## Pokyny pro vyplnění
Pokyny pro vyplnění
Ve všech listech tohoto souboru můžete měnit pouze buňky s modrým pozadím. Jedná se o tyto údaje : - údaje o firmě - jednotkové ceny položek zadané na maximálně dvě desetinná místa

## Stavba
#RTSROZP# | Položkový rozpočet stavby
| Stavba: |  | 05052022 | ŠTÍTARY - REKONSTRUKCE KULTRUNÍHO ZAŘÍZENÍ A PŘÍSTAVBA PERGOLY
| Objednatel: | [5 empty] | IČO:
DIČ:
| Projektant: | [5 empty] | IČO:
DIČ:
| Zhotovitel: | [5 empty] | IČO:
DIČ:
Vypracoval:
| Rozpis ceny | [6 empty] | Celkem
HSV | HSV | [6 empty] | 0
PSV | PSV | [6 empty] | 0
MON | MON | [6 empty] | 0
VN | Vedlejší náklady | [6 empty] | 0
ON | Ostatní náklady | [6 empty] | 0
| Celkem | [6 empty] | 0
Rekapitulace daní
0 | Základ pro sníženou DPH |  |  | 15 | % | 0 |  |  | CZK
0 | Snížená DPH |  |  | 15 | % | 0 |  |  | CZK
0 | Základ pro základní DPH |  |  | 21 | % | 0 |  |  | CZK
0 | Základní DPH |  |  | 21 | % | 0 |  |  | CZK
0 | Zaokrouhlení |  |  |  |  | 0 |  |  | CZK
| Cena celkem bez DPH |  |  |  |  | 0 |  |  | CZK
0 | Cena celkem s DPH |  |  |  |  | 0 |  |  | CZK
|  | v |  |  | dne
|  |  | Za zhotovitele |  |  |  | Za objednatele
Rekapitulace dílčích částí
#CASTI>> | Číslo | Název |  |  | Základ pro sníženou DPH | Základ pro základní DPH | DPH celkem | Cena celkem | %
1 | Stavba |  |  |  | 0 | 0 | 0 | 0
2 | 01 | ŘEŠENÁ BUDOVA KULTURNÍHO DOMU |  |  | 0 | 0 | 0 | 0
3 | 01 | STAVEBNÍ ČÁST |  |  | 0 | 0 | 0 | 0
3 | 02 | VENKOVNÍ KANALIZACE |  |  | 0 | 0 | 0 | 0
3 | 03 | VYTÁPĚNÍ |  |  | 0 | 0 | 0 | 0
3 | 04 | VZDUCHOTECHNIKA |  |  | 0 | 0 | 0 | 0
3 | 05 | ZDRAVOTECHNIKA |  |  | 0 | 0 | 0 | 0
3 | 06 | ELEKTROINSTALACE |  |  | 0 | 0 | 0 | 0
| Celkem za stavbu |  |  |  | 0 | 0 | 0 | 0 | 0
#POPS | Popis stavby: 05052022 - ŠTÍTARY - REKONSTRUKCE KULTRUNÍHO ZAŘÍZENÍ A PŘÍSTAVBA PERGOLY
#POPO | Popis objektu: 01 - ŘEŠENÁ BUDOVA KULTURNÍHO DOMU
#POPR | Popis rozpočtu: 01 - STAVEBNÍ ČÁST
#POPR | Popis rozpočtu: 02 - VENKOVNÍ KANALIZACE
#POPR | Popis rozpočtu: 03 - VYTÁPĚNÍ
#POPR | Popis rozpočtu: 04 - VZDUCHOTECHNIKA
#POPR | Popis rozpočtu: 05 - ZDRAVOTECHNIKA
#POPR | Popis rozpočtu: 06 - ELEKTROINSTALACE
Rekapitulace dílů
| Číslo | Název |  |  | Typ dílu |  |  | Celkem | %
| 1 | Zemní práce |  |  | HSV |  |  | 0
| 101 | vzduchotechnika |  |  | HSV |  |  | 0
| 2 | Základy a zvláštní zakládání |  |  | HSV |  |  | 0
| 3 | Svislé a kompletní konstrukce |  |  | HSV |  |  | 0
| 4 | Vodorovné konstrukce |  |  | HSV |  |  | 0
| 5 | Komunikace |  |  | HSV |  |  | 0
| 61 | Úpravy povrchů vnitřní |  |  | HSV |  |  | 0
| 62 | Úpravy povrchů vnější |  |  | HSV |  |  | 0
| 63 | Podlahy a podlahové konstrukce |  |  | HSV |  |  | 0
| 64 | Výplně otvorů |  |  | HSV |  |  | 0
| 8 | Trubní vedení |  |  | HSV |  |  | 0
| 94 | Lešení a stavební výtahy |  |  | HSV |  |  | 0
| 95 | Dokončovací konstrukce na pozemních stavbách |  |  | HSV |  |  | 0
| 96 | Bourání konstrukcí |  |  | HSV |  |  | 0
| 99 | Staveništní přesun hmot |  |  | HSV |  |  | 0
| 711 | Izolace proti vodě |  |  | PSV |  |  | 0
| 713 | Izolace tepelné |  |  | PSV |  |  | 0
| 721 | Vnitřní kanalizace |  |  | PSV |  |  | 0
| 722 | Vnitřní vodovod |  |  | PSV |  |  | 0
| 725 | Zařizovací předměty |  |  | PSV |  |  | 0
| 728 | Vzduchotechnika |  |  | PSV |  |  | 0
| 731 | Kotelny |  |  | PSV |  |  | 0
| 732 | Strojovny |  |  | PSV |  |  | 0
| 735 | Otopná tělesa |  |  | PSV |  |  | 0
| 762 | Konstrukce tesařské |  |  | PSV |  |  | 0
| 764 | Konstrukce klempířské |  |  | PSV |  |  | 0
| 765 | Krytiny tvrdé |  |  | PSV |  |  | 0
| 766 | Konstrukce truhlářské |  |  | PSV |  |  | 0
| 767 | Konstrukce zámečnické |  |  | PSV |  |  | 0
| 771 | Podlahy z dlaždic a obklady |  |  | PSV |  |  | 0
| 775 | Podlahy vlysové a parketové |  |  | PSV |  |  | 0
| 776 | Podlahy povlakové |  |  | PSV |  |  | 0
| 781 | Obklady keramické |  |  | PSV |  |  | 0
| 783 | Nátěry |  |  | PSV |  |  | 0
| 784 | Malby |  |  | PSV |  |  | 0
| M21 | Elektromontáže |  |  | MON |  |  | 0
| D96 | Přesuny suti a vybouraných hmot |  |  | PSU |  |  | 0
| VN | Vedlejší náklady |  |  | VN |  |  | 0
| ON | Ostatní náklady |  |  | ON |  |  | 0
| Cena celkem | [6 empty] | 0 | 0
Note on D11: Název
Note on I11: IČO
Note on D12: Ulice
Note on I12: DIČ
Note on D13: PSČ
Note on E13: Místo

## VzorPolozky (hidden)
Položkový rozpočet
S:
O:
R:

## 01 01 Pol
Položkový rozpočet | [26 empty] | #TypZaznamu#
S: | 05052022 | ŠTÍTARY - REKONSTRUKCE KULTRUNÍHO ZAŘÍZENÍ A PŘÍSTAVBA PERGOLY | [24 empty] | STA
O: | 01 | ŘEŠENÁ BUDOVA KULTURNÍHO DOMU | [21 empty] | STA |  |  | OBJ
R: | 01 | STAVEBNÍ ČÁST | [24 empty] | ROZ
P.č. | Číslo položky | Název položky | MJ | Množství | Cena / MJ | Celkem | Dodávka | Dodávka celk. | Montáž | Montáž celk. | DPH | Cena s DPH | Hmotnost / MJ | Hmotnost celk.(t) | Dem. hmotnost / MJ | Dem. hmotnost celk.(t) | Ceník | Cen. soustava / platnost | Cenová úroveň | Nhod / MJ | Nhod celk. | Dodavatel | Typ položky
Díl: | 1 | Zemní práce |  |  |  | 0 |  | 0 |  | 0 |  | 0 |  | 0 |  | 3.79 |  |  |  |  | 902.67 | [5 empty] | DIL
1 | 113106231R00 | Rozebrání dlažeb ze zámkové dlažby v kamenivu | m2 | 16.83 |  | 0 |  | 0 |  | 0 | 21 | 0 | 0 | 0 | 0.225 | 3.79 |  | RTS 22/ I | RTS 22/ I | 0.142 | 2.39 |  | Práce |  |  |  | POL1_
|  | 0,9*(8,5+10,2) |  | 16.83 | [22 empty] | VV | 0
2 | 131301110R00 | Hloubení nezapaž. jam hor.4 do 50 m3, STROJNĚ | m3 | 12.845 |  | 0 |  | 0 |  | 0 | 21 | 0 | 0 | 0 | 0 | 0 |  | RTS 22/ I | RTS 22/ I | 0.31 | 3.98 |  | Práce |  |  |  | POL1_
|  | pergola - zpevněná plocha : 0,35*36,7 |  | 12.845 | [22 empty] | VV | 0
3 | 132301111R00 | Hloubení rýh š.do 60 cm v hor.4 do 100 m3,STROJNĚ | m3 | 9.8631 |  | 0 |  | 0 |  | 0 | 21 | 0 | 0 | 0 | 0 | 0 |  | RTS 22/ I | RTS 22/ I | 0.39 | 3.85 |  | Práce |  |  |  | POL1_
|  | kolem objektu : 0,9*0,15*(43,87+10,14+2,59+1,52+6,54+8,4) |  | 9.8631 | [22 empty] | VV | 0
4 | 139601103R00 | Ruční výkop jam, rýh a šachet v hornině tř. 4 | m3 | 142.4643 |  | 0 |  | 0 |  | 0 | 21 | 0 | 0 | 0 | 0 | 0 |  | RTS 22/ I | RTS 22/ I | 4.66 | 663.88 |  | Práce |  |  |  | POL1_
|  | m.č. 001 : 15,42*0,25 |  | 3.855 | [22 empty] | VV | 0
|  | m.č. 002 : 9,03*0,25 |  | 2.2575 | [22 empty] | VV | 0
|  | m.č. 003 : 197,58*0,25 |  | 49.395 | [22 empty] | VV | 0
|  | m.č. 004 : 81,43*0,25 |  | 20.3575 | [22 empty] | VV | 0
|  | m.č. 005 : 25,09*0,25 |  | 6.2725 | [22 empty] | VV | 0
|  | m.č. 010 : 6,85*0,25 |  | 1.7125 | [22 empty] | VV | 0
|  | m.č. 011 : 7,17*0,25 |  | 1.7925 | [22 empty] | VV | 0
|  | m.č. 012 : 16,53*0,25 |  | 4.1325 | [22 empty] | VV | 0
|  | m.č. 013 : 15,10*0,25 |  | 3.775 | [22 empty] | VV | 0
|  | m.č. 014 : 103,15*0,25 |  | 25.7875 | [22 empty] | VV | 0
|  | m.č. 015 : 27,88*0,25 |  | 6.97 | [22 empty] | VV | 0
|  | m.č. 016 : 26,85*0,25 |  | 6.7125 | [22 empty] | VV | 0
|  | m.č. 018 : 6,32*0,25 |  | 1.58 | [22 empty] | VV | 0
|  | m.č. 019 : 8,02*0,25 |  | 2.005 | [22 empty] | VV | 0
|  | základy pódium : 0,25*0,7*2,84+0,25*0,7*6,36+0,2*0,7*(2,92+2,74)+0,25*0,7*1,28*2+0,35*0,7*6,79 |  | 4.514 | [22 empty] | VV | 0
|  | zádveří : 1,2*0,3*2,28 |  | 0.8208 | [22 empty] | VV | 0
|  | patky pergola : 0,3*0,3*0,94*4+0,3*0,22*0,94*3 |  | 0.52452 | [22 empty] | VV | 0
5 | 162601102R00 | Vodorovné přemístění výkopku z hor.1-4 do 5000 m | m3 | 186.3711 |  | 0 |  | 0 |  | 0 | 21 | 0 | 0 | 0 | 0 | 0 |  | RTS 22/ I | RTS 22/ I | 0.01 | 1.86 |  | Práce |  |  |  | POL1_
|  | Odkaz na mn. položky pořadí 2 : 12,84500 |  | 12.845 | [22 empty] | VV | 5
|  | Odkaz na mn. položky pořadí 4 : 142,46427 |  | 142.4643 | [22 empty] | VV | 5
|  | Koeficient koef. nakypření: 0,2 |  | 31.0618 | [22 empty] | VV | 4
6 | 162201203R00 | Vodorovné přemíst.výkopku, kolečko hor.1-4, do 10m | m3 | 170.9571 |  | 0 |  | 0 |  | 0 | 21 | 0 | 0 | 0 | 0 | 0 |  | RTS 22/ I | RTS 22/ I | 0.67 | 114.54 |  | Práce |  |  |  | POL1_
|  | Odkaz na mn. položky pořadí 4 : 142,46427 |  | 142.4643 | [22 empty] | VV | 5
|  | Koeficient +koef. nakypření: 0,2 |  | 28.4929 | [22 empty] | VV | 4
7 | 162201210R00 | Příplatek za dalš.10 m, kolečko, výkop. z hor.1- 4 | m3 | 170.9571 |  | 0 |  | 0 |  | 0 | 21 | 0 | 0 | 0 | 0 | 0 |  | RTS 22/ I | RTS 22/ I | 0.59 | 100.86 |  | Práce |  |  |  | POL1_
|  | Odkaz na mn. položky pořadí 6 : 170,95712 |  | 170.9571 | [22 empty] | VV | 5
8 | 167101102R00 | Nakládání výkopku z hor.1-4 v množství nad 100 m3 | m3 | 186.3711 |  | 0 |  | 0 |  | 0 | 21 | 0 | 0 | 0 | 0 | 0 |  | RTS 22/ I | RTS 22/ I | 0.05 | 9.32 |  | Práce |  |  |  | POL1_
|  | Odkaz na mn. položky pořadí 5 : 186,37112 |  | 186.3711 | [22 empty] | VV | 5
9 | 174101101R00 | Zásyp jam, rýh, šachet se zhutněním | m3 | 9.8631 |  | 0 |  | 0 |  | 0 | 21 | 0 | 0 | 0 | 0 | 0 |  | RTS 22/ I | RTS 22/ I | 0.202 | 1.99 |  | Práce |  |  |  | POL1_
|  | včetně strojního přemístění materiálu pro zásyp ze vzdálenosti do 10 m od okraje zásypu | [24 empty] | POP
|  | Odkaz na mn. položky pořadí 3 : 9,86310 |  | 9.8631 | [22 empty] | VV | 5
10 | 199000002R00 | Poplatek za skládku horniny 1- 4, č. dle katal. odpadů 17 05 04 | m3 | 186.3711 |  | 0 |  | 0 |  | 0 | 21 | 0 | 0 | 0 | 0 | 0 |  | RTS 22/ I | RTS 22/ I | 0 | 0 |  | Práce |  |  |  | POL1_
|  | Odkaz na mn. položky pořadí 5 : 186,37112 |  | 186.3711 | [22 empty] | VV | 5
Díl: | 2 | Základy a zvláštní zakládání |  |  |  | 0 |  | 0 |  | 0 |  | 0 |  | 272.7 |  | 0 |  |  |  |  | 196.52 | [5 empty] | DIL
11 | 215901101RT5 | Zhutnění podloží z hornin nesoudržných do 92% PS vibrační deskou | m2 | 550.05 |  | 0 |  | 0 |  | 0 | 21 | 0 | 0 | 0 | 0 | 0 |  | RTS 22/ I | RTS 22/ I | 0.15 | 82.51 |  | Práce |  |  |  | POL1_
|  | m.č. 101 : 3,91 |  | 3.91 | [22 empty] | VV | 0
|  | m.č. 102 : 10,49 |  | 10.49 | [22 empty] | VV | 0
|  | m.č. 103 : 8,02 |  | 8.02 | [22 empty] | VV | 0
|  | m.č. 104 : 6,32 |  | 6.32 | [22 empty] | VV | 0
|  | m.č. 105 : 6,32 |  | 6.32 | [22 empty] | VV | 0
|  | m.č. 106 : 120,31 |  | 120.31 | [22 empty] | VV | 0
|  | m.č. 107 : 16,51 |  | 16.51 | [22 empty] | VV | 0
|  | m.č. 108 : 29,66 |  | 29.66 | [22 empty] | VV | 0
|  | m.č. 109 : 13,81 |  | 13.81 | [22 empty] | VV | 0
|  | m.č. 110 : 9,33 |  | 9.33 | [22 empty] | VV | 0
|  | m.č. 111 : 279,53 |  | 279.53 | [22 empty] | VV | 0
|  | m.č. 112 : 4,80 |  | 4.8 | [22 empty] | VV | 0
|  | m.č. 113 : 3,24 |  | 3.24 | [22 empty] | VV | 0
|  | m.č. 114 : 14,16 |  | 14.16 | [22 empty] | VV | 0
|  | m.č. 115 : 8,61 |  | 8.61 | [22 empty] | VV | 0
|  | m.č. 116 : 15,03 |  | 15.03 | [22 empty] | VV | 0
12 | 271531113R00 | Polštář základu z kameniva hr. drceného 16-32 mm | m3 | 55.005 |  | 0 |  | 0 |  | 0 | 21 | 0 | 2.16 | 118.81 | 0 | 0 |  | RTS 22/ I | RTS 22/ I | 1.085 | 59.68 |  | Práce |  |  |  | POL1_
|  | m.č. 101 : 3,91*0,1 |  | 0.391 | [22 empty] | VV | 0
|  | m.č. 102 : 10,49*0,1 |  | 1.049 | [22 empty] | VV | 0
|  | m.č. 103 : 8,02*0,1 |  | 0.802 | [22 empty] | VV | 0
|  | m.č. 104 : 6,32*0,1 |  | 0.632 | [22 empty] | VV | 0
|  | m.č. 105 : 6,32*0,1 |  | 0.632 | [22 empty] | VV | 0
|  | m.č. 106 : 120,31*0,1 |  | 12.031 | [22 empty] | VV | 0
|  | m.č. 107 : 16,51*0,1 |  | 1.651 | [22 empty] | VV | 0
|  | m.č. 108 : 29,66*0,1 |  | 2.966 | [22 empty] | VV | 0
|  | m.č. 109 : 13,81*0,1 |  | 1.381 | [22 empty] | VV | 0
|  | m.č. 110 : 9,33*0,1 |  | 0.933 | [22 empty] | VV | 0
|  | m.č. 111 : 279,53*0,1 |  | 27.953 | [22 empty] | VV | 0
|  | m.č. 112 : 4,80*0,1 |  | 0.48 | [22 empty] | VV | 0
|  | m.č. 113 : 3,24*0,1 |  | 0.324 | [22 empty] | VV | 0
|  | m.č. 114 : 14,16*0,1 |  | 1.416 | [22 empty] | VV | 0
|  | m.č. 115 : 8,61*0,1 |  | 0.861 | [22 empty] | VV | 0
|  | m.č. 116 : 15,03*0,1 |  | 1.503 | [22 empty] | VV | 0
13 | 273321321R00 | Železobeton základových desek C 20/25 | m3 | 55.005 |  | 0 |  | 0 |  | 0 | 21 | 0 | 2.525 | 138.89 | 0 | 0 |  | RTS 22/ I | RTS 22/ I | 0.48 | 26.4 |  | Práce |  |  |  | POL1_
|  | m.č. 101 : 3,91*0,1 |  | 0.391 | [22 empty] | VV | 0
|  | m.č. 102 : 10,49*0,1 |  | 1.049 | [22 empty] | VV | 0
|  | m.č. 103 : 8,02*0,1 |  | 0.802 | [22 empty] | VV | 0
|  | m.č. 104 : 6,32*0,1 |  | 0.632 | [22 empty] | VV | 0
|  | m.č. 105 : 6,32*0,1 |  | 0.632 | [22 empty] | VV | 0
|  | m.č. 106 : 120,31*0,1 |  | 12.031 | [22 empty] | VV | 0
|  | m.č. 107 : 16,51*0,1 |  | 1.651 | [22 empty] | VV | 0
|  | m.č. 108 : 29,66*0,1 |  | 2.966 | [22 empty] | VV | 0
|  | m.č. 109 : 13,81*0,1 |  | 1.381 | [22 empty] | VV | 0
|  | m.č. 110 : 9,33*0,1 |  | 0.933 | [22 empty] | VV | 0
|  | m.č. 111 : 279,53*0,1 |  | 27.953 | [22 empty] | VV | 0
|  | m.č. 112 : 4,80*0,1 |  | 0.48 | [22 empty] | VV | 0
|  | m.č. 113 : 3,24*0,1 |  | 0.324 | [22 empty] | VV | 0
|  | m.č. 114 : 14,16*0,1 |  | 1.416 | [22 empty] | VV | 0
|  | m.č. 115 : 8,61*0,1 |  | 0.861 | [22 empty] | VV | 0
|  | m.č. 116 : 15,03*0,1 |  | 1.503 | [22 empty] | VV | 0
14 | 273361921RT5 | Výztuž základových desek ze svařovaných sítí průměr drátu 6,0, oka 150/150 mm KH20 | t | 1.6683 |  | 0 |  | 0 |  | 0 | 21 | 0 | 1.0554 | 1.76 | 0 | 0 |  | RTS 22/ I | RTS 22/ I | 15.23 | 25.41 |  | Práce |  |  |  | POL1_
|  | m.č. 101 : 3,91*3,033/1000 |  | 0.01186 | [22 empty] | VV | 0
|  | m.č. 102 : 10,49*3,033/1000 |  | 0.03182 | [22 empty] | VV | 0
|  | m.č. 103 : 8,02*3,033/1000 |  | 0.02432 | [22 empty] | VV | 0
|  | m.č. 104 : 6,32*3,033/1000 |  | 0.01917 | [22 empty] | VV | 0
|  | m.č. 105 : 6,32*3,033/1000 |  | 0.01917 | [22 empty] | VV | 0
|  | m.č. 106 : 120,31*3,033/1000 |  | 0.3649 | [22 empty] | VV | 0
|  | m.č. 107 : 16,51*3,033/1000 |  | 0.05007 | [22 empty] | VV | 0
|  | m.č. 108 : 29,66*3,033/1000 |  | 0.08996 | [22 empty] | VV | 0
|  | m.č. 109 : 13,81*3,033/1000 |  | 0.04189 | [22 empty] | VV | 0
|  | m.č. 110 : 9,33*3,033/1000 |  | 0.0283 | [22 empty] | VV | 0
|  | m.č. 111 : 279,53*3,033/1000 |  | 0.84781 | [22 empty] | VV | 0
|  | m.č. 112 : 4,80*3,033/1000 |  | 0.01456 | [22 empty] | VV | 0
|  | m.č. 113 : 3,24*3,033/1000 |  | 0.00983 | [22 empty] | VV | 0
|  | m.č. 114 : 14,16*3,033/1000 |  | 0.04295 | [22 empty] | VV | 0
|  | m.č. 115 : 8,61*3,033/1000 |  | 0.02611 | [22 empty] | VV | 0
|  | m.č. 116 : 15,03*3,033/1000 |  | 0.04559 | [22 empty] | VV | 0
15 | 274313611R00 | Beton základových pasů prostý C 16/20 | m3 | 4.7191 |  | 0 |  | 0 |  | 0 | 21 | 0 | 2.525 | 11.92 | 0 | 0 |  | RTS 22/ I | RTS 22/ I | 0.48 | 2.27 |  | Práce |  |  |  | POL1_
|  | Včetně dodávky a uložení betonu a kamene. | [24 empty] | POP
|  | základy pódium : 0,25*0,7*2,84+0,25*0,7*6,36+0,2*0,7*(2,92+2,74)+0,25*0,7*1,28*2+0,35*0,7*6,79 |  | 4.514 | [22 empty] | VV | 0
|  | základ zádveří : 0,3*0,3*2,28 |  | 0.2052 | [22 empty] | VV | 0
16 | 275313611R00 | Beton základových patek prostý C 16/20 | m3 | 0.52452 |  | 0 |  | 0 |  | 0 | 21 | 0 | 2.525 | 1.32 | 0 | 0 |  | RTS 22/ I | RTS 22/ I | 0.477 | 0.25 |  | Práce |  |  |  | POL1_
|  | patky pergola : 0,3*0,3*0,94*4+0,3*0,22*0,94*3 |  | 0.52452 | [22 empty] | VV | 0
Díl: | 3 | Svislé a kompletní konstrukce |  |  |  | 0 |  | 0 |  | 0 |  | 0 |  | 34.97 |  | 0 |  |  |  |  | 129.72 | [5 empty] | DIL
17 | 310239211RT2 | Zazdívka otvorů plochy do 4 m2 cihlami na MVC s použitím suché maltové směsi | m3 | 2.754 |  | 0 |  | 0 |  | 0 | 21 | 0 | 1.6284 | 4.48 | 0 | 0 |  | RTS 22/ I | RTS 22/ I | 3.938 | 10.85 |  | Práce |  |  |  | POL1_
|  | 0,85*1,44*2,25 |  | 2.754 | [22 empty] | VV | 0
18 | 311112315RT3 | Stěna z tvárnic ztraceného bednění Best, tl. 15 cm zalití tvárnic betonem C 20/25 | m2 | 27.263 |  | 0 |  | 0 |  | 0 | 21 | 0 | 0.37565 | 10.24 | 0 | 0 |  | RTS 22/ I | RTS 22/ I | 0.6 | 16.36 |  | Práce |  |  |  | POL1_
|  | pódium : 1,73*(4,5+2,8+2,3+3,0+1,25*2) |  | 26.123 | [22 empty] | VV | 0
|  | zádveří : 2,28*0,5 |  | 1.14 | [22 empty] | VV | 0
19 | 311271801R00 | Zdivo z tvárnic pórobet.PORFIX P2-440 hladk.tl.250 | m2 | 15.7494 |  | 0 |  | 0 |  | 0 | 21 | 0 | 0.17196 | 2.71 | 0 | 0 |  | RTS 22/ I | RTS 22/ I | 0.6622 | 10.43 |  | Práce |  |  |  | POL1_
|  | Včetně pomocného lešení o výšce podlahy do 1900 mm a pro zatížení 1,5 kPa. | [24 empty] | POP
|  | 4,06*6,79-4,0*2,5-0,9*2,02 |  | 15.7494 | [22 empty] | VV | 0
20 | 311361821R00 | Výztuž nadzáklad. zdí z betonářské oceli 10505 (R) | t | 0.54841 |  | 0 |  | 0 |  | 0 | 21 | 0 | 1.0203 | 0.56 | 0 | 0 |  | RTS 22/ I | RTS 22/ I | 25.27 | 13.86 |  | Práce |  |  |  | POL1_
|  | 1,73*(4,5+2,8+2,3+3,0+1,25*2)*0,15*0,08 |  | 0.31348 | [22 empty] | VV | 0
|  | 1,73*6,79*0,25*0,08 |  | 0.23493 | [22 empty] | VV | 0
21 | 317145313R00 | Překlad pórobet. plochý PSF III/1100 125x124x1500 | kus | 1 |  | 0 |  | 0 |  | 0 | 21 | 0 | 0.02104 | 0.02 | 0 | 0 |  | RTS 22/ I | RTS 22/ I | 0.3225 | 0.32 |  | Práce |  |  |  | POL1_
|  | P05 : 1 |  | 1 | [22 empty] | VV | 0
22 | 317121044RT1 | Překlad nosný pórobeton, světlost otv. do 180 cm překlad nosný NOP 250-1500, 149 x 24,9 x 25 cm | kus | 1 |  | 0 |  | 0 |  | 0 | 21 | 0 | 0.07945 | 0.08 | 0 | 0 |  | RTS 22/ I | RTS 22/ I | 0.301 | 0.3 |  | Práce |  |  |  | POL1_
|  | P11 : 1 |  | 1 | [22 empty] | VV | 0
23 | 317941121R00 | Osazení ocelových válcovaných nosníků do č.12 | t | 0.06384 |  | 0 |  | 0 |  | 0 | 21 | 0 | 0.01954 | 0 | 0 | 0 |  | RTS 22/ I | RTS 22/ I | 18.18 | 1.16 |  | Práce |  |  |  | POL1_
|  | P01 : 34,84/1000 |  | 0.03484 | [22 empty] | VV | 0
|  | P03 : 2*3*1,0*2,5/1000 |  | 0.015 | [22 empty] | VV | 0
|  | P15 : 2*2*1,4*2,5/1000 |  | 0.014 | [22 empty] | VV | 0
24 | 317941123R00 | Osazení ocelových válcovaných nosníků č.14-22 | t | 1.2826 |  | 0 |  | 0 |  | 0 | 21 | 0 | 0.01709 | 0.02 | 0 | 0 |  | RTS 22/ I | RTS 22/ I | 16.58 | 21.27 |  | Práce |  |  |  | POL1_
|  | P02 : 2*2*1,2*14,4/1000 |  | 0.06912 | [22 empty] | VV | 0
|  | P04 : 1,6*17,9/1000 |  | 0.02864 | [22 empty] | VV | 0
|  | P06 : 3*1*1,2*14,4/1000 |  | 0.05184 | [22 empty] | VV | 0
|  | P07 : 3*1,6*17,9/1000 |  | 0.08592 | [22 empty] | VV | 0
|  | P08 : 3*3,0*21,9/1000 |  | 0.1971 | [22 empty] | VV | 0
|  | P09 : 3*1,8*17,9/1000 |  | 0.09666 | [22 empty] | VV | 0
|  | P12 : 2*4,5*31,10/1000 |  | 0.2799 | [22 empty] | VV | 0
|  | P13 : 2*6,5*31,10/1000 |  | 0.4043 | [22 empty] | VV | 0
|  | P14 : 4*1,2*14,4/1000 |  | 0.06912 | [22 empty] | VV | 0
25 | 342254711R00 | Příčky z desek pórobetonových tl. 125 mm | m2 | 27.268 |  | 0 |  | 0 |  | 0 | 21 | 0 | 0.11518 | 3.14 | 0 | 0 |  | RTS 22/ I | RTS 22/ I | 0.69 | 18.81 |  | Práce |  |  |  | POL1_
|  | 3,4*(4,53+1,84)+3,3*2,58-1,32*2,2 |  | 27.268 | [22 empty] | VV | 0
26 | 346244315R00 | Obezdívky van a WC nádržek z desek Ytong tl.150 mm | m2 | 3.795 |  | 0 |  | 0 |  | 0 | 21 | 0 | 0.1114 | 0.42 | 0 | 0 |  | RTS 22/ I | RTS 22/ I | 0.819 | 3.11 |  | Práce |  |  |  | POL1_
|  | 1,5*(0,82+0,88+0,83) |  | 3.795 | [22 empty] | VV | 0
27 | 346244381RT2 | Plentování ocelových nosníků výšky do 20 cm s použitím suché maltové směsi | m2 | 18 |  | 0 |  | 0 |  | 0 | 21 | 0 | 0.1568 | 2.82 | 0 | 0 |  | RTS 22/ I | RTS 22/ I | 1.22 | 21.96 |  | Práce |  |  |  | POL1_
28 | 311112399RT3 | Stěna z tvárnic ztraceného bednění Best, tl. 25 cm zalití tvárnic betonem C 20/25 | m2 | 11.7467 |  | 0 |  | 0 |  | 0 | 21 | 0 | 0.75125 | 8.82 | 0 | 0 |  | Vlastní | RTS 22/ I | 0.934 | 10.97 |  | Práce |  |  |  | POL1_
|  | 1,73*6,79 |  | 11.7467 | [22 empty] | VV | 0
29 | 317145393R00 | Překlad pórobet. plochý PSF III/1100 125x124x1250 | kus | 1 |  | 0 |  | 0 |  | 0 | 21 | 0 | 0.02104 | 0.02 | 0 | 0 |  | Vlastní | RTS 22/ I | 0.3225 | 0.32 |  | Práce |  |  |  | POL1_
|  | P10 : 1 |  | 1 | [22 empty] | VV | 0
30 | 13231054R | Úhelník rovnoramenný L jakost S235 40x40x4 mm 11375 | t | 0.029 |  | 0 |  | 0 |  | 0 | 21 | 0 | 1 | 0.03 | 0 | 0 | SPCM | RTS 22/ I | RTS 22/ I | 0 | 0 |  | Specifikace |  |  |  | POL3_
|  | P03 : 2*3*1,0*2,5/1000 |  | 0.015 | [22 empty] | VV | 0
|  | P15 : 2*2*1,4*2,5/1000 |  | 0.014 | [22 empty] | VV | 0
31 | 13380525R | Tyč průřezu I 140, střední, jakost oceli S235 11375 | t | 0.22464 |  | 0 |  | 0 |  | 0 | 21 | 0 | 1 | 0.22 | 0 | 0 | SPCM | RTS 22/ I | RTS 22/ I | 0 | 0 |  | Specifikace |  |  |  | POL3_
|  | P02 : 3*2*1,2*14,4/1000 |  | 0.10368 | [22 empty] | VV | 0
|  | P06 : 3*1*1,2*14,4/1000 |  | 0.05184 | [22 empty] | VV | 0
|  | P14 : 4*1*1,2*14,4/1000 |  | 0.06912 | [22 empty] | VV | 0
32 | 13380630R | Tyč průřezu I 160, střední, jakost oceli S235 11375 | t | 0.2685 |  | 0 |  | 0 |  | 0 | 21 | 0 | 1 | 0.27 | 0 | 0 | SPCM | RTS 22/ I | RTS 22/ I | 0 | 0 |  | Specifikace |  |  |  | POL3_
|  | P04 : 3*1,6*1*17,9/1000 |  | 0.08592 | [22 empty] | VV | 0
|  | P07 : 3*1,6*1*17,9/1000 |  | 0.08592 | [22 empty] | VV | 0
|  | P09 : 3*1,8*1*17,9/1000 |  | 0.09666 | [22 empty] | VV | 0
33 | 13384430R | Tyč průřezu U 120, střední, jakost oceli S235 11375 | t | 0.03492 |  | 0 |  | 0 |  | 0 | 21 | 0 | 1 | 0.03 | 0 | 0 | SPCM | RTS 22/ I | RTS 22/ I | 0 | 0 |  | Specifikace |  |  |  | POL3_
|  | P01 : 13,43*2,6/1000 |  | 0.03492 | [22 empty] | VV | 0
34 | 13480810R | Tyč průřezu I 180, hrubé, jakost oceli S235 11375 | t | 0.1971 |  | 0 |  | 0 |  | 0 | 21 | 0 | 1 | 0.2 | 0 | 0 | SPCM | RTS 22/ I | RTS 22/ I | 0 | 0 |  | Specifikace |  |  |  | POL3_
|  | P08 : 3*3,0*1*21,9/1000 |  | 0.1971 | [22 empty] | VV | 0
35 | 13480920R | Tyč průřezu I 220, hrubé, jakost oceli S235 11375 | t | 0.88635 |  | 0 |  | 0 |  | 0 | 21 | 0 | 1 | 0.89 | 0 | 0 | SPCM | RTS 22/ I | RTS 22/ I | 0 | 0 |  | Specifikace |  |  |  | POL3_
|  | P12 : 2*4,5*1*31,10/1000 |  | 0.2799 | [22 empty] | VV | 0
|  | P13 : 3*6,5*1*31,10/1000 |  | 0.60645 | [22 empty] | VV | 0
Díl: | 4 | Vodorovné konstrukce |  |  |  | 0 |  | 0 |  | 0 |  | 0 |  | 11.46 |  | 0 |  |  |  |  | 443.52 | [5 empty] | DIL
36 | 416021121R00 | Podhledy SDK, kovová.kce CD. 1x deska RB 12,5 mm | m2 | 444.25 |  | 0 |  | 0 |  | 0 | 21 | 0 | 0.0119 | 5.29 | 0 | 0 |  | RTS 22/ I | RTS 22/ I | 0.95 | 422.04 |  | Práce |  |  |  | POL1_
|  | s úpravou rohů, koutů a hran konstrukcí, přebroušení a tmelení spár, | [24 empty] | POP
|  | m.č. 101 : 3,91 |  | 3.91 | [22 empty] | VV | 0
|  | m.č. 102 : 10,49 |  | 10.49 | [22 empty] | VV | 0
|  | m.č. 105 : 6,32 |  | 6.32 | [22 empty] | VV | 0
|  | m.č. 106 : 120,31 |  | 120.31 | [22 empty] | VV | 0
|  | m.č. 107 : 16,51 |  | 16.51 | [22 empty] | VV | 0
|  | m.č. 108 : 29,66 |  | 29.66 | [22 empty] | VV | 0
|  | m.č. 109 : 13,81 |  | 13.81 | [22 empty] | VV | 0
|  | m.č. 110 : 9,33 |  | 9.33 | [22 empty] | VV | 0
|  | m.č. 111 : 279,53-72,5 |  | 207.03 | [22 empty] | VV | 0
|  | m.č. 113 : 3,24 |  | 3.24 | [22 empty] | VV | 0
|  | m.č. 115 : 8,61 |  | 8.61 | [22 empty] | VV | 0
|  | m.č. 116 : 15,03 |  | 15.03 | [22 empty] | VV | 0
37 | 416021123R00 | Podhledy SDK, kovová.kce CD. 1x deska RBI 12,5 mm | m2 | 19.14 |  | 0 |  | 0 |  | 0 | 21 | 0 | 0.01201 | 0.23 | 0 | 0 |  | RTS 22/ I | RTS 22/ I | 0.95 | 18.18 |  | Práce |  |  |  | POL1_
|  | s úpravou rohů, koutů a hran konstrukcí, přebroušení a tmelení spár, | [24 empty] | POP
|  | m.č. 103 : 8,02 |  | 8.02 | [22 empty] | VV | 0
|  | m.č. 104 : 6,32 |  | 6.32 | [22 empty] | VV | 0
|  | m.č. 112 : 4,80 |  | 4.8 | [22 empty] | VV | 0
38 | 451577777R00 | Podklad pod dlažbu z kameniva fr. 4/8 tl.do 10 cm | m2 | 36.7 |  | 0 |  | 0 |  | 0 | 21 | 0 | 0.16192 | 5.94 | 0 | 0 |  | RTS 22/ I | RTS 22/ I | 0.09 | 3.3 |  | Práce |  |  |  | POL1_
|  | pergola : 36,7 |  | 36.7 | [22 empty] | VV | 0
Díl: | 5 | Komunikace |  |  |  | 0 |  | 0 |  | 0 |  | 0 |  | 28.43 |  | 0 |  |  |  |  | 31.71 | [5 empty] | DIL
39 | 215901101RT5 | Zhutnění podloží z hornin nesoudržných do 92% PS vibrační deskou | m2 | 40 |  | 0 |  | 0 |  | 0 | 21 | 0 | 0 | 0 | 0 | 0 |  | RTS 22/ I | RTS 22/ I | 0.15 | 6 |  | Práce |  |  |  | POL1_
|  | 40,0 |  | 40 | [22 empty] | VV | 0
40 | 596215021R00 | Kladení zámkové dlažby tl. 6 cm do drtě tl. 4 cm | m2 | 16.83 |  | 0 |  | 0 |  | 0 | 21 | 0 | 0.0739 | 1.24 | 0 | 0 |  | RTS 22/ I | RTS 22/ I | 0.452 | 7.61 |  | Práce |  |  |  | POL1_
|  | Odkaz na mn. položky pořadí 1 : 16,83000 |  | 16.83 | [22 empty] | VV | 5
41 | 596811111R00 | Kladení dlaždic kom.pro pěší, lože z kameniva těž. | m2 | 36.7 |  | 0 |  | 0 |  | 0 | 21 | 0 | 0.072 | 2.64 | 0 | 0 |  | RTS 22/ I | RTS 22/ I | 0.375 | 13.76 |  | Práce |  |  |  | POL1_
|  | pergola : 36,7 |  | 36.7 | [22 empty] | VV | 0
42 | 564851198RT2 | Podklad ze štěrkodrti po zhutnění tloušťky 19 cm štěrkodrť frakce 16-32 mm | m2 | 36.7 |  | 0 |  | 0 |  | 0 | 21 | 0 | 0.4788 | 17.57 | 0 | 0 |  | Vlastní | RTS 22/ I | 0.029 | 1.06 |  | Práce |  |  |  | POL1_
|  | pergola : 36,7 |  | 36.7 | [22 empty] | VV | 0
43 | 596291199R00 | Řezání bet. dlažby tl. 60 mm | m | 8 |  | 0 |  | 0 |  | 0 | 21 | 0 | 0.00033 | 0 | 0 | 0 |  | Vlastní | RTS 22/ I | 0.41 | 3.28 |  | Práce |  |  |  | POL1_
44 | 592453399R | Dlaždice betonová 60x60x6 cm hladká standard šedá | m2 | 40.37 |  | 0 |  | 0 |  | 0 | 21 | 0 | 0.173 | 6.98 | 0 | 0 |  | Vlastní | RTS 22/ I | 0 | 0 |  | Specifikace |  |  |  | POL3_
|  | Odkaz na mn. položky pořadí 41 : 36,70000 |  | 36.7 | [22 empty] | VV | 5
|  | Koeficient +10% ztratné: 0,1 |  | 3.67 | [22 empty] | VV | 4
Díl: | 61 | Úpravy povrchů vnitřní |  |  |  | 0 |  | 0 |  | 0 |  | 0 |  | 5.28 |  | 0 |  |  |  |  | 112.39 | [5 empty] | DIL
45 | 610991111R00 | Zakrývání výplní vnitřních otvorů | m2 | 65.0053 |  | 0 |  | 0 |  | 0 | 21 | 0 | 4e-05 | 0 | 0 | 0 |  | RTS 22/ I | RTS 22/ I | 0.08 | 5.2 |  | Práce |  |  |  | POL1_
|  | 1,52*2,0*7+1,7*1,95*5+1,2*2,1+1,35*2,1+1,5*2,25+1,25*2,2+0,57*0,9*3+1,75*1,385+1,55*2,2+0,9*0,6+1,45*2,25+1,55*1,45*2 |  | 65.0053 | [22 empty] | VV | 0
46 | 612421637R00 | Omítka vnitřní zdiva, MVC, štuková | m2 | 91.179 |  | 0 |  | 0 |  | 0 | 21 | 0 | 0.04766 | 4.35 | 0 | 0 |  | RTS 22/ I | RTS 22/ I | 0.84 | 76.59 |  | Práce |  |  |  | POL1_
|  | 3,2*(4,5*2+1,84*2)+3,65*6,79*2-4,0*2,5*2-0,9*2,02*2+3,0*2,58*2-1,32*2,2*2+15,0 |  | 91.179 | [22 empty] | VV | 0
47 | 612421331RT2 | Oprava vápen.omítek stěn do 30 % pl. - štukových s použitím suché maltové směsi | m2 | 90 |  | 0 |  | 0 |  | 0 | 21 | 0 | 0.01038 | 0.93 | 0 | 0 |  | RTS 22/ I | RTS 22/ I | 0.34 | 30.6 |  | Práce |  |  |  | POL1_
|  | Včetně pomocného pracovního lešení o výšce podlahy do 1900 mm a pro zatížení do 1,5 kPa. | [24 empty] | POP
Díl: | 62 | Úpravy povrchů vnější |  |  |  | 0 |  | 0 |  | 0 |  | 0 |  | 8.53 |  | 0 |  |  |  |  | 633.52 | [5 empty] | DIL
48 | 620991121R00 | Zakrývání výplní vnějších otvorů z lešení | m2 | 55.3088 |  | 0 |  | 0 |  | 0 | 21 | 0 | 4e-05 | 0 | 0 | 0 |  | RTS 22/ I | RTS 22/ I | 0.08 | 4.42 |  | Práce |  |  |  | POL1_
|  | 1,4*2,15+1,6*0,65+1,52*2,0*7+1,0*2,035+1,7*1,95*5+1,0*2,035+1,15*2,1+1,75*1,385+1,55*1,45*2 |  | 55.3088 | [22 empty] | VV | 0
49 | 622319135RT3 | Zatepl. Webertherm elastic, fasáda, EPS F 160 mm s omítkou weberpas silikon, zrno 2 mm | m2 | 343.1665 |  | 0 |  | 0 |  | 0 | 21 | 0 | 0.01423 | 4.88 | 0 | 0 |  | RTS 22/ I | RTS 22/ I | 1.26 | 432.39 |  | Práce |  |  |  | POL1_
|  | 43,87*3,8+2,59*4,7+1,52*4,7+6,54*3,4+8,33*3,15-1,4*2,15-1,6*0,65-7*1,52*2,0-1,0*2,035-1,7*1,95*5-1,0*2,035-1,15*2,1-1,75*1,39-1,55*1,45*2-1,35*2,15+91,0+8,84*1,7+17,9*6,8*0,5 |  | 343.1665 | [22 empty] | VV | 0
50 | 622319153RT3 | Zatepl.sys.Webertherm elastic, ostění, EPS F 30 mm s omítkou weberpas silikon, zrno 2 mm | m2 | 15.5065 |  | 0 |  | 0 |  | 0 | 21 | 0 | 0.01363 | 0.21 | 0 | 0 |  | RTS 22/ I | RTS 22/ I | 2.9 | 44.97 |  | Práce |  |  |  | POL1_
|  | 0,125*(2,15*2+1,4)+7*0,15*(1,52+2*2,0)+0,1*(1,0+2*2,035)+5*0,15*(1,7+2*1,95)+0,1*(1,0+2*2,035)+0,1*(1,15+2*2,1)+0,2*(1,75+2*1,385)+2*0,2*(1,55+2*1,45)+0,1*(1,35+2*2,15) |  | 15.5065 | [22 empty] | VV | 0
51 | 622319163R00 | Zateplovací systém Weber, parapet, EPS P tl. 30 mm | m2 | 3.841 |  | 0 |  | 0 |  | 0 | 21 | 0 | 0.00911 | 0.03 | 0 | 0 |  | RTS 22/ I | RTS 22/ I | 1.56 | 5.99 |  | Práce |  |  |  | POL1_
|  | 0,15*1,52*7+0,15*1,7*5+0,2*1,75+0,2*1,55*2 |  | 3.841 | [22 empty] | VV | 0
52 | 622390015R00 | Příplatek za EPS 100 F, pro tl.160 mm | m2 | 343.1665 |  | 0 |  | 0 |  | 0 | 21 | 0 | 0.00048 | 0.16 | 0 | 0 |  | RTS 22/ I | RTS 22/ I | 0 | 0 |  | Práce |  |  |  | POL1_
|  | Odkaz na mn. položky pořadí 49 : 343,16650 |  | 343.1665 | [22 empty] | VV | 5
53 | 622421491R00 | Doplňky zatepl. systémů, rohová lišta s okapničkou | m | 31.49 |  | 0 |  | 0 |  | 0 | 21 | 0 | 2e-05 | 0 | 0 | 0 |  | RTS 22/ I | RTS 22/ I | 0.16 | 5.04 |  | Práce |  |  |  | POL1_
|  | 1,4+1,6+1,52*7+1,0+1,7*5+1,0+1,15+1,75+1,55*2+1,35 |  | 31.49 | [22 empty] | VV | 0
54 | 622421492R00 | Doplňky zatepl. systémů, okenní lišta s tkaninou | m | 109.8 |  | 0 |  | 0 |  | 0 | 21 | 0 | 0.00011 | 0.01 | 0 | 0 |  | RTS 22/ I | RTS 22/ I | 0.16 | 17.57 |  | Práce |  |  |  | POL1_
|  | 1,4+2*2,15+1,6+2*0,65+7*(1,52+2*2,0)+1,0+2*2,035+5*(1,7+2*1,95)+1,0+2*2,035+1,15+2*2,1+1,75+2*1,385+2*(1,55+2*1,45)+1,35+2*2,15 |  | 109.8 | [22 empty] | VV | 0
55 | 622421494R00 | Doplňky zatepl. systémů, podparapetní lišta s tkan | m | 23.99 |  | 0 |  | 0 |  | 0 | 21 | 0 | 7e-05 | 0 | 0 | 0 |  | RTS 22/ I | RTS 22/ I | 0.16 | 3.84 |  | Práce |  |  |  | POL1_
|  | 1,52*7+1,7*5+1,75+1,55*2 |  | 23.99 | [22 empty] | VV | 0
56 | 622422311R00 | Oprava vnějších omítek vápen. hladk. II, do 30 % | m2 | 95 |  | 0 |  | 0 |  | 0 | 21 | 0 | 0.02525 | 2.4 | 0 | 0 |  | RTS 22/ I | RTS 22/ I | 0.3166 | 30.08 |  | Práce |  |  |  | POL1_
|  | Včetně barvení vždy celé plochy (100%), s výjimkou položek oprav omítek drásaných. | [24 empty] | POP
57 | 622904112R00 | Očištění fasád tlakovou vodou složitost 1 - 2 | m2 | 311.0725 |  | 0 |  | 0 |  | 0 | 21 | 0 | 2e-05 | 0.01 | 0 | 0 |  | RTS 22/ I | RTS 22/ I | 0.11 | 34.22 |  | Práce |  |  |  | POL1_
|  | 43,87*3,8+2,59*4,7+1,52*4,7+6,54*3,4+8,33*3,15-1,4*2,15-1,6*0,65-7*1,52*2,0-1,0*2,035-1,7*1,95*5-1,0*2,035-1,15*2,1-1,75*1,39-1,55*1,45*2-1,35*2,15+91,0 |  | 267.2785 | [22 empty] | VV | 0
|  | 0,6*(43,87+10,14+2,59+1,52+6,54+8,33) |  | 43.794 | [22 empty] | VV | 0
58 | 622319142RU1 | Zateplovací systém Weber, sokl, EPS P 160 mm s omítkou mozaikovou weberpas marmolit 6,0 kg/m2 | m2 | 43.794 |  | 0 |  | 0 |  | 0 | 21 | 0 | 0.01888 | 0.83 | 0 | 0 |  | Vlastní | RTS 22/ I | 1.2558 | 55 |  | Práce |  |  |  | POL1_
|  | 0,6*(43,87+10,14+2,59+1,52+6,54+8,33) |  | 43.794 | [22 empty] | VV | 0
Díl: | 63 | Podlahy a podlahové konstrukce |  |  |  | 0 |  | 0 |  | 0 |  | 0 |  | 88.1 |  | 0 |  |  |  |  | 222.49 | [5 empty] | DIL
59 | 631312611R00 | Mazanina betonová tl. 5 - 8 cm C 16/20 | m3 | 33.003 |  | 0 |  | 0 |  | 0 | 21 | 0 | 2.525 | 83.33 | 0 | 0 |  | RTS 22/ I | RTS 22/ I | 3.213 | 106.04 |  | Práce |  |  |  | POL1_
|  | Včetně vytvoření dilatačních spár, bez zaplnění. | [24 empty] | POP
|  | m.č. 101 : 3,91*0,06 |  | 0.2346 | [22 empty] | VV | 0
|  | m.č. 102 : 10,49*0,06 |  | 0.6294 | [22 empty] | VV | 0
|  | m.č. 103 : 8,02*0,06 |  | 0.4812 | [22 empty] | VV | 0
|  | m.č. 104 : 6,32*0,06 |  | 0.3792 | [22 empty] | VV | 0
|  | m.č. 105 : 6,32*0,06 |  | 0.3792 | [22 empty] | VV | 0
|  | m.č. 106 : 120,31*0,06 |  | 7.2186 | [22 empty] | VV | 0
|  | m.č. 107 : 16,51*0,06 |  | 0.9906 | [22 empty] | VV | 0
|  | m.č. 108 : 29,66*0,06 |  | 1.7796 | [22 empty] | VV | 0
|  | m.č. 109 : 13,81*0,06 |  | 0.8286 | [22 empty] | VV | 0
|  | m.č. 110 : 9,33*0,06 |  | 0.5598 | [22 empty] | VV | 0
|  | m.č. 111 : 279,53*0,06 |  | 16.7718 | [22 empty] | VV | 0
|  | m.č. 112 : 4,80*0,06 |  | 0.288 | [22 empty] | VV | 0
|  | m.č. 113 : 3,24*0,06 |  | 0.1944 | [22 empty] | VV | 0
|  | m.č. 114 : 14,16*0,06 |  | 0.8496 | [22 empty] | VV | 0
|  | m.č. 115 : 8,61*0,06 |  | 0.5166 | [22 empty] | VV | 0
|  | m.č. 116 : 15,03*0,06 |  | 0.9018 | [22 empty] | VV | 0
60 | 631319161R00 | Příplatek za konečnou úpravu mazanin tl. 6 cm | m3 | 33.003 |  | 0 |  | 0 |  | 0 | 21 | 0 | 0.04 | 1.32 | 0 | 0 |  | RTS 22/ I | RTS 22/ I | 2.7 | 89.11 |  | Práce |  |  |  | POL1_
|  | Odkaz na mn. položky pořadí 59 : 33,00300 |  | 33.003 | [22 empty] | VV | 5
61 | 631361921RT5 | Výztuž mazanin svařovanou sítí průměr drátu 6,0, oka 150/150 mm KH20 | t | 1.6685 |  | 0 |  | 0 |  | 0 | 21 | 0 | 1.0662 | 1.78 | 0 | 0 |  | RTS 22/ I | RTS 22/ I | 15.231 | 25.41 |  | Práce |  |  |  | POL1_
|  | m.č. 101 : 3,91*3,0333/1000 |  | 0.01186 | [22 empty] | VV | 0
|  | m.č. 102 : 10,49*3,0333/1000 |  | 0.03182 | [22 empty] | VV | 0
|  | m.č. 103 : 8,02*3,0333/1000 |  | 0.02433 | [22 empty] | VV | 0
|  | m.č. 104 : 6,32*3,0333/1000 |  | 0.01917 | [22 empty] | VV | 0
|  | m.č. 105 : 6,32*3,0333/1000 |  | 0.01917 | [22 empty] | VV | 0
|  | m.č. 106 : 120,31*3,0333/1000 |  | 0.36494 | [22 empty] | VV | 0
|  | m.č. 107 : 16,51*3,0333/1000 |  | 0.05008 | [22 empty] | VV | 0
|  | m.č. 108 : 29,66*3,0333/1000 |  | 0.08997 | [22 empty] | VV | 0
|  | m.č. 109 : 13,81*3,0333/1000 |  | 0.04189 | [22 empty] | VV | 0
|  | m.č. 110 : 9,33*3,0333/1000 |  | 0.0283 | [22 empty] | VV | 0
|  | m.č. 111 : 279,53*3,0333/1000 |  | 0.8479 | [22 empty] | VV | 0
|  | m.č. 112 : 4,80*3,0333/1000 |  | 0.01456 | [22 empty] | VV | 0
|  | m.č. 113 : 3,24*3,0333/1000 |  | 0.00983 | [22 empty] | VV | 0
|  | m.č. 114 : 14,16*3,0333/1000 |  | 0.04295 | [22 empty] | VV | 0
|  | m.č. 115 : 8,61*3,0333/1000 |  | 0.02612 | [22 empty] | VV | 0
|  | m.č. 116 : 15,03*3,0333/1000 |  | 0.04559 | [22 empty] | VV | 0
62 | 639561121R00 | Obrubník zahradní betonový výšky 250 mm, šedý | m | 13.8 |  | 0 |  | 0 |  | 0 | 21 | 0 | 0.12068 | 1.67 | 0 | 0 |  | RTS 22/ I | RTS 22/ I | 0.14 | 1.93 |  | Práce |  |  |  | POL1_
|  | 4,82+7,64+1,34 |  | 13.8 | [22 empty] | VV | 0
Díl: | 64 | Výplně otvorů |  |  |  | 0 |  | 0 |  | 0 |  | 0 |  | 0 |  | 0 |  |  |  |  | 0 | [5 empty] | DIL
63 | 64001 | Revizní otvor 600/600 mm pod pódium, D+M | ks | 1 |  | 0 |  | 0 |  | 0 | 21 | 0 | 0 | 0 | 0 | 0 |  | Vlastní | Indiv | 0 | 0 |  | Práce |  |  |  | POL1_
Díl: | 8 | Trubní vedení |  |  |  | 0 |  | 0 |  | 0 |  | 0 |  | 0.14 |  | 0 |  |  |  |  | 12.92 | [5 empty] | DIL
64 | 871318111R00 | Kladení drenážního potrubí z plastických hmot | m | 258.3 |  | 0 |  | 0 |  | 0 | 21 | 0 | 0 | 0 | 0 | 0 |  | RTS 22/ I | RTS 22/ I | 0.05 | 12.92 |  | Práce |  |  |  | POL1_
|  | 100,5+2,0*6+113,8+7*2,0+14,0+2*2,0 |  | 258.3 | [22 empty] | VV | 0
65 | 28611233R | Trubka PVC-U drenážní flexibilní d 100 mm FF-Drän | m | 284.13 |  | 0 |  | 0 |  | 0 | 21 | 0 | 0.00048 | 0.14 | 0 | 0 | SPCM | RTS 22/ I | RTS 22/ I | 0 | 0 |  | Specifikace |  |  |  | POL3_
|  | Hodnota z bývalého odkazu. : 258,3 |  | 258.3 | [22 empty] | VV | 0
|  | Koeficient +10% ztratné: 0,1 |  | 25.83 | [22 empty] | VV | 4
Díl: | 94 | Lešení a stavební výtahy |  |  |  | 0 |  | 0 |  | 0 |  | 0 |  | 10.01 |  | 0 |  |  |  |  | 242.16 | [5 empty] | DIL
66 | 941941041R00 | Montáž lešení leh.řad.s podlahami,š.1,2 m, H 10 m | m2 | 367.2085 |  | 0 |  | 0 |  | 0 | 21 | 0 | 0.01838 | 6.75 | 0 | 0 |  | RTS 22/ I | RTS 22/ I | 0.14 | 51.41 |  | Práce |  |  |  | POL1_
|  | Včetně kotvení lešení. | [24 empty] | POP
|  | 43,87*4,4+95,0+2,59*5,3+1,52*5,3+6,54*4,0+8,33*3,75 |  | 367.2085 | [22 empty] | VV | 0
67 | 941941111R00 | Pronájem lešení za den | m2 | 11016.255 |  | 0 |  | 0 |  | 0 | 21 | 0 | 0 | 0 | 0 | 0 |  | RTS 22/ I | RTS 22/ I | 0 | 0 |  | Práce |  |  |  | POL1_
|  | (43,87*4,4+95,0+2,59*5,3+1,52*5,3+6,54*4,0+8,33*3,75)*0,5*60 |  | 11016.255 | [22 empty] | VV | 0
68 | 941941841R00 | Demontáž lešení leh.řad.s podlahami,š.1,2 m,H 10 m | m2 | 367.2085 |  | 0 |  | 0 |  | 0 | 21 | 0 | 0 | 0 | 0 | 0 |  | RTS 22/ I | RTS 22/ I | 0.13 | 47.74 |  | Práce |  |  |  | POL1_
|  | Odkaz na mn. položky pořadí 66 : 367,20850 |  | 367.2085 | [22 empty] | VV | 5
69 | 941955003R00 | Lešení lehké pomocné, výška podlahy do 2,5 m | m2 | 550.05 |  | 0 |  | 0 |  | 0 | 21 | 0 | 0.00592 | 3.26 | 0 | 0 |  | RTS 22/ I | RTS 22/ I | 0.26 | 143.01 |  | Práce |  |  |  | POL1_
|  | m.č. 101 : 3,91 |  | 3.91 | [22 empty] | VV | 0
|  | m.č. 102 : 10,49 |  | 10.49 | [22 empty] | VV | 0
|  | m.č. 103 : 8,02 |  | 8.02 | [22 empty] | VV | 0
|  | m.č. 104 : 6,32 |  | 6.32 | [22 empty] | VV | 0
|  | m.č. 105 : 6,32 |  | 6.32 | [22 empty] | VV | 0
|  | m.č. 106 : 120,31 |  | 120.31 | [22 empty] | VV | 0
|  | m.č. 107 : 16,51 |  | 16.51 | [22 empty] | VV | 0
|  | m.č. 108 : 29,66 |  | 29.66 | [22 empty] | VV | 0
|  | m.č. 109 : 13,81 |  | 13.81 | [22 empty] | VV | 0
|  | m.č. 110 : 9,33 |  | 9.33 | [22 empty] | VV | 0
|  | m.č. 111 : 279,53 |  | 279.53 | [22 empty] | VV | 0
|  | m.č. 112 : 4,80 |  | 4.8 | [22 empty] | VV | 0
|  | m.č. 113 : 3,24 |  | 3.24 | [22 empty] | VV | 0
|  | m.č. 114 : 14,16 |  | 14.16 | [22 empty] | VV | 0
|  | m.č. 115 : 8,61 |  | 8.61 | [22 empty] | VV | 0
|  | m.č. 116 : 15,03 |  | 15.03 | [22 empty] | VV | 0
Díl: | 95 | Dokončovací konstrukce na pozemních stavbách |  |  |  | 0 |  | 0 |  | 0 |  | 0 |  | 0.02 |  | 0 |  |  |  |  | 170.52 | [5 empty] | DIL
70 | 952901111R00 | Vyčištění budov o výšce podlaží do 4 m | m2 | 550.05 |  | 0 |  | 0 |  | 0 | 21 | 0 | 4e-05 | 0.02 | 0 | 0 |  | RTS 22/ I | RTS 22/ I | 0.31 | 170.52 |  | Práce |  |  |  | POL1_
|  | m.č. 101 : 3,91 |  | 3.91 | [22 empty] | VV | 0
|  | m.č. 102 : 10,49 |  | 10.49 | [22 empty] | VV | 0
|  | m.č. 103 : 8,02 |  | 8.02 | [22 empty] | VV | 0
|  | m.č. 104 : 6,32 |  | 6.32 | [22 empty] | VV | 0
|  | m.č. 105 : 6,32 |  | 6.32 | [22 empty] | VV | 0
|  | m.č. 106 : 120,31 |  | 120.31 | [22 empty] | VV | 0
|  | m.č. 107 : 16,51 |  | 16.51 | [22 empty] | VV | 0
|  | m.č. 108 : 29,66 |  | 29.66 | [22 empty] | VV | 0
|  | m.č. 109 : 13,81 |  | 13.81 | [22 empty] | VV | 0
|  | m.č. 110 : 9,33 |  | 9.33 | [22 empty] | VV | 0
|  | m.č. 111 : 279,53 |  | 279.53 | [22 empty] | VV | 0
|  | m.č. 112 : 4,80 |  | 4.8 | [22 empty] | VV | 0
|  | m.č. 113 : 3,24 |  | 3.24 | [22 empty] | VV | 0
|  | m.č. 114 : 14,16 |  | 14.16 | [22 empty] | VV | 0
|  | m.č. 115 : 8,61 |  | 8.61 | [22 empty] | VV | 0
|  | m.č. 116 : 15,03 |  | 15.03 | [22 empty] | VV | 0
Díl: | 96 | Bourání konstrukcí |  |  |  | 0 |  | 0 |  | 0 |  | 0 |  | 0.11 |  | 205.52 |  |  |  |  | 440.8 | [5 empty] | DIL
71 | 962031113R00 | Bourání příček z cihel pálených plných tl. 65 mm | m2 | 7.9342 |  | 0 |  | 0 |  | 0 | 21 | 0 | 0.00067 | 0.01 | 0.184 | 1.46 |  | RTS 22/ I | RTS 22/ I | 0.227 | 1.8 |  | Práce |  |  |  | POL1_
|  | m.č. 011 : 3,06*3,187-0,9*2,02 |  | 7.9342 | [22 empty] | VV | 0
72 | 962032231R00 | Bourání zdiva z cihel pálených na MVC | m3 | 20.349 |  | 0 |  | 0 |  | 0 | 21 | 0 | 0.00128 | 0.03 | 1.8 | 36.63 |  | RTS 22/ I | RTS 22/ I | 1.52 | 30.93 |  | Práce |  |  |  | POL1_
|  | m.č. 013 : (3,9*6,747-1,3*1,97)*0,7 |  | 16.6266 | [22 empty] | VV | 0
|  | m.č. 015 : (3,9*6,82-4,4*3,225)*0,3 |  | 3.7224 | [22 empty] | VV | 0
73 | 965042141RT4 | Bourání mazanin betonových tl. 10 cm, nad 4 m2 pneumat. kladivo, tl. mazaniny 8 - 10 cm | m3 | 54.642 |  | 0 |  | 0 |  | 0 | 21 | 0 | 0 | 0 | 2.2 | 120.21 |  | RTS 22/ I | RTS 22/ I | 4.655 | 254.36 |  | Práce |  |  |  | POL1_
|  | m.č. 001 : 15,42*0,1 |  | 1.542 | [22 empty] | VV | 0
|  | m.č. 002 : 9,03*0,1 |  | 0.903 | [22 empty] | VV | 0
|  | m.č. 003 : 197,58*0,1 |  | 19.758 | [22 empty] | VV | 0
|  | m.č. 004 : 81,43*0,1 |  | 8.143 | [22 empty] | VV | 0
|  | m.č. 005 : 25,09*0,1 |  | 2.509 | [22 empty] | VV | 0
|  | m.č. 010 : 6,85*0,1 |  | 0.685 | [22 empty] | VV | 0
|  | m.č. 011 : 7,17*0,1 |  | 0.717 | [22 empty] | VV | 0
|  | m.č. 012 : 16,53*0,1 |  | 1.653 | [22 empty] | VV | 0
|  | m.č. 013 : 15,10*0,1 |  | 1.51 | [22 empty] | VV | 0
|  | m.č. 014 : 103,15*0,1 |  | 10.315 | [22 empty] | VV | 0
|  | m.č. 015 : 27,88*0,1 |  | 2.788 | [22 empty] | VV | 0
|  | m.č. 016 : 26,85*0,1 |  | 2.685 | [22 empty] | VV | 0
|  | m.č. 018 : 6,32*0,1 |  | 0.632 | [22 empty] | VV | 0
|  | m.č. 019 : 8,02*0,1 |  | 0.802 | [22 empty] | VV | 0
74 | 965081713RT2 | Bourání dlažeb keramických tl.10 mm, nad 1 m2 sbíječka, dlaždice keramické | m2 | 443.27 |  | 0 |  | 0 |  | 0 | 21 | 0 | 0 | 0 | 0.02 | 8.87 |  | RTS 22/ I | RTS 22/ I | 0.08 | 35.46 |  | Práce |  |  |  | POL1_
|  | m.č. 001 : 15,42 |  | 15.42 | [22 empty] | VV | 0
|  | m.č. 002 : 9,03 |  | 9.03 | [22 empty] | VV | 0
|  | m.č. 003 : 197,58 |  | 197.58 | [22 empty] | VV | 0
|  | m.č. 004 : 81,43 |  | 81.43 | [22 empty] | VV | 0
|  | m.č. 005 : 25,09 |  | 25.09 | [22 empty] | VV | 0
|  | m.č. 010 : 6,85 |  | 6.85 | [22 empty] | VV | 0
|  | m.č. 011 : 7,17 |  | 7.17 | [22 empty] | VV | 0
|  | m.č. 012 : 16,53 |  | 16.53 | [22 empty] | VV | 0
|  | m.č. 013 : 15,10 |  | 15.1 | [22 empty] | VV | 0
|  | m.č. 015 : 27,88 |  | 27.88 | [22 empty] | VV | 0
|  | m.č. 016 : 26,85 |  | 26.85 | [22 empty] | VV | 0
|  | m.č. 018 : 6,32 |  | 6.32 | [22 empty] | VV | 0
|  | m.č. 019 : 8,02 |  | 8.02 | [22 empty] | VV | 0
75 | 968061125R00 | Vyvěšení dřevěných dveřních křídel pl. do 2 m2 | kus | 14 |  | 0 |  | 0 |  | 0 | 21 | 0 | 0 | 0 | 0 | 0 |  | RTS 22/ I | RTS 22/ I | 0.05 | 0.7 |  | Práce |  |  |  | POL1_
|  | 1+2+1+1+2+1+1+2+3 |  | 14 | [22 empty] | VV | 0
76 | 968072455R00 | Vybourání kovových dveřních zárubní pl. do 2 m2 | m2 | 13.001 |  | 0 |  | 0 |  | 0 | 21 | 0 | 0.00117 | 0.02 | 0.076 | 0.99 |  | RTS 22/ I | RTS 22/ I | 0.94 | 12.22 |  | Práce |  |  |  | POL1_
|  | 4*0,7*2,02+0,98*2,2+0,9*1,95+0,8*2,02+0,9*2,02 |  | 13.001 | [22 empty] | VV | 0
77 | 968072456R00 | Vybourání kovových dveřních zárubní pl. nad 2 m2 | m2 | 7.037 |  | 0 |  | 0 |  | 0 | 21 | 0 | 0.001 | 0.01 | 0.063 | 0.44 |  | RTS 22/ I | RTS 22/ I | 0.718 | 5.05 |  | Práce |  |  |  | POL1_
|  | 1,5*2,2+1,85*2,02 |  | 7.037 | [22 empty] | VV | 0
78 | 971033631R00 | Vybourání otv. zeď cihel. pl.4 m2, tl.15 cm, MVC | m2 | 6.196 |  | 0 |  | 0 |  | 0 | 21 | 0 | 0.00054 | 0 | 0.27 | 1.67 |  | RTS 22/ I | RTS 22/ I | 0.43 | 2.66 |  | Práce |  |  |  | POL1_
|  | Včetně pomocného lešení o výšce podlahy do 1900 mm a pro zatížení do 1,5 kPa (150 kg/m2). | [24 empty] | POP
|  | 0,98*2,2+2*1,0*2,02 |  | 6.196 | [22 empty] | VV | 0
79 | 971033651R00 | Vybourání otv. zeď cihel. pl.4 m2, MVC | m3 | 17.1769 |  | 0 |  | 0 |  | 0 | 21 | 0 | 0.00182 | 0.03 | 1.8 | 30.92 |  | RTS 22/ I | RTS 22/ I | 3.61 | 62.01 |  | Práce |  |  |  | POL1_
|  | Včetně pomocného lešení o výšce podlahy do 1900 mm a pro zatížení do 1,5 kPa (150 kg/m2). | [24 empty] | POP
|  | 0,8*2,02*0,5+0,85*0,5*2,15+0,5*0,535*2,15+4,5*2,5*1,0+0,9*2,2*1,0+1,25*2,2*0,6 |  | 17.1769 | [22 empty] | VV | 0
80 | 973031325R00 | Vysekání kapes zeď cihel. MVC, pl. 0,1m2, hl. 30cm | kus | 26 |  | 0 |  | 0 |  | 0 | 21 | 0 | 0.00049 | 0.01 | 0.031 | 0.81 |  | RTS 22/ I | RTS 22/ I | 0.772 | 20.07 |  | Práce |  |  |  | POL1_
|  | Včetně pomocného lešení o výšce podlahy do 1900 mm a pro zatížení do 1,5 kPa (150 kg/m2). | [24 empty] | POP
81 | 978059531R00 | Odsekání vnitřních obkladů stěn nad 2 m2 | m2 | 51.8 |  | 0 |  | 0 |  | 0 | 21 | 0 | 0 | 0 | 0.068 | 3.52 |  | RTS 22/ I | RTS 22/ I | 0.3 | 15.54 |  | Práce |  |  |  | POL1_
|  | m.č. 018+019 : 2,0*(9,0-0,7+4,6-0,7+9,2-3*0,7+4,8+3,2-0,7*2) |  | 51.8 | [22 empty] | VV | 0
82 | 96001 | Odstranění barového stolečku zabud. vč. likvidace odpadu | ks | 4 |  | 0 |  | 0 |  | 0 | 21 | 0 | 0 | 0 | 0 | 0 |  | Vlastní | Indiv | 0 | 0 |  | Práce |  |  |  | POL1_
83 | 96002 | Odstranění barových pultů vč. likvidace odpadu | kpl | 1 |  | 0 |  | 0 |  | 0 | 21 | 0 | 0 | 0 | 0 | 0 |  | Vlastní | Indiv | 0 | 0 |  | Práce |  |  |  | POL1_
84 | 96003 | Odstranění dřevěných obkladů stěn, vč. likvidace odpadu | kpl | 1 |  | 0 |  | 0 |  | 0 | 21 | 0 | 0 | 0 | 0 | 0 |  | Vlastní | Indiv | 0 | 0 |  | Práce |  |  |  | POL1_
Díl: | 99 | Staveništní přesun hmot |  |  |  | 0 |  | 0 |  | 0 |  | 0 |  | 0 |  | 0 |  |  |  |  | 431.5 | [5 empty] | DIL
85 | 999281105R00 | Přesun hmot pro opravy a údržbu do výšky 6 m | t | 459.7797 |  | 0 |  | 0 |  | 0 | 21 | 0 | 0 | 0 | 0 | 0 |  | RTS 22/ I | RTS 22/ I | 0.9385 | 431.5 |  | Přesun hmot |  |  |  | POL7_
Díl: | 711 | Izolace proti vodě |  |  |  | 0 |  | 0 |  | 0 |  | 0 |  | 5.54 |  | 0 |  |  |  |  | 276.73 | [5 empty] | DIL
86 | 711111006RZ3 | Izolace proti vlhkosti vodor.,nátěr penetr.emulzí včetně emulze Dekprimer 0,3 kg/m2 | m2 | 550.05 |  | 0 |  | 0 |  | 0 | 21 | 0 | 0.00033 | 0.18 | 0 | 0 |  | RTS 22/ I | RTS 22/ I | 0.0275 | 15.13 |  | Práce |  |  |  | POL1_
|  | m.č. 101 : 3,91 |  | 3.91 | [22 empty] | VV | 0
|  | m.č. 102 : 10,49 |  | 10.49 | [22 empty] | VV | 0
|  | m.č. 103 : 8,02 |  | 8.02 | [22 empty] | VV | 0
|  | m.č. 104 : 6,32 |  | 6.32 | [22 empty] | VV | 0
|  | m.č. 105 : 6,32 |  | 6.32 | [22 empty] | VV | 0
|  | m.č. 106 : 120,31 |  | 120.31 | [22 empty] | VV | 0
|  | m.č. 107 : 16,51 |  | 16.51 | [22 empty] | VV | 0
|  | m.č. 108 : 29,66 |  | 29.66 | [22 empty] | VV | 0
|  | m.č. 109 : 13,81 |  | 13.81 | [22 empty] | VV | 0
|  | m.č. 110 : 9,33 |  | 9.33 | [22 empty] | VV | 0
|  | m.č. 111 : 279,53 |  | 279.53 | [22 empty] | VV | 0
|  | m.č. 112 : 4,80 |  | 4.8 | [22 empty] | VV | 0
|  | m.č. 113 : 3,24 |  | 3.24 | [22 empty] | VV | 0
|  | m.č. 114 : 14,16 |  | 14.16 | [22 empty] | VV | 0
|  | m.č. 115 : 8,61 |  | 8.61 | [22 empty] | VV | 0
|  | m.č. 116 : 15,03 |  | 15.03 | [22 empty] | VV | 0
87 | 711141559RZ2 | Izolace proti vlhk. vodorovná pásy přitavením 2 vrstvy - včetně dodávky Bitubitagit S 35 | m2 | 550.05 |  | 0 |  | 0 |  | 0 | 21 | 0 | 0.00974 | 5.36 | 0 | 0 |  | RTS 22/ I | RTS 22/ I | 0.45982 | 252.92 |  | Práce |  |  |  | POL1_
|  | m.č. 101 : 3,91 |  | 3.91 | [22 empty] | VV | 0
|  | m.č. 102 : 10,49 |  | 10.49 | [22 empty] | VV | 0
|  | m.č. 103 : 8,02 |  | 8.02 | [22 empty] | VV | 0
|  | m.č. 104 : 6,32 |  | 6.32 | [22 empty] | VV | 0
|  | m.č. 105 : 6,32 |  | 6.32 | [22 empty] | VV | 0
|  | m.č. 106 : 120,31 |  | 120.31 | [22 empty] | VV | 0
|  | m.č. 107 : 16,51 |  | 16.51 | [22 empty] | VV | 0
|  | m.č. 108 : 29,66 |  | 29.66 | [22 empty] | VV | 0
|  | m.č. 109 : 13,81 |  | 13.81 | [22 empty] | VV | 0
|  | m.č. 110 : 9,33 |  | 9.33 | [22 empty] | VV | 0
|  | m.č. 111 : 279,53 |  | 279.53 | [22 empty] | VV | 0
|  | m.č. 112 : 4,80 |  | 4.8 | [22 empty] | VV | 0
|  | m.č. 113 : 3,24 |  | 3.24 | [22 empty] | VV | 0
|  | m.č. 114 : 14,16 |  | 14.16 | [22 empty] | VV | 0
|  | m.č. 115 : 8,61 |  | 8.61 | [22 empty] | VV | 0
|  | m.č. 116 : 15,03 |  | 15.03 | [22 empty] | VV | 0
88 | 998711101R00 | Přesun hmot pro izolace proti vodě, výšky do 6 m | t | 5.539 |  | 0 |  | 0 |  | 0 | 21 | 0 | 0 | 0 | 0 | 0 |  | RTS 22/ I | RTS 22/ I | 1.567 | 8.68 |  | Přesun hmot |  |  |  | POL7_
Díl: | 713 | Izolace tepelné |  |  |  | 0 |  | 0 |  | 0 |  | 0 |  | 4.49 |  | 0 |  |  |  |  | 431.09 | [5 empty] | DIL
89 | 713111121RT2 | Izolace tepelné stropů rovných spodem, drátem 2 vrstvy - materiál ve specifikaci | m2 | 463.39 |  | 0 |  | 0 |  | 0 | 21 | 0 | 0.00083 | 0.38 | 0 | 0 |  | RTS 22/ I | RTS 22/ I | 0.46 | 213.16 |  | Práce |  |  |  | POL1_
|  | m.č. 101 : 3,91 |  | 3.91 | [22 empty] | VV | 0
|  | m.č. 102 : 10,49 |  | 10.49 | [22 empty] | VV | 0
|  | m.č. 103 : 8,02 |  | 8.02 | [22 empty] | VV | 0
|  | m.č. 104 : 6,32 |  | 6.32 | [22 empty] | VV | 0
|  | m.č. 105 : 6,32 |  | 6.32 | [22 empty] | VV | 0
|  | m.č. 106 : 120,31 |  | 120.31 | [22 empty] | VV | 0
|  | m.č. 107 : 16,51 |  | 16.51 | [22 empty] | VV | 0
|  | m.č. 108 : 29,66 |  | 29.66 | [22 empty] | VV | 0
|  | m.č. 109 : 13,81 |  | 13.81 | [22 empty] | VV | 0
|  | m.č. 110 : 9,33 |  | 9.33 | [22 empty] | VV | 0
|  | m.č. 111 : 279,53-72,5 |  | 207.03 | [22 empty] | VV | 0
|  | m.č. 112 : 4,80 |  | 4.8 | [22 empty] | VV | 0
|  | m.č. 113 : 3,24 |  | 3.24 | [22 empty] | VV | 0
|  | m.č. 115 : 8,61 |  | 8.61 | [22 empty] | VV | 0
|  | m.č. 116 : 15,03 |  | 15.03 | [22 empty] | VV | 0
90 | 713111221RO6 | Montáž parozábrany, zavěšené podhl., přelep. spojů DEKFOL N AL 170 speciál | m2 | 463.39 |  | 0 |  | 0 |  | 0 | 21 | 0 | 0.00019 | 0.09 | 0 | 0 |  | RTS 22/ I | RTS 22/ I | 0.16 | 74.14 |  | Práce |  |  |  | POL1_
|  | včetně dodávky fólie a spojovacích prostředků. | [24 empty] | POP
|  | Odkaz na mn. položky pořadí 89 : 463,39000 |  | 463.39 | [22 empty] | VV | 5
91 | 713121121R00 | Izolace tepelná podlah na sucho, dvouvrstvá | m2 | 550.05 |  | 0 |  | 0 |  | 0 | 21 | 0 | 0 | 0 | 0 | 0 |  | RTS 22/ I | RTS 22/ I | 0.15 | 82.51 |  | Práce |  |  |  | POL1_
|  | m.č. 101 : 3,91 |  | 3.91 | [22 empty] | VV | 0
|  | m.č. 102 : 10,49 |  | 10.49 | [22 empty] | VV | 0
|  | m.č. 103 : 8,02 |  | 8.02 | [22 empty] | VV | 0
|  | m.č. 104 : 6,32 |  | 6.32 | [22 empty] | VV | 0
|  | m.č. 105 : 6,32 |  | 6.32 | [22 empty] | VV | 0
|  | m.č. 106 : 120,31 |  | 120.31 | [22 empty] | VV | 0
|  | m.č. 107 : 16,51 |  | 16.51 | [22 empty] | VV | 0
|  | m.č. 108 : 29,66 |  | 29.66 | [22 empty] | VV | 0
|  | m.č. 109 : 13,81 |  | 13.81 | [22 empty] | VV | 0
|  | m.č. 110 : 9,33 |  | 9.33 | [22 empty] | VV | 0
|  | m.č. 111 : 279,53 |  | 279.53 | [22 empty] | VV | 0
|  | m.č. 112 : 4,80 |  | 4.8 | [22 empty] | VV | 0
|  | m.č. 113 : 3,24 |  | 3.24 | [22 empty] | VV | 0
|  | m.č. 114 : 14,16 |  | 14.16 | [22 empty] | VV | 0
|  | m.č. 115 : 8,61 |  | 8.61 | [22 empty] | VV | 0
|  | m.č. 116 : 15,03 |  | 15.03 | [22 empty] | VV | 0
92 | 713191100RT9 | Položení separační fólie včetně dodávky PE fólie | m2 | 550.05 |  | 0 |  | 0 |  | 0 | 21 | 0 | 1e-05 | 0.01 | 0 | 0 |  | RTS 22/ I | RTS 22/ I | 0.07 | 38.5 |  | Práce |  |  |  | POL1_
|  | m.č. 101 : 3,91 |  | 3.91 | [22 empty] | VV | 0
|  | m.č. 102 : 10,49 |  | 10.49 | [22 empty] | VV | 0
|  | m.č. 103 : 8,02 |  | 8.02 | [22 empty] | VV | 0
|  | m.č. 104 : 6,32 |  | 6.32 | [22 empty] | VV | 0
|  | m.č. 105 : 6,32 |  | 6.32 | [22 empty] | VV | 0
|  | m.č. 106 : 120,31 |  | 120.31 | [22 empty] | VV | 0
|  | m.č. 107 : 16,51 |  | 16.51 | [22 empty] | VV | 0
|  | m.č. 108 : 29,66 |  | 29.66 | [22 empty] | VV | 0
|  | m.č. 109 : 13,81 |  | 13.81 | [22 empty] | VV | 0
|  | m.č. 110 : 9,33 |  | 9.33 | [22 empty] | VV | 0
|  | m.č. 111 : 279,53 |  | 279.53 | [22 empty] | VV | 0
|  | m.č. 112 : 4,80 |  | 4.8 | [22 empty] | VV | 0
|  | m.č. 113 : 3,24 |  | 3.24 | [22 empty] | VV | 0
|  | m.č. 114 : 14,16 |  | 14.16 | [22 empty] | VV | 0
|  | m.č. 115 : 8,61 |  | 8.61 | [22 empty] | VV | 0
|  | m.č. 116 : 15,03 |  | 15.03 | [22 empty] | VV | 0
93 | 713191221R00 | Dilatační pásek podél stěn výšky 100 mm vč.dodávky | m | 299.15 |  | 0 |  | 0 |  | 0 | 21 | 0 | 0 | 0 | 0 | 0 |  | RTS 22/ I | RTS 22/ I | 0.05 | 14.96 |  | Práce |  |  |  | POL1_
|  | m.č. 101 : 5,95 |  | 5.95 | [22 empty] | VV | 0
|  | m.č. 102 : 12,2 |  | 12.2 | [22 empty] | VV | 0
|  | m.č. 103 : 9,7 |  | 9.7 | [22 empty] | VV | 0
|  | m.č. 104 : 10,2 |  | 10.2 | [22 empty] | VV | 0
|  | m.č. 105 : 14,2 |  | 14.2 | [22 empty] | VV | 0
|  | m.č. 106 : 52,1 |  | 52.1 | [22 empty] | VV | 0
|  | m.č. 107 : 16,5 |  | 16.5 | [22 empty] | VV | 0
|  | m.č. 108 : 22,3 |  | 22.3 | [22 empty] | VV | 0
|  | m.č. 109+110 : 22,0 |  | 22 | [22 empty] | VV | 0
|  | m.č. 111 : 69,0 |  | 69 | [22 empty] | VV | 0
|  | m.č. 112 : 8,9 |  | 8.9 | [22 empty] | VV | 0
|  | m.č. 113 : 7,2 |  | 7.2 | [22 empty] | VV | 0
|  | m.č. 114 : 14,2 |  | 14.2 | [22 empty] | VV | 0
|  | m.č. 115 : 13,3 |  | 13.3 | [22 empty] | VV | 0
|  | m.č. 116 : 21,4 |  | 21.4 | [22 empty] | VV | 0
94 | 28375706R | Deska izolační stabilizov. EPS 200 1000 x 500 mm | m3 | 72.6066 |  | 0 |  | 0 |  | 0 | 21 | 0 | 0.03 | 2.18 | 0 | 0 | SPCM | RTS 22/ I | RTS 22/ I | 0 | 0 |  | Specifikace |  |  |  | POL3_
|  | m.č. 101 : 3,91*0,12 |  | 0.4692 | [22 empty] | VV | 0
|  | m.č. 102 : 10,49*0,12 |  | 1.2588 | [22 empty] | VV | 0
|  | m.č. 103 : 8,02*0,12 |  | 0.9624 | [22 empty] | VV | 0
|  | m.č. 104 : 6,32*0,12 |  | 0.7584 | [22 empty] | VV | 0
|  | m.č. 105 : 6,32*0,12 |  | 0.7584 | [22 empty] | VV | 0
|  | m.č. 106 : 120,31*0,12 |  | 14.4372 | [22 empty] | VV | 0
|  | m.č. 107 : 16,51*0,12 |  | 1.9812 | [22 empty] | VV | 0
|  | m.č. 108 : 29,66*0,12 |  | 3.5592 | [22 empty] | VV | 0
|  | m.č. 109 : 13,81*0,12 |  | 1.6572 | [22 empty] | VV | 0
|  | m.č. 110 : 9,33*0,12 |  | 1.1196 | [22 empty] | VV | 0
|  | m.č. 111 : 279,53*0,12 |  | 33.5436 | [22 empty] | VV | 0
|  | m.č. 112 : 4,80*0,12 |  | 0.576 | [22 empty] | VV | 0
|  | m.č. 113 : 3,24*0,12 |  | 0.3888 | [22 empty] | VV | 0
|  | m.č. 114 : 14,16*0,12 |  | 1.6992 | [22 empty] | VV | 0
|  | m.č. 115 : 8,61*0,12 |  | 1.0332 | [22 empty] | VV | 0
|  | m.č. 116 : 15,03*0,12 |  | 1.8036 | [22 empty] | VV | 0
|  | Koeficient +10% ztratné: 0,1 |  | 6.6006 | [22 empty] | VV | 4
95 | 631508593R | Pás izolační ISOVER UNIROL PROFI 4000x1200x 120 mm | m2 | 509.729 |  | 0 |  | 0 |  | 0 | 21 | 0 | 0.00144 | 0.73 | 0 | 0 | SPCM | RTS 22/ I | RTS 22/ I | 0 | 0 |  | Specifikace |  |  |  | POL3_
|  | Odkaz na mn. položky pořadí 89 : 463,39000 |  | 463.39 | [22 empty] | VV | 5
|  | Koeficient +10% ztratné: 0,1 |  | 46.339 | [22 empty] | VV | 4
96 | 631508595R | Pás izolační ISOVER UNIROL PROFI 2600x1200x 180 mm | m2 | 509.729 |  | 0 |  | 0 |  | 0 | 21 | 0 | 0.00216 | 1.1 | 0 | 0 | SPCM | RTS 22/ I | RTS 22/ I | 0 | 0 |  | Specifikace |  |  |  | POL3_
|  | Odkaz na mn. položky pořadí 89 : 463,39000 |  | 463.39 | [22 empty] | VV | 5
|  | Koeficient +10% ztratné: 0,1 |  | 46.339 | [22 empty] | VV | 4
97 | 998713101R00 | Přesun hmot pro izolace tepelné, výšky do 6 m | t | 4.4914 |  | 0 |  | 0 |  | 0 | 21 | 0 | 0 | 0 | 0 | 0 |  | RTS 22/ I | RTS 22/ I | 1.74 | 7.82 |  | Přesun hmot |  |  |  | POL7_
Díl: | 725 | Zařizovací předměty |  |  |  | 0 |  | 0 |  | 0 |  | 0 |  | 0 |  | 0.15 |  |  |  |  | 5.16 | [5 empty] | DIL
98 | 725110811R00 | Demontáž klozetů splachovacích | soubor | 3 |  | 0 |  | 0 |  | 0 | 21 | 0 | 0 | 0 | 0.01933 | 0.06 |  | RTS 22/ I | RTS 22/ I | 0.59 | 1.77 |  | Práce |  |  |  | POL1_
|  | 3 |  | 3 | [22 empty] | VV | 0
99 | 725122813R00 | Demontáž pisoárů s nádrží + 1 záchodkem | soubor | 2 |  | 0 |  | 0 |  | 0 | 21 | 0 | 0 | 0 | 0.0172 | 0.03 |  | RTS 22/ I | RTS 22/ I | 0.403 | 0.81 |  | Práce |  |  |  | POL1_
100 | 725210821R00 | Demontáž umyvadel bez výtokových armatur | soubor | 3 |  | 0 |  | 0 |  | 0 | 21 | 0 | 0 | 0 | 0.01946 | 0.06 |  | RTS 22/ I | RTS 22/ I | 0.382 | 1.15 |  | Práce |  |  |  | POL1_
101 | 725291132R00 | Madlo dvojité pevné bílé Novaservis dl. 844 mm | soubor | 1 |  | 0 |  | 0 |  | 0 | 21 | 0 | 0.0023 | 0 | 0 | 0 |  | RTS 22/ I | RTS 22/ I | 0.38 | 0.38 |  | Práce |  |  |  | POL1_
102 | 725291136R00 | Madlo dvojité sklopné bílé Novaservis dl. 852 mm | soubor | 1 |  | 0 |  | 0 |  | 0 | 21 | 0 | 0.0023 | 0 | 0 | 0 |  | RTS 22/ I | RTS 22/ I | 0.38 | 0.38 |  | Práce |  |  |  | POL1_
103 | 725820802R00 | Demontáž baterie stojánkové do 1otvoru | soubor | 3 |  | 0 |  | 0 |  | 0 | 21 | 0 | 0 | 0 | 0.00086 | 0 |  | RTS 22/ I | RTS 22/ I | 0.222 | 0.67 |  | Práce |  |  |  | POL1_
Díl: | 728 | Vzduchotechnika |  |  |  | 0 |  | 0 |  | 0 |  | 0 |  | 0 |  | 0 |  |  |  |  | 8.81 | [5 empty] | DIL
104 | 728415111R00 | Montáž mřížky větrací nebo ventilační do 0,04 m2 | kus | 16 |  | 0 |  | 0 |  | 0 | 21 | 0 | 0 | 0 | 0 | 0 |  | RTS 22/ I | RTS 22/ I | 0.55 | 8.8 |  | Práce |  |  |  | POL1_
|  | odvětrání podloží : 16 |  | 16 | [22 empty] | VV | 0
105 | 429727820R | Mřížka kruhová kovová průměr 100 mm | kus | 16 |  | 0 |  | 0 |  | 0 | 21 | 0 | 0.00013 | 0 | 0 | 0 | SPCM | RTS 22/ I | RTS 22/ I | 0 | 0 |  | Specifikace |  |  |  | POL3_
106 | 998728101R00 | Přesun hmot pro vzduchotechniku, výšky do 6 m | t | 0.00208 |  | 0 |  | 0 |  | 0 | 21 | 0 | 0 | 0 | 0 | 0 |  | RTS 22/ I | RTS 22/ I | 5.064 | 0.01 |  | Přesun hmot |  |  |  | POL7_
Díl: | 762 | Konstrukce tesařské |  |  |  | 0 |  | 0 |  | 0 |  | 0 |  | 22.05 |  | 10.12 |  |  |  |  | 607.84 | [5 empty] | DIL
107 | 762211220R00 | Montáž schodiště přímočarého s podstup. š. do 1 m | m | 1 |  | 0 |  | 0 |  | 0 | 21 | 0 | 0.00526 | 0.01 | 0 | 0 |  | RTS 22/ I | RTS 22/ I | 0.846 | 0.85 |  | Práce |  |  |  | POL1_
|  | 1,0 |  | 1 | [22 empty] | VV | 0
108 | 762211240R00 | Montáž schodiště přímočarého s podstup. š.do 1,5 m | m | 1 |  | 0 |  | 0 |  | 0 | 21 | 0 | 0.00526 | 0.01 | 0 | 0 |  | RTS 22/ I | RTS 22/ I | 0.896 | 0.9 |  | Práce |  |  |  | POL1_
|  | 1,0 |  | 1 | [22 empty] | VV | 0
109 | 762213811R00 | Demontáž schodiště s podstupnicemi š. do 1 m | m | 1.9 |  | 0 |  | 0 |  | 0 | 21 | 0 | 0 | 0 | 0.2 | 0.38 |  | RTS 22/ I | RTS 22/ I | 0.657 | 1.25 |  | Práce |  |  |  | POL1_
|  | 0,95+0,95 |  | 1.9 | [22 empty] | VV | 0
110 | 762342203RT4 | Montáž laťování střech, vzdálenost latí 22 - 36 cm včetně dodávky řeziva, latě 4/6 cm | m2 | 781.642 |  | 0 |  | 0 |  | 0 | 21 | 0 | 0.00403 | 3.15 | 0 | 0 |  | RTS 22/ I | RTS 22/ I | 0.16 | 125.06 |  | Práce |  |  |  | POL1_
|  | 9,475*41,833+(3,409+9,873)*20,125+9,475*10,436+11,293+7,8 |  | 781.642 | [22 empty] | VV | 0
111 | 762342205RT4 | Montáž kontralatí na vruty, s těsnicí pěnou včetně dodávky latí 4/6 cm | m2 | 781.642 |  | 0 |  | 0 |  | 0 | 21 | 0 | 0.00155 | 1.21 | 0 | 0 |  | RTS 22/ I | RTS 22/ I | 0.1 | 78.16 |  | Práce |  |  |  | POL1_
|  | 9,475*41,833+(3,409+9,873)*20,125+9,475*10,436+11,293+7,8 |  | 781.642 | [22 empty] | VV | 0
112 | 762342811R00 | Demontáž laťování střech, rozteč latí do 22 cm | m2 | 781.642 |  | 0 |  | 0 |  | 0 | 21 | 0 | 0 | 0 | 0.007 | 5.47 |  | RTS 22/ I | RTS 22/ I | 0.06 | 46.9 |  | Práce |  |  |  | POL1_
|  | 9,475*41,833+(3,409+9,873)*20,125+9,475*10,436+11,293+7,8 |  | 781.642 | [22 empty] | VV | 0
113 | 762522811R00 | Demontáž podlah s polštáři z prken tl. do 32 mm | m2 | 103.15 |  | 0 |  | 0 |  | 0 | 21 | 0 | 0 | 0 | 0.018 | 1.86 |  | RTS 22/ I | RTS 22/ I | 0.195 | 20.11 |  | Práce |  |  |  | POL1_
|  | m.č. 014 : 103,15 |  | 103.15 | [22 empty] | VV | 0
114 | 762712130R00 | Montáž vázaných konstrukcí hraněných do 288 cm2 | m | 84 |  | 0 |  | 0 |  | 0 | 21 | 0 | 0.00255 | 0.21 | 0 | 0 |  | RTS 22/ I | RTS 22/ I | 0.68 | 57.12 |  | Práce |  |  |  | POL1_
|  | sloupky 140/140 : 2,2*4+2,7*3 |  | 16.9 | [22 empty] | VV | 0
|  | vaznice 180/140 : 7,6*2 |  | 15.2 | [22 empty] | VV | 0
|  | pásky 120/120 : 6*1,0 |  | 6 | [22 empty] | VV | 0
|  | krokve 160/120 : 5,1*9 |  | 45.9 | [22 empty] | VV | 0
115 | 762795000R00 | Spojovací prostředky pro vázané konstrukce | m3 | 1.8502 |  | 0 |  | 0 |  | 0 | 21 | 0 | 0.0291 | 0.05 | 0 | 0 |  | RTS 22/ I | RTS 22/ I | 0 | 0 |  | Práce |  |  |  | POL1_
|  | Odkaz na mn. položky pořadí 124 : 1,85016 |  | 1.8502 | [22 empty] | VV | 5
116 | 762812240RT3 | Montáž záklopu, vrchní na sraz, hoblovaná prkna včetně dodávky řeziva, prkna hobl. tl. 24 mm | m2 | 53.8 |  | 0 |  | 0 |  | 0 | 21 | 0 | 0.01426 | 0.77 | 0 | 0 |  | RTS 22/ I | RTS 22/ I | 0.226 | 12.16 |  | Práce |  |  |  | POL1_
|  | 26,9*2 |  | 53.8 | [22 empty] | VV | 0
117 | 762812370RT3 | Montáž záklopu, vrchní na pero, hoblovaná prkna včetně dodávky palubek tl. 20 mm | m2 | 37.468 |  | 0 |  | 0 |  | 0 | 21 | 0 | 0.01426 | 0.53 | 0 | 0 |  | RTS 22/ I | RTS 22/ I | 0.153 | 5.73 |  | Práce |  |  |  | POL1_
|  | 4,93*7,6 |  | 37.468 | [22 empty] | VV | 0
118 | 762822110RT2 | Montáž stropnic hraněných pl. do 144 cm2 včetně dodávky řeziva, fošny 8/16 | m | 61.035 |  | 0 |  | 0 |  | 0 | 21 | 0 | 0.00776 | 0.47 | 0 | 0 |  | RTS 22/ I | RTS 22/ I | 0.118 | 7.2 |  | Práce |  |  |  | POL1_
|  | pódium : 6,71+6,715+6,72+6,73+6,74+6,75*2+4,63+4,64+4,65 |  | 61.035 | [22 empty] | VV | 0
119 | 762895000R00 | Spojovací prostředky pro montáž stropů | m3 | 0.78125 |  | 0 |  | 0 |  | 0 | 21 | 0 | 0.00311 | 0 | 0 | 0 |  | RTS 22/ I | Indiv | 0 | 0 |  | Práce |  |  |  | POL1_
|  | pódium : (6,71+6,715+6,72+6,73+6,74+6,75*2+4,63+4,64+4,65)*0,08*0,16 |  | 0.78125 | [22 empty] | VV | 0
120 | 762911112R00 | Impregnace řeziva máčením Bochemit OPTI F | m2 | 77.0728 |  | 0 |  | 0 |  | 0 | 21 | 0 | 4e-05 | 0 | 0 | 0 |  | RTS 22/ I | RTS 22/ I | 0 | 0 |  | Práce |  |  |  | POL1_
|  | pódium : (6,71+6,715+6,72+6,73+6,74+6,75*2+4,63+4,64+4,65)*(2*0,08+2*0,16) |  | 29.2968 | [22 empty] | VV | 0
|  | sloupky 140/140 : (2,2*4+2,7*3)*4*0,14 |  | 9.464 | [22 empty] | VV | 0
|  | vaznice 180/140 : 7,6*2*(2*0,18+2*0,14) |  | 9.728 | [22 empty] | VV | 0
|  | pásky 120/120 : 6*1,0*4*0,12 |  | 2.88 | [22 empty] | VV | 0
|  | krokve 160/120 : 5,1*9*(2*0,16+2*0,12) |  | 25.704 | [22 empty] | VV | 0
121 | 762214898R00 | Demontáž schodiště s podstupnicemi š. nad 1,5 m | m | 0.75 |  | 0 |  | 0 |  | 0 | 21 | 0 | 0 | 0 | 0.3 | 0.23 |  | Vlastní | Indiv | 0.576 | 0.43 |  | Práce |  |  |  | POL1_
|  | 0,75 |  | 0.75 | [22 empty] | VV | 0
122 | 762512266RT3 | Položení podlah pod parkety včetně dodávky, tl. 22 mm | m2 | 820.66 |  | 0 |  | 0 |  | 0 | 21 | 0 | 0.01782 | 14.62 | 0 | 0 |  | Vlastní | RTS 22/ I | 0.24 | 196.96 |  | Práce |  |  |  | POL1_
|  | m.č. 102 : 2*10,49 |  | 20.98 | [22 empty] | VV | 0
|  | m.č. 106 : 2*120,31 |  | 240.62 | [22 empty] | VV | 0
|  | m.č. 111 : 2*279,53 |  | 559.06 | [22 empty] | VV | 0
123 | 762521899R00 | Demontáž dřevěných podlah vč. kontrukce | m2 | 91 |  | 0 |  | 0 |  | 0 | 21 | 0 | 0 | 0 | 0.024 | 2.18 |  | Vlastní | RTS 22/ I | 0.18 | 16.38 |  | Práce |  |  |  | POL1_
|  | m.č. 003 : 6,0+85,0 |  | 91 | [22 empty] | VV | 0
124 | 60515998R | Řezivo | m3 | 1.8502 |  | 0 |  | 0 |  | 0 | 21 | 0 | 0.55 | 1.02 | 0 | 0 |  | Vlastní | RTS 22/ I | 0 | 0 |  | Specifikace |  |  |  | POL3_
|  | sloupky 140/140 : (2,2*4+2,7*3)*0,14*0,14 |  | 0.33124 | [22 empty] | VV | 0
|  | vaznice 180/140 : 7,6*2*0,18*0,14 |  | 0.38304 | [22 empty] | VV | 0
|  | pásky 120/120 : 6*1,0*0,12*0,12 |  | 0.0864 | [22 empty] | VV | 0
|  | krokve 160/120 : 0,16*0,12*5,1*9 |  | 0.88128 | [22 empty] | VV | 0
|  | Koeficient +10% ztratné: 0,1 |  | 0.1682 | [22 empty] | VV | 4
125 | 762001 | Schodiště přímočaré s podstupnicí, š. 1,0 m, D | ks | 1 |  | 0 |  | 0 |  | 0 | 21 | 0 | 0 | 0 | 0 | 0 |  | Vlastní | Indiv | 0 | 0 |  | Specifikace |  |  |  | POL3_
126 | 762002 | Schodiště přímočaré s podstupnicí, š. 1,345 m, 6/160/250 mm, D | ks | 1 |  | 0 |  | 0 |  | 0 | 21 | 0 | 0 | 0 | 0 | 0 |  | Vlastní | Indiv | 0 | 0 |  | Specifikace |  |  |  | POL3_
127 | 998762102R00 | Přesun hmot pro tesařské konstrukce, výšky do 12 m | t | 22.0625 |  | 0 |  | 0 |  | 0 | 21 | 0 | 0 | 0 | 0 | 0 |  | RTS 22/ I | RTS 22/ I | 1.751 | 38.63 |  | Přesun hmot |  |  |  | POL7_
Díl: | 764 | Konstrukce klempířské |  |  |  | 0 |  | 0 |  | 0 |  | 0 |  | 0.57 |  | 0.33 |  |  |  |  | 112.15 | [5 empty] | DIL
128 | 764218111R00 | Strukturní dělicí vrstva VAPOZINC | m2 | 37.468 |  | 0 |  | 0 |  | 0 | 21 | 0 | 0.00046 | 0.02 | 0 | 0 |  | RTS 22/ I | RTS 22/ I | 0.107 | 4.01 |  | Práce |  |  |  | POL1_
|  | 4,93*7,6 |  | 37.468 | [22 empty] | VV | 0
129 | 764774421R00 | Falc.krytina PREFALZ,v.8 m, svitky,š.650 mm,do 30° | m2 | 37.468 |  | 0 |  | 0 |  | 0 | 21 | 0 | 0.00225 | 0.08 | 0 | 0 |  | RTS 22/ I | RTS 22/ I | 1.0788 | 40.42 |  | Práce |  |  |  | POL1_
|  | včetně těsnícího tmelu, příponek, spojovacího materiálu a pomocného lešení. | [24 empty] | POP
|  | 4,93*7,6 |  | 37.468 | [22 empty] | VV | 0
130 | 764813250R00 | Lemování zdí lak.Pz,TK,krycí plech 2díly,rš 500 mm | m | 47.4 |  | 0 |  | 0 |  | 0 | 21 | 0 | 0.00262 | 0.12 | 0 | 0 |  | RTS 22/ I | RTS 22/ I | 0.40245 | 19.08 |  | Práce |  |  |  | POL1_
|  | 4,7+13,5+16,8+4,4+8,0 |  | 47.4 | [22 empty] | VV | 0
131 | 764819212R00 | Odpadní trouby kruhové z lak.Pz plechu, D 100 mm | m | 22.6 |  | 0 |  | 0 |  | 0 | 21 | 0 | 0.00317 | 0.07 | 0 | 0 |  | RTS 22/ I | RTS 22/ I | 0.22 | 4.97 |  | Práce |  |  |  | POL1_
|  | včetně kolena, objímky, spojovacího materiálu a zednické výpomoci. | [24 empty] | POP
|  | 3,7+3,7+4,0+1,5+3,7+3,5+2,5 |  | 22.6 | [22 empty] | VV | 0
132 | 764815212R00 | Žlab podokapní půlkruh.z lak.Pz plechu, rš 330 mm | m | 79.71 |  | 0 |  | 0 |  | 0 | 21 | 0 | 0.0024 | 0.19 | 0 | 0 |  | RTS 22/ I | RTS 22/ I | 0.26 | 20.72 |  | Práce |  |  |  | POL1_
|  | včetně háku, čela a spojky. | [24 empty] | POP
|  | 42,03+11,15+10,6+8,2+7,73 |  | 79.71 | [22 empty] | VV | 0
133 | 764815810R00 | Kotlík žlabový oválný z lak. Pz plechu, 330/100 mm | kus | 6 |  | 0 |  | 0 |  | 0 | 21 | 0 | 0.0004 | 0 | 0 | 0 |  | RTS 22/ I | RTS 22/ I | 0.41 | 2.46 |  | Práce |  |  |  | POL1_
|  | 6 |  | 6 | [22 empty] | VV | 0
134 | 764775314R00 | PREFA STUCCO střešní výlez rozměr 600x600 mm | kus | 1 |  | 0 |  | 0 |  | 0 | 21 | 0 | 0.00655 | 0.01 | 0 | 0 |  | RTS 22/ I | RTS 22/ I | 1.4525 | 1.45 |  | Práce |  |  |  | POL1_
|  | včetně spojovacích prostředků. | [24 empty] | POP
135 | 764816141R00 | Oplechování parapetů, lakovaný Pz plech, rš 420 mm | m | 23.99 |  | 0 |  | 0 |  | 0 | 21 | 0 | 0.00336 | 0.08 | 0 | 0 |  | RTS 22/ I | RTS 22/ I | 0.3 | 7.2 |  | Práce |  |  |  | POL1_
|  | včetně krytek a spojovacích prostředků. | [24 empty] | POP
|  | 1,52*7+1,7*5+1,75+1,55*2 |  | 23.99 | [22 empty] | VV | 0
136 | 764352811R00 | Demontáž žlabů půlkruh. rovných, rš 330 mm, do 45° | m | 71.863 |  | 0 |  | 0 |  | 0 | 21 | 0 | 0 | 0 | 0.00336 | 0.24 |  | RTS 22/ I | RTS 22/ I | 0.07935 | 5.7 |  | Práce |  |  |  | POL1_
|  | 41,83+8,3+10,44+11,293 |  | 71.863 | [22 empty] | VV | 0
137 | 764362810R00 | Demontáž střešního výlezu | kus | 1 |  | 0 |  | 0 |  | 0 | 21 | 0 | 0 | 0 | 0.02008 | 0.02 |  | RTS 22/ I | RTS 22/ I | 0.092 | 0.09 |  | Práce |  |  |  | POL1_
138 | 764410850R00 | Demontáž oplechování parapetů,rš od 100 do 330 mm | m | 23.99 |  | 0 |  | 0 |  | 0 | 21 | 0 | 0 | 0 | 0.00135 | 0.03 |  | RTS 22/ I | RTS 22/ I | 0.09 | 2.16 |  | Práce |  |  |  | POL1_
|  | 1,52*7+1,7*5+1,75+1,55*2 |  | 23.99 | [22 empty] | VV | 0
139 | 764454801R00 | Demontáž odpadních trub kruhových,D 75 a 100 mm | m | 19.1 |  | 0 |  | 0 |  | 0 | 21 | 0 | 0 | 0 | 0.00226 | 0.04 |  | RTS 22/ I | RTS 22/ I | 0.06 | 1.15 |  | Práce |  |  |  | POL1_
|  | 3,7*3+2,0+3,0*2 |  | 19.1 | [22 empty] | VV | 0
140 | 998764101R00 | Přesun hmot pro klempířské konstr., výšky do 6 m | t | 0.57823 |  | 0 |  | 0 |  | 0 | 21 | 0 | 0 | 0 | 0 | 0 |  | RTS 22/ I | RTS 22/ I | 4.737 | 2.74 |  | Přesun hmot |  |  |  | POL7_
Díl: | 765 | Krytiny tvrdé |  |  |  | 0 |  | 0 |  | 0 |  | 0 |  | 36.9 |  | 52.37 |  |  |  |  | 665.89 | [5 empty] | DIL
141 | 765311810R00 | Demontáž krytiny bobrovky na sucho, do suti | m2 | 781.642 |  | 0 |  | 0 |  | 0 | 21 | 0 | 0 | 0 | 0.067 | 52.37 |  | RTS 22/ I | RTS 22/ I | 0.211 | 164.93 |  | Práce |  |  |  | POL1_
|  | 9,475*41,833+(3,409+9,873)*20,125+9,475*10,436+11,293+7,8 |  | 781.642 | [22 empty] | VV | 0
142 | 765312613R00 | Krytina Stodo 12 střech jednoduchých, glazura | m2 | 781.642 |  | 0 |  | 0 |  | 0 | 21 | 0 | 0.04563 | 35.67 | 0 | 0 |  | RTS 22/ I | RTS 22/ I | 0.37 | 289.21 |  | Práce |  |  |  | POL1_
|  | Dodávka a montáž krytiny z tašek základních včetně spojovacích prostředků. | [24 empty] | POP
|  | 9,475*41,833+(3,409+9,873)*20,125+9,475*10,436+11,293+7,8 |  | 781.642 | [22 empty] | VV | 0
143 | 765311741RT1 | Olemování nadstřeš.konstrukcí Wakaflex,pál.krytina s krycí lištou | m | 3 |  | 0 |  | 0 |  | 0 | 21 | 0 | 0.00114 | 0 | 0 | 0 |  | RTS 22/ I | RTS 22/ I | 0.5 | 1.5 |  | Práce |  |  |  | POL1_
|  | Dodávka a montáž krycí lišty, napojení komína, stěrkové hydroizolační hmoty včetně spojovacích prostředků. | [24 empty] | POP |  | Dodávka a montáž krycí lišty, napojení komína, stěrkové hydroizolační hmoty včetně spojovacích prostředků.
144 | 765312663R00 | Ukončení plochy taškami okraj.levými,Stodo,glazura | m | 21.7 |  | 0 |  | 0 |  | 0 | 21 | 0 | 0.00849 | 0.18 | 0 | 0 |  | RTS 22/ I | RTS 22/ I | 0.2 | 4.34 |  | Práce |  |  |  | POL1_
|  | Dodávka a montáž tašek pro ukončení plochy střechy, tašek pro připojení hřebene okrajových včetně spojovacího materiálu. | [24 empty] | POP |  | Dodávka a montáž tašek pro ukončení plochy střechy, tašek pro připojení hřebene okrajových včetně spojovacího materiálu.
|  | 6,3+9,4+6,0 |  | 21.7 | [22 empty] | VV | 0
145 | 765312666R00 | Ukončení plochy taškami okraj.prav.,Stodo,glazura | m | 24.6 |  | 0 |  | 0 |  | 0 | 21 | 0 | 0.00851 | 0.21 | 0 | 0 |  | RTS 22/ I | RTS 22/ I | 0.2 | 4.92 |  | Práce |  |  |  | POL1_
|  | Dodávka a montáž tašek pro ukončení plochy střechy, tašek pro připojení hřebene okrajových včetně spojovacího materiálu. | [24 empty] | POP |  | Dodávka a montáž tašek pro ukončení plochy střechy, tašek pro připojení hřebene okrajových včetně spojovacího materiálu.
|  | 6,3+9,4+2,0+6,9 |  | 24.6 | [22 empty] | VV | 0
146 | 765312684R00 | Taška prostup.s nástavcem pro anténu,Stodo,glazura | kus | 1 |  | 0 |  | 0 |  | 0 | 21 | 0 | 0.00385 | 0 | 0 | 0 |  | RTS 22/ I | RTS 22/ I | 0.24 | 0.24 |  | Práce |  |  |  | POL1_
|  | Dodávka a montáž prostupové tašky a nástavce pro anténu. | [24 empty] | POP
|  | 1 |  | 1 | [22 empty] | VV | 0
147 | 765312685R00 | Pás ochranný větrací okapní 500/10cm plast,Tondach | m | 72.07 |  | 0 |  | 0 |  | 0 | 21 | 0 | 0.00024 | 0.02 | 0 | 0 |  | RTS 22/ I | RTS 22/ I | 0.1 | 7.21 |  | Práce |  |  |  | POL1_
|  | Dodávka a montáž ochranného okapního pásu. | [24 empty] | POP
|  | 42,03+11,15+10,59+8,3 |  | 72.07 | [22 empty] | VV | 0
148 | 765312689R00 | Taška prostup.s nástavcem odvětrání,Stodo,glazura | kus | 2 |  | 0 |  | 0 |  | 0 | 21 | 0 | 0.00385 | 0.01 | 0 | 0 |  | RTS 22/ I | RTS 22/ I | 0.24 | 0.48 |  | Práce |  |  |  | POL1_
|  | Dodávka a montáž prostupové tašky a nástavce odvětrání kanalizace. | [24 empty] | POP
149 | 765312695R00 | Mřížka ochranná větrací 100 cm univerzální,Tondach | m | 72.07 |  | 0 |  | 0 |  | 0 | 21 | 0 | 0.00051 | 0.04 | 0 | 0 |  | RTS 22/ I | RTS 22/ I | 0.07 | 5.04 |  | Práce |  |  |  | POL1_
|  | Dodávka a montáž ochranné větrací mřížky. | [24 empty] | POP
|  | 42,03+11,15+10,59+8,3 |  | 72.07 | [22 empty] | VV | 0
150 | 765312697R00 | Plech okapní profilovaný šířky 170 mm hliník | m | 72.07 |  | 0 |  | 0 |  | 0 | 21 | 0 | 0.00032 | 0.02 | 0 | 0 |  | RTS 22/ I | RTS 22/ I | 0.07 | 5.04 |  | Práce |  |  |  | POL1_
|  | Dodávka a montáž okapního profilovaného plechu. | [24 empty] | POP
|  | 42,03+11,15+10,59+8,3 |  | 72.07 | [22 empty] | VV | 0
151 | 765312633R00 | Hřeben s větracím pásem kovovým, glazura | m | 40.6 |  | 0 |  | 0 |  | 0 | 21 | 0 | 0.00878 | 0.36 | 0 | 0 |  | RTS 22/ I | RTS 22/ I | 0.33 | 13.4 |  | Práce |  |  |  | POL1_
|  | Dodávka a montáž hřebene včetně hřebenové latě, větracího pásu, ukončení hřebenáče a spojovacích prostředků. | [24 empty] | POP |  | Dodávka a montáž hřebene včetně hřebenové latě, větracího pásu, ukončení hřebenáče a spojovacích prostředků.
|  | 40,6 |  | 40.6 | [22 empty] | VV | 0
152 | 765312643R00 | Nároží s větracím pásem kovovým, glazura | m | 9 |  | 0 |  | 0 |  | 0 | 21 | 0 | 0.00878 | 0.08 | 0 | 0 |  | RTS 22/ I | RTS 22/ I | 0.5 | 4.5 |  | Práce |  |  |  | POL1_
|  | Dodávka a montáž nároží včetně nárožní latě, větracího pásu a spojovacích prostředků. | [24 empty] | POP
|  | 4,5*2 |  | 9 | [22 empty] | VV | 0
153 | 765901131R00 | Fólie podstřešní paropropustná Tyvek Solid | m2 | 781.642 |  | 0 |  | 0 |  | 0 | 21 | 0 | 0.00011 | 0.09 | 0 | 0 |  | RTS 22/ I | RTS 22/ I | 0.1 | 78.16 |  | Práce |  |  |  | POL1_
|  | Dodávka a montáž hydroizolační fólie, spojovacích pásek včetně spojovacích prostředků. | [24 empty] | POP
|  | 9,475*41,833+(3,409+9,873)*20,125+9,475*10,436+11,293+7,8 |  | 781.642 | [22 empty] | VV | 0
154 | 765001 | Demontáž revizní lávky se zábradlím | ks | 1 |  | 0 |  | 0 |  | 0 | 21 | 0 | 0 | 0 | 0 | 0 |  | Vlastní | Indiv | 0 | 0 |  | Práce |  |  |  | POL1_
155 | 765313999R00 | Střešní lávka se zábradlím, rošt 2500 x 300 mm, D+M | kus | 1 |  | 0 |  | 0 |  | 0 | 21 | 0 | 0.0062 | 0.01 | 0 | 0 |  | Vlastní | Indiv | 1 | 1 |  | Práce |  |  |  | POL1_
|  | Dodávka a montáž střešní lávky (2 ks držáků univerzálních, 2 ks držáku roštu a rošt). | [24 empty] | POP
156 | 59660874R | Taška Stodo12 glazura větrací 27,5x43,3 cm | kus | 56 |  | 0 |  | 0 |  | 0 | 21 | 0 | 0.0038 | 0.21 | 0 | 0 | SPCM | RTS 22/ I | RTS 22/ I | 0 | 0 |  | Specifikace |  |  |  | POL3_
|  | 56 |  | 56 | [22 empty] | VV | 0
157 | 998765102R00 | Přesun hmot pro krytiny tvrdé, výšky do 12 m | t | 36.8925 |  | 0 |  | 0 |  | 0 | 21 | 0 | 0 | 0 | 0 | 0 |  | RTS 22/ I | RTS 22/ I | 2.329 | 85.92 |  | Přesun hmot |  |  |  | POL7_
Díl: | 766 | Konstrukce truhlářské |  |  |  | 0 |  | 0 |  | 0 |  | 0 |  | 0.63 |  | 0.17 |  |  |  |  | 90.21 | [5 empty] | DIL
158 | 766670011R00 | Montáž obložkové zárubně a dřevěného křídla dveří | kus | 13 |  | 0 |  | 0 |  | 0 | 21 | 0 | 2e-05 | 0 | 0 | 0 |  | RTS 22/ I | RTS 22/ I | 4.02 | 52.26 |  | Práce |  |  |  | POL1_
|  | D02 : 3 |  | 3 | [22 empty] | VV | 0
|  | D03 : 3 |  | 3 | [22 empty] | VV | 0
|  | D05 : 2 |  | 2 | [22 empty] | VV | 0
|  | D07 : 1 |  | 1 | [22 empty] | VV | 0
|  | D08 : 2 |  | 2 | [22 empty] | VV | 0
|  | D09 : 2 |  | 2 | [22 empty] | VV | 0
159 | 766670013R00 | Montáž obložkové zárubně a křídla dveří dvoukřídl. | kus | 4 |  | 0 |  | 0 |  | 0 | 21 | 0 | 2e-05 | 0 | 0 | 0 |  | RTS 22/ I | RTS 22/ I | 4.825 | 19.3 |  | Práce |  |  |  | POL1_
|  | D04 : 2 |  | 2 | [22 empty] | VV | 0
|  | D10 : 1 |  | 1 | [22 empty] | VV | 0
|  | D11 : 1 |  | 1 | [22 empty] | VV | 0
160 | 766670021R00 | Montáž kliky a štítku | kus | 16 |  | 0 |  | 0 |  | 0 | 21 | 0 | 0 | 0 | 0 | 0 |  | RTS 22/ I | RTS 22/ I | 0.775 | 12.4 |  | Práce |  |  |  | POL1_
|  | D02 : 3 |  | 3 | [22 empty] | VV | 0
|  | D03 : 3 |  | 3 | [22 empty] | VV | 0
|  | D04 : 2 |  | 2 | [22 empty] | VV | 0
|  | D05 : 2 |  | 2 | [22 empty] | VV | 0
|  | D08 : 2 |  | 2 | [22 empty] | VV | 0
|  | D09 : 2 |  | 2 | [22 empty] | VV | 0
|  | D10 : 1 |  | 1 | [22 empty] | VV | 0
|  | D11 : 1 |  | 1 | [22 empty] | VV | 0
161 | 766812830R00 | Demontáž kuchyňských linek do 1,8 m | kus | 1 |  | 0 |  | 0 |  | 0 | 21 | 0 | 0 | 0 | 0.166 | 0.17 |  | RTS 22/ I | RTS 22/ I | 0.88 | 0.88 |  | Práce |  |  |  | POL1_
162 | 766001 | Dveře 2kř hliníkové vnitřní 2280/2990 mm, tvrzené sklo, vč. kování, D+M D01 | ks | 1 |  | 0 |  | 0 |  | 0 | 21 | 0 | 0 | 0 | 0 | 0 |  | Vlastní | Indiv | 0 | 0 |  | Práce |  |  |  | POL1_
163 | 766007 | Obložkový obklad otvoru 2500/1250 mm, D+M | ks | 1 |  | 0 |  | 0 |  | 0 | 21 | 0 | 0 | 0 | 0 | 0 |  | Vlastní | Indiv | 0 | 0 |  | Práce |  |  |  | POL1_
|  | OD1 : 1 |  | 1 | [22 empty] | VV | 0
164 | 766008 | Posuvné panely pro otvor 4000/2500 mm, CPL, vč. kotvicích prvků, manuální posun, D+M PS1 | ks | 1 |  | 0 |  | 0 |  | 0 | 21 | 0 | 0 | 0 | 0 | 0 |  | Vlastní | Indiv | 0 | 0 |  | Práce |  |  |  | POL1_
165 | 766009 | Posuvné panely pro otvor 4500/2500 mm, CPL, vč. kotvicích prvků, manuální posun, D+M PS2 | ks | 1 |  | 0 |  | 0 |  | 0 | 21 | 0 | 0 | 0 | 0 | 0 |  | Vlastní | Indiv | 0 | 0 |  | Práce |  |  |  | POL1_
166 | 766010 | Barový pult 4,35x2,25 m vč. linky a dřezu | ks | 1 |  | 0 |  | 0 |  | 0 | 21 | 0 | 0 | 0 | 0 | 0 |  | Vlastní | Indiv | 0 | 0 |  | Práce |  |  |  | POL1_
167 | 766011 | Vybavení kuchyně - linky, sporák | kpl | 1 |  | 0 |  | 0 |  | 0 | 21 | 0 | 0 | 0 | 0 | 0 |  | Vlastní | Indiv | 5.365 | 5.37 |  | Práce |  |  |  | POL1_
168 | 54914621R | Dveřní kování PROFIO klíč Cr | kus | 16 |  | 0 |  | 0 |  | 0 | 21 | 0 | 0.0008 | 0.01 | 0 | 0 | SPCM | RTS 22/ I | RTS 22/ I | 0 | 0 |  | Specifikace |  |  |  | POL3_
|  | Odkaz na mn. položky pořadí 160 : 16,00000 |  | 16 | [22 empty] | VV | 5
169 | 611601202R | Dveře vnitřní CPL 0,2 KLASIK plné 1kř. 70x197 cm 16 dekorů | kus | 3 |  | 0 |  | 0 |  | 0 | 21 | 0 | 0.017 | 0.05 | 0 | 0 | SPCM | RTS 22/ I | RTS 22/ I | 0 | 0 |  | Specifikace |  |  |  | POL3_
|  | D03 : 3 |  | 3 | [22 empty] | VV | 0
170 | 611601203R | Dveře vnitřní CPL 0,2 KLASIK plné 1kř. 80x197 cm 16 dekorů | kus | 7 |  | 0 |  | 0 |  | 0 | 21 | 0 | 0.019 | 0.13 | 0 | 0 | SPCM | RTS 22/ I | RTS 22/ I | 0 | 0 |  | Specifikace |  |  |  | POL3_
|  | D02 : 3 |  | 3 | [22 empty] | VV | 0
|  | D08 : 2 |  | 2 | [22 empty] | VV | 0
|  | D09 : 2 |  | 2 | [22 empty] | VV | 0
171 | 61181511R | Zárubeň obložková NORMAL š. 70 cm/st. 6-17 cm CPL buk, hruška, olše, ořech AM, teak | kus | 3 |  | 0 |  | 0 |  | 0 | 21 | 0 | 0.016 | 0.05 | 0 | 0 | SPCM | RTS 22/ I | RTS 22/ I | 0 | 0 |  | Specifikace |  |  |  | POL3_
172 | 61181512R | Zárubeň obložková NORMAL š. 80 cm/st. 6-17 cm CPL buk, hruška, olše, ořech AM, teak | kus | 3 |  | 0 |  | 0 |  | 0 | 21 | 0 | 0.016 | 0.05 | 0 | 0 | SPCM | RTS 22/ I | RTS 22/ I | 0 | 0 |  | Specifikace |  |  |  | POL3_
|  | 1+2 |  | 3 | [22 empty] | VV | 0
173 | 61181516R | Zárubeň obložková NORMAL š. 70 cm/st. 18-25 cm fólie bílá, dub, buk, třešeň, javor, ořech AM | kus | 1 |  | 0 |  | 0 |  | 0 | 21 | 0 | 0.026 | 0.03 | 0 | 0 | SPCM | RTS 22/ I | RTS 22/ I | 0 | 0 |  | Specifikace |  |  |  | POL3_
174 | 611815487R | Zárubeň obložková NORMAL š. 80 cm/st. 51-75 cm CPL buk, hruška, olše, ořech AM, teak | kus | 2 |  | 0 |  | 0 |  | 0 | 21 | 0 | 0.036 | 0.07 | 0 | 0 | SPCM | RTS 22/ I | RTS 22/ I | 0 | 0 |  | Specifikace |  |  |  | POL3_
175 | 611815499R | Zárubeň obložková NORMAL š. 70 cm/st. 100 cm CPL buk, hruška, olše, ořech AM, teak | kus | 1 |  | 0 |  | 0 |  | 0 | 21 | 0 | 0.036 | 0.04 | 0 | 0 |  | Vlastní | RTS 22/ I | 0 | 0 |  | Specifikace |  |  |  | POL3_
176 | 766002 | Dveře dřevěné vnitřní kazetové 70/197 cm, vč. obložkové zárubně | kus | 2 |  | 0 |  | 0 |  | 0 | 21 | 0 | 0.03 | 0.06 | 0 | 0 |  | Vlastní | RTS 22/ I | 0 | 0 |  | Specifikace |  |  |  | POL3_
|  | D05 : 2 |  | 2 | [22 empty] | VV | 0
177 | 766003 | Dveře vnitřní 90/197 cm, vč. skryté zárubně | kus | 1 |  | 0 |  | 0 |  | 0 | 21 | 0 | 0.025 | 0.03 | 0 | 0 |  | Vlastní | Indiv | 0 | 0 |  | Specifikace |  |  |  | POL3_
178 | 766004 | Dveře dřevěné vnitřní kazetové 2kř. 122/215 cm, vč. obložkové zárubně | kus | 2 |  | 0 |  | 0 |  | 0 | 21 | 0 | 0.025 | 0.05 | 0 | 0 |  | Vlastní | RTS 22/ I | 0 | 0 |  | Specifikace |  |  |  | POL3_
|  | D04 : 2 |  | 2 | [22 empty] | VV | 0
179 | 766005 | Dveře dřevěné vnitřní kazetové 2kř. 140/197 cm, vč. obložkové zárubně | kus | 1 |  | 0 |  | 0 |  | 0 | 21 | 0 | 0.025 | 0.03 | 0 | 0 |  | Vlastní | RTS 22/ I | 0 | 0 |  | Specifikace |  |  |  | POL3_
|  | D10 : 1 |  | 1 | [22 empty] | VV | 0
180 | 766006 | Dveře dřevěné vnitřní kazetové 2kř. 140/215 cm, prosklené, vč. obložkové zárubně | kus | 1 |  | 0 |  | 0 |  | 0 | 21 | 0 | 0.025 | 0.03 | 0 | 0 |  | Vlastní | Indiv | 0 | 0 |  | Specifikace |  |  |  | POL3_
|  | D11 : 1 |  | 1 | [22 empty] | VV | 0
Díl: | 771 | Podlahy z dlaždic a obklady |  |  |  | 0 |  | 0 |  | 0 |  | 0 |  | 3.1 |  | 0 |  |  |  |  | 154.18 | [5 empty] | DIL
181 | 771101210R00 | Penetrace podkladu pod dlažby | m2 | 110.06 |  | 0 |  | 0 |  | 0 | 21 | 0 | 0.00021 | 0.02 | 0 | 0 |  | RTS 22/ I | RTS 21/ II | 0.05 | 5.5 |  | Práce |  |  |  | POL1_
|  | m.č. 101 : 3,91 |  | 3.91 | [22 empty] | VV | 0
|  | m.č. 103 : 8,02 |  | 8.02 | [22 empty] | VV | 0
|  | m.č. 104 : 6,32 |  | 6.32 | [22 empty] | VV | 0
|  | m.č. 105 : 6,32 |  | 6.32 | [22 empty] | VV | 0
|  | m.č. 107 : 16,51 |  | 16.51 | [22 empty] | VV | 0
|  | m.č. 109 : 13,81 |  | 13.81 | [22 empty] | VV | 0
|  | m.č. 110 : 9,33 |  | 9.33 | [22 empty] | VV | 0
|  | m.č. 112 : 4,80 |  | 4.8 | [22 empty] | VV | 0
|  | m.č. 113 : 3,24 |  | 3.24 | [22 empty] | VV | 0
|  | m.č. 114 : 14,16 |  | 14.16 | [22 empty] | VV | 0
|  | m.č. 115 : 8,61 |  | 8.61 | [22 empty] | VV | 0
|  | m.č. 116 : 15,03 |  | 15.03 | [22 empty] | VV | 0
182 | 771475014RT1 | Obklad soklíků keram.rovných, tmel,výška 10 cm, lepidlo Monoflex, spár.hm.ASO-Flexfuge (Schömburg) | m | 103.19 |  | 0 |  | 0 |  | 0 | 21 | 0 | 0.00032 | 0.03 | 0 | 0 |  | RTS 22/ I | RTS 21/ II | 0.24 | 24.77 |  | Práce |  |  |  | POL1_7
|  | m.č. 101 : 5,9-1,35 |  | 4.55 | [22 empty] | VV | 0
|  | m.č. 105 : 14,3-1,32-0,98 |  | 12 | [22 empty] | VV | 0
|  | m.č. 107 : 16,5-1,0-0,98 |  | 14.52 | [22 empty] | VV | 0
|  | m.č. 109+110 : 20,0-1,32-1,96 |  | 16.72 | [22 empty] | VV | 0
|  | m.č. 112 : 8,9-1,0 |  | 7.9 | [22 empty] | VV | 0
|  | m.č. 113 : 7,2-0,9 |  | 6.3 | [22 empty] | VV | 0
|  | m.č. 114 : 15,5-1,5-1,5 |  | 12.5 | [22 empty] | VV | 0
|  | m.č. 115 : 13,3-1,0 |  | 12.3 | [22 empty] | VV | 0
|  | m.č. 116 : 19,4-1,5*2 |  | 16.4 | [22 empty] | VV | 0
183 | 771575109RT0 | Montáž podlah keram.,hladké, tmel, 30x30 cm weberfor profiflex (lep),webercolor premium (sp) | m2 | 110.06 |  | 0 |  | 0 |  | 0 | 21 | 0 | 0.00504 | 0.55 | 0 | 0 |  | RTS 22/ I | RTS 22/ I | 0.978 | 107.64 |  | Práce |  |  |  | POL1_7
|  | m.č. 101 : 3,91 |  | 3.91 | [22 empty] | VV | 0
|  | m.č. 103 : 8,02 |  | 8.02 | [22 empty] | VV | 0
|  | m.č. 104 : 6,32 |  | 6.32 | [22 empty] | VV | 0
|  | m.č. 105 : 6,32 |  | 6.32 | [22 empty] | VV | 0
|  | m.č. 107 : 16,51 |  | 16.51 | [22 empty] | VV | 0
|  | m.č. 109 : 13,81 |  | 13.81 | [22 empty] | VV | 0
|  | m.č. 110 : 9,33 |  | 9.33 | [22 empty] | VV | 0
|  | m.č. 112 : 4,80 |  | 4.8 | [22 empty] | VV | 0
|  | m.č. 113 : 3,24 |  | 3.24 | [22 empty] | VV | 0
|  | m.č. 114 : 14,16 |  | 14.16 | [22 empty] | VV | 0
|  | m.č. 115 : 8,61 |  | 8.61 | [22 empty] | VV | 0
|  | m.č. 116 : 15,03 |  | 15.03 | [22 empty] | VV | 0
184 | 771578011R00 | Spára podlaha - stěna, silikonem | m | 156.35 |  | 0 |  | 0 |  | 0 | 21 | 0 | 4e-05 | 0.01 | 0 | 0 |  | RTS 22/ I | RTS 21/ II | 0.07 | 10.94 |  | Práce |  |  |  | POL1_
|  | vč. dodávky a montáže silikonu. | [24 empty] | POP
|  | m.č. 101 : 8,15 |  | 8.15 | [22 empty] | VV | 0
|  | m.č. 103 : 9,9+4,5+4,4 |  | 18.8 | [22 empty] | VV | 0
|  | m.č. 104 : 10,3+4,4 |  | 14.7 | [22 empty] | VV | 0
|  | m.č. 105 : 14,2 |  | 14.2 | [22 empty] | VV | 0
|  | m.č. 107 : 16,4 |  | 16.4 | [22 empty] | VV | 0
|  | m.č. 109+110 : 20,0 |  | 20 | [22 empty] | VV | 0
|  | m.č. 112 : 8,9 |  | 8.9 | [22 empty] | VV | 0
|  | m.č. 113 : 7,2 |  | 7.2 | [22 empty] | VV | 0
|  | m.č. 114 : 15,3 |  | 15.3 | [22 empty] | VV | 0
|  | m.č. 115 : 13,3 |  | 13.3 | [22 empty] | VV | 0
|  | m.č. 116 : 19,4 |  | 19.4 | [22 empty] | VV | 0
185 | 771579791R00 | Příplatek za plochu podlah keram. do 5 m2 jednotl. | m2 | 11.95 |  | 0 |  | 0 |  | 0 | 21 | 0 | 0 | 0 | 0 | 0 |  | RTS 22/ I | RTS 21/ II | 0.03 | 0.36 |  | Práce |  |  |  | POL1_
|  | m.č. 101 : 3,91 |  | 3.91 | [22 empty] | VV | 0
|  | m.č. 112 : 4,80 |  | 4.8 | [22 empty] | VV | 0
|  | m.č. 113 : 3,24 |  | 3.24 | [22 empty] | VV | 0
186 | 597642030R | Dlažba Taurus Granit matná 300x300x9 mm Rio Negro | m2 | 121.066 |  | 0 |  | 0 |  | 0 | 21 | 0 | 0.0192 | 2.32 | 0 | 0 | SPCM | RTS 22/ I | RTS 22/ I | 0 | 0 |  | Specifikace |  |  |  | POL3_7
|  | m.č. 101 : 3,91 |  | 3.91 | [22 empty] | VV | 0
|  | m.č. 103 : 8,02 |  | 8.02 | [22 empty] | VV | 0
|  | m.č. 104 : 6,32 |  | 6.32 | [22 empty] | VV | 0
|  | m.č. 105 : 6,32 |  | 6.32 | [22 empty] | VV | 0
|  | m.č. 107 : 16,51 |  | 16.51 | [22 empty] | VV | 0
|  | m.č. 109 : 13,81 |  | 13.81 | [22 empty] | VV | 0
|  | m.č. 110 : 9,33 |  | 9.33 | [22 empty] | VV | 0
|  | m.č. 112 : 4,80 |  | 4.8 | [22 empty] | VV | 0
|  | m.č. 113 : 3,24 |  | 3.24 | [22 empty] | VV | 0
|  | m.č. 114 : 14,16 |  | 14.16 | [22 empty] | VV | 0
|  | m.č. 115 : 8,61 |  | 8.61 | [22 empty] | VV | 0
|  | m.č. 116 : 15,03 |  | 15.03 | [22 empty] | VV | 0
|  | Koeficient +10% ztratné: 0,1 |  | 11.006 | [22 empty] | VV | 4
187 | 597642410R | Dlažba Taurus Granit matná sokl 300x80x9 mm Rio Negro | kus | 378.3633 |  | 0 |  | 0 |  | 0 | 21 | 0 | 0.00045 | 0.17 | 0 | 0 | SPCM | RTS 22/ I | RTS 22/ I | 0 | 0 |  | Specifikace |  |  |  | POL3_7
|  | m.č. 101 : (5,9-1,35)/0,3 |  | 15.1667 | [22 empty] | VV | 0
|  | m.č. 105 : (14,3-1,32-0,98)/0,3 |  | 40 | [22 empty] | VV | 0
|  | m.č. 107 : (16,5-1,0-0,98)/0,3 |  | 48.4 | [22 empty] | VV | 0
|  | m.č. 109+110 : (20,0-1,32-1,96)/0,3 |  | 55.7333 | [22 empty] | VV | 0
|  | m.č. 112 : (8,9-1,0)/0,3 |  | 26.3333 | [22 empty] | VV | 0
|  | m.č. 113 : (7,2-0,9)/0,3 |  | 21 | [22 empty] | VV | 0
|  | m.č. 114 : (15,5-1,5-1,5)/0,3 |  | 41.6667 | [22 empty] | VV | 0
|  | m.č. 115 : (13,3-1,0)/0,3 |  | 41 | [22 empty] | VV | 0
|  | m.č. 116 : (19,4-1,5*2)/0,3 |  | 54.6667 | [22 empty] | VV | 0
|  | Koeficient +10% ztratné: 0,1 |  | 34.3967 | [22 empty] | VV | 4
188 | 998771101R00 | Přesun hmot pro podlahy z dlaždic, výšky do 6 m | t | 3.1118 |  | 0 |  | 0 |  | 0 | 21 | 0 | 0 | 0 | 0 | 0 |  | RTS 22/ I | RTS 21/ II | 1.598 | 4.97 |  | Přesun hmot |  |  |  | POL7_
Díl: | 775 | Podlahy vlysové a parketové |  |  |  | 0 |  | 0 |  | 0 |  | 0 |  | 14.46 |  | 0 |  |  |  |  | 1089.79 | [5 empty] | DIL
189 | 775101101R00 | Vysávání podlah prům.vysavačem,podlahy vlys,parket | m2 | 410.33 |  | 0 |  | 0 |  | 0 | 21 | 0 | 0 | 0 | 0 | 0 |  | RTS 22/ I | RTS 22/ I | 0.02 | 8.21 |  | Práce |  |  |  | POL1_
|  | m.č. 102 : 10,49 |  | 10.49 | [22 empty] | VV | 0
|  | m.č. 106 : 120,31 |  | 120.31 | [22 empty] | VV | 0
|  | m.č. 111 : 279,53 |  | 279.53 | [22 empty] | VV | 0
190 | 775413110R00 | Podlahové lišty ze dřeva, přibíjené | m | 118.02 |  | 0 |  | 0 |  | 0 | 21 | 0 | 0.00017 | 0.02 | 0 | 0 |  | RTS 22/ I | RTS 22/ I | 0.09 | 10.62 |  | Práce |  |  |  | POL1_
|  | m.č. 102 : 14,5-1,32-2,28-0,9*2 |  | 9.1 | [22 empty] | VV | 0
|  | m.č. 106 : 49,05-0,9-1,2-1,32 |  | 45.63 | [22 empty] | VV | 0
|  | m.č. 111 : 69,15-1,5-1,96-0,9-1,5 |  | 63.29 | [22 empty] | VV | 0
191 | 775592000R00 | Broušení dřevěných podlah hrubé+střední+jemné | m2 | 410.33 |  | 0 |  | 0 |  | 0 | 21 | 0 | 1e-05 | 0 | 0 | 0 |  | RTS 22/ I | RTS 22/ I | 0.34 | 139.51 |  | Práce |  |  |  | POL1_
|  | m.č. 102 : 10,49 |  | 10.49 | [22 empty] | VV | 0
|  | m.č. 106 : 120,31 |  | 120.31 | [22 empty] | VV | 0
|  | m.č. 111 : 279,53 |  | 279.53 | [22 empty] | VV | 0
192 | 775599141R00 | Lak dřevěných podlah Bona Novia, Z+2x,přebroušení | m2 | 410.33 |  | 0 |  | 0 |  | 0 | 21 | 0 | 0.00035 | 0.14 | 0 | 0 |  | RTS 22/ I | RTS 22/ I | 0.57 | 233.89 |  | Práce |  |  |  | POL1_
|  | m.č. 102 : 10,49 |  | 10.49 | [22 empty] | VV | 0
|  | m.č. 106 : 120,31 |  | 120.31 | [22 empty] | VV | 0
|  | m.č. 111 : 279,53 |  | 279.53 | [22 empty] | VV | 0
193 | 775511999R00 | Podlahy vlysové do tmele, tl.16 mm | m2 | 410.33 |  | 0 |  | 0 |  | 0 | 21 | 0 | 0.01743 | 7.15 | 0 | 0 |  | Vlastní | RTS 22/ I | 0.85 | 348.78 |  | Práce |  |  |  | POL1_
|  | včetně penetračního nátěru a podlahových lišt. | [24 empty] | POP
|  | m.č. 102 : 10,49 |  | 10.49 | [22 empty] | VV | 0
|  | m.č. 106 : 120,31 |  | 120.31 | [22 empty] | VV | 0
|  | m.č. 111 : 279,53 |  | 279.53 | [22 empty] | VV | 0
194 | 775519999R00 | Průžná podložka pod vlysové podlahy, tl. 10 mm | m2 | 410.33 |  | 0 |  | 0 |  | 0 | 21 | 0 | 0.01743 | 7.15 | 0 | 0 |  | Vlastní | Indiv | 0.85 | 348.78 |  | Práce |  |  |  | POL1_
|  | včetně penetračního nátěru a podlahových lišt. | [24 empty] | POP
|  | m.č. 102 : 10,49 |  | 10.49 | [22 empty] | VV | 0
|  | m.č. 106 : 120,31 |  | 120.31 | [22 empty] | VV | 0
|  | m.č. 111 : 279,53 |  | 279.53 | [22 empty] | VV | 0
Díl: | 776 | Podlahy povlakové |  |  |  | 0 |  | 0 |  | 0 |  | 0 |  | 0 |  | 0.09 |  |  |  |  | 9.7 | [5 empty] | DIL
195 | 776511810R00 | Odstranění PVC a koberců lepených bez podložky | m2 | 85 |  | 0 |  | 0 |  | 0 | 21 | 0 | 0 | 0 | 0.001 | 0.09 |  | RTS 22/ I | RTS 22/ I | 0.105 | 8.93 |  | Práce |  |  |  | POL1_
|  | m.č. 003 : 85,0 |  | 85 | [22 empty] | VV | 0
196 | 776971613R00 | Rohož textilní Catwell pozitiv tl. 13,5 mm | m2 | 0.675 |  | 0 |  | 0 |  | 0 | 21 | 0 | 0.0028 | 0 | 0 | 0 |  | RTS 22/ I | RTS 22/ I | 0.05 | 0.03 |  | Práce |  |  |  | POL1_
|  | 0,5*1,35 |  | 0.675 | [22 empty] | VV | 0
197 | 776976101R00 | Rám pro zapuštění z Al profilů L | m | 3.7 |  | 0 |  | 0 |  | 0 | 21 | 0 | 0.00053 | 0 | 0 | 0 |  | RTS 22/ I | RTS 22/ I | 0.2 | 0.74 |  | Práce |  |  |  | POL1_
|  | 0,5*2+1,35*2 |  | 3.7 | [22 empty] | VV | 0
Díl: | 781 | Obklady keramické |  |  |  | 0 |  | 0 |  | 0 |  | 0 |  | 2.26 |  | 0 |  |  |  |  | 89.29 | [5 empty] | DIL
198 | 781101210RT2 | Penetrace podkladu pod obklady, penetrační nátěr ASO-Unigrund K | m2 | 84.521 |  | 0 |  | 0 |  | 0 | 21 | 0 | 0.00011 | 0.01 | 0 | 0 |  | RTS 22/ I | RTS 21/ II | 0.05 | 4.23 |  | Práce |  |  |  | POL1_
|  | včetně dodávky materiálu. | [24 empty] | POP
|  | m.č. 103 : 2,0*(9,15+4,8+4,7-0,9-0,8*2)-0,57*0,9*2 |  | 31.274 | [22 empty] | VV | 0
|  | m.č. 104 : 2,0*(9,7+4,6-0,8-0,9)-0,57*0,9 |  | 24.687 | [22 empty] | VV | 0
|  | m.č. 112 : 2,0*(1,88*2+2,58*2-1,0) |  | 15.84 | [22 empty] | VV | 0
|  | m.č. 113 : 2,0*(1,84*2+1,79*2-0,9) |  | 12.72 | [22 empty] | VV | 0
199 | 781475116RT2 | Obklad vnitřní stěn keramický, do tmele, 30x30 cm weberfor profiflex (lep),webercolor premium (sp) | m2 | 84.521 |  | 0 |  | 0 |  | 0 | 21 | 0 | 0.00524 | 0.44 | 0 | 0 |  | RTS 22/ I | RTS 22/ I | 0.96 | 81.14 |  | Práce |  |  |  | POL1_7
|  | m.č. 103 : 2,0*(9,15+4,8+4,7-0,9-0,8*2)-0,57*0,9*2 |  | 31.274 | [22 empty] | VV | 0
|  | m.č. 104 : 2,0*(9,7+4,6-0,8-0,9)-0,57*0,9 |  | 24.687 | [22 empty] | VV | 0
|  | m.č. 112 : 2,0*(1,88*2+2,58*2-1,0) |  | 15.84 | [22 empty] | VV | 0
|  | m.č. 113 : 2,0*(1,84*2+1,79*2-0,9) |  | 12.72 | [22 empty] | VV | 0
200 | 781497121R00 | Lišta hliníková rohová k obkladům | m | 2.62 |  | 0 |  | 0 |  | 0 | 21 | 0 | 0.0001 | 0 | 0 | 0 |  | RTS 22/ I | RTS 21/ II | 0.12 | 0.31 |  | Práce |  |  |  | POL1_
|  | 0,9+0,9+0,82 |  | 2.62 | [22 empty] | VV | 0
201 | 597813748R | Obkládačka 30x30 | m2 | 92.9731 |  | 0 |  | 0 |  | 0 | 21 | 0 | 0.01943 | 1.81 | 0 | 0 | SPCM | RTS 22/ I | RTS 22/ I | 0 | 0 |  | Specifikace |  |  |  | POL3_
|  | Odkaz na mn. položky pořadí 199 : 84,52100 |  | 84.521 | [22 empty] | VV | 5
|  | Koeficient +10% ztratné: 0,1 |  | 8.4521 | [22 empty] | VV | 4
202 | 998781101R00 | Přesun hmot pro obklady keramické, výšky do 6 m | t | 2.2589 |  | 0 |  | 0 |  | 0 | 21 | 0 | 0 | 0 | 0 | 0 |  | RTS 22/ I | RTS 21/ II | 1.598 | 3.61 |  | Přesun hmot |  |  |  | POL7_
Díl: | 783 | Nátěry |  |  |  | 0 |  | 0 |  | 0 |  | 0 |  | 0.04 |  | 0 |  |  |  |  | 37.95 | [5 empty] | DIL
203 | 783612100R00 | Nátěr olejový truhlářských výrobků dvojnásobný | m2 | 130.8728 |  | 0 |  | 0 |  | 0 | 21 | 0 | 0.00027 | 0.04 | 0 | 0 |  | RTS 22/ I | RTS 22/ I | 0.29 | 37.95 |  | Práce |  |  |  | POL1_
|  | pódium - záklop : 26,9*2 |  | 53.8 | [22 empty] | VV | 0
|  | pódium - trámy : (6,71+6,715+6,72+6,73+6,74+6,75*2+4,63+4,64+4,65)*(2*0,08+2*0,16) |  | 29.2968 | [22 empty] | VV | 0
|  | sloupky 140/140 : (2,2*4+2,7*3)*4*0,14 |  | 9.464 | [22 empty] | VV | 0
|  | vaznice 180/140 : 7,6*2*(2*0,18+2*0,14) |  | 9.728 | [22 empty] | VV | 0
|  | pásky 120/120 : 6*1,0*4*0,12 |  | 2.88 | [22 empty] | VV | 0
|  | krokve 160/120 : 5,1*9*(2*0,16+2*0,12) |  | 25.704 | [22 empty] | VV | 0
Díl: | 784 | Malby |  |  |  | 0 |  | 0 |  | 0 |  | 0 |  | 0.97 |  | 0 |  |  |  |  | 178.94 | [5 empty] | DIL
204 | 784161101R00 | Penetrace podkladu nátěrem HET, A - Grund 1x | m2 | 1280.339 |  | 0 |  | 0 |  | 0 | 21 | 0 | 0.00015 | 0.19 | 0 | 0 |  | RTS 22/ I | RTS 22/ I | 0.03 | 38.41 |  | Práce |  |  |  | POL1_
|  | m.č. 101 : 3,91+3,0*5,9-1,15*2,1 |  | 19.195 | [22 empty] | VV | 0
|  | m.č. 102 : 10,49+3,0*11,2-1,32*2,2-1,32*2,2-0,9*2,02*2 |  | 34.646 | [22 empty] | VV | 0
|  | m.č. 103 : 8,02+0,5*(9,7+4,6) |  | 15.17 | [22 empty] | VV | 0
|  | m.č. 104 : 6,32+0,5*(9,1+4,6+4,6) |  | 15.47 | [22 empty] | VV | 0
|  | m.č. 105 : 11,82+3,0*14,16 |  | 54.3 | [22 empty] | VV | 0
|  | m.č. 106 : 120,31+3,6*49,15-4,0*2,5-0,9*2,02-1,32*2,2*2-2,5*1,25-1,7*1,95*5-1,2*2,1 |  | 257.404 | [22 empty] | VV | 0
|  | m.č. 107 : 16,51+3,0*16,5-0,98*2,2-1,0*2,2-1,75*1,385 |  | 59.2302 | [22 empty] | VV | 0
|  | m.č. 108 : 29,66+2,85*22,3-4,0*2,5-0,9*2,02-0,9*2,82-4,5*2,5 |  | 67.609 | [22 empty] | VV | 0
|  | m.č. 109+110 : 13,81+9,33+3,0*20,0-1,96*2,04-1,0*2,2-1,32*2,2 |  | 74.0376 | [22 empty] | VV | 0
|  | m.č. 111 : 279,53+3,6*69,0-1,52*2,0*7-0,9*2,82-4,5*2,5-1,96*2,04-1,5*2,2-1,35*2,15-1,55*1,45*2-1,5*2,25 |  | 474.7911 | [22 empty] | VV | 0
|  | m.č. 112 : 4,80+1,1*8,9 |  | 14.59 | [22 empty] | VV | 0
|  | m.č. 113 : 3,24+1,1*7,2 |  | 11.16 | [22 empty] | VV | 0
|  | m.č. 114 : 14,16+3,1*15,26-1,5*2,2-0,9*0,6-1,45*2,1 |  | 54.581 | [22 empty] | VV | 0
|  | m.č. 115 : 8,61+3,5*13,2-1,0*2,02 |  | 52.79 | [22 empty] | VV | 0
|  | m.č. 116 : 15,03+3,5*19,4-1,5*2,25-1,6*0,65-1,4*2,25 |  | 75.365 | [22 empty] | VV | 0
205 | 784165512R00 | Malba HET Klasik, bílá, bez penetrace, 2 x | m2 | 1280.339 |  | 0 |  | 0 |  | 0 | 21 | 0 | 0.00046 | 0.59 | 0 | 0 |  | RTS 22/ I | RTS 22/ I | 0.1 | 128.03 |  | Práce |  |  |  | POL1_
|  | Odkaz na mn. položky pořadí 204 : 1280,33895 |  | 1280.339 | [22 empty] | VV | 5
206 | 784011211R00 | Olepování vnitřních ploch | m | 350 |  | 0 |  | 0 |  | 0 | 21 | 0 | 0 | 0 | 0 | 0 |  | RTS 22/ I | RTS 22/ I | 0.02 | 7 |  | Práce |  |  |  | POL1_
207 | 784011222RT2 | Zakrytí podlah, včetně odstranění včetně papírové lepenky | m2 | 550.05 |  | 0 |  | 0 |  | 0 | 21 | 0 | 0.00035 | 0.19 | 0 | 0 |  | RTS 22/ I | RTS 22/ I | 0.01 | 5.5 |  | Práce |  |  |  | POL1_
|  | m.č. 101 : 3,91 |  | 3.91 | [22 empty] | VV | 0
|  | m.č. 102 : 10,49 |  | 10.49 | [22 empty] | VV | 0
|  | m.č. 103 : 8,02 |  | 8.02 | [22 empty] | VV | 0
|  | m.č. 104 : 6,32 |  | 6.32 | [22 empty] | VV | 0
|  | m.č. 105 : 6,32 |  | 6.32 | [22 empty] | VV | 0
|  | m.č. 106 : 120,31 |  | 120.31 | [22 empty] | VV | 0
|  | m.č. 107 : 16,51 |  | 16.51 | [22 empty] | VV | 0
|  | m.č. 108 : 29,66 |  | 29.66 | [22 empty] | VV | 0
|  | m.č. 109 : 13,81 |  | 13.81 | [22 empty] | VV | 0
|  | m.č. 110 : 9,33 |  | 9.33 | [22 empty] | VV | 0
|  | m.č. 111 : 279,53 |  | 279.53 | [22 empty] | VV | 0
|  | m.č. 112 : 4,80 |  | 4.8 | [22 empty] | VV | 0
|  | m.č. 113 : 3,24 |  | 3.24 | [22 empty] | VV | 0
|  | m.č. 114 : 14,16 |  | 14.16 | [22 empty] | VV | 0
|  | m.č. 115 : 8,61 |  | 8.61 | [22 empty] | VV | 0
|  | m.č. 116 : 15,03 |  | 15.03 | [22 empty] | VV | 0
Díl: | D96 | Přesuny suti a vybouraných hmot |  |  |  | 0 |  | 0 |  | 0 |  | 0 |  | 0 |  | 0 |  |  |  |  | 467.4 | [5 empty] | DIL
208 | 979086112R00 | Nakládání nebo překládání suti a vybouraných hmot | t | 272.5324 |  | 0 |  | 0 |  | 0 | 21 | 0 | 0 | 0 | 0 | 0 |  | RTS 22/ I | RTS 22/ I | 0.277 | 75.49 |  | Přesun suti |  |  |  | POL8_
|  | Včetně: | [24 empty] | POP
|  | - při vodorovné dopravě po suchu : přepravy za ztížených provozních podmínek, | [24 empty] | POP
|  | - při vodorovné dopravě po vodě : vyložení na hromady na suchu nebo na přeložení na dopravní prostředek na suchu do 15 m vodorovně a současně do 4 m svisle, | [24 empty] | POP |  | - při vodorovné dopravě po vodě : vyložení na hromady na suchu nebo na přeložení na dopravní prostředek na suchu do 15 m vodorovně a současně do 4 m svisle,
|  | - při nakládání nebo překládání : dopravy do 15 m vodorovně a současně do 4 m svisle. | [24 empty] | POP
209 | 979081111R00 | Odvoz suti a vybour. hmot na skládku do 1 km | t | 272.5324 |  | 0 |  | 0 |  | 0 | 21 | 0 | 0 | 0 | 0 | 0 |  | RTS 22/ I | RTS 22/ I | 0.49 | 133.54 |  | Přesun suti |  |  |  | POL8_
|  | Včetně naložení na dopravní prostředek a složení na skládku, bez poplatku za skládku. | [24 empty] | POP
210 | 979081121R00 | Příplatek k odvozu za každý další 1 km | t | 272.5324 |  | 0 |  | 0 |  | 0 | 21 | 0 | 0 | 0 | 0 | 0 |  | RTS 22/ I | RTS 22/ I | 0 | 0 |  | Přesun suti |  |  |  | POL8_
211 | 979082111R00 | Vnitrostaveništní doprava suti do 10 m | t | 272.5324 |  | 0 |  | 0 |  | 0 | 21 | 0 | 0 | 0 | 0 | 0 |  | RTS 22/ I | RTS 22/ I | 0.942 | 256.73 |  | Přesun suti |  |  |  | POL8_
212 | 979990101R00 | Poplatek za uložení stavební suti | t | 272.5324 |  | 0 |  | 0 |  | 0 | 21 | 0 | 0 | 0 | 0 | 0 |  | RTS 22/ I | RTS 22/ I | 0 | 0 |  | Přesun suti |  |  |  | POL8_
213 | 979093111R00 | Uložení suti na skládku bez zhutnění | t | 272.5324 |  | 0 |  | 0 |  | 0 | 21 | 0 | 0 | 0 | 0 | 0 |  | RTS 22/ I | RTS 22/ I | 0.006 | 1.64 |  | Přesun suti |  |  |  | POL8_
Díl: | VN | Vedlejší náklady |  |  |  | 0 |  | 0 |  | 0 |  | 0 |  | 0 |  | 0 |  |  |  |  | 0 | [5 empty] | DIL
214 | 005121 R | Zařízení staveniště | Soubor | 1 |  | 0 |  | 0 |  | 0 | 21 | 0 | 0 | 0 | 0 | 0 |  | RTS 22/ I | Indiv | 0 | 0 |  | VRN |  |  |  | POL99_2
|  | Veškeré náklady spojené s vybudováním, provozem a odstraněním zařízení staveniště. | [24 empty] | POP
215 | 005124010R | Koordinační činnost | Soubor | 1 |  | 0 |  | 0 |  | 0 | 21 | 0 | 0 | 0 | 0 | 0 |  | RTS 22/ I | Indiv | 0 | 0 |  | VRN |  |  |  | POL99_2
|  | Koordinace stavebních a technologických dodávek stavby. | [24 empty] | POP
Díl: | ON | Ostatní náklady |  |  |  | 0 |  | 0 |  | 0 |  | 0 |  | 0 |  | 0 |  |  |  |  | 0 | [5 empty] | DIL
216 | 005211080R | Bezpečnostní a hygienická opatření na staveništi | Soubor | 1 |  | 0 |  | 0 |  | 0 | 21 | 0 | 0 | 0 | 0 | 0 |  | RTS 22/ I | Indiv | 0 | 0 |  | VRN |  |  |  | POL99_2
|  | Náklady na ochranu staveniště před vstupem nepovolaných osob, včetně příslušného značení, náklady na osvětlení staveniště, náklady na vypracování potřebné dokumentace pro provoz staveniště z hlediska požární ochrany (požární řád a poplachová směrnice) a z hlediska provozu staveniště (provozně dopravní řád). | [24 empty] | POP |  | Náklady na ochranu staveniště před vstupem nepovolaných osob, včetně příslušného značení, náklady na osvětlení staveniště, náklady na vypracování potřebné dokumentace pro provoz staveniště z hlediska požární ochrany (požární řád a poplachová směrnice) a z hlediska provozu staveniště (provozně dopravní řád).
217 | 00523 R | Zkoušky a revize | Soubor | 1 |  | 0 |  | 0 |  | 0 | 21 | 0 | 0 | 0 | 0 | 0 |  | RTS 22/ I | Indiv | 0 | 0 |  | VRN |  |  |  | POL99_2
|  | Náklady zhotovitele, související s prováděním zkoušek a revizí předepsaných technickými normami nebo objednatelem a které jsou pro provedení díla nezbytné. | [24 empty] | POP |  | Náklady zhotovitele, související s prováděním zkoušek a revizí předepsaných technickými normami nebo objednatelem a které jsou pro provedení díla nezbytné.
218 | 005261030R | Finanční rezerva 5% z celkových nákladů | Soubor | 1 |  | 0 |  | 0 |  | 0 | 21 | 0 | 0 | 0 | 0 | 0 |  | RTS 22/ I | Indiv | 0 | 0 |  | VRN |  |  |  | POL99_2
|  | Finanční rezerva požadovaná objednatelem jako součást smluvní ceny. Způsob jejího stanovení, čerpání a vykazování definuje objednatel. | [24 empty] | POP |  | Finanční rezerva požadovaná objednatelem jako součást smluvní ceny. Způsob jejího stanovení, čerpání a vykazování definuje objednatel.
[25 empty] | 15 | 21 | DPH
| Celkem |  |  |  |  | 0 | [18 empty] | 0 | 0 | SUM
Poznámky uchazeče k zadání
POPUZIV
END
Note on S6: Jedná se o informaci, zda se jedná o položku, která je do rozpočtu zadána z cenové soustavy RTS, nebo vlastní.
Note on T6: Jedná se o název CÚ, která je zadána u položky rozpočtu

## 01 02 Pol
Položkový rozpočet | [26 empty] | #TypZaznamu#
S: | 05052022 | ŠTÍTARY - REKONSTRUKCE KULTRUNÍHO ZAŘÍZENÍ A PŘÍSTAVBA PERGOLY | [24 empty] | STA
O: | 01 | ŘEŠENÁ BUDOVA KULTURNÍHO DOMU | [21 empty] | STA |  |  | OBJ
R: | 02 | VENKOVNÍ KANALIZACE | [24 empty] | ROZ
P.č. | Číslo položky | Název položky | MJ | Množství | Cena / MJ | Celkem | Dodávka | Dodávka celk. | Montáž | Montáž celk. | DPH | Cena s DPH | Hmotnost / MJ | Hmotnost celk.(t) | Dem. hmotnost / MJ | Dem. hmotnost celk.(t) | Ceník | Cen. soustava / platnost | Cenová úroveň | Nhod / MJ | Nhod celk. | Dodavatel | Typ položky
Díl: | 1 | Zemní práce |  |  |  | 0 |  | 0 |  | 0 |  | 0 |  | 0 |  | 0 |  |  |  |  | 0 | [5 empty] | DIL
1 | 133401101R00 | Hloubení šachet v hornině 5 | m3 | 5 |  | 0 |  | 0 |  | 0 | 21 | 0 | 0 | 0 | 0 | 0 |  | Vlastní | Indiv | 0 | 0 |  | Práce |  |  |  | POL1_1
2 | 161101101R00 | Svislé přemístění výkopku z hor.1-4 do 2,5 m | m3 | 5 |  | 0 |  | 0 |  | 0 | 21 | 0 | 0 | 0 | 0 | 0 |  | Vlastní | Indiv | 0 | 0 |  | Práce |  |  |  | POL1_1
3 | 162201101R00 | Vodorovné přemístění výkopku z hor.1-4 do 20 m | m3 | 5 |  | 0 |  | 0 |  | 0 | 21 | 0 | 0 | 0 | 0 | 0 |  | Vlastní | Indiv | 0 | 0 |  | Práce |  |  |  | POL1_1
4 | 174101101R00 | Zásyp jam, rýh, šachet se zhutněním | m3 | 3 |  | 0 |  | 0 |  | 0 | 21 | 0 | 0 | 0 | 0 | 0 |  | Vlastní | Indiv | 0 | 0 |  | Práce |  |  |  | POL1_1
Díl: | 8 | Trubní vedení |  |  |  | 0 |  | 0 |  | 0 |  | 0 |  | 0 |  | 0 |  |  |  |  | 0 | [5 empty] | DIL
5 | 899103111R00 | Osazení mříže s rámem do 150 kg | kus | 1 |  | 0 |  | 0 |  | 0 | 21 | 0 | 0 | 0 | 0 | 0 |  | Vlastní | Indiv | 0 | 0 |  | Práce |  |  |  | POL1_1
6 | 7252150215R03 | revizní plastová šachta DN630 + MTZ komplet | ks | 1 |  | 0 |  | 0 |  | 0 | 21 | 0 | 0 | 0 | 0 | 0 |  | Vlastní | Indiv | 0 | 0 |  | Specifikace |  |  |  | POL3_0
7 | 7253314025R05 | LITINOVÝ POKLOP 40T | ks | 1 |  | 0 |  | 0 |  | 0 | 21 | 0 | 0 | 0 | 0 | 0 |  | Vlastní | Indiv | 0 | 0 |  | Specifikace |  |  |  | POL3_0
Díl: | 99 | Staveništní přesun hmot |  |  |  | 0 |  | 0 |  | 0 |  | 0 |  | 0 |  | 0 |  |  |  |  | 0 | [5 empty] | DIL
8 | 998276101R00 | Přesun hmot, trubní vedení plastová, otevř. výkop | t | 5 |  | 0 |  | 0 |  | 0 | 21 | 0 | 0 | 0 | 0 | 0 |  | Vlastní | Indiv | 0 | 0 |  | Práce |  |  |  | POL1_1
9 | 998276115R00 | Přesun hmot, trubní vedení plastová, příplatek 1km | t | 5 |  | 0 |  | 0 |  | 0 | 21 | 0 | 0 | 0 | 0 | 0 |  | Vlastní | Indiv | 0 | 0 |  | Práce |  |  |  | POL1_1
[25 empty] | 15 | 21 | DPH
| Celkem |  |  |  |  | 0 | [18 empty] | 0 | 0 | SUM
Poznámky uchazeče k zadání
POPUZIV
END
Note on S6: Jedná se o informaci, zda se jedná o položku, která je do rozpočtu zadána z cenové soustavy RTS, nebo vlastní.
Note on T6: Jedná se o název CÚ, která je zadána u položky rozpočtu

## 01 03 Pol
Položkový rozpočet | [26 empty] | #TypZaznamu#
S: | 05052022 | ŠTÍTARY - REKONSTRUKCE KULTRUNÍHO ZAŘÍZENÍ A PŘÍSTAVBA PERGOLY | [24 empty] | STA
O: | 01 | ŘEŠENÁ BUDOVA KULTURNÍHO DOMU | [21 empty] | STA |  |  | OBJ
R: | 03 | VYTÁPĚNÍ | [24 empty] | ROZ
P.č. | Číslo položky | Název položky | MJ | Množství | Cena / MJ | Celkem | Dodávka | Dodávka celk. | Montáž | Montáž celk. | DPH | Cena s DPH | Hmotnost / MJ | Hmotnost celk.(t) | Dem. hmotnost / MJ | Dem. hmotnost celk.(t) | Ceník | Cen. soustava / platnost | Cenová úroveň | Nhod / MJ | Nhod celk. | Dodavatel | Typ položky
Díl: | 713 | Izolace tepelné |  |  |  | 0 |  | 0 |  | 0 |  | 0 |  | 0 |  | 0 |  |  |  |  | 0 | [5 empty] | DIL
1 | 713741258 | IZOLACE NÁVLEKOVÁ AL 22-20 | m | 100 |  | 0 |  | 0 |  | 0 | 21 | 0 | 0 | 0 | 0 | 0 |  | Vlastní | Indiv | 0 | 0 |  | Práce |  |  |  | POL1_7
2 | 7137584125 | IZOLACE NÁVLEKOVÁ AL 15-20 | m | 80 |  | 0 |  | 0 |  | 0 | 21 | 0 | 0 | 0 | 0 | 0 |  | Vlastní | Indiv | 0 | 0 |  | Práce |  |  |  | POL1_7
3 | 713852147 | IZOLACE NÁVLEKOVÁ AL28-30 | m | 20 |  | 0 |  | 0 |  | 0 | 21 | 0 | 0 | 0 | 0 | 0 |  | Vlastní | Indiv | 0 | 0 |  | Práce |  |  |  | POL1_7
4 | 7137896542 | PŘÍSLUŠENSTVÍ, LEPÍCÍ PÁSKA, | SUMA | 1 |  | 0 |  | 0 |  | 0 | 21 | 0 | 0 | 0 | 0 | 0 |  | Vlastní | Indiv | 0 | 0 |  | Specifikace |  |  |  | POL3_0
Díl: | 731 | Kotelny |  |  |  | 0 |  | 0 |  | 0 |  | 0 |  | 0 |  | 0 |  |  |  |  | 0 | [5 empty] | DIL
5 | 73185046546 | MONTÁŽ KOTLE, SPUŠTĚNÍ, SEŘÍZENÍ | ks | 1 |  | 0 |  | 0 |  | 0 | 21 | 0 | 0 | 0 | 0 | 0 |  | Vlastní | Indiv | 0 | 0 |  | Práce |  |  |  | POL1_7
6 | 16161166656 | regulace ke kotli - ekvitermní regulátor, tři topné okruhy, venkovní čidlo, termostat včetně propojení komplet | ks | 1 |  | 0 |  | 0 |  | 0 | 21 | 0 | 0 | 0 | 0 | 0 |  | Vlastní | Indiv | 0 | 0 |  | Specifikace |  |  |  | POL3_0
7 | 6161651651 | připojovací sada kotle | ks | 1 |  | 0 |  | 0 |  | 0 | 21 | 0 | 0 | 0 | 0 | 0 |  | Vlastní | Indiv | 0 | 0 |  | Specifikace |  |  |  | POL3_0
8 | 7311351515555 | expanzní nádoba s membránou V=50L | ks | 1 |  | 0 |  | 0 |  | 0 | 21 | 0 | 0 | 0 | 0 | 0 |  | Vlastní | Indiv | 0 | 0 |  | Specifikace |  |  |  | POL3_0
9 | 7312164064654 | plynový kondenzační kotel BAXI DUO-TEC MP+1,50 výkon 5- 45kW, 450x377x766mm + MTZ | KS | 1 |  | 0 |  | 0 |  | 0 | 21 | 0 | 0 | 0 | 0 | 0 |  | Vlastní | Indiv | 0 | 0 |  | Specifikace |  |  |  | POL3_0
10 | 7315464684086 | koaxiální odjouření D125/80mm, komplet + MTZ | m | 6 |  | 0 |  | 0 |  | 0 | 21 | 0 | 0 | 0 | 0 | 0 |  | Vlastní | Indiv | 0 | 0 |  | Specifikace |  |  |  | POL3_0
Díl: | 732 | Strojovny |  |  |  | 0 |  | 0 |  | 0 |  | 0 |  | 0 |  | 0 |  |  |  |  | 0 | [5 empty] | DIL
11 | 10616106516 | TLAKOVÁ ZKOUŠKA, PROPLACH,DESINFEKCE | m | 200 |  | 0 |  | 0 |  | 0 | 21 | 0 | 0 | 0 | 0 | 0 |  | Vlastní | Indiv | 0 | 0 |  | Práce |  |  |  | POL1_7
12 | 165016855 | MANOMETR 0-6bar | ks | 6 |  | 0 |  | 0 |  | 0 | 21 | 0 | 0 | 0 | 0 | 0 |  | Vlastní | Indiv | 0 | 0 |  | Práce |  |  |  | POL1_7
13 | 65165161651 | potrubí měděné D22x1 + tvarovky + MTZ | m | 100 |  | 0 |  | 0 |  | 0 | 21 | 0 | 0 | 0 | 0 | 0 |  | Vlastní | Indiv | 0 | 0 |  | Práce |  |  |  | POL1_7
14 | 65165165156 | potrubí měděné D15x1 + tvarovky + MTZ | m | 80 |  | 0 |  | 0 |  | 0 | 21 | 0 | 0 | 0 | 0 | 0 |  | Vlastní | Indiv | 0 | 0 |  | Práce |  |  |  | POL1_7
15 | 732111322 | TRUBKOVÁ HRDLA BEZ PŘÍRUB DN25-32 | ks | 8 |  | 0 |  | 0 |  | 0 | 21 | 0 | 0 | 0 | 0 | 0 |  | Vlastní | Indiv | 0 | 0 |  | Práce |  |  |  | POL1_7
16 | 73248498408 | PŘÍPL POTR HLAD PRIPOJ DN20 | m | 10 |  | 0 |  | 0 |  | 0 | 21 | 0 | 0 | 0 | 0 | 0 |  | Vlastní | Indiv | 0 | 0 |  | Práce |  |  |  | POL1_7
17 | 732852369 | KULOVÝ KOHOUT UZAVÍRACÍ DN32+MTZ | ks | 2 |  | 0 |  | 0 |  | 0 | 21 | 0 | 0 | 0 | 0 | 0 |  | Vlastní | Indiv | 0 | 0 |  | Práce |  |  |  | POL1_7
18 | 732852963 | FILTR DN32 + MTZ | ks | 2 |  | 0 |  | 0 |  | 0 | 21 | 0 | 0 | 0 | 0 | 0 |  | Vlastní | Indiv | 0 | 0 |  | Práce |  |  |  | POL1_7
19 | 732963258 | ZPĚTNÁ KLAPKA DN 32 +MTZ | ks | 2 |  | 0 |  | 0 |  | 0 | 21 | 0 | 0 | 0 | 0 | 0 |  | Vlastní | Indiv | 0 | 0 |  | Práce |  |  |  | POL1_7
20 | 733611515 | potrubí měděné D28x1,5 + tvarovky + MTZ | m | 60 |  | 0 |  | 0 |  | 0 | 21 | 0 | 0 | 0 | 0 | 0 |  | Vlastní | Indiv | 0 | 0 |  | Práce |  |  |  | POL1_7
21 | 2515155151 | oběhové teplovodní čerpadlo s elektronickou regulací GRUNDFOS MAGNA3 25-60F + MTZ | ks | 2 |  | 0 |  | 0 |  | 0 | 21 | 0 | 0 | 0 | 0 | 0 |  | Vlastní | Indiv | 0 | 0 |  | R-položka |  |  |  | POL12_0
22 | 72366548448 | hydraulický vyrovnávač tlaků HVDT I , 4m3/h | KS | 1 |  | 0 |  | 0 |  | 0 | 21 | 0 | 0 | 0 | 0 | 0 |  | Vlastní | Indiv | 0 | 0 |  | R-položka |  |  |  | POL12_0
23 | 2515155151 | oběhové teplovodní čerpadlo s elektronickou regulací GRUNDFOS MAGNA3 25-60F + MTZ | ks | 2 |  | 0 |  | 0 |  | 0 | 21 | 0 | 0 | 0 | 0 | 0 |  | Vlastní | Indiv | 0 | 0 |  | Specifikace |  |  |  | POL3_0
24 | 713165165165 | ZÁSOBNÍKOVÝ OHŘÍVAČ OKC 200 NTR/BP, 32kW | ks | 1 |  | 0 |  | 0 |  | 0 | 21 | 0 | 0 | 0 | 0 | 0 |  | Vlastní | Indiv | 0 | 0 |  | Specifikace |  |  |  | POL3_0
25 | 72320506405 | TEPLOMĚR 0-100°C | ks | 6 |  | 0 |  | 0 |  | 0 | 21 | 0 | 0 | 0 | 0 | 0 |  | Vlastní | Indiv | 0 | 0 |  | Specifikace |  |  |  | POL3_0
26 | 72366548448 | trojcestný směšovací ventil DN15, kvs6,3 + servopohon | KS | 1 |  | 0 |  | 0 |  | 0 | 21 | 0 | 0 | 0 | 0 | 0 |  | Vlastní | Indiv | 0 | 0 |  | Specifikace |  |  |  | POL3_0
27 | 7265651616 | KULOVÝ UZÁVĚR S VYPOUŠTĚNÍM DN20 | ks | 2 |  | 0 |  | 0 |  | 0 | 21 | 0 | 0 | 0 | 0 | 0 |  | Vlastní | Indiv | 0 | 0 |  | Specifikace |  |  |  | POL3_0
28 | 7328199988855 | teplovodní sdružený rozdělovač D80, 4m3/h, l=1,5m + MTZ | ks | 1 |  | 0 |  | 0 |  | 0 | 21 | 0 | 0 | 0 | 0 | 0 |  | Vlastní | Indiv | 0 | 0 |  | Specifikace |  |  |  | POL3_0
29 | 753165165165 | TERMOSTATICKÁ HLAVICE + VENTIL DN15 + MTZ | ks | 10 |  | 0 |  | 0 |  | 0 | 21 | 0 | 0 | 0 | 0 | 0 |  | Vlastní | Indiv | 0 | 0 |  | Specifikace |  |  |  | POL3_0
30 | 75651651516 | RADIÁTOROVÉ ŠROUBENÍ VEKOLUX DN15 +MTZ | ks | 10 |  | 0 |  | 0 |  | 0 | 21 | 0 | 0 | 0 | 0 | 0 |  | Vlastní | Indiv | 0 | 0 |  | Specifikace |  |  |  | POL3_0
31 | 77250560646 | ODVZDUŠŇOVACÍ VENTIL AUTOMATICKÝ | ks | 6 |  | 0 |  | 0 |  | 0 | 21 | 0 | 0 | 0 | 0 | 0 |  | Vlastní | Indiv | 0 | 0 |  | Specifikace |  |  |  | POL3_0
32 | 732852369 | KULOVÝ KOHOUT UZAVÍRACÍ DN25+MTZ | ks | 20 |  | 0 |  | 0 |  | 0 | 21 | 0 | 0 | 0 | 0 | 0 |  | Vlastní | Indiv | 0 | 0 |  | R-položka |  |  |  | POL12_1
33 | 732852963 | FILTR DN25 + MTZ | ks | 3 |  | 0 |  | 0 |  | 0 | 21 | 0 | 0 | 0 | 0 | 0 |  | Vlastní | Indiv | 0 | 0 |  | R-položka |  |  |  | POL12_1
34 | 732963258 | ZPĚTNÁ KLAPKA DN 25 +MTZ | ks | 3 |  | 0 |  | 0 |  | 0 | 21 | 0 | 0 | 0 | 0 | 0 |  | Vlastní | Indiv | 0 | 0 |  | R-položka |  |  |  | POL12_1
Díl: | 735 | Otopná tělesa |  |  |  | 0 |  | 0 |  | 0 |  | 0 |  | 0 |  | 0 |  |  |  |  | 0 | [5 empty] | DIL
35 | 1019498989 | MONTÁŽ OTOPNÝCH TĚLES | ks | 10 |  | 0 |  | 0 |  | 0 | 21 | 0 | 0 | 0 | 0 | 0 |  | Vlastní | Indiv | 0 | 0 |  | Práce |  |  |  | POL1_7
36 | 4190949049 | TLAKOVÁ ZKOUŠKA OTOPNÝCH TĚLES | ks | 10 |  | 0 |  | 0 |  | 0 | 21 | 0 | 0 | 0 | 0 | 0 |  | Vlastní | Indiv | 0 | 0 |  | Práce |  |  |  | POL1_7
37 | 735741258 | 22VK-600/900 | ks | 1 |  | 0 |  | 0 |  | 0 | 21 | 0 | 0 | 0 | 0 | 0 |  | Vlastní | Indiv | 0 | 0 |  | Práce |  |  |  | POL1_7
38 | 735852365 | 22VK-600/1400 | ks | 5 |  | 0 |  | 0 |  | 0 | 21 | 0 | 0 | 0 | 0 | 0 |  | Vlastní | Indiv | 0 | 0 |  | Práce |  |  |  | POL1_7
39 | 735963258 | 22VK-600/700 | ks | 1 |  | 0 |  | 0 |  | 0 | 21 | 0 | 0 | 0 | 0 | 0 |  | Vlastní | Indiv | 0 | 0 |  | Práce |  |  |  | POL1_7
40 | 753852177 | 21VK-600/700 | ks | 1 |  | 0 |  | 0 |  | 0 | 21 | 0 | 0 | 0 | 0 | 0 |  | Vlastní | Indiv | 0 | 0 |  | Práce |  |  |  | POL1_7
41 | 735963258 | 22VK-900/500 | ks | 2 |  | 0 |  | 0 |  | 0 | 21 | 0 | 0 | 0 | 0 | 0 |  | Vlastní | Indiv | 0 | 0 |  | R-položka |  |  |  | POL12_1
Díl: | 767 | Konstrukce zámečnické |  |  |  | 0 |  | 0 |  | 0 |  | 0 |  | 0 |  | 0 |  |  |  |  | 0 | [5 empty] | DIL
42 | 1165101565 | MONTÁŽ KOVOVÝCH KONSTRUKCÍ ATYP.DO5KG | KG | 65 |  | 0 |  | 0 |  | 0 | 21 | 0 | 0 | 0 | 0 | 0 |  | Vlastní | Indiv | 0 | 0 |  | Práce |  |  |  | POL1_7
43 | 1980949499 | MTZ KOVOVÝCH KCÍ ATYP DO 10KG | ks | 20 |  | 0 |  | 0 |  | 0 | 21 | 0 | 0 | 0 | 0 | 0 |  | Vlastní | Indiv | 0 | 0 |  | Práce |  |  |  | POL1_7
44 | 72516516565 | HZS-nezměřitelné práce celkem | hod | 80 |  | 0 |  | 0 |  | 0 | 21 | 0 | 0 | 0 | 0 | 0 |  | Vlastní | Indiv | 0 | 0 |  | Práce |  |  |  | POL1_7
45 | 78146464640 | hzs-topná zkouška, doregulování ventilů, vyregulování celé otopné soustavy | hod | 72 |  | 0 |  | 0 |  | 0 | 21 | 0 | 0 | 0 | 0 | 0 |  | Vlastní | Indiv | 0 | 0 |  | Práce |  |  |  | POL1_7
46 | 19049494984 | DODÁVKA PROFILŮ PRO UCHYCENÍ POTR. A ROZDĚL. | KG | 20 |  | 0 |  | 0 |  | 0 | 21 | 0 | 0 | 0 | 0 | 0 |  | Vlastní | Indiv | 0 | 0 |  | Specifikace |  |  |  | POL3_0
47 | 72516165165 | STOJÁNKY NA PODLAHU PRO UCHYCENÍ OT VÝŠKY DO 300MM | KS | 15 |  | 0 |  | 0 |  | 0 | 21 | 0 | 0 | 0 | 0 | 0 |  | Vlastní | Indiv | 0 | 0 |  | Specifikace |  |  |  | POL3_0
[25 empty] | 15 | 21 | DPH
| Celkem |  |  |  |  | 0 | [18 empty] | 0 | 0 | SUM
Poznámky uchazeče k zadání
POPUZIV
END
Note on S6: Jedná se o informaci, zda se jedná o položku, která je do rozpočtu zadána z cenové soustavy RTS, nebo vlastní.
Note on T6: Jedná se o název CÚ, která je zadána u položky rozpočtu

## 01 04 Pol
Položkový rozpočet | [26 empty] | #TypZaznamu#
S: | 05052022 | ŠTÍTARY - REKONSTRUKCE KULTRUNÍHO ZAŘÍZENÍ A PŘÍSTAVBA PERGOLY | [24 empty] | STA
O: | 01 | ŘEŠENÁ BUDOVA KULTURNÍHO DOMU | [21 empty] | STA |  |  | OBJ
R: | 04 | VZDUCHOTECHNIKA | [24 empty] | ROZ
P.č. | Číslo položky | Název položky | MJ | Množství | Cena / MJ | Celkem | Dodávka | Dodávka celk. | Montáž | Montáž celk. | DPH | Cena s DPH | Hmotnost / MJ | Hmotnost celk.(t) | Dem. hmotnost / MJ | Dem. hmotnost celk.(t) | Ceník | Cen. soustava / platnost | Cenová úroveň | Nhod / MJ | Nhod celk. | Dodavatel | Typ položky
Díl: | 101 | vzduchotechnika |  |  |  | 0 |  | 0 |  | 0 |  | 0 |  | 0 |  | 0 |  |  |  |  | 0 | [5 empty] | DIL
1 | 1.254/7856622 | zazdívka stropních otvorů | ks | 40 |  | 0 |  | 0 |  | 0 | 21 | 0 | 0 | 0 | 0 | 0 |  | Vlastní | Indiv | 0 | 0 |  | Práce |  |  |  | POL1_1
2 | 1.52894155233 | zazdívka otvorů plocha 0,6m2, tloušťka 0,5m | ks | 30 |  | 0 |  | 0 |  | 0 | 21 | 0 | 0 | 0 | 0 | 0 |  | Vlastní | Indiv | 0 | 0 |  | Práce |  |  |  | POL1_1
3 | 1.85958698559 | vybourání prostupů do cihelného zdiva plocha 0,6m2 tloušťka zdiva 0,5m | ks | 2 |  | 0 |  | 0 |  | 0 | 21 | 0 | 0 | 0 | 0 | 0 |  | Vlastní | Indiv | 0 | 0 |  | Práce |  |  |  | POL1_1
4 | 10165985989 | vzt potrubí pozink.plech sk.I čtyřhranné včetně izolace, tvarovek a montáže | m2 | 150 |  | 0 |  | 0 |  | 0 | 21 | 0 | 0 | 0 | 0 | 0 |  | Vlastní | Indiv | 0 | 0 |  | Práce |  |  |  | POL1_1
5 | 1351516R05 | montáž potrubí, lešení | suma | 1 |  | 0 |  | 0 |  | 0 | 21 | 0 | 0 | 0 | 0 | 0 |  | Vlastní | Indiv | 0 | 0 |  | Práce |  |  |  | POL1_1
6 | 54606060605 | lešení, montáž vzt | hod | 40 |  | 0 |  | 0 |  | 0 | 21 | 0 | 0 | 0 | 0 | 0 |  | Vlastní | Indiv | 0 | 0 |  | Práce |  |  |  | POL1_1
7 | 651651651 | malý radiální ventilátor 100m3/h, 200Pa se zpětnou klapkou ovládání spínač, doběh + MTZ | ks | 2 |  | 0 |  | 0 |  | 0 | 21 | 0 | 0 | 0 | 0 | 0 |  | Vlastní | Indiv | 0 | 0 |  | Práce |  |  |  | POL1_1
8 | 651651651651 | odvod kondenzátu D22 od jednotky, napojení na kanalizaci | suma | 1 |  | 0 |  | 0 |  | 0 | 21 | 0 | 0 | 0 | 0 | 0 |  | Vlastní | Indiv | 0 | 0 |  | Práce |  |  |  | POL1_1
9 | 72651651651 |  | ks | 1 |  | 0 |  | 0 |  | 0 | 21 | 0 | 0 | 0 | 0 | 0 |  | Vlastní | Indiv | 0 | 0 |  | Práce |  |  |  | POL1_1
10 | 1011020R01 | REKUPERAČNÍ JEDNOTKA PRO VĚTRÁNÍ A VYTÁPĚNÍ DUPLEX 4500 MULTI ECO - 4000m3/h, pext=600Pa, teplovodní dohřev 23kW(70/55°C), obtok, motor 2x2,5kW, 400V, vodní ohřívač T4500 3R, regulační uzel | ks | 1 |  | 0 |  | 0 |  | 0 | 21 | 0 | 0 | 0 | 0 | 0 |  | Vlastní | Indiv | 0 | 0 |  | Specifikace |  |  |  | POL3_0
|  | RE-TP04.LM24A včetně regulace RD5 400V-EC/400V-EC, rám pod jednotku + MTZ + seřízení, spuštění, zaškolení obsluhy | [24 empty] | POP | RE-TP04.LM24A včetně regulace RD5 400V-EC/400V-EC, rám pod jednotku + MTZ + seřízení, spuštění, zaškolení obsluhy
11 | 1011030R01 | regulace k jednotce, rozvaděč - regulátor, servopohony klapek, nastavení otáček ventilátorů frekvenčními měniči, reguace plynulá, teplotní čidla, propojení, dálkový přenos | ks | 1 |  | 0 |  | 0 |  | 0 | 21 | 0 | 0 | 0 | 0 | 0 |  | Vlastní | Indiv | 0 | 0 |  | Specifikace |  |  |  | POL3_0
12 | 101484899999 | vzt potrubí pozink. Plech sk.I čtyřhranné opatřené protipožární izolací ORSTECH 65H tl.80mm + MTZ | m2 | 120 |  | 0 |  | 0 |  | 0 | 21 | 0 | 0 | 0 | 0 | 0 |  | Vlastní | Indiv | 0 | 0 |  | Specifikace |  |  |  | POL3_0
13 | 10165489848 | diagonální potrubní ventilátor MIXVENT-TD 500/160 + zpětná klapka + MTZ | ks | 1 |  | 0 |  | 0 |  | 0 | 21 | 0 | 0 | 0 | 0 | 0 |  | Vlastní | Indiv | 0 | 0 |  | Specifikace |  |  |  | POL3_0
14 | 10165498498 | odvodní vyústka VNM2 560x200/R2-TPM 015/01 + MTZ | ks | 20 |  | 0 |  | 0 |  | 0 | 21 | 0 | 0 | 0 | 0 | 0 |  | Vlastní | Indiv | 0 | 0 |  | Specifikace |  |  |  | POL3_0
15 | 10165498849 | přívodní vyústka VNM2 560x200/R2-TPM 015/01 + MTZ | ks | 18 |  | 0 |  | 0 |  | 0 | 21 | 0 | 0 | 0 | 0 | 0 |  | Vlastní | Indiv | 0 | 0 |  | Specifikace |  |  |  | POL3_0
16 | 106565165165 | žaluziová klapka elektrická DN 500 + MTZ | ks | 1 |  | 0 |  | 0 |  | 0 | 21 | 0 | 0 | 0 | 0 | 0 |  | Vlastní | Indiv | 0 | 0 |  | Specifikace |  |  |  | POL3_0
17 | 15611414R02 | závěsy, kotvení vzt, pomocný materiál, úchyty, šrouby | ks | 250 |  | 0 |  | 0 |  | 0 | 21 | 0 | 0 | 0 | 0 | 0 |  | Vlastní | Indiv | 0 | 0 |  | Specifikace |  |  |  | POL3_0
18 | 1651651561 | ohebné hadice SONOFLEX D100-D150MM + MTZ | M | 8 |  | 0 |  | 0 |  | 0 | 21 | 0 | 0 | 0 | 0 | 0 |  | Vlastní | Indiv | 0 | 0 |  | Specifikace |  |  |  | POL3_0
19 | 165165165165 | SPIROpotrubí včetně izolace DN500 + tvarovky + MTZ | m | 30 |  | 0 |  | 0 |  | 0 | 21 | 0 | 0 | 0 | 0 | 0 |  | Vlastní | Indiv | 0 | 0 |  | Specifikace |  |  |  | POL3_0
20 | 6165165165 | talířový ventil pro odvod vzduchu IT100 + MTZ | ks | 6 |  | 0 |  | 0 |  | 0 | 21 | 0 | 0 | 0 | 0 | 0 |  | Vlastní | Indiv | 0 | 0 |  | Specifikace |  |  |  | POL3_0
21 | 6515615616515 | vyvrtání prostupů do stropné kce plocha 0,1m2 tloušťka 0,5m | ks | 38 |  | 0 |  | 0 |  | 0 | 21 | 0 | 0 | 0 | 0 | 0 |  | Vlastní | Indiv | 0 | 0 |  | Specifikace |  |  |  | POL3_0
22 | 65165156165 | tlumič hluku G1000x1000x645 | ks | 4 |  | 0 |  | 0 |  | 0 | 21 | 0 | 0 | 0 | 0 | 0 |  | Vlastní | Indiv | 0 | 0 |  | Specifikace |  |  |  | POL3_0
23 | 65165165156 | protidešťová stříška DN160 + MTZ | ks | 2 |  | 0 |  | 0 |  | 0 | 21 | 0 | 0 | 0 | 0 | 0 |  | Vlastní | Indiv | 0 | 0 |  | Specifikace |  |  |  | POL3_0
24 | 746165165165 | protidešťová stříška DN500 + MTZ | ks | 1 |  | 0 |  | 0 |  | 0 | 21 | 0 | 0 | 0 | 0 | 0 |  | Vlastní | Indiv | 0 | 0 |  | Specifikace |  |  |  | POL3_0
[25 empty] | 15 | 21 | DPH
| Celkem |  |  |  |  | 0 | [18 empty] | 0 | 0 | SUM
Poznámky uchazeče k zadání
POPUZIV
END
Note on S6: Jedná se o informaci, zda se jedná o položku, která je do rozpočtu zadána z cenové soustavy RTS, nebo vlastní.
Note on T6: Jedná se o název CÚ, která je zadána u položky rozpočtu

## 01 05 Pol
Položkový rozpočet | [26 empty] | #TypZaznamu#
S: | 05052022 | ŠTÍTARY - REKONSTRUKCE KULTRUNÍHO ZAŘÍZENÍ A PŘÍSTAVBA PERGOLY | [24 empty] | STA
O: | 01 | ŘEŠENÁ BUDOVA KULTURNÍHO DOMU | [21 empty] | STA |  |  | OBJ
R: | 05 | ZDRAVOTECHNIKA | [24 empty] | ROZ
P.č. | Číslo položky | Název položky | MJ | Množství | Cena / MJ | Celkem | Dodávka | Dodávka celk. | Montáž | Montáž celk. | DPH | Cena s DPH | Hmotnost / MJ | Hmotnost celk.(t) | Dem. hmotnost / MJ | Dem. hmotnost celk.(t) | Ceník | Cen. soustava / platnost | Cenová úroveň | Nhod / MJ | Nhod celk. | Dodavatel | Typ položky
Díl: | 721 | Vnitřní kanalizace |  |  |  | 0 |  | 0 |  | 0 |  | 0 |  | 0 |  | 0 |  |  |  |  | 0 | [5 empty] | DIL
1 | 155115552526 | přesun hmot vnitřní kanalizace | t | 2 |  | 0 |  | 0 |  | 0 | 21 | 0 | 0 | 0 | 0 | 0 |  | Vlastní | Indiv | 0 | 0 |  | Práce |  |  |  | POL1_7
2 | 1651656666 | zemní práce v uzavřeném prostoru celkem včetně DMTZ podlahy (hloubka výkopu 1m pod podlahou) | m1 | 62 |  | 0 |  | 0 |  | 0 | 21 | 0 | 0 | 0 | 0 | 0 |  | Vlastní | Indiv | 0 | 0 |  | Práce |  |  |  | POL1_7
3 | 721140802R00 | Demontáž potrubí litinového do DN 150 | m | 20 |  | 0 |  | 0 |  | 0 | 21 | 0 | 0 | 0 | 0 | 0 |  | Vlastní | Indiv | 0 | 0 |  | Práce |  |  |  | POL1_7
4 | 721171109RM2 | Potrubí z plastu odpadní hrdlové DN110+MTZ materiál PP SN10 včetně tvarovek | m | 7 |  | 0 |  | 0 |  | 0 | 21 | 0 | 0 | 0 | 0 | 0 |  | Vlastní | Indiv | 0 | 0 |  | Práce |  |  |  | POL1_7
5 | 721171803R00 | Demontáž potrubí z PVC do DN 75 | m | 20 |  | 0 |  | 0 |  | 0 | 21 | 0 | 0 | 0 | 0 | 0 |  | Vlastní | Indiv | 0 | 0 |  | Práce |  |  |  | POL1_7
6 | 721173204R00 | Potrubí PP - polypropylén - odpadní se zvukovou izolací - 3vrstvé, vnější vrstva PP, zesílená středbí vrstva z PP-HV, hladká vnitřní vrstva z PP DN40x1,8+MTZ+dodávka | m | 10 |  | 0 |  | 0 |  | 0 | 21 | 0 | 0 | 0 | 0 | 0 |  | Vlastní | Indiv | 0 | 0 |  | Práce |  |  |  | POL1_7
7 | 721173205R00 | Potrubí PP - polypropylén - odpadní se zvukovou izolací - 3vrstvé, vnější vrstva PP, zesílená středbí vrstva z PP-HV, hladká vnitřní vrstva z PP DN50x2 +MTZ+dodávka | m | 20 |  | 0 |  | 0 |  | 0 | 21 | 0 | 0 | 0 | 0 | 0 |  | Vlastní | Indiv | 0 | 0 |  | Práce |  |  |  | POL1_7
8 | 721173206R00 | Potrubí PP - polypropylén - odpadní se zvukovou izolací včetně tvarovek - 3vrstvé, vnější vrstva PP, zesílená středbí vrstva z PP-HV, hladká vnitřní vrstva z PP DN110x3,4 +MTZ+dodávka | m | 20 |  | 0 |  | 0 |  | 0 | 21 | 0 | 0 | 0 | 0 | 0 |  | Vlastní | Indiv | 0 | 0 |  | Práce |  |  |  | POL1_7
9 | 721194104R00 | Vyvedení odpadních výpustek D 40 x 1,8 | kus | 4 |  | 0 |  | 0 |  | 0 | 21 | 0 | 0 | 0 | 0 | 0 |  | Vlastní | Indiv | 0 | 0 |  | Práce |  |  |  | POL1_7
10 | 721194105R00 | Vyvedení odpadních výpustek D 50 x 1,8 | kus | 6 |  | 0 |  | 0 |  | 0 | 21 | 0 | 0 | 0 | 0 | 0 |  | Vlastní | Indiv | 0 | 0 |  | Práce |  |  |  | POL1_7
11 | 721194109R00 | Vyvedení odpadních výpustek D 110 x 2,3 | kus | 5 |  | 0 |  | 0 |  | 0 | 21 | 0 | 0 | 0 | 0 | 0 |  | Vlastní | Indiv | 0 | 0 |  | Práce |  |  |  | POL1_7
12 | 721290111R00 | Zkouška těsnosti kanalizace vodou DN 160 | m | 102 |  | 0 |  | 0 |  | 0 | 21 | 0 | 0 | 0 | 0 | 0 |  | Vlastní | Indiv | 0 | 0 |  | Práce |  |  |  | POL1_7
13 | 721290123R00 | Zkouška těsnosti kanalizace kouřem DN 160 | m | 102 |  | 0 |  | 0 |  | 0 | 21 | 0 | 0 | 0 | 0 | 0 |  | Vlastní | Indiv | 0 | 0 |  | Práce |  |  |  | POL1_7
14 | 72121-1521.R01 | podlahová vpusť DN50 se svislým odtokem, s nástavcem 123x123mm, vtokovou mřížkou z nerezové oceli, se zápachový uzávěrem umožňujícím pachotěsnost, +MTZ | ks | 1 |  | 0 |  | 0 |  | 0 | 21 | 0 | 0 | 0 | 0 | 0 |  | Vlastní | Indiv | 0 | 0 |  | Specifikace |  |  |  | POL3_0
15 | 7215161616.R05 | přivzdušňovací ventil s pryžovou membránou, odnímatelnou mřížkou proti hmyzu, zukově izolovaný DN110+MTZ | ks | 1 |  | 0 |  | 0 |  | 0 | 21 | 0 | 0 | 0 | 0 | 0 |  | Vlastní | Indiv | 0 | 0 |  | Specifikace |  |  |  | POL3_0
16 | 721171109RM2 | Potrubí z plastu odpadní hrdlové DN125+MTZ materiál PP SN10 včetně tvarovek | m | 5 |  | 0 |  | 0 |  | 0 | 21 | 0 | 0 | 0 | 0 | 0 |  | Vlastní | Indiv | 0 | 0 |  | R-položka |  |  |  | POL12_1
17 | 721171109RM2 | Potrubí z olastu odpadní hrdlové DN150+MTZ materiál PP SN10 včetně tavrovek | ks | 50 |  | 0 |  | 0 |  | 0 | 21 | 0 | 0 | 0 | 0 | 0 |  | Vlastní | Indiv | 0 | 0 |  | R-položka |  |  |  | POL12_1
Díl: | 722 | Vnitřní vodovod |  |  |  | 0 |  | 0 |  | 0 |  | 0 |  | 0 |  | 0 |  |  |  |  | 0 | [5 empty] | DIL
18 | 1.254/7856622 | zazdívka otvorů plocha 0,14m2, tloušťka 0,15m | ks | 25 |  | 0 |  | 0 |  | 0 | 21 | 0 | 0 | 0 | 0 | 0 |  | Vlastní | Indiv | 0 | 0 |  | Práce |  |  |  | POL1_7
19 | 1.25848597882 | vysekání rýh ve zdi smíšené 15x15cm | m | 62 |  | 0 |  | 0 |  | 0 | 21 | 0 | 0 | 0 | 0 | 0 |  | Vlastní | Indiv | 0 | 0 |  | Práce |  |  |  | POL1_7
20 | 1.25878526352 | vysekání rýh ve zdi smíšené 20x15cm | m | 64 |  | 0 |  | 0 |  | 0 | 21 | 0 | 0 | 0 | 0 | 0 |  | Vlastní | Indiv | 0 | 0 |  | Práce |  |  |  | POL1_7
21 | 1.42587785112 | vybourání otvorů do plocha 0,2m2 tloušťka stropu 0,3m | ks | 42 |  | 0 |  | 0 |  | 0 | 21 | 0 | 0 | 0 | 0 | 0 |  | Vlastní | Indiv | 0 | 0 |  | Práce |  |  |  | POL1_7
22 | 1.52894155233 | zazdívka otvorů plocha 0,14m2, tloušťka 0,5m | ks | 84 |  | 0 |  | 0 |  | 0 | 21 | 0 | 0 | 0 | 0 | 0 |  | Vlastní | Indiv | 0 | 0 |  | Práce |  |  |  | POL1_7
23 | 1.85958698559 | vybourání prostupů do cihelného zdiva plocha 0,15m2 tloušťka zdiva do 0,5m | ks | 45 |  | 0 |  | 0 |  | 0 | 21 | 0 | 0 | 0 | 0 | 0 |  | Vlastní | Indiv | 0 | 0 |  | Práce |  |  |  | POL1_7
24 | 6515615616515 | vybourání prostupů do cihelného zdiva plocha 0,15m2 tloušťka zdiva 0,15m | ks | 25 |  | 0 |  | 0 |  | 0 | 21 | 0 | 0 | 0 | 0 | 0 |  | Vlastní | Indiv | 0 | 0 |  | Práce |  |  |  | POL1_7
25 | 722174310R00 | Potrubí PPr s hliníkovou vložkou DN16 PN20 +dodávka + mtz | m | 20 |  | 0 |  | 0 |  | 0 | 21 | 0 | 0 | 0 | 0 | 0 |  | Vlastní | Indiv | 0 | 0 |  | Práce |  |  |  | POL1_7
26 | 722174311R00 | Potrubí PPr s hliníkovou vložkou DN20 PN20 +dodávka + mtz | m | 20 |  | 0 |  | 0 |  | 0 | 21 | 0 | 0 | 0 | 0 | 0 |  | Vlastní | Indiv | 0 | 0 |  | Práce |  |  |  | POL1_7
27 | 722190401R00 | Vyvedení a upevnění výpustek DN 15 | kus | 20 |  | 0 |  | 0 |  | 0 | 21 | 0 | 0 | 0 | 0 | 0 |  | Vlastní | Indiv | 0 | 0 |  | Práce |  |  |  | POL1_7
28 | 72221-5111.R01 | IZOLACE NÁVLEKOVÁ Z PIP DN16-DN20TL.20MM+dodávka+MTZ | m | 40 |  | 0 |  | 0 |  | 0 | 21 | 0 | 0 | 0 | 0 | 0 |  | Vlastní | Indiv | 0 | 0 |  | Práce |  |  |  | POL1_7
29 | 722220111R00 | Nástěnky pro výtokový ventil G 1/2 +MTZ | kus | 20 |  | 0 |  | 0 |  | 0 | 21 | 0 | 0 | 0 | 0 | 0 |  | Vlastní | Indiv | 0 | 0 |  | Práce |  |  |  | POL1_7
30 | 722220121R00 | Nástěnky pro baterii G 1/2 +MTZ | pár | 3 |  | 0 |  | 0 |  | 0 | 21 | 0 | 0 | 0 | 0 | 0 |  | Vlastní | Indiv | 0 | 0 |  | Práce |  |  |  | POL1_7
31 | 72222-0888.R01 | KRYT NA SIFON/POLOSLOUP BÍLÝ, ZÁPACH. UZÁVĚR | ks | 3 |  | 0 |  | 0 |  | 0 | 21 | 0 | 0 | 0 | 0 | 0 |  | Vlastní | Indiv | 0 | 0 |  | Práce |  |  |  | POL1_7
32 | 722290234R00 | Proplach a dezinfekce vodovod.potrubí DN 80 | m | 120 |  | 0 |  | 0 |  | 0 | 21 | 0 | 0 | 0 | 0 | 0 |  | Vlastní | Indiv | 0 | 0 |  | Práce |  |  |  | POL1_7
33 | 725210821R00 | BATERIE DŘEZOVÁ PÁKA, CHROM | ks | 1 |  | 0 |  | 0 |  | 0 | 21 | 0 | 0 | 0 | 0 | 0 |  | Vlastní | Indiv | 0 | 0 |  | Práce |  |  |  | POL1_7
34 | 725516465465 | přesun hmot zařizovací předměty | t | 2 |  | 0 |  | 0 |  | 0 | 21 | 0 | 0 | 0 | 0 | 0 |  | Vlastní | Indiv | 0 | 0 |  | Práce |  |  |  | POL1_7
35 | 755156546R02 | napojení na stávající vodovodní rozvod | ks | 1 |  | 0 |  | 0 |  | 0 | 21 | 0 | 0 | 0 | 0 | 0 |  | Vlastní | Indiv | 0 | 0 |  | Práce |  |  |  | POL1_7
36 | 72225-0666.R01 | KLOZET ZÁVĚSNÝ BÍLÝ INVALIDNÍ HLUBOKÉ SPLACHOVÁNÍ | ks | 1 |  | 0 |  | 0 |  | 0 | 21 | 0 | 0 | 0 | 0 | 0 |  | Vlastní | Indiv | 0 | 0 |  | R-položka |  |  |  | POL12_0
37 | 1.25884566636 | zapravení rýhy, oprava omítky | m | 125 |  | 0 |  | 0 |  | 0 | 21 | 0 | 0 | 0 | 0 | 0 |  | Vlastní | Indiv | 0 | 0 |  | Specifikace |  |  |  | POL3_0
38 | 11561566566 | rohový ventil DN15+mtz | ks | 25 |  | 0 |  | 0 |  | 0 | 21 | 0 | 0 | 0 | 0 | 0 |  | Vlastní | Indiv | 0 | 0 |  | Specifikace |  |  |  | POL3_0
39 | 13651616165 | výlevka s plast. Mříží, keramická, bílá 500x425x450mm | ks | 1 |  | 0 |  | 0 |  | 0 | 21 | 0 | 0 | 0 | 0 | 0 |  | Vlastní | Indiv | 0 | 0 |  | Specifikace |  |  |  | POL3_0
40 | 72216516516 | dělící stěna k pisoárům bílá tl.12mm laminátová, rozměry 718x467x190mm | ks | 1 |  | 0 |  | 0 |  | 0 | 21 | 0 | 0 | 0 | 0 | 0 |  | Vlastní | Indiv | 0 | 0 |  | Specifikace |  |  |  | POL3_0
41 | 722220851R00 | armatury k ohřívači TV - uzávěry, zpětné klapka, cirkulační čerpadlo, manometr | kus | 1 |  | 0 |  | 0 |  | 0 | 21 | 0 | 0 | 0 | 0 | 0 |  | Vlastní | Indiv | 0 | 0 |  | Specifikace |  |  |  | POL3_0
42 | 72225-0236.R02 | PISOÁROVÉ STÁNÍ S BEZDOTYKOVÝM OVLÁDÁNÍM | ks | 2 |  | 0 |  | 0 |  | 0 | 21 | 0 | 0 | 0 | 0 | 0 |  | Vlastní | Indiv | 0 | 0 |  | Specifikace |  |  |  | POL3_0
43 | 72225-0666.R01 | UMYVADLO KERAM. ŠÍŘKA 60 cm S OTVOREM PRO BAT. | ks | 3 |  | 0 |  | 0 |  | 0 | 21 | 0 | 0 | 0 | 0 | 0 |  | Vlastní | Indiv | 0 | 0 |  | Specifikace |  |  |  | POL3_0
44 | 722290226R00 | tlaková zkouška vodovodního potrubí | m | 120 |  | 0 |  | 0 |  | 0 | 21 | 0 | 0 | 0 | 0 | 0 |  | Vlastní | Indiv | 0 | 0 |  | Specifikace |  |  |  | POL3_0
45 | 72244-0111.R01 | UMYVADLO INVALIDNÍ + SIFON | ks | 1 |  | 0 |  | 0 |  | 0 | 21 | 0 | 0 | 0 | 0 | 0 |  | Vlastní | Indiv | 0 | 0 |  | Specifikace |  |  |  | POL3_0
46 | 7226516165 | tlakový elektrický ohřívač V=10L, 2kW s bezpečnostní armaturou + MTZ | ks | 3 |  | 0 |  | 0 |  | 0 | 21 | 0 | 0 | 0 | 0 | 0 |  | Vlastní | Indiv | 0 | 0 |  | Specifikace |  |  |  | POL3_0
47 | 72265165156 | batrie páka chrom k výlevce, s nastavitelným průtočného množství, se zabudovaným kompenzátorem k eliminaci dynamického rázu | ks | 1 |  | 0 |  | 0 |  | 0 | 21 | 0 | 0 | 0 | 0 | 0 |  | Vlastní | Indiv | 0 | 0 |  | Specifikace |  |  |  | POL3_0
48 | 725165656102 | podomítkový ventil pro pračka/myčka | ks | 1 |  | 0 |  | 0 |  | 0 | 21 | 0 | 0 | 0 | 0 | 0 |  | Vlastní | Indiv | 0 | 0 |  | Specifikace |  |  |  | POL3_0
49 | 72521-2222.R01 | KLOZET ZÁVĚSNÝ BÍLÝ HLUBOKÉ SPLACHOVÁNÍ | ks | 3 |  | 0 |  | 0 |  | 0 | 21 | 0 | 0 | 0 | 0 | 0 |  | Vlastní | Indiv | 0 | 0 |  | Specifikace |  |  |  | POL3_0
50 | 72522-0000.R01 | WC SEDÁTKO BÍLÉ | ks | 4 |  | 0 |  | 0 |  | 0 | 21 | 0 | 0 | 0 | 0 | 0 |  | Vlastní | Indiv | 0 | 0 |  | Specifikace |  |  |  | POL3_0
51 | 72522-0001.R01 | MONZÁŽNÍ PRVEK PRO ZÁVĚSNÉ WC2-MNOŽSTVÍ | ks | 4 |  | 0 |  | 0 |  | 0 | 21 | 0 | 0 | 0 | 0 | 0 |  | Vlastní | Indiv | 0 | 0 |  | Specifikace |  |  |  | POL3_0
52 | 72522-0022.R01 | OVLÁDACÍ DESTIČKA | ks | 4 |  | 0 |  | 0 |  | 0 | 21 | 0 | 0 | 0 | 0 | 0 |  | Vlastní | Indiv | 0 | 0 |  | Specifikace |  |  |  | POL3_0
53 | 72522-0333.R01 | SOUPRAVA ZVUKOVÉ IZOLACE PRO ZÁVĚSNÝ WC | ks | 4 |  | 0 |  | 0 |  | 0 | 21 | 0 | 0 | 0 | 0 | 0 |  | Vlastní | Indiv | 0 | 0 |  | Specifikace |  |  |  | POL3_0
54 | 72522-9990.R01 | BAT.PÁKOVÁ, STOJÁNKOVÁ UMYVADLOVÁ CHROM.-dodávka s ovl.vypouštěcím ventilem. Obsahující karuš s nastavitelným průtočným množstvím vody, kartuš obsahuje kompenzátor. | ks | 4 |  | 0 |  | 0 |  | 0 | 21 | 0 | 0 | 0 | 0 | 0 |  | Vlastní | Indiv | 0 | 0 |  | Specifikace |  |  |  | POL3_0
55 | 725820801R00 | pož. Hydrant D25 s tvarově stálou hadicí dl. 30m + MTz | KS | 2 |  | 0 |  | 0 |  | 0 | 21 | 0 | 0 | 0 | 0 | 0 |  | Vlastní | Indiv | 0 | 0 |  | Specifikace |  |  |  | POL3_0
56 | 722174311R00 | Potrubí PPr s hliníkovou vložkou DN25 PN20 +dodávka + mtz | m | 20 |  | 0 |  | 0 |  | 0 | 21 | 0 | 0 | 0 | 0 | 0 |  | Vlastní | Indiv | 0 | 0 |  | R-položka |  |  |  | POL12_1
57 | 722174311R00 | Potrubí PPr s hliníkovou vložkou DN32 PN20 +dodávka + mtz | m | 60 |  | 0 |  | 0 |  | 0 | 21 | 0 | 0 | 0 | 0 | 0 |  | Vlastní | Indiv | 0 | 0 |  | R-položka |  |  |  | POL12_1
58 | 72221-5111.R01 | IZOLACE NÁVLEKOVÁ PIP DN25TL.30MM+dodávka+MTZ | m | 20 |  | 0 |  | 0 |  | 0 | 21 | 0 | 0 | 0 | 0 | 0 |  | Vlastní | Indiv | 0 | 0 |  | R-položka |  |  |  | POL12_1
59 | 72221-5111.R01 | IZOLACE NÁVLEKOVÁ PIP DN32TL.30MM+dodávka+MTZ | m | 60 |  | 0 |  | 0 |  | 0 | 21 | 0 | 0 | 0 | 0 | 0 |  | Vlastní | Indiv | 0 | 0 |  | R-položka |  |  |  | POL12_1
[25 empty] | 15 | 21 | DPH
| Celkem |  |  |  |  | 0 | [18 empty] | 0 | 0 | SUM
Poznámky uchazeče k zadání
POPUZIV
END
Note on S6: Jedná se o informaci, zda se jedná o položku, která je do rozpočtu zadána z cenové soustavy RTS, nebo vlastní.
Note on T6: Jedná se o název CÚ, která je zadána u položky rozpočtu

## 01 06 Pol
Položkový rozpočet | [26 empty] | #TypZaznamu#
S: | 05052022 | ŠTÍTARY - REKONSTRUKCE KULTRUNÍHO ZAŘÍZENÍ A PŘÍSTAVBA PERGOLY | [24 empty] | STA
O: | 01 | ŘEŠENÁ BUDOVA KULTURNÍHO DOMU | [21 empty] | STA |  |  | OBJ
R: | 06 | ELEKTROINSTALACE | [24 empty] | ROZ
P.č. | Číslo položky | Název položky | MJ | Množství | Cena / MJ | Celkem | Dodávka | Dodávka celk. | Montáž | Montáž celk. | DPH | Cena s DPH | Hmotnost / MJ | Hmotnost celk.(t) | Dem. hmotnost / MJ | Dem. hmotnost celk.(t) | Ceník | Cen. soustava / platnost | Cenová úroveň | Nhod / MJ | Nhod celk. | Dodavatel | Typ položky
Díl: | M21 | Elektromontáže |  |  |  | 0 |  | 0 |  | 0 |  | 0 |  | 0 |  | 0 |  |  |  |  | 0 | [5 empty] | DIL
1 | 21001 | Elektroinstalace vč. hromosvodu - viz samostatný položkový rozpočet | kpl | 1 |  | 0 |  | 0 |  | 0 | 21 | 0 | 0 | 0 | 0 | 0 |  | Vlastní | Indiv | 0 | 0 |  | Práce |  |  |  | POL1_
[25 empty] | 15 | 21 | DPH
| Celkem |  |  |  |  | 0 | [18 empty] | 0 | 0 | SUM
Poznámky uchazeče k zadání
POPUZIV
END
Note on S6: Jedná se o informaci, zda se jedná o položku, která je do rozpočtu zadána z cenové soustavy RTS, nebo vlastní.
Note on T6: Jedná se o název CÚ, která je zadána u položky rozpočtu