## Rekapitulace stavby
Export Komplet | [27 empty] | 2.0 | ZAMOK |  |  |  |  | False | False | {6f67ec76-4e5a-45bc-9f36-57011164ed43}
[33 empty] | 0,01 | 21
[33 empty] | 0,01 | 15
|  | REKAPITULACE STAVBY | [17 empty] | v --- níže se nacházejí doplnkové a pomocné údaje k sestavám --- v | [11 empty] | Návod na vyplnění | 0,001
|  | Kód: |  |  |  |  | 03_2020 | [24 empty] | Měnit lze pouze buňky se žlutým podbarvením! 1) na prvním listu Rekapitulace stavby vyplňte v sestavě a) Souhrnný list - údaje o Uchazeči (přenesou se do ostatních sestav i v jiných listech) b) Rekapitulace objektů - potřebné Ostatní náklady 2) na vybraných listech vyplňte v sestavě a) Krycí list - údaje o Uchazeči, pokud se liší od údajů o Uchazeči na Souhrnném listu (údaje se přenesou do ostatních sestav v daném listu) b) Rekapitulace rozpočtu - potřebné Ostatní náklady c) Celkové náklady za stavbu - ceny u položek - množství, pokud má žluté podbarvení - a v případě potřeby poznámku (ta je ve skrytém sloupci) | 0,01
|  | Stavba: |  |  |  |  | MŠ Zámecká, Jilemnice | [25 empty] | 0,01
|  | KSO: | [13 empty] | CC-CZ: | [16 empty] | 0,01
|  | Místo: | [13 empty] | Datum: |  | 17. 2. 2020 | [14 empty] | 0,01
0,01
|  | Zadavatel: | [13 empty] | IČ: |  | 00275808 | [14 empty] | 0,01
|  |  | MĚSTO JILEMNICE, Masarykovo náměstí 82, Jilemnice | [12 empty] | DIČ: |  | CZ00275808 | [14 empty] | 0,01
0,01
|  | Uchazeč: | [13 empty] | IČ: |  | Vyplň údaj | [14 empty] | 0,01
|  |  | Vyplň údaj | [12 empty] | DIČ: |  | Vyplň údaj | [14 empty] | 0,01
False
|  | Projektant: | [13 empty] | IČ: |  | 49995847 | [14 empty] | False
|  |  | Ing. Roman Matoušek, Zvědavá ulička čp. 50, Jilemn | [12 empty] | DIČ: |  | CZ6811061169 | [14 empty] | True
0,01
|  | Zpracovatel: | [13 empty] | IČ: | [16 empty] | 0,01
[16 empty] | DIČ: | [16 empty] | True
Poznámka:
|  | Cena bez DPH | [13 empty] | 0
[8 empty] | Sazba daně |  |  | Základ daně |  |  |  |  | Výše daně
|  | DPH |  | základní |  |  |  | 21% |  |  | 0 |  |  |  |  | 0
|  |  |  | snížená |  |  |  | 15% |  |  | 0 |  |  |  |  | 0
|  |  |  | zákl. přenesená |  |  |  | 21% |  |  | 0 |  |  |  |  | 0
|  |  |  | sníž. přenesená |  |  |  | 15% |  |  | 0 |  |  |  |  | 0
|  |  |  | nulová |  |  |  | 0% |  |  | 0 |  |  |  |  | 0
|  | Cena s DPH | [6 empty] | v |  |  | CZK |  |  |  | 0
|  | Projektant | [11 empty] | Zpracovatel
|  | Datum a podpis: | [7 empty] | Razítko |  |  |  | Datum a podpis: |  |  | Razítko
|  | Objednavatel | [11 empty] | Uchazeč
|  | Datum a podpis: | [7 empty] | Razítko |  |  |  | Datum a podpis: |  |  | Razítko
REKAPITULACE OBJEKTŮ STAVBY A SOUPISŮ PRACÍ
| Kód: | [6 empty] | 03_2020
| Stavba: | [6 empty] | MŠ Zámecká, Jilemnice
| Místo: | [13 empty] | Datum: |  | 17. 2. 2020
| Zadavatel: | [6 empty] | MĚSTO JILEMNICE, Masarykovo náměstí 82, Jilemnice | [6 empty] | Projektant: |  | Ing. Roman Matoušek, Zvědavá ulička čp. 50, Jilemn |  |  | Informatívní údaje z listů zakázek
| Uchazeč: | [13 empty] | Zpracovatel:
| Kód |  |  |  | Popis | [7 empty] | Cena bez DPH [CZK] |  |  |  |  | Cena s DPH [CZK] | Typ | z toho Ostat. náklady [CZK] | DPH [CZK] | Normohodiny [h] | DPH základní [CZK] | DPH snížená [CZK] | DPH základní přenesená [CZK] | DPH snížená přenesená [CZK] | Základna DPH základní | Základna DPH snížená | Základna DPH zákl. přenesená | Základna DPH sníž. přenesená | Základna DPH nulová
| Náklady z rozpočtů | [11 empty] | 0 |  |  |  |  | 0 |  | 0 | 0 | 0 | 0 | 0 | 0 | 0 | 0 | 0 | 0 | 0 | 0 |  | D | 0 | ###NOIMPORT### | IMPORT | {6f67ec76-4e5a-45bc-9f36-57011164ed43} | {00000000-0000-0000-0000-000000000000}
/ |  | 03202001 |  |  |  | Bourací práce, demontáže | [6 empty] | 0 |  |  |  |  | 0 | STA | 0 | 0 | 0 | 0 | 0 | 0 | 0 | 0 | 0 | 0 | 0 | 0 |  |  | 1 |  | IMPORT | {14fd6780-77ca-4d1e-b6ca-7d0b56dfcda8} | {6f67ec76-4e5a-45bc-9f36-57011164ed43} | 2
/ |  | 03202002 |  |  |  | Stavební část | [6 empty] | 0 |  |  |  |  | 0 | STA | 0 | 0 | 0 | 0 | 0 | 0 | 0 | 0 | 0 | 0 | 0 | 0 |  |  | 1 |  | IMPORT | {7b560665-a9ef-4390-b11e-eab49e24eaa1} | {6f67ec76-4e5a-45bc-9f36-57011164ed43} | 2
/ |  | 03202003 |  |  |  | Nábytek | [6 empty] | 0 |  |  |  |  | 0 | STA | 0 | 0 | 0 | 0 | 0 | 0 | 0 | 0 | 0 | 0 | 0 | 0 |  |  | 1 |  | IMPORT | {ea0cfd9a-1ba2-4c0c-a6bc-120131f3ef0f} | {6f67ec76-4e5a-45bc-9f36-57011164ed43} | 2
|  | 03202004 |  |  |  | TZB | [6 empty] | 0 |  |  |  |  | 0 | STA | 0 | 0 | 0 | 0 | 0 | 0 | 0 | 0 | 0 | 0 | 0 | 0 |  | D | 1 | ###NOIMPORT### | IMPORT | {ea873983-a348-427d-93b9-ee2f0412bcb1} | {6f67ec76-4e5a-45bc-9f36-57011164ed43} | 2
/ |  |  | 001 |  |  |  | Topení | [5 empty] | 0 |  |  |  |  | 0 | Soupis | 0 | 0 | 0 | 0 | 0 | 0 | 0 | 0 | 0 | 0 | 0 | 0 |  |  | 2 |  | IMPORT | {a2a699b2-feb2-4320-97d2-045ebeea6d77} | {ea873983-a348-427d-93b9-ee2f0412bcb1}
/ |  |  | 002 |  |  |  | VZT | [5 empty] | 0 |  |  |  |  | 0 | Soupis | 0 | 0 | 0 | 0 | 0 | 0 | 0 | 0 | 0 | 0 | 0 | 0 |  |  | 2 |  | IMPORT | {522985dd-7c76-483f-ae46-63282fe75a8c} | {ea873983-a348-427d-93b9-ee2f0412bcb1}
/ |  |  | 003 |  |  |  | Elektro | [5 empty] | 0 |  |  |  |  | 0 | Soupis | 0 | 0 | 0 | 0 | 0 | 0 | 0 | 0 | 0 | 0 | 0 | 0 |  |  | 2 |  | IMPORT | {174e51af-7d2b-49bf-96a0-103ce8124e18} | {ea873983-a348-427d-93b9-ee2f0412bcb1}
/ |  |  | 004 |  |  |  | ZTI | [5 empty] | 0 |  |  |  |  | 0 | Soupis | 0 | 0 | 0 | 0 | 0 | 0 | 0 | 0 | 0 | 0 | 0 | 0 |  |  | 2 |  | IMPORT | {d219518f-fe54-4e74-bead-9664ed6eaeae} | {ea873983-a348-427d-93b9-ee2f0412bcb1}
/ |  | 03202005 |  |  |  | VRN | [6 empty] | 0 |  |  |  |  | 0 | STA | 0 | 0 | 0 | 0 | 0 | 0 | 0 | 0 | 0 | 0 | 0 | 0 |  |  | 1 |  | IMPORT | {798deec5-4716-49ca-b5d9-251cfc2e8513} | {6f67ec76-4e5a-45bc-9f36-57011164ed43} | 2

## 03202001 - Bourací práce,...
{14fd6780-77ca-4d1e-b6ca-7d0b56dfcda8}
2
| KRYCÍ LIST SOUPISU PRACÍ | [7 empty] | v --- níže se nacházejí doplnkové a pomocné údaje k sestavám --- v | [8 empty] | False
Stavba:
MŠ Zámecká, Jilemnice
Objekt:
03202001 - Bourací práce, demontáže
| KSO: |  |  |  |  | CC-CZ:
| Místo: |  |  |  |  | Datum: | 17. 2. 2020
| Zadavatel: |  |  |  |  | IČ: | 00275808
|  | MĚSTO JILEMNICE, Masarykovo náměstí 82, Jilemnice |  |  |  | DIČ: | CZ00275808
| Uchazeč: |  |  |  |  | IČ: | Vyplň údaj
|  | Vyplň údaj |  |  |  | DIČ: | Vyplň údaj
| Projektant: |  |  |  |  | IČ: | 49995847
|  | Ing. Roman Matoušek, Zvědavá ulička čp. 50, Jilemn |  |  |  | DIČ: | CZ6811061169
| Zpracovatel: |  |  |  |  | IČ:
DIČ:
Poznámka:
| Cena bez DPH | [5 empty] | 0
|  |  | Základ daně |  |  | Sazba daně | Výše daně
| DPH | základní | 0 |  |  | 21% | 0
|  | snížená | 0 |  |  | 15% | 0
|  | zákl. přenesená | 0 |  |  | 21% | 0
|  | sníž. přenesená | 0 |  |  | 15% | 0
|  | nulová | 0 |  |  | 0% | 0
| Cena s DPH |  |  | v | CZK |  | 0
| Projektant |  |  | Zpracovatel
| Datum a podpis: |  | Razítko | Datum a podpis: |  |  | Razítko
| Objednavatel |  |  | Uchazeč
| Datum a podpis: |  | Razítko | Datum a podpis: |  |  | Razítko
REKAPITULACE ČLENĚNÍ SOUPISU PRACÍ
Stavba:
MŠ Zámecká, Jilemnice
Objekt:
03202001 - Bourací práce, demontáže
Místo: | [5 empty] | Datum: | 17. 2. 2020
Zadavatel: |  |  | MĚSTO JILEMNICE, Masarykovo náměstí 82, Jilemnice |  |  | Projektant: | Ing. Roman Matoušek, Zvědavá ulička čp. 50, Jilemn
Uchazeč: |  |  | Vyplň údaj |  |  | Zpracovatel:
Kód dílu - Popis | [6 empty] | Cena celkem [CZK]
Náklady ze soupisu prací | [6 empty] | 0 | [11 empty] | -1
| HSV - Práce a dodávky HSV | [5 empty] | 0
| 9 - Ostatní konstrukce a práce, bourání | [5 empty] | 0
| 997 - Přesun sutě | [5 empty] | 0
| PSV - Práce a dodávky PSV | [5 empty] | 0
| 771 - Podlahy z dlaždic | [5 empty] | 0
| 776 - Podlahy povlakové | [5 empty] | 0
| 781 - Dokončovací práce - obklady | [5 empty] | 0
| 784 - Dokončovací práce - malby a tapety | [5 empty] | 0
SOUPIS PRACÍ
Stavba:
MŠ Zámecká, Jilemnice
Objekt:
03202001 - Bourací práce, demontáže
Místo: | [5 empty] | Datum: | 17. 2. 2020
Zadavatel: |  |  | MĚSTO JILEMNICE, Masarykovo náměstí 82, Jilemnice |  |  | Projektant: | Ing. Roman Matoušek, Zvědavá ulička čp. 50, Jilemn
Uchazeč: |  |  | Vyplň údaj |  |  | Zpracovatel:
PČ | Typ | Kód | Popis | MJ | Množství | J.cena [CZK] | Cena celkem [CZK] | Cenová soustava |  | DPH | J. Nh [h] | Nh celkem [h] | J. hmotnost [t] | Hmotnost celkem [t] | J. suť [t] | Suť Celkem [t]
Náklady soupisu celkem | [6 empty] | 0 |  |  |  |  | 0 |  | 1.4168 |  | 33.1618 |  | D | -1 | [10 empty] | 0
| D | HSV | Práce a dodávky HSV |  |  |  | 0 |  |  |  |  | 0 |  | 3.8e-05 |  | 16.5217 | 1 | D | 0 |  |  |  | ROZPOCET | [6 empty] | 0
| D | 9 | Ostatní konstrukce a práce, bourání |  |  |  | 0 |  |  |  |  | 0 |  | 3.8e-05 |  | 16.5217 | 1 | D | 1 |  |  |  | ROZPOCET | [6 empty] | 0
1 | K | 962031132 | Bourání příček z cihel pálených na MVC tl do 100 mm | m2 | 44.06 |  | 0 |  |  | základní |  | 0 | 0 | 0 | 0.131 | 5.7719 | 4 | K | 2 |  |  |  | ROZPOCET | 0 | 0 | 0 | 0 | 0 | 1 | 0 | 4 | 1978236347
| VV |  | 1. NP | [14 empty] | VV | 2 | 1 | True | 0 | ROZPOCET
| VV |  | B.02 VÝTAH | [14 empty] | VV | 2 | 1 | True | 0 | ROZPOCET
| VV |  | 3*(1+0,74) |  | 5.22 | [12 empty] | VV | 2 | 2 | True | 0 | ROZPOCET
| VV |  | B1.03 WC | [14 empty] | VV | 2 | 1 | True | 0 | ROZPOCET
| VV |  | 3*(2,5+0,8) |  | 9.9 | [12 empty] | VV | 2 | 2 | True | 0 | ROZPOCET
| VV |  | -0,5*2 |  | -1 | [12 empty] | VV | 2 | 2 | True | 0 | ROZPOCET
| VV |  | -0,6*2 |  | -1.2 | [12 empty] | VV | 2 | 2 | True | 0 | ROZPOCET
| VV |  | B1.07 ÚKLID | [14 empty] | VV | 2 | 1 | True | 0 | ROZPOCET
| VV |  | 3*1,97 |  | 5.91 | [12 empty] | VV | 2 | 2 | True | 0 | ROZPOCET
| VV |  | -0,7*2 |  | -1.4 | [12 empty] | VV | 2 | 2 | True | 0 | ROZPOCET
| VV |  | 2. NP | [14 empty] | VV | 2 | 1 | True | 0 | ROZPOCET
| VV |  | B2.09 KUCHYŇKA | [14 empty] | VV | 2 | 1 | True | 0 | ROZPOCET
| VV |  | 3*2,9 |  | 8.7 | [12 empty] | VV | 2 | 2 | True | 0 | ROZPOCET
| VV |  | 3*(0,74+0,74+1,85) |  | 9.99 | [12 empty] | VV | 2 | 2 | True | 0 | ROZPOCET
| VV |  | -0,7*2 |  | -1.4 | [12 empty] | VV | 2 | 2 | True | 0 | ROZPOCET
| VV |  | -0,6*0,6 |  | -0.36 | [12 empty] | VV | 2 | 2 | True | 0 | ROZPOCET
| VV |  | B2.02 ÚKLID | [14 empty] | VV | 2 | 1 | True | 0 | ROZPOCET
| VV |  | 3*1,4 |  | 4.2 | [12 empty] | VV | 2 | 2 | True | 0 | ROZPOCET
| VV |  | B2.03 WC | [14 empty] | VV | 2 | 1 | True | 0 | ROZPOCET
| VV |  | 3*(0,9+1,4) |  | 6.9 | [12 empty] | VV | 2 | 2 | True | 0 | ROZPOCET
| VV |  | -0,7*2 |  | -1.4 | [12 empty] | VV | 2 | 2 | True | 0 | ROZPOCET
| VV |  | Součet |  | 44.06 | [12 empty] | VV | 2 | 4 | True | 1 | ROZPOCET
2 | K | 962032432 | Bourání zdiva cihelných z dutých nebo plných cihel pálených i nepálených na MV nebo MVC přes 1 m3 | m3 | 1.34 |  | 0 |  |  | základní |  | 0 | 0 | 0 | 1.175 | 1.5745 | 4 | K | 2 |  |  |  | ROZPOCET | 0 | 0 | 0 | 0 | 0 | 1 | 0 | 4 | 769826417
| VV |  | u výtahu | [14 empty] | VV | 2 | 1 | True | 0 | ROZPOCET
| VV |  | 0,22*2,15*3 |  | 1.419 | [12 empty] | VV | 2 | 2 | True | 0 | ROZPOCET
| VV |  | -0,6*0,6*0,22 |  | -0.079 | [12 empty] | VV | 2 | 2 | True | 0 | ROZPOCET
| VV |  | Součet |  | 1.34 | [12 empty] | VV | 2 | 4 | True | 1 | ROZPOCET
3 | K | 965042131 | Bourání podkladů pod dlažby nebo mazanin betonových nebo z litého asfaltu tl do 100 mm pl do 4 m2 | m3 | 0.624 |  | 0 |  |  | základní |  | 0 | 0 | 0 | 2.2 | 1.3728 | 4 | K | 2 |  |  |  | ROZPOCET | 0 | 0 | 0 | 0 | 0 | 1 | 0 | 4 | 819744580
| VV |  | pro nové příčky | [14 empty] | VV | 2 | 1 | True | 0 | ROZPOCET
| VV |  | 1. NP | [14 empty] | VV | 2 | 1 | True | 0 | ROZPOCET
| VV |  | 0,2*0,1*(2,5+0,9+0,9) |  | 0.086 | [12 empty] | VV | 2 | 2 | True | 0 | ROZPOCET
| VV |  | 0,2*0,1*3,3 |  | 0.066 | [12 empty] | VV | 2 | 2 | True | 0 | ROZPOCET
| VV |  | 0,2*0,1*1 |  | 0.02 | [12 empty] | VV | 2 | 2 | True | 0 | ROZPOCET
| VV |  | 0,2*0,1*3 |  | 0.06 | [12 empty] | VV | 2 | 2 | True | 0 | ROZPOCET
| VV |  | 0,2*0,1*(1+0,9) |  | 0.038 | [12 empty] | VV | 2 | 2 | True | 0 | ROZPOCET
| VV |  | 2. NP | [14 empty] | VV | 2 | 1 | True | 0 | ROZPOCET
| VV |  | 0,2*0,1*2*2,9 |  | 0.116 | [12 empty] | VV | 2 | 2 | True | 0 | ROZPOCET
| VV |  | 0,2*0,1*(1+1+1,6) |  | 0.072 | [12 empty] | VV | 2 | 2 | True | 0 | ROZPOCET
| VV |  | 0,2*0,1*1 |  | 0.02 | [12 empty] | VV | 2 | 2 | True | 0 | ROZPOCET
| VV |  | 0,2*0,1*3,3 |  | 0.066 | [12 empty] | VV | 2 | 2 | True | 0 | ROZPOCET
| VV |  | 0,2*0,1*(1+3) |  | 0.08 | [12 empty] | VV | 2 | 2 | True | 0 | ROZPOCET
| VV |  | Součet |  | 0.624 | [12 empty] | VV | 2 | 4 | True | 1 | ROZPOCET
4 | K | 965046111 | Broušení stávajících betonových podlah úběr do 3 mm | m2 | 78.55 |  | 0 |  |  | základní |  | 0 | 0 | 0 | 0 | 0 | 4 | K | 2 |  |  |  | ROZPOCET | 0 | 0 | 0 | 0 | 0 | 1 | 0 | 4 | 1123201944
| VV |  | po dlažbách | [14 empty] | VV | 2 | 1 | True | 0 | ROZPOCET
| VV |  | 78,55 |  | 78.55 | [12 empty] | VV | 2 | 2 | True | 1 | ROZPOCET
5 | K | 967031132 | Přisekání rovných ostění v cihelném zdivu na MV nebo MVC | m2 | 1.32 |  | 0 |  |  | základní |  | 0 | 0 | 0 | 0.055 | 0.0726 | 4 | K | 2 |  |  |  | ROZPOCET | 0 | 0 | 0 | 0 | 0 | 1 | 0 | 4 | -1840651499
| VV |  | U VÝTAHU | [14 empty] | VV | 2 | 1 | True | 0 | ROZPOCET
| VV |  | 0,22*3*2 |  | 1.32 | [12 empty] | VV | 2 | 2 | True | 1 | ROZPOCET
6 | K | 968062456 | Vybourání dřevěných dveřních zárubní pl přes 2 m2 | m2 | 33.78 |  | 0 |  |  | základní |  | 0 | 0 | 0 | 0.067 | 2.2633 | 4 | K | 2 |  |  |  | ROZPOCET | 0 | 0 | 0 | 0 | 0 | 1 | 0 | 4 | 1868446596
| VV |  | mezi pracovnou B1.12 a hernou B1.13 | [14 empty] | VV | 2 | 1 | True | 0 | ROZPOCET
| VV |  | 5*2,65 |  | 13.25 | [12 empty] | VV | 2 | 2 | True | 0 | ROZPOCET
| VV |  | mezi pracovnou B2.11 a hernou B2.12 | [14 empty] | VV | 2 | 1 | True | 0 | ROZPOCET
| VV |  | 5*2,65 |  | 13.25 | [12 empty] | VV | 2 | 2 | True | 0 | ROZPOCET
| VV |  | mezi skladem lehátek B1.16 a hernou B1.13 | [14 empty] | VV | 2 | 1 | True | 0 | ROZPOCET
| VV |  | 1,82*2 |  | 3.64 | [12 empty] | VV | 2 | 2 | True | 0 | ROZPOCET
| VV |  | mezi skladem lehátek B2.15 a hernou B2.12 | [14 empty] | VV | 2 | 1 | True | 0 | ROZPOCET
| VV |  | 1,82*2 |  | 3.64 | [12 empty] | VV | 2 | 2 | True | 0 | ROZPOCET
| VV |  | Součet |  | 33.78 | [12 empty] | VV | 2 | 4 | True | 1 | ROZPOCET
7 | K | 968072244 | Vybourání kovových rámů oken jednoduchých včetně křídel pl do 1 m2 | m2 | 0.64 |  | 0 |  |  | základní |  | 0 | 0 | 0 | 0.065 | 0.0416 | 4 | K | 2 |  |  |  | ROZPOCET | 0 | 0 | 0 | 0 | 0 | 1 | 0 | 4 | 643775968
| VV |  | okno B1.12 - B1.11 | [14 empty] | VV | 2 | 1 | True | 0 | ROZPOCET
| VV |  | 0,8*0,8 |  | 0.64 | [12 empty] | VV | 2 | 2 | True | 1 | ROZPOCET
8 | K | 968072455 | Vybourání kovových dveřních zárubní pl do 2 m2 | m2 | 51.04 |  | 0 |  |  | základní |  | 0 | 0 | 0 | 0.076 | 3.879 | 4 | K | 2 |  |  |  | ROZPOCET | 0 | 0 | 0 | 0 | 0 | 1 | 0 | 4 | -1412391633
| VV |  | 1. NP | [14 empty] | VV | 2 | 1 | True | 0 | ROZPOCET
| VV |  | 0,9*2*10 |  | 18 | [12 empty] | VV | 2 | 2 | True | 0 | ROZPOCET
| VV |  | 0,7*2*5 |  | 7 | [12 empty] | VV | 2 | 2 | True | 0 | ROZPOCET
| VV |  | 2. NP | [14 empty] | VV | 2 | 1 | True | 0 | ROZPOCET
| VV |  | 0,9*2*9 |  | 16.2 | [12 empty] | VV | 2 | 2 | True | 0 | ROZPOCET
| VV |  | 0,7*2*6 |  | 8.4 | [12 empty] | VV | 2 | 2 | True | 0 | ROZPOCET
| VV |  | výtah | [14 empty] | VV | 2 | 1 | True | 0 | ROZPOCET
| VV |  | 0,6*0,8*3 |  | 1.44 | [12 empty] | VV | 2 | 2 | True | 0 | ROZPOCET
| VV |  | Součet |  | 51.04 | [12 empty] | VV | 2 | 4 | True | 1 | ROZPOCET
9 | K | 968072455R | Vybourání koženkových posuvných dveří vč. dřevěných obložek | m2 | 46.4 |  | 0 |  |  | základní |  | 0 | 0 | 0 | 0.0076 | 0.35264 | 4 | K | 2 |  |  |  | ROZPOCET | 0 | 0 | 0 | 0 | 0 | 1 | 0 | 4 | -267536110
| VV |  | 1. NP | [14 empty] | VV | 2 | 1 | True | 0 | ROZPOCET
| VV |  | chodba - zádveří B.1.01 | [14 empty] | VV | 2 | 1 | True | 0 | ROZPOCET
| VV |  | 0,9*2 |  | 1.8 | [12 empty] | VV | 2 | 2 | True | 0 | ROZPOCET
| VV |  | 0,7*2 |  | 1.4 | [12 empty] | VV | 2 | 2 | True | 0 | ROZPOCET
| VV |  | 0,9*2 |  | 1.8 | [12 empty] | VV | 2 | 2 | True | 0 | ROZPOCET
| VV |  | sklad pomůcek B 1.09 | [14 empty] | VV | 2 | 1 | True | 0 | ROZPOCET
| VV |  | 0,9*2 |  | 1.8 | [12 empty] | VV | 2 | 2 | True | 0 | ROZPOCET
| VV |  | denní místnost B1.11 | [14 empty] | VV | 2 | 1 | True | 0 | ROZPOCET
| VV |  | 0,9*2*2 |  | 3.6 | [12 empty] | VV | 2 | 2 | True | 0 | ROZPOCET
| VV |  | pracobna B1.12 | [14 empty] | VV | 2 | 1 | True | 0 | ROZPOCET
| VV |  | 0,9*2*2 |  | 3.6 | [12 empty] | VV | 2 | 2 | True | 0 | ROZPOCET
| VV |  | umývárna B1.05 | [14 empty] | VV | 2 | 1 | True | 0 | ROZPOCET
| VV |  | 0,9*2*2 |  | 3.6 | [12 empty] | VV | 2 | 2 | True | 0 | ROZPOCET
| VV |  | úklid B1.07 | [14 empty] | VV | 2 | 1 | True | 0 | ROZPOCET
| VV |  | 0,7*2 |  | 1.4 | [12 empty] | VV | 2 | 2 | True | 0 | ROZPOCET
| VV |  | sklad hraček B1.15 | [14 empty] | VV | 2 | 1 | True | 0 | ROZPOCET
| VV |  | 0,7*2 |  | 1.4 | [12 empty] | VV | 2 | 2 | True | 0 | ROZPOCET
| VV |  | sklad pokrývek B1.14 | [14 empty] | VV | 2 | 1 | True | 0 | ROZPOCET
| VV |  | 0,7*2 |  | 1.4 | [12 empty] | VV | 2 | 2 | True | 0 | ROZPOCET
| VV |  | 2. NP | [14 empty] | VV | 2 | 1 | True | 0 | ROZPOCET
| VV |  | pracovna B2.11 | [14 empty] | VV | 2 | 1 | True | 0 | ROZPOCET
| VV |  | 0,9*2*4 |  | 7.2 | [12 empty] | VV | 2 | 2 | True | 0 | ROZPOCET
| VV |  | kuchyňka B2.09 | [14 empty] | VV | 2 | 1 | True | 0 | ROZPOCET
| VV |  | 0,7*2 |  | 1.4 | [12 empty] | VV | 2 | 2 | True | 0 | ROZPOCET
| VV |  | 0,9*2 |  | 1.8 | [12 empty] | VV | 2 | 2 | True | 0 | ROZPOCET
| VV |  | chodba B2.01 | [14 empty] | VV | 2 | 1 | True | 0 | ROZPOCET
| VV |  | 0,9*2*2 |  | 3.6 | [12 empty] | VV | 2 | 2 | True | 0 | ROZPOCET
| VV |  | 0,7*2 |  | 1.4 | [12 empty] | VV | 2 | 2 | True | 0 | ROZPOCET
| VV |  | WC B2.03 | [14 empty] | VV | 2 | 1 | True | 0 | ROZPOCET
| VV |  | 0,7*2 |  | 1.4 | [12 empty] | VV | 2 | 2 | True | 0 | ROZPOCET
| VV |  | umývárna B2.06 | [14 empty] | VV | 2 | 1 | True | 0 | ROZPOCET
| VV |  | 0,9*2*2 |  | 3.6 | [12 empty] | VV | 2 | 2 | True | 0 | ROZPOCET
| VV |  | úklid B2.08 | [14 empty] | VV | 2 | 1 | True | 0 | ROZPOCET
| VV |  | 0,7*2 |  | 1.4 | [12 empty] | VV | 2 | 2 | True | 0 | ROZPOCET
| VV |  | herna B2.12 | [14 empty] | VV | 2 | 1 | True | 0 | ROZPOCET
| VV |  | 0,7*2*2 |  | 2.8 | [12 empty] | VV | 2 | 2 | True | 0 | ROZPOCET
| VV |  | Součet |  | 46.4 | [12 empty] | VV | 2 | 4 | True | 1 | ROZPOCET
10 | K | 968888888 | STÁVAJÍCÍ JÍDELNÍ VÝTAH ODSTRANIT | soubor | 1 |  | 0 |  |  | základní |  | 0 | 0 | 0 | 0.5 | 0.5 | 4 | K | 2 |  |  |  | ROZPOCET | 0 | 0 | 0 | 0 | 0 | 1 | 0 | 4 | -1567351276
11 | K | 972055491 | Vybourání otvorů ve stropech z ŽB prefabrikátů pl do 1 m2 tl přes 120 mm | m3 | 0.09 |  | 0 |  |  | základní |  | 0 | 0 | 0 | 2.1 | 0.189 | 4 | K | 2 |  |  |  | ROZPOCET | 0 | 0 | 0 | 0 | 0 | 1 | 0 | 4 | 669249372
| VV |  | pro nový výtah | [14 empty] | VV | 2 | 1 | True | 0 | ROZPOCET
| VV |  | 0,3*0,3 |  | 0.09 | [12 empty] | VV | 2 | 2 | True | 1 | ROZPOCET
12 | K | 974031668 | Vysekání rýh ve zdivu cihelném pro vtahování nosníků hl do 150 mm v do 350 mm | m | 5.2 |  | 0 |  |  | základní |  | 0 | 0 | 0 | 0.097 | 0.5044 | 4 | K | 2 |  |  |  | ROZPOCET | 0 | 0 | 0 | 0 | 0 | 1 | 0 | 4 | -1969796959
| VV |  | k výtahu | [14 empty] | VV | 2 | 1 | True | 0 | ROZPOCET
| VV |  | 2,6*2 |  | 5.2 | [12 empty] | VV | 2 | 2 | True | 1 | ROZPOCET
13 | K | 977312113 | Řezání stávajících betonových mazanin vyztužených hl do 150 mm | m | 47.3 |  | 0 |  |  | základní |  | 0 | 0 | 0 | 0 | 0 | 4 | K | 2 |  |  |  | ROZPOCET | 0 | 0 | 0 | 0 | 0 | 1 | 0 | 4 | 2068422857
| VV |  | pro nové příčky | [14 empty] | VV | 2 | 1 | True | 0 | ROZPOCET
| VV |  | 1. NP | [14 empty] | VV | 2 | 1 | True | 0 | ROZPOCET
| VV |  | 0,9+1,2 |  | 2.1 | [12 empty] | VV | 2 | 2 | True | 0 | ROZPOCET
| VV |  | 2*(2,5+0,9+0,9) |  | 8.6 | [12 empty] | VV | 2 | 2 | True | 0 | ROZPOCET
| VV |  | 3,3 |  | 3.3 | [12 empty] | VV | 2 | 2 | True | 0 | ROZPOCET
| VV |  | 2*1 |  | 2 | [12 empty] | VV | 2 | 2 | True | 0 | ROZPOCET
| VV |  | 3 |  | 3 | [12 empty] | VV | 2 | 2 | True | 0 | ROZPOCET
| VV |  | 2*(1+0,9) |  | 3.8 | [12 empty] | VV | 2 | 2 | True | 0 | ROZPOCET
| VV |  | 2. NP | [14 empty] | VV | 2 | 1 | True | 0 | ROZPOCET
| VV |  | 2*2,9 |  | 5.8 | [12 empty] | VV | 2 | 2 | True | 0 | ROZPOCET
| VV |  | 0,9+1,3 |  | 2.2 | [12 empty] | VV | 2 | 2 | True | 0 | ROZPOCET
| VV |  | 2*(1+1+1,6) |  | 7.2 | [12 empty] | VV | 2 | 2 | True | 0 | ROZPOCET
| VV |  | 2*1 |  | 2 | [12 empty] | VV | 2 | 2 | True | 0 | ROZPOCET
| VV |  | 3,3 |  | 3.3 | [12 empty] | VV | 2 | 2 | True | 0 | ROZPOCET
| VV |  | 1+3 |  | 4 | [12 empty] | VV | 2 | 2 | True | 0 | ROZPOCET
| VV |  | Součet |  | 47.3 | [12 empty] | VV | 2 | 4 | True | 1 | ROZPOCET
14 | K | 977312114 | Řezání stávajících betonových mazanin vyztužených hl do 200 mm | m | 3.8 |  | 0 |  |  | základní |  | 0 | 1e-05 | 3.8e-05 | 0 | 0 | 4 | K | 2 |  |  |  | ROZPOCET | 0 | 0 | 0 | 0 | 0 | 1 | 0 | 4 | 1678647041
| VV |  | zvětšení otvoru ve stropu | [14 empty] | VV | 2 | 1 | True | 0 | ROZPOCET
| VV |  | 0,78*2 |  | 1.56 | [12 empty] | VV | 2 | 2 | True | 0 | ROZPOCET
| VV |  | 1,12*2 |  | 2.24 | [12 empty] | VV | 2 | 2 | True | 0 | ROZPOCET
| VV |  | Součet |  | 3.8 | [12 empty] | VV | 2 | 4 | True | 1 | ROZPOCET
15 | K | 977000111 | Demontáž a likvidace krytů topení | soubor | 1 |  | 0 |  |  | základní |  | 0 | 0 | 0 | 0 | 0 | 4 | K | 2 |  |  |  | ROZPOCET | 0 | 0 | 0 | 0 | 0 | 1 | 0 | 4 | 1691385546
| D | 997 | Přesun sutě |  |  |  | 0 |  |  |  |  | 0 |  | 0 |  | 0 | 1 | D | 1 |  |  |  | ROZPOCET | [6 empty] | 0
16 | K | 997013211 | Vnitrostaveništní doprava suti a vybouraných hmot pro budovy v do 6 m ručně | t | 33.162 |  | 0 |  |  | základní |  | 0 | 0 | 0 | 0 | 0 | 4 | K | 2 |  |  |  | ROZPOCET | 0 | 0 | 0 | 0 | 0 | 1 | 0 | 4 | -1915632987
17 | K | 997013511 | Odvoz suti a vybouraných hmot z meziskládky na skládku do 1 km s naložením a se složením | t | 33.162 |  | 0 |  |  | základní |  | 0 | 0 | 0 | 0 | 0 | 4 | K | 2 |  |  |  | ROZPOCET | 0 | 0 | 0 | 0 | 0 | 1 | 0 | 4 | -762255485
18 | K | 997013509 | Příplatek k odvozu suti a vybouraných hmot na skládku ZKD 1 km přes 1 km | t | 397.944 |  | 0 |  |  | základní |  | 0 | 0 | 0 | 0 | 0 | 4 | K | 2 |  |  |  | ROZPOCET | 0 | 0 | 0 | 0 | 0 | 1 | 0 | 4 | 1524128418
| VV |  | 33,162*12 'Přepočtené koeficientem množství |  | 397.944 | [12 empty] | VV | 2 | 2 | False | 1 | ROZPOCET
19 | K | 997013602 | Poplatek za uložení na skládce (skládkovné) stavebního odpadu železobetonového kód odpadu 17 01 01 | t | 1.6 |  | 0 |  |  | základní |  | 0 | 0 | 0 | 0 | 0 | 4 | K | 2 |  |  |  | ROZPOCET | 0 | 0 | 0 | 0 | 0 | 1 | 0 | 4 | 273721682
20 | K | 997013603 | Poplatek za uložení na skládce (skládkovné) stavebního odpadu cihelného kód odpadu 17 01 02 | t | 7.9 |  | 0 |  |  | základní |  | 0 | 0 | 0 | 0 | 0 | 4 | K | 2 |  |  |  | ROZPOCET | 0 | 0 | 0 | 0 | 0 | 1 | 0 | 4 | 2059828241
21 | K | 997013607 | Poplatek za uložení na skládce (skládkovné) stavebního odpadu keramického kód odpadu 17 01 03 | t | 15.36 |  | 0 |  |  | základní |  | 0 | 0 | 0 | 0 | 0 | 4 | K | 2 |  |  |  | ROZPOCET | 0 | 0 | 0 | 0 | 0 | 1 | 0 | 4 | -30526379
22 | K | 997013631 | Poplatek za uložení na skládce (skládkovné) stavebního odpadu směsného kód odpadu 17 09 04 | t | 8.302 |  | 0 |  |  | základní |  | 0 | 0 | 0 | 0 | 0 | 4 | K | 2 |  |  |  | ROZPOCET | 0 | 0 | 0 | 0 | 0 | 1 | 0 | 4 | -2007955854
| VV |  | 33,162-(1,6+7,9+15,36) |  | 8.302 | [12 empty] | VV | 2 | 2 | True | 1 | ROZPOCET
| D | PSV | Práce a dodávky PSV |  |  |  | 0 |  |  |  |  | 0 |  | 1.4168 |  | 16.6401 | 2 | D | 0 |  |  |  | ROZPOCET | [6 empty] | 0
| D | 771 | Podlahy z dlaždic |  |  |  | 0 |  |  |  |  | 0 |  | 0 |  | 6.533 | 2 | D | 1 |  |  |  | ROZPOCET | [6 empty] | 0
23 | K | 771571810 | Demontáž podlah z dlaždic keramických kladených do malty | m2 | 78.55 |  | 0 |  |  | základní |  | 0 | 0 | 0 | 0.08317 | 6.533 | 16 | K | 2 |  |  |  | ROZPOCET | 0 | 0 | 0 | 0 | 0 | 1 | 0 | 16 | -887816247
| VV |  | 1. NP | [14 empty] | VV | 2 | 1 | True | 0 | ROZPOCET
| VV |  | B1.10 KUCHYŇKA | [14 empty] | VV | 2 | 1 | True | 0 | ROZPOCET
| VV |  | 7,93 |  | 7.93 | [12 empty] | VV | 2 | 2 | True | 0 | ROZPOCET
| VV |  | B1.05 UMÝVÁRNA | [14 empty] | VV | 2 | 1 | True | 0 | ROZPOCET
| VV |  | 14,75 |  | 14.75 | [12 empty] | VV | 2 | 2 | True | 0 | ROZPOCET
| VV |  | B1.06 WC DĚTI | [14 empty] | VV | 2 | 1 | True | 0 | ROZPOCET
| VV |  | 6,1 |  | 6.1 | [12 empty] | VV | 2 | 2 | True | 0 | ROZPOCET
| VV |  | B1.07 ÚKLID | [14 empty] | VV | 2 | 1 | True | 0 | ROZPOCET
| VV |  | 3,06 |  | 3.06 | [12 empty] | VV | 2 | 2 | True | 0 | ROZPOCET
| VV |  | B1.08 VENKOVNÍ SKLAD | [14 empty] | VV | 2 | 1 | True | 0 | ROZPOCET
| VV |  | 2,66 |  | 2.66 | [12 empty] | VV | 2 | 2 | True | 0 | ROZPOCET
| VV |  | Mezisoučet |  | 34.5 | [12 empty] | VV | 2 | 3 | True | 0 | ROZPOCET
| VV |  | 2. NP | [14 empty] | VV | 2 | 1 | True | 0 | ROZPOCET
| VV |  | B2.09 KUCHYŇKA | [14 empty] | VV | 2 | 1 | True | 0 | ROZPOCET
| VV |  | 9,8 |  | 9.8 | [12 empty] | VV | 2 | 2 | True | 0 | ROZPOCET
| VV |  | B2.01 CHODBA | [14 empty] | VV | 2 | 1 | True | 0 | ROZPOCET
| VV |  | 4 |  | 4 | [12 empty] | VV | 2 | 2 | True | 0 | ROZPOCET
| VV |  | B2.06 UMÁVÁRNA | [14 empty] | VV | 2 | 1 | True | 0 | ROZPOCET
| VV |  | 14,9 |  | 14.9 | [12 empty] | VV | 2 | 2 | True | 0 | ROZPOCET
| VV |  | B2.07 WC DĚTI | [14 empty] | VV | 2 | 1 | True | 0 | ROZPOCET
| VV |  | 6,1 |  | 6.1 | [12 empty] | VV | 2 | 2 | True | 0 | ROZPOCET
| VV |  | B2.08 ÚKLID | [14 empty] | VV | 2 | 1 | True | 0 | ROZPOCET
| VV |  | 2 |  | 2 | [12 empty] | VV | 2 | 2 | True | 0 | ROZPOCET
| VV |  | Mezisoučet |  | 36.8 | [12 empty] | VV | 2 | 3 | True | 0 | ROZPOCET
| VV |  | podesty | [14 empty] | VV | 2 | 1 | True | 0 | ROZPOCET
| VV |  | 3,25+4 |  | 7.25 | [12 empty] | VV | 2 | 2 | True | 0 | ROZPOCET
| VV |  | Součet |  | 78.55 | [12 empty] | VV | 2 | 4 | True | 1 | ROZPOCET
| D | 776 | Podlahy povlakové |  |  |  | 0 |  |  |  |  | 0 |  | 0 |  | 0.84108 | 2 | D | 1 |  |  |  | ROZPOCET | [6 empty] | 0
24 | K | 776111116 | Odstranění zbytků lepidla z podkladu povlakových podlah broušením | m2 | 287.16 |  | 0 |  |  | základní |  | 0 | 0 | 0 | 0 | 0 | 16 | K | 2 |  |  |  | ROZPOCET | 0 | 0 | 0 | 0 | 0 | 1 | 0 | 16 | 683963555
| VV |  | plochy | [14 empty] | VV | 2 | 1 | True | 0 | ROZPOCET
| VV |  | 280,32 |  | 280.32 | [12 empty] | VV | 2 | 2 | True | 0 | ROZPOCET
| VV |  | schody | [14 empty] | VV | 2 | 1 | True | 0 | ROZPOCET
| VV |  | 22,8*0,3 |  | 6.84 | [12 empty] | VV | 2 | 2 | True | 0 | ROZPOCET
| VV |  | Součet |  | 287.16 | [12 empty] | VV | 2 | 4 | True | 1 | ROZPOCET
25 | K | 776201811 | Demontáž lepených povlakových podlah bez podložky ručně | m2 | 280.32 |  | 0 |  |  | základní |  | 0 | 0 | 0 | 0.0025 | 0.7008 | 16 | K | 2 |  |  |  | ROZPOCET | 0 | 0 | 0 | 0 | 0 | 1 | 0 | 16 | 959987353
| VV |  | 1. NP | [14 empty] | VV | 2 | 1 | True | 0 | ROZPOCET
| VV |  | B1.11 DENNÍ MÍSTNOST | [14 empty] | VV | 2 | 1 | True | 0 | ROZPOCET
| VV |  | 8,2 |  | 8.2 | [12 empty] | VV | 2 | 2 | True | 0 | ROZPOCET
| VV |  | B.12 PRACOVNA | [14 empty] | VV | 2 | 1 | True | 0 | ROZPOCET
| VV |  | 45,4 |  | 45.4 | [12 empty] | VV | 2 | 2 | True | 0 | ROZPOCET
| VV |  | B1.13 HERNA | [14 empty] | VV | 2 | 1 | True | 0 | ROZPOCET
| VV |  | 55,3 |  | 55.3 | [12 empty] | VV | 2 | 2 | True | 0 | ROZPOCET
| VV |  | B1.09 SKLAD POMŮCEK | [14 empty] | VV | 2 | 1 | True | 0 | ROZPOCET
| VV |  | 4 |  | 4 | [12 empty] | VV | 2 | 2 | True | 0 | ROZPOCET
| VV |  | B1.02 ŠATNA ZAMĚSTNANCI/B1.03 WC | [14 empty] | VV | 2 | 1 | True | 0 | ROZPOCET
| VV |  | 6,3 |  | 6.3 | [12 empty] | VV | 2 | 2 | True | 0 | ROZPOCET
| VV |  | B1.04 ŠATNA DĚTI | [14 empty] | VV | 2 | 1 | True | 0 | ROZPOCET
| VV |  | 15 |  | 15 | [12 empty] | VV | 2 | 2 | True | 0 | ROZPOCET
| VV |  | B1.16 SKLAD LEHÁTEK | [14 empty] | VV | 2 | 1 | True | 0 | ROZPOCET
| VV |  | 2,72 |  | 2.72 | [12 empty] | VV | 2 | 2 | True | 0 | ROZPOCET
| VV |  | B1.15 SKLAD HRAČEK | [14 empty] | VV | 2 | 1 | True | 0 | ROZPOCET
| VV |  | 0,9 |  | 0.9 | [12 empty] | VV | 2 | 2 | True | 0 | ROZPOCET
| VV |  | B1.14 SKLAD POKRÝVEK | [14 empty] | VV | 2 | 1 | True | 0 | ROZPOCET
| VV |  | 1,62 |  | 1.62 | [12 empty] | VV | 2 | 2 | True | 0 | ROZPOCET
| VV |  | Mezisoučet |  | 139.44 | [12 empty] | VV | 2 | 3 | True | 0 | ROZPOCET
| VV |  | 2. NP | [14 empty] | VV | 2 | 1 | True | 0 | ROZPOCET
| VV |  | B2.10 DENNÍ MÍSTNOST | [14 empty] | VV | 2 | 1 | True | 0 | ROZPOCET
| VV |  | 5,8 |  | 5.8 | [12 empty] | VV | 2 | 2 | True | 0 | ROZPOCET
| VV |  | B2.11 PRACOVNA | [14 empty] | VV | 2 | 1 | True | 0 | ROZPOCET
| VV |  | 45,22 |  | 45.22 | [12 empty] | VV | 2 | 2 | True | 0 | ROZPOCET
| VV |  | B2.04 ŠATNA ZAMĚSTNANCI/B2.02 ÚKLID | [14 empty] | VV | 2 | 1 | True | 0 | ROZPOCET
| VV |  | 9,6 |  | 9.6 | [12 empty] | VV | 2 | 2 | True | 0 | ROZPOCET
| VV |  | B2.03 WC | [14 empty] | VV | 2 | 1 | True | 0 | ROZPOCET
| VV |  | 1,04 |  | 1.04 | [12 empty] | VV | 2 | 2 | True | 0 | ROZPOCET
| VV |  | B2.05 ŠATNA DĚTI | [14 empty] | VV | 2 | 1 | True | 0 | ROZPOCET
| VV |  | 15 |  | 15 | [12 empty] | VV | 2 | 2 | True | 0 | ROZPOCET
| VV |  | B2.15 SKLAD LEHÁTEK | [14 empty] | VV | 2 | 1 | True | 0 | ROZPOCET
| VV |  | 2,9 |  | 2.9 | [12 empty] | VV | 2 | 2 | True | 0 | ROZPOCET
| VV |  | B2.14 SKLAD POKRÝVEK | [14 empty] | VV | 2 | 1 | True | 0 | ROZPOCET
| VV |  | 0,9 |  | 0.9 | [12 empty] | VV | 2 | 2 | True | 0 | ROZPOCET
| VV |  | B2.13 SKLAD HRAČEK | [14 empty] | VV | 2 | 1 | True | 0 | ROZPOCET
| VV |  | 5,35 |  | 5.35 | [12 empty] | VV | 2 | 2 | True | 0 | ROZPOCET
| VV |  | B2.12 HERNA | [14 empty] | VV | 2 | 1 | True | 0 | ROZPOCET
| VV |  | 55,07 |  | 55.07 | [12 empty] | VV | 2 | 2 | True | 0 | ROZPOCET
| VV |  | Mezisoučet |  | 140.88 | [12 empty] | VV | 2 | 3 | True | 0 | ROZPOCET
| VV |  | Součet |  | 280.32 | [12 empty] | VV | 2 | 4 | True | 1 | ROZPOCET
26 | K | 776410811 | Odstranění soklíků a lišt pryžových nebo plastových | m | 270 |  | 0 |  |  | základní |  | 0 | 0 | 0 | 0.0003 | 0.081 | 16 | K | 2 |  |  |  | ROZPOCET | 0 | 0 | 0 | 0 | 0 | 1 | 0 | 16 | 157054857
27 | K | 776301811 | Odstranění lepených podlahovin bez podložky ze schodišťových stupňů | m | 22.8 |  | 0 |  |  | základní |  | 0 | 0 | 0 | 0.0023 | 0.05244 | 16 | K | 2 |  |  |  | ROZPOCET | 0 | 0 | 0 | 0 | 0 | 1 | 0 | 16 | 834615114
| VV |  | 1,2*19 |  | 22.8 | [12 empty] | VV | 2 | 2 | True | 1 | ROZPOCET
28 | K | 776430811 | Odstranění hran schodišťových | m | 22.8 |  | 0 |  |  | základní |  | 0 | 0 | 0 | 0.0003 | 0.00684 | 16 | K | 2 |  |  |  | ROZPOCET | 0 | 0 | 0 | 0 | 0 | 1 | 0 | 16 | -198793956
29 | K | 776991822 | Odstranění lepidla ručně ze schodišťových stupňů | m | 22.8 |  | 0 |  |  | základní |  | 0 | 0 | 0 | 0 | 0 | 16 | K | 2 |  |  |  | ROZPOCET | 0 | 0 | 0 | 0 | 0 | 1 | 0 | 16 | -166284636
| D | 781 | Dokončovací práce - obklady |  |  |  | 0 |  |  |  |  | 0 |  | 0 |  | 8.8268 | 2 | D | 1 |  |  |  | ROZPOCET | [6 empty] | 0
30 | K | 781471810 | Demontáž obkladů z obkladaček keramických kladených do malty | m2 | 108.304 |  | 0 |  |  | základní |  | 0 | 0 | 0 | 0.0815 | 8.8268 | 16 | K | 2 |  |  |  | ROZPOCET | 0 | 0 | 0 | 0 | 0 | 1 | 0 | 16 | -1471208428
| VV |  | 1. NP | [14 empty] | VV | 2 | 1 | True | 0 | ROZPOCET
| VV |  | B1.03 WC | [14 empty] | VV | 2 | 1 | True | 0 | ROZPOCET
| VV |  | 1,6*3,6 |  | 5.76 | [12 empty] | VV | 2 | 2 | True | 0 | ROZPOCET
| VV |  | 1,6*3,3 |  | 5.28 | [12 empty] | VV | 2 | 2 | True | 0 | ROZPOCET
| VV |  | B1.10 KUCHYŇKA | [14 empty] | VV | 2 | 1 | True | 0 | ROZPOCET
| VV |  | 0,6*(2,4+0,6) |  | 1.8 | [12 empty] | VV | 2 | 2 | True | 0 | ROZPOCET
| VV |  | B1.05 UMÝVÁRNA | [14 empty] | VV | 2 | 1 | True | 0 | ROZPOCET
| VV |  | 1,6*14,1 |  | 22.56 | [12 empty] | VV | 2 | 2 | True | 0 | ROZPOCET
| VV |  | B1.06 WC DĚTI | [14 empty] | VV | 2 | 1 | True | 0 | ROZPOCET
| VV |  | 1,6*8,4 |  | 13.44 | [12 empty] | VV | 2 | 2 | True | 0 | ROZPOCET
| VV |  | B1.07 ÚKLID | [14 empty] | VV | 2 | 1 | True | 0 | ROZPOCET
| VV |  | 1,6*5,44 |  | 8.704 | [12 empty] | VV | 2 | 2 | True | 0 | ROZPOCET
| VV |  | 2. NP | [14 empty] | VV | 2 | 1 | True | 0 | ROZPOCET
| VV |  | B2.03 WC | [14 empty] | VV | 2 | 1 | True | 0 | ROZPOCET
| VV |  | 1,6*3,5 |  | 5.6 | [12 empty] | VV | 2 | 2 | True | 0 | ROZPOCET
| VV |  | B2.09 KUCHYŇKA | [14 empty] | VV | 2 | 1 | True | 0 | ROZPOCET
| VV |  | 0,6*(1,7+0,6+0,7) |  | 1.8 | [12 empty] | VV | 2 | 2 | True | 0 | ROZPOCET
| VV |  | B2.06 UMÁVÁRNA | [14 empty] | VV | 2 | 1 | True | 0 | ROZPOCET
| VV |  | 1,6*13,4 |  | 21.44 | [12 empty] | VV | 2 | 2 | True | 0 | ROZPOCET
| VV |  | B2.07 WC DĚTI | [14 empty] | VV | 2 | 1 | True | 0 | ROZPOCET
| VV |  | 1,6*8,4 |  | 13.44 | [12 empty] | VV | 2 | 2 | True | 0 | ROZPOCET
| VV |  | B2.08 ÚKLID | [14 empty] | VV | 2 | 1 | True | 0 | ROZPOCET
| VV |  | 1,6*5,3 |  | 8.48 | [12 empty] | VV | 2 | 2 | True | 0 | ROZPOCET
| VV |  | Součet |  | 108.304 | [12 empty] | VV | 2 | 4 | True | 1 | ROZPOCET
| D | 784 | Dokončovací práce - malby a tapety |  |  |  | 0 |  |  |  |  | 0 |  | 1.4168 |  | 0.4392 | 2 | D | 1 |  |  |  | ROZPOCET | [6 empty] | 0
31 | K | 784121001 | Oškrabání malby v mísnostech výšky do 3,80 m | m2 | 1416.76 |  | 0 |  |  | základní |  | 0 | 0.001 | 1.4168 | 0.00031 | 0.4392 | 16 | K | 2 |  |  |  | ROZPOCET | 0 | 0 | 0 | 0 | 0 | 1 | 0 | 16 | -684658983
| VV |  | stropy | [14 empty] | VV | 2 | 1 | True | 0 | ROZPOCET
| VV |  | 1. NP | [14 empty] | VV | 2 | 1 | True | 0 | ROZPOCET
| VV |  | B1.01 ZÁDVEŘÍ | [14 empty] | VV | 2 | 1 | True | 0 | ROZPOCET
| VV |  | 8,46 |  | 8.46 | [12 empty] | VV | 2 | 2 | True | 0 | ROZPOCET
| VV |  | B1.02 ŠATNA ZAMĚSTNANCI | [14 empty] | VV | 2 | 1 | True | 0 | ROZPOCET
| VV |  | 4 |  | 4 | [12 empty] | VV | 2 | 2 | True | 0 | ROZPOCET
| VV |  | B1.03 WC | [14 empty] | VV | 2 | 1 | True | 0 | ROZPOCET
| VV |  | 1,1 |  | 1.1 | [12 empty] | VV | 2 | 2 | True | 0 | ROZPOCET
| VV |  | B1.04 ŠATNA DĚTI | [14 empty] | VV | 2 | 1 | True | 0 | ROZPOCET
| VV |  | 14,8 |  | 14.8 | [12 empty] | VV | 2 | 2 | True | 0 | ROZPOCET
| VV |  | B1.05 UMÝVÁRNA | [14 empty] | VV | 2 | 1 | True | 0 | ROZPOCET
| VV |  | 14,4 |  | 14.4 | [12 empty] | VV | 2 | 2 | True | 0 | ROZPOCET
| VV |  | B1.06 WC DĚTI | [14 empty] | VV | 2 | 1 | True | 0 | ROZPOCET
| VV |  | 5,8 |  | 5.8 | [12 empty] | VV | 2 | 2 | True | 0 | ROZPOCET
| VV |  | B1.07 VENKOVNÍ SKLAD | [14 empty] | VV | 2 | 1 | True | 0 | ROZPOCET
| VV |  | 4,9 |  | 4.9 | [12 empty] | VV | 2 | 2 | True | 0 | ROZPOCET
| VV |  | B1.08 ÚKLID | [14 empty] | VV | 2 | 1 | True | 0 | ROZPOCET
| VV |  | 0,6 |  | 0.6 | [12 empty] | VV | 2 | 2 | True | 0 | ROZPOCET
| VV |  | B1.09 SKLAD POMŮCEK | [14 empty] | VV | 2 | 1 | True | 0 | ROZPOCET
| VV |  | 4 |  | 4 | [12 empty] | VV | 2 | 2 | True | 0 | ROZPOCET
| VV |  | B1.10 KUCHYŇKA | [14 empty] | VV | 2 | 1 | True | 0 | ROZPOCET
| VV |  | 7,6 |  | 7.6 | [12 empty] | VV | 2 | 2 | True | 0 | ROZPOCET
| VV |  | B1.11 DENNÍ MÍSTNOST | [14 empty] | VV | 2 | 1 | True | 0 | ROZPOCET
| VV |  | 8,2 |  | 8.2 | [12 empty] | VV | 2 | 2 | True | 0 | ROZPOCET
| VV |  | B1.12 PRACOVNA | [14 empty] | VV | 2 | 1 | True | 0 | ROZPOCET
| VV |  | 44,9 |  | 44.9 | [12 empty] | VV | 2 | 2 | True | 0 | ROZPOCET
| VV |  | B1.13 HERNA | [14 empty] | VV | 2 | 1 | True | 0 | ROZPOCET
| VV |  | 54,6 |  | 54.6 | [12 empty] | VV | 2 | 2 | True | 0 | ROZPOCET
| VV |  | B1.14 SKLAD POKRÝVEK | [14 empty] | VV | 2 | 1 | True | 0 | ROZPOCET
| VV |  | 1,7 |  | 1.7 | [12 empty] | VV | 2 | 2 | True | 0 | ROZPOCET
| VV |  | B1.15 SKLAD HRAČEK | [14 empty] | VV | 2 | 1 | True | 0 | ROZPOCET
| VV |  | 0,9 |  | 0.9 | [12 empty] | VV | 2 | 2 | True | 0 | ROZPOCET
| VV |  | B1.16 SKLAD LEHÁTEK | [14 empty] | VV | 2 | 1 | True | 0 | ROZPOCET
| VV |  | 2,9 |  | 2.9 | [12 empty] | VV | 2 | 2 | True | 0 | ROZPOCET
| VV |  | B.01 SCHODIŠTĚ | [14 empty] | VV | 2 | 1 | True | 0 | ROZPOCET
| VV |  | 15 |  | 15 | [12 empty] | VV | 2 | 2 | True | 0 | ROZPOCET
| VV |  | Mezisoučet |  | 193.86 | [12 empty] | VV | 2 | 3 | True | 0 | ROZPOCET
| VV |  | 2. NP | [14 empty] | VV | 2 | 1 | True | 0 | ROZPOCET
| VV |  | B2.01 CHODBA | [14 empty] | VV | 2 | 1 | True | 0 | ROZPOCET
| VV |  | 4,05 |  | 4.05 | [12 empty] | VV | 2 | 2 | True | 0 | ROZPOCET
| VV |  | B2.03 WC | [14 empty] | VV | 2 | 1 | True | 0 | ROZPOCET
| VV |  | 1,2 |  | 1.2 | [12 empty] | VV | 2 | 2 | True | 0 | ROZPOCET
| VV |  | B2.04 ŠATNA ZAMĚSTNANCI | [14 empty] | VV | 2 | 1 | True | 0 | ROZPOCET
| VV |  | 8,9 |  | 8.9 | [12 empty] | VV | 2 | 2 | True | 0 | ROZPOCET
| VV |  | B2.05 ŠATNA DĚTI | [14 empty] | VV | 2 | 1 | True | 0 | ROZPOCET
| VV |  | 15,1 |  | 15.1 | [12 empty] | VV | 2 | 2 | True | 0 | ROZPOCET
| VV |  | B2.06 UMÝVÁRNA | [14 empty] | VV | 2 | 1 | True | 0 | ROZPOCET
| VV |  | 14,8 |  | 14.8 | [12 empty] | VV | 2 | 2 | True | 0 | ROZPOCET
| VV |  | B2.07 WC DĚTI | [14 empty] | VV | 2 | 1 | True | 0 | ROZPOCET
| VV |  | 5,7 |  | 5.7 | [12 empty] | VV | 2 | 2 | True | 0 | ROZPOCET
| VV |  | B2.08 ÚKLID | [14 empty] | VV | 2 | 1 | True | 0 | ROZPOCET
| VV |  | 2 |  | 2 | [12 empty] | VV | 2 | 2 | True | 0 | ROZPOCET
| VV |  | B2.09 KUCHYŇKA | [14 empty] | VV | 2 | 1 | True | 0 | ROZPOCET
| VV |  | 7,6 |  | 7.6 | [12 empty] | VV | 2 | 2 | True | 0 | ROZPOCET
| VV |  | B2.10 DENNÍ MÍSTNOST | [14 empty] | VV | 2 | 1 | True | 0 | ROZPOCET
| VV |  | 8,2 |  | 8.2 | [12 empty] | VV | 2 | 2 | True | 0 | ROZPOCET
| VV |  | B2.11 PRACOVNA | [14 empty] | VV | 2 | 1 | True | 0 | ROZPOCET
| VV |  | 44,9 |  | 44.9 | [12 empty] | VV | 2 | 2 | True | 0 | ROZPOCET
| VV |  | B2.12 HERNA | [14 empty] | VV | 2 | 1 | True | 0 | ROZPOCET
| VV |  | 54,6 |  | 54.6 | [12 empty] | VV | 2 | 2 | True | 0 | ROZPOCET
| VV |  | B2.13 SKLAD HRAČEK | [14 empty] | VV | 2 | 1 | True | 0 | ROZPOCET
| VV |  | 5,4 |  | 5.4 | [12 empty] | VV | 2 | 2 | True | 0 | ROZPOCET
| VV |  | B2.14 SKLAD POKRÝVEK | [14 empty] | VV | 2 | 1 | True | 0 | ROZPOCET
| VV |  | 0,95 |  | 0.95 | [12 empty] | VV | 2 | 2 | True | 0 | ROZPOCET
| VV |  | B2.15 SKLAD LEHÁTEK | [14 empty] | VV | 2 | 1 | True | 0 | ROZPOCET
| VV |  | 2,9 |  | 2.9 | [12 empty] | VV | 2 | 2 | True | 0 | ROZPOCET
| VV |  | B.01 SCHODIŠTĚ | [14 empty] | VV | 2 | 1 | True | 0 | ROZPOCET
| VV |  | 15 |  | 15 | [12 empty] | VV | 2 | 2 | True | 0 | ROZPOCET
| VV |  | SPOJOVACÍ KORRIDOR | [14 empty] | VV | 2 | 1 | True | 0 | ROZPOCET
| VV |  | 26 |  | 26 | [12 empty] | VV | 2 | 2 | True | 0 | ROZPOCET
| VV |  | Mezisoučet |  | 217.3 | [12 empty] | VV | 2 | 3 | True | 0 | ROZPOCET
| VV |  | stěny | [14 empty] | VV | 2 | 1 | True | 0 | ROZPOCET
| VV |  | 1. NP | [14 empty] | VV | 2 | 1 | True | 0 | ROZPOCET
| VV |  | B1.01 ZÁDVEŘÍ | [14 empty] | VV | 2 | 1 | True | 0 | ROZPOCET
| VV |  | 3*(5,22+2,72+1,5+1,6) |  | 33.12 | [12 empty] | VV | 2 | 2 | True | 0 | ROZPOCET
| VV |  | -0,9*2*2 |  | -3.6 | [12 empty] | VV | 2 | 2 | True | 0 | ROZPOCET
| VV |  | -0,7*2 |  | -1.4 | [12 empty] | VV | 2 | 2 | True | 0 | ROZPOCET
| VV |  | B1.02 ŠATNA ZAMĚSTNANCI | [14 empty] | VV | 2 | 1 | True | 0 | ROZPOCET
| VV |  | 3*(2,5+2,5+1,7+1,7) |  | 25.2 | [12 empty] | VV | 2 | 2 | True | 0 | ROZPOCET
| VV |  | B1.04 ŠATNA DĚTI | [14 empty] | VV | 2 | 1 | True | 0 | ROZPOCET
| VV |  | 3*(2,51+2,51+5,9+5,9) |  | 50.46 | [12 empty] | VV | 2 | 2 | True | 0 | ROZPOCET
| VV |  | -0,9*2 |  | -1.8 | [12 empty] | VV | 2 | 2 | True | 0 | ROZPOCET
| VV |  | B1.05 UMÝVÁRNA | [14 empty] | VV | 2 | 1 | True | 0 | ROZPOCET
| VV |  | 3*(5,9+2,5) |  | 25.2 | [12 empty] | VV | 2 | 2 | True | 0 | ROZPOCET
| VV |  | B1.06 WC DĚTI | [14 empty] | VV | 2 | 1 | True | 0 | ROZPOCET
| VV |  | 3*(3+2+2) |  | 21 | [12 empty] | VV | 2 | 2 | True | 0 | ROZPOCET
| VV |  | -0,9*2 |  | -1.8 | [12 empty] | VV | 2 | 2 | True | 0 | ROZPOCET
| VV |  | -0,7*2 |  | -1.4 | [12 empty] | VV | 2 | 2 | True | 0 | ROZPOCET
| VV |  | B1.07 VENKOVNÍ SKLAD | [14 empty] | VV | 2 | 1 | True | 0 | ROZPOCET
| VV |  | 3*(1,35+1,35+2) |  | 14.1 | [12 empty] | VV | 2 | 2 | True | 0 | ROZPOCET
| VV |  | B1.08 ÚKLID | [14 empty] | VV | 2 | 1 | True | 0 | ROZPOCET
| VV |  | 3*(2+1,45+1,45) |  | 14.7 | [12 empty] | VV | 2 | 2 | True | 0 | ROZPOCET
| VV |  | -0,7*2 |  | -1.4 | [12 empty] | VV | 2 | 2 | True | 0 | ROZPOCET
| VV |  | B1.09 SKLAD POMŮCEK | [14 empty] | VV | 2 | 1 | True | 0 | ROZPOCET
| VV |  | 3*(1,6+1,6+2,5+2,5) |  | 24.6 | [12 empty] | VV | 2 | 2 | True | 0 | ROZPOCET
| VV |  | -0,9*2 |  | -1.8 | [12 empty] | VV | 2 | 2 | True | 0 | ROZPOCET
| VV |  | B1.10 KUCHYŇKA | [14 empty] | VV | 2 | 1 | True | 0 | ROZPOCET
| VV |  | 3*(2,9+2,1+3) |  | 24 | [12 empty] | VV | 2 | 2 | True | 0 | ROZPOCET
| VV |  | -0,9*2 |  | -1.8 | [12 empty] | VV | 2 | 2 | True | 0 | ROZPOCET
| VV |  | B1.11 DENNÍ MÍSTNOST | [14 empty] | VV | 2 | 1 | True | 0 | ROZPOCET
| VV |  | 3*(2,9+2,9+2,8+2,8) |  | 34.2 | [12 empty] | VV | 2 | 2 | True | 0 | ROZPOCET
| VV |  | -0,9*2*2 |  | -3.6 | [12 empty] | VV | 2 | 2 | True | 0 | ROZPOCET
| VV |  | -0,8*0,8 |  | -0.64 | [12 empty] | VV | 2 | 2 | True | 0 | ROZPOCET
| VV |  | B1.12 PRACOVNA | [14 empty] | VV | 2 | 1 | True | 0 | ROZPOCET
| VV |  | 3*(7,44+7,44+5,93+5,93) |  | 80.22 | [12 empty] | VV | 2 | 2 | True | 0 | ROZPOCET
| VV |  | -0,9*2*5 |  | -9 | [12 empty] | VV | 2 | 2 | True | 0 | ROZPOCET
| VV |  | -0,8*0,8 |  | -0.64 | [12 empty] | VV | 2 | 2 | True | 0 | ROZPOCET
| VV |  | -5*2,65 |  | -13.25 | [12 empty] | VV | 2 | 2 | True | 0 | ROZPOCET
| VV |  | B1.13 HERNA | [14 empty] | VV | 2 | 1 | True | 0 | ROZPOCET
| VV |  | 3*(6+6+9+9) |  | 90 | [12 empty] | VV | 2 | 2 | True | 0 | ROZPOCET
| VV |  | -0,7*2*2 |  | -2.8 | [12 empty] | VV | 2 | 2 | True | 0 | ROZPOCET
| VV |  | -5*2,65 |  | -13.25 | [12 empty] | VV | 2 | 2 | True | 0 | ROZPOCET
| VV |  | -1,82*2 |  | -3.64 | [12 empty] | VV | 2 | 2 | True | 0 | ROZPOCET
| VV |  | B1.14 SKLAD POKRÝVEK | [14 empty] | VV | 2 | 1 | True | 0 | ROZPOCET
| VV |  | 3*(3+3+0,9+0,9) |  | 23.4 | [12 empty] | VV | 2 | 2 | True | 0 | ROZPOCET
| VV |  | -0,7*2 |  | -1.4 | [12 empty] | VV | 2 | 2 | True | 0 | ROZPOCET
| VV |  | B1.15 SKLAD HRAČEK | [14 empty] | VV | 2 | 1 | True | 0 | ROZPOCET
| VV |  | 3*(0,9+0,9+1+1) |  | 11.4 | [12 empty] | VV | 2 | 2 | True | 0 | ROZPOCET
| VV |  | -0,7*2 |  | -1.4 | [12 empty] | VV | 2 | 2 | True | 0 | ROZPOCET
| VV |  | B1.16 SKLAD LEHÁTEK | [14 empty] | VV | 2 | 1 | True | 0 | ROZPOCET
| VV |  | 3*(1,8+1,8+0,9+0,9) |  | 16.2 | [12 empty] | VV | 2 | 2 | True | 0 | ROZPOCET
| VV |  | -1,82*2 |  | -3.64 | [12 empty] | VV | 2 | 2 | True | 0 | ROZPOCET
| VV |  | SPOJOVACÍ KORIDOR | [14 empty] | VV | 2 | 1 | True | 0 | ROZPOCET
| VV |  | 3*(15,3+15,3+2) |  | 97.8 | [12 empty] | VV | 2 | 2 | True | 0 | ROZPOCET
| VV |  | -0,9*2*2 |  | -3.6 | [12 empty] | VV | 2 | 2 | True | 0 | ROZPOCET
| VV |  | Mezisoučet |  | 513.74 | [12 empty] | VV | 2 | 3 | True | 0 | ROZPOCET
| VV |  | 2. NP | [14 empty] | VV | 2 | 1 | True | 0 | ROZPOCET
| VV |  | B2.01 CHODBA | [14 empty] | VV | 2 | 1 | True | 0 | ROZPOCET
| VV |  | 3*(2,5+2,5+1,6+1,6) |  | 24.6 | [12 empty] | VV | 2 | 2 | True | 0 | ROZPOCET
| VV |  | -0,7*2 |  | -1.4 | [12 empty] | VV | 2 | 2 | True | 0 | ROZPOCET
| VV |  | -0,9*2*2 |  | -3.6 | [12 empty] | VV | 2 | 2 | True | 0 | ROZPOCET
| VV |  | B2.04 ŠATNA ZAMĚSTNANCI | [14 empty] | VV | 2 | 1 | True | 0 | ROZPOCET
| VV |  | 3*(4,2+4,2+2,5+2,5) |  | 40.2 | [12 empty] | VV | 2 | 2 | True | 0 | ROZPOCET
| VV |  | -0,7*2 |  | -1.4 | [12 empty] | VV | 2 | 2 | True | 0 | ROZPOCET
| VV |  | B2.05 ŠATNA DĚTI | [14 empty] | VV | 2 | 1 | True | 0 | ROZPOCET
| VV |  | 3*(2,5+2,5+5,9+5,9) |  | 50.4 | [12 empty] | VV | 2 | 2 | True | 0 | ROZPOCET
| VV |  | -0,9*2 |  | -1.8 | [12 empty] | VV | 2 | 2 | True | 0 | ROZPOCET
| VV |  | B2.06 UMÝVÁRNA | [14 empty] | VV | 2 | 1 | True | 0 | ROZPOCET
| VV |  | 3*(5,9+2,5) |  | 25.2 | [12 empty] | VV | 2 | 2 | True | 0 | ROZPOCET
| VV |  | -0,9*2*2 |  | -3.6 | [12 empty] | VV | 2 | 2 | True | 0 | ROZPOCET
| VV |  | B2.07 WC DĚTI | [14 empty] | VV | 2 | 1 | True | 0 | ROZPOCET
| VV |  | 3*(2+2+3) |  | 21 | [12 empty] | VV | 2 | 2 | True | 0 | ROZPOCET
| VV |  | -0,7*2 |  | -1.4 | [12 empty] | VV | 2 | 2 | True | 0 | ROZPOCET
| VV |  | -0,9*2 |  | -1.8 | [12 empty] | VV | 2 | 2 | True | 0 | ROZPOCET
| VV |  | B2.08 ÚKLID | [14 empty] | VV | 2 | 1 | True | 0 | ROZPOCET
| VV |  | 3*(1+1+2+2) |  | 18 | [12 empty] | VV | 2 | 2 | True | 0 | ROZPOCET
| VV |  | -0,7*2 |  | -1.4 | [12 empty] | VV | 2 | 2 | True | 0 | ROZPOCET
| VV |  | B2.09 KUCHYŇKA | [14 empty] | VV | 2 | 1 | True | 0 | ROZPOCET
| VV |  | 3*(2+3,8+2,2) |  | 24 | [12 empty] | VV | 2 | 2 | True | 0 | ROZPOCET
| VV |  | -0,9*2 |  | -1.8 | [12 empty] | VV | 2 | 2 | True | 0 | ROZPOCET
| VV |  | B2.10 DENNÍ MÍSTNOST | [14 empty] | VV | 2 | 1 | True | 0 | ROZPOCET
| VV |  | 3*(2,9+2+2) |  | 20.7 | [12 empty] | VV | 2 | 2 | True | 0 | ROZPOCET
| VV |  | -0,9*2 |  | -1.8 | [12 empty] | VV | 2 | 2 | True | 0 | ROZPOCET
| VV |  | B2.11 PRACOVNA | [14 empty] | VV | 2 | 1 | True | 0 | ROZPOCET
| VV |  | 3*(7,44+7,44+5,9+5,9) |  | 80.04 | [12 empty] | VV | 2 | 2 | True | 0 | ROZPOCET
| VV |  | -0,9*2*4 |  | -7.2 | [12 empty] | VV | 2 | 2 | True | 0 | ROZPOCET
| VV |  | -5*2,65 |  | -13.25 | [12 empty] | VV | 2 | 2 | True | 0 | ROZPOCET
| VV |  | B2.12 HERNA | [14 empty] | VV | 2 | 1 | True | 0 | ROZPOCET
| VV |  | 3*(6+6+9+9) |  | 90 | [12 empty] | VV | 2 | 2 | True | 0 | ROZPOCET
| VV |  | -0,7*2*2 |  | -2.8 | [12 empty] | VV | 2 | 2 | True | 0 | ROZPOCET
| VV |  | -1,82*2 |  | -3.64 | [12 empty] | VV | 2 | 2 | True | 0 | ROZPOCET
| VV |  | -5*2,65 |  | -13.25 | [12 empty] | VV | 2 | 2 | True | 0 | ROZPOCET
| VV |  | B2.13 SKLAD HRAČEK | [14 empty] | VV | 2 | 1 | True | 0 | ROZPOCET
| VV |  | 3*(1,8+1,8+3+3) |  | 28.8 | [12 empty] | VV | 2 | 2 | True | 0 | ROZPOCET
| VV |  | -0,9*2 |  | -1.8 | [12 empty] | VV | 2 | 2 | True | 0 | ROZPOCET
| VV |  | B2.14 SKLAD POKRÝVEK | [14 empty] | VV | 2 | 1 | True | 0 | ROZPOCET
| VV |  | 3*(1+1+0,9+0,9) |  | 11.4 | [12 empty] | VV | 2 | 2 | True | 0 | ROZPOCET
| VV |  | -0,7*2 |  | -1.4 | [12 empty] | VV | 2 | 2 | True | 0 | ROZPOCET
| VV |  | B2.15 SKLAD LEHÁTEK | [14 empty] | VV | 2 | 1 | True | 0 | ROZPOCET
| VV |  | 3*(3+3+0,9+0,9) |  | 23.4 | [12 empty] | VV | 2 | 2 | True | 0 | ROZPOCET
| VV |  | -1,82*2 |  | -3.64 | [12 empty] | VV | 2 | 2 | True | 0 | ROZPOCET
| VV |  | B.01 SCHODIŠTĚ | [14 empty] | VV | 2 | 1 | True | 0 | ROZPOCET
| VV |  | 6,5*(2,5+2,5+5,9+5,9) |  | 109.2 | [12 empty] | VV | 2 | 2 | True | 0 | ROZPOCET
| VV |  | -1,5*3 |  | -4.5 | [12 empty] | VV | 2 | 2 | True | 0 | ROZPOCET
| VV |  | -0,9*2*2 |  | -3.6 | [12 empty] | VV | 2 | 2 | True | 0 | ROZPOCET
| VV |  | Mezisoučet |  | 491.86 | [12 empty] | VV | 2 | 3 | True | 0 | ROZPOCET
| VV |  | Součet |  | 1416.76 | [12 empty] | VV | 2 | 4 | True | 1 | ROZPOCET

## 03202002 - Stavební část
{7b560665-a9ef-4390-b11e-eab49e24eaa1}
2
| KRYCÍ LIST SOUPISU PRACÍ | [7 empty] | v --- níže se nacházejí doplnkové a pomocné údaje k sestavám --- v | [8 empty] | False
Stavba:
MŠ Zámecká, Jilemnice
Objekt:
03202002 - Stavební část
| KSO: |  |  |  |  | CC-CZ:
| Místo: |  |  |  |  | Datum: | 17. 2. 2020
| Zadavatel: |  |  |  |  | IČ: | 00275808
|  | MĚSTO JILEMNICE, Masarykovo náměstí 82, Jilemnice |  |  |  | DIČ: | CZ00275808
| Uchazeč: |  |  |  |  | IČ: | Vyplň údaj
|  | Vyplň údaj |  |  |  | DIČ: | Vyplň údaj
| Projektant: |  |  |  |  | IČ: | 49995847
|  | Ing. Roman Matoušek, Zvědavá ulička čp. 50, Jilemn |  |  |  | DIČ: | CZ6811061169
| Zpracovatel: |  |  |  |  | IČ:
DIČ:
Poznámka:
| Cena bez DPH | [5 empty] | 0
|  |  | Základ daně |  |  | Sazba daně | Výše daně
| DPH | základní | 0 |  |  | 21% | 0
|  | snížená | 0 |  |  | 15% | 0
|  | zákl. přenesená | 0 |  |  | 21% | 0
|  | sníž. přenesená | 0 |  |  | 15% | 0
|  | nulová | 0 |  |  | 0% | 0
| Cena s DPH |  |  | v | CZK |  | 0
| Projektant |  |  | Zpracovatel
| Datum a podpis: |  | Razítko | Datum a podpis: |  |  | Razítko
| Objednavatel |  |  | Uchazeč
| Datum a podpis: |  | Razítko | Datum a podpis: |  |  | Razítko
REKAPITULACE ČLENĚNÍ SOUPISU PRACÍ
Stavba:
MŠ Zámecká, Jilemnice
Objekt:
03202002 - Stavební část
Místo: | [5 empty] | Datum: | 17. 2. 2020
Zadavatel: |  |  | MĚSTO JILEMNICE, Masarykovo náměstí 82, Jilemnice |  |  | Projektant: | Ing. Roman Matoušek, Zvědavá ulička čp. 50, Jilemn
Uchazeč: |  |  | Vyplň údaj |  |  | Zpracovatel:
Kód dílu - Popis | [6 empty] | Cena celkem [CZK]
Náklady ze soupisu prací | [6 empty] | 0 | [11 empty] | -1
| HSV - Práce a dodávky HSV | [5 empty] | 0
| 3 - Svislé a kompletní konstrukce | [5 empty] | 0
| 6 - Úpravy povrchů, podlahy a osazování výplní | [5 empty] | 0
| 9 - Ostatní konstrukce a práce, bourání | [5 empty] | 0
| 998 - Přesun hmot | [5 empty] | 0
| PSV - Práce a dodávky PSV | [5 empty] | 0
| 711 - Izolace proti vodě, vlhkosti a plynům | [5 empty] | 0
| 763 - Konstrukce suché výstavby | [5 empty] | 0
| 771 - Podlahy z dlaždic | [5 empty] | 0
| 776 - Podlahy povlakové | [5 empty] | 0
| 781 - Dokončovací práce - obklady | [5 empty] | 0
| 784 - Dokončovací práce - malby a tapety | [5 empty] | 0
SOUPIS PRACÍ
Stavba:
MŠ Zámecká, Jilemnice
Objekt:
03202002 - Stavební část
Místo: | [5 empty] | Datum: | 17. 2. 2020
Zadavatel: |  |  | MĚSTO JILEMNICE, Masarykovo náměstí 82, Jilemnice |  |  | Projektant: | Ing. Roman Matoušek, Zvědavá ulička čp. 50, Jilemn
Uchazeč: |  |  | Vyplň údaj |  |  | Zpracovatel:
PČ | Typ | Kód | Popis | MJ | Množství | J.cena [CZK] | Cena celkem [CZK] | Cenová soustava |  | DPH | J. Nh [h] | Nh celkem [h] | J. hmotnost [t] | Hmotnost celkem [t] | J. suť [t] | Suť Celkem [t]
Náklady soupisu celkem | [6 empty] | 0 |  |  |  |  | 0 |  | 36.6375 |  | 0 |  | D | -1 | [10 empty] | 0
| D | HSV | Práce a dodávky HSV |  |  |  | 0 |  |  |  |  | 0 |  | 25.6727 |  | 0 | 1 | D | 0 |  |  |  | ROZPOCET | [6 empty] | 0
| D | 3 | Svislé a kompletní konstrukce |  |  |  | 0 |  |  |  |  | 0 |  | 5.9365 |  | 0 | 1 | D | 1 |  |  |  | ROZPOCET | [6 empty] | 0
1 | K | 317121351 | Montáž ŽB překladů prefabrikovaných do rýh světlosti otvoru do 2400 mm | kus | 3 |  | 0 |  |  | základní |  | 0 | 0.0303 | 0.0909 | 0 | 0 | 4 | K | 2 |  |  |  | ROZPOCET | 0 | 0 | 0 | 0 | 0 | 1 | 0 | 4 | 423392934
| VV |  | u výtahu | [14 empty] | VV | 2 | 1 | True | 0 | ROZPOCET
| VV |  | 3 |  | 3 | [12 empty] | VV | 2 | 2 | True | 1 | ROZPOCET
2 | M | 59640027 | překlad keramický nosný š 70mm dl 2,50m | kus | 3 |  | 0 |  |  | základní |  | 0 | 0.09 | 0.27 | 0 | 0 | 8 | M | 2 |  |  |  | ROZPOCET | 0 | 0 | 0 | 0 | 0 | 1 | 0 | 4 | 1731312787
3 | K | 317142422 | Překlad nenosný pórobetonový š 100 mm v do 250 mm na tenkovrstvou maltu dl do 1250 mm | kus | 2 |  | 0 |  |  | základní |  | 0 | 0.02628 | 0.05256 | 0 | 0 | 4 | K | 2 |  |  |  | ROZPOCET | 0 | 0 | 0 | 0 | 0 | 1 | 0 | 4 | 2126172565
| VV |  | 1. NP | [14 empty] | VV | 2 | 1 | True | 0 | ROZPOCET
| VV |  | B1.08 ÚKLID | [14 empty] | VV | 2 | 1 | True | 0 | ROZPOCET
| VV |  | 1 |  | 1 | [12 empty] | VV | 2 | 2 | True | 0 | ROZPOCET
| VV |  | 2. NP | [14 empty] | VV | 2 | 1 | True | 0 | ROZPOCET
| VV |  | B2.03 WC | [14 empty] | VV | 2 | 1 | True | 0 | ROZPOCET
| VV |  | 1 |  | 1 | [12 empty] | VV | 2 | 2 | True | 0 | ROZPOCET
| VV |  | Součet |  | 2 | [12 empty] | VV | 2 | 4 | True | 1 | ROZPOCET
4 | K | 317142426 | Překlad nenosný pórobetonový š 100 mm v do 250 mm na tenkovrstvou maltu dl do 2000 mm | kus | 1 |  | 0 |  |  | základní |  | 0 | 0.03428 | 0.03428 | 0 | 0 | 4 | K | 2 |  |  |  | ROZPOCET | 0 | 0 | 0 | 0 | 0 | 1 | 0 | 4 | 580088310
| VV |  | 2. NP | [14 empty] | VV | 2 | 1 | True | 0 | ROZPOCET
| VV |  | B1.02 ŠATNA ZAMĚSTNATNCI | [14 empty] | VV | 2 | 1 | True | 0 | ROZPOCET
| VV |  | 1 |  | 1 | [12 empty] | VV | 2 | 2 | True | 1 | ROZPOCET
5 | K | 317168052 | Překlad keramický vysoký v 238 mm dl 1250 mm | kus | 7 |  | 0 |  |  | základní |  | 0 | 0.04555 | 0.31885 | 0 | 0 | 4 | K | 2 |  |  |  | ROZPOCET | 0 | 0 | 0 | 0 | 0 | 1 | 0 | 4 | 1611154369
| VV |  | B.02 výtah 1. NP | [14 empty] | VV | 2 | 1 | True | 0 | ROZPOCET
| VV |  | 3 |  | 3 | [12 empty] | VV | 2 | 2 | True | 0 | ROZPOCET
| VV |  | 2. NP | [14 empty] | VV | 2 | 1 | True | 0 | ROZPOCET
| VV |  | 2+2 |  | 4 | [12 empty] | VV | 2 | 2 | True | 0 | ROZPOCET
| VV |  | Součet |  | 7 | [12 empty] | VV | 2 | 4 | True | 1 | ROZPOCET
6 | K | 331238371R | Zdivo pilířů z cihel děrovaných broušených přes P10 do P15 na tenkovrstvou maltu průřezu 190x360 mm | m3 | 0.15 |  | 0 |  |  | základní |  | 0 | 1.0177 | 0.15266 | 0 | 0 | 4 | K | 2 |  |  |  | ROZPOCET | 0 | 0 | 0 | 0 | 0 | 1 | 0 | 4 | 756909198
| VV |  | u výtahu | [14 empty] | VV | 2 | 1 | True | 0 | ROZPOCET
| VV |  | 0,36*0,19*2,2 |  | 0.15 | [12 empty] | VV | 2 | 2 | True | 1 | ROZPOCET
7 | K | 340271021 | Zazdívka otvorů v příčkách nebo stěnách plochy do 1 m2 tvárnicemi pórobetonovými tl 100 mm | m2 | 3.12 |  | 0 |  |  | základní |  | 0 | 0.06307 | 0.19678 | 0 | 0 | 4 | K | 2 |  |  |  | ROZPOCET | 0 | 0 | 0 | 0 | 0 | 1 | 0 | 4 | 1203881984
| VV |  | B1.11 DENNÍ MÍSTNOST - okno | [14 empty] | VV | 2 | 1 | True | 0 | ROZPOCET
| VV |  | 0,8*0,8 |  | 0.64 | [12 empty] | VV | 2 | 2 | True | 0 | ROZPOCET
| VV |  | B1.16 SKLAD LEHÁTEK | [14 empty] | VV | 2 | 1 | True | 0 | ROZPOCET
| VV |  | 0,31*2*2 |  | 1.24 | [12 empty] | VV | 2 | 2 | True | 0 | ROZPOCET
| VV |  | B2.15 SKLAD LEHÁTEK | [14 empty] | VV | 2 | 1 | True | 0 | ROZPOCET
| VV |  | 0,31*2*2 |  | 1.24 | [12 empty] | VV | 2 | 2 | True | 0 | ROZPOCET
| VV |  | Součet |  | 3.12 | [12 empty] | VV | 2 | 4 | True | 1 | ROZPOCET
8 | K | 342244211 | Příčka z cihel broušených na tenkovrstvou maltu tloušťky 115 mm | m2 | 12.9 |  | 0 |  |  | základní |  | 0 | 0.08731 | 1.1263 | 0 | 0 | 4 | K | 2 |  |  |  | ROZPOCET | 0 | 0 | 0 | 0 | 0 | 1 | 0 | 4 | 1815841047
| VV |  | B.02 výtah 1. NP | [14 empty] | VV | 2 | 1 | True | 0 | ROZPOCET
| VV |  | 3*(1,25+0,9) |  | 6.45 | [12 empty] | VV | 2 | 2 | True | 0 | ROZPOCET
| VV |  | 2. NP | [14 empty] | VV | 2 | 1 | True | 0 | ROZPOCET
| VV |  | 3*(0,9+1,25) |  | 6.45 | [12 empty] | VV | 2 | 2 | True | 0 | ROZPOCET
| VV |  | Součet |  | 12.9 | [12 empty] | VV | 2 | 4 | True | 1 | ROZPOCET
9 | K | 342272225 | Příčka z pórobetonových hladkých tvárnic na tenkovrstvou maltu tl 100 mm | m2 | 39.688 |  | 0 |  |  | základní |  | 0 | 0.05897 | 2.3404 | 0 | 0 | 4 | K | 2 |  |  |  | ROZPOCET | 0 | 0 | 0 | 0 | 0 | 1 | 0 | 4 | 796578569
| VV |  | 1. NP | [14 empty] | VV | 2 | 1 | True | 0 | ROZPOCET
| VV |  | B1.02 ŠATNA ZAMĚSTNANCI | [14 empty] | VV | 2 | 1 | True | 0 | ROZPOCET
| VV |  | 3,25*(2,5+0,9) |  | 11.05 | [12 empty] | VV | 2 | 2 | True | 0 | ROZPOCET
| VV |  | -0,6*3 |  | -1.8 | [12 empty] | VV | 2 | 2 | True | 0 | ROZPOCET
| VV |  | -0,8*2 |  | -1.6 | [12 empty] | VV | 2 | 2 | True | 0 | ROZPOCET
| VV |  | B1.05 UMÝVÁRNA | [14 empty] | VV | 2 | 1 | True | 0 | ROZPOCET
| VV |  | 3,25*1 |  | 3.25 | [12 empty] | VV | 2 | 2 | True | 0 | ROZPOCET
| VV |  | B1.08 ÚKLID | [14 empty] | VV | 2 | 1 | True | 0 | ROZPOCET
| VV |  | 3,25*(1+0,85) |  | 6.013 | [12 empty] | VV | 2 | 2 | True | 0 | ROZPOCET
| VV |  | 2. NP | [14 empty] | VV | 2 | 1 | True | 0 | ROZPOCET
| VV |  | B2.09 KUCHYŇKA | [14 empty] | VV | 2 | 1 | True | 0 | ROZPOCET
| VV |  | 3,25*2,9 |  | 9.425 | [12 empty] | VV | 2 | 2 | True | 0 | ROZPOCET
| VV |  | B2.03 WC | [14 empty] | VV | 2 | 1 | True | 0 | ROZPOCET
| VV |  | 3,25*(1+1+1,6) |  | 11.7 | [12 empty] | VV | 2 | 2 | True | 0 | ROZPOCET
| VV |  | -0,8*2 |  | -1.6 | [12 empty] | VV | 2 | 2 | True | 0 | ROZPOCET
| VV |  | B2.06 UMÝVÁRNA | [14 empty] | VV | 2 | 1 | True | 0 | ROZPOCET
| VV |  | 3,25*1 |  | 3.25 | [12 empty] | VV | 2 | 2 | True | 0 | ROZPOCET
| VV |  | Součet |  | 39.688 | [12 empty] | VV | 2 | 4 | True | 1 | ROZPOCET
10 | K | 342291111 | Ukotvení příček montážní polyuretanovou pěnou tl příčky do 100 mm | m | 13.75 |  | 0 |  |  | základní |  | 0 | 8e-05 | 0.0011 | 0 | 0 | 4 | K | 2 |  |  |  | ROZPOCET | 0 | 0 | 0 | 0 | 0 | 1 | 0 | 4 | 774097548
| VV |  | 1. NP | [14 empty] | VV | 2 | 1 | True | 0 | ROZPOCET
| VV |  | B1.02 ŠATNA ZAMĚSTNANCI | [14 empty] | VV | 2 | 1 | True | 0 | ROZPOCET
| VV |  | 2,5+0,9 |  | 3.4 | [12 empty] | VV | 2 | 2 | True | 0 | ROZPOCET
| VV |  | B1.05 UMÝVÁRNA | [14 empty] | VV | 2 | 1 | True | 0 | ROZPOCET
| VV |  | 1 |  | 1 | [12 empty] | VV | 2 | 2 | True | 0 | ROZPOCET
| VV |  | B1.08 ÚKLID | [14 empty] | VV | 2 | 1 | True | 0 | ROZPOCET
| VV |  | 1+0,85 |  | 1.85 | [12 empty] | VV | 2 | 2 | True | 0 | ROZPOCET
| VV |  | 2. NP | [14 empty] | VV | 2 | 1 | True | 0 | ROZPOCET
| VV |  | B2.09 KUCHYŇKA | [14 empty] | VV | 2 | 1 | True | 0 | ROZPOCET
| VV |  | 2,9 |  | 2.9 | [12 empty] | VV | 2 | 2 | True | 0 | ROZPOCET
| VV |  | B2.03 WC | [14 empty] | VV | 2 | 1 | True | 0 | ROZPOCET
| VV |  | 1+1+1,6 |  | 3.6 | [12 empty] | VV | 2 | 2 | True | 0 | ROZPOCET
| VV |  | B2.06 UMÝVÁRNA | [14 empty] | VV | 2 | 1 | True | 0 | ROZPOCET
| VV |  | 1 |  | 1 | [12 empty] | VV | 2 | 2 | True | 0 | ROZPOCET
| VV |  | Součet |  | 13.75 | [12 empty] | VV | 2 | 4 | True | 1 | ROZPOCET
11 | K | 342291112 | Ukotvení příček montážní polyuretanovou pěnou tl příčky přes 100 mm | m | 4.3 |  | 0 |  |  | základní |  | 0 | 0.00012 | 0.000516 | 0 | 0 | 4 | K | 2 |  |  |  | ROZPOCET | 0 | 0 | 0 | 0 | 0 | 1 | 0 | 4 | -864905169
| VV |  | B.02 výtah 1. NP | [14 empty] | VV | 2 | 1 | True | 0 | ROZPOCET
| VV |  | 1,25+0,9 |  | 2.15 | [12 empty] | VV | 2 | 2 | True | 0 | ROZPOCET
| VV |  | 2. NP | [14 empty] | VV | 2 | 1 | True | 0 | ROZPOCET
| VV |  | 0,9+1,25 |  | 2.15 | [12 empty] | VV | 2 | 2 | True | 0 | ROZPOCET
| VV |  | Součet |  | 4.3 | [12 empty] | VV | 2 | 4 | True | 1 | ROZPOCET
12 | K | 342291121 | Ukotvení příček k cihelným konstrukcím plochými kotvami | m | 42.25 |  | 0 |  |  | základní |  | 0 | 0.00013 | 0.0054925 | 0 | 0 | 4 | K | 2 |  |  |  | ROZPOCET | 0 | 0 | 0 | 0 | 0 | 1 | 0 | 4 | 1861121770
| VV |  | 3,25*(8+5) |  | 42.25 | [12 empty] | VV | 2 | 2 | True | 1 | ROZPOCET
13 | K | 342291131 | Ukotvení příček k betonovým konstrukcím plochými kotvami | m | 13.75 |  | 0 |  |  | základní |  | 0 | 0.0002 | 0.00275 | 0 | 0 | 4 | K | 2 |  |  |  | ROZPOCET | 0 | 0 | 0 | 0 | 0 | 1 | 0 | 4 | -1226912495
| VV |  | 1. NP | [14 empty] | VV | 2 | 1 | True | 0 | ROZPOCET
| VV |  | B1.02 ŠATNA ZAMĚSTNANCI | [14 empty] | VV | 2 | 1 | True | 0 | ROZPOCET
| VV |  | 2,5+0,9 |  | 3.4 | [12 empty] | VV | 2 | 2 | True | 0 | ROZPOCET
| VV |  | B1.05 UMÝVÁRNA | [14 empty] | VV | 2 | 1 | True | 0 | ROZPOCET
| VV |  | 1 |  | 1 | [12 empty] | VV | 2 | 2 | True | 0 | ROZPOCET
| VV |  | B1.08 ÚKLID | [14 empty] | VV | 2 | 1 | True | 0 | ROZPOCET
| VV |  | 1+0,85 |  | 1.85 | [12 empty] | VV | 2 | 2 | True | 0 | ROZPOCET
| VV |  | 2. NP | [14 empty] | VV | 2 | 1 | True | 0 | ROZPOCET
| VV |  | B2.09 KUCHYŇKA | [14 empty] | VV | 2 | 1 | True | 0 | ROZPOCET
| VV |  | 2,9 |  | 2.9 | [12 empty] | VV | 2 | 2 | True | 0 | ROZPOCET
| VV |  | B2.03 WC | [14 empty] | VV | 2 | 1 | True | 0 | ROZPOCET
| VV |  | 1+1+1,6 |  | 3.6 | [12 empty] | VV | 2 | 2 | True | 0 | ROZPOCET
| VV |  | B2.06 UMÝVÁRNA | [14 empty] | VV | 2 | 1 | True | 0 | ROZPOCET
| VV |  | 1 |  | 1 | [12 empty] | VV | 2 | 2 | True | 0 | ROZPOCET
| VV |  | Součet |  | 13.75 | [12 empty] | VV | 2 | 4 | True | 1 | ROZPOCET
14 | K | 346272216.XLA | Přizdívka z tvárnic obezdívka tl 50 mm | m2 | 3.15 |  | 0 |  |  | základní |  | 0 | 0.04367 | 0.13756 | 0 | 0 | 4 | K | 2 |  |  |  | ROZPOCET | 0 | 0 | 0 | 0 | 0 | 1 | 0 | 4 | -877915241
| VV |  | potrubí | [14 empty] | VV | 2 | 1 | True | 0 | ROZPOCET
| VV |  | 1. NP | [14 empty] | VV | 2 | 1 | True | 0 | ROZPOCET
| VV |  | B1.03 WC | [14 empty] | VV | 2 | 1 | True | 0 | ROZPOCET
| VV |  | 3*0,15 |  | 0.45 | [12 empty] | VV | 2 | 2 | True | 0 | ROZPOCET
| VV |  | B1.05 UMÝVÁRNA | [14 empty] | VV | 2 | 1 | True | 0 | ROZPOCET
| VV |  | 3*(0,15+0,15) |  | 0.9 | [12 empty] | VV | 2 | 2 | True | 0 | ROZPOCET
| VV |  | B1.08 ÚKLID | [14 empty] | VV | 2 | 1 | True | 0 | ROZPOCET
| VV |  | 3*0,15 |  | 0.45 | [12 empty] | VV | 2 | 2 | True | 0 | ROZPOCET
| VV |  | 2. NP | [14 empty] | VV | 2 | 1 | True | 0 | ROZPOCET
| VV |  | B2.06 UMÝVÁRNA | [14 empty] | VV | 2 | 1 | True | 0 | ROZPOCET
| VV |  | 3*(0,15+0,15) |  | 0.9 | [12 empty] | VV | 2 | 2 | True | 0 | ROZPOCET
| VV |  | B2.08 ÚKLID | [14 empty] | VV | 2 | 1 | True | 0 | ROZPOCET
| VV |  | 3*0,15 |  | 0.45 | [12 empty] | VV | 2 | 2 | True | 0 | ROZPOCET
| VV |  | Součet |  | 3.15 | [12 empty] | VV | 2 | 4 | True | 1 | ROZPOCET
15 | K | 346272226 | Přizdívka z pórobetonových tvárnic tl 75 mm | m2 | 2.145 |  | 0 |  |  | základní |  | 0 | 0.05225 | 0.11208 | 0 | 0 | 4 | K | 2 |  |  |  | ROZPOCET | 0 | 0 | 0 | 0 | 0 | 1 | 0 | 4 | 388914283
| VV |  | B1.05 UMÝVÁRNA | [14 empty] | VV | 2 | 1 | True | 0 | ROZPOCET
| VV |  | 3,3*0,65 |  | 2.145 | [12 empty] | VV | 2 | 2 | True | 1 | ROZPOCET
16 | K | 346272236 | Přizdívka z pórobetonových tvárnic tl 100 mm | m2 | 2.13 |  | 0 |  |  | základní |  | 0 | 0.06177 | 0.13157 | 0 | 0 | 4 | K | 2 |  |  |  | ROZPOCET | 0 | 0 | 0 | 0 | 0 | 1 | 0 | 4 | 1866177178
| VV |  | B1.02 ŠATNA ZAMĚSTNANCI | [14 empty] | VV | 2 | 1 | True | 0 | ROZPOCET
| VV |  | 0,6*0,05 |  | 0.03 | [12 empty] | VV | 2 | 2 | True | 0 | ROZPOCET
| VV |  | B1.05 UMÝVÁRNA | [14 empty] | VV | 2 | 1 | True | 0 | ROZPOCET
| VV |  | 1*0,05 |  | 0.05 | [12 empty] | VV | 2 | 2 | True | 0 | ROZPOCET
| VV |  | B2.04 ŠATNA ZAMĚSTNANCI | [14 empty] | VV | 2 | 1 | True | 0 | ROZPOCET
| VV |  | 1*2 |  | 2 | [12 empty] | VV | 2 | 2 | True | 0 | ROZPOCET
| VV |  | B2.06 UMÝVÁRNA | [14 empty] | VV | 2 | 1 | True | 0 | ROZPOCET
| VV |  | 1*0,05 |  | 0.05 | [12 empty] | VV | 2 | 2 | True | 0 | ROZPOCET
| VV |  | Součet |  | 2.13 | [12 empty] | VV | 2 | 4 | True | 1 | ROZPOCET
17 | K | 346272256 | Přizdívka z pórobetonových tvárnic tl 150 mm | m2 | 12.047 |  | 0 |  |  | základní |  | 0 | 0.07991 | 0.96268 | 0 | 0 | 4 | K | 2 |  |  |  | ROZPOCET | 0 | 0 | 0 | 0 | 0 | 1 | 0 | 4 | -575991113
| VV |  | B1.03 WC | [14 empty] | VV | 2 | 1 | True | 0 | ROZPOCET
| VV |  | 0,75*1,35 |  | 1.013 | [12 empty] | VV | 2 | 2 | True | 0 | ROZPOCET
| VV |  | B1.06 WC DĚTI | [14 empty] | VV | 2 | 1 | True | 0 | ROZPOCET
| VV |  | 3,02*1,35 |  | 4.077 | [12 empty] | VV | 2 | 2 | True | 0 | ROZPOCET
| VV |  | B1.08 ÚKLID | [14 empty] | VV | 2 | 1 | True | 0 | ROZPOCET
| VV |  | 0,75*1,8 |  | 1.35 | [12 empty] | VV | 2 | 2 | True | 0 | ROZPOCET
| VV |  | B2.07 WC DĚTI | [14 empty] | VV | 2 | 1 | True | 0 | ROZPOCET
| VV |  | 3,02*1,35 |  | 4.077 | [12 empty] | VV | 2 | 2 | True | 0 | ROZPOCET
| VV |  | B2.08 ÚKLID | [14 empty] | VV | 2 | 1 | True | 0 | ROZPOCET
| VV |  | 0,85*1,8 |  | 1.53 | [12 empty] | VV | 2 | 2 | True | 0 | ROZPOCET
| VV |  | Součet |  | 12.047 | [12 empty] | VV | 2 | 4 | True | 1 | ROZPOCET
| D | 6 | Úpravy povrchů, podlahy a osazování výplní |  |  |  | 0 |  |  |  |  | 0 |  | 19.6674 |  | 0 | 1 | D | 1 |  |  |  | ROZPOCET | [6 empty] | 0
18 | K | 611135101 | Hrubá výplň rýh ve stropech maltou jakékoli šířky rýhy | m2 | 10 |  | 0 |  |  | základní |  | 0 | 0.04 | 0.4 | 0 | 0 | 4 | K | 2 |  |  |  | ROZPOCET | 0 | 0 | 0 | 0 | 0 | 1 | 0 | 4 | 2129186402
19 | K | 611315411 | Oprava vnitřní vápenné hladké omítky stropů v rozsahu plochy do 10% - předpokládaný odhad oprav | m2 | 90.34 |  | 0 |  |  | základní |  | 0 | 0.0051 | 0.46073 | 0 | 0 | 4 | K | 2 |  |  |  | ROZPOCET | 0 | 0 | 0 | 0 | 0 | 1 | 0 | 4 | 1602483231
| VV |  | 1. NP | [14 empty] | VV | 2 | 1 | True | 0 | ROZPOCET
| VV |  | B1.01 ZÁDVEŘÍ | [14 empty] | VV | 2 | 1 | True | 0 | ROZPOCET
| VV |  | 8,46 |  | 8.46 | [12 empty] | VV | 2 | 2 | True | 0 | ROZPOCET
| VV |  | B1.02 ŠATNA ZAMĚSTNANCI | [14 empty] | VV | 2 | 1 | True | 0 | ROZPOCET
| VV |  | 4 |  | 4 | [12 empty] | VV | 2 | 2 | True | 0 | ROZPOCET
| VV |  | B1.03 WC | [14 empty] | VV | 2 | 1 | True | 0 | ROZPOCET
| VV |  | 1,1 |  | 1.1 | [12 empty] | VV | 2 | 2 | True | 0 | ROZPOCET
| VV |  | B1.04 ŠATNA DĚTI | [14 empty] | VV | 2 | 1 | True | 0 | ROZPOCET
| VV |  | 14,8 |  | 14.8 | [12 empty] | VV | 2 | 2 | True | 0 | ROZPOCET
| VV |  | B1.05 UMÝVÁRNA | [14 empty] | VV | 2 | 1 | True | 0 | ROZPOCET
| VV |  | 14,4 |  | 14.4 | [12 empty] | VV | 2 | 2 | True | 0 | ROZPOCET
| VV |  | B1.06 WC DĚTI | [14 empty] | VV | 2 | 1 | True | 0 | ROZPOCET
| VV |  | 5,8 |  | 5.8 | [12 empty] | VV | 2 | 2 | True | 0 | ROZPOCET
| VV |  | B1.07 VENKOVNÍ SKLAD | [14 empty] | VV | 2 | 1 | True | 0 | ROZPOCET
| VV |  | 4,9 |  | 4.9 | [12 empty] | VV | 2 | 2 | True | 0 | ROZPOCET
| VV |  | B1.08 ÚKLID | [14 empty] | VV | 2 | 1 | True | 0 | ROZPOCET
| VV |  | 0,6 |  | 0.6 | [12 empty] | VV | 2 | 2 | True | 0 | ROZPOCET
| VV |  | B1.09 SKLAD POMŮCEK | [14 empty] | VV | 2 | 1 | True | 0 | ROZPOCET
| VV |  | 4 |  | 4 | [12 empty] | VV | 2 | 2 | True | 0 | ROZPOCET
| VV |  | B1.10 KUCHYŇKA | [14 empty] | VV | 2 | 1 | True | 0 | ROZPOCET
| VV |  | 7,6 |  | 7.6 | [12 empty] | VV | 2 | 2 | True | 0 | ROZPOCET
| VV |  | B1.11 DENNÍ MÍSTNOST | [14 empty] | VV | 2 | 1 | True | 0 | ROZPOCET
| VV |  | 8,2 |  | 8.2 | [12 empty] | VV | 2 | 2 | True | 0 | ROZPOCET
| VV |  | B1.12 PRACOVNA | [14 empty] | VV | 2 | 1 | True | 0 | ROZPOCET
| VV |  | 44,9 |  | 44.9 | [12 empty] | VV | 2 | 2 | True | 0 | ROZPOCET
| VV |  | B1.13 HERNA | [14 empty] | VV | 2 | 1 | True | 0 | ROZPOCET
| VV |  | 54,6 |  | 54.6 | [12 empty] | VV | 2 | 2 | True | 0 | ROZPOCET
| VV |  | B1.14 SKLAD POKRÝVEK | [14 empty] | VV | 2 | 1 | True | 0 | ROZPOCET
| VV |  | 1,7 |  | 1.7 | [12 empty] | VV | 2 | 2 | True | 0 | ROZPOCET
| VV |  | B1.15 SKLAD HRAČEK | [14 empty] | VV | 2 | 1 | True | 0 | ROZPOCET
| VV |  | 0,9 |  | 0.9 | [12 empty] | VV | 2 | 2 | True | 0 | ROZPOCET
| VV |  | B1.16 SKLAD LEHÁTEK | [14 empty] | VV | 2 | 1 | True | 0 | ROZPOCET
| VV |  | 2,9 |  | 2.9 | [12 empty] | VV | 2 | 2 | True | 0 | ROZPOCET
| VV |  | B.01 SCHODIŠTĚ | [14 empty] | VV | 2 | 1 | True | 0 | ROZPOCET
| VV |  | 15 |  | 15 | [12 empty] | VV | 2 | 2 | True | 0 | ROZPOCET
| VV |  | Mezisoučet |  | 193.86 | [12 empty] | VV | 2 | 3 | True | 0 | ROZPOCET
| VV |  | 2. NP | [14 empty] | VV | 2 | 1 | True | 0 | ROZPOCET
| VV |  | B2.01 CHODBA | [14 empty] | VV | 2 | 1 | True | 0 | ROZPOCET
| VV |  | 4,05 |  | 4.05 | [12 empty] | VV | 2 | 2 | True | 0 | ROZPOCET
| VV |  | B2.03 WC | [14 empty] | VV | 2 | 1 | True | 0 | ROZPOCET
| VV |  | 1,2 |  | 1.2 | [12 empty] | VV | 2 | 2 | True | 0 | ROZPOCET
| VV |  | B2.04 ŠATNA ZAMĚSTNANCI | [14 empty] | VV | 2 | 1 | True | 0 | ROZPOCET
| VV |  | 8,9 |  | 8.9 | [12 empty] | VV | 2 | 2 | True | 0 | ROZPOCET
| VV |  | B2.05 ŠATNA DĚTI | [14 empty] | VV | 2 | 1 | True | 0 | ROZPOCET
| VV |  | 15,1 |  | 15.1 | [12 empty] | VV | 2 | 2 | True | 0 | ROZPOCET
| VV |  | B2.06 UMÝVÁRNA | [14 empty] | VV | 2 | 1 | True | 0 | ROZPOCET
| VV |  | 14,8 |  | 14.8 | [12 empty] | VV | 2 | 2 | True | 0 | ROZPOCET
| VV |  | B2.07 WC DĚTI | [14 empty] | VV | 2 | 1 | True | 0 | ROZPOCET
| VV |  | 5,7 |  | 5.7 | [12 empty] | VV | 2 | 2 | True | 0 | ROZPOCET
| VV |  | B2.08 ÚKLID | [14 empty] | VV | 2 | 1 | True | 0 | ROZPOCET
| VV |  | 2 |  | 2 | [12 empty] | VV | 2 | 2 | True | 0 | ROZPOCET
| VV |  | B2.09 KUCHYŇKA | [14 empty] | VV | 2 | 1 | True | 0 | ROZPOCET
| VV |  | 7,6 |  | 7.6 | [12 empty] | VV | 2 | 2 | True | 0 | ROZPOCET
| VV |  | B2.10 DENNÍ MÍSTNOST | [14 empty] | VV | 2 | 1 | True | 0 | ROZPOCET
| VV |  | 8,2 |  | 8.2 | [12 empty] | VV | 2 | 2 | True | 0 | ROZPOCET
| VV |  | B2.11 PRACOVNA | [14 empty] | VV | 2 | 1 | True | 0 | ROZPOCET
| VV |  | 44,9 |  | 44.9 | [12 empty] | VV | 2 | 2 | True | 0 | ROZPOCET
| VV |  | B2.12 HERNA | [14 empty] | VV | 2 | 1 | True | 0 | ROZPOCET
| VV |  | 54,6 |  | 54.6 | [12 empty] | VV | 2 | 2 | True | 0 | ROZPOCET
| VV |  | B2.13 SKLAD HRAČEK | [14 empty] | VV | 2 | 1 | True | 0 | ROZPOCET
| VV |  | 5,4 |  | 5.4 | [12 empty] | VV | 2 | 2 | True | 0 | ROZPOCET
| VV |  | B2.14 SKLAD POKRÝVEK | [14 empty] | VV | 2 | 1 | True | 0 | ROZPOCET
| VV |  | 0,95 |  | 0.95 | [12 empty] | VV | 2 | 2 | True | 0 | ROZPOCET
| VV |  | B2.15 SKLAD LEHÁTEK | [14 empty] | VV | 2 | 1 | True | 0 | ROZPOCET
| VV |  | 2,9 |  | 2.9 | [12 empty] | VV | 2 | 2 | True | 0 | ROZPOCET
| VV |  | B.01 SCHODIŠTĚ | [14 empty] | VV | 2 | 1 | True | 0 | ROZPOCET
| VV |  | 15 |  | 15 | [12 empty] | VV | 2 | 2 | True | 0 | ROZPOCET
| VV |  | Mezisoučet |  | 191.3 | [12 empty] | VV | 2 | 3 | True | 0 | ROZPOCET
| VV |  | odpočet podhledů | [14 empty] | VV | 2 | 1 | True | 0 | ROZPOCET
| VV |  | -23,8 |  | -23.8 | [12 empty] | VV | 2 | 2 | True | 0 | ROZPOCET
| VV |  | Součet |  | 361.36 | [12 empty] | VV | 2 | 4 | True | 0 | ROZPOCET
| VV |  | předpokládaný odhad oprav - výměra | [14 empty] | VV | 2 | 1 | True | 0 | ROZPOCET
| VV |  | 361,36/4 |  | 90.34 | [12 empty] | VV | 2 | 2 | True | 1 | ROZPOCET
20 | K | 611131121 | Penetrační disperzní nátěr vnitřních stropů nanášený ručně | m2 | 90.34 |  | 0 |  |  | základní |  | 0 | 0.00026 | 0.023488 | 0 | 0 | 4 | K | 2 |  |  |  | ROZPOCET | 0 | 0 | 0 | 0 | 0 | 1 | 0 | 4 | 1985398920
21 | K | 611311131 | Potažení vnitřních rovných stropů vápenným štukem tloušťky do 3 mm | m2 | 90.34 |  | 0 |  |  | základní |  | 0 | 0.003 | 0.27102 | 0 | 0 | 4 | K | 2 |  |  |  | ROZPOCET | 0 | 0 | 0 | 0 | 0 | 1 | 0 | 4 | 2102781995
22 | K | 612135101 | Hrubá výplň rýh ve stěnách maltou jakékoli šířky rýhy | m2 | 20 |  | 0 |  |  | základní |  | 0 | 0.04 | 0.8 | 0 | 0 | 4 | K | 2 |  |  |  | ROZPOCET | 0 | 0 | 0 | 0 | 0 | 1 | 0 | 4 | 2138900828
23 | K | 612131100 | Vápenný postřik vnitřních stěn nanášený ručně | m2 | 112.884 |  | 0 |  |  | základní |  | 0 | 0.0065 | 0.73375 | 0 | 0 | 4 | K | 2 |  |  |  | ROZPOCET | 0 | 0 | 0 | 0 | 0 | 1 | 0 | 4 | -382047455
| VV |  | po obkladech osekaných | [14 empty] | VV | 2 | 1 | True | 0 | ROZPOCET
| VV |  | 1. NP | [14 empty] | VV | 2 | 1 | True | 0 | ROZPOCET
| VV |  | B1.03 WC | [14 empty] | VV | 2 | 1 | True | 0 | ROZPOCET
| VV |  | 1,6*(0,8+1,3) |  | 3.36 | [12 empty] | VV | 2 | 2 | True | 0 | ROZPOCET
| VV |  | 1,6*(0,8+1,1) |  | 3.04 | [12 empty] | VV | 2 | 2 | True | 0 | ROZPOCET
| VV |  | B1.10 KUCHYŇKA | [14 empty] | VV | 2 | 1 | True | 0 | ROZPOCET
| VV |  | 0,6*(2,4+0,6) |  | 1.8 | [12 empty] | VV | 2 | 2 | True | 0 | ROZPOCET
| VV |  | B1.05 UMÝVÁRNA | [14 empty] | VV | 2 | 1 | True | 0 | ROZPOCET
| VV |  | 1,6*14,1 |  | 22.56 | [12 empty] | VV | 2 | 2 | True | 0 | ROZPOCET
| VV |  | B1.06 WC DĚTI | [14 empty] | VV | 2 | 1 | True | 0 | ROZPOCET
| VV |  | 1,6*8,4 |  | 13.44 | [12 empty] | VV | 2 | 2 | True | 0 | ROZPOCET
| VV |  | B1.07 ÚKLID | [14 empty] | VV | 2 | 1 | True | 0 | ROZPOCET
| VV |  | 1,6*5,44 |  | 8.704 | [12 empty] | VV | 2 | 2 | True | 0 | ROZPOCET
| VV |  | 2. NP | [14 empty] | VV | 2 | 1 | True | 0 | ROZPOCET
| VV |  | B2.03 WC | [14 empty] | VV | 2 | 1 | True | 0 | ROZPOCET
| VV |  | 1,6*(0,8+1,3) |  | 3.36 | [12 empty] | VV | 2 | 2 | True | 0 | ROZPOCET
| VV |  | B2.09 KUCHYŇKA | [14 empty] | VV | 2 | 1 | True | 0 | ROZPOCET
| VV |  | 0,6*0,6 |  | 0.36 | [12 empty] | VV | 2 | 2 | True | 0 | ROZPOCET
| VV |  | B2.06 UMÁVÁRNA | [14 empty] | VV | 2 | 1 | True | 0 | ROZPOCET
| VV |  | 1,6*13,4 |  | 21.44 | [12 empty] | VV | 2 | 2 | True | 0 | ROZPOCET
| VV |  | B2.07 WC DĚTI | [14 empty] | VV | 2 | 1 | True | 0 | ROZPOCET
| VV |  | 1,6*8,4 |  | 13.44 | [12 empty] | VV | 2 | 2 | True | 0 | ROZPOCET
| VV |  | B2.08 ÚKLID | [14 empty] | VV | 2 | 1 | True | 0 | ROZPOCET
| VV |  | 1,6*5,3 |  | 8.48 | [12 empty] | VV | 2 | 2 | True | 0 | ROZPOCET
| VV |  | Mezisoučet |  | 99.984 | [12 empty] | VV | 2 | 3 | True | 0 | ROZPOCET
| VV |  | nové omítky | [14 empty] | VV | 2 | 1 | True | 0 | ROZPOCET
| VV |  | B.02 výtah 1. NP | [14 empty] | VV | 2 | 1 | True | 0 | ROZPOCET
| VV |  | 3*(1,25+0,9) |  | 6.45 | [12 empty] | VV | 2 | 2 | True | 0 | ROZPOCET
| VV |  | 2. NP | [14 empty] | VV | 2 | 1 | True | 0 | ROZPOCET
| VV |  | 3*(0,9+1,25) |  | 6.45 | [12 empty] | VV | 2 | 2 | True | 0 | ROZPOCET
| VV |  | Mezisoučet |  | 12.9 | [12 empty] | VV | 2 | 3 | True | 0 | ROZPOCET
| VV |  | Součet |  | 112.884 | [12 empty] | VV | 2 | 4 | True | 1 | ROZPOCET
24 | K | 612311121 | Vápenná omítka hladká jednovrstvá vnitřních stěn nanášená ručně | m2 | 112.884 |  | 0 |  |  | základní |  | 0 | 0.0147 | 1.6594 | 0 | 0 | 4 | K | 2 |  |  |  | ROZPOCET | 0 | 0 | 0 | 0 | 0 | 1 | 0 | 4 | -1841186620
25 | K | 612311191 | Příplatek k vápenné omítce vnitřních stěn za každých dalších 5 mm tloušťky ručně | m2 | 112.884 |  | 0 |  |  | základní |  | 0 | 0.00735 | 0.8297 | 0 | 0 | 4 | K | 2 |  |  |  | ROZPOCET | 0 | 0 | 0 | 0 | 0 | 1 | 0 | 4 | 1625568440
26 | K | 612142001 | Potažení vnitřních stěn sklovláknitým pletivem vtlačeným do tenkovrstvé hmoty | m2 | 79.376 |  | 0 |  |  | základní |  | 0 | 0.00438 | 0.34767 | 0 | 0 | 4 | K | 2 |  |  |  | ROZPOCET | 0 | 0 | 0 | 0 | 0 | 1 | 0 | 4 | 84556839
| VV |  | NOVÉ POROBETONOVÉ PŘÍČKY | [14 empty] | VV | 2 | 1 | True | 0 | ROZPOCET
| VV |  | 39,688*2 |  | 79.376 | [12 empty] | VV | 2 | 2 | True | 1 | ROZPOCET
27 | K | 612131121 | Penetrační disperzní nátěr vnitřních stěn nanášený ručně | m2 | 822.989 |  | 0 |  |  | základní |  | 0 | 0.00026 | 0.21398 | 0 | 0 | 4 | K | 2 |  |  |  | ROZPOCET | 0 | 0 | 0 | 0 | 0 | 1 | 0 | 4 | 567764491
28 | K | 612311131 | Potažení vnitřních stěn vápenným štukem tloušťky do 3 mm | m2 | 822.989 |  | 0 |  |  | základní |  | 0 | 0.003 | 2.469 | 0 | 0 | 4 | K | 2 |  |  |  | ROZPOCET | 0 | 0 | 0 | 0 | 0 | 1 | 0 | 4 | -663867080
| VV |  | opravy omítek stěn | [14 empty] | VV | 2 | 1 | True | 0 | ROZPOCET
| VV |  | 873,06 |  | 873.06 | [12 empty] | VV | 2 | 2 | True | 0 | ROZPOCET
| VV |  | nové na porobeton | [14 empty] | VV | 2 | 1 | True | 0 | ROZPOCET
| VV |  | 79,376 |  | 79.376 | [12 empty] | VV | 2 | 2 | True | 0 | ROZPOCET
| VV |  | nové na porotherm | [14 empty] | VV | 2 | 1 | True | 0 | ROZPOCET
| VV |  | 12,9 |  | 12.9 | [12 empty] | VV | 2 | 2 | True | 0 | ROZPOCET
| VV |  | odpočet obkladů | [14 empty] | VV | 2 | 1 | True | 0 | ROZPOCET
| VV |  | -142,347 |  | -142.347 | [12 empty] | VV | 2 | 2 | True | 0 | ROZPOCET
| VV |  | Součet |  | 822.989 | [12 empty] | VV | 2 | 4 | True | 1 | ROZPOCET
29 | K | 612315213 | Vápenná hladká omítka malých ploch do 1,0 m2 na stěnách | kus | 2 |  | 0 |  |  | základní |  | 0 | 0.0373 | 0.0746 | 0 | 0 | 4 | K | 2 |  |  |  | ROZPOCET | 0 | 0 | 0 | 0 | 0 | 1 | 0 | 4 | -534718786
| VV |  | B1.11 DENNÍ MÍSTNOST - okno | [14 empty] | VV | 2 | 1 | True | 0 | ROZPOCET
| VV |  | 2 |  | 2 | [12 empty] | VV | 2 | 2 | True | 1 | ROZPOCET
30 | K | 612315215 | Vápenná hladká omítka malých ploch do 4,0 m2 na stěnách | kus | 1 |  | 0 |  |  | základní |  | 0 | 0.1436 | 0.1436 | 0 | 0 | 4 | K | 2 |  |  |  | ROZPOCET | 0 | 0 | 0 | 0 | 0 | 1 | 0 | 4 | -1346977210
| VV |  | B2.04 ŠATNA ZAMĚSTNANCI | [14 empty] | VV | 2 | 1 | True | 0 | ROZPOCET
| VV |  | 1 |  | 1 | [12 empty] | VV | 2 | 2 | True | 1 | ROZPOCET
31 | K | 612315411 | Oprava vnitřní vápenné hladké omítky stěn v rozsahu plochy do 10% | m2 | 773.076 |  | 0 |  |  | základní |  | 0 | 0.0052 | 4.02 | 0 | 0 | 4 | K | 2 |  |  |  | ROZPOCET | 0 | 0 | 0 | 0 | 0 | 1 | 0 | 4 | -1552761741
| VV |  | 1. NP | [14 empty] | VV | 2 | 1 | True | 0 | ROZPOCET
| VV |  | B1.01 ZÁDVEŘÍ | [14 empty] | VV | 2 | 1 | True | 0 | ROZPOCET
| VV |  | 3*(1,6+1,5+5,22+2,72) |  | 33.12 | [12 empty] | VV | 2 | 2 | True | 0 | ROZPOCET
| VV |  | -0,9*2*2 |  | -3.6 | [12 empty] | VV | 2 | 2 | True | 0 | ROZPOCET
| VV |  | -0,7*2 |  | -1.4 | [12 empty] | VV | 2 | 2 | True | 0 | ROZPOCET
| VV |  | B1.02 ŠATNA ZAMĚSTNANCI | [14 empty] | VV | 2 | 1 | True | 0 | ROZPOCET
| VV |  | 3*(1,6+1,6+2,5) |  | 17.1 | [12 empty] | VV | 2 | 2 | True | 0 | ROZPOCET
| VV |  | -0,7*2 |  | -1.4 | [12 empty] | VV | 2 | 2 | True | 0 | ROZPOCET
| VV |  | B1.03 WC | [14 empty] | VV | 2 | 1 | True | 0 | ROZPOCET
| VV |  | 3*1,2 |  | 3.6 | [12 empty] | VV | 2 | 2 | True | 0 | ROZPOCET
| VV |  | 3*(0,9+1,1) |  | 6 | [12 empty] | VV | 2 | 2 | True | 0 | ROZPOCET
| VV |  | B1.04 ŠATNA DĚTI | [14 empty] | VV | 2 | 1 | True | 0 | ROZPOCET
| VV |  | 3*16,82 |  | 50.46 | [12 empty] | VV | 2 | 2 | True | 0 | ROZPOCET
| VV |  | -0,9*2*3 |  | -5.4 | [12 empty] | VV | 2 | 2 | True | 0 | ROZPOCET
| VV |  | B1.05 UMÝVÁRNA | [14 empty] | VV | 2 | 1 | True | 0 | ROZPOCET
| VV |  | 3*16,8 |  | 50.4 | [12 empty] | VV | 2 | 2 | True | 0 | ROZPOCET
| VV |  | -0,9*2*3 |  | -5.4 | [12 empty] | VV | 2 | 2 | True | 0 | ROZPOCET
| VV |  | B1.06 WC DĚTI | [14 empty] | VV | 2 | 1 | True | 0 | ROZPOCET
| VV |  | 3*10 |  | 30 | [12 empty] | VV | 2 | 2 | True | 0 | ROZPOCET
| VV |  | -0,7*2 |  | -1.4 | [12 empty] | VV | 2 | 2 | True | 0 | ROZPOCET
| VV |  | -0,9*2 |  | -1.8 | [12 empty] | VV | 2 | 2 | True | 0 | ROZPOCET
| VV |  | B1.07 VENKOVNÍ SKLAD | [14 empty] | VV | 2 | 1 | True | 0 | ROZPOCET
| VV |  | 3*9,74 |  | 29.22 | [12 empty] | VV | 2 | 2 | True | 0 | ROZPOCET
| VV |  | -0,7*2 |  | -1.4 | [12 empty] | VV | 2 | 2 | True | 0 | ROZPOCET
| VV |  | B1.09 SKLAD POMŮCEK | [14 empty] | VV | 2 | 1 | True | 0 | ROZPOCET
| VV |  | 3*8,2 |  | 24.6 | [12 empty] | VV | 2 | 2 | True | 0 | ROZPOCET
| VV |  | -0,9*2 |  | -1.8 | [12 empty] | VV | 2 | 2 | True | 0 | ROZPOCET
| VV |  | B1.10 KUCHYŇKA | [14 empty] | VV | 2 | 1 | True | 0 | ROZPOCET
| VV |  | 3*(0,7+2,9+3+2) |  | 25.8 | [12 empty] | VV | 2 | 2 | True | 0 | ROZPOCET
| VV |  | -0,9*2*2 |  | -3.6 | [12 empty] | VV | 2 | 2 | True | 0 | ROZPOCET
| VV |  | B1.11 DENNÍ MÍSTNOST | [14 empty] | VV | 2 | 1 | True | 0 | ROZPOCET
| VV |  | 3*11,4 |  | 34.2 | [12 empty] | VV | 2 | 2 | True | 0 | ROZPOCET
| VV |  | -0,8*0,8 |  | -0.64 | [12 empty] | VV | 2 | 2 | True | 0 | ROZPOCET
| VV |  | -0,9*2 |  | -1.8 | [12 empty] | VV | 2 | 2 | True | 0 | ROZPOCET
| VV |  | B1.12 PRACOVNA | [14 empty] | VV | 2 | 1 | True | 0 | ROZPOCET
| VV |  | 3*26,74 |  | 80.22 | [12 empty] | VV | 2 | 2 | True | 0 | ROZPOCET
| VV |  | -5*2,65 |  | -13.25 | [12 empty] | VV | 2 | 2 | True | 0 | ROZPOCET
| VV |  | -0,9*2*5 |  | -9 | [12 empty] | VV | 2 | 2 | True | 0 | ROZPOCET
| VV |  | B1.13 HERNA | [14 empty] | VV | 2 | 1 | True | 0 | ROZPOCET
| VV |  | 3*30 |  | 90 | [12 empty] | VV | 2 | 2 | True | 0 | ROZPOCET
| VV |  | -5*2,65 |  | -13.25 | [12 empty] | VV | 2 | 2 | True | 0 | ROZPOCET
| VV |  | -1,2*2 |  | -2.4 | [12 empty] | VV | 2 | 2 | True | 0 | ROZPOCET
| VV |  | -0,7*2*2 |  | -2.8 | [12 empty] | VV | 2 | 2 | True | 0 | ROZPOCET
| VV |  | B1.14 SKLAD POKRÝVEK | [14 empty] | VV | 2 | 1 | True | 0 | ROZPOCET
| VV |  | 3*5,4 |  | 16.2 | [12 empty] | VV | 2 | 2 | True | 0 | ROZPOCET
| VV |  | -0,7*2 |  | -1.4 | [12 empty] | VV | 2 | 2 | True | 0 | ROZPOCET
| VV |  | B1.15 SKLAD HRAČEK | [14 empty] | VV | 2 | 1 | True | 0 | ROZPOCET
| VV |  | 3*3,8 |  | 11.4 | [12 empty] | VV | 2 | 2 | True | 0 | ROZPOCET
| VV |  | -0,7*2 |  | -1.4 | [12 empty] | VV | 2 | 2 | True | 0 | ROZPOCET
| VV |  | B1.16 SKLAD LEHÁTEK | [14 empty] | VV | 2 | 1 | True | 0 | ROZPOCET
| VV |  | 3*7,84 |  | 23.52 | [12 empty] | VV | 2 | 2 | True | 0 | ROZPOCET
| VV |  | -1,2*2 |  | -2.4 | [12 empty] | VV | 2 | 2 | True | 0 | ROZPOCET
| VV |  | Mezisoučet |  | 450.3 | [12 empty] | VV | 2 | 3 | True | 0 | ROZPOCET
| VV |  | 2. NP | [14 empty] | VV | 2 | 1 | True | 0 | ROZPOCET
| VV |  | B2.01 CHODBA | [14 empty] | VV | 2 | 1 | True | 0 | ROZPOCET
| VV |  | 3*8,2 |  | 24.6 | [12 empty] | VV | 2 | 2 | True | 0 | ROZPOCET
| VV |  | -0,9*2*2 |  | -3.6 | [12 empty] | VV | 2 | 2 | True | 0 | ROZPOCET
| VV |  | -0,7*2 |  | -1.4 | [12 empty] | VV | 2 | 2 | True | 0 | ROZPOCET
| VV |  | B2.03 WC | [14 empty] | VV | 2 | 1 | True | 0 | ROZPOCET
| VV |  | 3*1,25 |  | 3.75 | [12 empty] | VV | 2 | 2 | True | 0 | ROZPOCET
| VV |  | B2.04 ŠATNA ZAMĚSTNANCI | [14 empty] | VV | 2 | 1 | True | 0 | ROZPOCET
| VV |  | 3*13,4 |  | 40.2 | [12 empty] | VV | 2 | 2 | True | 0 | ROZPOCET
| VV |  | -3*1,6 |  | -4.8 | [12 empty] | VV | 2 | 2 | True | 0 | ROZPOCET
| VV |  | -0,7*2 |  | -1.4 | [12 empty] | VV | 2 | 2 | True | 0 | ROZPOCET
| VV |  | -1*2 |  | -2 | [12 empty] | VV | 2 | 2 | True | 0 | ROZPOCET
| VV |  | B2.05 ŠATNA DĚTI | [14 empty] | VV | 2 | 1 | True | 0 | ROZPOCET
| VV |  | 3*16,82 |  | 50.46 | [12 empty] | VV | 2 | 2 | True | 0 | ROZPOCET
| VV |  | -0,9*2 |  | -1.8 | [12 empty] | VV | 2 | 2 | True | 0 | ROZPOCET
| VV |  | B2.06 UMÝVÁRNA | [14 empty] | VV | 2 | 1 | True | 0 | ROZPOCET
| VV |  | 3*16,8 |  | 50.4 | [12 empty] | VV | 2 | 2 | True | 0 | ROZPOCET
| VV |  | -0,9*2*3 |  | -5.4 | [12 empty] | VV | 2 | 2 | True | 0 | ROZPOCET
| VV |  | B2.07 WC DĚTI | [14 empty] | VV | 2 | 1 | True | 0 | ROZPOCET
| VV |  | 3*10 |  | 30 | [12 empty] | VV | 2 | 2 | True | 0 | ROZPOCET
| VV |  | -0,9*2 |  | -1.8 | [12 empty] | VV | 2 | 2 | True | 0 | ROZPOCET
| VV |  | -0,7*2 |  | -1.4 | [12 empty] | VV | 2 | 2 | True | 0 | ROZPOCET
| VV |  | B2.08 ÚKLID | [14 empty] | VV | 2 | 1 | True | 0 | ROZPOCET
| VV |  | 3*6 |  | 18 | [12 empty] | VV | 2 | 2 | True | 0 | ROZPOCET
| VV |  | -0,7*2 |  | -1.4 | [12 empty] | VV | 2 | 2 | True | 0 | ROZPOCET
| VV |  | B2.09 KUCHYŇKA | [14 empty] | VV | 2 | 1 | True | 0 | ROZPOCET
| VV |  | 3*(1,73+2+3) |  | 20.19 | [12 empty] | VV | 2 | 2 | True | 0 | ROZPOCET
| VV |  | -0,8*2*2 |  | -3.2 | [12 empty] | VV | 2 | 2 | True | 0 | ROZPOCET
| VV |  | B2.10 DENNÍ MÍSTNOST | [14 empty] | VV | 2 | 1 | True | 0 | ROZPOCET
| VV |  | 3*(2,83+2,83+2,9) |  | 25.68 | [12 empty] | VV | 2 | 2 | True | 0 | ROZPOCET
| VV |  | -0,9*2 |  | -1.8 | [12 empty] | VV | 2 | 2 | True | 0 | ROZPOCET
| VV |  | B2.11 PRACOVNA | [14 empty] | VV | 2 | 1 | True | 0 | ROZPOCET
| VV |  | 3*26,74 |  | 80.22 | [12 empty] | VV | 2 | 2 | True | 0 | ROZPOCET
| VV |  | -0,9*2*4 |  | -7.2 | [12 empty] | VV | 2 | 2 | True | 0 | ROZPOCET
| VV |  | -5*2,65 |  | -13.25 | [12 empty] | VV | 2 | 2 | True | 0 | ROZPOCET
| VV |  | B2.12 HERNA | [14 empty] | VV | 2 | 1 | True | 0 | ROZPOCET
| VV |  | 3*30 |  | 90 | [12 empty] | VV | 2 | 2 | True | 0 | ROZPOCET
| VV |  | -5*2,65 |  | -13.25 | [12 empty] | VV | 2 | 2 | True | 0 | ROZPOCET
| VV |  | -1,2*2 |  | -2.4 | [12 empty] | VV | 2 | 2 | True | 0 | ROZPOCET
| VV |  | -0,7*2*2 |  | -2.8 | [12 empty] | VV | 2 | 2 | True | 0 | ROZPOCET
| VV |  | B2.13 SKLAD HRAČEK | [14 empty] | VV | 2 | 1 | True | 0 | ROZPOCET
| VV |  | 3*9,54 |  | 28.62 | [12 empty] | VV | 2 | 2 | True | 0 | ROZPOCET
| VV |  | -0,7*2 |  | -1.4 | [12 empty] | VV | 2 | 2 | True | 0 | ROZPOCET
| VV |  | B2.14 SKLAD POKRÝVEK | [14 empty] | VV | 2 | 1 | True | 0 | ROZPOCET
| VV |  | 3*3,77 |  | 11.31 | [12 empty] | VV | 2 | 2 | True | 0 | ROZPOCET
| VV |  | -0,7*2 |  | -1.4 | [12 empty] | VV | 2 | 2 | True | 0 | ROZPOCET
| VV |  | B2.15 SKLAD LEHÁTEK | [14 empty] | VV | 2 | 1 | True | 0 | ROZPOCET
| VV |  | 3*7,81 |  | 23.43 | [12 empty] | VV | 2 | 2 | True | 0 | ROZPOCET
| VV |  | -1,2*2 |  | -2.4 | [12 empty] | VV | 2 | 2 | True | 0 | ROZPOCET
| VV |  | Mezisoučet |  | 422.76 | [12 empty] | VV | 2 | 3 | True | 0 | ROZPOCET
| VV |  | odpočet nových omítek pod obklad | [14 empty] | VV | 2 | 1 | True | 0 | ROZPOCET
| VV |  | -99,984 |  | -99.984 | [12 empty] | VV | 2 | 2 | True | 0 | ROZPOCET
| VV |  | Součet |  | 773.076 | [12 empty] | VV | 2 | 4 | True | 1 | ROZPOCET
32 | K | 612325302 | Vápenocementová štuková omítka ostění nebo nadpraží | m2 | 6.036 |  | 0 |  |  | základní |  | 0 | 0.03358 | 0.20269 | 0 | 0 | 4 | K | 2 |  |  |  | ROZPOCET | 0 | 0 | 0 | 0 | 0 | 1 | 0 | 4 | 1553571317
| VV |  | odbourané dř. obložky v herně 1 + 2.NP | [14 empty] | VV | 2 | 1 | True | 0 | ROZPOCET
| VV |  | 0,22*(5+2,65+2,65)*2 |  | 4.532 | [12 empty] | VV | 2 | 2 | True | 0 | ROZPOCET
| VV |  | u výtahu | [14 empty] | VV | 2 | 1 | True | 0 | ROZPOCET
| VV |  | 0,22*(0,8+0,8+0,8+0,8) |  | 0.704 | [12 empty] | VV | 2 | 2 | True | 0 | ROZPOCET
| VV |  | 0,125*(0,8+0,8+0,8+0,8) |  | 0.4 | [12 empty] | VV | 2 | 2 | True | 0 | ROZPOCET
| VV |  | 0,125*(0,8+0,8+0,8+0,8) |  | 0.4 | [12 empty] | VV | 2 | 2 | True | 0 | ROZPOCET
| VV |  | Součet |  | 6.036 | [12 empty] | VV | 2 | 4 | True | 1 | ROZPOCET
33 | K | 613311141 | Vápenná omítka štuková dvouvrstvá vnitřních pilířů nebo sloupů nanášená ručně | m2 | 2.552 |  | 0 |  |  | základní |  | 0 | 0.01733 | 0.044226 | 0 | 0 | 4 | K | 2 |  |  |  | ROZPOCET | 0 | 0 | 0 | 0 | 0 | 1 | 0 | 4 | -424672132
| VV |  | u výtahu | [14 empty] | VV | 2 | 1 | True | 0 | ROZPOCET
| VV |  | (0,36+0,36+0,22+0,22)*2,2 |  | 2.552 | [12 empty] | VV | 2 | 2 | True | 1 | ROZPOCET
34 | K | 613311191 | Příplatek k vápenné omítce vnitřních sloupů za každých dalších 5 mm tloušťky ručně | m2 | 2.552 |  | 0 |  |  | základní |  | 0 | 0.00735 | 0.018757 | 0 | 0 | 4 | K | 2 |  |  |  | ROZPOCET | 0 | 0 | 0 | 0 | 0 | 1 | 0 | 4 | 172035997
35 | K | 619991011 | Obalení konstrukcí a prvků fólií přilepenou lepící páskou | m2 | 140 |  | 0 |  |  | základní |  | 0 | 0 | 0 | 0 | 0 | 4 | K | 2 |  |  |  | ROZPOCET | 0 | 0 | 0 | 0 | 0 | 1 | 0 | 4 | 492566293
36 | K | 631312141 | Doplnění rýh v dosavadních mazaninách betonem prostým | m3 | 2.2 |  | 0 |  |  | základní |  | 0 | 2.2563 | 4.9639 | 0 | 0 | 4 | K | 2 |  |  |  | ROZPOCET | 0 | 0 | 0 | 0 | 0 | 1 | 0 | 4 | 1455277396
| VV |  | 0,2*(9+15+9+5+3+3)*0,25 |  | 2.2 | [12 empty] | VV | 2 | 2 | True | 1 | ROZPOCET
37 | K | 642944121 | Osazování ocelových zárubní dodatečné pl do 2,5 m2 | kus | 33 |  | 0 |  |  | základní |  | 0 | 0.04684 | 1.5457 | 0 | 0 | 4 | K | 2 |  |  |  | ROZPOCET | 0 | 0 | 0 | 0 | 0 | 1 | 0 | 4 | -844438194
| VV |  | 1. NP | [14 empty] | VV | 2 | 1 | True | 0 | ROZPOCET
| VV |  | 18 |  | 18 | [12 empty] | VV | 2 | 2 | True | 0 | ROZPOCET
| VV |  | 2. NP | [14 empty] | VV | 2 | 1 | True | 0 | ROZPOCET
| VV |  | 15 |  | 15 | [12 empty] | VV | 2 | 2 | True | 0 | ROZPOCET
| VV |  | Součet |  | 33 | [12 empty] | VV | 2 | 4 | True | 1 | ROZPOCET
38 | M | 55331367R | zárubeň ocelová pro běžné zdění a pórobeton 110 levá/pravá 600 typ S hranaté | kus | 8 |  | 0 |  |  | základní |  | 0 | 0.01302 | 0.10416 | 0 | 0 | 8 | M | 2 |  |  |  | ROZPOCET | 0 | 0 | 0 | 0 | 0 | 1 | 0 | 4 | -1875265969
| VV |  | 1. NP | [14 empty] | VV | 2 | 1 | True | 0 | ROZPOCET
| VV |  | O5 P | [14 empty] | VV | 2 | 1 | True | 0 | ROZPOCET
| VV |  | 3 |  | 3 | [12 empty] | VV | 2 | 2 | True | 0 | ROZPOCET
| VV |  | 2. NP | [14 empty] | VV | 2 | 1 | True | 0 | ROZPOCET
| VV |  | 3 |  | 3 | [12 empty] | VV | 2 | 2 | True | 0 | ROZPOCET
| VV |  | O6 L | [14 empty] | VV | 2 | 1 | True | 0 | ROZPOCET
| VV |  | 1. NP | [14 empty] | VV | 2 | 1 | True | 0 | ROZPOCET
| VV |  | 1 |  | 1 | [12 empty] | VV | 2 | 2 | True | 0 | ROZPOCET
| VV |  | 2. NP | [14 empty] | VV | 2 | 1 | True | 0 | ROZPOCET
| VV |  | 1 |  | 1 | [12 empty] | VV | 2 | 2 | True | 0 | ROZPOCET
| VV |  | Součet |  | 8 | [12 empty] | VV | 2 | 4 | True | 1 | ROZPOCET
39 | M | 55331369R | zárubeň ocelová pro běžné zdění a pórobeton 110 levá/pravá 700 typ S hranaté | kus | 3 |  | 0 |  |  | základní |  | 0 | 0.01331 | 0.03993 | 0 | 0 | 8 | M | 2 |  |  |  | ROZPOCET | 0 | 0 | 0 | 0 | 0 | 1 | 0 | 4 | -1386219353
| VV |  | O3 P | [14 empty] | VV | 2 | 1 | True | 0 | ROZPOCET
| VV |  | 1. NP | [14 empty] | VV | 2 | 1 | True | 0 | ROZPOCET
| VV |  | 1 |  | 1 | [12 empty] | VV | 2 | 2 | True | 0 | ROZPOCET
| VV |  | O4 L | [14 empty] | VV | 2 | 1 | True | 0 | ROZPOCET
| VV |  | 1. NP | [14 empty] | VV | 2 | 1 | True | 0 | ROZPOCET
| VV |  | 1 |  | 1 | [12 empty] | VV | 2 | 2 | True | 0 | ROZPOCET
| VV |  | 2. NP | [14 empty] | VV | 2 | 1 | True | 0 | ROZPOCET
| VV |  | 1 |  | 1 | [12 empty] | VV | 2 | 2 | True | 0 | ROZPOCET
| VV |  | Součet |  | 3 | [12 empty] | VV | 2 | 4 | True | 1 | ROZPOCET
40 | M | 55331371R | zárubeň ocelová pro běžné zdění a pórobeton 110 levá/pravá 800 typ S hranaté | kus | 20 |  | 0 |  |  | základní |  | 0 | 0.0136 | 0.272 | 0 | 0 | 8 | M | 2 |  |  |  | ROZPOCET | 0 | 0 | 0 | 0 | 0 | 1 | 0 | 4 | -1485941564
| VV |  | O1 | [14 empty] | VV | 2 | 1 | True | 0 | ROZPOCET
| VV |  | 1. NP | [14 empty] | VV | 2 | 1 | True | 0 | ROZPOCET
| VV |  | 8 |  | 8 | [12 empty] | VV | 2 | 2 | True | 0 | ROZPOCET
| VV |  | 2. NP | [14 empty] | VV | 2 | 1 | True | 0 | ROZPOCET
| VV |  | 7 |  | 7 | [12 empty] | VV | 2 | 2 | True | 0 | ROZPOCET
| VV |  | O2 | [14 empty] | VV | 2 | 1 | True | 0 | ROZPOCET
| VV |  | 1. NP | [14 empty] | VV | 2 | 1 | True | 0 | ROZPOCET
| VV |  | 3 |  | 3 | [12 empty] | VV | 2 | 2 | True | 0 | ROZPOCET
| VV |  | 2. NP | [14 empty] | VV | 2 | 1 | True | 0 | ROZPOCET
| VV |  | 2 |  | 2 | [12 empty] | VV | 2 | 2 | True | 0 | ROZPOCET
| VV |  | Součet |  | 20 | [12 empty] | VV | 2 | 4 | True | 1 | ROZPOCET
41 | M | 55331375R | zárubeň ocelová pro běžné zdění a pórobeton 110 levá/pravá 1100 typ S hranaté | kus | 2 |  | 0 |  |  | základní |  | 0 | 0.01455 | 0.0291 | 0 | 0 | 8 | M | 2 |  |  |  | ROZPOCET | 0 | 0 | 0 | 0 | 0 | 1 | 0 | 4 | 1592177587
| VV |  | 07 L | [14 empty] | VV | 2 | 1 | True | 0 | ROZPOCET
| VV |  | 1. NP | [14 empty] | VV | 2 | 1 | True | 0 | ROZPOCET
| VV |  | 1 |  | 1 | [12 empty] | VV | 2 | 2 | True | 0 | ROZPOCET
| VV |  | 2. NP | [14 empty] | VV | 2 | 1 | True | 0 | ROZPOCET
| VV |  | 1 |  | 1 | [12 empty] | VV | 2 | 2 | True | 0 | ROZPOCET
| VV |  | Součet |  | 2 | [12 empty] | VV | 2 | 4 | True | 1 | ROZPOCET
| D | 9 | Ostatní konstrukce a práce, bourání |  |  |  | 0 |  |  |  |  | 0 |  | 0.068821 |  | 0 | 1 | D | 1 |  |  |  | ROZPOCET | [6 empty] | 0
42 | K | 949101111 | Lešení pomocné pro objekty pozemních staveb s lešeňovou podlahou v do 1,9 m zatížení do 150 kg/m2 | m2 | 404.83 |  | 0 |  |  | základní |  | 0 | 0.00013 | 0.052628 | 0 | 0 | 4 | K | 2 |  |  |  | ROZPOCET | 0 | 0 | 0 | 0 | 0 | 1 | 0 | 4 | -1487006841
| VV |  | 1. NP | [14 empty] | VV | 2 | 1 | True | 0 | ROZPOCET
| VV |  | B1.01 ZÁDVEŘÍ | [14 empty] | VV | 2 | 1 | True | 0 | ROZPOCET
| VV |  | 8,46 |  | 8.46 | [12 empty] | VV | 2 | 2 | True | 0 | ROZPOCET
| VV |  | B1.02 ŠATNA ZAMĚSTNANCI | [14 empty] | VV | 2 | 1 | True | 0 | ROZPOCET
| VV |  | 4 |  | 4 | [12 empty] | VV | 2 | 2 | True | 0 | ROZPOCET
| VV |  | B1.03 WC | [14 empty] | VV | 2 | 1 | True | 0 | ROZPOCET
| VV |  | 1,1 |  | 1.1 | [12 empty] | VV | 2 | 2 | True | 0 | ROZPOCET
| VV |  | B1.04 ŠATNA DĚTI | [14 empty] | VV | 2 | 1 | True | 0 | ROZPOCET
| VV |  | 14,8 |  | 14.8 | [12 empty] | VV | 2 | 2 | True | 0 | ROZPOCET
| VV |  | B1.05 UMÝVÁRNA | [14 empty] | VV | 2 | 1 | True | 0 | ROZPOCET
| VV |  | 14,4 |  | 14.4 | [12 empty] | VV | 2 | 2 | True | 0 | ROZPOCET
| VV |  | B1.06 WC DĚTI | [14 empty] | VV | 2 | 1 | True | 0 | ROZPOCET
| VV |  | 5,8 |  | 5.8 | [12 empty] | VV | 2 | 2 | True | 0 | ROZPOCET
| VV |  | B1.07 VENKOVNÍ SKLAD | [14 empty] | VV | 2 | 1 | True | 0 | ROZPOCET
| VV |  | 4,9 |  | 4.9 | [12 empty] | VV | 2 | 2 | True | 0 | ROZPOCET
| VV |  | B1.08 ÚKLID | [14 empty] | VV | 2 | 1 | True | 0 | ROZPOCET
| VV |  | 0,6 |  | 0.6 | [12 empty] | VV | 2 | 2 | True | 0 | ROZPOCET
| VV |  | B1.09 SKLAD POMŮCEK | [14 empty] | VV | 2 | 1 | True | 0 | ROZPOCET
| VV |  | 4 |  | 4 | [12 empty] | VV | 2 | 2 | True | 0 | ROZPOCET
| VV |  | B1.10 KUCHYŇKA | [14 empty] | VV | 2 | 1 | True | 0 | ROZPOCET
| VV |  | 7,6 |  | 7.6 | [12 empty] | VV | 2 | 2 | True | 0 | ROZPOCET
| VV |  | B1.11 DENNÍ MÍSTNOST | [14 empty] | VV | 2 | 1 | True | 0 | ROZPOCET
| VV |  | 8,2 |  | 8.2 | [12 empty] | VV | 2 | 2 | True | 0 | ROZPOCET
| VV |  | B1.12 PRACOVNA | [14 empty] | VV | 2 | 1 | True | 0 | ROZPOCET
| VV |  | 44,9 |  | 44.9 | [12 empty] | VV | 2 | 2 | True | 0 | ROZPOCET
| VV |  | B1.13 HERNA | [14 empty] | VV | 2 | 1 | True | 0 | ROZPOCET
| VV |  | 54,6 |  | 54.6 | [12 empty] | VV | 2 | 2 | True | 0 | ROZPOCET
| VV |  | B1.14 SKLAD POKRÝVEK | [14 empty] | VV | 2 | 1 | True | 0 | ROZPOCET
| VV |  | 1,7 |  | 1.7 | [12 empty] | VV | 2 | 2 | True | 0 | ROZPOCET
| VV |  | B1.15 SKLAD HRAČEK | [14 empty] | VV | 2 | 1 | True | 0 | ROZPOCET
| VV |  | 0,9 |  | 0.9 | [12 empty] | VV | 2 | 2 | True | 0 | ROZPOCET
| VV |  | B1.16 SKLAD LEHÁTEK | [14 empty] | VV | 2 | 1 | True | 0 | ROZPOCET
| VV |  | 2,9 |  | 2.9 | [12 empty] | VV | 2 | 2 | True | 0 | ROZPOCET
| VV |  | B.01 SCHODIŠTĚ | [14 empty] | VV | 2 | 1 | True | 0 | ROZPOCET
| VV |  | 10,86 |  | 10.86 | [12 empty] | VV | 2 | 2 | True | 0 | ROZPOCET
| VV |  | B.02 VÝTAH | [14 empty] | VV | 2 | 1 | True | 0 | ROZPOCET
| VV |  | 0,9 |  | 0.9 | [12 empty] | VV | 2 | 2 | True | 0 | ROZPOCET
| VV |  | SPOJOVACÍ KORIDOR | [14 empty] | VV | 2 | 1 | True | 0 | ROZPOCET
| VV |  | 26,15 |  | 26.15 | [12 empty] | VV | 2 | 2 | True | 0 | ROZPOCET
| VV |  | Mezisoučet |  | 216.77 | [12 empty] | VV | 2 | 3 | True | 0 | ROZPOCET
| VV |  | 2. NP | [14 empty] | VV | 2 | 1 | True | 0 | ROZPOCET
| VV |  | B2.01 CHODBA | [14 empty] | VV | 2 | 1 | True | 0 | ROZPOCET
| VV |  | 4,05 |  | 4.05 | [12 empty] | VV | 2 | 2 | True | 0 | ROZPOCET
| VV |  | B2.03 WC | [14 empty] | VV | 2 | 1 | True | 0 | ROZPOCET
| VV |  | 1,2 |  | 1.2 | [12 empty] | VV | 2 | 2 | True | 0 | ROZPOCET
| VV |  | B2.04 ŠATNA ZAMĚSTNANCI | [14 empty] | VV | 2 | 1 | True | 0 | ROZPOCET
| VV |  | 8,9 |  | 8.9 | [12 empty] | VV | 2 | 2 | True | 0 | ROZPOCET
| VV |  | B2.05 ŠATNA DĚTI | [14 empty] | VV | 2 | 1 | True | 0 | ROZPOCET
| VV |  | 15,1 |  | 15.1 | [12 empty] | VV | 2 | 2 | True | 0 | ROZPOCET
| VV |  | B2.06 UMÝVÁRNA | [14 empty] | VV | 2 | 1 | True | 0 | ROZPOCET
| VV |  | 14,8 |  | 14.8 | [12 empty] | VV | 2 | 2 | True | 0 | ROZPOCET
| VV |  | B2.07 WC DĚTI | [14 empty] | VV | 2 | 1 | True | 0 | ROZPOCET
| VV |  | 5,7 |  | 5.7 | [12 empty] | VV | 2 | 2 | True | 0 | ROZPOCET
| VV |  | B2.08 ÚKLID | [14 empty] | VV | 2 | 1 | True | 0 | ROZPOCET
| VV |  | 2 |  | 2 | [12 empty] | VV | 2 | 2 | True | 0 | ROZPOCET
| VV |  | B2.09 KUCHYŇKA | [14 empty] | VV | 2 | 1 | True | 0 | ROZPOCET
| VV |  | 7,6 |  | 7.6 | [12 empty] | VV | 2 | 2 | True | 0 | ROZPOCET
| VV |  | B2.10 DENNÍ MÍSTNOST | [14 empty] | VV | 2 | 1 | True | 0 | ROZPOCET
| VV |  | 8,2 |  | 8.2 | [12 empty] | VV | 2 | 2 | True | 0 | ROZPOCET
| VV |  | B2.11 PRACOVNA | [14 empty] | VV | 2 | 1 | True | 0 | ROZPOCET
| VV |  | 44,9 |  | 44.9 | [12 empty] | VV | 2 | 2 | True | 0 | ROZPOCET
| VV |  | B2.12 HERNA | [14 empty] | VV | 2 | 1 | True | 0 | ROZPOCET
| VV |  | 54,6 |  | 54.6 | [12 empty] | VV | 2 | 2 | True | 0 | ROZPOCET
| VV |  | B2.13 SKLAD HRAČEK | [14 empty] | VV | 2 | 1 | True | 0 | ROZPOCET
| VV |  | 5,4 |  | 5.4 | [12 empty] | VV | 2 | 2 | True | 0 | ROZPOCET
| VV |  | B2.14 SKLAD POKRÝVEK | [14 empty] | VV | 2 | 1 | True | 0 | ROZPOCET
| VV |  | 0,95 |  | 0.95 | [12 empty] | VV | 2 | 2 | True | 0 | ROZPOCET
| VV |  | B2.15 SKLAD LEHÁTEK | [14 empty] | VV | 2 | 1 | True | 0 | ROZPOCET
| VV |  | 2,9 |  | 2.9 | [12 empty] | VV | 2 | 2 | True | 0 | ROZPOCET
| VV |  | B.01 SCHODIŠTĚ | [14 empty] | VV | 2 | 1 | True | 0 | ROZPOCET
| VV |  | 10,86 |  | 10.86 | [12 empty] | VV | 2 | 2 | True | 0 | ROZPOCET
| VV |  | B.02 VÝTAH | [14 empty] | VV | 2 | 1 | True | 0 | ROZPOCET
| VV |  | 0,9 |  | 0.9 | [12 empty] | VV | 2 | 2 | True | 0 | ROZPOCET
| VV |  | Mezisoučet |  | 188.06 | [12 empty] | VV | 2 | 3 | True | 0 | ROZPOCET
| VV |  | Součet |  | 404.83 | [12 empty] | VV | 2 | 4 | True | 1 | ROZPOCET
43 | K | 952901111 | Vyčištění budov bytové a občanské výstavby při výšce podlaží do 4 m | m2 | 404.83 |  | 0 |  |  | základní |  | 0 | 4e-05 | 0.016193 | 0 | 0 | 4 | K | 2 |  |  |  | ROZPOCET | 0 | 0 | 0 | 0 | 0 | 1 | 0 | 4 | -1333354670
44 | K | OST001 | Oprava fasády po VZT průrazech | soubor | 6 |  | 0 |  |  | základní |  | 0 | 0 | 0 | 0 | 0 | 4 | K | 2 |  |  |  | ROZPOCET | 0 | 0 | 0 | 0 | 0 | 1 | 0 | 4 | -851000546
45 | K | OST002 | D + M jídelního výtahu vnitřní rozměr výtahové šachty š. 1120 x hl. 780mm, šachetní dveře ruční dvoukřídlé 800 x 700mm, provedení nerez, velikost klece š. 800 x hl. 600 x v. 700mm, šachetní dveře ruční dvoukřídlé v 2. NP osadit revizní dveře | soubor | 1 |  | 0 |  |  | základní |  | 0 | 0 | 0 | 0 | 0 | 4 | K | 2 |  |  |  | ROZPOCET | 0 | 0 | 0 | 0 | 0 | 1 | 0 | 4 | -1835046077
| VV |  | v 2. np pod stropem osadit revizní dveře do výtahové šachty, dodávka s výtahem, čela výtahové šachty se budou vyzdívat po montáži výtahu | [14 empty] | VV | 2 | 1 | True | 0 | ROZPOCET
| VV |  | , nutno koordinovat s dodavatelem výtahu | [14 empty] | VV | 2 | 1 | True | 0 | ROZPOCET
| VV |  | 1 |  | 1 | [12 empty] | VV | 2 | 2 | True | 1 | ROZPOCET
46 | K | OST003 | Úprava ostění pro montáž nových ocelových zárubní | soubor | 27 |  | 0 |  |  | základní |  | 0 | 0 | 0 | 0 | 0 | 4 | K | 2 |  |  |  | ROZPOCET | 0 | 0 | 0 | 0 | 0 | 1 | 0 | 4 | -784578757
| VV |  | 1. NP | [14 empty] | VV | 2 | 1 | True | 0 | ROZPOCET
| VV |  | 14 |  | 14 | [12 empty] | VV | 2 | 2 | True | 0 | ROZPOCET
| VV |  | 2. NP | [14 empty] | VV | 2 | 1 | True | 0 | ROZPOCET
| VV |  | 13 |  | 13 | [12 empty] | VV | 2 | 2 | True | 0 | ROZPOCET
| VV |  | Součet |  | 27 | [12 empty] | VV | 2 | 4 | True | 1 | ROZPOCET
47 | K | OST004 | Nátěr nových ocelových zárubní | soubor | 33 |  | 0 |  |  | základní |  | 0 | 0 | 0 | 0 | 0 | 4 | K | 2 |  |  |  | ROZPOCET | 0 | 0 | 0 | 0 | 0 | 1 | 0 | 4 | 2119682756
48 | K | OST005 | Zazdívka podomítkového splachovacího systému - pracnost | soubor | 2 |  | 0 |  |  | základní |  | 0 | 0 | 0 | 0 | 0 | 4 | K | 2 |  |  |  | ROZPOCET | 0 | 0 | 0 | 0 | 0 | 1 | 0 | 4 | -346363577
| VV |  | 1. NP | [14 empty] | VV | 2 | 1 | True | 0 | ROZPOCET
| VV |  | B1.03 WC | [14 empty] | VV | 2 | 1 | True | 0 | ROZPOCET
| VV |  | 1 |  | 1 | [12 empty] | VV | 2 | 2 | True | 0 | ROZPOCET
| VV |  | 2. NP | [14 empty] | VV | 2 | 1 | True | 0 | ROZPOCET
| VV |  | B2.03 WC | [14 empty] | VV | 2 | 1 | True | 0 | ROZPOCET
| VV |  | 1 |  | 1 | [12 empty] | VV | 2 | 2 | True | 0 | ROZPOCET
| VV |  | Součet |  | 2 | [12 empty] | VV | 2 | 4 | True | 1 | ROZPOCET
49 | K | OST006 | D + M vnitřních dveří | soubor | 33 |  | 0 |  |  | základní |  | 0 | 0 | 0 | 0 | 0 | 4 | K | 2 |  |  |  | ROZPOCET | 0 | 0 | 0 | 0 | 0 | 1 | 0 | 4 | 2096629580
| VV |  | 1. NP | [14 empty] | VV | 2 | 1 | True | 0 | ROZPOCET
| VV |  | 18 |  | 18 | [12 empty] | VV | 2 | 2 | True | 0 | ROZPOCET
| VV |  | 2. NP | [14 empty] | VV | 2 | 1 | True | 0 | ROZPOCET
| VV |  | 15 |  | 15 | [12 empty] | VV | 2 | 2 | True | 0 | ROZPOCET
| VV |  | Součet |  | 33 | [12 empty] | VV | 2 | 4 | True | 1 | ROZPOCET
50 | K | OST007 | Rekonstrukce emailového nátěru | m2 | 97 |  | 0 |  |  | základní |  | 0 | 0 | 0 | 0 | 0 | 4 | K | 2 |  |  |  | ROZPOCET | 0 | 0 | 0 | 0 | 0 | 1 | 0 | 4 | 1144621501
51 | K | OST008 | Ocelové zábradlí bude zbaveno původní povrchové úpravy a bude proveden nový syntetický nátěr. | soubor | 1 |  | 0 |  |  | základní |  | 0 | 0 | 0 | 0 | 0 | 4 | K | 2 |  |  |  | ROZPOCET | 0 | 0 | 0 | 0 | 0 | 1 | 0 | 4 | -1508454517
| D | 998 | Přesun hmot |  |  |  | 0 |  |  |  |  | 0 |  | 0 |  | 0 | 1 | D | 1 |  |  |  | ROZPOCET | [6 empty] | 0
52 | K | 998018001 | Přesun hmot ruční pro budovy v do 6 m | t | 25.673 |  | 0 |  |  | základní |  | 0 | 0 | 0 | 0 | 0 | 4 | K | 2 |  |  |  | ROZPOCET | 0 | 0 | 0 | 0 | 0 | 1 | 0 | 4 | 452826513
| D | PSV | Práce a dodávky PSV |  |  |  | 0 |  |  |  |  | 0 |  | 10.9648 |  | 0 | 2 | D | 0 |  |  |  | ROZPOCET | [6 empty] | 0
| D | 711 | Izolace proti vodě, vlhkosti a plynům |  |  |  | 0 |  |  |  |  | 0 |  | 0.0264 |  | 0 | 2 | D | 1 |  |  |  | ROZPOCET | [6 empty] | 0
53 | K | 711191201 | Provedení izolace proti zemní vlhkosti hydroizolační stěrkou vodorovné na betonu, 2 vrstvy | m2 | 13.2 |  | 0 |  |  | základní |  | 0 | 0 | 0 | 0 | 0 | 16 | K | 2 |  |  |  | ROZPOCET | 0 | 0 | 0 | 0 | 0 | 1 | 0 | 16 | 938721503
| VV |  | oprava po ležaté kanalizaci | [14 empty] | VV | 2 | 1 | True | 0 | ROZPOCET
| VV |  | 0,3*(9+15+9+5+3+3) |  | 13.2 | [12 empty] | VV | 2 | 2 | True | 1 | ROZPOCET
54 | M | 24551030 | stěrka hydroizolační dvousložková cemento-polymerová vlákny vyztužená proti zemní vlhkosti | kg | 26.4 |  | 0 |  |  | základní |  | 0 | 0.001 | 0.0264 | 0 | 0 | 32 | M | 2 |  |  |  | ROZPOCET | 0 | 0 | 0 | 0 | 0 | 1 | 0 | 16 | 483548267
| VV |  | 13,2*2 'Přepočtené koeficientem množství |  | 26.4 | [12 empty] | VV | 2 | 2 | False | 1 | ROZPOCET
55 | K | 998711101 | Přesun hmot tonážní pro izolace proti vodě, vlhkosti a plynům v objektech výšky do 6 m | t | 0.026 |  | 0 |  |  | základní |  | 0 | 0 | 0 | 0 | 0 | 16 | K | 2 |  |  |  | ROZPOCET | 0 | 0 | 0 | 0 | 0 | 1 | 0 | 16 | -1423078198
56 | K | 998711181 | Příplatek k přesunu hmot tonážní 711 prováděný bez použití mechanizace | t | 0.026 |  | 0 |  |  | základní |  | 0 | 0 | 0 | 0 | 0 | 16 | K | 2 |  |  |  | ROZPOCET | 0 | 0 | 0 | 0 | 0 | 1 | 0 | 16 | 1709820819
| D | 763 | Konstrukce suché výstavby |  |  |  | 0 |  |  |  |  | 0 |  | 0.32353 |  | 0 | 2 | D | 1 |  |  |  | ROZPOCET | [6 empty] | 0
57 | K | 763131411 | SDK podhled desky 1xA 12,5 bez izolace dvouvrstvá spodní kce profil CD+UD | m2 | 20.5 |  | 0 |  |  | základní |  | 0 | 0.0122 | 0.2501 | 0 | 0 | 16 | K | 2 |  |  |  | ROZPOCET | 0 | 0 | 0 | 0 | 0 | 1 | 0 | 16 | -1593413201
| VV |  | 1. NP | [14 empty] | VV | 2 | 1 | True | 0 | ROZPOCET
| VV |  | B1.02 ŠATNA ZAMĚSTNANCI | [14 empty] | VV | 2 | 1 | True | 0 | ROZPOCET
| VV |  | 4 |  | 4 | [12 empty] | VV | 2 | 2 | True | 0 | ROZPOCET
| VV |  | B1.10 KUCHYŇKA | [14 empty] | VV | 2 | 1 | True | 0 | ROZPOCET
| VV |  | 7,6 |  | 7.6 | [12 empty] | VV | 2 | 2 | True | 0 | ROZPOCET
| VV |  | 2. NP | [14 empty] | VV | 2 | 1 | True | 0 | ROZPOCET
| VV |  | B2.04 ŠATNA ZAMĚSTNANCI | [14 empty] | VV | 2 | 1 | True | 0 | ROZPOCET
| VV |  | 8,9 |  | 8.9 | [12 empty] | VV | 2 | 2 | True | 0 | ROZPOCET
| VV |  | Součet |  | 20.5 | [12 empty] | VV | 2 | 4 | True | 1 | ROZPOCET
58 | K | 763131451 | SDK podhled deska 1xH2 12,5 bez izolace dvouvrstvá spodní kce profil CD+UD | m2 | 3.3 |  | 0 |  |  | základní |  | 0 | 0.01259 | 0.041547 | 0 | 0 | 16 | K | 2 |  |  |  | ROZPOCET | 0 | 0 | 0 | 0 | 0 | 1 | 0 | 16 | 1000989524
| VV |  | 1. NP | [14 empty] | VV | 2 | 1 | True | 0 | ROZPOCET
| VV |  | B1.03 WC | [14 empty] | VV | 2 | 1 | True | 0 | ROZPOCET
| VV |  | 1,1 |  | 1.1 | [12 empty] | VV | 2 | 2 | True | 0 | ROZPOCET
| VV |  | SPRCHA | [14 empty] | VV | 2 | 1 | True | 0 | ROZPOCET
| VV |  | 1 |  | 1 | [12 empty] | VV | 2 | 2 | True | 0 | ROZPOCET
| VV |  | 2. NP | [14 empty] | VV | 2 | 1 | True | 0 | ROZPOCET
| VV |  | B2.03 WC | [14 empty] | VV | 2 | 1 | True | 0 | ROZPOCET
| VV |  | 1,2 |  | 1.2 | [12 empty] | VV | 2 | 2 | True | 0 | ROZPOCET
| VV |  | Součet |  | 3.3 | [12 empty] | VV | 2 | 4 | True | 1 | ROZPOCET
59 | K | 763164511 | SDK obklad kcí tvaru L š do 0,4 m desky 1xA 12,5 | m | 3.4 |  | 0 |  |  | základní |  | 0 | 0.00503 | 0.017102 | 0 | 0 | 16 | K | 2 |  |  |  | ROZPOCET | 0 | 0 | 0 | 0 | 0 | 1 | 0 | 16 | 1521245949
| VV |  | SDK KONSTRUKCE - OPLÁŠTĚNÍ VZT POTRUBÍ ∅125mm, TRÁM POD STROPEM 175x175mm | [14 empty] | VV | 2 | 1 | True | 0 | ROZPOCET
| VV |  | B1.01 ZÁDVEŘÍ | [14 empty] | VV | 2 | 1 | True | 0 | ROZPOCET
| VV |  | 1,5 |  | 1.5 | [12 empty] | VV | 2 | 2 | True | 0 | ROZPOCET
| VV |  | SDK KONSTRUKCE - OPLÁŠTĚNÍ VZT POTRUBÍ ∅100mm, TRÁM POD STROPEM 150x150mm | [14 empty] | VV | 2 | 1 | True | 0 | ROZPOCET
| VV |  | B2.04 ŠATNA ZAMĚSTNANCI | [14 empty] | VV | 2 | 1 | True | 0 | ROZPOCET
| VV |  | 1,9 |  | 1.9 | [12 empty] | VV | 2 | 2 | True | 0 | ROZPOCET
| VV |  | Součet |  | 3.4 | [12 empty] | VV | 2 | 4 | True | 1 | ROZPOCET
60 | K | 763164611 | SDK obklad kcí tvaru U š do 0,6 m desky 1xA 12,5 | m | 2 |  | 0 |  |  | základní |  | 0 | 0.00739 | 0.01478 | 0 | 0 | 16 | K | 2 |  |  |  | ROZPOCET | 0 | 0 | 0 | 0 | 0 | 1 | 0 | 16 | -84800237
| VV |  | SPOJOVACÍ KORIDOR | [14 empty] | VV | 2 | 1 | True | 0 | ROZPOCET
| VV |  | A=26,15m2 | [14 empty] | VV | 2 | 1 | True | 0 | ROZPOCET
| VV |  | 2 |  | 2 | [12 empty] | VV | 2 | 2 | True | 1 | ROZPOCET
61 | K | 998763301 | Přesun hmot tonážní pro sádrokartonové konstrukce v objektech v do 6 m | t | 0.324 |  | 0 |  |  | základní |  | 0 | 0 | 0 | 0 | 0 | 16 | K | 2 |  |  |  | ROZPOCET | 0 | 0 | 0 | 0 | 0 | 1 | 0 | 16 | -765949127
62 | K | 998763381 | Příplatek k přesunu hmot tonážní 763 SDK prováděný bez použití mechanizace | t | 0.324 |  | 0 |  |  | základní |  | 0 | 0 | 0 | 0 | 0 | 16 | K | 2 |  |  |  | ROZPOCET | 0 | 0 | 0 | 0 | 0 | 1 | 0 | 16 | 800312444
| D | 771 | Podlahy z dlaždic |  |  |  | 0 |  |  |  |  | 0 |  | 4.1613 |  | 0 | 2 | D | 1 |  |  |  | ROZPOCET | [6 empty] | 0
63 | K | 771121011 | Nátěr penetrační na podlahu | m2 | 82.21 |  | 0 |  |  | základní |  | 0 | 0.0003 | 0.024663 | 0 | 0 | 16 | K | 2 |  |  |  | ROZPOCET | 0 | 0 | 0 | 0 | 0 | 1 | 0 | 16 | -544128651
64 | K | 771151011 | Samonivelační stěrka podlah pevnosti 20 MPa tl 3 mm | m2 | 82.21 |  | 0 |  |  | základní |  | 0 | 0.00455 | 0.37406 | 0 | 0 | 16 | K | 2 |  |  |  | ROZPOCET | 0 | 0 | 0 | 0 | 0 | 1 | 0 | 16 | 1132271104
65 | K | 771274123 | Montáž obkladů stupnic z dlaždic protiskluzných keramických flexibilní lepidlo š do 300 mm | m | 22.8 |  | 0 |  |  | základní |  | 0 | 0.00153 | 0.034884 | 0 | 0 | 16 | K | 2 |  |  |  | ROZPOCET | 0 | 0 | 0 | 0 | 0 | 1 | 0 | 16 | 1064451182
| VV |  | 1,2*19 |  | 22.8 | [12 empty] | VV | 2 | 2 | True | 1 | ROZPOCET
66 | M | 59761337 | schodovka protiskluzná šířky 300mm - předběžná cena 400kč/ks | kus | 41.04 |  | 0 |  |  | základní |  | 0 | 0.004 | 0.16416 | 0 | 0 | 32 | M | 2 |  |  |  | ROZPOCET | 0 | 0 | 0 | 0 | 0 | 1 | 0 | 16 | 1048609515
| VV |  | 22,8*1,8 'Přepočtené koeficientem množství |  | 41.04 | [12 empty] | VV | 2 | 2 | False | 1 | ROZPOCET
67 | K | 771274232 | Montáž obkladů podstupnic z dlaždic hladkých keramických flexibilní lepidlo v do 200 mm | m | 26.4 |  | 0 |  |  | základní |  | 0 | 0.00102 | 0.026928 | 0 | 0 | 16 | K | 2 |  |  |  | ROZPOCET | 0 | 0 | 0 | 0 | 0 | 1 | 0 | 16 | 825622575
| VV |  | 1,2*22 |  | 26.4 | [12 empty] | VV | 2 | 2 | True | 1 | ROZPOCET
68 | K | 771474112 | Montáž soklů z dlaždic keramických rovných flexibilní lepidlo v do 90 mm | m | 36.3 |  | 0 |  |  | základní |  | 0 | 0.00043 | 0.015609 | 0 | 0 | 16 | K | 2 |  |  |  | ROZPOCET | 0 | 0 | 0 | 0 | 0 | 1 | 0 | 16 | 838296596
| VV |  | 1. NP | [14 empty] | VV | 2 | 1 | True | 0 | ROZPOCET
| VV |  | B1.01 ZÁDVEŘÍ | [14 empty] | VV | 2 | 1 | True | 0 | ROZPOCET
| VV |  | 1,6+1,5+5,22+2,72 |  | 11.04 | [12 empty] | VV | 2 | 2 | True | 0 | ROZPOCET
| VV |  | 0,22*4 |  | 0.88 | [12 empty] | VV | 2 | 2 | True | 0 | ROZPOCET
| VV |  | -0,9*2 |  | -1.8 | [12 empty] | VV | 2 | 2 | True | 0 | ROZPOCET
| VV |  | -0,7 |  | -0.7 | [12 empty] | VV | 2 | 2 | True | 0 | ROZPOCET
| VV |  | -1,5*2 |  | -3 | [12 empty] | VV | 2 | 2 | True | 0 | ROZPOCET
| VV |  | B1.02 ŠATNA ZAMĚSTNANCI | [14 empty] | VV | 2 | 1 | True | 0 | ROZPOCET
| VV |  | 1,2+1,6+2,5 |  | 5.3 | [12 empty] | VV | 2 | 2 | True | 0 | ROZPOCET
| VV |  | -0,7 |  | -0.7 | [12 empty] | VV | 2 | 2 | True | 0 | ROZPOCET
| VV |  | B1.07 VENKOVNÍ SKLAD | [14 empty] | VV | 2 | 1 | True | 0 | ROZPOCET
| VV |  | 10,2 |  | 10.2 | [12 empty] | VV | 2 | 2 | True | 0 | ROZPOCET
| VV |  | -0,7 |  | -0.7 | [12 empty] | VV | 2 | 2 | True | 0 | ROZPOCET
| VV |  | -0,8 |  | -0.8 | [12 empty] | VV | 2 | 2 | True | 0 | ROZPOCET
| VV |  | -0,9 |  | -0.9 | [12 empty] | VV | 2 | 2 | True | 0 | ROZPOCET
| VV |  | B1.10 KUCHYŇKA | [14 empty] | VV | 2 | 1 | True | 0 | ROZPOCET
| VV |  | 0,1+0,12+1+0,8+0,8+1,25+0,25 |  | 4.32 | [12 empty] | VV | 2 | 2 | True | 0 | ROZPOCET
| VV |  | 2. NP | [14 empty] | VV | 2 | 1 | True | 0 | ROZPOCET
| VV |  | B2.01 CHODBA | [14 empty] | VV | 2 | 1 | True | 0 | ROZPOCET
| VV |  | 8,2 |  | 8.2 | [12 empty] | VV | 2 | 2 | True | 0 | ROZPOCET
| VV |  | -0,9*2 |  | -1.8 | [12 empty] | VV | 2 | 2 | True | 0 | ROZPOCET
| VV |  | -0,7 |  | -0.7 | [12 empty] | VV | 2 | 2 | True | 0 | ROZPOCET
| VV |  | B2.08 ÚKLID | [14 empty] | VV | 2 | 1 | True | 0 | ROZPOCET
| VV |  | 0,26+1,21+0,25+1 |  | 2.72 | [12 empty] | VV | 2 | 2 | True | 0 | ROZPOCET
| VV |  | B2.09 KUCHYŇKA | [14 empty] | VV | 2 | 1 | True | 0 | ROZPOCET
| VV |  | 0,7+1,4+0,15+0,15+0,1+0,74+1,2+0,3 |  | 4.74 | [12 empty] | VV | 2 | 2 | True | 0 | ROZPOCET
| VV |  | Součet |  | 36.3 | [12 empty] | VV | 2 | 4 | True | 1 | ROZPOCET
69 | K | 771574112 | Montáž podlah keramických hladkých lepených flexibilním lepidlem do 12 ks/ m2 | m2 | 89.46 |  | 0 |  |  | základní |  | 0 | 0.0063 | 0.5636 | 0 | 0 | 16 | K | 2 |  |  |  | ROZPOCET | 0 | 0 | 0 | 0 | 0 | 1 | 0 | 16 | 1920511662
| VV |  | 1. NP | [14 empty] | VV | 2 | 1 | True | 0 | ROZPOCET
| VV |  | B1.01 ZÁDVEŘÍ | [14 empty] | VV | 2 | 1 | True | 0 | ROZPOCET
| VV |  | 8,46 |  | 8.46 | [12 empty] | VV | 2 | 2 | True | 0 | ROZPOCET
| VV |  | B1.02 ŠATNA ZAMĚSTNANCI | [14 empty] | VV | 2 | 1 | True | 0 | ROZPOCET
| VV |  | 4 |  | 4 | [12 empty] | VV | 2 | 2 | True | 0 | ROZPOCET
| VV |  | B1.03 WC | [14 empty] | VV | 2 | 1 | True | 0 | ROZPOCET
| VV |  | 1,1 |  | 1.1 | [12 empty] | VV | 2 | 2 | True | 0 | ROZPOCET
| VV |  | B1.05 UMÝVÁRNA | [14 empty] | VV | 2 | 1 | True | 0 | ROZPOCET
| VV |  | 14,4 |  | 14.4 | [12 empty] | VV | 2 | 2 | True | 0 | ROZPOCET
| VV |  | B1.06 WC DĚTI | [14 empty] | VV | 2 | 1 | True | 0 | ROZPOCET
| VV |  | 5,8 |  | 5.8 | [12 empty] | VV | 2 | 2 | True | 0 | ROZPOCET
| VV |  | B1.07 VENKOVNÍ SKLAD | [14 empty] | VV | 2 | 1 | True | 0 | ROZPOCET
| VV |  | 4,9 |  | 4.9 | [12 empty] | VV | 2 | 2 | True | 0 | ROZPOCET
| VV |  | B1.08 ÚKLID | [14 empty] | VV | 2 | 1 | True | 0 | ROZPOCET
| VV |  | 0,6 |  | 0.6 | [12 empty] | VV | 2 | 2 | True | 0 | ROZPOCET
| VV |  | B1.10 KUCHYŇKA | [14 empty] | VV | 2 | 1 | True | 0 | ROZPOCET
| VV |  | 7,6 |  | 7.6 | [12 empty] | VV | 2 | 2 | True | 0 | ROZPOCET
| VV |  | Mezisoučet |  | 46.86 | [12 empty] | VV | 2 | 3 | True | 0 | ROZPOCET
| VV |  | 2. NP | [14 empty] | VV | 2 | 1 | True | 0 | ROZPOCET
| VV |  | B2.01 CHODBA | [14 empty] | VV | 2 | 1 | True | 0 | ROZPOCET
| VV |  | 4,05 |  | 4.05 | [12 empty] | VV | 2 | 2 | True | 0 | ROZPOCET
| VV |  | B2.03 WC | [14 empty] | VV | 2 | 1 | True | 0 | ROZPOCET
| VV |  | 1,2 |  | 1.2 | [12 empty] | VV | 2 | 2 | True | 0 | ROZPOCET
| VV |  | B2.06 UMÝVÁRNA | [14 empty] | VV | 2 | 1 | True | 0 | ROZPOCET
| VV |  | 14,8 |  | 14.8 | [12 empty] | VV | 2 | 2 | True | 0 | ROZPOCET
| VV |  | B2.07 WC DĚTI | [14 empty] | VV | 2 | 1 | True | 0 | ROZPOCET
| VV |  | 5,7 |  | 5.7 | [12 empty] | VV | 2 | 2 | True | 0 | ROZPOCET
| VV |  | B2.08 ÚKLID | [14 empty] | VV | 2 | 1 | True | 0 | ROZPOCET
| VV |  | 2 |  | 2 | [12 empty] | VV | 2 | 2 | True | 0 | ROZPOCET
| VV |  | B2.09 KUCHYŇKA | [14 empty] | VV | 2 | 1 | True | 0 | ROZPOCET
| VV |  | 7,6 |  | 7.6 | [12 empty] | VV | 2 | 2 | True | 0 | ROZPOCET
| VV |  | podesty | [14 empty] | VV | 2 | 1 | True | 0 | ROZPOCET
| VV |  | 3,25+4 |  | 7.25 | [12 empty] | VV | 2 | 2 | True | 0 | ROZPOCET
| VV |  | Mezisoučet |  | 42.6 | [12 empty] | VV | 2 | 3 | True | 0 | ROZPOCET
| VV |  | Součet |  | 89.46 | [12 empty] | VV | 2 | 4 | True | 1 | ROZPOCET
70 | M | 59761409 | dlažba keramická slinutá protiskluzná do interiéru i exteriéru pro vysoké mechanické namáhání přes 9 do 12ks/m2 - předběžná cena 400kč/m2 | m2 | 153.732 |  | 0 |  |  | základní |  | 0 | 0.0192 | 2.9517 | 0 | 0 | 32 | M | 2 |  |  |  | ROZPOCET | 0 | 0 | 0 | 0 | 0 | 1 | 0 | 16 | -1952015496
| VV |  | plocha | [14 empty] | VV | 2 | 1 | True | 0 | ROZPOCET
| VV |  | 89,46 |  | 89.46 | [12 empty] | VV | 2 | 2 | True | 0 | ROZPOCET
| VV |  | sokl | [14 empty] | VV | 2 | 1 | True | 0 | ROZPOCET
| VV |  | 36,3 |  | 36.3 | [12 empty] | VV | 2 | 2 | True | 0 | ROZPOCET
| VV |  | podstupnice | [14 empty] | VV | 2 | 1 | True | 0 | ROZPOCET
| VV |  | 26,4*0,3 |  | 7.92 | [12 empty] | VV | 2 | 2 | True | 0 | ROZPOCET
| VV |  | Součet |  | 133.68 | [12 empty] | VV | 2 | 4 | True | 1 | ROZPOCET
| VV |  | 133,68*1,15 'Přepočtené koeficientem množství |  | 153.732 | [12 empty] | VV | 2 | 2 | False | 1 | ROZPOCET
71 | K | 771591112 | Izolace pod dlažbu nátěrem nebo stěrkou ve dvou vrstvách vč. bandáží | m2 | 3 |  | 0 |  |  | základní |  | 0 | 0.0015 | 0.0045 | 0 | 0 | 16 | K | 2 |  |  |  | ROZPOCET | 0 | 0 | 0 | 0 | 0 | 1 | 0 | 16 | 1014175967
| VV |  | B1.02 ŠATNA ZAMĚSTNANCI - sprcha | [14 empty] | VV | 2 | 1 | True | 0 | ROZPOCET
| VV |  | 1 |  | 1 | [12 empty] | VV | 2 | 2 | True | 0 | ROZPOCET
| VV |  | B1.05 UMÝVÁRNA | [14 empty] | VV | 2 | 1 | True | 0 | ROZPOCET
| VV |  | 1 |  | 1 | [12 empty] | VV | 2 | 2 | True | 0 | ROZPOCET
| VV |  | B2.06 UMÝVÁRNA | [14 empty] | VV | 2 | 1 | True | 0 | ROZPOCET
| VV |  | 1 |  | 1 | [12 empty] | VV | 2 | 2 | True | 0 | ROZPOCET
| VV |  | Součet |  | 3 | [12 empty] | VV | 2 | 4 | True | 1 | ROZPOCET
72 | K | 771591115 | Podlahy spárování silikonem | m | 40 |  | 0 |  |  | základní |  | 0 | 3e-05 | 0.0012 | 0 | 0 | 16 | K | 2 |  |  |  | ROZPOCET | 0 | 0 | 0 | 0 | 0 | 1 | 0 | 16 | 1029863776
73 | K | 998771101 | Přesun hmot tonážní pro podlahy z dlaždic v objektech v do 6 m | t | 4.161 |  | 0 |  |  | základní |  | 0 | 0 | 0 | 0 | 0 | 16 | K | 2 |  |  |  | ROZPOCET | 0 | 0 | 0 | 0 | 0 | 1 | 0 | 16 | 640040535
74 | K | 998771181 | Příplatek k přesunu hmot tonážní 771 prováděný bez použití mechanizace | t | 4.161 |  | 0 |  |  | základní |  | 0 | 0 | 0 | 0 | 0 | 16 | K | 2 |  |  |  | ROZPOCET | 0 | 0 | 0 | 0 | 0 | 1 | 0 | 16 | 1671692925
| D | 776 | Podlahy povlakové |  |  |  | 0 |  |  |  |  | 0 |  | 2.9261 |  | 0 | 2 | D | 1 |  |  |  | ROZPOCET | [6 empty] | 0
75 | K | 776121311 | Vodou ředitelná penetrace savého podkladu povlakových podlah ředěná v poměru 1:1 | m2 | 272.95 |  | 0 |  |  | základní |  | 0 | 7e-05 | 0.019106 | 0 | 0 | 16 | K | 2 |  |  |  | ROZPOCET | 0 | 0 | 0 | 0 | 0 | 1 | 0 | 16 | 1234282745
76 | K | 776141112 | Vyrovnání podkladu povlakových podlah stěrkou pevnosti 20 MPa tl 5 mm | m2 | 272.95 |  | 0 |  |  | základní |  | 0 | 0.00758 | 2.069 | 0 | 0 | 16 | K | 2 |  |  |  | ROZPOCET | 0 | 0 | 0 | 0 | 0 | 1 | 0 | 16 | 957407190
| VV |  | 1. NP | [14 empty] | VV | 2 | 1 | True | 0 | ROZPOCET
| VV |  | B1.04 ŠATNA DĚTI | [14 empty] | VV | 2 | 1 | True | 0 | ROZPOCET
| VV |  | 14,8 |  | 14.8 | [12 empty] | VV | 2 | 2 | True | 0 | ROZPOCET
| VV |  | B1.09 SKLAD POMŮCEK | [14 empty] | VV | 2 | 1 | True | 0 | ROZPOCET
| VV |  | 4 |  | 4 | [12 empty] | VV | 2 | 2 | True | 0 | ROZPOCET
| VV |  | B1.11 DENNÍ MÍSTNOST | [14 empty] | VV | 2 | 1 | True | 0 | ROZPOCET
| VV |  | 8,2 |  | 8.2 | [12 empty] | VV | 2 | 2 | True | 0 | ROZPOCET
| VV |  | B1.12 PRACOVNA | [14 empty] | VV | 2 | 1 | True | 0 | ROZPOCET
| VV |  | 44,9 |  | 44.9 | [12 empty] | VV | 2 | 2 | True | 0 | ROZPOCET
| VV |  | B1.13 HERNA | [14 empty] | VV | 2 | 1 | True | 0 | ROZPOCET
| VV |  | 54,6 |  | 54.6 | [12 empty] | VV | 2 | 2 | True | 0 | ROZPOCET
| VV |  | B1.14 SKLAD POKRÝVEK | [14 empty] | VV | 2 | 1 | True | 0 | ROZPOCET
| VV |  | 1,7 |  | 1.7 | [12 empty] | VV | 2 | 2 | True | 0 | ROZPOCET
| VV |  | B1.15 SKLAD HRAČEK | [14 empty] | VV | 2 | 1 | True | 0 | ROZPOCET
| VV |  | 0,9 |  | 0.9 | [12 empty] | VV | 2 | 2 | True | 0 | ROZPOCET
| VV |  | B1.16 SKLAD LEHÁTEK | [14 empty] | VV | 2 | 1 | True | 0 | ROZPOCET
| VV |  | 2,9 |  | 2.9 | [12 empty] | VV | 2 | 2 | True | 0 | ROZPOCET
| VV |  | Mezisoučet |  | 132 | [12 empty] | VV | 2 | 3 | True | 0 | ROZPOCET
| VV |  | 2. NP | [14 empty] | VV | 2 | 1 | True | 0 | ROZPOCET
| VV |  | B2.04 ŠATNA ZAMĚSTNANCI | [14 empty] | VV | 2 | 1 | True | 0 | ROZPOCET
| VV |  | 8,9 |  | 8.9 | [12 empty] | VV | 2 | 2 | True | 0 | ROZPOCET
| VV |  | B2.05 ŠATNA DĚTI | [14 empty] | VV | 2 | 1 | True | 0 | ROZPOCET
| VV |  | 15,1 |  | 15.1 | [12 empty] | VV | 2 | 2 | True | 0 | ROZPOCET
| VV |  | B2.10 DENNÍ MÍSTNOST | [14 empty] | VV | 2 | 1 | True | 0 | ROZPOCET
| VV |  | 8,2 |  | 8.2 | [12 empty] | VV | 2 | 2 | True | 0 | ROZPOCET
| VV |  | B2.11 PRACOVNA | [14 empty] | VV | 2 | 1 | True | 0 | ROZPOCET
| VV |  | 44,9 |  | 44.9 | [12 empty] | VV | 2 | 2 | True | 0 | ROZPOCET
| VV |  | B2.12 HERNA | [14 empty] | VV | 2 | 1 | True | 0 | ROZPOCET
| VV |  | 54,6 |  | 54.6 | [12 empty] | VV | 2 | 2 | True | 0 | ROZPOCET
| VV |  | B2.13 SKLAD HRAČEK | [14 empty] | VV | 2 | 1 | True | 0 | ROZPOCET
| VV |  | 5,4 |  | 5.4 | [12 empty] | VV | 2 | 2 | True | 0 | ROZPOCET
| VV |  | B2.14 SKLAD POKRÝVEK | [14 empty] | VV | 2 | 1 | True | 0 | ROZPOCET
| VV |  | 0,95 |  | 0.95 | [12 empty] | VV | 2 | 2 | True | 0 | ROZPOCET
| VV |  | B2.15 SKLAD LEHÁTEK | [14 empty] | VV | 2 | 1 | True | 0 | ROZPOCET
| VV |  | 2,9 |  | 2.9 | [12 empty] | VV | 2 | 2 | True | 0 | ROZPOCET
| VV |  | Mezisoučet |  | 140.95 | [12 empty] | VV | 2 | 3 | True | 0 | ROZPOCET
| VV |  | Součet |  | 272.95 | [12 empty] | VV | 2 | 4 | True | 1 | ROZPOCET
77 | K | 776211111 | Lepení textilních pásů | m2 | 109.2 |  | 0 |  |  | základní |  | 0 | 0.0005 | 0.0546 | 0 | 0 | 16 | K | 2 |  |  |  | ROZPOCET | 0 | 0 | 0 | 0 | 0 | 1 | 0 | 16 | 1353778360
| VV |  | B1.13 HERNA | [14 empty] | VV | 2 | 1 | True | 0 | ROZPOCET
| VV |  | 54,6 |  | 54.6 | [12 empty] | VV | 2 | 2 | True | 0 | ROZPOCET
| VV |  | B2.12 HERNA | [14 empty] | VV | 2 | 1 | True | 0 | ROZPOCET
| VV |  | 54,6 |  | 54.6 | [12 empty] | VV | 2 | 2 | True | 0 | ROZPOCET
| VV |  | Součet |  | 109.2 | [12 empty] | VV | 2 | 4 | True | 1 | ROZPOCET
78 | M | 69751060 | koberec zátěžový vpichovaný role š 2m, vlákno 100% PA, hm 540g/m2, R ≤ 100MΩ, zátěž 33, útlum 21dB, hořlavost Bfl S1 - předběžná cena 450kč/m2 | m2 | 122.21 |  | 0 |  |  | základní |  | 0 | 0.00132 | 0.16132 | 0 | 0 | 32 | M | 2 |  |  |  | ROZPOCET | 0 | 0 | 0 | 0 | 0 | 1 | 0 | 16 | -1480233630
| VV |  | plocha | [14 empty] | VV | 2 | 1 | True | 0 | ROZPOCET
| VV |  | 109,2 |  | 109.2 | [12 empty] | VV | 2 | 2 | True | 0 | ROZPOCET
| VV |  | sokl | [14 empty] | VV | 2 | 1 | True | 0 | ROZPOCET
| VV |  | 38*0,05 |  | 1.9 | [12 empty] | VV | 2 | 2 | True | 0 | ROZPOCET
| VV |  | Součet |  | 111.1 | [12 empty] | VV | 2 | 4 | True | 1 | ROZPOCET
| VV |  | 111,1*1,1 'Přepočtené koeficientem množství |  | 122.21 | [12 empty] | VV | 2 | 2 | False | 1 | ROZPOCET
79 | K | 776221111 | Lepení pásů z PVC standardním lepidlem | m2 | 163.75 |  | 0 |  |  | základní |  | 0 | 0.0003 | 0.049125 | 0 | 0 | 16 | K | 2 |  |  |  | ROZPOCET | 0 | 0 | 0 | 0 | 0 | 1 | 0 | 16 | 1763172037
| VV |  | 1. NP | [14 empty] | VV | 2 | 1 | True | 0 | ROZPOCET
| VV |  | B1.04 ŠATNA DĚTI | [14 empty] | VV | 2 | 1 | True | 0 | ROZPOCET
| VV |  | 14,8 |  | 14.8 | [12 empty] | VV | 2 | 2 | True | 0 | ROZPOCET
| VV |  | B1.09 SKLAD POMŮCEK | [14 empty] | VV | 2 | 1 | True | 0 | ROZPOCET
| VV |  | 4 |  | 4 | [12 empty] | VV | 2 | 2 | True | 0 | ROZPOCET
| VV |  | B1.11 DENNÍ MÍSTNOST | [14 empty] | VV | 2 | 1 | True | 0 | ROZPOCET
| VV |  | 8,2 |  | 8.2 | [12 empty] | VV | 2 | 2 | True | 0 | ROZPOCET
| VV |  | B1.12 PRACOVNA | [14 empty] | VV | 2 | 1 | True | 0 | ROZPOCET
| VV |  | 44,9 |  | 44.9 | [12 empty] | VV | 2 | 2 | True | 0 | ROZPOCET
| VV |  | B1.14 SKLAD POKRÝVEK | [14 empty] | VV | 2 | 1 | True | 0 | ROZPOCET
| VV |  | 1,7 |  | 1.7 | [12 empty] | VV | 2 | 2 | True | 0 | ROZPOCET
| VV |  | B1.15 SKLAD HRAČEK | [14 empty] | VV | 2 | 1 | True | 0 | ROZPOCET
| VV |  | 0,9 |  | 0.9 | [12 empty] | VV | 2 | 2 | True | 0 | ROZPOCET
| VV |  | B1.16 SKLAD LEHÁTEK | [14 empty] | VV | 2 | 1 | True | 0 | ROZPOCET
| VV |  | 2,9 |  | 2.9 | [12 empty] | VV | 2 | 2 | True | 0 | ROZPOCET
| VV |  | Mezisoučet |  | 77.4 | [12 empty] | VV | 2 | 3 | True | 0 | ROZPOCET
| VV |  | 2. NP | [14 empty] | VV | 2 | 1 | True | 0 | ROZPOCET
| VV |  | B2.04 ŠATNA ZAMĚSTNANCI | [14 empty] | VV | 2 | 1 | True | 0 | ROZPOCET
| VV |  | 8,9 |  | 8.9 | [12 empty] | VV | 2 | 2 | True | 0 | ROZPOCET
| VV |  | B2.05 ŠATNA DĚTI | [14 empty] | VV | 2 | 1 | True | 0 | ROZPOCET
| VV |  | 15,1 |  | 15.1 | [12 empty] | VV | 2 | 2 | True | 0 | ROZPOCET
| VV |  | B2.10 DENNÍ MÍSTNOST | [14 empty] | VV | 2 | 1 | True | 0 | ROZPOCET
| VV |  | 8,2 |  | 8.2 | [12 empty] | VV | 2 | 2 | True | 0 | ROZPOCET
| VV |  | B2.11 PRACOVNA | [14 empty] | VV | 2 | 1 | True | 0 | ROZPOCET
| VV |  | 44,9 |  | 44.9 | [12 empty] | VV | 2 | 2 | True | 0 | ROZPOCET
| VV |  | B2.13 SKLAD HRAČEK | [14 empty] | VV | 2 | 1 | True | 0 | ROZPOCET
| VV |  | 5,4 |  | 5.4 | [12 empty] | VV | 2 | 2 | True | 0 | ROZPOCET
| VV |  | B2.14 SKLAD POKRÝVEK | [14 empty] | VV | 2 | 1 | True | 0 | ROZPOCET
| VV |  | 0,95 |  | 0.95 | [12 empty] | VV | 2 | 2 | True | 0 | ROZPOCET
| VV |  | B2.15 SKLAD LEHÁTEK | [14 empty] | VV | 2 | 1 | True | 0 | ROZPOCET
| VV |  | 2,9 |  | 2.9 | [12 empty] | VV | 2 | 2 | True | 0 | ROZPOCET
| VV |  | Mezisoučet |  | 86.35 | [12 empty] | VV | 2 | 3 | True | 0 | ROZPOCET
| VV |  | Součet |  | 163.75 | [12 empty] | VV | 2 | 4 | True | 1 | ROZPOCET
80 | M | 28411000 | PVC heterogenní zátěžová antibakteriální tl 2,25mm, nášlapná vrstva 0,90mm, třída zátěže 34/43, otlak do 0,03mm, R10, hořlavost Bfl S1 - předběžná cena 400kč/m2 | m2 | 180.125 |  | 0 |  |  | základní |  | 0 | 0.00287 | 0.51696 | 0 | 0 | 32 | M | 2 |  |  |  | ROZPOCET | 0 | 0 | 0 | 0 | 0 | 1 | 0 | 16 | 1124610101
| VV |  | 163,75*1,1 'Přepočtené koeficientem množství |  | 180.125 | [12 empty] | VV | 2 | 2 | False | 1 | ROZPOCET
81 | K | 776411111 | Montáž obvodových soklíků výšky do 80 mm | m | 156.28 |  | 0 |  |  | základní |  | 0 | 1e-05 | 0.0015628 | 0 | 0 | 16 | K | 2 |  |  |  | ROZPOCET | 0 | 0 | 0 | 0 | 0 | 1 | 0 | 16 | 709792010
| VV |  | 1. NP | [14 empty] | VV | 2 | 1 | True | 0 | ROZPOCET
| VV |  | B1.04 ŠATNA DĚTI | [14 empty] | VV | 2 | 1 | True | 0 | ROZPOCET
| VV |  | 17,1 |  | 17.1 | [12 empty] | VV | 2 | 2 | True | 0 | ROZPOCET
| VV |  | -0,9*3 |  | -2.7 | [12 empty] | VV | 2 | 2 | True | 0 | ROZPOCET
| VV |  | B1.09 SKLAD POMŮCEK | [14 empty] | VV | 2 | 1 | True | 0 | ROZPOCET
| VV |  | 8,2-0,9 |  | 7.3 | [12 empty] | VV | 2 | 2 | True | 0 | ROZPOCET
| VV |  | B1.11 DENNÍ MÍSTNOST | [14 empty] | VV | 2 | 1 | True | 0 | ROZPOCET
| VV |  | 11,44 |  | 11.44 | [12 empty] | VV | 2 | 2 | True | 0 | ROZPOCET
| VV |  | -0,9*2 |  | -1.8 | [12 empty] | VV | 2 | 2 | True | 0 | ROZPOCET
| VV |  | B1.12 PRACOVNA | [14 empty] | VV | 2 | 1 | True | 0 | ROZPOCET
| VV |  | 26,74 |  | 26.74 | [12 empty] | VV | 2 | 2 | True | 0 | ROZPOCET
| VV |  | 0,9*5 |  | 4.5 | [12 empty] | VV | 2 | 2 | True | 0 | ROZPOCET
| VV |  | 5 |  | 5 | [12 empty] | VV | 2 | 2 | True | 0 | ROZPOCET
| VV |  | B1.14 SKLAD POKRÝVEK | [14 empty] | VV | 2 | 1 | True | 0 | ROZPOCET
| VV |  | 5,4-0,7 |  | 4.7 | [12 empty] | VV | 2 | 2 | True | 0 | ROZPOCET
| VV |  | B1.15 SKLAD HRAČEK | [14 empty] | VV | 2 | 1 | True | 0 | ROZPOCET
| VV |  | 3,8-0,7 |  | 3.1 | [12 empty] | VV | 2 | 2 | True | 0 | ROZPOCET
| VV |  | B1.16 SKLAD LEHÁTEK | [14 empty] | VV | 2 | 1 | True | 0 | ROZPOCET
| VV |  | 7,84-1,2 |  | 6.64 | [12 empty] | VV | 2 | 2 | True | 0 | ROZPOCET
| VV |  | Mezisoučet |  | 82.02 | [12 empty] | VV | 2 | 3 | True | 0 | ROZPOCET
| VV |  | 2. NP | [14 empty] | VV | 2 | 1 | True | 0 | ROZPOCET
| VV |  | B2.04 ŠATNA ZAMĚSTNANCI | [14 empty] | VV | 2 | 1 | True | 0 | ROZPOCET
| VV |  | 15,43 |  | 15.43 | [12 empty] | VV | 2 | 2 | True | 0 | ROZPOCET
| VV |  | -0,7 |  | -0.7 | [12 empty] | VV | 2 | 2 | True | 0 | ROZPOCET
| VV |  | -0,8 |  | -0.8 | [12 empty] | VV | 2 | 2 | True | 0 | ROZPOCET
| VV |  | -(0,65+2) |  | -2.65 | [12 empty] | VV | 2 | 2 | True | 0 | ROZPOCET
| VV |  | B2.05 ŠATNA DĚTI | [14 empty] | VV | 2 | 1 | True | 0 | ROZPOCET
| VV |  | 17,06 |  | 17.06 | [12 empty] | VV | 2 | 2 | True | 0 | ROZPOCET
| VV |  | -0,9*2 |  | -1.8 | [12 empty] | VV | 2 | 2 | True | 0 | ROZPOCET
| VV |  | B2.10 DENNÍ MÍSTNOST | [14 empty] | VV | 2 | 1 | True | 0 | ROZPOCET
| VV |  | 11,44-0,9 |  | 10.54 | [12 empty] | VV | 2 | 2 | True | 0 | ROZPOCET
| VV |  | B2.11 PRACOVNA | [14 empty] | VV | 2 | 1 | True | 0 | ROZPOCET
| VV |  | 27,2 |  | 27.2 | [12 empty] | VV | 2 | 2 | True | 0 | ROZPOCET
| VV |  | -0,9*4 |  | -3.6 | [12 empty] | VV | 2 | 2 | True | 0 | ROZPOCET
| VV |  | -5 |  | -5 | [12 empty] | VV | 2 | 2 | True | 0 | ROZPOCET
| VV |  | B2.13 SKLAD HRAČEK | [14 empty] | VV | 2 | 1 | True | 0 | ROZPOCET
| VV |  | 9,54-0,7 |  | 8.84 | [12 empty] | VV | 2 | 2 | True | 0 | ROZPOCET
| VV |  | B2.14 SKLAD POKRÝVEK | [14 empty] | VV | 2 | 1 | True | 0 | ROZPOCET
| VV |  | 3,8-0,7 |  | 3.1 | [12 empty] | VV | 2 | 2 | True | 0 | ROZPOCET
| VV |  | B2.15 SKLAD LEHÁTEK | [14 empty] | VV | 2 | 1 | True | 0 | ROZPOCET
| VV |  | 7,84-1,2 |  | 6.64 | [12 empty] | VV | 2 | 2 | True | 0 | ROZPOCET
| VV |  | Mezisoučet |  | 74.26 | [12 empty] | VV | 2 | 3 | True | 0 | ROZPOCET
| VV |  | Součet |  | 156.28 | [12 empty] | VV | 2 | 4 | True | 1 | ROZPOCET
82 | M | 28411003 | lišta soklová PVC 30x30mm | m | 159.406 |  | 0 |  |  | základní |  | 0 | 0.00022 | 0.035069 | 0 | 0 | 32 | M | 2 |  |  |  | ROZPOCET | 0 | 0 | 0 | 0 | 0 | 1 | 0 | 16 | -2143089265
| VV |  | 156,28*1,02 'Přepočtené koeficientem množství |  | 159.406 | [12 empty] | VV | 2 | 2 | False | 1 | ROZPOCET
83 | K | 776421111 | Montáž obvodových lišt lepením | m | 37.18 |  | 0 |  |  | základní |  | 0 | 1e-05 | 0.0003718 | 0 | 0 | 16 | K | 2 |  |  |  | ROZPOCET | 0 | 0 | 0 | 0 | 0 | 1 | 0 | 16 | 1249157035
| VV |  | B1.13 HERNA | [14 empty] | VV | 2 | 1 | True | 0 | ROZPOCET
| VV |  | 30,7 |  | 30.7 | [12 empty] | VV | 2 | 2 | True | 0 | ROZPOCET
| VV |  | -5 |  | -5 | [12 empty] | VV | 2 | 2 | True | 0 | ROZPOCET
| VV |  | -4,6 |  | -4.6 | [12 empty] | VV | 2 | 2 | True | 0 | ROZPOCET
| VV |  | -(1,2+0,7+0,7) |  | -2.6 | [12 empty] | VV | 2 | 2 | True | 0 | ROZPOCET
| VV |  | B2.12 HERNA | [14 empty] | VV | 2 | 1 | True | 0 | ROZPOCET
| VV |  | 30,88-5 |  | 25.88 | [12 empty] | VV | 2 | 2 | True | 0 | ROZPOCET
| VV |  | -(1,2+0,7+0,7+4,6) |  | -7.2 | [12 empty] | VV | 2 | 2 | True | 0 | ROZPOCET
| VV |  | Součet |  | 37.18 | [12 empty] | VV | 2 | 4 | True | 1 | ROZPOCET
84 | M | 69751204 | lišta kobercová 55x9mm | m | 37.924 |  | 0 |  |  | základní |  | 0 | 0.0003 | 0.011377 | 0 | 0 | 32 | M | 2 |  |  |  | ROZPOCET | 0 | 0 | 0 | 0 | 0 | 1 | 0 | 16 | -2031215337
| VV |  | 37,18*1,02 'Přepočtené koeficientem množství |  | 37.924 | [12 empty] | VV | 2 | 2 | False | 1 | ROZPOCET
85 | K | 776421312 | Montáž přechodových šroubovaných lišt | m | 27.9 |  | 0 |  |  | základní |  | 0 | 0 | 0 | 0 | 0 | 16 | K | 2 |  |  |  | ROZPOCET | 0 | 0 | 0 | 0 | 0 | 1 | 0 | 16 | -192037124
| VV |  | 1. NP | [14 empty] | VV | 2 | 1 | True | 0 | ROZPOCET
| VV |  | B1.04 ŠATNA DĚTI | [14 empty] | VV | 2 | 1 | True | 0 | ROZPOCET
| VV |  | 0,8+0,8+0,8 |  | 2.4 | [12 empty] | VV | 2 | 2 | True | 0 | ROZPOCET
| VV |  | B1.09 SKLAD POMŮCEK | [14 empty] | VV | 2 | 1 | True | 0 | ROZPOCET
| VV |  | 0,8 |  | 0.8 | [12 empty] | VV | 2 | 2 | True | 0 | ROZPOCET
| VV |  | B1.11 DENNÍ MÍSTNOST | [14 empty] | VV | 2 | 1 | True | 0 | ROZPOCET
| VV |  | 0,8 |  | 0.8 | [12 empty] | VV | 2 | 2 | True | 0 | ROZPOCET
| VV |  | B1.12 PRACOVNA | [14 empty] | VV | 2 | 1 | True | 0 | ROZPOCET
| VV |  | 0,8+0,8+0,8+0,8+0,8+5 |  | 9 | [12 empty] | VV | 2 | 2 | True | 0 | ROZPOCET
| VV |  | B1.13 HERNA | [14 empty] | VV | 2 | 1 | True | 0 | ROZPOCET
| VV |  | 1,1+0,6+0,6 |  | 2.3 | [12 empty] | VV | 2 | 2 | True | 0 | ROZPOCET
| VV |  | Mezisoučet |  | 15.3 | [12 empty] | VV | 2 | 3 | True | 0 | ROZPOCET
| VV |  | 2. NP | [14 empty] | VV | 2 | 1 | True | 0 | ROZPOCET
| VV |  | B2.04 ŠATNA ZAMĚSTNANCI | [14 empty] | VV | 2 | 1 | True | 0 | ROZPOCET
| VV |  | 0,7+0,6 |  | 1.3 | [12 empty] | VV | 2 | 2 | True | 0 | ROZPOCET
| VV |  | B2.05 ŠATNA DĚTI | [14 empty] | VV | 2 | 1 | True | 0 | ROZPOCET
| VV |  | 0,8 |  | 0.8 | [12 empty] | VV | 2 | 2 | True | 0 | ROZPOCET
| VV |  | B2.10 DENNÍ MÍSTNOST | [14 empty] | VV | 2 | 1 | True | 0 | ROZPOCET
| VV |  | 0,8 |  | 0.8 | [12 empty] | VV | 2 | 2 | True | 0 | ROZPOCET
| VV |  | B2.11 PRACOVNA | [14 empty] | VV | 2 | 1 | True | 0 | ROZPOCET
| VV |  | 0,8+0,8+0,8+5 |  | 7.4 | [12 empty] | VV | 2 | 2 | True | 0 | ROZPOCET
| VV |  | B2.12 HERNA | [14 empty] | VV | 2 | 1 | True | 0 | ROZPOCET
| VV |  | 1,1+0,6+0,6 |  | 2.3 | [12 empty] | VV | 2 | 2 | True | 0 | ROZPOCET
| VV |  | Mezisoučet |  | 12.6 | [12 empty] | VV | 2 | 3 | True | 0 | ROZPOCET
| VV |  | Součet |  | 27.9 | [12 empty] | VV | 2 | 4 | True | 1 | ROZPOCET
86 | M | 59054101 | profil přechodový Al s pohyblivým ramenem 10x20mm | m | 28.458 |  | 0 |  |  | základní |  | 0 | 0.00027 | 0.0076837 | 0 | 0 | 32 | M | 2 |  |  |  | ROZPOCET | 0 | 0 | 0 | 0 | 0 | 1 | 0 | 16 | -1363831120
| VV |  | 27,9*1,02 'Přepočtené koeficientem množství |  | 28.458 | [12 empty] | VV | 2 | 2 | False | 1 | ROZPOCET
87 | K | 998776101 | Přesun hmot tonážní pro podlahy povlakové v objektech v do 6 m | t | 2.926 |  | 0 |  |  | základní |  | 0 | 0 | 0 | 0 | 0 | 16 | K | 2 |  |  |  | ROZPOCET | 0 | 0 | 0 | 0 | 0 | 1 | 0 | 16 | -2036776802
88 | K | 998776181 | Příplatek k přesunu hmot tonážní 776 prováděný bez použití mechanizace | t | 2.926 |  | 0 |  |  | základní |  | 0 | 0 | 0 | 0 | 0 | 16 | K | 2 |  |  |  | ROZPOCET | 0 | 0 | 0 | 0 | 0 | 1 | 0 | 16 | 1979729626
| D | 781 | Dokončovací práce - obklady |  |  |  | 0 |  |  |  |  | 0 |  | 2.9182 |  | 0 | 2 | D | 1 |  |  |  | ROZPOCET | [6 empty] | 0
89 | K | 781121011 | Nátěr penetrační na stěnu | m2 | 142.347 |  | 0 |  |  | základní |  | 0 | 0.0003 | 0.042704 | 0 | 0 | 16 | K | 2 |  |  |  | ROZPOCET | 0 | 0 | 0 | 0 | 0 | 1 | 0 | 16 | 1039345592
90 | K | 781131112R | Izolace pod obklad nátěrem nebo stěrkou ve dvou vrstvách vč. bandáží a opracování prostupů | m2 | 18.09 |  | 0 |  |  | základní |  | 0 | 0.0015 | 0.027135 | 0 | 0 | 16 | K | 2 |  |  |  | ROZPOCET | 0 | 0 | 0 | 0 | 0 | 1 | 0 | 16 | 582866507
| VV |  | B1.02 ŠATNA ZAMĚSTNANCI | [14 empty] | VV | 2 | 1 | True | 0 | ROZPOCET
| VV |  | sprcha | [14 empty] | VV | 2 | 1 | True | 0 | ROZPOCET
| VV |  | 2,1*3,9 |  | 8.19 | [12 empty] | VV | 2 | 2 | True | 0 | ROZPOCET
| VV |  | -0,6*2 |  | -1.2 | [12 empty] | VV | 2 | 2 | True | 0 | ROZPOCET
| VV |  | B1.05 UMÝVÁRNA | [14 empty] | VV | 2 | 1 | True | 0 | ROZPOCET
| VV |  | 1,8*(1+1+1) |  | 5.4 | [12 empty] | VV | 2 | 2 | True | 0 | ROZPOCET
| VV |  | 1*0,15 |  | 0.15 | [12 empty] | VV | 2 | 2 | True | 0 | ROZPOCET
| VV |  | B2.06 UMÝVÁRNA | [14 empty] | VV | 2 | 1 | True | 0 | ROZPOCET
| VV |  | 1,8*(1+1+1) |  | 5.4 | [12 empty] | VV | 2 | 2 | True | 0 | ROZPOCET
| VV |  | 1*0,15 |  | 0.15 | [12 empty] | VV | 2 | 2 | True | 0 | ROZPOCET
| VV |  | Součet |  | 18.09 | [12 empty] | VV | 2 | 4 | True | 1 | ROZPOCET
91 | K | 781474112 | Montáž obkladů vnitřních keramických hladkých do 12 ks/m2 lepených flexibilním lepidlem | m2 | 142.347 |  | 0 |  |  | základní |  | 0 | 0.006 | 0.85408 | 0 | 0 | 16 | K | 2 |  |  |  | ROZPOCET | 0 | 0 | 0 | 0 | 0 | 1 | 0 | 16 | -664731544
| VV |  | 1. NP | [14 empty] | VV | 2 | 1 | True | 0 | ROZPOCET
| VV |  | B1.02 ŠATNA ZAMĚSTNANCI | [14 empty] | VV | 2 | 1 | True | 0 | ROZPOCET
| VV |  | 2,1*(1,6+0,5) |  | 4.41 | [12 empty] | VV | 2 | 2 | True | 0 | ROZPOCET
| VV |  | B1.03 WC | [14 empty] | VV | 2 | 1 | True | 0 | ROZPOCET
| VV |  | 2,1*4,5 |  | 9.45 | [12 empty] | VV | 2 | 2 | True | 0 | ROZPOCET
| VV |  | 0,15*0,75 |  | 0.113 | [12 empty] | VV | 2 | 2 | True | 0 | ROZPOCET
| VV |  | -0,8*2 |  | -1.6 | [12 empty] | VV | 2 | 2 | True | 0 | ROZPOCET
| VV |  | 2,1*3,9 |  | 8.19 | [12 empty] | VV | 2 | 2 | True | 0 | ROZPOCET
| VV |  | -0,6*2 |  | -1.2 | [12 empty] | VV | 2 | 2 | True | 0 | ROZPOCET
| VV |  | B1.05 UMÝVÁRNA | [14 empty] | VV | 2 | 1 | True | 0 | ROZPOCET
| VV |  | 1,8*19,04 |  | 34.272 | [12 empty] | VV | 2 | 2 | True | 0 | ROZPOCET
| VV |  | -0,9*1,8*3 |  | -4.86 | [12 empty] | VV | 2 | 2 | True | 0 | ROZPOCET
| VV |  | 0,075*3,3 |  | 0.248 | [12 empty] | VV | 2 | 2 | True | 0 | ROZPOCET
| VV |  | B1.06 WC DĚTI | [14 empty] | VV | 2 | 1 | True | 0 | ROZPOCET
| VV |  | 1,8*10,22 |  | 18.396 | [12 empty] | VV | 2 | 2 | True | 0 | ROZPOCET
| VV |  | -0,7*1,8 |  | -1.26 | [12 empty] | VV | 2 | 2 | True | 0 | ROZPOCET
| VV |  | -0,9*1,8 |  | -1.62 | [12 empty] | VV | 2 | 2 | True | 0 | ROZPOCET
| VV |  | 0,15*3,02 |  | 0.453 | [12 empty] | VV | 2 | 2 | True | 0 | ROZPOCET
| VV |  | B1.08 ÚKLID | [14 empty] | VV | 2 | 1 | True | 0 | ROZPOCET
| VV |  | 1,8*3,3 |  | 5.94 | [12 empty] | VV | 2 | 2 | True | 0 | ROZPOCET
| VV |  | -0,8*1,8 |  | -1.44 | [12 empty] | VV | 2 | 2 | True | 0 | ROZPOCET
| VV |  | 0,15*0,75 |  | 0.113 | [12 empty] | VV | 2 | 2 | True | 0 | ROZPOCET
| VV |  | B1.10 KUCHYŇKA | [14 empty] | VV | 2 | 1 | True | 0 | ROZPOCET
| VV |  | 0,6*(2,9+0,6+0,6) |  | 2.46 | [12 empty] | VV | 2 | 2 | True | 0 | ROZPOCET
| VV |  | 0,5*(0,5+1,2) |  | 0.85 | [12 empty] | VV | 2 | 2 | True | 0 | ROZPOCET
| VV |  | Mezisoučet |  | 72.915 | [12 empty] | VV | 2 | 3 | True | 0 | ROZPOCET
| VV |  | 2. NP | [14 empty] | VV | 2 | 1 | True | 0 | ROZPOCET
| VV |  | B2.04 ŠATNA ZAMĚSTNANCI | [14 empty] | VV | 2 | 1 | True | 0 | ROZPOCET
| VV |  | 2,1*2 |  | 4.2 | [12 empty] | VV | 2 | 2 | True | 0 | ROZPOCET
| VV |  | B2.03 WC | [14 empty] | VV | 2 | 1 | True | 0 | ROZPOCET
| VV |  | 2,1*4,6 |  | 9.66 | [12 empty] | VV | 2 | 2 | True | 0 | ROZPOCET
| VV |  | -0,8*2 |  | -1.6 | [12 empty] | VV | 2 | 2 | True | 0 | ROZPOCET
| VV |  | 0,15*0,9 |  | 0.135 | [12 empty] | VV | 2 | 2 | True | 0 | ROZPOCET
| VV |  | 1,8*0,7 |  | 1.26 | [12 empty] | VV | 2 | 2 | True | 0 | ROZPOCET
| VV |  | B2.06 UMÝVÁRNA | [14 empty] | VV | 2 | 1 | True | 0 | ROZPOCET
| VV |  | 1,8*19,04 |  | 34.272 | [12 empty] | VV | 2 | 2 | True | 0 | ROZPOCET
| VV |  | -0,9*1,8*3 |  | -4.86 | [12 empty] | VV | 2 | 2 | True | 0 | ROZPOCET
| VV |  | 0,075*3,3 |  | 0.248 | [12 empty] | VV | 2 | 2 | True | 0 | ROZPOCET
| VV |  | B2.07 WC DĚTI | [14 empty] | VV | 2 | 1 | True | 0 | ROZPOCET
| VV |  | 1,8*10,22 |  | 18.396 | [12 empty] | VV | 2 | 2 | True | 0 | ROZPOCET
| VV |  | -0,7*1,8 |  | -1.26 | [12 empty] | VV | 2 | 2 | True | 0 | ROZPOCET
| VV |  | -0,9*1,8 |  | -1.62 | [12 empty] | VV | 2 | 2 | True | 0 | ROZPOCET
| VV |  | 0,15*3,02 |  | 0.453 | [12 empty] | VV | 2 | 2 | True | 0 | ROZPOCET
| VV |  | B2.08 ÚKLID | [14 empty] | VV | 2 | 1 | True | 0 | ROZPOCET
| VV |  | 1,8*(0,6+0,6+1) |  | 3.96 | [12 empty] | VV | 2 | 2 | True | 0 | ROZPOCET
| VV |  | 0,15*0,85 |  | 0.128 | [12 empty] | VV | 2 | 2 | True | 0 | ROZPOCET
| VV |  | B2.09 KUCHYŇKA | [14 empty] | VV | 2 | 1 | True | 0 | ROZPOCET
| VV |  | 0,6*(0,6+0,6+2,9) |  | 2.46 | [12 empty] | VV | 2 | 2 | True | 0 | ROZPOCET
| VV |  | 1,8*(0,5+0,9) |  | 2.52 | [12 empty] | VV | 2 | 2 | True | 0 | ROZPOCET
| VV |  | 0,6*(0,6+1,2) |  | 1.08 | [12 empty] | VV | 2 | 2 | True | 0 | ROZPOCET
| VV |  | Mezisoučet |  | 69.432 | [12 empty] | VV | 2 | 3 | True | 0 | ROZPOCET
| VV |  | Součet |  | 142.347 | [12 empty] | VV | 2 | 4 | True | 1 | ROZPOCET
92 | M | 59761026 | obklad keramický hladký do 12ks/m2 - předběžná cena 400kč/m2 | m2 | 163.699 |  | 0 |  |  | základní |  | 0 | 0.0118 | 1.9316 | 0 | 0 | 32 | M | 2 |  |  |  | ROZPOCET | 0 | 0 | 0 | 0 | 0 | 1 | 0 | 16 | 235628757
| VV |  | 142,347*1,15 'Přepočtené koeficientem množství |  | 163.699 | [12 empty] | VV | 2 | 2 | False | 1 | ROZPOCET
93 | K | 781494111 | Profily Al rohové lepené flexibilním lepidlem | m | 102.46 |  | 0 |  |  | základní |  | 0 | 0.00055 | 0.056353 | 0 | 0 | 16 | K | 2 |  |  |  | ROZPOCET | 0 | 0 | 0 | 0 | 0 | 1 | 0 | 16 | 1150295550
| VV |  | 1. NP | [14 empty] | VV | 2 | 1 | True | 0 | ROZPOCET
| VV |  | B1.02 ŠATNA ZAMĚSTNANCI/B1.03 WC | [14 empty] | VV | 2 | 1 | True | 0 | ROZPOCET
| VV |  | 2,1*(1,6+0,5) |  | 4.41 | [12 empty] | VV | 2 | 2 | True | 0 | ROZPOCET
| VV |  | 0,75+0,6+0,6 |  | 1.95 | [12 empty] | VV | 2 | 2 | True | 0 | ROZPOCET
| VV |  | B1.05 UMÝVÁRNA | [14 empty] | VV | 2 | 1 | True | 0 | ROZPOCET
| VV |  | 1,8*12 |  | 21.6 | [12 empty] | VV | 2 | 2 | True | 0 | ROZPOCET
| VV |  | 3,3+1+1 |  | 5.3 | [12 empty] | VV | 2 | 2 | True | 0 | ROZPOCET
| VV |  | B1.06 WC DĚTI | [14 empty] | VV | 2 | 1 | True | 0 | ROZPOCET
| VV |  | 1,8*4 |  | 7.2 | [12 empty] | VV | 2 | 2 | True | 0 | ROZPOCET
| VV |  | 3 |  | 3 | [12 empty] | VV | 2 | 2 | True | 0 | ROZPOCET
| VV |  | B1.08 ÚKLID | [14 empty] | VV | 2 | 1 | True | 0 | ROZPOCET
| VV |  | 0,75 |  | 0.75 | [12 empty] | VV | 2 | 2 | True | 0 | ROZPOCET
| VV |  | B1.10 KUCHYŇKA | [14 empty] | VV | 2 | 1 | True | 0 | ROZPOCET
| VV |  | 0,6+0,6 |  | 1.2 | [12 empty] | VV | 2 | 2 | True | 0 | ROZPOCET
| VV |  | Mezisoučet |  | 45.41 | [12 empty] | VV | 2 | 3 | True | 0 | ROZPOCET
| VV |  | 2. NP | [14 empty] | VV | 2 | 1 | True | 0 | ROZPOCET
| VV |  | B2.04 ŠATNA ZAMĚSTNANCI | [14 empty] | VV | 2 | 1 | True | 0 | ROZPOCET
| VV |  | 2,1+2 |  | 4.1 | [12 empty] | VV | 2 | 2 | True | 0 | ROZPOCET
| VV |  | B2.03 WC | [14 empty] | VV | 2 | 1 | True | 0 | ROZPOCET
| VV |  | 0,9 |  | 0.9 | [12 empty] | VV | 2 | 2 | True | 0 | ROZPOCET
| VV |  | 1,8+1,8+0,7 |  | 4.3 | [12 empty] | VV | 2 | 2 | True | 0 | ROZPOCET
| VV |  | B2.06 UMÝVÁRNA | [14 empty] | VV | 2 | 1 | True | 0 | ROZPOCET
| VV |  | 1,8*12 |  | 21.6 | [12 empty] | VV | 2 | 2 | True | 0 | ROZPOCET
| VV |  | 3,3+1+1 |  | 5.3 | [12 empty] | VV | 2 | 2 | True | 0 | ROZPOCET
| VV |  | B2.07 WC DĚTI | [14 empty] | VV | 2 | 1 | True | 0 | ROZPOCET
| VV |  | 1,8*4 |  | 7.2 | [12 empty] | VV | 2 | 2 | True | 0 | ROZPOCET
| VV |  | 3 |  | 3 | [12 empty] | VV | 2 | 2 | True | 0 | ROZPOCET
| VV |  | B2.08 ÚKLID | [14 empty] | VV | 2 | 1 | True | 0 | ROZPOCET
| VV |  | 1,8*2 |  | 3.6 | [12 empty] | VV | 2 | 2 | True | 0 | ROZPOCET
| VV |  | 0,85 |  | 0.85 | [12 empty] | VV | 2 | 2 | True | 0 | ROZPOCET
| VV |  | B2.09 KUCHYŇKA | [14 empty] | VV | 2 | 1 | True | 0 | ROZPOCET
| VV |  | 0,6+0,6 |  | 1.2 | [12 empty] | VV | 2 | 2 | True | 0 | ROZPOCET
| VV |  | 1,8+1,8+0,5+0,9 |  | 5 | [12 empty] | VV | 2 | 2 | True | 0 | ROZPOCET
| VV |  | Mezisoučet |  | 57.05 | [12 empty] | VV | 2 | 3 | True | 0 | ROZPOCET
| VV |  | Součet |  | 102.46 | [12 empty] | VV | 2 | 4 | True | 1 | ROZPOCET
94 | K | 781495115 | Spárování vnitřních obkladů silikonem | m | 210 |  | 0 |  |  | základní |  | 0 | 3e-05 | 0.0063 | 0 | 0 | 16 | K | 2 |  |  |  | ROZPOCET | 0 | 0 | 0 | 0 | 0 | 1 | 0 | 16 | 555680890
95 | K | 998781101 | Přesun hmot tonážní pro obklady keramické v objektech v do 6 m | t | 2.918 |  | 0 |  |  | základní |  | 0 | 0 | 0 | 0 | 0 | 16 | K | 2 |  |  |  | ROZPOCET | 0 | 0 | 0 | 0 | 0 | 1 | 0 | 16 | -426878770
96 | K | 998781181 | Příplatek k přesunu hmot tonážní 781 prováděný bez použití mechanizace | t | 2.918 |  | 0 |  |  | základní |  | 0 | 0 | 0 | 0 | 0 | 16 | K | 2 |  |  |  | ROZPOCET | 0 | 0 | 0 | 0 | 0 | 1 | 0 | 16 | 1641676956
| D | 784 | Dokončovací práce - malby a tapety |  |  |  | 0 |  |  |  |  | 0 |  | 0.6093 |  | 0 | 2 | D | 1 |  |  |  | ROZPOCET | [6 empty] | 0
97 | K | 784181101 | Základní akrylátová jednonásobná penetrace podkladu v místnostech výšky do 3,80m | m2 | 1324.571 |  | 0 |  |  | základní |  | 0 | 0.0002 | 0.26491 | 0 | 0 | 16 | K | 2 |  |  |  | ROZPOCET | 0 | 0 | 0 | 0 | 0 | 1 | 0 | 16 | 2052912404
| VV |  | strop | [14 empty] | VV | 2 | 1 | True | 0 | ROZPOCET
| VV |  | 404,83 |  | 404.83 | [12 empty] | VV | 2 | 2 | True | 0 | ROZPOCET
| VV |  | stěny štukové | [14 empty] | VV | 2 | 1 | True | 0 | ROZPOCET
| VV |  | 822,989+2,552 |  | 825.541 | [12 empty] | VV | 2 | 2 | True | 0 | ROZPOCET
| VV |  | SPOJOVACÍ KORIDOR | [14 empty] | VV | 2 | 1 | True | 0 | ROZPOCET
| VV |  | 3*(15,3+15,3+2) |  | 97.8 | [12 empty] | VV | 2 | 2 | True | 0 | ROZPOCET
| VV |  | -0,9*2*2 |  | -3.6 | [12 empty] | VV | 2 | 2 | True | 0 | ROZPOCET
| VV |  | Součet |  | 1324.571 | [12 empty] | VV | 2 | 4 | True | 1 | ROZPOCET
98 | K | 784211101 | Dvojnásobné bílé malby ze směsí za mokra výborně otěruvzdorných v místnostech výšky do 3,80 m | m2 | 1324.571 |  | 0 |  |  | základní |  | 0 | 0.00026 | 0.34439 | 0 | 0 | 16 | K | 2 |  |  |  | ROZPOCET | 0 | 0 | 0 | 0 | 0 | 1 | 0 | 16 | 1170513353

## 03202003 - Nábytek
{ea0cfd9a-1ba2-4c0c-a6bc-120131f3ef0f}
2
| KRYCÍ LIST SOUPISU PRACÍ | [7 empty] | v --- níže se nacházejí doplnkové a pomocné údaje k sestavám --- v | [8 empty] | False
Stavba:
MŠ Zámecká, Jilemnice
Objekt:
03202003 - Nábytek
| KSO: |  |  |  |  | CC-CZ:
| Místo: |  |  |  |  | Datum: | 17. 2. 2020
| Zadavatel: |  |  |  |  | IČ: | 00275808
|  | MĚSTO JILEMNICE, Masarykovo náměstí 82, Jilemnice |  |  |  | DIČ: | CZ00275808
| Uchazeč: |  |  |  |  | IČ: | Vyplň údaj
|  | Vyplň údaj |  |  |  | DIČ: | Vyplň údaj
| Projektant: |  |  |  |  | IČ: | 49995847
|  | Ing. Roman Matoušek, Zvědavá ulička čp. 50, Jilemn |  |  |  | DIČ: | CZ6811061169
| Zpracovatel: |  |  |  |  | IČ:
DIČ:
Poznámka:
| Cena bez DPH | [5 empty] | 0
|  |  | Základ daně |  |  | Sazba daně | Výše daně
| DPH | základní | 0 |  |  | 21% | 0
|  | snížená | 0 |  |  | 15% | 0
|  | zákl. přenesená | 0 |  |  | 21% | 0
|  | sníž. přenesená | 0 |  |  | 15% | 0
|  | nulová | 0 |  |  | 0% | 0
| Cena s DPH |  |  | v | CZK |  | 0
| Projektant |  |  | Zpracovatel
| Datum a podpis: |  | Razítko | Datum a podpis: |  |  | Razítko
| Objednavatel |  |  | Uchazeč
| Datum a podpis: |  | Razítko | Datum a podpis: |  |  | Razítko
REKAPITULACE ČLENĚNÍ SOUPISU PRACÍ
Stavba:
MŠ Zámecká, Jilemnice
Objekt:
03202003 - Nábytek
Místo: | [5 empty] | Datum: | 17. 2. 2020
Zadavatel: |  |  | MĚSTO JILEMNICE, Masarykovo náměstí 82, Jilemnice |  |  | Projektant: | Ing. Roman Matoušek, Zvědavá ulička čp. 50, Jilemn
Uchazeč: |  |  | Vyplň údaj |  |  | Zpracovatel:
Kód dílu - Popis | [6 empty] | Cena celkem [CZK]
Náklady ze soupisu prací | [6 empty] | 0 | [11 empty] | -1
| OST - Nábytek | [5 empty] | 0
SOUPIS PRACÍ
Stavba:
MŠ Zámecká, Jilemnice
Objekt:
03202003 - Nábytek
Místo: | [5 empty] | Datum: | 17. 2. 2020
Zadavatel: |  |  | MĚSTO JILEMNICE, Masarykovo náměstí 82, Jilemnice |  |  | Projektant: | Ing. Roman Matoušek, Zvědavá ulička čp. 50, Jilemn
Uchazeč: |  |  | Vyplň údaj |  |  | Zpracovatel:
PČ | Typ | Kód | Popis | MJ | Množství | J.cena [CZK] | Cena celkem [CZK] | Cenová soustava |  | DPH | J. Nh [h] | Nh celkem [h] | J. hmotnost [t] | Hmotnost celkem [t] | J. suť [t] | Suť Celkem [t]
Náklady soupisu celkem | [6 empty] | 0 |  |  |  |  | 0 |  | 0 |  | 0 |  | D | -1 | [7 empty] | 0
| D | OST | Nábytek |  |  |  | 0 |  |  |  |  | 0 |  | 0 |  | 0 | 4 | D | 0 | ROZPOCET | [6 empty] | 0
1 | K | OST0001 | Nábytek - dle samostatného podrobného výkazu | soubor | 1 |  | 0 |  |  | základní |  | 0 | 0 | 0 | 0 | 0 | 512 | K | 1 | ROZPOCET | 0 | 0 | 0 | 0 | 0 | 1 | 0 | 512 | 1590183776

## 001 - Topení
{a2a699b2-feb2-4320-97d2-045ebeea6d77}
2
| KRYCÍ LIST SOUPISU PRACÍ | [7 empty] | v --- níže se nacházejí doplnkové a pomocné údaje k sestavám --- v | [8 empty] | False
Stavba:
MŠ Zámecká, Jilemnice
Objekt:
03202004 - TZB
Soupis:
001 - Topení
| KSO: |  |  |  |  | CC-CZ:
| Místo: |  |  |  |  | Datum: | 17. 2. 2020
| Zadavatel: |  |  |  |  | IČ: | 00275808
|  | MĚSTO JILEMNICE, Masarykovo náměstí 82, Jilemnice |  |  |  | DIČ: | CZ00275808
| Uchazeč: |  |  |  |  | IČ: | Vyplň údaj
|  | Vyplň údaj |  |  |  | DIČ: | Vyplň údaj
| Projektant: |  |  |  |  | IČ: | 49995847
|  | Ing. Roman Matoušek, Zvědavá ulička čp. 50, Jilemn |  |  |  | DIČ: | CZ6811061169
| Zpracovatel: |  |  |  |  | IČ:
DIČ:
Poznámka:
| Cena bez DPH | [5 empty] | 0
|  |  | Základ daně |  |  | Sazba daně | Výše daně
| DPH | základní | 0 |  |  | 21% | 0
|  | snížená | 0 |  |  | 15% | 0
|  | zákl. přenesená | 0 |  |  | 21% | 0
|  | sníž. přenesená | 0 |  |  | 15% | 0
|  | nulová | 0 |  |  | 0% | 0
| Cena s DPH |  |  | v | CZK |  | 0
| Projektant |  |  | Zpracovatel
| Datum a podpis: |  | Razítko | Datum a podpis: |  |  | Razítko
| Objednavatel |  |  | Uchazeč
| Datum a podpis: |  | Razítko | Datum a podpis: |  |  | Razítko
REKAPITULACE ČLENĚNÍ SOUPISU PRACÍ
Stavba:
MŠ Zámecká, Jilemnice
Objekt:
03202004 - TZB
Soupis:
001 - Topení
Místo: | [5 empty] | Datum: | 17. 2. 2020
Zadavatel: |  |  | MĚSTO JILEMNICE, Masarykovo náměstí 82, Jilemnice |  |  | Projektant: | Ing. Roman Matoušek, Zvědavá ulička čp. 50, Jilemn
Uchazeč: |  |  | Vyplň údaj |  |  | Zpracovatel:
Kód dílu - Popis | [6 empty] | Cena celkem [CZK]
Náklady ze soupisu prací | [6 empty] | 0 | [11 empty] | -1
| PSV - PSV | [5 empty] | 0
| 73 - 012 Zařízení pro vytápění staveb - otopná soustava - tělesa | [5 empty] | 0
SOUPIS PRACÍ
Stavba:
MŠ Zámecká, Jilemnice
Objekt:
03202004 - TZB
Soupis:
001 - Topení
Místo: | [5 empty] | Datum: | 17. 2. 2020
Zadavatel: |  |  | MĚSTO JILEMNICE, Masarykovo náměstí 82, Jilemnice |  |  | Projektant: | Ing. Roman Matoušek, Zvědavá ulička čp. 50, Jilemn
Uchazeč: |  |  | Vyplň údaj |  |  | Zpracovatel:
PČ | Typ | Kód | Popis | MJ | Množství | J.cena [CZK] | Cena celkem [CZK] | Cenová soustava |  | DPH | J. Nh [h] | Nh celkem [h] | J. hmotnost [t] | Hmotnost celkem [t] | J. suť [t] | Suť Celkem [t]
Náklady soupisu celkem | [6 empty] | 0 |  |  |  |  | 0 |  | 0 |  | 0 |  | D | -1 | [7 empty] | 0
| D | PSV | PSV |  |  |  | 0 |  |  |  |  | 0 |  | 0 |  | 0 | 2 | D | 0 | ROZPOCET | [6 empty] | 0
| D | 73 | 012 Zařízení pro vytápění staveb - otopná soustava - tělesa |  |  |  | 0 |  |  |  |  | 0 |  | 0 |  | 0 | 2 | D | 1 | ROZPOCET | [6 empty] | 0
1 | K | 730000111 | Zařízení pro vytápění staveb - otopná soustava - tělesa - dle samostatného podrobného výkazu | soubor | 1 |  | 0 |  |  | základní |  | 0 | 0 | 0 | 0 | 0 | 16 | K | 2 | ROZPOCET | 0 | 0 | 0 | 0 | 0 | 1 | 0 | 16 | -1791634833

## 002 - VZT
{522985dd-7c76-483f-ae46-63282fe75a8c}
2
| KRYCÍ LIST SOUPISU PRACÍ | [7 empty] | v --- níže se nacházejí doplnkové a pomocné údaje k sestavám --- v | [8 empty] | False
Stavba:
MŠ Zámecká, Jilemnice
Objekt:
03202004 - TZB
Soupis:
002 - VZT
| KSO: |  |  |  |  | CC-CZ:
| Místo: |  |  |  |  | Datum: | 17. 2. 2020
| Zadavatel: |  |  |  |  | IČ: | 00275808
|  | MĚSTO JILEMNICE, Masarykovo náměstí 82, Jilemnice |  |  |  | DIČ: | CZ00275808
| Uchazeč: |  |  |  |  | IČ: | Vyplň údaj
|  | Vyplň údaj |  |  |  | DIČ: | Vyplň údaj
| Projektant: |  |  |  |  | IČ: | 49995847
|  | Ing. Roman Matoušek, Zvědavá ulička čp. 50, Jilemn |  |  |  | DIČ: | CZ6811061169
| Zpracovatel: |  |  |  |  | IČ:
DIČ:
Poznámka:
| Cena bez DPH | [5 empty] | 0
|  |  | Základ daně |  |  | Sazba daně | Výše daně
| DPH | základní | 0 |  |  | 21% | 0
|  | snížená | 0 |  |  | 15% | 0
|  | zákl. přenesená | 0 |  |  | 21% | 0
|  | sníž. přenesená | 0 |  |  | 15% | 0
|  | nulová | 0 |  |  | 0% | 0
| Cena s DPH |  |  | v | CZK |  | 0
| Projektant |  |  | Zpracovatel
| Datum a podpis: |  | Razítko | Datum a podpis: |  |  | Razítko
| Objednavatel |  |  | Uchazeč
| Datum a podpis: |  | Razítko | Datum a podpis: |  |  | Razítko
REKAPITULACE ČLENĚNÍ SOUPISU PRACÍ
Stavba:
MŠ Zámecká, Jilemnice
Objekt:
03202004 - TZB
Soupis:
002 - VZT
Místo: | [5 empty] | Datum: | 17. 2. 2020
Zadavatel: |  |  | MĚSTO JILEMNICE, Masarykovo náměstí 82, Jilemnice |  |  | Projektant: | Ing. Roman Matoušek, Zvědavá ulička čp. 50, Jilemn
Uchazeč: |  |  | Vyplň údaj |  |  | Zpracovatel:
Kód dílu - Popis | [6 empty] | Cena celkem [CZK]
Náklady ze soupisu prací | [6 empty] | 0 | [11 empty] | -1
| PSV - Práce a dodávky PSV | [5 empty] | 0
| 751 - Vzduchotechnika | [5 empty] | 0
SOUPIS PRACÍ
Stavba:
MŠ Zámecká, Jilemnice
Objekt:
03202004 - TZB
Soupis:
002 - VZT
Místo: | [5 empty] | Datum: | 17. 2. 2020
Zadavatel: |  |  | MĚSTO JILEMNICE, Masarykovo náměstí 82, Jilemnice |  |  | Projektant: | Ing. Roman Matoušek, Zvědavá ulička čp. 50, Jilemn
Uchazeč: |  |  | Vyplň údaj |  |  | Zpracovatel:
PČ | Typ | Kód | Popis | MJ | Množství | J.cena [CZK] | Cena celkem [CZK] | Cenová soustava |  | DPH | J. Nh [h] | Nh celkem [h] | J. hmotnost [t] | Hmotnost celkem [t] | J. suť [t] | Suť Celkem [t]
Náklady soupisu celkem | [6 empty] | 0 |  |  |  |  | 0 |  | 0 |  | 0 |  | D | -1 | [7 empty] | 0
| D | PSV | Práce a dodávky PSV |  |  |  | 0 |  |  |  |  | 0 |  | 0 |  | 0 | 2 | D | 0 | ROZPOCET | [6 empty] | 0
| D | 751 | Vzduchotechnika |  |  |  | 0 |  |  |  |  | 0 |  | 0 |  | 0 | 2 | D | 1 | ROZPOCET | [6 empty] | 0
1 | K | 751000111 | Zařízení vzduchotechniky - dle samostatného podrobného výkazu | soubor | 1 |  | 0 |  |  | základní |  | 0 | 0 | 0 | 0 | 0 | 16 | K | 2 | ROZPOCET | 0 | 0 | 0 | 0 | 0 | 1 | 0 | 16 | 1387429970

## 003 - Elektro
{174e51af-7d2b-49bf-96a0-103ce8124e18}
2
| KRYCÍ LIST SOUPISU PRACÍ | [7 empty] | v --- níže se nacházejí doplnkové a pomocné údaje k sestavám --- v | [8 empty] | False
Stavba:
MŠ Zámecká, Jilemnice
Objekt:
03202004 - TZB
Soupis:
003 - Elektro
| KSO: |  |  |  |  | CC-CZ:
| Místo: |  |  |  |  | Datum: | 17. 2. 2020
| Zadavatel: |  |  |  |  | IČ: | 00275808
|  | MĚSTO JILEMNICE, Masarykovo náměstí 82, Jilemnice |  |  |  | DIČ: | CZ00275808
| Uchazeč: |  |  |  |  | IČ: | Vyplň údaj
|  | Vyplň údaj |  |  |  | DIČ: | Vyplň údaj
| Projektant: |  |  |  |  | IČ: | 49995847
|  | Ing. Roman Matoušek, Zvědavá ulička čp. 50, Jilemn |  |  |  | DIČ: | CZ6811061169
| Zpracovatel: |  |  |  |  | IČ:
DIČ:
Poznámka:
| Cena bez DPH | [5 empty] | 0
|  |  | Základ daně |  |  | Sazba daně | Výše daně
| DPH | základní | 0 |  |  | 21% | 0
|  | snížená | 0 |  |  | 15% | 0
|  | zákl. přenesená | 0 |  |  | 21% | 0
|  | sníž. přenesená | 0 |  |  | 15% | 0
|  | nulová | 0 |  |  | 0% | 0
| Cena s DPH |  |  | v | CZK |  | 0
| Projektant |  |  | Zpracovatel
| Datum a podpis: |  | Razítko | Datum a podpis: |  |  | Razítko
| Objednavatel |  |  | Uchazeč
| Datum a podpis: |  | Razítko | Datum a podpis: |  |  | Razítko
REKAPITULACE ČLENĚNÍ SOUPISU PRACÍ
Stavba:
MŠ Zámecká, Jilemnice
Objekt:
03202004 - TZB
Soupis:
003 - Elektro
Místo: | [5 empty] | Datum: | 17. 2. 2020
Zadavatel: |  |  | MĚSTO JILEMNICE, Masarykovo náměstí 82, Jilemnice |  |  | Projektant: | Ing. Roman Matoušek, Zvědavá ulička čp. 50, Jilemn
Uchazeč: |  |  | Vyplň údaj |  |  | Zpracovatel:
Kód dílu - Popis | [6 empty] | Cena celkem [CZK]
Náklady ze soupisu prací | [6 empty] | 0 | [11 empty] | -1
| PSV - Práce a dodávky PSV | [5 empty] | 0
| 741 - Elektroinstalace | [5 empty] | 0
SOUPIS PRACÍ
Stavba:
MŠ Zámecká, Jilemnice
Objekt:
03202004 - TZB
Soupis:
003 - Elektro
Místo: | [5 empty] | Datum: | 17. 2. 2020
Zadavatel: |  |  | MĚSTO JILEMNICE, Masarykovo náměstí 82, Jilemnice |  |  | Projektant: | Ing. Roman Matoušek, Zvědavá ulička čp. 50, Jilemn
Uchazeč: |  |  | Vyplň údaj |  |  | Zpracovatel:
PČ | Typ | Kód | Popis | MJ | Množství | J.cena [CZK] | Cena celkem [CZK] | Cenová soustava |  | DPH | J. Nh [h] | Nh celkem [h] | J. hmotnost [t] | Hmotnost celkem [t] | J. suť [t] | Suť Celkem [t]
Náklady soupisu celkem | [6 empty] | 0 |  |  |  |  | 0 |  | 0 |  | 0 |  | D | -1 | [7 empty] | 0
| D | PSV | Práce a dodávky PSV |  |  |  | 0 |  |  |  |  | 0 |  | 0 |  | 0 | 2 | D | 0 | ROZPOCET | [6 empty] | 0
| D | 741 | Elektroinstalace |  |  |  | 0 |  |  |  |  | 0 |  | 0 |  | 0 | 2 | D | 1 | ROZPOCET | [6 empty] | 0
1 | K | 410000111 | Elektro - dle samostatného podrobného výkazu | soubor | 1 |  | 0 |  |  | základní |  | 0 | 0 | 0 | 0 | 0 | 16 | K | 2 | ROZPOCET | 0 | 0 | 0 | 0 | 0 | 1 | 0 | 16 | -590830290

## 004 - ZTI
{d219518f-fe54-4e74-bead-9664ed6eaeae}
2
| KRYCÍ LIST SOUPISU PRACÍ | [7 empty] | v --- níže se nacházejí doplnkové a pomocné údaje k sestavám --- v | [8 empty] | False
Stavba:
MŠ Zámecká, Jilemnice
Objekt:
03202004 - TZB
Soupis:
004 - ZTI
| KSO: |  |  |  |  | CC-CZ:
| Místo: |  |  |  |  | Datum: | 17. 2. 2020
| Zadavatel: |  |  |  |  | IČ: | 00275808
|  | MĚSTO JILEMNICE, Masarykovo náměstí 82, Jilemnice |  |  |  | DIČ: | CZ00275808
| Uchazeč: |  |  |  |  | IČ: | Vyplň údaj
|  | Vyplň údaj |  |  |  | DIČ: | Vyplň údaj
| Projektant: |  |  |  |  | IČ: | 49995847
|  | Ing. Roman Matoušek, Zvědavá ulička čp. 50, Jilemn |  |  |  | DIČ: | CZ6811061169
| Zpracovatel: |  |  |  |  | IČ:
DIČ:
Poznámka:
| Cena bez DPH | [5 empty] | 0
|  |  | Základ daně |  |  | Sazba daně | Výše daně
| DPH | základní | 0 |  |  | 21% | 0
|  | snížená | 0 |  |  | 15% | 0
|  | zákl. přenesená | 0 |  |  | 21% | 0
|  | sníž. přenesená | 0 |  |  | 15% | 0
|  | nulová | 0 |  |  | 0% | 0
| Cena s DPH |  |  | v | CZK |  | 0
| Projektant |  |  | Zpracovatel
| Datum a podpis: |  | Razítko | Datum a podpis: |  |  | Razítko
| Objednavatel |  |  | Uchazeč
| Datum a podpis: |  | Razítko | Datum a podpis: |  |  | Razítko
REKAPITULACE ČLENĚNÍ SOUPISU PRACÍ
Stavba:
MŠ Zámecká, Jilemnice
Objekt:
03202004 - TZB
Soupis:
004 - ZTI
Místo: | [5 empty] | Datum: | 17. 2. 2020
Zadavatel: |  |  | MĚSTO JILEMNICE, Masarykovo náměstí 82, Jilemnice |  |  | Projektant: | Ing. Roman Matoušek, Zvědavá ulička čp. 50, Jilemn
Uchazeč: |  |  | Vyplň údaj |  |  | Zpracovatel:
Kód dílu - Popis | [6 empty] | Cena celkem [CZK]
Náklady ze soupisu prací | [6 empty] | 0 | [11 empty] | -1
| PSV - PSV | [5 empty] | 0
| 720 - Zdravotechnika | [5 empty] | 0
SOUPIS PRACÍ
Stavba:
MŠ Zámecká, Jilemnice
Objekt:
03202004 - TZB
Soupis:
004 - ZTI
Místo: | [5 empty] | Datum: | 17. 2. 2020
Zadavatel: |  |  | MĚSTO JILEMNICE, Masarykovo náměstí 82, Jilemnice |  |  | Projektant: | Ing. Roman Matoušek, Zvědavá ulička čp. 50, Jilemn
Uchazeč: |  |  | Vyplň údaj |  |  | Zpracovatel:
PČ | Typ | Kód | Popis | MJ | Množství | J.cena [CZK] | Cena celkem [CZK] | Cenová soustava |  | DPH | J. Nh [h] | Nh celkem [h] | J. hmotnost [t] | Hmotnost celkem [t] | J. suť [t] | Suť Celkem [t]
Náklady soupisu celkem | [6 empty] | 0 |  |  |  |  | 0 |  | 0 |  | 0 |  | D | -1 | [7 empty] | 0
| D | PSV | PSV |  |  |  | 0 |  |  |  |  | 0 |  | 0 |  | 0 | 2 | D | 0 | ROZPOCET | [6 empty] | 0
| D | 720 | Zdravotechnika |  |  |  | 0 |  |  |  |  | 0 |  | 0 |  | 0 | 2 | D | 1 | ROZPOCET | [6 empty] | 0
1 | K | 720000111 | 052 Zařízení zdravotně technických instalací - přípojka kanalizace, dešťová kanalizace - dle samostatného podrobného výkazu | soubor | 1 |  | 0 |  |  | základní |  | 0 | 0 | 0 | 0 | 0 | 16 | K | 2 | ROZPOCET | 0 | 0 | 0 | 0 | 0 | 1 | 0 | 16 | -472441426
2 | K | 720000112 | 053 Zařízení zdravotně technických instalací - vnitřní vodovod - dle samostatného podrobného výkazu | soubor | 1 |  | 0 |  |  | základní |  | 0 | 0 | 0 | 0 | 0 | 16 | K | 2 | ROZPOCET | 0 | 0 | 0 | 0 | 0 | 1 | 0 | 16 | -1530606065
3 | K | 720000113 | 054 Zařízení zdravotně technických instalací - vnitřní kanalizace - dle samostatného podrobného výkazu | soubor | 1 |  | 0 |  |  | základní |  | 0 | 0 | 0 | 0 | 0 | 16 | K | 2 | ROZPOCET | 0 | 0 | 0 | 0 | 0 | 1 | 0 | 16 | -657551242
4 | K | 720000114 | 055 Zařízení zdravotně technických instalací - zařizovací předměty - dle samostatného podrobného výkazu | soubor | 1 |  | 0 |  |  | základní |  | 0 | 0 | 0 | 0 | 0 | 16 | K | 2 | ROZPOCET | 0 | 0 | 0 | 0 | 0 | 1 | 0 | 16 | 691532741

## 03202005 - VRN
{798deec5-4716-49ca-b5d9-251cfc2e8513}
2
| KRYCÍ LIST SOUPISU PRACÍ | [7 empty] | v --- níže se nacházejí doplnkové a pomocné údaje k sestavám --- v | [8 empty] | False
Stavba:
MŠ Zámecká, Jilemnice
Objekt:
03202005 - VRN
| KSO: |  |  |  |  | CC-CZ:
| Místo: |  |  |  |  | Datum: | 17. 2. 2020
| Zadavatel: |  |  |  |  | IČ: | 00275808
|  | MĚSTO JILEMNICE, Masarykovo náměstí 82, Jilemnice |  |  |  | DIČ: | CZ00275808
| Uchazeč: |  |  |  |  | IČ: | Vyplň údaj
|  | Vyplň údaj |  |  |  | DIČ: | Vyplň údaj
| Projektant: |  |  |  |  | IČ: | 49995847
|  | Ing. Roman Matoušek, Zvědavá ulička čp. 50, Jilemn |  |  |  | DIČ: | CZ6811061169
| Zpracovatel: |  |  |  |  | IČ:
DIČ:
Poznámka:
| Cena bez DPH | [5 empty] | 0
|  |  | Základ daně |  |  | Sazba daně | Výše daně
| DPH | základní | 0 |  |  | 21% | 0
|  | snížená | 0 |  |  | 15% | 0
|  | zákl. přenesená | 0 |  |  | 21% | 0
|  | sníž. přenesená | 0 |  |  | 15% | 0
|  | nulová | 0 |  |  | 0% | 0
| Cena s DPH |  |  | v | CZK |  | 0
| Projektant |  |  | Zpracovatel
| Datum a podpis: |  | Razítko | Datum a podpis: |  |  | Razítko
| Objednavatel |  |  | Uchazeč
| Datum a podpis: |  | Razítko | Datum a podpis: |  |  | Razítko
REKAPITULACE ČLENĚNÍ SOUPISU PRACÍ
Stavba:
MŠ Zámecká, Jilemnice
Objekt:
03202005 - VRN
Místo: | [5 empty] | Datum: | 17. 2. 2020
Zadavatel: |  |  | MĚSTO JILEMNICE, Masarykovo náměstí 82, Jilemnice |  |  | Projektant: | Ing. Roman Matoušek, Zvědavá ulička čp. 50, Jilemn
Uchazeč: |  |  | Vyplň údaj |  |  | Zpracovatel:
Kód dílu - Popis | [6 empty] | Cena celkem [CZK]
Náklady ze soupisu prací | [6 empty] | 0 | [11 empty] | -1
| VRN - Vedlejší rozpočtové náklady | [5 empty] | 0
| VRN2 - Příprava staveniště | [5 empty] | 0
| VRN3 - Zařízení staveniště | [5 empty] | 0
| VRN7 - Provozní vlivy | [5 empty] | 0
SOUPIS PRACÍ
Stavba:
MŠ Zámecká, Jilemnice
Objekt:
03202005 - VRN
Místo: | [5 empty] | Datum: | 17. 2. 2020
Zadavatel: |  |  | MĚSTO JILEMNICE, Masarykovo náměstí 82, Jilemnice |  |  | Projektant: | Ing. Roman Matoušek, Zvědavá ulička čp. 50, Jilemn
Uchazeč: |  |  | Vyplň údaj |  |  | Zpracovatel:
PČ | Typ | Kód | Popis | MJ | Množství | J.cena [CZK] | Cena celkem [CZK] | Cenová soustava |  | DPH | J. Nh [h] | Nh celkem [h] | J. hmotnost [t] | Hmotnost celkem [t] | J. suť [t] | Suť Celkem [t]
Náklady soupisu celkem | [6 empty] | 0 |  |  |  |  | 0 |  | 0 |  | 0 |  | D | -1 | [7 empty] | 0
| D | VRN | Vedlejší rozpočtové náklady |  |  |  | 0 |  |  |  |  | 0 |  | 0 |  | 0 | 5 | D | 0 | ROZPOCET | [6 empty] | 0
| D | VRN2 | Příprava staveniště |  |  |  | 0 |  |  |  |  | 0 |  | 0 |  | 0 | 5 | D | 1 | ROZPOCET | [6 empty] | 0
1 | K | 020001000 | Příprava staveniště | soubor | 1 |  | 0 |  |  | základní |  | 0 | 0 | 0 | 0 | 0 | 1024 | K | 2 | ROZPOCET | 0 | 0 | 0 | 0 | 0 | 1 | 0 | 1024 | 914689190
| D | VRN3 | Zařízení staveniště |  |  |  | 0 |  |  |  |  | 0 |  | 0 |  | 0 | 5 | D | 1 | ROZPOCET | [6 empty] | 0
2 | K | 030001000 | Zařízení staveniště - mobilní WC (vyvážení 1x týdně, 10týdnů), mobilní oplocení na 10týdnů | soubor | 1 |  | 0 |  |  | základní |  | 0 | 0 | 0 | 0 | 0 | 1024 | K | 2 | ROZPOCET | 0 | 0 | 0 | 0 | 0 | 1 | 0 | 1024 | 1197620469
| D | VRN7 | Provozní vlivy |  |  |  | 0 |  |  |  |  | 0 |  | 0 |  | 0 | 5 | D | 1 | ROZPOCET | [6 empty] | 0
3 | K | 070001000 | Provozní vlivy (předělení korridoru, ochrana stávajících kcí při bourání, dopravě materiálu a pod.) | soubor | 1 |  | 0 |  |  | základní |  | 0 | 0 | 0 | 0 | 0 | 1024 | K | 2 | ROZPOCET | 0 | 0 | 0 | 0 | 0 | 1 | 0 | 1024 | -118176148

## VV - NÁBYTEK
POLOŽKOVÝ ROZPOČET
Oprava objektu MŠ Zámecká, Jilemnice - I. etapa
D.1.4. Technika prostředí staveb
Interiéry / nábytek
Z. Č. : 3143-19
| Místo : | MŠ Zámecká čp. 232 v Jilemnici
| Investor : | Město Jilemnice, Masarykovo nám. 82, 514 01 Jilemnice
| Zpracovatel : | EL-projekt Jilemnice s.r.o., Zvědavá ulička čp. 50, 514 01 Jilemnice
|  | e-mail:el-projekt@el-projekt.cz |  |  | http:// www.el-projekt.cz
| Datum : | 2020-02-04
| Vypracoval : | Ing. Roman Matoušek
Veškeré konkrétně použité materiály a prvky mohou být nahrazeny materiály a prvky srovnatelných technických a vzhledových parametrů.
Projektant v případě provedení změn materiálů a prvků neručí za možné tvarové kolize a odchylky od projektovaných technických parametrů.
Autorská práva vyhrazena © E.L.-projekt 2020.
Interiéry / nábytek
Místnost B1.04
| Záclonová kolejnice AL, včetně jezdců, montáž na strop | 2 | bm | 0 |  | 0 | 0
Místnost B1.05
| Záclonová kolejnice AL, včetně jezdců, montáž na strop | 2 | bm | 0 |  | 0 | 0
Místnost B1.10
| Kuchyňská linka dolní díl - 2x skříňka šířka 800mm, 1x skříňka 600mm, 1x volná skříňka pro umístění myčky nádobí 600mm, pracovní deska, 2x horní skříňky 800mm, 2x horní skříňka 600mm, výřez pro dřez, dřez stávající - předběžná cena 25000,- / materiál lamino, ABS hrany | 1 | ks | 0 |  |  | 0
| Kuchyňská linka dolní díl - 2x skříňka šířka 600mm, pracovní deska - předběžná cena 13000,- / materiál lamino, ABS hrany | 1 | ks | 0 |  |  | 0
Místnost B1. 11
| Záclonová kolejnice AL, včetně jezdců, montáž na strop | 2 | bm | 0 |  | 0 | 0
Místnost B1.12
| Záclonová kolejnice AL, včetně jezdců, montáž na strop | 6 | bm | 0 |  | 0 | 0
Místnost B1.13
| Koženková stěna Harmonie izolující hluk a teplo, má nehorlavé provedení B2, Stěna dvoukřídlá,kapsy široké 32cm, stavební otvor 5000/2650mm, kovová klika bez zamykání | 1 | ks | 0 |  | 0 | 0
| Záclonová kolejnice AL, včetně jezdců, montáž na strop | 10 | bm | 0 |  | 0 | 0
Místnost B2.04
| Záclonová kolejnice AL, včetně jezdců, montáž na strop | 2 | bm | 0 |  | 0 | 0
Místnost B2.05
| Záclonová kolejnice AL, včetně jezdců, montáž na strop | 2 | bm | 0 |  | 0 | 0
Místnost B2.06
| Záclonová kolejnice AL, včetně jezdců, montáž na strop | 2 | bm | 0 |  | 0 | 0
Místnost B2.07
| Záclonová kolejnice AL, včetně jezdců, montáž na strop | 2 | bm | 0 |  | 0 | 0
Místnost B2.09
| Kuchyňská linka dolní díl - 2x skříňka šířka 800mm, 1x skříňka 600mm, 1x volná skříňka pro umístění myčky nádobí 600mm, pracovní deska, 2x horní skříňky 800mm, 2x horní skříňka 600mm, výřez pro dřez, dřez stávající - předběžná cena 25000,- / materiál lamino, ABS hrany | 1 | ks | 0 |  |  | 0
| Kuchyňská linka dolní díl - 2x skříňka šířka 600mm, pracovní deska - předběžná cena 13000,- / materiál lamino, ABS hrany | 1 | ks | 0 |  |  | 0
Místnost B2.10
| Záclonová kolejnice AL, včetně jezdců, montáž na strop | 2 | bm | 0 |  | 0 | 0
Místnost B2.11
| Záclonová kolejnice AL, včetně jezdců, montáž na strop | 6 | bm | 0 |  | 0 | 0
Místnost B2.12
| Koženková stěna Harmonie izolující hluk a teplo, má nehorlavé provedení B2, Stěna dvoukřídlá,kapsy široké 32cm, stavební otvor 5000/2650mm, kovová klika bez zamykání | 1 | ks | 0 |  | 0 | 0
| Záclonová kolejnice AL, včetně jezdců, montáž na strop | 10 | bm | 0 |  | 0 | 0
| suma - interiéry / nábytek |  |  | 0 |  | 0 | 0
| SUMA CELKEM bez DPH 15% |  |  |  |  | 0

## VV - VYT
POLOŽKOVÝ ROZPOČET
Oprava objektu MŠ Zámecká, Jilemnice - I. etapa
D.1.4. Technika prostředí staveb
a) zařízení pro vytápění staveb
Z. Č. : 3143-19
| Místo : | MŠ Zámecká čp. 232 v Jilemnici
| Investor : | Město Jilemnice, Masarykovo nám. 82, 514 01 Jilemnice
| Zpracovatel : | EL-projekt Jilemnice s.r.o., Zvědavá ulička čp. 50, 514 01 Jilemnice
|  | e-mail:el-projekt@el-projekt.cz |  |  |  | http:// www.el-projekt.cz
| Datum : | 2020-02-04
| Vypracoval : | Ing. Roman Matoušek
Veškeré konkrétně použité materiály a prvky mohou být nahrazeny materiály a prvky srovnatelných technických a vzhledových parametrů.
Projektant v případě provedení změn materiálů a prvků neručí za možné tvarové kolize a odchylky od projektovaných technických parametrů.
Autorská práva vyhrazena © E.L.-projekt 2020.
012 Zařízení pro vytápění staveb - otopná soustava - tělesa
Armatury
Kulové kohout, závitové provedení, niklovaná mosaz, vnitřní závit, páka, plnoprůtokový
| Kohout páka 5/4" závitový | 4 | ks |  | 0 |  | 0 | 0
Ventil vypouštěcí, závitové provedení, niklovaná mosaz
| ventil vypouštěcí s hadicovou vývodkou - 1/2" | 4 | ks |  | 0 |  | 0 | 0
Ventil odvzdušňovací automatický, závitový, se zpětnou klapkou
| odvzdušňovací ventil, automatický - 1/2" | 4 | ks |  | 0 |  | 0 | 0
| napojení na stávající rozvod UT v hospodářském pavilonu, v plynové kotelně | 12 | hod |  | 0 |  |  | 0
| vysazení odbočky na ocelovém potrubí 5/4" | 2 | soub. |  | 0 |  |  | 0
| zaslepení odbočky pro pavilon B na potrubí v instalačním kanálu spojovacího koridoru | 6 | hod |  | 0 |  |  | 0
Trubní materiál, nosný materiál, konzole, závěsy
| Položka název | počet | MJ | materiál | mat. celkem | montáž | mont. celkem | Cena celkem
měděné trubky určené pro rozvod topení a plynu
| trubky Cu - 15x1 (m), vč. tvarovek | 112 | m |  | 0 |  | 0 | 0
| trubky Cu - 18x1 (m), vč. tvarovek | 157 | m |  | 0 |  | 0 | 0
| trubky Cu - 22x1 (m), vč. tvarovek | 16 | m |  | 0 |  | 0 | 0
| trubky Cu - 28x1 (m), vč. tvarovek | 20 | m |  | 0 |  | 0 | 0
| trubky Cu - 35x1,5 (m), vč. tvarovek | 88 | m |  | 0 |  | 0 | 0
| upevňovací a nosný materiál | 1 | soub. |  | 0 |  |  | 0
Tepelná izolace
tepelná izolace potrubí z pěnového polyetylenu - TUBEX Standard
| 18 x tl. 10 mm | 40 | m |  | 0 |  | 0 | 0
| 22 x tl. 10 mm | 80 | m |  | 0 |  | 0 | 0
| 28 x tl. 10 mm | 25 | m |  | 0 |  | 0 | 0
| 35 x tl. 10 mm | 5 | m |  | 0 |  | 0 | 0
tepelná izolace potrubí z pěnového polyetylenu s hliníkovým povrchem - TUBEX Standard
| 35 x tl. 10 mm / AL | 95 | m |  | 0 |  | 0 | 0
Otopná tělesa
ocel. deskové otopné tělesa RADIK VENTIL KOMPAKT - KORADO
| 20VK/060050-6 | 1 | ks |  | 0 |  | 0 | 0
| 20VK/060060-6 | 1 | ks |  | 0 |  | 0 | 0
| 21VK/060050-6 | 1 | ks |  | 0 |  | 0 | 0
| 21VK/060120-6 | 3 | ks |  | 0 |  | 0 | 0
| 21VK/060140-6 | 1 | ks |  | 0 |  | 0 | 0
| 21VK/060180-6 | 2 | ks |  | 0 |  | 0 | 0
| 22VK/060090-6 | 1 | ks |  | 0 |  | 0 | 0
| 22VK/060100-6 | 4 | ks |  | 0 |  | 0 | 0
| 22VK/060120-6 | 4 | ks |  | 0 |  | 0 | 0
| 22VK/060140-6 | 2 | ks |  | 0 |  | 0 | 0
| 22VK/060160-6 | 1 | ks |  | 0 |  | 0 | 0
| 22VK/060180-6 | 4 | ks |  | 0 |  | 0 | 0
| 22VK/060200-6 | 4 | ks |  | 0 |  | 0 | 0
| 33VK/090120-6 | 1 | ks |  | 0 |  | 0 | 0
| 33VK/090200-6 | 1 | ks |  | 0 |  | 0 | 0
Armatury otopných těles
připojovací armatury pro tělesa ventil kompakt, včetně adaptéru pro Cu15x1 - Giacomini
| Sada pro tělesa VK, rohová R388SX012-3/4"x 15 | 31 | ks |  | 0 |  |  | 0
Adaptér pro Cu trubky R178EUR - připojení na Euroconus - Giacomini
| adaptér R178EX104 3/4"E x 15 | 62 | ks |  | 0 |  |  | 0
Stavební přípomoce
| sekání spáry - hl. 10cm, š.15cm | 70 | bm |  |  |  | 0 | 0
| průraz stěnou, stropem do prům. 50mm | 35 | ks |  |  |  | 0 | 0
Demontáže, demolice
| Položka název | počet | MJ | materiál | mat. celkem | montáž | mont. celkem | Cena celkem
| bourací práce - odstranění otopných těles | 31 | ks |  |  |  | 0 | 0
| bourací práce - odstranění trubních rozvodů | 1 | soub. |  |  |  | 0 | 0
| likvidace trubních rozvodů | 2 | tun |  |  |  | 0 | 0
Funkční zkoušky
| propláchnutí otopného systému | 1 |  |  |  |  | 0 | 0
| tlaková zkouška topného systému | 1 |  |  |  |  | 0 | 0
| topná zkouška, zaregulování soustavy | 1 |  |  |  |  | 0 | 0
| napuštění otopného systému, odvzdušnění | 1 |  |  |  |  | 0 | 0
| suma - otopná soustava |  |  |  | 0 |  | 0 | 0
| SUMA CELKEM bez DPH 15% | [5 empty] | 0

## VV - VZT
POLOŽKOVÝ ROZPOČET
Oprava objektu MŠ Zámecká, Jilemnice - I. etapa
D.1.4. Technika prostředí staveb
c) zařízení vzduchotechniky
Z. Č. : 3143-19
| Místo : | MŠ Zámecká čp. 232 v Jilemnici
| Investor : | Město Jilemnice, Masarykovo nám. 82, 514 01 Jilemnice
| Zpracovatel : | EL-projekt Jilemnice s.r.o., Zvědavá ulička čp. 50, 514 01 Jilemnice
|  | e-mail:el-projekt@el-projekt.cz |  |  |  | http:// www.el-projekt.cz
| Datum : | 2020-02-04
| Vypracoval : | Ing. Roman Matoušek
Veškeré konkrétně použité materiály a prvky mohou být nahrazeny materiály a prvky srovnatelných technických a vzhledových parametrů.
Projektant v případě provedení změn materiálů a prvků neručí za možné tvarové kolize a odchylky od projektovaných technických parametrů.
Autorská práva vyhrazena © E.L.-projekt 2020.
031 Zařízení vzduchotechniky
Ventilátory
| Položka název | počet | MJ | materiál | mat. celkem | montáž | mont. celkem | Cena celkem
| axiální ventilátor nástěnný - VENTS 100 MATHL, max. 98m3/hod, přípojka Ø100mm, 230V/18W/IP24, nastavitelný doběh 2-30min | 3 | ks |  | 0 |  | 0 | 0
| diagonální ventilátor do kruhového potrubí - VENTS TT 125 S T, s časovačem, max. 345m3/hod, přípojka ∅125mm, 230V/0,028kW, nastavitelný doběh 2-30min | 1 | ks |  | 0 |  | 0 | 0
Trubní materiál, tvarovky
| Položka název | počet | MJ | materiál | mat. celkem | montáž | mont. celkem | Cena celkem
kruhové plastové potrubí pro rozvod po povrchu - ED PLAST SYSTEM - ELEKTRODESIGN
kruhové potrubí plastové
| UK-PP-100/1000 potrubí kruhové plastové | 7 | ks |  | 0 |  | 0 | 0
| UK-PP-125/1000 potrubí kruhové plastové | 4 | ks |  | 0 |  | 0 | 0
| protidešťová žaluzie, KMK 100 designová fasádní mřížka, nerez - ∅133mm | 3 | ks |  | 0 |  | 0 | 0
| protidešťová žaluzie, KMK 125 designová fasádní mřížka, nerez - ∅165mm | 1 | ks |  | 0 |  | 0 | 0
| talířový ventil odvodní, bílý, kovový SR-E 125, Lindab | 1 | ks |  | 0 |  | 0 | 0
| T-kus 125/125/125 | 1 | ks |  | 0 |  | 0 | 0
polotuhá ohebná hadice z Al folie o síle 0,12mm, vícenásobným zámkem „Tripllock“ - ELEKTRODESIGN
| SEMIFLEX HEAVY 125 | 10 | m |  | 0 |  | 0 | 0
| pomocný a nosný materiál | 1 | soub. |  | 0 |  |  | 0
Pomocný materiál
| Položka název | počet | MJ | materiál | mat. celkem | montáž | mont. celkem | Cena celkem
pomocný materiál
| montážní PUR pěna nízkoexp., pistol., 750ml | 2 | ks |  | 0 |  |  | 0
| OSR ocelová spona (30m) | 0.1 | ks |  | 0 |  |  | 0
| OSV šroubová svorka ke sponám (50ks) | 0.08 | ks |  | 0 |  |  | 0
| AL lepicí páska 50mm x 50m | 1 | ks |  | 0 |  |  | 0
Stavební přípomoce
| jádrové vrtání do prům. 125mm | 6 | ks |  |  |  | 0 | 0
Funkční zkoušky
| Položka název | počet | MJ | materiál | mat. celkem | montáž | mont. celkem | Cena celkem
| provozní zkoušky | 1 |  |  |  | 800 | 800 | 800
| suma - vzduchotechnika |  |  |  | 0 |  | 800 | 800
| SUMA CELKEM bez DPH 15% | [5 empty] | 800

## VV - EL
POLOŽKOVÝ ROZPOČET
Oprava objektu MŠ Zámecká, Jilemnice - I. etapa
D.1.4. Technika prostředí staveb
g) zařízení silnoproudé elektrotechniky
Z. Č. : 3143-19
| Místo : | MŠ Zámecká čp. 232 v Jilemnici
| Investor : | Město Jilemnice, Masarykovo nám. 82, 514 01 Jilemnice
| Zpracovatel : | EL-projekt Jilemnice s.r.o., Zvědavá ulička čp. 50, 514 01 Jilemnice
|  | e-mail:el-projekt@el-projekt.cz |  |  |  | http:// www.el-projekt.cz
| Datum : | 2020-02-04
| Vypracoval : | Ing. Roman Matoušek
Veškeré konkrétně použité materiály a prvky mohou být nahrazeny materiály a prvky srovnatelných technických a vzhledových parametrů.
Projektant v případě provedení změn materiálů a prvků neručí za možné tvarové kolize a odchylky od projektovaných technických parametrů.
Autorská práva vyhrazena © E.L.-projekt 2020.
071 Zařízení silnoproudé elektrotechniky
Elektro rozvaděče
| Položka název | počet | MJ | materiál | mat. celkem | montáž | mont. celkem | Cena celkem
hlavní rozvaděč
úprava rozvaděče - nový jištěný vývod
Jistič 3 pól. charakteristika B, Icn 10,0 kA - OEZ Letohrad
| LPN-32B-3 - 32A/3/B, 10,0kA | 1 | ks |  | 0 |  |  | 0
| montáž rozvaděče | 1 | soub. |  |  |  | 0 | 0
Podružný rozvaděč RB1
Oceloplastová rozvodnice zapuštěná RZA - OEZ Letohrad
| RZA-Z-4S56, 4 ŘADY, 56 MOD. | 1 | ks |  | 0 |  |  | 0
Páčkový spínač, Ue 230/400 V a.c., 60/220 V d.c., 3-pól, šířka 3 moduly - OEZ Letohrad
| MSO-40-3 - 40A/3, 10,0kA | 1 | ks |  | 0 |  |  | 0
Jistič 1 pól. charakteristika B, Icn 6,0 kA - OEZ Letohrad
| LTE-6B-1 - 6A/1/B, 6,0kA | 1 | ks |  | 0 |  |  | 0
| LTE-10B-1 - 10A/1/B, 6,0kA | 1 | ks |  | 0 |  |  | 0
| LTE-16B-1 - 16A/1/B, 6,0kA | 2 | ks |  | 0 |  |  | 0
Proudový chránič s nadproudovou ochranou - Ue 230 V a.c., charakteristika B, Idn 30 mA, 1+N-pól, Icn 6 kA, typ AC - OEZ Letohrad
| OLE-10B-1N-030AC - 10A/B/2p., Idn 30 mA | 4 | ks |  | 0 |  |  | 0
| OLE-16B-1N-030AC - 16A/B/2p., Idn 30 mA | 10 | ks |  | 0 |  |  | 0
Instalační stykač AC - OEZ Letohrad
| RSI-20-10-A230 - 20A/230V/AC - 1x sp. | 1 | ks |  | 0 |  |  | 0
| hřebenová přípojnice průřez 16mm² | 3 | ks |  | 0 |  |  | 0
| řadové svorkovnice | 1 | soub. |  | 0 |  |  | 0
| ostatní materiál, kab. vývodky | 1 | soub. |  | 0 |  |  | 0
| montáž | 1 | soub. |  |  |  | 0 | 0
Podružný rozvaděč RB2
Oceloplastová rozvodnice zapuštěná RZA - OEZ Letohrad
| RZA-Z-4S56, 4 ŘADY, 56 MOD. | 1 | ks |  | 0 |  |  | 0
Páčkový spínač, Ue 230/400 V a.c., 60/220 V d.c., 3-pól, šířka 3 moduly - OEZ Letohrad
| MSO-40-3 - 40A/3, 10,0kA | 1 | ks |  | 0 |  |  | 0
Jistič 3 pól. charakteristika B, Icn 6,0 kA - OEZ Letohrad
| LTE-10B-3 - 10A/3/B, 6,0kA | 1 | ks |  | 0 |  |  | 0
Jistič 1 pól. charakteristika B, Icn 6,0 kA - OEZ Letohrad
| LTE-6B-1 - 6A/1/B, 6,0kA | 1 | ks |  | 0 |  |  | 0
| LTE-16B-1 - 16A/1/B, 6,0kA | 1 | ks |  | 0 |  |  | 0
Proudový chránič s nadproudovou ochranou - Ue 230 V a.c., charakteristika B, Idn 30 mA, 1+N-pól, Icn 6 kA, typ AC - OEZ Letohrad
| OLE-10B-1N-030AC - 10A/B/2p., Idn 30 mA | 3 | ks |  | 0 |  |  | 0
| OLE-16B-1N-030AC - 16A/B/2p., Idn 30 mA | 7 | ks |  | 0 |  |  | 0
Instalační stykač AC - OEZ Letohrad
| RSI-20-10-A230 - 20A/230V/AC - 1x sp. | 1 | ks |  | 0 |  |  | 0
| hřebenová přípojnice průřez 16mm² | 3 | ks |  | 0 |  |  | 0
| řadové svorkovnice | 1 | soub. |  | 0 |  |  | 0
| ostatní materiál, kab. vývodky | 1 | soub. |  | 0 |  |  | 0
| montáž | 1 | soub. |  |  |  | 0 | 0
Kabelové rozvody
kabel silový, PVC izolace, pevně uložený
| H07VV-U 3J1,5 mm2 (CYKY 3Cx1,5) | 710 | m |  | 0 |  | 0 | 0
| H07VV-U 3Ox1,5 mm2 (CYKY 3Ax1,5) | 398 | m |  | 0 |  | 0 | 0
| H07VV-U 3Jx2,5 mm2 (CYKY 3Cx2,5) | 1045 | m |  | 0 |  | 0 | 0
| H07VV-U 5Jx1,5 mm2 (CYKY 5Cx1,5) | 20 | m |  | 0 |  | 0 | 0
| H07VV-U 5Jx6 mm2 (CYKY 5Cx6) | 95 | m |  | 0 |  | 0 | 0
Sdělovací, datové kabel
| SYKFY 3x2x0,5 | 430 | m |  | 0 |  | 0 | 0
| SYKFY 5x2x0,5 | 120 | m |  | 0 |  | 0 | 0
| dat. kabel Solarix-CAT.5e UTP, PVC, 305 m | 360 | m |  | 0 |  | 0 | 0
vodič jednožilový, PVC izolace zeleno/žlutá, pevně uložený
| CYA 6 mm2 | 40 | m |  | 0 |  | 0 | 0
SUPER MONOFLEX - střední mechanická odolnost 750N PVC - (Kopos Kolín)
| 1220 TRUBKA OHEBNÁ - prům. 20mm | 180 | m |  | 0 |  | 0 | 0
| kabelový kanál MARS 125x50x0,7mm, pozink | 55 | m |  | 0 |  | 0 | 0
Elektroinstalační materiál, spínací prvky, zásuvky
elektroinstalační krabice pod omítku, do dutých stěn - Kopos Kolín
| KU 68/1 krabice přístrojová | 260 | ks |  | 0 |  | 0 | 0
Přístroje UNICA BASIC - Schneider Electric
| Montážní rámeček Zamak - MGU7.002 | 173 | ks |  | 0 |  |  | 0
| zásuvka - polar - MGU3.059.18 | 98 | ks |  | 0 |  | 0 | 0
| vypínač č. 1 - polar - MGU3.201.18 | 23 | ks |  | 0 |  | 0 | 0
| přepínač č. 6 - polar - MGU3.203.18 | 36 | ks |  | 0 |  | 0 | 0
| přepínač č. 7 - polar - MGU3.205.18 | 6 | ks |  | 0 |  | 0 | 0
| tlačítko č. 1/0 - polar - MGU3.206.18 | 2 | ks |  | 0 |  | 0 | 0
| zásuvka DATA - polar - MGU3.411.18 | 6 | ks |  | 0 |  | 0 | 0
171
rámečky - vodorovné provedení
| 1rám - polar / polar - MGU2.002.18 | 48 | ks |  | 0 |  |  | 0
| 2rám - polar / polar - MGU2.004.18 | 40 | ks |  | 0 |  |  | 0
| 3rám - polar / polar - MGU2.006.18 | 12 | ks |  | 0 |  |  | 0
| LX20 Stropní pohybové čidlo 360° IP22 - bílé | 2 | ks |  | 0 |  | 0 | 0
zásuvka NN s vyšším krytím, zásuvka jedn.s clonk.,víčkem,rámečkem,drápky,IP44, tmavě šedá - ABB - Tango
| 5518A-2999 S2 Zásuvka jedn.s clonk., víčkem | 5 | ks |  | 0 |  | 0 | 0
| demontáž termostatu | 24 | ks |  |  |  | 0 | 0
| demontáž elektrotermické hlavice otopného tělesa | 31 | ks |  |  |  | 0 | 0
| montáž termostatu | 24 | ks |  |  |  | 0 | 0
| montáž elektrotermické hlavice otopného tělesa | 31 | ks |  |  |  | 0 | 0
Svítidla
A01 ... svítidlo zářivkové přisazené, 2x36W, leštěná parabola, elektronický předřadník
| MODUS LLX236ALDP2EP 2x36W, el. předřadník | 38 | ks |  | 0 |  |  | 0
Zdroj - lineární zářivka
| L 36W/840, G13, T8, cool white 26mm | 72 | ks |  | 0 |  |  | 0
A02 ... SVÍTIDLO ZÁŘIVKOVÉ POD LINKU, LINEAR T5/14W/230V, IP20 - PHILIPS
| LINEAR T5/14W/230V, IP20 | 2 | ks |  | 0 |  |  | 0
A03 ... SVÍTIDLO ŽÁROVKOVÉ PŘISAZENÉ STROPNÍ / NÁSTĚNNÉ, 2x60W
| Svítidlo IN-22K52/042 2x60W IP41 | 4 | ks |  | 0 |  |  | 0
Zdroj - LED žárovka 16W (objímka E27) CorePro LEDbulb D 16 teplé bílé světlo - Philips
| LED žárovka 16W (objímka E27) | 8 | ks |  | 0 |  |  | 0
C1 … LED panel, přisazený - PL6 18W/230V, 490-510lm, denní bílá 4.500K (T-LED)
| LED panel, přisazený - PL6 6W/230V | 3 | ks |  | 0 |  |  | 0
C2 … LED panel, přisazený - PL12 18W/230V, 900-920lm, denní bílá 4.500K (T-LED)
| LED panel, přisazený - PL12 12W/230V | 30 | ks |  | 0 |  |  | 0
C3 … LED panel, přisazený - PL18 18W/230V, 1350-1400lm, denní bílá 4.500K (T-LED)
| LED panel, přisazený - PL18 18W/230V | 12 | ks |  | 0 |  |  | 0
N1 … nouzové LED svítidlo - 10XSMD, 3,3W (ECOLITE), 5.000K, 140lm, IP65
| 10XSMD, 3,3W (ECOLITE) | 11 | ks |  | 0 |  |  | 0
| montáž svítidla | 100 | ks |  |  |  | 0 | 0
081.4 Datový rozvaděč
| Datový rozvaděč 19"-4U nástěnný | 1 | soub. |  | 0 |  | 0 | 0
| Switch - 8 portový gigabitový switch, bezvětrákový, desktop - kovové provedení | 1 | soub. |  | 0 |  | 0 | 0
Stavební přípomoce
| sekání spáry - hl. 5cm, š.5cm | 225 | bm |  |  |  | 0 | 0
| průraz stěnou, stropem do prům. 50mm | 48 | ks |  |  |  | 0 | 0
Demontáže, demolice
| Položka název | počet | MJ | materiál | mat. celkem | montáž | mont. celkem | Cena celkem
| bourací práce - elektro rozvaděče | 2 | ks |  |  |  | 0 | 0
| bourací práce - kabelové rozvody, svítidla | 1 | soub. |  |  |  | 0 | 0
| likvidace materiálu | 1 | tun |  |  |  | 0 | 0
Funkční zkoušky - ELEKTRO
| výchozí revize elektrických rozvodů | 1 | ks |  |  |  | 0 | 0
| suma - zařízení silnoproudé elektrotechniky |  |  |  | 0 |  | 0 | 0
| SUMA CELKEM bez DPH 15% | [5 empty] | 0

## VV - ZTI
EL-projekt Jilemnice s.r.o.
Zvědavá ulička čp. 50
514 01 Jilemnice
tel. : +420 603 231 791
projekční kancelář
projekční kancelář TZB - technika prostředí staveb
poradenská činnost v oblasti hospodaření energiemi | [7 empty] | e-mail:el-projekt@el-projekt.cz
inženýrská činnost v investiční výstavbě | [7 empty] | http:// www.el-projekt.cz
el-projekt@el-projekt.cz, http://www.el-projekt.cz, IČ: 08026131, DIČ: CZ08026131
POLOŽKOVÝ ROZPOČET - ZDRAVOTECHNIKA
Oprava objektu MŠ Zámecká, Jilemnice
I. etapa
Z. Č. : 3143-19
| Místo : | MŠ Zámecká čp. 232 v Jilemnici
| Investor : | Město Jilemnice, Masarykovo nám. 82, 514 01 Jilemnice
| Zpracovatel : | EL-projekt Jilemnice s.r.o., Zvědavá ulička čp. 50, 514 01 Jilemnice
| Datum : | 2020-02-04
| Vypracoval : | Ing. Roman Matoušek
| Kontroloval : | Ing. Roman Matoušek
Stručný popis :
Veškeré konkrétně použité materiály a prvky mohou být nahrazeny materiály a prvky srovnatelných technických a vzhledových parametrů.
Projektant v případě provedení změn materiálů a prvků neručí za možné tvarové kolize a odchylky od projektovaných technických parametrů.
Autorská práva vyhrazena © E.L.-projekt 2020.
Oprava objektu MŠ Zámecká, Jilemnice | [7 empty] | Z. Č. : 3143-19
Město Jilemnice, Masarykovo nám. 82, 514 01 Jilemnice
MŠ Zámecká čp. 232 v Jilemnici | [7 empty] | 2020-02-04
REKAPITULACE
| 052 Zařízení zdravotně technických instalací - přípojka kanalizace, dešťová kanalizace | [5 empty] | 0
| 053 Zařízení zdravotně technických instalací - vnitřní vodovod | [5 empty] | 0
| 054 Zařízení zdravotně technických instalací - vnitřní kanalizace | [5 empty] | 0
| 055 Zařízení zdravotně technických instalací - zařizovací předměty | [5 empty] | 0
| SUMA CELKEM bez DPH 15% | [5 empty] | 0
Přirážky objektu
| VRN | 0% | [5 empty] | 0
| zařízení staveniště | [6 empty] | 0
| komplexní úklid po dončení prací | [6 empty] | 0
| SUMA CELKEM bez DPH | [5 empty] | 0
POLOŽKOVÝ ROZPOČET
Oprava objektu MŠ Zámecká, Jilemnice
D.1.4. Technika prostředí staveb
D.1.4.5 zařízení zdravotně technických instalací - přípojka kanalizace
Z. Č. : 3143-19
| Místo : | MŠ Zámecká čp. 232 v Jilemnici
| Investor : | Město Jilemnice, Masarykovo nám. 82, 514 01 Jilemnice
| Zpracovatel : | EL-projekt Jilemnice s.r.o., Zvědavá ulička čp. 50, 514 01 Jilemnice
|  | e-mail:el-projekt@el-projekt.cz |  |  |  | http:// www.el-projekt.cz
| Datum : | 2020-02-04
| Vypracoval : | Ing. Roman Matoušek
Veškeré konkrétně použité materiály a prvky mohou být nahrazeny materiály a prvky srovnatelných technických a vzhledových parametrů.
Projektant v případě provedení změn materiálů a prvků neručí za možné tvarové kolize a odchylky od projektovaných technických parametrů.
Autorská práva vyhrazena © E.L.-projekt 2020.
052 Zařízení zdravotně technických instalací - přípojka kanalizace, dešťová kanalizace
Trubní materiál
| Položka název | počet | MJ | materiál | mat. celkem | montáž | mont. celkem | Cena celkem
Venkovní kanalizační systém KG SN4 (polypropylen, těžkovznítitelný dle DIN4102) - včetně základních tvarovek
| KGEM 125 - SN4 | 3 | m |  | 0 |  | 0 | 0
Šachty
Kanalizační šachtové dno 400 z PP včetně těsnění DN 160
| šachtové dno 400/160, T2 (rozvětvené) | 1 | ks |  | 0 |  |  | 0
| šachtová roura korungovaná DN 400 x 1000 | 1 | ks |  | 0 |  |  | 0
| poklop litinový DN315, B125 12,5t čtverec do teleskopu | 1 | ks |  | 0 |  |  | 0
| teleskopická roura DN315 / 375mm (bez těsnění) | 1 | ks |  | 0 |  |  | 0
| manžeta redukční 400/315mm pro korugovanou rouru | 1 | ks |  | 0 |  |  | 0
| montáž kompletní plastové šachty DN425 | 1 | soub. |  |  |  | 0 | 0
Zemní práce
Zemní práce
| výkop - tř. zeminy III | 0.5 | m3 |  |  |  | 0 | 0
| pískové lože pro potrubí | 0.1 | m3 |  |  |  | 0 | 0
| odvoz přebytečného výkopku | 0.1 | m3 |  |  |  | 0 | 0
| zához výkopu - tř. zeminy III | 0.4 | m3 |  |  |  | 0 | 0
| ruční práce | 5 | hod |  |  |  | 0 | 0
| suma - přípojka kanalizace |  |  |  | 0 |  | 0 | 0
| SUMA CELKEM bez DPH | [5 empty] | 0
POLOŽKOVÝ ROZPOČET
Oprava objektu MŠ Zámecká, Jilemnice
D.1.4. Technika prostředí staveb
D.1.4.5 zařízení zdravotně technických instalací - vnitřní vodovod
Z. Č. : 3143-19
| Místo : | MŠ Zámecká čp. 232 v Jilemnici
| Investor : | Město Jilemnice, Masarykovo nám. 82, 514 01 Jilemnice
| Zpracovatel : | EL-projekt Jilemnice s.r.o., Zvědavá ulička čp. 50, 514 01 Jilemnice
|  | e-mail:el-projekt@el-projekt.cz |  |  |  | http:// www.el-projekt.cz
| Datum : | 2020-02-04
| Vypracoval : | Ing. Roman Matoušek
Veškeré konkrétně použité materiály a prvky mohou být nahrazeny materiály a prvky srovnatelných technických a vzhledových parametrů.
Projektant v případě provedení změn materiálů a prvků neručí za možné tvarové kolize a odchylky od projektovaných technických parametrů.
Autorská práva vyhrazena © E.L.-projekt 2020.
053 Zařízení zdravotně technických instalací - vnitřní vodovod
Trubní materiál
| Položka název | počet | MJ | materiál | mat. celkem | montáž | mont. celkem | Cena celkem
celoplastová trubka z polypropylenu PP-RCT-EVO - včetně základních tvarovek
| trubka PP-RCT EVO (S4) D 20x2,3 SDR9 PN22 | 265 | m |  | 0 |  | 0 | 0
| trubka PP-RCT EVO (S4) D 25x2,8 SDR9 PN22 | 68 | m |  | 0 |  | 0 | 0
| trubka PP-RCT EVO (S4) D 32x3,6 SDR9 PN22 | 75 | m |  | 0 |  | 0 | 0
| trubka PP-RCT EVO (S4) D 40x4,5 SDR9 PN22 | 40 | m |  | 0 |  | 0 | 0
| trubka PP-RCT EVO (S4) D 50x5,6 SDR9 PN22 | 55 | m |  | 0 |  | 0 | 0
| trubka PP-RCT EVO (S4) D 63x7,1 SDR9 PN22 | 50 | m |  | 0 |  | 0 | 0
| nástěnné koleno D20x1/2" | 60 | ks |  | 0 |  | 0 | 0
| přechodka s kovovým závitem do dimenze D63x2" | 1 | soub. |  | 0 |  |  | 0
nosné prvky na potrubí
| stěnová konzola 38/40x400mm 2.00 pozink + plasto | 50 | ks |  | 0 |  |  | 0
| C-nosník 27/18x3000mm 1.25, pozink | 20 | m |  | 0 |  |  | 0
| jezdec do C-profilu | 180 | ks |  | 0 |  |  | 0
| spojovací matice M8 | 180 | ks |  | 0 |  |  | 0
| objímka s gum. manžetou - prům. 33-37mm (1") | 35 | ks |  | 0 |  |  | 0
| objímka s gum. manžetou - prům. 40-46mm (5/4") | 40 | ks |  | 0 |  |  | 0
| objímka s gum. manžetou - prům. 48-53mm (6/4") | 40 | ks |  | 0 |  |  | 0
| objímka s gum. manžetou - prům. 60-64mm (2") | 50 | ks |  | 0 |  |  | 0
| závitová tyč M8 | 50 | m |  | 0 |  |  | 0
| montáž pomocných a nosných konstrukcí | 1 | soub. |  |  |  | 0 | 0
| napojení na stávající rozvod vody v hospodářském pavilonu, za vodoměrem | 10 | hod |  | 0 |  |  | 0
| vysazení odbočky na potrubí pozink 2" | 1 | soub. |  | 0 |  |  | 0
| zaslepení odbočky pro pavilon B na potrubí v instalačním kanálu spojovacího koridoru | 4 | hod |  | 0 |  |  | 0
požární hydrantová skříň, tvarově stálá hadice DN19/30m, plechová dvířka, atypické provedení - panty dvířek vlevo
| hydrantová skříň 6650x650x200mm, plechová | 2 | ks |  | 0 |  | 0 | 0
Tepelné izolace
| Položka název | počet | MJ | materiál | mat. celkem | montáž | mont. celkem | Cena celkem
tepelná izolace potrubí z pěnového polyetylenu - TUBEX Standard
| 20 x tl. 10 mm | 285 | m |  | 0 |  | 0 | 0
| 25 x tl. 10 mm | 68 | m |  | 0 |  | 0 | 0
| 32 x tl. 10 mm | 40 | m |  | 0 |  | 0 | 0
| 52 x tl. 10 mm | 15 | m |  | 0 |  | 0 | 0
tepelná izolace potrubí z pěnového polyetylenu s hliníkovým povrchem - TUBEX Standard
| 35 x tl. 10 mm / AL | 35 | m |  | 0 |  | 0 | 0
| 42 x tl. 10 mm / AL | 40 | m |  | 0 |  | 0 | 0
| 54 x tl. 10 mm / AL | 40 | m |  | 0 |  | 0 | 0
| 65 x tl. 10 mm / AL | 50 | m |  | 0 |  | 0 | 0
Armatury
| Položka název | počet | MJ | materiál | mat. celkem | montáž | mont. celkem | Cena celkem
Kulové kohout, závitové provedení, niklovaná mosaz, vnitřní závit, páka, plnoprůtokový - GIACOMINI
| Kohout R910 páka 1" závitový Giacomini | 1 | ks |  | 0 |  | 0 | 0
| Kohout R910 páka 5/4" závitový Giacomini | 2 | ks |  | 0 |  | 0 | 0
| Kohout R910 páka 6/4" závitový Giacomini | 1 | ks |  | 0 |  | 0 | 0
| Kohout R910 páka 2" závitový Giacomini | 1 | ks |  | 0 |  | 0 | 0
Ventil vypouštěcí, závitové provedení, niklovaná mosaz - GIACOMINI
| ventil vypouštěcí s hadicovou vývodkou R608 - 3/4" | 6 | ks |  | 0 |  | 0 | 0
redukční ventil studené vody
| redukční ventil včetně šroubení, 5/4", 0,5-6,0bar, mosaz | 1 | ks |  | 0 |  | 0 | 0
| mosazné fitiny | 1 | soub. |  | 0 |  |  | 0
Armatury - příprava TUV
| Položka název | počet | MJ | materiál | mat. celkem | montáž | mont. celkem | Cena celkem
elektrický zásobníkový ohřívač teplé vody TV, závěsný - DZ DRAŽICE
| OKCE200 - 199 litrů, 2,2kW/230V | 3 | ks |  | 0 |  | 0 | 0
| pojistný ventil 3/4"x1"-6,0bar | 3 | ks |  | 0 |  | 0 | 0
| odvod úkapů od pojišťovacího ventilu - hadička DN20 | 6 | m |  | 0 |  | 0 | 0
Kulové kohout, závitové provedení, niklovaná mosaz, vnitřní závit, páka, plnoprůtokový - GIACOMINI
| Kohout R910 páka 3/4" závitový Giacomini | 9 | ks |  | 0 |  | 0 | 0
Ventil vypouštěcí, závitové provedení, niklovaná mosaz - GIACOMINI
| ventil vypouštěcí s hadicovou vývodkou R608 - 1/2" | 3 | ks |  | 0 |  | 0 | 0
mosazná zpětná klapka, mosazné sedlo, PN16
| mosazná zpětná klapka, mosazné sedlo, 3/4" | 3 | ks |  | 0 |  | 0 | 0
Filtr šikmý, závitové provedení, mosaz
| filtr šikmý - 3/4" | 3 | ks |  | 0 |  | 0 | 0
Šroubení VE 4300 přímé, mosazné
| šroubení přímé - 3/4" | 9 | ks |  | 0 |  | 0 | 0
| mosazné fitiny | 1 | soub. |  | 0 |  |  | 0
Stavební přípomoce
| sekání spáry - hl. 10cm, š.15cm | 85 | bm |  |  |  | 0 | 0
| průraz stěnou, stropem do prům. 50mm | 55 | ks |  |  |  | 0 | 0
Demontáže, demolice
| Položka název | počet | MJ | materiál | mat. celkem | montáž | mont. celkem | Cena celkem
| bourací práce - sprchové boxy plechové | 2 | ks |  |  |  | 0 | 0
| bourací práce - zařizovací předmety (keramika) | 31 | ks |  |  |  | 0 | 0
| bourací práce - kanalizační rozvody | 1 | soub. |  |  |  | 0 | 0
| bourací práce - rozvody vody | 1 | soub. |  |  |  | 0 | 0
| likvidace trubních rozvodů | 1.5 | tun |  |  |  | 0 | 0
Funkční zkoušky
| Položka název | počet | MJ | materiál | mat. celkem | montáž | mont. celkem | Cena celkem
vodovodní potrubí - tlaková zkouška, propláchnutí, dezinfekce potrubí
| do DN32 | 428 | m |  |  |  | 0 | 0
| do DN63 | 145 | m |  |  |  | 0 | 0
| rozbor pitné vody z odběrného místa - kuchyňka | 1 | soub. |  | 0 |  |  | 0
| suma - vnitřní vodovod |  |  |  | 0 |  | 0 | 0
| SUMA CELKEM bez DPH | [5 empty] | 0
POLOŽKOVÝ ROZPOČET
Oprava objektu MŠ Zámecká, Jilemnice
D.1.4. Technika prostředí staveb
D.1.4.5 zařízení zdravotně technických instalací - vnitřní kanalizace
Z. Č. : 3143-19
| Místo : | MŠ Zámecká čp. 232 v Jilemnici
| Investor : | Město Jilemnice, Masarykovo nám. 82, 514 01 Jilemnice
| Zpracovatel : | EL-projekt Jilemnice s.r.o., Zvědavá ulička čp. 50, 514 01 Jilemnice
|  | e-mail:el-projekt@el-projekt.cz |  |  |  | http:// www.el-projekt.cz
| Datum : | 2020-02-04
| Vypracoval : | Ing. Roman Matoušek
Veškeré konkrétně použité materiály a prvky mohou být nahrazeny materiály a prvky srovnatelných technických a vzhledových parametrů.
Projektant v případě provedení změn materiálů a prvků neručí za možné tvarové kolize a odchylky od projektovaných technických parametrů.
Autorská práva vyhrazena © E.L.-projekt 2020.
054 Zařízení zdravotně technických instalací - vnitřní kanalizace
Trubní materiál
| Položka název | počet | MJ | materiál | mat. celkem | montáž | mont. celkem | Cena celkem
Venkovní kanalizační systém KG SN4 (polypropylen, těžkovznítitelný dle DIN4102) - včetně základních tvarovek
| KGEM 110 | 35 | m |  | 0 |  | 0 | 0
| KGEM 125 | 18 | m |  | 0 |  | 0 | 0
Vnitřní odpadní systém HT (polypropylen, těžkovznítitelný dle DIN4102) - včetně základních tvarovek
| HTEM 40 | 12 | m |  | 0 |  | 0 | 0
| HTEM 50 | 65 | m |  | 0 |  | 0 | 0
| HTEM 75 | 19 | m |  | 0 |  | 0 | 0
| HTEM 110 | 91 | m |  | 0 |  | 0 | 0
vyvedení odpadních výustek
| DN 40 | 16 | ks |  |  |  | 0 | 0
| DN 50 | 5 | ks |  |  |  | 0 | 0
| DN 110 | 12 | ks |  |  |  | 0 | 0
Předstěnový systém
| Položka název | počet | MJ | materiál | mat. celkem | montáž | mont. celkem | Cena celkem
předstěnový systém - pro klozety a bidety
| Předstěnový montážní prvek s nádržkou pro klozety s nádržkou, pro zazdění - montáž | 12 | ks |  |  |  | 0 | 0
| Předstěnový montážní prvek s nádržkou pro výlevku s nádržkou, pro zazdění - montáž | 2 | ks |  |  |  | 0 | 0
Zápachové uzávěrky, výfukové hlavice
| Položka název | počet | MJ | materiál | mat. celkem | montáž | mont. celkem | Cena celkem
podlahová vpusť, suchý záp.uzávěr
| podlahová vpusť, suchý záp.uzávěr - DN50 - montáž | 3 | ks |  |  |  | 0 | 0
přivzdušňovací ventil
| přivdušňovací hlavice DN110 APH110 | 3 | ks |  | 0 |  | 0 | 0
Stavební přípomoce
| sekání spáry - hl. 10cm, š.15cm | 55 | bm |  |  |  | 0 | 0
| průraz stěnou, stropem do prům. 50mm | 8 | ks |  |  |  | 0 | 0
| jádrové vrtání do prům. 125mm | 10 | ks |  |  |  | 0 | 0
| bourání betonové podlahy - výkop pro uložení svodného potrubí - šířka 20cm, průměrná hloubka 45cm | 42 | bm |  |  |  | 0 | 0
| zaslepení stávající kanalizace pod základovou deskou - betonová směs | 10 | bm |  |  |  | 0 | 0
Funkční zkoušky
| Položka název | počet | MJ | materiál | mat. celkem | montáž | mont. celkem | Cena celkem
Zkouška těsnosti potrubí kanalizace vodou
| do DN200 | 240 | m |  |  |  | 0 | 0
| suma - vnitřní kanalizace |  |  |  | 0 |  | 0 | 0
| SUMA CELKEM bez DPH | [5 empty] | 0
POLOŽKOVÝ ROZPOČET
Oprava objektu MŠ Zámecká, Jilemnice
D.1.4. Technika prostředí staveb
D.1.4.5 zařízení zdravotně technických instalací - zařizovací předměty
Z. Č. : 3143-19
| Místo : | MŠ Zámecká čp. 232 v Jilemnici
| Investor : | Město Jilemnice, Masarykovo nám. 82, 514 01 Jilemnice
| Zpracovatel : | EL-projekt Jilemnice s.r.o., Zvědavá ulička čp. 50, 514 01 Jilemnice
|  | e-mail:el-projekt@el-projekt.cz |  |  |  | http:// www.el-projekt.cz
| Datum : | 2020-02-04
| Vypracoval : | Ing. Roman Matoušek
Veškeré konkrétně použité materiály a prvky mohou být nahrazeny materiály a prvky srovnatelných technických a vzhledových parametrů.
Projektant v případě provedení změn materiálů a prvků neručí za možné tvarové kolize a odchylky od projektovaných technických parametrů.
Autorská práva vyhrazena © E.L.-projekt 2020.
055 Zařízení zdravotně technických instalací - zařizovací předměty
Zařizovací předměty - montáž
| Položka název | počet | MJ | materiál | mat. celkem | montáž | mont. celkem | Cena celkem
zařizovací předměty - montáž / kompletace
| umyvadlo, umývátko vč. stojánkové vodovodní baterie a umyvadlového sifonu | 16 | ks |  |  |  | 0 | 0
| závěsný klozet vč. ovládacího tlačítka | 12 | ks |  |  |  | 0 | 0
| dřez nerezový vč. stojánkové vodovodní baterie a dřezového sifonu | 2 | ks |  |  |  | 0 | 0
| keramická výlevka stojící | 2 | ks |  |  |  | 0 | 0
| nástěnná vodovodní baterie | 2 | ks |  |  |  | 0 | 0
| nástěnná vodovodní baterie včetně spchové soupravy | 2 | ks |  |  |  | 0 | 0
| pračkový ventil 3/4" | 2 | ks |  |  |  | 0 | 0
| mrazuvzdorná venkovní armatura KEMPER | 2 | ks |  |  |  | 0 | 0
| sprchové dveře, trojdílné, zasunovací | 2 | ks |  |  |  | 0 | 0
| sprchové dveře, jednokřídlé | 1 | ks |  |  |  | 0 | 0
| montáž držáku WC papíru, dávkovače, WC štětka držák na stěnu | 20 | ks |  |  |  | 0 | 0
| montáž madel | 4 | ks |  |  |  | 0 | 0
| montáž dělících příček mezi WC | 8 | ks |  |  |  | 0 | 0
| montáž zrcadel - lepení na stěnu - 3000x500mm | 2 | ks |  |  |  | 0 | 0
Zařizovací předměty - dodávka
| Položka název | počet | MJ | materiál | mat. celkem | montáž | mont. celkem | Cena celkem
Zařizovací předměty - dodávka
U1
| Umyvadlo, bílé LYRA PLUS 50x41cm s otvorem pro baterii a přepadem | 12 | ks |  | 0 |  |  | 0
| Páková umyvadlová baterie Grohe Eurosmart | 12 | ks |  | 0 |  |  | 0
| Rohový ventil 1/2"x3/8" regulační, chrom, COMFORT | 24 | ks |  | 0 |  |  | 0
| Výpusť umyvadlová A439 s nerezovou mřížkou a kovovým závitem 5/4" x 60 mm | 12 | ks |  | 0 |  |  | 0
| Sifon umyvadlový trubkový DN32 "U", 5/4", celokovový | 12 | ks |  | 0 |  |  | 0
U2
| Umyvadlo, bílé LYRA PLUS 60x49cm s otvorem pro baterii a přepadem | 4 | ks |  | 0 |  |  | 0
| Páková umyvadlová baterie Grohe Eurosmart | 4 | ks |  | 0 |  |  | 0
| Rohový ventil 1/2"x3/8" regulační, chrom, COMFORT | 8 | ks |  | 0 |  |  | 0
| Výpusť umyvadlová A439 s nerezovou mřížkou a kovovým závitem 5/4" x 60 mm | 4 | ks |  | 0 |  |  | 0
| Sifon umyvadlový trubkový DN32 "U", 5/4", celokovový | 4 | ks |  | 0 |  |  | 0
SK1 - sprchový kout
| Podlahová vpusť APV31 - 37l/min, 102x102x50mm, nerezová mřížka, kombinovanázápachová uzávěra smart (vodní i suchá), boční napojení na odpad DN50mm | 2 | ks |  | 0 |  |  | 0
| Termostatická sprchová baterie Grohe Grohtherm 800 | 2 | ks |  | 0 |  |  | 0
| Sprchová souprava Grohe Tempesta New | 2 | ks |  | 0 |  |  | 0
| sprchové dveře, trojdílné, zasunovací, 100cm, chrom ALU, sklo point | 2 | ks |  | 0 |  |  | 0
SK2 - sprchový kout
| Podlahová vpusť APV31 - 37l/min, 102x102x50mm, nerezová mřížka, kombinovanázápachová uzávěra smart (vodní i suchá), boční napojení na odpad DN50mm | 1 | ks |  | 0 |  |  | 0
| Termostatická sprchová baterie Grohe Grohtherm 800 | 1 | ks |  | 0 |  |  | 0
| Sprchová souprava Grohe Tempesta New | 1 | ks |  | 0 |  |  | 0
| sprchové dveře, jednokřídlé, 60cm, chrom ALU, sklo point | 1 | ks |  | 0 |  |  | 0
D1 - dřez jednoduchý
| Páková dřezová baterie Grohe Eurosmart | 2 | ks |  | 0 |  |  | 0
| Rohový ventil 1/2"x3/8" regulační, chrom, COMFORT | 4 | ks |  | 0 |  |  | 0
| Sifon dřezový | 2 | ks |  | 0 |  |  | 0
WC1
| Geberit duofix pro WC, 110 cm | 10 | ks |  | 0 |  |  | 0
| Ovládací tlačítko (2-množstevní) Geberit BOLERO | 10 | ks |  | 0 |  |  | 0
| Závěsný klozet bílý Kind Geberit 53cm - JIKA | 10 | ks |  | 0 |  |  | 0
| Sedátko bílé - Kind Geberit - JIKA | 10 | ks |  | 0 |  |  | 0
| Souprava pro tlumení hluku pro závěsné WC | 10 | ks |  | 0 |  |  | 0
WC2
| Geberit duofix pro WC, 110 cm | 2 | ks |  | 0 |  |  | 0
| Ovládací tlačítko (2-množstevní) Geberit BOLERO | 2 | ks |  | 0 |  |  | 0
| Závěsný klozet bílý Lyra plus 53cm - JIKA | 2 | ks |  | 0 |  |  | 0
| Sedátko bílé - Lyra plus - JIKA | 2 | ks |  | 0 |  |  | 0
| Souprava pro tlumení hluku pro závěsné WC | 2 | ks |  | 0 |  |  | 0
VL
| keramická výlevka s plastovou mřížkou, stojící MIRA | 2 | ks |  | 0 |  |  | 0
| WC nádržka horní, universální, start / stop | 2 | ks |  | 0 |  |  | 0
| flexi napojení D110 | 2 | ks |  | 0 |  |  | 0
| Páková nástěnná baterie Grohe Eurosmart | 2 | ks |  | 0 |  |  | 0
M - myčka nádobí
| Rohový ventil 1/2"x3/4" pračkový, chrom, COMFORT | 2 | ks |  | 0 |  |  | 0
Zk1
| mrazuvzdorná venkovní armatura KEMPER | 2 | ks |  | 0 |  |  | 0
Vybavení sociálního zařízení
| Položka název | počet | MJ | materiál | mat. celkem | montáž | mont. celkem | Cena celkem
| dávkovač tekutého mýdla, nerezový, 800ml | 10 | ks |  | 0 |  |  | 0
| držák toaletního papíru | 6 | ks |  | 0 |  |  | 0
| dětská dělící stěna do WC 80x55 cm | 8 | ks |  | 0 |  |  | 0
| koš na odpadky nášlapný nerezový 12 L | 2 | ks |  | 0 |  |  | 0
| WC štětka, chrom včetně nástěnného držáku | 4 | ks |  | 0 |  |  | 0
| nerezové madlo na stěnu 600mm | 4 | ks |  | 0 |  |  | 0
| zrcadlo - koupelna dětí - nalepit na stěnu - 3000x500mm | 2 | ks |  | 0 |  |  | 0
| suma - zařizovací předměty |  |  |  | 0 |  | 0 | 0
| SUMA CELKEM bez DPH | [5 empty] | 0