## Stavba
| Slepý rozpočet stavby |  |  |  |  | Datum:
| Stavba : | 262012 | Rekonstrukce fary - p.č. 2/1 Lukov
| Objednatel : | Římskokatolická farnsot Lukov u Mor. Budějovic |  |  |  | IČO : | 67006108
|  | Lukov 10 |  |  |  | DIČ :
| 67602 | Moravské Budějovice
| Zhotovitel : |  |  |  |  | IČO :
DIČ :
| Za zhotovitele : |  |  |  |  | Za objednatele :
| _______________ |  |  |  |  | _______________
Rozpočtové náklady
Základ pro DPH |  | 15 | % |  |  |  | 0
DPH |  | 15 | % |  |  |  | 0
Základ pro DPH |  | 21 | % |  |  |  | 0
DPH |  | 21 | % |  |  |  | 0
Cena celkem za stavbu | [6 empty] | 0
Rekapitulace stavebních objektů a provozních souborů
Číslo a název objektu / provozního souboru |  |  |  | Cena celkem | Základ DPH 15 % | Základ DPH 21 % | DPH celkem | %
001 | Vedlejší a ostatní náklady |  |  | 0 | 0 | 0 | 0
100 | Rekonstrukce fary - stavební část |  |  | 0 | 0 | 0 | 0
200 | Zdravotechnické instalace |  |  | 0 | 0 | 0 | 0
300 | Vnitřní rozvod plynu |  |  | 0 | 0 | 0 | 0
400 | Ústřední vytápění |  |  | 0 | 0 | 0 | 0
500 | Elektroinstalace |  |  | 0 | 0 | 0 | 0
Celkem za stavbu |  |  |  | 0 | 0 | 0 | 0
Rekapitulace stavebních rozpočtů
Číslo objektu | Číslo a název rozpočtu |  |  | Cena celkem | Základ DPH 15 % | Základ DPH 21 % | DPH celkem | %
001 | 001 Vedlejší a ostatní náklady |  |  | 0 | 0 | 0 | 0
100 | 100 Rekonstrukce fary - stavební rozpočet |  |  | 0 | 0 | 0 | 0
200 | 200 Zdravotechnika |  |  | 0 | 0 | 0 | 0
300 | 300 Vnitřní rozvod plynu |  |  | 0 | 0 | 0 | 0
400 | 400 Ústřední vytápění |  |  | 0 | 0 | 0 | 0
500 | 501 Elektroinstalace |  |  | 0 | 0 | 0 | 0
500 | 502 Elektronická zabezpečovací signalizace |  |  | 0 | 0 | 0 | 0
Celkem za stavbu |  |  |  | 0 | 0 | 0 | 0
Rekapitulace stavebních dílů
Číslo a název dílu |  |  | % | HSV | PSV | Dodávka | Montáž | HZS
001 | Vedlejší a ostatní náklady |  |  | 0 | 0 | 0 | 0 | 0
1 | Zemní práce |  |  | 0 | 0 | 0 | 0 | 0
2 | Základy a zvláštní zakládání |  |  | 0 | 0 | 0 | 0 | 0
3 | Svislé a kompletní konstrukce |  |  | 0 | 0 | 0 | 0 | 0
311 | Sádrokartonové konstrukce |  |  | 0 | 0 | 0 | 0 | 0
4 | Vodorovné konstrukce |  |  | 0 | 0 | 0 | 0 | 0
5 | Komunikace |  |  | 0 | 0 | 0 | 0 | 0
61 | Upravy povrchů vnitřní |  |  | 0 | 0 | 0 | 0 | 0
62 | Úpravy povrchů vnější |  |  | 0 | 0 | 0 | 0 | 0
63 | Podlahy a podlahové konstrukce |  |  | 0 | 0 | 0 | 0 | 0
64 | Výplně otvorů |  |  | 0 | 0 | 0 | 0 | 0
711 | Izolace proti vodě |  |  | 0 | 0 | 0 | 0 | 0
713 | Izolace tepelné |  |  | 0 | 0 | 0 | 0 | 0
721 | Vnitřní kanalizace |  |  | 0 | 0 | 0 | 0 | 0
722 | Vnitřní vodovod |  |  | 0 | 0 | 0 | 0 | 0
723 | Vnitřní plynovod |  |  | 0 | 0 | 0 | 0 | 0
725 | Zařizovací předměty |  |  | 0 | 0 | 0 | 0 | 0
731 | Kotelny |  |  | 0 | 0 | 0 | 0 | 0
733 | Rozvod potrubí |  |  | 0 | 0 | 0 | 0 | 0
734 | Armatury |  |  | 0 | 0 | 0 | 0 | 0
735 | Otopná tělesa |  |  | 0 | 0 | 0 | 0 | 0
762 | Konstrukce tesařské |  |  | 0 | 0 | 0 | 0 | 0
764 | Konstrukce klempířské |  |  | 0 | 0 | 0 | 0 | 0
765 | Krytiny tvrdé |  |  | 0 | 0 | 0 | 0 | 0
766 | Konstrukce truhlářské |  |  | 0 | 0 | 0 | 0 | 0
767 | Konstrukce zámečnické |  |  | 0 | 0 | 0 | 0 | 0
771 | Podlahy z dlaždic a obklady |  |  | 0 | 0 | 0 | 0 | 0
781 | Obklady keramické |  |  | 0 | 0 | 0 | 0 | 0
783 | Nátěry |  |  | 0 | 0 | 0 | 0 | 0
784 | Malby |  |  | 0 | 0 | 0 | 0 | 0
94 | Lešení a stavební výtahy |  |  | 0 | 0 | 0 | 0 | 0
95 | Dokončovací kce na pozem.stav. |  |  | 0 | 0 | 0 | 0 | 0
96 | Bourání konstrukcí |  |  | 0 | 0 | 0 | 0 | 0
97 | Prorážení otvorů |  |  | 0 | 0 | 0 | 0 | 0
99 | Staveništní přesun hmot |  |  | 0 | 0 | 0 | 0 | 0
991 | Hodinové zúčtovací sazby |  |  | 0 | 0 | 0 | 0 | 0
D96 | Přesuny suti a vybouraných hmot |  |  | 0 | 0 | 0 | 0 | 0
M21 | Elektromontáže |  |  | 0 | 0 | 0 | 0 | 0
M21a | Elektromontáže - materiál |  |  | 0 | 0 | 0 | 0 | 0
M22 | Montáž sdělovací a zabezp. techniky |  |  | 0 | 0 | 0 | 0 | 0
M46 | Zemní práce při montážích |  |  | 0 | 0 | 0 | 0 | 0
M90 | HZS |  |  | 0 | 0 | 0 | 0 | 0
M99 | Dodávky zařízení |  |  | 0 | 0 | 0 | 0 | 0
Celkem za stavbu |  |  |  | 0 | 0 | 0 | 0 | 0
Rekapitulace vedlejších rozpočtových nákladů
Název vedlejšího nákladu | [5 empty] | Cena celkem
Celkem za stavbu | [5 empty] | 0

## 001 001 KL
SLEPÝ ROZPOČET
Rozpočet |  | 001 | Vedlejší a ostatní náklady | JKSO
Objekt |  |  |  | SKP
001 |  | Vedlejší a ostatní náklady |  | Měrná jednotka
Stavba |  |  |  | Počet jednotek
262012 |  | Rekonstrukce fary - p.č. 2/1 Lukov |  | Náklady na m.j. | 0
Projektant |  |  |  | Typ rozpočtu
Zpracovatel projektu
Objednatel |  | Římskokatolická farnsot Lukov u Mor. Budějovic
Dodavatel |  |  |  | Zakázkové číslo
Rozpočtoval |  |  |  | Počet listů
ROZPOČTOVÉ NÁKLADY
Základní rozpočtové náklady |  |  | Ostatní rozpočtové náklady
| HSV celkem | 0 | 0 |  | 0
Z | PSV celkem | 0
R | M práce celkem | 0
N | M dodávky celkem | 0
ZRN celkem |  | 0
HZS |  | 0
ZRN+HZS |  | 0 | Ostatní náklady neuvedené |  | 0
ZRN+ost.náklady+HZS |  | 0 | Ostatní náklady celkem |  | 0
Vypracoval |  |  | Za zhotovitele | Za objednatele
Jméno : |  |  | Jméno : | Jméno :
Datum : |  |  | Datum : | Datum :
Podpis : |  |  | Podpis: | Podpis:
Základ pro DPH |  | 21 | % | 0
DPH |  | 21 | % | 0
Základ pro DPH |  | 0 | % | 0
DPH |  | 0 | % | 0
CENA ZA OBJEKT CELKEM |  |  |  | 0
Poznámka :

## 001 001 Rek
Stavba : |  | 262012 Rekonstrukce fary - p.č. 2/1 Lukov |  |  | Rozpočet : | 001
Objekt : |  | 001 Vedlejší a ostatní náklady |  |  | Vedlejší a ostatní náklady
REKAPITULACE STAVEBNÍCH DÍLŮ
| Stavební díl |  | HSV | PSV | Dodávka | Montáž | HZS
001 | Vedlejší a ostatní náklady |  | 0 | 0 | 0 | 0 | 0
| CELKEM OBJEKT |  | 0 | 0 | 0 | 0 | 0
VEDLEJŠÍ ROZPOČTOVÉ NÁKLADY
Název VRN |  |  | Kč | % | Základna |  | Kč
[5 empty] | 0 |  | 0 | 8
| CELKEM VRN |  |  |  |  | 0

## 001 001 Pol
Slepý rozpočet
Stavba : |  | 262012 Rekonstrukce fary - p.č. 2/1 Lukov |  | Rozpočet: | 001
Objekt : |  | 001 Vedlejší a ostatní náklady |  | Vedlejší a ostatní náklady
P.č. | Číslo položky | Název položky | MJ | množství | cena / MJ | celkem (Kč) | Jednotková hmotnost | Celková hmotnost | Jednotková dem.hmot. | Celková dem.hmot.
Díl: | 001 | Vedlejší a ostatní náklady | [8 empty] | 1
1 | 01 | Zařízení staveniště, provoz a jeho likvidace včetně připoj. nn, vody, oplocení a úklidu | sobour | 1 | 0 | 0 | 0 | 0 |  | 0 | 2 | 12 | 0 | 1 | 1 | 0 | 0 | 0 | 0 | 0 | 12 | 0
2 | 02 | Zajištění detekce a vyznačení známých předpokládaných inž. sítí v prostoru staveniště | soubor | 1 | 0 | 0 | 0 | 0 |  | 0 | 2 | 12 | 0 | 2 | 1 | 0 | 0 | 0 | 0 | 0 | 12 | 0
3 | 03 | Zajištění posouzení statikem při odkrytí stropní konstr, případně statický výpočet - hradí zhotovit | soubor | 1 | 0 | 0 | 0 | 0 |  | 0 | 2 | 12 | 0 | 4 | 1 | 0 | 0 | 0 | 0 | 0 | 12 | 0
4 | 04 | Zajištění dílenské dokumentace pro statiku stropu ocelové konstrukce, atd. - hradí zhotovit | soubor | 1 | 0 | 0 | 0 | 0 |  | 0 | 2 | 12 | 0 | 16 | 1 | 0 | 0 | 0 | 0 | 0 | 12 | 0
5 | 05 | Dočasné dopravní značení instalace, údržba, odstranění, zajištění povolení | soubor | 1 | 0 | 0 | 0 | 0 |  | 0 | 2 | 12 | 0 | 10 | 1 | 0 | 0 | 0 | 0 | 0 | 12 | 0
6 | 06 | Revize, zkoušky, měření a uvedení do provozu včetně vypracování zpráv a protokolů | soubor | 1 | 0 | 0 | 0 | 0 |  | 0 | 2 | 12 | 0 | 12 | 1 | 0 | 0 | 0 | 0 | 0 | 12 | 0
7 | 07 | Provozní servisní kontrola v záruční době ověření funkčnosti topení | soubor | 1 | 0 | 0 | 0 | 0 |  | 0 | 2 | 12 | 0 | 3 | 1 | 0 | 0 | 0 | 0 | 0 | 12 | 0
8 | 08 | Kompletace atestů, certifikátů, rev. zpráv a ost. dokladů k předání stavby | soubor | 1 | 0 | 0 | 0 | 0 |  | 0 | 2 | 12 | 0 | 5 | 1 | 0 | 0 | 0 | 0 | 0 | 12 | 0
9 | 09 | Projektová dokumentace skutečného stavu 3x tištěné formě a 1x el.podobě PDF | soubor | 1 | 0 | 0 | 0 | 0 |  | 0 | 2 | 12 | 0 | 6 | 1 | 0 | 0 | 0 | 0 | 0 | 12 | 0
10 | 10 | Zábor veřejného prostranství a komunikací zajištění povoelní a včetně poplatků | soubor | 1 | 0 | 0 | 0 | 0 |  | 0 | 2 | 12 | 0 | 9 | 1 | 0 | 0 | 0 | 0 | 0 | 12 | 0
11 | 11 | Ztížené podmínky provádění spojené s fakturací ve dvou patbách (např. provozní úvěr) | soubor | 1 | 0 | 0 | 0 | 0 |  | 0 | 2 | 12 | 0 | 14 | 1 | 0 | 0 | 0 | 0 | 0 | 12 | 0
12 | 12 | Náklady na bankovní záruku v době záruční lhůty | soubor | 1 | 0 | 0 | 0 | 0 |  | 0 | 2 | 12 | 0 | 15 | 1 | 0 | 0 | 0 | 0 | 0 | 12 | 0
| Celkem za | 001 Vedlejší a ostatní náklady |  |  |  | 0 |  | 0 |  | 0 | 4 |  |  |  |  | 0 | 0 | 0 | 0 | 0

## 100 100 KL
SLEPÝ ROZPOČET
Rozpočet |  | 100 | Rekonstrukce fary - stavební rozpočet | JKSO
Objekt |  |  |  | SKP
100 |  | Rekonstrukce fary - stavební část |  | Měrná jednotka
Stavba |  |  |  | Počet jednotek
262012 |  | Rekonstrukce fary - p.č. 2/1 Lukov |  | Náklady na m.j. | 0
Projektant |  |  |  | Typ rozpočtu
Zpracovatel projektu
Objednatel |  | Římskokatolická farnsot Lukov u Mor. Budějovic
Dodavatel |  |  |  | Zakázkové číslo
Rozpočtoval |  |  |  | Počet listů
ROZPOČTOVÉ NÁKLADY
Základní rozpočtové náklady |  |  | Ostatní rozpočtové náklady
| HSV celkem | 0 | 0 |  | 0
Z | PSV celkem | 0
R | M práce celkem | 0
N | M dodávky celkem | 0
ZRN celkem |  | 0
HZS |  | 0
ZRN+HZS |  | 0 | Ostatní náklady neuvedené |  | 0
ZRN+ost.náklady+HZS |  | 0 | Ostatní náklady celkem |  | 0
Vypracoval |  |  | Za zhotovitele | Za objednatele
Jméno : |  |  | Jméno : | Jméno :
Datum : |  |  | Datum : | Datum :
Podpis : |  |  | Podpis: | Podpis:
Základ pro DPH |  | 21 | % | 0
DPH |  | 21 | % | 0
Základ pro DPH |  | 0 | % | 0
DPH |  | 0 | % | 0
CENA ZA OBJEKT CELKEM |  |  |  | 0
Poznámka :
Technické a materiálové specifikace jednotlivých navržených materiálů, prvků, a výrobků jsou uvedeny v samostatných částech projektové dokumentace jako je výkresová část, výpis prvků, technická zpráva, apod. Na základě těchto podkladů bude provedeno ocenění dále uvedených prací, výrobků a dodávek. U veškerých dodávek budou v ceně zahrnuty náklady na doplňkový materiál, zhotovení a případné výrobní dokumentace, pořízení fyzických vzorků materiálů a ostatní související náklady. TYTO PŘÍLOHY JSOU NEDÍLNOU SOUČÁSTÍ SOUTĚŽNÍHO VÝKAZU VÝMĚR. UCHAZEČ O VEŘEJNOU ZAKÁZKU JE POVINEN PŘI OCEŇOVÁNÍ SOUTĚŽNÍHO VÝKAZU VÝMĚR PROVÉST KONTROLU FUNKCE ARITMETICKÝCH VZORCŮ JEDNOTLIVÝCH POLOŽKOVÝCH VÝKAZŮ VÝMĚR VE VAZBĚ NA JEDNOTLIVÉ ODDÍLY, REKAPITULACI A KRYCÍ LIST.

## 100 100 Rek
Stavba : |  | 262012 Rekonstrukce fary - p.č. 2/1 Lukov |  |  | Rozpočet : | 100
Objekt : |  | 100 Rekonstrukce fary - stavební část |  |  | Rekonstrukce fary - stavební rozpočet
REKAPITULACE STAVEBNÍCH DÍLŮ
| Stavební díl |  | HSV | PSV | Dodávka | Montáž | HZS
1 | Zemní práce |  | 0 | 0 | 0 | 0 | 0
2 | Základy a zvláštní zakládání |  | 0 | 0 | 0 | 0 | 0
3 | Svislé a kompletní konstrukce |  | 0 | 0 | 0 | 0 | 0
311 | Sádrokartonové konstrukce |  | 0 | 0 | 0 | 0 | 0
4 | Vodorovné konstrukce |  | 0 | 0 | 0 | 0 | 0
5 | Komunikace |  | 0 | 0 | 0 | 0 | 0
61 | Upravy povrchů vnitřní |  | 0 | 0 | 0 | 0 | 0
62 | Úpravy povrchů vnější |  | 0 | 0 | 0 | 0 | 0
63 | Podlahy a podlahové konstrukce |  | 0 | 0 | 0 | 0 | 0
64 | Výplně otvorů |  | 0 | 0 | 0 | 0 | 0
94 | Lešení a stavební výtahy |  | 0 | 0 | 0 | 0 | 0
95 | Dokončovací kce na pozem.stav. |  | 0 | 0 | 0 | 0 | 0
96 | Bourání konstrukcí |  | 0 | 0 | 0 | 0 | 0
97 | Prorážení otvorů |  | 0 | 0 | 0 | 0 | 0
99 | Staveništní přesun hmot |  | 0 | 0 | 0 | 0 | 0
711 | Izolace proti vodě |  | 0 | 0 | 0 | 0 | 0
713 | Izolace tepelné |  | 0 | 0 | 0 | 0 | 0
762 | Konstrukce tesařské |  | 0 | 0 | 0 | 0 | 0
764 | Konstrukce klempířské |  | 0 | 0 | 0 | 0 | 0
765 | Krytiny tvrdé |  | 0 | 0 | 0 | 0 | 0
766 | Konstrukce truhlářské |  | 0 | 0 | 0 | 0 | 0
767 | Konstrukce zámečnické |  | 0 | 0 | 0 | 0 | 0
771 | Podlahy z dlaždic a obklady |  | 0 | 0 | 0 | 0 | 0
781 | Obklady keramické |  | 0 | 0 | 0 | 0 | 0
784 | Malby |  | 0 | 0 | 0 | 0 | 0
D96 | Přesuny suti a vybouraných hmot |  | 0 | 0 | 0 | 0 | 0
| CELKEM OBJEKT |  | 0 | 0 | 0 | 0 | 0
VEDLEJŠÍ ROZPOČTOVÉ NÁKLADY
Název VRN |  |  | Kč | % | Základna |  | Kč
[5 empty] | 0 |  | 0 | 8
| CELKEM VRN |  |  |  |  | 0

## 100 100 Pol
Slepý rozpočet
Stavba : |  | 262012 Rekonstrukce fary - p.č. 2/1 Lukov |  | Rozpočet: | 100
Objekt : |  | 100 Rekonstrukce fary - stavební část |  | Rekonstrukce fary - stavební rozpočet
P.č. | Číslo položky | Název položky | MJ | množství | cena / MJ | celkem (Kč) | Jednotková hmotnost | Celková hmotnost | Jednotková dem.hmot. | Celková dem.hmot.
Díl: | 1 | Zemní práce | [9 empty] | 1
1 | 139601102R00 | Ruční výkop jam, rýh a šachet v hornině tř. 3 | m3 | 25.446 | 0 | 0 | 0 | 0 | 0 | 0 |  | 2 | 1 | 1 | 1 | 1 | 0 | 0 | 0 | 0 | 0 | 1 | 1
|  | základové patky, trativody, odkopání skladeb podlah a chodníků, :25,446 |  | 25.446 | [6 empty] | základové patky, trativody, odkopání skladeb podlah a chodníků, :25,446
|  | zemní rýhy pro instalační rozvody, drenážní trubky, atd.: |  | 0 | [6 empty] | zemní rýhy pro instalační rozvody, drenážní trubky, atd.:
2 | 162701105R00 | Vodorovné přemístění výkopku z hor.1-4 do 10000 m | m3 | 25.446 | 0 | 0 | 0 | 0 | 0 | 0 |  | 2 | 1 | 1 | 1 | 1 | 0 | 0 | 0 | 0 | 0 | 1 | 1
3 | 162701109R00 | Příplatek k vod. přemístění hor.1-4 za další 1 km | m3 | 101.7842 | 0 | 0 | 0 | 0 | 0 | 0 |  | 2 | 1 | 1 | 1 | 1 | 0 | 0 | 0 | 0 | 0 | 1 | 1
|  | 25,44605*4 |  | 101.7842 | [6 empty] | 25,44605*4
4 | 167101101R00 | Nakládání výkopku z hor.1-4 v množství do 100 m3 | m3 | 25.446 | 0 | 0 | 0 | 0 | 0 | 0 |  | 2 | 1 | 1 | 1 | 1 | 0 | 0 | 0 | 0 | 0 | 1 | 1
5 | 171201201R00 | Uložení sypaniny na skl.-modelace na výšku přes 2m | m3 | 25.446 | 0 | 0 | 0 | 0 | 0 | 0 |  | 2 | 1 | 1 | 1 | 1 | 0 | 0 | 0 | 0 | 0 | 1 | 1
6 | 175101101R00 | Obsyp potrubí bez prohození sypaniny | m3 | 18.27 | 0 | 0 | 0 | 0 | 0 | 0 |  | 2 | 1 | 1 | 1 | 1 | 0 | 0 | 0 | 0 | 0 | 1 | 1
|  | vnitřní a vnější instalační rozvody potrubí a drenážní trubky v rýhách :18,27 |  | 18.27 | [6 empty] | vnitřní a vnější instalační rozvody potrubí a drenážní trubky v rýhách :18,27
7 | 181101101R00 | Úprava pláně v zářezech v hor. 1-4, bez zhutnění | m2 | 110.64 | 0 | 0 | 0 | 0 | 0 | 0 |  | 2 | 1 | 1 | 1 | 1 | 0 | 0 | 0 | 0 | 0 | 1 | 1
|  | chodník ze zámkové dlažby :110,64 |  | 110.64 | [6 empty] | chodník ze zámkové dlažby :110,64
| Celkem za | 1 Zemní práce |  |  |  | 0 |  | 0 |  | 0 |  | 4 |  |  |  |  | 0 | 0 | 0 | 0 | 0
Díl: | 2 | Základy a zvláštní zakládání | [9 empty] | 1
8 | 212571111R00 | Výplň odvodňov. trativodů štěrkopískem tříděným | m3 | 13.7025 | 0 | 0 | 1.9205 | 26.3157 | 0 | 0 |  | 2 | 1 | 1 | 1 | 1 | 0 | 0 | 0 | 0 | 0 | 1 | 1
|  | trativod : (31,62+9,91+15+15+9,91+9,91)*0,3*0,5 |  | 13.7025 | [6 empty] | trativod : (31,62+9,91+15+15+9,91+9,91)*0,3*0,5
9 | 212572111R00 | Lože trativodu ze štěrkopísku tříděného | m3 | 13.7025 | 0 | 0 | 1.9205 | 26.3157 | 0 | 0 |  | 2 | 1 | 1 | 1 | 1 | 0 | 0 | 0 | 0 | 0 | 1 | 1
|  | trativod : (31,62+9,91+15+15+9,91+9,91)*0,3*0,5 |  | 13.7025 | [6 empty] | trativod : (31,62+9,91+15+15+9,91+9,91)*0,3*0,5
10 | 212755114RX1 | Trativody z drenážních trubek DN 10 cm bez lože PVC | m | 91.35 | 0 | 0 | 0.00049 | 0.044761 | 0 | 0 |  | 2 | 1 | 1 | 1 | 1 | 0 | 0 | 0 | 0 | 0 | 1 | 1
|  | trativod : (31,62+9,91+15+15+9,91+9,91) |  | 91.35 | [6 empty] | trativod : (31,62+9,91+15+15+9,91+9,91)
11 | 271571112R00 | Polštář základu ze štěrkopísku netříděného | m3 | 11.183 | 0 | 0 | 1.9397 | 21.6918 | 0 | 0 |  | 2 | 1 | 1 | 1 | 1 | 0 | 0 | 0 | 0 | 0 | 1 | 1
|  | podkladní vrstva pod desku : (8,25+84,97+18,11+14,12+3,15+4,03+5,48+55,08+7,73+8,05)*0,05 |  | 10.4485 | [6 empty] | podkladní vrstva pod desku : (8,25+84,97+18,11+14,12+3,15+4,03+5,48+55,08+7,73+8,05)*0,05
|  | ((4,10+3,20+3,20+1,25+1,25)*0,10+10,83)*0,05 |  | 0.6065 | [6 empty] | ((4,10+3,20+3,20+1,25+1,25)*0,10+10,83)*0,05
|  | základová patka : 0,8*0,8*0,1*2 |  | 0.128 | [6 empty] | základová patka : 0,8*0,8*0,1*2
12 | 275313311R00 | Beton základových patek prostý C 8/10 | m3 | 1.024 | 0 | 0 | 2.525 | 2.5856 | 0 | 0 |  | 2 | 1 | 1 | 1 | 1 | 0 | 0 | 0 | 0 | 0 | 1 | 1
|  | základová patka : 0,8*0,8*0,8*2 |  | 1.024 | [6 empty] | základová patka : 0,8*0,8*0,8*2
13 | 275351215R00 | Bednění stěn základových patek - zřízení | m2 | 5.12 | 0 | 0 | 0.03925 | 0.20096 | 0 | 0 |  | 2 | 1 | 1 | 1 | 1 | 0 | 0 | 0 | 0 | 0 | 1 | 1
|  | základová patka : 0,8*0,8*4*2 |  | 5.12 | [6 empty] | základová patka : 0,8*0,8*4*2
14 | 275351216R00 | Bednění stěn základových patek - odstranění | m2 | 5.12 | 0 | 0 | 0 | 0 | 0 | 0 |  | 2 | 1 | 1 | 1 | 1 | 0 | 0 | 0 | 0 | 0 | 1 | 1
|  | základová patka : 0,8*0,8*4*2 |  | 5.12 | [6 empty] | základová patka : 0,8*0,8*4*2
| Celkem za | 2 Základy a zvláštní zakládání |  |  |  | 0 |  | 77.1544 |  | 0 |  | 4 |  |  |  |  | 0 | 0 | 0 | 0 | 0
Díl: | 3 | Svislé a kompletní konstrukce | [9 empty] | 1
15 | 311238218R00 | Zdivo cihelné 44 P+D P10 na MVC 5, tl. 440 mm tvárnice pálené děrované | m2 | 4.8 | 0 | 0 | 0.37606 | 1.8051 | 0 | 0 |  | 2 | 1 | 1 | 1 | 1 | 0 | 0 | 0 | 0 | 0 | 1 | 1
|  | dozdění vnitřní nosné zdi mezi 1.08 a 1.04 : 1,5*3,2 |  | 4.8 | [6 empty] | dozdění vnitřní nosné zdi mezi 1.08 a 1.04 : 1,5*3,2
16 | 317234410R00 | Vyzdívka mezi nosníky cihlami pálenými na MC | m3 | 0.16 | 0 | 0 | 1.9332 | 0.30931 | 0 | 0 |  | 2 | 1 | 1 | 1 | 1 | 0 | 0 | 0 | 0 | 0 | 1 | 1
17 | 317944313RT4 | Válcované nosníky č.14-22 osazené do otvorů včetně dodávky profilu I č.18 | t | 0.2497 | 0 | 0 | 1.09 | 0.27217 | 0 | 0 |  | 2 | 1 | 1 | 1 | 1 | 0 | 0 | 0 | 0 | 0 | 1 | 1
|  | překlad I 18 : 3,8*0,0219*3 |  | 0.2497 | [6 empty] | překlad I 18 : 3,8*0,0219*3
18 | 317944313RT6 | Válcované nosníky č.14-22 osazené do otvorů včetně dodávky profilu I č.22 | t | 0.9545 | 0 | 0 | 1.09 | 1.0404 | 0 | 0 |  | 2 | 1 | 1 | 1 | 1 | 0 | 0 | 0 | 0 | 0 | 1 | 1
19 | 342248112R00 | Příčky cihlené 11,5 P+D na MVC 5, tl. 115 mm příčkovky pálené děrované | m2 | 42.6025 | 0 | 0 | 0.124 | 5.2827 | 0 | 0 |  | 2 | 1 | 1 | 1 | 1 | 0 | 0 | 0 | 0 | 0 | 1 | 1
|  | příčky : (4,20+3,9+3,9)*3,27-0,9*2,02-2*0,8*2,02 |  | 34.19 | [6 empty] | příčky : (4,20+3,9+3,9)*3,27-0,9*2,02-2*0,8*2,02
|  | (1,20+0,8+1,20+1,25)*2,25-2*0,8 |  | 8.4125 | [6 empty] | (1,20+0,8+1,20+1,25)*2,25-2*0,8
20 | 342948111R00 | Ukotvení příček k cihel.konstr. kotvami na hmožd. | m | 19.8 | 0 | 0 | 0.00102 | 0.020196 | 0 | 0 |  | 2 | 1 | 1 | 1 | 1 | 0 | 0 | 0 | 0 | 0 | 1 | 1
|  | ukotvení příček : 3,3*6 |  | 19.8 | [6 empty] | ukotvení příček : 3,3*6
21 | 346244381R00 | Plentování ocelových nosníků výšky do 20 cm | m2 | 1.08 | 0 | 0 | 0.18324 | 0.1979 | 0 | 0 |  | 2 | 1 | 1 | 1 | 1 | 0 | 0 | 0 | 0 | 0 | 1 | 1
22 | 346244382R00 | Plentování ocelových nosníků výšky 20 - 30 cm | m2 | 5.6204 | 0 | 0 | 0.17856 | 1.0036 | 0 | 0 |  | 2 | 1 | 1 | 1 | 1 | 0 | 0 | 0 | 0 | 0 | 1 | 1
|  | 9,91*0,22*2+3,50*0,18*2 |  | 5.6204 | [6 empty] | 9,91*0,22*2+3,50*0,18*2
| Celkem za | 3 Svislé a kompletní konstrukce |  |  |  | 0 |  | 9.9314 |  | 0 |  | 4 |  |  |  |  | 0 | 0 | 0 | 0 | 0
Díl: | 311 | Sádrokartonové konstrukce | [9 empty] | 1
23 | 342265132RT5 | Úprava podkroví sádrokarton. na ocel. rošt vodor. desky standard tl. 12,5 mm, bez izolace | m2 | 260.091 | 0 | 0 | 0.01919 | 4.9911 | 0 | 0 |  | 2 | 1 | 1 | 1 | 1 | 0 | 0 | 0 | 0 | 0 | 1 | 1
| Celkem za | 311 Sádrokartonové konstrukce |  |  |  | 0 |  | 4.9911 |  | 0 |  | 4 |  |  |  |  | 0 | 0 | 0 | 0 | 0
Díl: | 4 | Vodorovné konstrukce | [9 empty] | 1
24 | 413231221R00 | Zazdívka zhlaví stropních trámů průřezu do 400 cm2 | kus | 10.3679 | 0 | 0 | 0.07487 | 0.77624 | 0 | 0 |  | 2 | 1 | 1 | 1 | 1 | 0 | 0 | 0 | 0 | 0 | 1 | 1
25 | 413232221R00 | Zazdívka zhlaví válcovaných nosníků výšky do 30cm | kus | 4 | 0 | 0 | 0.06561 | 0.26244 | 0 | 0 |  | 2 | 1 | 1 | 1 | 1 | 0 | 0 | 0 | 0 | 0 | 1 | 1
|  | nosník I 22 : 2+2 |  | 4 | [6 empty] | nosník I 22 : 2+2
26 | 413941123RT6 | Osazení válcovaných nosníků ve stropech č. 14 - 22 včetně dodávky profilu I č. 22 | t | 0.6344 | 0 | 0 | 1.0966 | 0.6957 | 0 | 0 |  | 2 | 1 | 1 | 1 | 1 | 0 | 0 | 0 | 0 | 0 | 1 | 1
|  | nosník I 22 : 10,2*0,0311*2 |  | 0.6344 | [6 empty] | nosník I 22 : 10,2*0,0311*2
27 | 411999999 | Zřízení dřevěného stropu s podbitím a záklopem | m2 | 9.6356 | 0 | 0 | 0 | 0 |  | 0 |  | 2 | 12 | 0 | 27 | 1 | 0 | 0 | 0 | 0 | 0 | 12 | 0
|  | Náhrada odbouraného klenbového stropu, trámy o profilu 140/180mm, záklou z prken 24mm : 2,21*4,36 |  | 9.6356 | [6 empty] | Náhrada odbouraného klenbového stropu, trámy o profilu 140/180mm, záklou z prken 24mm : 2,21*4,36
| Celkem za | 4 Vodorovné konstrukce |  |  |  | 0 |  | 1.7344 |  | 0 |  | 4 |  |  |  |  | 0 | 0 | 0 | 0 | 0
Díl: | 5 | Komunikace | [9 empty] | 1
28 | 564231111R00 | Podklad ze štěrkopísku po zhutnění tloušťky 10 cm | m2 | 110.635 | 0 | 0 | 0.2024 | 22.3925 | 0 | 0 |  | 2 | 1 | 1 | 1 | 1 | 0 | 0 | 0 | 0 | 0 | 1 | 1
|  | chodník : 31,61*3,5 |  | 110.635 | [6 empty] | chodník : 31,61*3,5
29 | 564861115R00 | Podklad ze štěrkodrti po zhutnění tloušťky 24 cm | m2 | 110.635 | 0 | 0 | 0.44349 | 49.0655 | 0 | 0 |  | 2 | 1 | 1 | 1 | 1 | 0 | 0 | 0 | 0 | 0 | 1 | 1
|  | chodník : 31,61*3,5 |  | 110.635 | [6 empty] | chodník : 31,61*3,5
30 | 596215021R00 | Kladení zámkové dlažby tl. 6 cm do drtě tl. 4 cm | m2 | 110.635 | 0 | 0 | 0.0739 | 8.1759 | 0 | 0 |  | 2 | 1 | 1 | 1 | 1 | 0 | 0 | 0 | 0 | 0 | 1 | 1
|  | chodník : 31,61*3,5 |  | 110.635 | [6 empty] | chodník : 31,61*3,5
31 | 917862111R00 | Osazení stojat. obrub.bet. s opěrou,lože z C 12/15 | m | 31.61 | 0 | 0 | 0.14424 | 4.5594 | 0 | 0 |  | 2 | 1 | 1 | 1 | 1 | 0 | 0 | 0 | 0 | 0 | 1 | 1
|  | chodník : 31,61 |  | 31.61 | [6 empty] | chodník : 31,61
32 | 59217335 | Obrubník zahradní ABO 10-20 1000/50/250 mm | kus | 66.381 | 0 | 0 | 0.027 | 1.7923 |  | 0 |  | 2 | 3 | 1 | 59217335 | 1 | 0 | 0 | 0 | 0 | 0 | 3 | 1
|  | chodník : 31,61*2*1,05 |  | 66.381 | [6 empty] | chodník : 31,61*2*1,05
33 | 59245021 | Dlažba zámková H-PROFIL 20x16,5x6 cm červená | m2 | 112.8477 | 0 | 0 | 0.1296 | 14.6251 |  | 0 |  | 2 | 3 | 1 | 59245021 | 1 | 0 | 0 | 0 | 0 | 0 | 3 | 1
|  | chodník vč. prožeru : 31,61*3,5*1,02 |  | 112.8477 | [6 empty] | chodník vč. prožeru : 31,61*3,5*1,02
| Celkem za | 5 Komunikace |  |  |  | 0 |  | 100.6107 |  | 0 |  | 4 |  |  |  |  | 0 | 0 | 0 | 0 | 0
Díl: | 61 | Upravy povrchů vnitřní | [9 empty] | 1
34 | 611421110R00 | Omítka vnitřní stropů rovných, MVC, hrubá | m2 | 28.3586 | 0 | 0 | 0.04278 | 1.2132 | 0 | 0 |  | 2 | 1 | 1 | 1 | 1 | 0 | 0 | 0 | 0 | 0 | 1 | 1
|  | omítka na novém stropu a v komoře : 10,83+2,21*4,36+0,6*3,50+0,6*1,20+0,30*9,91+0,60*3,50 |  | 28.3586 | [6 empty] | omítka na novém stropu a v komoře : 10,83+2,21*4,36+0,6*3,50+0,6*1,20+0,30*9,91+0,60*3,50
35 | 611421431R00 | Oprava váp.omítek stropů do 50% plochy - štukových | m2 | 208.97 | 0 | 0 | 0.03154 | 6.5909 | 0 | 0 |  | 2 | 1 | 1 | 1 | 1 | 0 | 0 | 0 | 0 | 0 | 1 | 1
|  | 8,25+84,97+18,11+14,12+3,15+4,03+5,48+55,08+7,73+8,05 |  | 208.97 | [6 empty] | 8,25+84,97+18,11+14,12+3,15+4,03+5,48+55,08+7,73+8,05
36 | 611481111R00 | Potažení stropů rabicovým pletivem s vypnutím | m2 | 28.3586 | 0 | 0 | 0.00073 | 0.020702 | 0 | 0 |  | 2 | 1 | 1 | 1 | 1 | 0 | 0 | 0 | 0 | 0 | 1 | 1
|  | omítka na novém stropu a v komoře : 10,83+2,21*4,36+0,6*3,50+0,6*1,20+0,30*9,91+0,60*3,50 |  | 28.3586 | [6 empty] | omítka na novém stropu a v komoře : 10,83+2,21*4,36+0,6*3,50+0,6*1,20+0,30*9,91+0,60*3,50
37 | 612401391R00 | Omítka malých ploch vnitřních stěn do 1 m2 | kus | 23 | 0 | 0 | 0.04543 | 1.0449 | 0 | 0 |  | 2 | 1 | 1 | 1 | 1 | 0 | 0 | 0 | 0 | 0 | 1 | 1
38 | 612403399R00 | Hrubá výplň rýh ve stěnách maltou | m2 | 23.5 | 0 | 0 | 0.10712 | 2.5173 | 0 | 0 |  | 2 | 1 | 1 | 1 | 1 | 0 | 0 | 0 | 0 | 0 | 1 | 1
39 | 612421431R00 | Oprava vápen.omítek stěn do 50 % pl. - štukových | m2 | 647.811 | 0 | 0 | 0.02846 | 18.4367 | 0 | 0 |  | 2 | 1 | 1 | 1 | 1 | 0 | 0 | 0 | 0 | 0 | 1 | 1
|  | oprava omítek : (11,95+0,75+0,55+0,55+2,65+0,5+0,5+1,25+0,5+9,5+0,5+0,5+1,6)*3,2 |  | 100.16 | [6 empty] | oprava omítek : (11,95+0,75+0,55+0,55+2,65+0,5+0,5+1,25+0,5+9,5+0,5+0,5+1,6)*3,2
|  | (1,5+2,7+3,1)*3,2+1+1+1+1 |  | 27.36 | [6 empty] | (1,5+2,7+3,1)*3,2+1+1+1+1
|  | (2,45+3,25+0,2+3,9+1,9+1,55+1,55+0,5+0,5)*3,2+1,2+1,2 |  | 52.96 | [6 empty] | (2,45+3,25+0,2+3,9+1,9+1,55+1,55+0,5+0,5)*3,2+1,2+1,2
|  | (1,55+0,7+1,95+0,5+0,5+1,55+0,35+0,35+1,55)*3,2+2+2 |  | 32.8 | [6 empty] | (1,55+0,7+1,95+0,5+0,5+1,55+0,35+0,35+1,55)*3,2+2+2
|  | (0,5+0,5+1,35+1,35+1,8+1,85+1,2+1,85+1,45+1,65)*3,2+1,2+1,2 |  | 45.6 | [6 empty] | (0,5+0,5+1,35+1,35+1,8+1,85+1,2+1,85+1,45+1,65)*3,2+1,2+1,2
|  | 3,2*3,2 |  | 10.24 | [6 empty] | 3,2*3,2
|  | (0,85+0,5+0,5+2,5+0,45+0,45+1,2+1,6+2+1,45+1,8+1,95+1,45+1,5+0,5)*3,2 |  | 59.84 | [6 empty] | (0,85+0,5+0,5+2,5+0,45+0,45+1,2+1,6+2+1,45+1,8+1,95+1,45+1,5+0,5)*3,2
|  | (0,5+1,8+1,55+0,5+0,5+1,9+1,1+1,6+1,45+1,95+0,5+0,5+1,8+4,5+2,9)*3,2 |  | 73.76 | [6 empty] | (0,5+1,8+1,55+0,5+0,5+1,9+1,1+1,6+1,45+1,95+0,5+0,5+1,8+4,5+2,9)*3,2
|  | (1,8+1,8+0,6+0,8+0,85+0,55+2+0,5+0,5+2,1+2,8+2,9)*3,2 |  | 55.04 | [6 empty] | (1,8+1,8+0,6+0,8+0,85+0,55+2+0,5+0,5+2,1+2,8+2,9)*3,2
|  | 1,4+1,4+1,2+1,2 |  | 5.2 | [6 empty] | 1,4+1,4+1,2+1,2
|  | (1,2+2,65+0,5+0,15+1,3+0,3+3,6)*3,2+1,43 |  | 32.47 | [6 empty] | (1,2+2,65+0,5+0,15+1,3+0,3+3,6)*3,2+1,43
|  | (0,35+0,5+0,5+1,4+4,45+0,5+0,5+0,4+0,4+1,95+1,55+3,65)*3,2 |  | 51.68 | [6 empty] | (0,35+0,5+0,5+1,4+4,45+0,5+0,5+0,4+0,4+1,95+1,55+3,65)*3,2
|  | (2,8+1,8+0,5+0,5+1,2+4,8+3+0,9+0,4+0,4)*2,7+0,9+0,9 |  | 45.81 | [6 empty] | (2,8+1,8+0,5+0,5+1,2+4,8+3+0,9+0,4+0,4)*2,7+0,9+0,9
|  | (4,485+2,95+4,495+2)*2,7 |  | 37.611 | [6 empty] | (4,485+2,95+4,495+2)*2,7
|  | (1,95+1,95+0,5+0,5+0,5)*3,2 |  | 17.28 | [6 empty] | (1,95+1,95+0,5+0,5+0,5)*3,2
40 | 612421637R00 | Omítka vnitřní zdiva, MVC, štuková | m2 | 52.258 | 0 | 0 | 0.04766 | 2.4906 | 0 | 0 |  | 2 | 1 | 1 | 1 | 1 | 0 | 0 | 0 | 0 | 0 | 1 | 1
|  | 1,50*1,50*3,20+4,05*3,10-0,9*2,03+1,20*1,50*2+1,70*1,50+0,78*1,50 |  | 25.248 | [6 empty] | 1,50*1,50*3,20+4,05*3,10-0,9*2,03+1,20*1,50*2+1,70*1,50+0,78*1,50
|  | 0,50*4*2,20+0,6*4,10+3,25*3,10*2 |  | 27.01 | [6 empty] | 0,50*4*2,20+0,6*4,10+3,25*3,10*2
41 | 612425921R00 | Omítka vápenná vnitřního ostění - hladká | m2 | 4.32 | 0 | 0 | 0.05284 | 0.22827 | 0 | 0 |  | 2 | 1 | 1 | 1 | 1 | 0 | 0 | 0 | 0 | 0 | 1 | 1
| Celkem za | 61 Upravy povrchů vnitřní |  |  |  | 0 |  | 32.5426 |  | 0 |  | 4 |  |  |  |  | 0 | 0 | 0 | 0 | 0
Díl: | 62 | Úpravy povrchů vnější | [9 empty] | 1
42 | 622423521R00 | Oprava vnějších omítek štukových, čl. III, do 50 % | m2 | 170.14 | 0 | 0 | 0.05458 | 9.2862 | 0 | 0 |  | 2 | 1 | 1 | 1 | 1 | 0 | 0 | 0 | 0 | 0 | 1 | 1
|  | oprava štukových omítek : 10,5*4,35 |  | 45.675 | [6 empty] | oprava štukových omítek : 10,5*4,35
|  | (1,65*2,65)-(1,5*0,95) |  | 2.9475 | [6 empty] | (1,65*2,65)-(1,5*0,95)
|  | (15,55*4,35)-(2,5*3) |  | 60.1425 | [6 empty] | (15,55*4,35)-(2,5*3)
|  | (1,65*2,65)-(1,5*0,95) |  | 2.9475 | [6 empty] | (1,65*2,65)-(1,5*0,95)
|  | (15,95*4,25)-(2,5*3)-(0,6*0,6)-(0,75*2) |  | 58.4275 | [6 empty] | (15,95*4,25)-(2,5*3)-(0,6*0,6)-(0,75*2)
43 | 622461511R00 | Oprava vnějších omítek umělých škrábaných do 50 % | m2 | 340.0095 | 0 | 0 | 0.04708 | 16.0076 | 0 | 0 |  | 2 | 1 | 1 | 1 | 1 | 0 | 0 | 0 | 0 | 0 | 1 | 1
|  | oprava břizolitu : 4*32,5-3-0,35-1,55-1,55-2-0,4-1,62-0,225+0,576+0,576+0,325 |  | 120.782 | [6 empty] | oprava břizolitu : 4*32,5-3-0,35-1,55-1,55-2-0,4-1,62-0,225+0,576+0,576+0,325
|  | 0,175+0,175+0,1+0,575+0,575+0,575+0,575+0,575+0,25+0,2+0,2 |  | 3.975 | [6 empty] | 0,175+0,175+0,1+0,575+0,575+0,575+0,575+0,575+0,25+0,2+0,2
|  | 0,2725+0,2725+0,325+3,475 |  | 4.345 | [6 empty] | 0,2725+0,2725+0,325+3,475
|  | 11,5*4,6+3,8*4,8+(11,4*4,8)/2 |  | 98.5 | [6 empty] | 11,5*4,6+3,8*4,8+(11,4*4,8)/2
|  | 0,25*1,6+0,25*1,6+1,3*0,25+0,25*1,6+0,3*1,6+0,25*1,6+0,25*1,6+1,2*0,25 |  | 3.105 | [6 empty] | 0,25*1,6+0,25*1,6+1,3*0,25+0,25*1,6+0,3*1,6+0,25*1,6+0,25*1,6+1,2*0,25
|  | 1,2*0,25+3,6*0,4+3,4*0,4+2,8*0,4-1,8-1,8-1,8-1,8-9,1 |  | -12.08 | [6 empty] | 1,2*0,25+3,6*0,4+3,4*0,4+2,8*0,4-1,8-1,8-1,8-1,8-9,1
|  | 32,5*3,8-0,3*0,5-0,65*0,7-1,1*1,5-1,1*1,5-1,1*1,5-1,1*1,5 |  | 116.295 | [6 empty] | 32,5*3,8-0,3*0,5-0,65*0,7-1,1*1,5-1,1*1,5-1,1*1,5-1,1*1,5
|  | 0,25*0,75+0,25*0,75+0,3*0,25+0,75*0,25+0,7*0,25+0,7*0,25+8*1,5*0,25 |  | 3.9875 | [6 empty] | 0,25*0,75+0,25*0,75+0,3*0,25+0,75*0,25+0,7*0,25+0,7*0,25+8*1,5*0,25
|  | 4*0,25*1,1 |  | 1.1 | [6 empty] | 4*0,25*1,1
44 | 622471318R00 | Nátěr nebo nástřik stěn vnějších, složitost 3 - 4 | m2 | 170.14 | 0 | 0 | 0.00242 | 0.41174 | 0 | 0 |  | 2 | 1 | 1 | 1 | 1 | 0 | 0 | 0 | 0 | 0 | 1 | 1
|  | oprava štukových omítek : 10,5*4,35 |  | 45.675 | [6 empty] | oprava štukových omítek : 10,5*4,35
|  | (1,65*2,65)-(1,5*0,95) |  | 2.9475 | [6 empty] | (1,65*2,65)-(1,5*0,95)
|  | (15,55*4,35)-(2,5*3) |  | 60.1425 | [6 empty] | (15,55*4,35)-(2,5*3)
|  | (1,65*2,65)-(1,5*0,95) |  | 2.9475 | [6 empty] | (1,65*2,65)-(1,5*0,95)
|  | (15,95*4,25)-(2,5*3)-(0,6*0,6)-(0,75*2) |  | 58.4275 | [6 empty] | (15,95*4,25)-(2,5*3)-(0,6*0,6)-(0,75*2)
| Celkem za | 62 Úpravy povrchů vnější |  |  |  | 0 |  | 25.7056 |  | 0 |  | 4 |  |  |  |  | 0 | 0 | 0 | 0 | 0
Díl: | 63 | Podlahy a podlahové konstrukce | [9 empty] | 1
45 | 631312611R00 | Mazanina betonová tl. 5 - 8 cm C 16/20 | m3 | 23.28 | 0 | 0 | 2.525 | 58.782 | 0 | 0 |  | 2 | 1 | 1 | 1 | 1 | 0 | 0 | 0 | 0 | 0 | 1 | 1
|  | (8,25+84,97+18,11+14,12+3,15+4,03+5,48+55,08+7,73+8,05)*0,1 |  | 20.897 | [6 empty] | (8,25+84,97+18,11+14,12+3,15+4,03+5,48+55,08+7,73+8,05)*0,1
|  | (4,10+3,20+3,20+1,25+1,25+10,83)*0,1 |  | 2.383 | [6 empty] | (4,10+3,20+3,20+1,25+1,25+10,83)*0,1
46 | 631319171R00 | Příplatek za stržení povrchu mazaniny tl. 8 cm | m3 | 23.28 | 0 | 0 | 0 | 0 | 0 | 0 |  | 2 | 1 | 1 | 1 | 1 | 0 | 0 | 0 | 0 | 0 | 1 | 1
|  | (8,25+84,97+18,11+14,12+3,15+4,03+5,48+55,08+7,73+8,05)*0,1 |  | 20.897 | [6 empty] | (8,25+84,97+18,11+14,12+3,15+4,03+5,48+55,08+7,73+8,05)*0,1
|  | (4,10+3,20+3,20+1,25+1,25+10,83)*0,1 |  | 2.383 | [6 empty] | (4,10+3,20+3,20+1,25+1,25+10,83)*0,1
47 | 631361921RT5 | Výztuž mazanin svařovanou sítí z drátů tažených svařovaná síť - drát 6,0 mm, oka 150/150 mm | t | 0.7044 | 0 | 0 | 1.0662 | 0.75107 | 0 | 0 |  | 2 | 1 | 1 | 1 | 1 | 0 | 0 | 0 | 0 | 0 | 1 | 1
|  | (8,25+84,97+18,11+14,12+3,15+4,03+5,48+55,08+7,73+8,05)*0,303/100*1,1 |  | 0.6965 | [6 empty] | (8,25+84,97+18,11+14,12+3,15+4,03+5,48+55,08+7,73+8,05)*0,303/100*1,1
|  | (4,10+3,20+3,20+1,25+1,25+10,83)*0,303/1000*1,1 |  | 0.0079 | [6 empty] | (4,10+3,20+3,20+1,25+1,25+10,83)*0,303/1000*1,1
48 | 631416211R00 | Mazanina betonová , tloušťka 5 - 8 cm | m3 | 13.188 | 0 | 0 | 1.919 | 25.3078 | 0 | 0 |  | 2 | 1 | 1 | 1 | 1 | 0 | 0 | 0 | 0 | 0 | 1 | 1
|  | (8,25+84,97+18,11+14,12+3,15+4,03+5,48+55,08+7,73+8,05+10,83)*0,06 |  | 13.188 | [6 empty] | (8,25+84,97+18,11+14,12+3,15+4,03+5,48+55,08+7,73+8,05+10,83)*0,06
| Celkem za | 63 Podlahy a podlahové konstrukce |  |  |  | 0 |  | 84.8408 |  | 0 |  | 4 |  |  |  |  | 0 | 0 | 0 | 0 | 0
Díl: | 64 | Výplně otvorů | [9 empty] | 1
49 | 317944313RT3 | Válcované nosníky č.14-22 osazené do otvorů včetně dodávky profilu I č.16 | t | 0.1972 | 0 | 0 | 1.09 | 0.21495 | 0 | 0 |  | 2 | 1 | 1 | 1 | 1 | 0 | 0 | 0 | 0 | 0 | 1 | 1
|  | překlad na zvětšené okno : 0,1972 |  | 0.1972 | [6 empty] | překlad na zvětšené okno : 0,1972
50 | 629451112R00 | Vyrovnávací vrstva MC šířky do 30 cm | m | 2.4 | 0 | 0 | 0.0212 | 0.05088 | 0 | 0 |  | 2 | 1 | 1 | 1 | 1 | 0 | 0 | 0 | 0 | 0 | 1 | 1
51 | 641952211R00 | Osazení rámů okenních dřevěných, plocha do 2,5 m2 | kus | 2 | 0 | 0 | 0.04128 | 0.08256 | 0 | 0 |  | 2 | 1 | 1 | 1 | 1 | 0 | 0 | 0 | 0 | 0 | 1 | 1
52 | 642942111RT4 | Osazení zárubní dveřních ocelových, pl. do 2,5 m2 včetně dodávky zárubně 80 x 197 x 11 cm | kus | 10 | 0 | 0 | 0.03083 | 0.3083 | 0 | 0 |  | 2 | 1 | 1 | 1 | 1 | 0 | 0 | 0 | 0 | 0 | 1 | 1
53 | 648951411R00 | Osazení parapetních desek dřevěných š. do 25 cm | m | 2.4 | 0 | 0 | 0.00665 | 0.01596 | 0 | 0 |  | 2 | 1 | 1 | 1 | 1 | 0 | 0 | 0 | 0 | 0 | 1 | 1
54 | 13380530 | Tyč průřezu I 160, střední, jakost oceli 11373 | T | 0.1972 | 0 | 0 | 1 | 0.1972 |  | 0 |  | 2 | 3 | 1 | 13380530 | 1 | 0 | 0 | 0 | 0 | 0 | 3 | 1
|  | překlad nad zvětšené okno : 0,1972 |  | 0.1972 | [6 empty] | překlad nad zvětšené okno : 0,1972
55 | 60780012 | Parapet interiér postforming š. 250 mm s nosem | m | 2.4 | 0 | 0 | 0.00304 | 0.007296 |  | 0 |  | 2 | 3 | 1 | 60780012 | 1 | 0 | 0 | 0 | 0 | 0 | 3 | 1
| Celkem za | 64 Výplně otvorů |  |  |  | 0 |  | 0.87714 |  | 0 |  | 4 |  |  |  |  | 0 | 0 | 0 | 0 | 0
Díl: | 94 | Lešení a stavební výtahy | [9 empty] | 1
56 | 941941051R00 | Montáž lešení leh.řad.s podlahami,š.1,5 m, H 10 m | m2 | 510.1495 | 0 | 0 | 0.02426 | 12.3762 | 0 | 0 |  | 2 | 1 | 1 | 1 | 1 | 0 | 0 | 0 | 0 | 0 | 1 | 1
|  | oprava břizolitu : 4*32,5-3-0,35-1,55-1,55-2-0,4-1,62-0,225+0,576+0,576+0,325 |  | 120.782 | [6 empty] | oprava břizolitu : 4*32,5-3-0,35-1,55-1,55-2-0,4-1,62-0,225+0,576+0,576+0,325
|  | 0,175+0,175+0,1+0,575+0,575+0,575+0,575+0,575+0,25+0,2+0,2 |  | 3.975 | [6 empty] | 0,175+0,175+0,1+0,575+0,575+0,575+0,575+0,575+0,25+0,2+0,2
|  | 0,2725+0,2725+0,325+3,475 |  | 4.345 | [6 empty] | 0,2725+0,2725+0,325+3,475
|  | 11,5*4,6+3,8*4,8+(11,4*4,8)/2 |  | 98.5 | [6 empty] | 11,5*4,6+3,8*4,8+(11,4*4,8)/2
|  | 0,25*1,6+0,25*1,6+1,3*0,25+0,25*1,6+0,3*1,6+0,25*1,6+0,25*1,6+1,2*0,25 |  | 3.105 | [6 empty] | 0,25*1,6+0,25*1,6+1,3*0,25+0,25*1,6+0,3*1,6+0,25*1,6+0,25*1,6+1,2*0,25
|  | 1,2*0,25+3,6*0,4+3,4*0,4+2,8*0,4-1,8-1,8-1,8-1,8-9,1 |  | -12.08 | [6 empty] | 1,2*0,25+3,6*0,4+3,4*0,4+2,8*0,4-1,8-1,8-1,8-1,8-9,1
|  | 32,5*3,8-0,3*0,5-0,65*0,7-1,1*1,5-1,1*1,5-1,1*1,5-1,1*1,5 |  | 116.295 | [6 empty] | 32,5*3,8-0,3*0,5-0,65*0,7-1,1*1,5-1,1*1,5-1,1*1,5-1,1*1,5
|  | 0,25*0,75+0,25*0,75+0,3*0,25+0,75*0,25+0,7*0,25+0,7*0,25+8*1,5*0,25 |  | 3.9875 | [6 empty] | 0,25*0,75+0,25*0,75+0,3*0,25+0,75*0,25+0,7*0,25+0,7*0,25+8*1,5*0,25
|  | 4*0,25*1,1 |  | 1.1 | [6 empty] | 4*0,25*1,1
|  | oprava štukových omítek : 10,5*4,35 |  | 45.675 | [6 empty] | oprava štukových omítek : 10,5*4,35
|  | (1,65*2,65)-(1,5*0,95) |  | 2.9475 | [6 empty] | (1,65*2,65)-(1,5*0,95)
|  | (15,55*4,35)-(2,5*3) |  | 60.1425 | [6 empty] | (15,55*4,35)-(2,5*3)
|  | (1,65*2,65)-(1,5*0,95) |  | 2.9475 | [6 empty] | (1,65*2,65)-(1,5*0,95)
|  | (15,95*4,25)-(2,5*3)-(0,6*0,6)-(0,75*2) |  | 58.4275 | [6 empty] | (15,95*4,25)-(2,5*3)-(0,6*0,6)-(0,75*2)
57 | 941941391R00 | Příplatek za každý měsíc použití lešení k pol.1051 | m2 | 510.1495 | 0 | 0 | 0.00109 | 0.55606 | 0 | 0 |  | 2 | 1 | 1 | 1 | 1 | 0 | 0 | 0 | 0 | 0 | 1 | 1
|  | oprava břizolitu : 4*32,5-3-0,35-1,55-1,55-2-0,4-1,62-0,225+0,576+0,576+0,325 |  | 120.782 | [6 empty] | oprava břizolitu : 4*32,5-3-0,35-1,55-1,55-2-0,4-1,62-0,225+0,576+0,576+0,325
|  | 0,175+0,175+0,1+0,575+0,575+0,575+0,575+0,575+0,25+0,2+0,2 |  | 3.975 | [6 empty] | 0,175+0,175+0,1+0,575+0,575+0,575+0,575+0,575+0,25+0,2+0,2
|  | 0,2725+0,2725+0,325+3,475 |  | 4.345 | [6 empty] | 0,2725+0,2725+0,325+3,475
|  | 11,5*4,6+3,8*4,8+(11,4*4,8)/2 |  | 98.5 | [6 empty] | 11,5*4,6+3,8*4,8+(11,4*4,8)/2
|  | 0,25*1,6+0,25*1,6+1,3*0,25+0,25*1,6+0,3*1,6+0,25*1,6+0,25*1,6+1,2*0,25 |  | 3.105 | [6 empty] | 0,25*1,6+0,25*1,6+1,3*0,25+0,25*1,6+0,3*1,6+0,25*1,6+0,25*1,6+1,2*0,25
|  | 1,2*0,25+3,6*0,4+3,4*0,4+2,8*0,4-1,8-1,8-1,8-1,8-9,1 |  | -12.08 | [6 empty] | 1,2*0,25+3,6*0,4+3,4*0,4+2,8*0,4-1,8-1,8-1,8-1,8-9,1
|  | 32,5*3,8-0,3*0,5-0,65*0,7-1,1*1,5-1,1*1,5-1,1*1,5-1,1*1,5 |  | 116.295 | [6 empty] | 32,5*3,8-0,3*0,5-0,65*0,7-1,1*1,5-1,1*1,5-1,1*1,5-1,1*1,5
|  | 0,25*0,75+0,25*0,75+0,3*0,25+0,75*0,25+0,7*0,25+0,7*0,25+8*1,5*0,25 |  | 3.9875 | [6 empty] | 0,25*0,75+0,25*0,75+0,3*0,25+0,75*0,25+0,7*0,25+0,7*0,25+8*1,5*0,25
|  | 4*0,25*1,1 |  | 1.1 | [6 empty] | 4*0,25*1,1
|  | oprava štukových omítek : 10,5*4,35 |  | 45.675 | [6 empty] | oprava štukových omítek : 10,5*4,35
|  | (1,65*2,65)-(1,5*0,95) |  | 2.9475 | [6 empty] | (1,65*2,65)-(1,5*0,95)
|  | (15,55*4,35)-(2,5*3) |  | 60.1425 | [6 empty] | (15,55*4,35)-(2,5*3)
|  | (1,65*2,65)-(1,5*0,95) |  | 2.9475 | [6 empty] | (1,65*2,65)-(1,5*0,95)
|  | (15,95*4,25)-(2,5*3)-(0,6*0,6)-(0,75*2) |  | 58.4275 | [6 empty] | (15,95*4,25)-(2,5*3)-(0,6*0,6)-(0,75*2)
58 | 941941851R00 | Demontáž lešení leh.řad.s podlahami,š.1,5 m,H 10 m | m2 | 510.1495 | 0 | 0 | 0 | 0 | 0 | 0 |  | 2 | 1 | 1 | 1 | 1 | 0 | 0 | 0 | 0 | 0 | 1 | 1
|  | oprava břizolitu : 4*32,5-3-0,35-1,55-1,55-2-0,4-1,62-0,225+0,576+0,576+0,325 |  | 120.782 | [6 empty] | oprava břizolitu : 4*32,5-3-0,35-1,55-1,55-2-0,4-1,62-0,225+0,576+0,576+0,325
|  | 0,175+0,175+0,1+0,575+0,575+0,575+0,575+0,575+0,25+0,2+0,2 |  | 3.975 | [6 empty] | 0,175+0,175+0,1+0,575+0,575+0,575+0,575+0,575+0,25+0,2+0,2
|  | 0,2725+0,2725+0,325+3,475 |  | 4.345 | [6 empty] | 0,2725+0,2725+0,325+3,475
|  | 11,5*4,6+3,8*4,8+(11,4*4,8)/2 |  | 98.5 | [6 empty] | 11,5*4,6+3,8*4,8+(11,4*4,8)/2
|  | 0,25*1,6+0,25*1,6+1,3*0,25+0,25*1,6+0,3*1,6+0,25*1,6+0,25*1,6+1,2*0,25 |  | 3.105 | [6 empty] | 0,25*1,6+0,25*1,6+1,3*0,25+0,25*1,6+0,3*1,6+0,25*1,6+0,25*1,6+1,2*0,25
|  | 1,2*0,25+3,6*0,4+3,4*0,4+2,8*0,4-1,8-1,8-1,8-1,8-9,1 |  | -12.08 | [6 empty] | 1,2*0,25+3,6*0,4+3,4*0,4+2,8*0,4-1,8-1,8-1,8-1,8-9,1
|  | 32,5*3,8-0,3*0,5-0,65*0,7-1,1*1,5-1,1*1,5-1,1*1,5-1,1*1,5 |  | 116.295 | [6 empty] | 32,5*3,8-0,3*0,5-0,65*0,7-1,1*1,5-1,1*1,5-1,1*1,5-1,1*1,5
|  | 0,25*0,75+0,25*0,75+0,3*0,25+0,75*0,25+0,7*0,25+0,7*0,25+8*1,5*0,25 |  | 3.9875 | [6 empty] | 0,25*0,75+0,25*0,75+0,3*0,25+0,75*0,25+0,7*0,25+0,7*0,25+8*1,5*0,25
|  | 4*0,25*1,1 |  | 1.1 | [6 empty] | 4*0,25*1,1
|  | oprava štukových omítek : 10,5*4,35 |  | 45.675 | [6 empty] | oprava štukových omítek : 10,5*4,35
|  | (1,65*2,65)-(1,5*0,95) |  | 2.9475 | [6 empty] | (1,65*2,65)-(1,5*0,95)
|  | (15,55*4,35)-(2,5*3) |  | 60.1425 | [6 empty] | (15,55*4,35)-(2,5*3)
|  | (1,65*2,65)-(1,5*0,95) |  | 2.9475 | [6 empty] | (1,65*2,65)-(1,5*0,95)
|  | (15,95*4,25)-(2,5*3)-(0,6*0,6)-(0,75*2) |  | 58.4275 | [6 empty] | (15,95*4,25)-(2,5*3)-(0,6*0,6)-(0,75*2)
59 | 941955001R00 | Lešení lehké pomocné, výška podlahy do 1,2 m | m2 | 233.09 | 0 | 0 | 0.00121 | 0.28204 | 0 | 0 |  | 2 | 1 | 1 | 1 | 1 | 0 | 0 | 0 | 0 | 0 | 1 | 1
|  | podlahová plocha : 8,25+84,97+18,11+14,12+3,15+4,03+5,48+55,08+7,73+8,05+10,83+11+2,29 |  | 233.09 | [6 empty] | podlahová plocha : 8,25+84,97+18,11+14,12+3,15+4,03+5,48+55,08+7,73+8,05+10,83+11+2,29
| Celkem za | 94 Lešení a stavební výtahy |  |  |  | 0 |  | 13.2143 |  | 0 |  | 4 |  |  |  |  | 0 | 0 | 0 | 0 | 0
Díl: | 95 | Dokončovací kce na pozem.stav. | [9 empty] | 1
60 | 952901111R00 | Vyčištění budov o výšce podlaží do 4 m | m2 | 233.09 | 0 | 0 | 4e-05 | 0.0093236 | 0 | 0 |  | 2 | 1 | 1 | 1 | 1 | 0 | 0 | 0 | 0 | 0 | 1 | 1
|  | podlahová plocha : 8,25+84,97+18,11+14,12+3,15+4,03+5,48+55,08+7,73+8,05+10,83+11+2,29 |  | 233.09 | [6 empty] | podlahová plocha : 8,25+84,97+18,11+14,12+3,15+4,03+5,48+55,08+7,73+8,05+10,83+11+2,29
61 | 959791113R00 | Odvětrávací trouby z PVC, js 80 mm | m | 5.3 | 0 | 0 | 0.01515 | 0.080295 | 0 | 0 |  | 2 | 1 | 1 | 1 | 1 | 0 | 0 | 0 | 0 | 0 | 1 | 1
|  | vodorovné odvětrání digestoře a WC - průrazy, 2x ventilační mřížka:0,80+4,50 |  | 5.3 | [6 empty] | vodorovné odvětrání digestoře a WC - průrazy, 2x ventilační mřížka:0,80+4,50
| Celkem za | 95 Dokončovací kce na pozem.stav. |  |  |  | 0 |  | 0.089619 |  | 0 |  | 4 |  |  |  |  | 0 | 0 | 0 | 0 | 0
Díl: | 96 | Bourání konstrukcí | [9 empty] | 1
62 | 113106121R00 | Rozebrání dlažeb z betonových dlaždic na sucho | m2 | 110.64 | 0 | 0 | 0 | 0 | -0.138 | -15.2683 |  | 2 | 1 | 1 | 1 | 1 | 0 | 0 | 0 | 0 | 0 | 1 | 1
|  | vybourání stávajícího chodníku:110,64 |  | 110.64 | [6 empty] | vybourání stávajícího chodníku:110,64
63 | 113107212R00 | Odstranění podkladu nad 200 m2,kam.těžené tl.20 cm | m2 | 110.64 | 0 | 0 | 0 | 0 | -0.24 | -26.5536 |  | 2 | 1 | 1 | 1 | 1 | 0 | 0 | 0 | 0 | 0 | 1 | 1
|  | vybourání stávajícího chodníku:110,64 |  | 110.64 | [6 empty] | vybourání stávajícího chodníku:110,64
64 | 113201111R00 | Vytrhání obrub chodníkových ležatých | m | 32 | 0 | 0 | 0 | 0 | -0.23 | -7.36 |  | 2 | 1 | 1 | 1 | 1 | 0 | 0 | 0 | 0 | 0 | 1 | 1
|  | vybourání stávajícího chodníku:32 |  | 32 | [6 empty] | vybourání stávajícího chodníku:32
65 | 964011221R00 | Vybourání ŽB překladů prefa dl. 3 m, 75 kg/m | m3 | 0.216 | 0 | 0 | 0.01634 | 0.0035294 | -2.4 | -0.5184 |  | 2 | 1 | 1 | 1 | 1 | 0 | 0 | 0 | 0 | 0 | 1 | 1
66 | 964061131R00 | Uvolnění zhlaví trámu, zeď kamen. průřezu 0,05 m2 | kus | 4 | 0 | 0 | 0.00162 | 0.00648 | -0.066 | -0.264 |  | 2 | 1 | 1 | 1 | 1 | 0 | 0 | 0 | 0 | 0 | 1 | 1
67 | 965082932R00 | Odstranění násypu tl. do 20 cm, plocha do 2 m2 | m3 | 1.9271 | 0 | 0 | 0 | 0 | -1.4 | -2.6979 |  | 2 | 1 | 1 | 1 | 1 | 0 | 0 | 0 | 0 | 0 | 1 | 1
68 | 967031132R00 | Přisekání rovných ostění cihelných na MVC | m2 | 2.88 | 0 | 0 | 0 | 0 | -0.055 | -0.1584 |  | 2 | 1 | 1 | 1 | 1 | 0 | 0 | 0 | 0 | 0 | 1 | 1
| Celkem za | 96 Bourání konstrukcí |  |  |  | 0 |  | 0.010009 |  | -52.8207 |  | 4 |  |  |  |  | 0 | 0 | 0 | 0 | 0
Díl: | 97 | Prorážení otvorů | [9 empty] | 1
69 | 971033561R00 | Vybourání otv. zeď cihel. pl.1 m2, tl.60 cm, MVC | m3 | 1.08 | 0 | 0 | 0.00182 | 0.0019656 | -1.8 | -1.944 |  | 2 | 1 | 1 | 1 | 1 | 0 | 0 | 0 | 0 | 0 | 1 | 1
70 | 973031325R00 | Vysekání kapes zeď cihel. MVC, pl. 0,1m2, hl. 30cm | kus | 10 | 0 | 0 | 0.00049 | 0.0049 | -0.031 | -0.31 |  | 2 | 1 | 1 | 1 | 1 | 0 | 0 | 0 | 0 | 0 | 1 | 1
71 | 973031335R00 | Vysekání kapes zeď cih. MVC pl. 0,16 m2, hl. 30 cm | kus | 4 | 0 | 0 | 0.00049 | 0.00196 | -0.062 | -0.248 |  | 2 | 1 | 1 | 1 | 1 | 0 | 0 | 0 | 0 | 0 | 1 | 1
|  | zhlaví I 22 : 2*2 |  | 4 | [6 empty] | zhlaví I 22 : 2*2
72 | 974031164R00 | Vysekání rýh ve zdi cihelné 15 x 15 cm | m | 14.4 | 0 | 0 | 0.00049 | 0.007056 | -0.04 | -0.576 |  | 2 | 1 | 1 | 1 | 1 | 0 | 0 | 0 | 0 | 0 | 1 | 1
73 | 974031666R00 | Vysekání rýh zeď cihelná vtah. nosníků 15 x 25 cm | m | 11.4 | 0 | 0 | 0 | 0 | -0.065 | -0.741 |  | 2 | 1 | 1 | 1 | 1 | 0 | 0 | 0 | 0 | 0 | 1 | 1
|  | překlad I 18 : 3,8*3 |  | 11.4 | [6 empty] | překlad I 18 : 3,8*3
74 | 978011161R00 | Otlučení omítek vnitřních vápenných stropů do 50 % | m2 | 208.97 | 0 | 0 | 0 | 0 | -0.02 | -4.1794 |  | 2 | 1 | 1 | 1 | 1 | 0 | 0 | 0 | 0 | 0 | 1 | 1
|  | 8,25+84,97+18,11+14,12+3,15+4,03+5,48+55,08+7,73+8,05 |  | 208.97 | [6 empty] | 8,25+84,97+18,11+14,12+3,15+4,03+5,48+55,08+7,73+8,05
75 | 978013161R00 | Otlučení omítek vnitřních stěn v rozsahu do 50 % | m2 | 647.811 | 0 | 0 | 0 | 0 | -0.02 | -12.9562 |  | 2 | 1 | 1 | 1 | 1 | 0 | 0 | 0 | 0 | 0 | 1 | 1
|  | oprava omítek : (11,95+0,75+0,55+0,55+2,65+0,5+0,5+1,25+0,5+9,5+0,5+0,5+1,6)*3,2 |  | 100.16 | [6 empty] | oprava omítek : (11,95+0,75+0,55+0,55+2,65+0,5+0,5+1,25+0,5+9,5+0,5+0,5+1,6)*3,2
|  | (1,5+2,7+3,1)*3,2+1+1+1+1 |  | 27.36 | [6 empty] | (1,5+2,7+3,1)*3,2+1+1+1+1
|  | (2,45+3,25+0,2+3,9+1,9+1,55+1,55+0,5+0,5)*3,2+1,2+1,2 |  | 52.96 | [6 empty] | (2,45+3,25+0,2+3,9+1,9+1,55+1,55+0,5+0,5)*3,2+1,2+1,2
|  | (1,55+0,7+1,95+0,5+0,5+1,55+0,35+0,35+1,55)*3,2+2+2 |  | 32.8 | [6 empty] | (1,55+0,7+1,95+0,5+0,5+1,55+0,35+0,35+1,55)*3,2+2+2
|  | (0,5+0,5+1,35+1,35+1,8+1,85+1,2+1,85+1,45+1,65)*3,2+1,2+1,2 |  | 45.6 | [6 empty] | (0,5+0,5+1,35+1,35+1,8+1,85+1,2+1,85+1,45+1,65)*3,2+1,2+1,2
|  | 3,2*3,2 |  | 10.24 | [6 empty] | 3,2*3,2
|  | (0,85+0,5+0,5+2,5+0,45+0,45+1,2+1,6+2+1,45+1,8+1,95+1,45+1,5+0,5)*3,2 |  | 59.84 | [6 empty] | (0,85+0,5+0,5+2,5+0,45+0,45+1,2+1,6+2+1,45+1,8+1,95+1,45+1,5+0,5)*3,2
|  | (0,5+1,8+1,55+0,5+0,5+1,9+1,1+1,6+1,45+1,95+0,5+0,5+1,8+4,5+2,9)*3,2 |  | 73.76 | [6 empty] | (0,5+1,8+1,55+0,5+0,5+1,9+1,1+1,6+1,45+1,95+0,5+0,5+1,8+4,5+2,9)*3,2
|  | (1,8+1,8+0,6+0,8+0,85+0,55+2+0,5+0,5+2,1+2,8+2,9)*3,2 |  | 55.04 | [6 empty] | (1,8+1,8+0,6+0,8+0,85+0,55+2+0,5+0,5+2,1+2,8+2,9)*3,2
|  | 1,4+1,4+1,2+1,2 |  | 5.2 | [6 empty] | 1,4+1,4+1,2+1,2
|  | (1,2+2,65+0,5+0,15+1,3+0,3+3,6)*3,2+1,43 |  | 32.47 | [6 empty] | (1,2+2,65+0,5+0,15+1,3+0,3+3,6)*3,2+1,43
|  | (0,35+0,5+0,5+1,4+4,45+0,5+0,5+0,4+0,4+1,95+1,55+3,65)*3,2 |  | 51.68 | [6 empty] | (0,35+0,5+0,5+1,4+4,45+0,5+0,5+0,4+0,4+1,95+1,55+3,65)*3,2
|  | (2,8+1,8+0,5+0,5+1,2+4,8+3+0,9+0,4+0,4)*2,7+0,9+0,9 |  | 45.81 | [6 empty] | (2,8+1,8+0,5+0,5+1,2+4,8+3+0,9+0,4+0,4)*2,7+0,9+0,9
|  | (4,485+2,95+4,495+2)*2,7 |  | 37.611 | [6 empty] | (4,485+2,95+4,495+2)*2,7
|  | (1,95+1,95+0,5+0,5+0,5)*3,2 |  | 17.28 | [6 empty] | (1,95+1,95+0,5+0,5+0,5)*3,2
76 | 978015261R00 | Otlučení omítek vnějších MVC v složit.1-4 do 50 % | m2 | 170.14 | 0 | 0 | 0 | 0 | -0.029 | -4.9341 |  | 2 | 1 | 1 | 1 | 1 | 0 | 0 | 0 | 0 | 0 | 1 | 1
|  | oprava štukových omítek : 10,5*4,35 |  | 45.675 | [6 empty] | oprava štukových omítek : 10,5*4,35
|  | (1,65*2,65)-(1,5*0,95) |  | 2.9475 | [6 empty] | (1,65*2,65)-(1,5*0,95)
|  | (15,55*4,35)-(2,5*3) |  | 60.1425 | [6 empty] | (15,55*4,35)-(2,5*3)
|  | (1,65*2,65)-(1,5*0,95) |  | 2.9475 | [6 empty] | (1,65*2,65)-(1,5*0,95)
|  | (15,95*4,25)-(2,5*3)-(0,6*0,6)-(0,75*2) |  | 58.4275 | [6 empty] | (15,95*4,25)-(2,5*3)-(0,6*0,6)-(0,75*2)
77 | 978036161R00 | Otlučení omítek břízolitových v rozsahu 50 % | m2 | 340.0095 | 0 | 0 | 0 | 0 | -0.029 | -9.8603 |  | 2 | 1 | 1 | 1 | 1 | 0 | 0 | 0 | 0 | 0 | 1 | 1
|  | oprava břizolitu : 4*32,5-3-0,35-1,55-1,55-2-0,4-1,62-0,225+0,576+0,576+0,325 |  | 120.782 | [6 empty] | oprava břizolitu : 4*32,5-3-0,35-1,55-1,55-2-0,4-1,62-0,225+0,576+0,576+0,325
|  | 0,175+0,175+0,1+0,575+0,575+0,575+0,575+0,575+0,25+0,2+0,2 |  | 3.975 | [6 empty] | 0,175+0,175+0,1+0,575+0,575+0,575+0,575+0,575+0,25+0,2+0,2
|  | 0,2725+0,2725+0,325+3,475 |  | 4.345 | [6 empty] | 0,2725+0,2725+0,325+3,475
|  | 11,5*4,6+3,8*4,8+(11,4*4,8)/2 |  | 98.5 | [6 empty] | 11,5*4,6+3,8*4,8+(11,4*4,8)/2
|  | 0,25*1,6+0,25*1,6+1,3*0,25+0,25*1,6+0,3*1,6+0,25*1,6+0,25*1,6+1,2*0,25 |  | 3.105 | [6 empty] | 0,25*1,6+0,25*1,6+1,3*0,25+0,25*1,6+0,3*1,6+0,25*1,6+0,25*1,6+1,2*0,25
|  | 1,2*0,25+3,6*0,4+3,4*0,4+2,8*0,4-1,8-1,8-1,8-1,8-9,1 |  | -12.08 | [6 empty] | 1,2*0,25+3,6*0,4+3,4*0,4+2,8*0,4-1,8-1,8-1,8-1,8-9,1
|  | 32,5*3,8-0,3*0,5-0,65*0,7-1,1*1,5-1,1*1,5-1,1*1,5-1,1*1,5 |  | 116.295 | [6 empty] | 32,5*3,8-0,3*0,5-0,65*0,7-1,1*1,5-1,1*1,5-1,1*1,5-1,1*1,5
|  | 0,25*0,75+0,25*0,75+0,3*0,25+0,75*0,25+0,7*0,25+0,7*0,25+8*1,5*0,25 |  | 3.9875 | [6 empty] | 0,25*0,75+0,25*0,75+0,3*0,25+0,75*0,25+0,7*0,25+0,7*0,25+8*1,5*0,25
|  | 4*0,25*1,1 |  | 1.1 | [6 empty] | 4*0,25*1,1
| Celkem za | 97 Prorážení otvorů |  |  |  | 0 |  | 0.015882 |  | -35.749 |  | 4 |  |  |  |  | 0 | 0 | 0 | 0 | 0
Díl: | 99 | Staveništní přesun hmot | [9 empty] | 1
78 | 999281105R00 | Přesun hmot pro opravy a údržbu do výšky 6 m | t | 351.7181 | 0 | 0 | 0 | 0 |  | 0 |  | 2 | 7 | 1 | 2 | 1 | 0 | 0 | 0 | 0 | 0 | 7 | 1
| Celkem za | 99 Staveništní přesun hmot |  |  |  | 0 |  | 0 |  | 0 |  | 4 |  |  |  |  | 0 | 0 | 0 | 0 | 0
Díl: | 711 | Izolace proti vodě | [9 empty] | 1
79 | 711472051RZ4 | Izolace, tlaková voda, svislá fólií PVC, volně včetně dodávky fólie F803 tl. 1,0 mm | m2 | 275.156 | 0 | 0 | 0.00166 | 0.45676 | 0 | 0 |  | 2 | 1 | 7 | 7 | 2 | 0 | 0 | 0 | 0 | 0 | 1 | 7
|  | hydroizolace : 84,97+(9,91+9,91+8,55+8,55)*0,30+18,11+(3,85+3,85+4,62+4,62)*0,30 |  | 119.238 | [6 empty] | hydroizolace : 84,97+(9,91+9,91+8,55+8,55)*0,30+18,11+(3,85+3,85+4,62+4,62)*0,30
|  | (dodávka montáž vodorovné a svislé izolace do výše podlah nevyztuženou folií na bázi měkčeného polyvinylchloridu se svařovanými spoji včetně obosutranné separační geotextilie):14,12+(3,67+3,67+3,85+3,85)*0,30+20,28+(3,85+3,85+5,27+5,27)*0,30 |  | 44.384 | [6 empty] | (dodávka montáž vodorovné a svislé izolace do výše podlah nevyztuženou folií na bázi měkčeného polyvinylchloridu se svařovanými spoji včetně obosutranné separační geotextilie):14,12+(3,67+3,67+3,85+3,85)*0,30+20,28+(3,85+3,85+5,27+5,27)*0,30
|  | 8,25+(4,20+4,20+1,90+1,90)*0,30+26,46+(4,20+4,20+6,2+6,20)*0,30 |  | 44.61 | [6 empty] | 8,25+(4,20+4,20+1,90+1,90)*0,30+26,46+(4,20+4,20+6,2+6,20)*0,30
|  | 22,01+(4,20+4,20+5,27+5,27)*0,30+18,07+(8,55+8,55+2,13+1,83)*0,30 |  | 52.08 | [6 empty] | 22,01+(4,20+4,20+5,27+5,27)*0,30+18,07+(8,55+8,55+2,13+1,83)*0,30
|  | 10,83+(2,72+2,72+3,97+3,97)*0,30 |  | 14.844 | [6 empty] | 10,83+(2,72+2,72+3,97+3,97)*0,30
80 | 711482020RZ1 | Izolační systém folie dren, svisle včetně dodávky fólie dren a doplňků | m2 | 73.08 | 0 | 0 | 0.00071 | 0.051887 | 0 | 0 |  | 2 | 1 | 7 | 7 | 2 | 0 | 0 | 0 | 0 | 0 | 1 | 7
|  | nopová fólie : (31,62+9,91+15+15+9,91+9,91)*0,80 |  | 73.08 | [6 empty] | nopová fólie : (31,62+9,91+15+15+9,91+9,91)*0,80
|  | (folie podél venkovní a vnitřní stěny, venkovní stěna zakončena lištou v úrovni zámkové dlažby): |  | 0 | [6 empty] | (folie podél venkovní a vnitřní stěny, venkovní stěna zakončena lištou v úrovni zámkové dlažby):
81 | 711491172RZ1 | Izolace tlaková, ochranná textilie, vodorovná včetně dodávky textilie F - 300 | m2 | 275.156 | 0 | 0 | 0.00032 | 0.08805 | 0 | 0 |  | 2 | 1 | 7 | 7 | 2 | 0 | 0 | 0 | 0 | 0 | 1 | 7
|  | hydroizolace : 84,97+(9,91+9,91+8,55+8,55)*0,30+18,11+(3,85+3,85+4,62+4,62)*0,30 |  | 119.238 | [6 empty] | hydroizolace : 84,97+(9,91+9,91+8,55+8,55)*0,30+18,11+(3,85+3,85+4,62+4,62)*0,30
|  | 14,12+(3,67+3,67+3,85+3,85)*0,30+20,28+(3,85+3,85+5,27+5,27)*0,30 |  | 44.384 | [6 empty] | 14,12+(3,67+3,67+3,85+3,85)*0,30+20,28+(3,85+3,85+5,27+5,27)*0,30
|  | 8,25+(4,20+4,20+1,90+1,90)*0,30+26,46+(4,20+4,20+6,2+6,20)*0,30 |  | 44.61 | [6 empty] | 8,25+(4,20+4,20+1,90+1,90)*0,30+26,46+(4,20+4,20+6,2+6,20)*0,30
|  | 22,01+(4,20+4,20+5,27+5,27)*0,30+18,07+(8,55+8,55+2,13+1,83)*0,30 |  | 52.08 | [6 empty] | 22,01+(4,20+4,20+5,27+5,27)*0,30+18,07+(8,55+8,55+2,13+1,83)*0,30
|  | 10,83+(2,72+2,72+3,97+3,97)*0,30 |  | 14.844 | [6 empty] | 10,83+(2,72+2,72+3,97+3,97)*0,30
82 | 711491271RZ1 | Izolace tlaková, podkladní textilie svislá včetně dodávky textilie F - 300 | m2 | 275.156 | 0 | 0 | 0.00049 | 0.13483 | 0 | 0 |  | 2 | 1 | 7 | 7 | 2 | 0 | 0 | 0 | 0 | 0 | 1 | 7
|  | hydroizolace : 84,97+(9,91+9,91+8,55+8,55)*0,30+18,11+(3,85+3,85+4,62+4,62)*0,30 |  | 119.238 | [6 empty] | hydroizolace : 84,97+(9,91+9,91+8,55+8,55)*0,30+18,11+(3,85+3,85+4,62+4,62)*0,30
|  | 14,12+(3,67+3,67+3,85+3,85)*0,30+20,28+(3,85+3,85+5,27+5,27)*0,30 |  | 44.384 | [6 empty] | 14,12+(3,67+3,67+3,85+3,85)*0,30+20,28+(3,85+3,85+5,27+5,27)*0,30
|  | 8,25+(4,20+4,20+1,90+1,90)*0,30+26,46+(4,20+4,20+6,2+6,20)*0,30 |  | 44.61 | [6 empty] | 8,25+(4,20+4,20+1,90+1,90)*0,30+26,46+(4,20+4,20+6,2+6,20)*0,30
|  | 22,01+(4,20+4,20+5,27+5,27)*0,30+18,07+(8,55+8,55+2,13+1,83)*0,30 |  | 52.08 | [6 empty] | 22,01+(4,20+4,20+5,27+5,27)*0,30+18,07+(8,55+8,55+2,13+1,83)*0,30
|  | 10,83+(2,72+2,72+3,97+3,97)*0,30 |  | 14.844 | [6 empty] | 10,83+(2,72+2,72+3,97+3,97)*0,30
83 | 998711201R00 | Přesun hmot pro izolace proti vodě, výšky do 6 m | % | 1254.5548 | 0 | 0 | 0 | 0 | 0 | 0 |  | 2 | 1 | 5 | 5 | 2 | 0 | 0 | 0 | 0 | 0 | 1 | 5
| Celkem za | 711 Izolace proti vodě |  |  |  | 0 |  | 0.73152 |  | 0 |  | 4 |  |  |  |  | 0 | 0 | 0 | 0 | 0
Díl: | 713 | Izolace tepelné | [9 empty] | 1
84 | 713111111RT2 | Izolace tepelné stropů vrchem kladené volně, 2 vrstvy - materiál ve specifikaci | m2 | 260.091 | 0 | 0 | 0 | 0 | 0 | 0 |  | 2 | 1 | 7 | 7 | 2 | 0 | 0 | 0 | 0 | 0 | 1 | 7
|  | půda : 8,55*30,42 |  | 260.091 | [6 empty] | půda : 8,55*30,42
85 | 713121111RT1 | Izolace tepelná podlah na sucho, jednovrstvá materiál ve specifikaci | m2 | 219.8 | 0 | 0 | 9e-05 | 0.019782 | 0 | 0 |  | 2 | 1 | 7 | 7 | 2 | 0 | 0 | 0 | 0 | 0 | 1 | 7
|  | (8,25+84,97+18,11+14,12+3,15+4,03+5,48+55,08+7,73+8,05+10,83) |  | 219.8 | [6 empty] | (8,25+84,97+18,11+14,12+3,15+4,03+5,48+55,08+7,73+8,05+10,83)
86 | 713134211RO3 | Montáž parozábrany na stěny s přelepením spojů parotěsná fólie N 110 standard | m2 | 260.091 | 0 | 0 | 0.00012 | 0.031211 | 0 | 0 |  | 2 | 1 | 7 | 7 | 2 | 0 | 0 | 0 | 0 | 0 | 1 | 7
|  | půda : 8,55*30,42 |  | 260.091 | [6 empty] | půda : 8,55*30,42
87 | 713191100RT9 | Položení izolační fólie včetně dodávky fólie PE | m2 | 219.8 | 0 | 0 | 1e-05 | 0.002198 | 0 | 0 |  | 2 | 1 | 7 | 7 | 2 | 0 | 0 | 0 | 0 | 0 | 1 | 7
|  | (8,25+84,97+18,11+14,12+3,15+4,03+5,48+55,08+7,73+8,05+10,83) |  | 219.8 | [6 empty] | (8,25+84,97+18,11+14,12+3,15+4,03+5,48+55,08+7,73+8,05+10,83)
88 | 28375852 | Deska polystyren. 150 S Stabil tl. 40 mm | m2 | 230.79 | 0 | 0 | 0.001 | 0.23079 |  | 0 |  | 2 | 3 | 7 | 28375852 | 2 | 0 | 0 | 0 | 0 | 0 | 3 | 7
|  | (8,25+84,97+18,11+14,12+3,15+4,03+5,48+55,08+7,73+8,05+10,83)*1,05 |  | 230.79 | [6 empty] | (8,25+84,97+18,11+14,12+3,15+4,03+5,48+55,08+7,73+8,05+10,83)*1,05
89 | 63151406 | Deska z minerální plsti UNI tl. 100 mm | m2 | 546.1911 | 0 | 0 | 0.004 | 2.1848 |  | 0 |  | 2 | 3 | 7 | 63151406 | 2 | 0 | 0 | 0 | 0 | 0 | 3 | 7
|  | půda : 8,55*30,42*1,05*2 |  | 546.1911 | [6 empty] | půda : 8,55*30,42*1,05*2
90 | 998713201R00 | Přesun hmot pro izolace tepelné, výšky do 6 m | % |  | 0 | 0 | 0 | 0 |  | 0 |  | 2 | 7 | 1002 | 5 | 2 | 0 | 0 | 0 | 0 | 0 | 7 | 1002
| Celkem za | 713 Izolace tepelné |  |  |  | 0 |  | 2.4687 |  | 0 |  | 4 |  |  |  |  | 0 | 0 | 0 | 0 | 0
Díl: | 762 | Konstrukce tesařské | [9 empty] | 1
91 | 762084211R00 | Příplatek pro bednění a laťování ve výšce 4 - 12 m | m2 | 133.753 | 0 | 0 | 0 | 0 | 0 | 0 |  | 2 | 1 | 7 | 7 | 2 | 0 | 0 | 0 | 0 | 0 | 1 | 7
92 | 762331921R00 | Vyřezání části střešní vazby do 224 cm2,do dl.3 m | m | 81 | 0 | 0 | 0.00016 | 0.01296 | 0 | 0 |  | 2 | 1 | 7 | 7 | 2 | 0 | 0 | 0 | 0 | 0 | 1 | 7
93 | 762331922R00 | Vyřezání části střešní vazby do 224 cm2,do dl.5 m | m | 27 | 0 | 0 | 0.00016 | 0.00432 | 0 | 0 |  | 2 | 1 | 7 | 7 | 2 | 0 | 0 | 0 | 0 | 0 | 1 | 7
94 | 762331923R00 | Vyřezání části střešní vazby do 224 cm2,do dl.8 m | m | 27 | 0 | 0 | 0.00016 | 0.00432 | 0 | 0 |  | 2 | 1 | 7 | 7 | 2 | 0 | 0 | 0 | 0 | 0 | 1 | 7
95 | 762332932R00 | Doplnění části střešní vazby z hranolků do 224 cm2 | m | 135 | 0 | 0 | 0.01467 | 1.9805 | 0 | 0 |  | 2 | 1 | 7 | 7 | 2 | 0 | 0 | 0 | 0 | 0 | 1 | 7
96 | 762342203R00 | Montáž laťování střech, vzdálenost latí 22 - 36 cm | m2 | 668.765 | 0 | 0 | 0 | 0 | 0 | 0 |  | 2 | 1 | 7 | 7 | 2 | 0 | 0 | 0 | 0 | 0 | 1 | 7
|  | 28,30*14,80+9,75*4,40+6,50*13,60*2+9,30*6,50*0,5 |  | 668.765 | [6 empty] | 28,30*14,80+9,75*4,40+6,50*13,60*2+9,30*6,50*0,5
97 | 762395000R00 | Spojovací a ochranné prostředky pro střechy | m3 | 2.8088 | 0 | 0 | 0.02357 | 0.066203 | 0 | 0 |  | 2 | 1 | 7 | 7 | 2 | 0 | 0 | 0 | 0 | 0 | 1 | 7
98 | 762521108RT2 | Položení podlah nehoblovaných na sraz, hrubé fošny včetně dodávky řeziva, fošny tl. 38 mm | m2 | 260.091 | 0 | 0 | 0.02257 | 5.8703 | 0 | 0 |  | 2 | 1 | 7 | 7 | 2 | 0 | 0 | 0 | 0 | 0 | 1 | 7
|  | pochůzná plocha půdy : 8,55*30,42 |  | 260.091 | [6 empty] | pochůzná plocha půdy : 8,55*30,42
99 | 762522811R00 | Demontáž podlah s polštáři z prken tl. do 32 mm | m2 | 9.6356 | 0 | 0 | 0 | 0 | -0.018 | -0.17344 |  | 2 | 1 | 7 | 7 | 2 | 0 | 0 | 0 | 0 | 0 | 1 | 7
100 | 762811811R00 | Demontáž záklopů z hrubých prken tl. do 3,2 cm | m2 | 9.6356 | 0 | 0 | 0 | 0 | -0.014 | -0.1349 |  | 2 | 1 | 7 | 7 | 2 | 0 | 0 | 0 | 0 | 0 | 1 | 7
101 | 762822120R00 | Montáž stropnic hraněných pl. do 288 cm2 | m | 325.1138 | 0 | 0 | 0.00016 | 0.052018 | 0 | 0 |  | 2 | 1 | 7 | 7 | 2 | 0 | 0 | 0 | 0 | 0 | 1 | 7
102 | 762822830R00 | Demontáž stropnic z řeziva o pl.do 450 cm2 | m | 11.5627 | 0 | 0 | 0.00016 | 0.00185 | -0.025 | -0.28907 |  | 2 | 1 | 7 | 7 | 2 | 0 | 0 | 0 | 0 | 0 | 1 | 7
103 | 762841812R00 | Demontáž podbíjení obkladů stropů s omítkou | m2 | 9.6356 | 0 | 0 | 0.00016 | 0.0015417 | -0.04 | -0.38542 |  | 2 | 1 | 7 | 7 | 2 | 0 | 0 | 0 | 0 | 0 | 1 | 7
104 | 762895000R00 | Spojovací prostředky pro montáž stropů | m3 | 4.9157 | 0 | 0 | 0.00311 | 0.015288 | 0 | 0 |  | 2 | 1 | 7 | 7 | 2 | 0 | 0 | 0 | 0 | 0 | 1 | 7
105 | 60512668 | Fošna SM/JD omít.II.jak.tl.7,5 dl.400-600 š.20-24 | m3 | 5.4099 | 0 | 0 | 0.55 | 2.9754 |  | 0 |  | 2 | 3 | 7 | 60512668 | 2 | 0 | 0 | 0 | 0 | 0 | 3 | 7
106 | 60517102 | Lať SM/JD 1 pod 25 cm2 délka 200-399 cm | m3 | 3.0094 | 0 | 0 | 0.55 | 1.6552 |  | 0 |  | 2 | 3 | 7 | 60517102 | 2 | 0 | 0 | 0 | 0 | 0 | 3 | 7
107 | 998762202R00 | Přesun hmot pro tesařské konstrukce, výšky do 12 m | % |  | 0 | 0 | 0 | 0 |  | 0 |  | 2 | 7 | 1002 | 5 | 2 | 0 | 0 | 0 | 0 | 0 | 7 | 1002
| Celkem za | 762 Konstrukce tesařské |  |  |  | 0 |  | 12.6398 |  | -0.98283 |  | 4 |  |  |  |  | 0 | 0 | 0 | 0 | 0
Díl: | 764 | Konstrukce klempířské | [9 empty] | 1
108 | 764333230R00 | Lemování zdí na plochých střechách Pz, rš 330 mm | m | 12.5 | 0 | 0 | 0.00337 | 0.042125 | 0 | 0 |  | 2 | 1 | 7 | 7 | 2 | 0 | 0 | 0 | 0 | 0 | 1 | 7
|  | napojení stodoly na sousední objekt : 6,25+6,25 |  | 12.5 | [6 empty] | napojení stodoly na sousední objekt : 6,25+6,25
109 | 764352203R00 | Žlaby z Pz plechu podokapní půlkruhové, rš 330 mm | m | 97.9 | 0 | 0 | 0.00308 | 0.30153 | 0 | 0 |  | 2 | 1 | 7 | 7 | 2 | 0 | 0 | 0 | 0 | 0 | 1 | 7
|  | 28,30+28,30+16,10+16,10+9,10 |  | 97.9 | [6 empty] | 28,30+28,30+16,10+16,10+9,10
110 | 764359211R00 | Kotlík z Pz plechu kónický pro trouby D do 100 mm | kus | 6 | 0 | 0 | 0.00165 | 0.0099 | 0 | 0 |  | 2 | 1 | 7 | 7 | 2 | 0 | 0 | 0 | 0 | 0 | 1 | 7
111 | 764410240R00 | Oplechování parapetů včetně rohů Pz, rš 250 mm | m | 13.37 | 0 | 0 | 0.00301 | 0.040244 | 0 | 0 |  | 2 | 1 | 7 | 7 | 2 | 0 | 0 | 0 | 0 | 0 | 1 | 7
|  | 3*1,2+8*1,1+0,65+0,32 |  | 13.37 | [6 empty] | 3*1,2+8*1,1+0,65+0,32
112 | 764454201R00 | Odpadní trouby z Pz plechu, kruhové, D 75 mm | m | 75.25 | 0 | 0 | 0.00207 | 0.15577 | 0 | 0 |  | 2 | 1 | 7 | 7 | 2 | 0 | 0 | 0 | 0 | 0 | 1 | 7
|  | 3*3,95+44,70+3,90+3,70*4 |  | 75.25 | [6 empty] | 3*3,95+44,70+3,90+3,70*4
113 | 998764201R00 | Přesun hmot pro klempířské konstr., výšky do 6 m | % |  | 0 | 0 | 0 | 0 |  | 0 |  | 2 | 7 | 1002 | 5 | 2 | 0 | 0 | 0 | 0 | 0 | 7 | 1002
| Celkem za | 764 Konstrukce klempířské |  |  |  | 0 |  | 0.54957 |  | 0 |  | 4 |  |  |  |  | 0 | 0 | 0 | 0 | 0
Díl: | 765 | Krytiny tvrdé | [9 empty] | 1
114 | 765311512R00 | Krytina z bobrovek, střech jedn.,šupinová,do malty | m2 | 5.775 | 0 | 0 | 0.08449 | 0.48793 | 0 | 0 |  | 2 | 1 | 7 | 7 | 2 | 0 | 0 | 0 | 0 | 0 | 1 | 7
|  | Výměna krytiny stříšky nad vstupními vraty do dvora : 1,5*3,85 |  | 5.775 | [6 empty] | Výměna krytiny stříšky nad vstupními vraty do dvora : 1,5*3,85
115 | 765311860R00 | Demontáž krytiny bobrovky, zvětralá malta, do suti | m2 | 5.775 | 0 | 0 | 0 | 0 | -0.067 | -0.38693 |  | 2 | 1 | 7 | 7 | 2 | 0 | 0 | 0 | 0 | 0 | 1 | 7
|  | Výměna krytiny stříšky nad vstupními vraty do dvora : 1,5*3,85 |  | 5.775 | [6 empty] | Výměna krytiny stříšky nad vstupními vraty do dvora : 1,5*3,85
116 | 765313111RS1 | Krytina pálená vln 14, střech jednoduchých z tašek režných | m2 | 668.765 | 0 | 0 | 0.04806 | 32.1408 | 0 | 0 |  | 2 | 1 | 7 | 7 | 2 | 0 | 0 | 0 | 0 | 0 | 1 | 7
|  | pálená krytina režná - provedení dle PD a požadavku NPÚ:28,30*14,80+9,75*4,40+6,50*13,60*2+9,30*6,50*0,5 |  | 668.765 | [6 empty] | pálená krytina režná - provedení dle PD a požadavku NPÚ:28,30*14,80+9,75*4,40+6,50*13,60*2+9,30*6,50*0,5
117 | 765313131RS1 | Hřeben z hřebenáčů č.2 na větrací pás s kartáči z hřebenáčů režných | m | 39.5 | 0 | 0 | 0.00886 | 0.34997 | 0 | 0 |  | 2 | 1 | 7 | 7 | 2 | 0 | 0 | 0 | 0 | 0 | 1 | 7
|  | pálená krytina režná - provedení dle PD a požadavku NPÚ:28+11,5 |  | 39.5 | [6 empty] | pálená krytina režná - provedení dle PD a požadavku NPÚ:28+11,5
118 | 765313161R00 | Zakončení štítu taškami pálenými 14 okrajová levá | m | 28 | 0 | 0 | 0.01157 | 0.32396 | 0 | 0 |  | 2 | 1 | 7 | 7 | 2 | 0 | 0 | 0 | 0 | 0 | 1 | 7
|  | 14+14 |  | 28 | [6 empty] | 14+14
119 | 765313171R00 | Vikýř univerzální 45 x 55 cm | kus | 2 | 0 | 0 | 0.01134 | 0.02268 | 0 | 0 |  | 2 | 1 | 7 | 7 | 2 | 0 | 0 | 0 | 0 | 0 | 1 | 7
120 | 765313175R00 | Hák protisněhový | kus | 530 | 0 | 0 | 0.0029 | 1.537 | 0 | 0 |  | 2 | 1 | 7 | 7 | 2 | 0 | 0 | 0 | 0 | 0 | 1 | 7
121 | 765313184R00 | Taška prostupová + nástavec odvětrání kanalizace | kus | 2 | 0 | 0 | 0.0089 | 0.0178 | 0 | 0 |  | 2 | 1 | 7 | 7 | 2 | 0 | 0 | 0 | 0 | 0 | 1 | 7
122 | 765313185R00 | Taška prostupová + nástavec pro anténu | kus | 1 | 0 | 0 | 0.0063 | 0.0063 | 0 | 0 |  | 2 | 1 | 7 | 7 | 2 | 0 | 0 | 0 | 0 | 0 | 1 | 7
123 | 765313188R00 | Pás větrací okapní ochranný 500/10 cm | m | 133.753 | 0 | 0 | 0.0001 | 0.013375 | 0 | 0 |  | 2 | 1 | 7 | 7 | 2 | 0 | 0 | 0 | 0 | 0 | 1 | 7
124 | 765901131R00 | Fólie podstřešní paropropustná solid stand | m2 | 668.765 | 0 | 0 | 0.0001 | 0.066877 | 0 | 0 |  | 2 | 1 | 7 | 7 | 2 | 0 | 0 | 0 | 0 | 0 | 1 | 7
|  | 28,30*14,80+9,75*4,40+6,50*13,60*2+9,30*6,50*0,5 |  | 668.765 | [6 empty] | 28,30*14,80+9,75*4,40+6,50*13,60*2+9,30*6,50*0,5
125 | 998765102R00 | Přesun hmot pro krytiny tvrdé, výšky do 12 m | t | 34.9667 | 0 | 0 | 0 | 0 |  | 0 |  | 2 | 7 | 1001 | 5 | 2 | 0 | 0 | 0 | 0 | 0 | 7 | 1001
| Celkem za | 765 Krytiny tvrdé |  |  |  | 0 |  | 34.9667 |  | -0.38693 |  | 4 |  |  |  |  | 0 | 0 | 0 | 0 | 0
Díl: | 766 | Konstrukce truhlářské | [9 empty] | 1
126 | 02 | Dveře vnitřní, 700/1970, dýha, bezpečnostní sklo | ks | 2 | 0 | 0 | 0 | 0 |  | 0 |  | 2 | 12 | 0 | 125 | 2 | 0 | 0 | 0 | 0 | 0 | 12 | 0
|  | komplet. provedení včetně kování :2 |  | 2 | [6 empty] | komplet. provedení včetně kování :2
127 | 03 | Dveře vnitřní, otočné, dýhované, samozavírač protipožární 8000/1970 | ks | 1 | 0 | 0 | 0 | 0 |  | 0 |  | 2 | 12 | 0 | 126 | 2 | 0 | 0 | 0 | 0 | 0 | 12 | 0
|  | pol. č. 2 požární odolnost 30min. PO(EW) 30 DPS3 - včetně komplet. kování:1 |  | 1 | [6 empty] | pol. č. 2 požární odolnost 30min. PO(EW) 30 DPS3 - včetně komplet. kování:1
128 | 04 | Dveře vnitřní, otočné, dýhované, 900/1970 | ks | 1 | 0 | 0 | 0 | 0 |  | 0 |  | 2 | 12 | 0 | 127 | 2 | 0 | 0 | 0 | 0 | 0 | 12 | 0
|  | pol. č. 9 - včetně komplet. kování:1 |  | 1 | [6 empty] | pol. č. 9 - včetně komplet. kování:1
129 | 05 | Dveře venkovní, palubkové, tepelná izolace dřevěná zárubeň 900/2050 | ks | 1 | 0 | 0 | 0 | 0 |  | 0 |  | 2 | 12 | 0 | 128 | 2 | 0 | 0 | 0 | 0 | 0 | 12 | 0
|  | pol. č. 10 - včetně komplet. kování:1 |  | 1 | [6 empty] | pol. č. 10 - včetně komplet. kování:1
130 | 06 | Dveře svlakové, otočné, plné dřevěná zárubeň | ks | 1 | 0 | 0 | 0 | 0 |  | 0 |  | 2 | 12 | 0 | 129 | 2 | 0 | 0 | 0 | 0 | 0 | 12 | 0
|  | pol. č. 11- včetně komplet. kování:1 |  | 1 | [6 empty] | pol. č. 11- včetně komplet. kování:1
131 | 07 | Dveře dřevěné, svlakové, dřevěná zárubeň 800/1970 | ks | 1 | 0 | 0 | 0 | 0 |  | 0 |  | 2 | 12 | 0 | 134 | 2 | 0 | 0 | 0 | 0 | 0 | 12 | 0
|  | pol. č. 12 - včetně komplet. kování:1 |  | 1 | [6 empty] | pol. č. 12 - včetně komplet. kování:1
132 | 08 | Dveře venkovní, palubkové, tepel. izolace, bezpečnostní sklo, 1500/2350, dřev. zárubeň | ks | 1 | 0 | 0 | 0 | 0 |  | 0 |  | 2 | 12 | 0 | 135 | 2 | 0 | 0 | 0 | 0 | 0 | 12 | 0
|  | pol. č. 1 - včetně komplet. kování:1 |  | 1 | [6 empty] | pol. č. 1 - včetně komplet. kování:1
133 | 09 | Repase stávajících oken - rámy, křídla, zasklení tmelení, nátěry, kování, parapety | soubor | 1 | 0 | 0 | 0 | 0 |  | 0 |  | 2 | 12 | 0 | 124 | 2 | 0 | 0 | 0 | 0 | 0 | 12 | 0
|  | okna špaletová včetně dřevěných parapetů - kompletně repasované :1 |  | 1 | [6 empty] | okna špaletová včetně dřevěných parapetů - kompletně repasované :1
|  | 6x okno 1100x1600mm: |  | 0 | [6 empty] | 6x okno 1100x1600mm:
|  | 1x okno 650x800mm : |  | 0 | [6 empty] | 1x okno 650x800mm :
|  | 1x okno 320x550mm: |  | 0 | [6 empty] | 1x okno 320x550mm:
|  | 3x okno 1200x1560mm: |  | 0 | [6 empty] | 3x okno 1200x1560mm:
134 | 10 | Okno zděvěné, špaletové, 1100/1500mm replika stávajících oken | kus | 2 | 0 | 0 | 0 | 0 |  | 0 |  | 2 | 12 | 0 | 123 | 2 | 0 | 0 | 0 | 0 | 0 | 12 | 0
|  | kompletní provedení a dodávka včetně kování:2 |  | 2 | [6 empty] | kompletní provedení a dodávka včetně kování:2
135 | 61161717 | Dveře vnitřní hladké plné 1kř. 70x197 cm dýha dub | kus | 2 | 0 | 0 | 0.018 | 0.036 |  | 0 |  | 2 | 3 | 7 | 61161717 | 2 | 0 | 0 | 0 | 0 | 0 | 3 | 7
|  | pol. č. 3:2 |  | 2 | [6 empty] | pol. č. 3:2
136 | 61161721 | Dveře vnitřní hladké plné 1kř. 80x197 cm dýha dub | kus | 2 | 0 | 0 | 0.02 | 0.04 |  | 0 |  | 2 | 3 | 7 | 61161721 | 2 | 0 | 0 | 0 | 0 | 0 | 3 | 7
|  | pol. č. 5:2 |  | 2 | [6 empty] | pol. č. 5:2
137 | 61165307 | Dveře vnitřní protipožární 70x197 cm dýha dub | kus | 1 | 0 | 0 | 0.033 | 0.033 |  | 0 |  | 2 | 3 | 7 | 61165307 | 2 | 0 | 0 | 0 | 0 | 0 | 3 | 7
|  | pol. č. 8 - samozavírač, požární odolnost 30 min. PO (EW) 30DP3:1 |  | 1 | [6 empty] | pol. č. 8 - samozavírač, požární odolnost 30 min. PO (EW) 30DP3:1
138 | 61165311 | Dveře vnitřní protipožární 80x197 cm dýha dub | kus | 2 | 0 | 0 | 0.038 | 0.076 |  | 0 |  | 2 | 3 | 7 | 61165311 | 2 | 0 | 0 | 0 | 0 | 0 | 3 | 7
|  | pol. č. 2 a 7 - samozavírač, požární odolnost 30 min. PO (EW) 30DP3 včetně komplet. kování:2 |  | 2 | [6 empty] | pol. č. 2 a 7 - samozavírač, požární odolnost 30 min. PO (EW) 30DP3 včetně komplet. kování:2
139 | 998766201R00 | Přesun hmot pro truhlářské konstr., výšky do 6 m | % |  | 0 | 0 | 0 | 0 |  | 0 |  | 2 | 7 | 1002 | 5 | 2 | 0 | 0 | 0 | 0 | 0 | 7 | 1002
| Celkem za | 766 Konstrukce truhlářské |  |  |  | 0 |  | 0.185 |  | 0 |  | 4 |  |  |  |  | 0 | 0 | 0 | 0 | 0
Díl: | 767 | Konstrukce zámečnické | [9 empty] | 1
140 | 767995105R00 | Výroba a montáž kov. atypických konstr. do 100 kg | kg | 203.56 | 0 | 0 | 5e-05 | 0.010178 | 0 | 0 |  | 2 | 1 | 7 | 7 | 2 | 0 | 0 | 0 | 0 | 0 | 1 | 7
|  | kompletní provedení :203,56 |  | 203.56 | [6 empty] | kompletní provedení :203,56
|  | sloupy z rubek ocel.bezešvých, vnější DN 127mm, tl. stěny 10mm, délka 3200mm, hmotnost 28,9kg/m : |  | 0 | [6 empty] | sloupy z rubek ocel.bezešvých, vnější DN 127mm, tl. stěny 10mm, délka 3200mm, hmotnost 28,9kg/m :
|  | roznášecí plechy - spodní 300x300/8mm včetně otvorů pro kotvení 4x16mm, hmotnost 62 kg/m2: |  | 0 | [6 empty] | roznášecí plechy - spodní 300x300/8mm včetně otvorů pro kotvení 4x16mm, hmotnost 62 kg/m2:
|  | roznášecí plechy - horní 300x200/8mm, hmotnost 62 kg/m2, svařování v ochran.atmosféře: |  | 0 | [6 empty] | roznášecí plechy - horní 300x200/8mm, hmotnost 62 kg/m2, svařování v ochran.atmosféře:
|  | nátěr syntetický 2x: |  | 0 | [6 empty] | nátěr syntetický 2x:
|  | kotevní závitové tyče 16mm, pojistné matice, podložky, předvrtání otvorů, chem.kotvy a malta: |  | 0 | [6 empty] | kotevní závitové tyče 16mm, pojistné matice, podložky, předvrtání otvorů, chem.kotvy a malta:
|  | součástí je výrobní dokumentace a statické posouzení: |  | 0 | [6 empty] | součástí je výrobní dokumentace a statické posouzení:
141 | 55399993.00 | Ocelové prvky nad 10 kg | kg | 203.56 | 0 | 0 | 0 | 0 |  | 0 |  | 2 | 12 | 0 | 140 | 2 | 0 | 0 | 0 | 0 | 0 | 12 | 0
142 | 767 01 | Nová vrata otočná, dvoukřídlová z ocel. profilů, nátěr, rozměr 2,73*3,28 | kus | 1 | 0 | 0 | 0 | 0 |  | 0 |  | 2 | 12 | 0 | 138 | 2 | 0 | 0 | 0 | 0 | 0 | 12 | 0
143 | 767 02 | Výměna vrat stodoly, ocelový rám, palubka, kování nátěr, 3550/3000 | kus | 2 | 0 | 0 | 0 | 0 |  | 0 |  | 2 | 12 | 0 | 139 | 2 | 0 | 0 | 0 | 0 | 0 | 12 | 0
|  | kompletní provedení :2 |  | 2 | [6 empty] | kompletní provedení :2
|  | vrata dvoukřídlá otočná z ocel.konstrukce, rám z ocel.profilů, jednostranné pokrytí palubkou tl. 15mm, nátěr : |  | 0 | [6 empty] | vrata dvoukřídlá otočná z ocel.konstrukce, rám z ocel.profilů, jednostranné pokrytí palubkou tl. 15mm, nátěr :
|  | demontáž a lividace stávajících vrat : |  | 0 | [6 empty] | demontáž a lividace stávajících vrat :
144 | 998767201R00 | Přesun hmot pro zámečnické konstr., výšky do 6 m | % |  | 0 | 0 | 0 | 0 |  | 0 |  | 2 | 7 | 1002 | 5 | 2 | 0 | 0 | 0 | 0 | 0 | 7 | 1002
| Celkem za | 767 Konstrukce zámečnické |  |  |  | 0 |  | 0.010178 |  | 0 |  | 4 |  |  |  |  | 0 | 0 | 0 | 0 | 0
Díl: | 771 | Podlahy z dlaždic a obklady | [9 empty] | 1
145 | 771101210RT1 | Penetrace podkladu pod dlažby penetrační nátěr včetně | m2 | 219.8 | 0 | 0 | 0.00021 | 0.046158 | 0 | 0 |  | 2 | 1 | 7 | 7 | 2 | 0 | 0 | 0 | 0 | 0 | 1 | 7
|  | dlažba : (8,25+84,97+18,11+14,12+3,15+4,03+5,48+55,08+7,73+8,05+10,83) |  | 219.8 | [6 empty] | dlažba : (8,25+84,97+18,11+14,12+3,15+4,03+5,48+55,08+7,73+8,05+10,83)
146 | 771471014R00 | Obklad soklíků keram.rovných do MC,20x10, H 10 cm | m | 219.8 | 0 | 0 | 0.00518 | 1.1386 | 0 | 0 |  | 2 | 1 | 7 | 7 | 2 | 0 | 0 | 0 | 0 | 0 | 1 | 7
147 | 771479001R00 | Řezání dlaždic keramických pro soklíky | m | 219.8 | 0 | 0 | 0 | 0 | 0 | 0 |  | 2 | 1 | 7 | 7 | 2 | 0 | 0 | 0 | 0 | 0 | 1 | 7
148 | 771575109R00 | Montáž podlah keram.,hladké, tmel, 30x30 cm | m2 | 219.8 | 0 | 0 | 0.00475 | 1.044 | 0 | 0 |  | 2 | 1 | 7 | 7 | 2 | 0 | 0 | 0 | 0 | 0 | 1 | 7
|  | dlažba : (8,25+84,97+18,11+14,12+3,15+4,03+5,48+55,08+7,73+8,05+10,83) |  | 219.8 | [6 empty] | dlažba : (8,25+84,97+18,11+14,12+3,15+4,03+5,48+55,08+7,73+8,05+10,83)
149 | 771579792R00 | Příplatek za podlahy keram.v omezeném prostoru | m2 | 12.66 | 0 | 0 | 0 | 0 | 0 | 0 |  | 2 | 1 | 7 | 7 | 2 | 0 | 0 | 0 | 0 | 0 | 1 | 7
|  | dlažba : 3,15+4,03+5,48 |  | 12.66 | [6 empty] | dlažba : 3,15+4,03+5,48
150 | 771579792R00 | Příplatek za podlahy keram.v omezeném prostoru | m2 | 12.66 | 0 | 0 | 0 | 0 | 0 | 0 |  | 2 | 1 | 7 | 7 | 2 | 0 | 0 | 0 | 0 | 0 | 1 | 7
|  | 3,15+4,03+5,48 |  | 12.66 | [6 empty] | 3,15+4,03+5,48
151 | 771579793R00 | Příplatek za spárovací hmotu - plošně | m2 | 109.9 | 0 | 0 | 0.0012 | 0.13188 | 0 | 0 |  | 2 | 1 | 7 | 7 | 2 | 0 | 0 | 0 | 0 | 0 | 1 | 7
152 | 597642030 | Dlažba slinutá matná 300x300x9 mm standart | m2 | 246.176 | 0 | 0 | 0.0192 | 4.7266 |  | 0 |  | 2 | 3 | 7 | 597642030 | 2 | 0 | 0 | 0 | 0 | 0 | 3 | 7
153 | 998771201R00 | Přesun hmot pro podlahy z dlaždic, výšky do 6 m | % |  | 0 | 0 | 0 | 0 |  | 0 |  | 2 | 7 | 1002 | 5 | 2 | 0 | 0 | 0 | 0 | 0 | 7 | 1002
| Celkem za | 771 Podlahy z dlaždic a obklady |  |  |  | 0 |  | 7.0872 |  | 0 |  | 4 |  |  |  |  | 0 | 0 | 0 | 0 | 0
Díl: | 781 | Obklady keramické | [9 empty] | 1
154 | 781101210RT1 | Penetrace podkladu pod obklady penetrační nátěr včetně | m2 | 36.09 | 0 | 0 | 0.00021 | 0.0075789 | 0 | 0 |  | 2 | 1 | 7 | 7 | 2 | 0 | 0 | 0 | 0 | 0 | 1 | 7
|  | (1,50+2,70)*0,6 |  | 2.52 | [6 empty] | (1,50+2,70)*0,6
|  | (1,62+1,20+1,78+1,5+1,7+1,2+1,3+1,5+0,90+1,25+1,65+1,50+0,3+1,25)*1,80 |  | 33.57 | [6 empty] | (1,62+1,20+1,78+1,5+1,7+1,2+1,3+1,5+0,90+1,25+1,65+1,50+0,3+1,25)*1,80
155 | 781415015R00 | Montáž obkladů stěn, porovin.,tmel, 20x20,30x15 cm | m2 | 36.09 | 0 | 0 | 0.00455 | 0.16421 | 0 | 0 |  | 2 | 1 | 7 | 7 | 2 | 0 | 0 | 0 | 0 | 0 | 1 | 7
|  | (1,50+2,70)*0,6 |  | 2.52 | [6 empty] | (1,50+2,70)*0,6
|  | (1,62+1,20+1,78+1,5+1,7+1,2+1,3+1,5+0,90+1,25+1,65+1,50+0,3+1,25)*1,80 |  | 33.57 | [6 empty] | (1,62+1,20+1,78+1,5+1,7+1,2+1,3+1,5+0,90+1,25+1,65+1,50+0,3+1,25)*1,80
156 | 781419701R00 | Příplatek za práci v omezeném prostoru | m2 | 36.09 | 0 | 0 | 0 | 0 | 0 | 0 |  | 2 | 1 | 7 | 7 | 2 | 0 | 0 | 0 | 0 | 0 | 1 | 7
|  | (1,50+2,70)*0,6 |  | 2.52 | [6 empty] | (1,50+2,70)*0,6
|  | (1,62+1,20+1,78+1,5+1,7+1,2+1,3+1,5+0,90+1,25+1,65+1,50+0,3+1,25)*1,80 |  | 33.57 | [6 empty] | (1,62+1,20+1,78+1,5+1,7+1,2+1,3+1,5+0,90+1,25+1,65+1,50+0,3+1,25)*1,80
157 | 781419705R00 | Příplatek za spárovací hmotu - plošně | m2 | 36.09 | 0 | 0 | 0.0004 | 0.014436 | 0 | 0 |  | 2 | 1 | 7 | 7 | 2 | 0 | 0 | 0 | 0 | 0 | 1 | 7
|  | (1,50+2,70)*0,6 |  | 2.52 | [6 empty] | (1,50+2,70)*0,6
|  | (1,62+1,20+1,78+1,5+1,7+1,2+1,3+1,5+0,90+1,25+1,65+1,50+0,3+1,25)*1,80 |  | 33.57 | [6 empty] | (1,62+1,20+1,78+1,5+1,7+1,2+1,3+1,5+0,90+1,25+1,65+1,50+0,3+1,25)*1,80
158 | 781419711R00 | Příplatek k obkladu stěn za plochu do 10 m2 jedntl | m2 | 36.09 | 0 | 0 | 0 | 0 | 0 | 0 |  | 2 | 1 | 7 | 7 | 2 | 0 | 0 | 0 | 0 | 0 | 1 | 7
|  | (1,50+2,70)*0,6 |  | 2.52 | [6 empty] | (1,50+2,70)*0,6
|  | (1,62+1,20+1,78+1,5+1,7+1,2+1,3+1,5+0,90+1,25+1,65+1,50+0,3+1,25)*1,80 |  | 33.57 | [6 empty] | (1,62+1,20+1,78+1,5+1,7+1,2+1,3+1,5+0,90+1,25+1,65+1,50+0,3+1,25)*1,80
159 | 597813530 | Obkládačka porovninová 14,8x14,8 šedá mat standart | m2 | 39.699 | 0 | 0 | 0.0105 | 0.41684 |  | 0 |  | 2 | 3 | 7 | 597813530 | 2 | 0 | 0 | 0 | 0 | 0 | 3 | 7
|  | (1,50+2,70)*0,6*1,1 |  | 2.772 | [6 empty] | (1,50+2,70)*0,6*1,1
|  | (1,62+1,20+1,78+1,5+1,7+1,2+1,3+1,5+0,90+1,25+1,65+1,50+0,3+1,25)*1,80*1,1 |  | 36.927 | [6 empty] | (1,62+1,20+1,78+1,5+1,7+1,2+1,3+1,5+0,90+1,25+1,65+1,50+0,3+1,25)*1,80*1,1
160 | 998781201R00 | Přesun hmot pro obklady keramické, výšky do 6 m | % |  | 0 | 0 | 0 | 0 |  | 0 |  | 2 | 7 | 1002 | 5 | 2 | 0 | 0 | 0 | 0 | 0 | 7 | 1002
| Celkem za | 781 Obklady keramické |  |  |  | 0 |  | 0.60306 |  | 0 |  | 4 |  |  |  |  | 0 | 0 | 0 | 0 | 0
Díl: | 784 | Malby | [9 empty] | 1
161 | 784191101R00 | Penetrace podkladu univerzální mat. 1x | m2 | 919.869 | 0 | 0 | 7e-05 | 0.064391 | 0 | 0 |  | 2 | 1 | 7 | 7 | 2 | 0 | 0 | 0 | 0 | 0 | 1 | 7
|  | (8,25+84,97+18,11+14,12+3,15+4,03+5,48+55,08+7,73+8,05+10,83) |  | 219.8 | [6 empty] | (8,25+84,97+18,11+14,12+3,15+4,03+5,48+55,08+7,73+8,05+10,83)
|  | 52258 |  | 52258 | [6 empty] | 52258
|  | 647811 |  | 647811 | [6 empty] | 647811
162 | 784195122R00 | Malba tekutá standard, barva, 2 x | m2 | 919.869 | 0 | 0 | 0.00015 | 0.13798 | 0 | 0 |  | 2 | 1 | 7 | 7 | 2 | 0 | 0 | 0 | 0 | 0 | 1 | 7
|  | (8,25+84,97+18,11+14,12+3,15+4,03+5,48+55,08+7,73+8,05+10,83) |  | 219.8 | [6 empty] | (8,25+84,97+18,11+14,12+3,15+4,03+5,48+55,08+7,73+8,05+10,83)
|  | 52258 |  | 52258 | [6 empty] | 52258
|  | 647811 |  | 647811 | [6 empty] | 647811
163 | 784422911R00 | Oprava, malba váp.2x, 1bar. obrus. místn. do 3,8m | m2 | 208.97 | 0 | 0 | 0.00026 | 0.054332 | 0 | 0 |  | 2 | 1 | 7 | 7 | 2 | 0 | 0 | 0 | 0 | 0 | 1 | 7
|  | oprava omítek stropů : 8,25+84,97+18,11+14,12+3,15+4,03+5,48+55,08+7,73+8,05 |  | 208.97 | [6 empty] | oprava omítek stropů : 8,25+84,97+18,11+14,12+3,15+4,03+5,48+55,08+7,73+8,05
| Celkem za | 784 Malby |  |  |  | 0 |  | 0.2567 |  | 0 |  | 4 |  |  |  |  | 0 | 0 | 0 | 0 | 0
Díl: | D96 | Přesuny suti a vybouraných hmot | [9 empty] | 1
164 | 979081111R00 | Odvoz suti a vybour. hmot na skládku do 1 km | t | 39.3877 | 0 | 0 | 0 | 0 | 0 | 0 |  | 2 | 1 | 3 | 3 | 1 | 0 | 0 | 0 | 0 | 0 | 1 | 3
165 | 979082111R00 | Vnitrostaveništní doprava suti do 10 m | t | 39.3877 | 0 | 0 | 0 | 0 | 0 | 0 |  | 2 | 1 | 3 | 3 | 1 | 0 | 0 | 0 | 0 | 0 | 1 | 3
166 | 979087113R00 | Nakládání vybouraných hmot na dopravní prostředky | t | 39.3877 | 0 | 0 | 0 | 0 | 0 | 0 |  | 2 | 1 | 3 | 3 | 1 | 0 | 0 | 0 | 0 | 0 | 1 | 3
167 | 979093111R00 | Uložení suti na skládku bez zhutnění | t | 39.3877 | 0 | 0 | 0 | 0 | 0 | 0 |  | 2 | 1 | 3 | 3 | 1 | 0 | 0 | 0 | 0 | 0 | 1 | 3
168 | 979011111R00 | Svislá doprava suti a vybour. hmot za 2.NP a 1.PP | t | 89.9394 | 0 | 0 | 0 | 0 |  | 0 |  | 2 | 8 | 0 | 3 | 1 | 0 | 0 | 0 | 0 | 0 | 8 | 0
169 | 979081121R00 | Příplatek k odvozu za každý další 1 km | t | 1708.8481 | 0 | 0 | 0 | 0 |  | 0 |  | 2 | 8 | 0 | 3 | 1 | 0 | 0 | 0 | 0 | 0 | 8 | 0
170 | 979082121R00 | Příplatek k vnitrost. dopravě suti za dalších 5 m | t | 89.9394 | 0 | 0 | 0 | 0 |  | 0 |  | 2 | 8 | 0 | 3 | 1 | 0 | 0 | 0 | 0 | 0 | 8 | 0
171 | 979990001R00 | Poplatek za skládku stavební suti | t | 89.9394 | 0 | 0 | 0 | 0 |  | 0 |  | 2 | 8 | 0 | 3 | 1 | 0 | 0 | 0 | 0 | 0 | 8 | 0
| Celkem za | D96 Přesuny suti a vybouraných hmot |  |  |  | 0 |  | 0 |  | 0 |  | 4 |  |  |  |  | 0 | 0 | 0 | 0 | 0

## 200 200 KL
SLEPÝ ROZPOČET
Rozpočet |  | 200 | Zdravotechnika | JKSO
Objekt |  |  |  | SKP
200 |  | Zdravotechnické instalace |  | Měrná jednotka
Stavba |  |  |  | Počet jednotek
262012 |  | Rekonstrukce fary - p.č. 2/1 Lukov |  | Náklady na m.j. | 0
Projektant |  |  |  | Typ rozpočtu
Zpracovatel projektu
Objednatel |  | Římskokatolická farnsot Lukov u Mor. Budějovic
Dodavatel |  |  |  | Zakázkové číslo
Rozpočtoval |  |  |  | Počet listů
ROZPOČTOVÉ NÁKLADY
Základní rozpočtové náklady |  |  | Ostatní rozpočtové náklady
| HSV celkem | 0 | 0 |  | 0
Z | PSV celkem | 0
R | M práce celkem | 0
N | M dodávky celkem | 0
ZRN celkem |  | 0
HZS |  | 0
ZRN+HZS |  | 0 | Ostatní náklady neuvedené |  | 0
ZRN+ost.náklady+HZS |  | 0 | Ostatní náklady celkem |  | 0
Vypracoval |  |  | Za zhotovitele | Za objednatele
Jméno : |  |  | Jméno : | Jméno :
Datum : |  |  | Datum : | Datum :
Podpis : |  |  | Podpis: | Podpis:
Základ pro DPH |  | 21 | % | 0
DPH |  | 21 | % | 0
Základ pro DPH |  | 0 | % | 0
DPH |  | 0 | % | 0
CENA ZA OBJEKT CELKEM |  |  |  | 0
Poznámka :

## 200 200 Rek
Stavba : |  | 262012 Rekonstrukce fary - p.č. 2/1 Lukov |  |  | Rozpočet : | 200
Objekt : |  | 200 Zdravotechnické instalace |  |  | Zdravotechnika
REKAPITULACE STAVEBNÍCH DÍLŮ
| Stavební díl |  | HSV | PSV | Dodávka | Montáž | HZS
1 | Zemní práce |  | 0 | 0 | 0 | 0 | 0
97 | Prorážení otvorů |  | 0 | 0 | 0 | 0 | 0
721 | Vnitřní kanalizace |  | 0 | 0 | 0 | 0 | 0
722 | Vnitřní vodovod |  | 0 | 0 | 0 | 0 | 0
725 | Zařizovací předměty |  | 0 | 0 | 0 | 0 | 0
D96 | Přesuny suti a vybouraných hmot |  | 0 | 0 | 0 | 0 | 0
| CELKEM OBJEKT |  | 0 | 0 | 0 | 0 | 0
VEDLEJŠÍ ROZPOČTOVÉ NÁKLADY
Název VRN |  |  | Kč | % | Základna |  | Kč
[5 empty] | 0 |  | 0 | 8
| CELKEM VRN |  |  |  |  | 0

## 200 200 Pol
Slepý rozpočet
Stavba : |  | 262012 Rekonstrukce fary - p.č. 2/1 Lukov |  | Rozpočet: | 200
Objekt : |  | 200 Zdravotechnické instalace |  | Zdravotechnika
P.č. | Číslo položky | Název položky | MJ | množství | cena / MJ | celkem (Kč) | Jednotková hmotnost | Celková hmotnost | Jednotková dem.hmot. | Celková dem.hmot.
Díl: | 1 | Zemní práce | [8 empty] | 1
1 | 139601103R00 | Ruční výkop jam, rýh a šachet v hornině tř. 4 | m3 | 12 | 0 | 0 | 0 | 0 | 0 | 0 | 2 | 1 | 1 | 1 | 1 | 0 | 0 | 0 | 0 | 0 | 1 | 1
2 | 161101101R00 | Svislé přemístění výkopku z hor.1-4 do 2,5 m | m3 | 12 | 0 | 0 | 0 | 0 | 0 | 0 | 2 | 1 | 1 | 1 | 1 | 0 | 0 | 0 | 0 | 0 | 1 | 1
3 | 162201101R00 | Vodorovné přemístění výkopku z hor.1-4 do 20 m | m3 | 12 | 0 | 0 | 0 | 0 | 0 | 0 | 2 | 1 | 1 | 1 | 1 | 0 | 0 | 0 | 0 | 0 | 1 | 1
4 | 174101101R00 | Zásyp jam, rýh, šachet se zhutněním | m3 | 12 | 0 | 0 | 0 | 0 | 0 | 0 | 2 | 1 | 1 | 1 | 1 | 0 | 0 | 0 | 0 | 0 | 1 | 1
5 | 175101101R00 | Obsyp potrubí bez prohození sypaniny | m3 | 9 | 0 | 0 | 0 | 0 | 0 | 0 | 2 | 1 | 1 | 1 | 1 | 0 | 0 | 0 | 0 | 0 | 1 | 1
| Celkem za | 1 Zemní práce |  |  |  | 0 |  | 0 |  | 0 | 4 |  |  |  |  | 0 | 0 | 0 | 0 | 0
Díl: | 97 | Prorážení otvorů | [8 empty] | 1
6 | 974031133R00 | Vysekání rýh ve zdi cihelné 5 x 10 cm | m | 11 | 0 | 0 | 0.00049 | 0.00539 | -0.009 | -0.099 | 2 | 1 | 1 | 1 | 1 | 0 | 0 | 0 | 0 | 0 | 1 | 1
| Celkem za | 97 Prorážení otvorů |  |  |  | 0 |  | 0.00539 |  | -0.099 | 4 |  |  |  |  | 0 | 0 | 0 | 0 | 0
Díl: | 721 | Vnitřní kanalizace | [8 empty] | 1
7 | 721176102R00 | Potrubí HT připojovací DN 40 x 1,8 mm | m | 1 | 0 | 0 | 0.00038 | 0.00038 | 0 | 0 | 2 | 1 | 7 | 7 | 2 | 0 | 0 | 0 | 0 | 0 | 1 | 7
8 | 721176103R00 | Potrubí HT připojovací DN 50 x 1,8 mm | m | 17 | 0 | 0 | 0.00047 | 0.00799 | 0 | 0 | 2 | 1 | 7 | 7 | 2 | 0 | 0 | 0 | 0 | 0 | 1 | 7
9 | 721176115R00 | Potrubí HT odpadní svislé DN 100 x 2,7 mm | m | 0.5 | 0 | 0 | 0.00131 | 0.000655 | 0 | 0 | 2 | 1 | 7 | 7 | 2 | 0 | 0 | 0 | 0 | 0 | 1 | 7
10 | 721176125R00 | Potrubí HT svodné (ležaté) v zemi DN 100 x 2,7 mm | m | 7 | 0 | 0 | 0.00144 | 0.01008 | 0 | 0 | 2 | 1 | 7 | 7 | 2 | 0 | 0 | 0 | 0 | 0 | 1 | 7
11 | 721176126R00 | Potrubí HT svodné (ležaté) v zemi DN 125 x 3,1 mm | m | 3 | 0 | 0 | 0.00188 | 0.00564 | 0 | 0 | 2 | 1 | 7 | 7 | 2 | 0 | 0 | 0 | 0 | 0 | 1 | 7
12 | 721194104R00 | Vyvedení odpadních výpustek D 40 x 1,8 | kus | 1 | 0 | 0 | 0 | 0 | 0 | 0 | 2 | 1 | 7 | 7 | 2 | 0 | 0 | 0 | 0 | 0 | 1 | 7
13 | 721194105R00 | Vyvedení odpadních výpustek D 50 x 1,8 | kus | 3 | 0 | 0 | 0 | 0 | 0 | 0 | 2 | 1 | 7 | 7 | 2 | 0 | 0 | 0 | 0 | 0 | 1 | 7
14 | 721194109R00 | Vyvedení odpadních výpustek D 110 x 2,3 | kus | 2 | 0 | 0 | 0 | 0 | 0 | 0 | 2 | 1 | 7 | 7 | 2 | 0 | 0 | 0 | 0 | 0 | 1 | 7
15 | 721290111R00 | Zkouška těsnosti kanalizace vodou DN 125 | m | 28.5 | 0 | 0 | 0 | 0 | 0 | 0 | 2 | 1 | 7 | 7 | 2 | 0 | 0 | 0 | 0 | 0 | 1 | 7
16 | 721290111R00 | Zkouška těsnosti kanalizace vodou DN 125 | m | 28.5 | 0 | 0 | 0 | 0 | 0 | 0 | 2 | 1 | 7 | 7 | 2 | 0 | 0 | 0 | 0 | 0 | 1 | 7
17 | 998721201R00 | Přesun hmot pro vnitřní kanalizaci, výšky do 6 m | % |  | 0 | 0 | 0 | 0 |  | 0 | 2 | 7 | 1002 | 5 | 2 | 0 | 0 | 0 | 0 | 0 | 7 | 1002
| Celkem za | 721 Vnitřní kanalizace |  |  |  | 0 |  | 0.024745 |  | 0 | 4 |  |  |  |  | 0 | 0 | 0 | 0 | 0
Díl: | 722 | Vnitřní vodovod | [8 empty] | 1
18 | 722174311R00 | Potrubí z PP-R 80 PN 20, DN 20 | m | 25 | 0 | 0 | 0.00403 | 0.10075 | 0 | 0 | 2 | 1 | 7 | 7 | 2 | 0 | 0 | 0 | 0 | 0 | 1 | 7
19 | 722174312R00 | Potrubí z PP-R 80 PN 20, DN 25 | m | 21 | 0 | 0 | 0.00524 | 0.11004 | 0 | 0 | 2 | 1 | 7 | 7 | 2 | 0 | 0 | 0 | 0 | 0 | 1 | 7
20 | 722181211RT6 | Izolace návleková tl. stěny 6 mm vnitřní průměr 18 mm | m | 25 | 0 | 0 | 1e-05 | 0.00025 | 0 | 0 | 2 | 1 | 7 | 7 | 2 | 0 | 0 | 0 | 0 | 0 | 1 | 7
21 | 722181211RT8 | Izolace návleková tl. stěny 6 mm vnitřní průměr 25 mm | m | 20.5 | 0 | 0 | 6e-05 | 0.00123 | 0 | 0 | 2 | 1 | 7 | 7 | 2 | 0 | 0 | 0 | 0 | 0 | 1 | 7
22 | 722190401R00 | Vyvedení a upevnění výpustek DN 15 | kus | 9 | 0 | 0 | 0 | 0 | 0 | 0 | 2 | 1 | 7 | 7 | 2 | 0 | 0 | 0 | 0 | 0 | 1 | 7
23 | 722220111R00 | Nástěnka K 247, pro výtokový ventil G 1/2 | kus | 9 | 0 | 0 | 0.00063 | 0.00567 | 0 | 0 | 2 | 1 | 7 | 7 | 2 | 0 | 0 | 0 | 0 | 0 | 1 | 7
24 | 722290226R00 | Zkouška tlaku potrubí závitového DN 50 | m | 46 | 0 | 0 | 0.00018 | 0.00828 | 0 | 0 | 2 | 1 | 7 | 7 | 2 | 0 | 0 | 0 | 0 | 0 | 1 | 7
25 | 551-10001.1 | Kohout kulový voda DN 25 | kus | 2 | 0 | 0 | 0 | 0 |  | 0 | 2 | 12 | 0 | 26 | 2 | 0 | 0 | 0 | 0 | 0 | 12 | 0
26 | 998722201R00 | Přesun hmot pro vnitřní vodovod, výšky do 6 m | % |  | 0 | 0 | 0 | 0 |  | 0 | 2 | 7 | 1002 | 5 | 2 | 0 | 0 | 0 | 0 | 0 | 7 | 1002
| Celkem za | 722 Vnitřní vodovod |  |  |  | 0 |  | 0.22622 |  | 0 | 4 |  |  |  |  | 0 | 0 | 0 | 0 | 0
Díl: | 725 | Zařizovací předměty | [8 empty] | 1
27 | 725016105R00 | Pisoár 4110.1 ovládání automatické, bílý | soubor | 1 | 0 | 0 | 0.02421 | 0.02421 | 0 | 0 | 2 | 1 | 7 | 7 | 2 | 0 | 0 | 0 | 0 | 0 | 1 | 7
28 | 725319101R00 | Montáž dřezů jednoduchých | soubor | 1 | 0 | 0 | 0.00212 | 0.00212 | 0 | 0 | 2 | 1 | 7 | 7 | 2 | 0 | 0 | 0 | 0 | 0 | 1 | 7
29 | 725829301R00 | Montáž baterie umyv.a dřezové stojánkové | kus | 3 | 0 | 0 | 4e-05 | 0.00012 | 0 | 0 | 2 | 1 | 7 | 7 | 2 | 0 | 0 | 0 | 0 | 0 | 1 | 7
30 | 725100001RA0 | Umyvadlo, baterie, zápachová uzávěrka | kus | 2 | 0 | 0 | 0.02007 | 0.04014 | 0 | 0 | 2 | 2 | 7 | 7 | 2 | 0 | 0 | 0 | 0 | 0 | 2 | 7
31 | 725100002RA0 | Dřez, baterie, zápachová uzávěrka | kus | 1 | 0 | 0 | 0.00861 | 0.00861 | 0 | 0 | 2 | 2 | 7 | 7 | 2 | 0 | 0 | 0 | 0 | 0 | 2 | 7
32 | 725100006RA0 | Klozet kombi | kus | 2 | 0 | 0 | 0.03212 | 0.06424 | 0 | 0 | 2 | 2 | 7 | 7 | 2 | 0 | 0 | 0 | 0 | 0 | 2 | 7
33 | 725200010RA0 | Montáž zařizovacích předmětů - klozet | kus | 2 | 0 | 0 | 0.00301 | 0.00602 | 0 | 0 | 2 | 2 | 7 | 7 | 2 | 0 | 0 | 0 | 0 | 0 | 2 | 7
34 | 725200020RA0 | Montáž zařizovacích předmětů - pisoár | kus | 1 | 0 | 0 | 0.00422 | 0.00422 | 0 | 0 | 2 | 2 | 7 | 7 | 2 | 0 | 0 | 0 | 0 | 0 | 2 | 7
35 | 725200030RA0 | Montáž zařizovacích předmětů - umyvadlo | kus | 2 | 0 | 0 | 0.00281 | 0.00562 | 0 | 0 | 2 | 2 | 7 | 7 | 2 | 0 | 0 | 0 | 0 | 0 | 2 | 7
36 | 551-41030 | Ventil rohový mosazný T 66 1/2'' s vrškem T 13 | kus | 8 | 0 | 0 | 0 | 0 | 0 | 0 | 2 | 1 | 7 | 7 | 2 | 0 | 0 | 0 | 0 | 0 | 1 | 7
37 | 551-41080 | Ventil rohový pisoárový TE 70 1/2'' | kus | 1 | 0 | 0 | 0 | 0 | 0 | 0 | 2 | 1 | 7 | 7 | 2 | 0 | 0 | 0 | 0 | 0 | 1 | 7
38 | 55161676R | WC sedátko plast bílé OSH0000 | kus | 2 | 0 | 0 | 0 | 0 | 0 | 0 | 2 | 1 | 7 | 7 | 2 | 0 | 0 | 0 | 0 | 0 | 1 | 7
39 | 998725201R00 | Přesun hmot pro zařizovací předměty, výšky do 6 m | % |  | 0 | 0 | 0 | 0 |  | 0 | 2 | 7 | 1002 | 5 | 2 | 0 | 0 | 0 | 0 | 0 | 7 | 1002
| Celkem za | 725 Zařizovací předměty |  |  |  | 0 |  | 0.1553 |  | 0 | 4 |  |  |  |  | 0 | 0 | 0 | 0 | 0
Díl: | D96 | Přesuny suti a vybouraných hmot | [8 empty] | 1
40 | 979087113R00 | Nakládání vybouraných hmot na dopravní prostředky | t | 0.099 | 0 | 0 | 0 | 0 |  | 0 | 2 | 8 | 0 | 3 | 1 | 0 | 0 | 0 | 0 | 0 | 8 | 0
41 | 979990001R00 | Poplatek za skládku stavební suti | t | 0.099 | 0 | 0 | 0 | 0 |  | 0 | 2 | 8 | 0 | 3 | 1 | 0 | 0 | 0 | 0 | 0 | 8 | 0
42 | 979081111R00 | Odvoz suti a vybour. hmot na skládku do 1 km | t | 0.099 | 0 | 0 | 0 | 0 |  | 0 | 2 | 8 | 0 | 3 | 1 | 0 | 0 | 0 | 0 | 0 | 8 | 0
43 | 979081121R00 | Příplatek k odvozu za každý další 1 km | t | 0.099 | 0 | 0 | 0 | 0 |  | 0 | 2 | 8 | 0 | 3 | 1 | 0 | 0 | 0 | 0 | 0 | 8 | 0
44 | 979082111R00 | Vnitrostaveništní doprava suti do 10 m | t | 0.099 | 0 | 0 | 0 | 0 |  | 0 | 2 | 8 | 0 | 3 | 1 | 0 | 0 | 0 | 0 | 0 | 8 | 0
45 | 979082121R00 | Příplatek k vnitrost. dopravě suti za dalších 5 m | t | 0.099 | 0 | 0 | 0 | 0 |  | 0 | 2 | 8 | 0 | 3 | 1 | 0 | 0 | 0 | 0 | 0 | 8 | 0
46 | 979093111R00 | Uložení suti na skládku bez zhutnění | t | 0.099 | 0 | 0 | 0 | 0 |  | 0 | 2 | 8 | 0 | 3 | 1 | 0 | 0 | 0 | 0 | 0 | 8 | 0
| Celkem za | D96 Přesuny suti a vybouraných hmot |  |  |  | 0 |  | 0 |  | 0 | 4 |  |  |  |  | 0 | 0 | 0 | 0 | 0

## 300 300 KL
SLEPÝ ROZPOČET
Rozpočet |  | 300 | Vnitřní rozvod plynu | JKSO
Objekt |  |  |  | SKP
300 |  | Vnitřní rozvod plynu |  | Měrná jednotka
Stavba |  |  |  | Počet jednotek
262012 |  | Rekonstrukce fary - p.č. 2/1 Lukov |  | Náklady na m.j. | 0
Projektant |  |  |  | Typ rozpočtu
Zpracovatel projektu
Objednatel |  | Římskokatolická farnsot Lukov u Mor. Budějovic
Dodavatel |  |  |  | Zakázkové číslo
Rozpočtoval |  |  |  | Počet listů
ROZPOČTOVÉ NÁKLADY
Základní rozpočtové náklady |  |  | Ostatní rozpočtové náklady
| HSV celkem | 0 | 0 |  | 0
Z | PSV celkem | 0
R | M práce celkem | 0
N | M dodávky celkem | 0
ZRN celkem |  | 0
HZS |  | 0
ZRN+HZS |  | 0 | Ostatní náklady neuvedené |  | 0
ZRN+ost.náklady+HZS |  | 0 | Ostatní náklady celkem |  | 0
Vypracoval |  |  | Za zhotovitele | Za objednatele
Jméno : |  |  | Jméno : | Jméno :
Datum : |  |  | Datum : | Datum :
Podpis : |  |  | Podpis: | Podpis:
Základ pro DPH |  | 21 | % | 0
DPH |  | 21 | % | 0
Základ pro DPH |  | 0 | % | 0
DPH |  | 0 | % | 0
CENA ZA OBJEKT CELKEM |  |  |  | 0
Poznámka :

## 300 300 Rek
Stavba : |  | 262012 Rekonstrukce fary - p.č. 2/1 Lukov |  |  | Rozpočet : | 300
Objekt : |  | 300 Vnitřní rozvod plynu |  |  | Vnitřní rozvod plynu
REKAPITULACE STAVEBNÍCH DÍLŮ
| Stavební díl |  | HSV | PSV | Dodávka | Montáž | HZS
723 | Vnitřní plynovod |  | 0 | 0 | 0 | 0 | 0
733 | Rozvod potrubí |  | 0 | 0 | 0 | 0 | 0
734 | Armatury |  | 0 | 0 | 0 | 0 | 0
767 | Konstrukce zámečnické |  | 0 | 0 | 0 | 0 | 0
783 | Nátěry |  | 0 | 0 | 0 | 0 | 0
991 | Hodinové zúčtovací sazby |  | 0 | 0 | 0 | 0 | 0
| CELKEM OBJEKT |  | 0 | 0 | 0 | 0 | 0
VEDLEJŠÍ ROZPOČTOVÉ NÁKLADY
Název VRN |  |  | Kč | % | Základna |  | Kč
[5 empty] | 0 |  | 0 | 8
| CELKEM VRN |  |  |  |  | 0

## 300 300 Pol
Slepý rozpočet
Stavba : |  | 262012 Rekonstrukce fary - p.č. 2/1 Lukov |  | Rozpočet: | 300
Objekt : |  | 300 Vnitřní rozvod plynu |  | Vnitřní rozvod plynu
P.č. | Číslo položky | Název položky | MJ | množství | cena / MJ | celkem (Kč) | Jednotková hmotnost | Celková hmotnost | Jednotková dem.hmot. | Celková dem.hmot.
Díl: | 723 | Vnitřní plynovod | [8 empty] | 1
1 | dodávka+montáž | Regulátor RP 6 | kpl. | 1 | 0 | 0 | 0 | 0 |  | 0 | 2 | 12 | 0 | 1 | 2 | 0 | 0 | 0 | 0 | 0 | 12 | 0
2 | 998723201R00 | Přesun hmot pro vnitřní plynovod, výšky do 6 m | % | 40.75 | 0 | 0 | 0 | 0 | 0 | 0 | 2 | 1 | 5 | 5 | 2 | 0 | 0 | 0 | 0 | 0 | 1 | 5
| Celkem za | 723 Vnitřní plynovod |  |  |  | 0 |  | 0 |  | 0 | 4 |  |  |  |  | 0 | 0 | 0 | 0 | 0
Díl: | 733 | Rozvod potrubí | [8 empty] | 1
3 | dodávka+montáž | Potrubí z ocelových trub závit. černých G 3/4" bezeš. spoj. svař., ČSN 42 5710.0, jakost 11353.0 | m | 1 | 0 | 0 | 0 | 0 |  | 0 | 2 | 12 | 0 | 3 | 2 | 0 | 0 | 0 | 0 | 0 | 12 | 0
4 | dodávka+montáž | Potrubí z ocelových trub závit. černých G 1" bezeš. spoj. svař., ČSN 42 5710.0, jakost 11353.0 | m | 24 | 0 | 0 | 0 | 0 |  | 0 | 2 | 12 | 0 | 4 | 2 | 0 | 0 | 0 | 0 | 0 | 12 | 0
5 | doddávka+montáž | Chránička DN 40 | ks | 2 | 0 | 0 | 0 | 0 |  | 0 | 2 | 12 | 0 | 5 | 2 | 0 | 0 | 0 | 0 | 0 | 12 | 0
6 | 998723201R00 | Přesun hmot pro vnitřní plynovod, výšky do 6 m | % |  | 0 | 0 | 0 | 0 |  | 0 | 2 | 7 | 1002 | 5 | 2 | 0 | 0 | 0 | 0 | 0 | 7 | 1002
| Celkem za | 733 Rozvod potrubí |  |  |  | 0 |  | 0 |  | 0 | 4 |  |  |  |  | 0 | 0 | 0 | 0 | 0
Díl: | 734 | Armatury | [8 empty] | 1
7 | dodávka+montáž | Kulový kohout plyn G 3/4" | ks | 1 | 0 | 0 | 0 | 0 |  | 0 | 2 | 12 | 0 | 7 | 2 | 0 | 0 | 0 | 0 | 0 | 12 | 0
8 | dodávka+montáž | Kulový kohout plyn G 1" | ks | 2 | 0 | 0 | 0 | 0 |  | 0 | 2 | 12 | 0 | 8 | 2 | 0 | 0 | 0 | 0 | 0 | 12 | 0
9 | dodávka+montáž | Šroubení G3/4" | ks | 1 | 0 | 0 | 0 | 0 |  | 0 | 2 | 12 | 0 | 9 | 2 | 0 | 0 | 0 | 0 | 0 | 12 | 0
10 | dodávka+montáž | Šroubení G 1" | ks | 2 | 0 | 0 | 0 | 0 |  | 0 | 2 | 12 | 0 | 10 | 2 | 0 | 0 | 0 | 0 | 0 | 12 | 0
11 | dodávka+montáž | Přípojky ke strojům a zařízením | ks | 1 | 0 | 0 | 0 | 0 |  | 0 | 2 | 12 | 0 | 11 | 2 | 0 | 0 | 0 | 0 | 0 | 12 | 0
12 | 2 | Motorový vozík MUF s rukou | Sh | 1 | 0 | 0 |  | 0 |  | 0 | 2 | 6 | 7 | 2 | 2 | 0 | 0 | 0 | 0 | 0 | 6 | 7
13 | 998734201R00 | Přesun hmot pro armatury, výšky do 6 m | % | 42.93 | 0 | 0 | 0 | 0 | 0 | 0 | 2 | 1 | 5 | 5 | 2 | 0 | 0 | 0 | 0 | 0 | 1 | 5
| Celkem za | 734 Armatury |  |  |  | 0 |  | 0 |  | 0 | 4 |  |  |  |  | 0 | 0 | 0 | 0 | 0
Díl: | 767 | Konstrukce zámečnické | [8 empty] | 1
14 | dodávka+montáž | Pomocný materiál na konzoly a držáky | kg | 6 | 0 | 0 | 0 | 0 |  | 0 | 2 | 12 | 0 | 14 | 2 | 0 | 0 | 0 | 0 | 0 | 12 | 0
15 | 998767201R00 | Přesun hmot pro zámečnické konstr., výšky do 6 m | % |  | 0 | 0 | 0 | 0 |  | 0 | 2 | 7 | 1002 | 5 | 2 | 0 | 0 | 0 | 0 | 0 | 7 | 1002
| Celkem za | 767 Konstrukce zámečnické |  |  |  | 0 |  | 0 |  | 0 | 4 |  |  |  |  | 0 | 0 | 0 | 0 | 0
Díl: | 783 | Nátěry | [8 empty] | 1
16 | 783424140R00 | Nátěr syntetický potrubí do DN 50 mm Z + 2x | m | 25 | 0 | 0 | 7e-05 | 0.00175 | 0 | 0 | 2 | 1 | 7 | 7 | 2 | 0 | 0 | 0 | 0 | 0 | 1 | 7
| Celkem za | 783 Nátěry |  |  |  | 0 |  | 0.00175 |  | 0 | 4 |  |  |  |  | 0 | 0 | 0 | 0 | 0
Díl: | 991 | Hodinové zúčtovací sazby | [8 empty] | 1
17 | 3 | Doprava a přesun hmot | kpl. | 1 | 0 | 0 | 0 | 0 |  | 0 | 2 | 12 | 0 | 17 | 1 | 0 | 0 | 0 | 0 | 0 | 12 | 0
18 | 4 | Zednické výpomocné práce | kpl. | 1 | 0 | 0 | 0 | 0 |  | 0 | 2 | 12 | 0 | 18 | 1 | 0 | 0 | 0 | 0 | 0 | 12 | 0
| Celkem za | 991 Hodinové zúčtovací sazby |  |  |  | 0 |  | 0 |  | 0 | 4 |  |  |  |  | 0 | 0 | 0 | 0 | 0

## 400 400 KL
SLEPÝ ROZPOČET
Rozpočet |  | 400 | Ústřední vytápění | JKSO
Objekt |  |  |  | SKP
400 |  | Ústřední vytápění |  | Měrná jednotka
Stavba |  |  |  | Počet jednotek
262012 |  | Rekonstrukce fary - p.č. 2/1 Lukov |  | Náklady na m.j. | 0
Projektant |  |  |  | Typ rozpočtu
Zpracovatel projektu
Objednatel |  | Římskokatolická farnsot Lukov u Mor. Budějovic
Dodavatel |  |  |  | Zakázkové číslo
Rozpočtoval |  |  |  | Počet listů
ROZPOČTOVÉ NÁKLADY
Základní rozpočtové náklady |  |  | Ostatní rozpočtové náklady
| HSV celkem | 0 | 0 |  | 0
Z | PSV celkem | 0
R | M práce celkem | 0
N | M dodávky celkem | 0
ZRN celkem |  | 0
HZS |  | 0
ZRN+HZS |  | 0 | Ostatní náklady neuvedené |  | 0
ZRN+ost.náklady+HZS |  | 0 | Ostatní náklady celkem |  | 0
Vypracoval |  |  | Za zhotovitele | Za objednatele
Jméno : |  |  | Jméno : | Jméno :
Datum : |  |  | Datum : | Datum :
Podpis : |  |  | Podpis: | Podpis:
Základ pro DPH |  | 21 | % | 0
DPH |  | 21 | % | 0
Základ pro DPH |  | 0 | % | 0
DPH |  | 0 | % | 0
CENA ZA OBJEKT CELKEM |  |  |  | 0
Poznámka :

## 400 400 Rek
Stavba : |  | 262012 Rekonstrukce fary - p.č. 2/1 Lukov |  |  | Rozpočet : | 400
Objekt : |  | 400 Ústřední vytápění |  |  | Ústřední vytápění
REKAPITULACE STAVEBNÍCH DÍLŮ
| Stavební díl |  | HSV | PSV | Dodávka | Montáž | HZS
713 | Izolace tepelné |  | 0 | 0 | 0 | 0 | 0
731 | Kotelny |  | 0 | 0 | 0 | 0 | 0
733 | Rozvod potrubí |  | 0 | 0 | 0 | 0 | 0
734 | Armatury |  | 0 | 0 | 0 | 0 | 0
735 | Otopná tělesa |  | 0 | 0 | 0 | 0 | 0
991 | Hodinové zúčtovací sazby |  | 0 | 0 | 0 | 0 | 0
| CELKEM OBJEKT |  | 0 | 0 | 0 | 0 | 0
VEDLEJŠÍ ROZPOČTOVÉ NÁKLADY
Název VRN |  |  | Kč | % | Základna |  | Kč
[5 empty] | 0 |  | 0 | 8
| CELKEM VRN |  |  |  |  | 0

## 400 400 Pol
Slepý rozpočet
Stavba : |  | 262012 Rekonstrukce fary - p.č. 2/1 Lukov |  | Rozpočet: | 400
Objekt : |  | 400 Ústřední vytápění |  | Ústřední vytápění
P.č. | Číslo položky | Název položky | MJ | množství | cena / MJ | celkem (Kč) | Jednotková hmotnost | Celková hmotnost | Jednotková dem.hmot. | Celková dem.hmot.
Díl: | 713 | Izolace tepelné | [8 empty] | 1
1 | dodávka+montáž | Izolace potrubí z Cu trubek 15x1 | m | 75 | 0 | 0 | 0 | 0 |  | 0 | 2 | 12 | 0 | 1 | 2 | 0 | 0 | 0 | 0 | 0 | 12 | 0
2 | dodávka+montáž | Izolace potrubí v Cu trubek 22x1 | m | 72 | 0 | 0 | 0 | 0 |  | 0 | 2 | 12 | 0 | 2 | 2 | 0 | 0 | 0 | 0 | 0 | 12 | 0
3 | dodávka+montáž | Izolace potrubí v Cu trubek 28.10.2001 | m | 3 | 0 | 0 | 0 | 0 |  | 0 | 2 | 12 | 0 | 3 | 2 | 0 | 0 | 0 | 0 | 0 | 12 | 0
4 | dodávka+montáž | Izolace potrubí z Cu trubek 18x1 | m | 68 | 0 | 0 | 0 | 0 |  | 0 | 2 | 12 | 0 | 4 | 2 | 0 | 0 | 0 | 0 | 0 | 12 | 0
5 | 998713201R00 | Přesun hmot pro izolace tepelné, výšky do 6 m | % |  | 0 | 0 | 0 | 0 |  | 0 | 2 | 7 | 1002 | 5 | 2 | 0 | 0 | 0 | 0 | 0 | 7 | 1002
| Celkem za | 713 Izolace tepelné |  |  |  | 0 |  | 0 |  | 0 | 4 |  |  |  |  | 0 | 0 | 0 | 0 | 0
Díl: | 731 | Kotelny | [8 empty] | 1
6 | dodávka+montáž | Plynový kondenzační kotel s vest. nerez.zásobníkem o objemu 55 l, výkon 4-28 kW | kpl | 1 | 0 | 0 | 0 | 0 |  | 0 | 2 | 12 | 0 | 6 | 2 | 0 | 0 | 0 | 0 | 0 | 12 | 0
7 | dodávka+montáž | Kouřovod 80/125včetně komponent pro šikmou střechu | m | 6 | 0 | 0 | 0 | 0 |  | 0 | 2 | 12 | 0 | 7 | 2 | 0 | 0 | 0 | 0 | 0 | 12 | 0
8 | dodávka+montáž | Zónová jednotka pro dva okruhy s vestavěnou regulační jednotkou | ks | 1 | 0 | 0 | 0 | 0 |  | 0 | 2 | 12 | 0 | 8 | 2 | 0 | 0 | 0 | 0 | 0 | 12 | 0
9 | dodávka+montáž | Programovatelný termostat týdenní program | ks | 2 | 0 | 0 | 0 | 0 |  | 0 | 2 | 12 | 0 | 9 | 2 | 0 | 0 | 0 | 0 | 0 | 12 | 0
10 | 998731201R00 | Přesun hmot pro kotelny, výšky do 6 m | % |  | 0 | 0 | 0 | 0 |  | 0 | 2 | 7 | 1002 | 5 | 2 | 0 | 0 | 0 | 0 | 0 | 7 | 1002
| Celkem za | 731 Kotelny |  |  |  | 0 |  | 0 |  | 0 | 4 |  |  |  |  | 0 | 0 | 0 | 0 | 0
Díl: | 733 | Rozvod potrubí | [8 empty] | 1
11 | dodávka+montáž | Potrubí z Cu trubek polotvrdých vč. tvarovek 15x1 | m | 75 | 0 | 0 | 0 | 0 |  | 0 | 2 | 12 | 0 | 11 | 2 | 0 | 0 | 0 | 0 | 0 | 12 | 0
12 | dodávka+montáž | Potrubí z trubek polotvrdých vč. tvarovek 18.10.2001 | m | 68 | 0 | 0 | 0 | 0 |  | 0 | 2 | 12 | 0 | 12 | 2 | 0 | 0 | 0 | 0 | 0 | 12 | 0
13 | dodávka+montáž | Potrubí z Cu trubek polotvrdých vč. tvarovek 22x1 | m | 72 | 0 | 0 | 0 | 0 |  | 0 | 2 | 12 | 0 | 13 | 2 | 0 | 0 | 0 | 0 | 0 | 12 | 0
14 | dodávka+montáž | Potrubí z Cu trubek polotvrdých vč. tvarovek 28.10.2001 | m | 3 | 0 | 0 | 0 | 0 |  | 0 | 2 | 12 | 0 | 14 | 2 | 0 | 0 | 0 | 0 | 0 | 12 | 0
15 | 998733201R00 | Přesun hmot pro rozvody potrubí, výšky do 6 m | % |  | 0 | 0 | 0 | 0 |  | 0 | 2 | 7 | 1002 | 5 | 2 | 0 | 0 | 0 | 0 | 0 | 7 | 1002
| Celkem za | 733 Rozvod potrubí |  |  |  | 0 |  | 0 |  | 0 | 4 |  |  |  |  | 0 | 0 | 0 | 0 | 0
Díl: | 734 | Armatury | [8 empty] | 1
16 | dodávka+montáž | Kulový kohout 593 F-F G 1" | ks | 2 | 0 | 0 | 0 | 0 |  | 0 | 2 | 12 | 0 | 16 | 2 | 0 | 0 | 0 | 0 | 0 | 12 | 0
17 | dodávka+montáž | Šroubení přímé 3/4" | ks | 2 | 0 | 0 | 0 | 0 |  | 0 | 2 | 12 | 0 | 17 | 2 | 0 | 0 | 0 | 0 | 0 | 12 | 0
18 | dodávka+montáž | Kohouty plnící a vypouštěcí kulové G 3/8" | ks | 4 | 0 | 0 | 0 | 0 |  | 0 | 2 | 12 | 0 | 18 | 2 | 0 | 0 | 0 | 0 | 0 | 12 | 0
19 | dodávka+montáž | Termostatická hlavice pro tělesa VK | ks | 13 | 0 | 0 | 0 | 0 |  | 0 | 2 | 12 | 0 | 19 | 2 | 0 | 0 | 0 | 0 | 0 | 12 | 0
20 | dodávka+montáž | Radiátorové šroubení pro tělesa VK rohové provedení G 1/2" | ks | 13 | 0 | 0 | 0 | 0 |  | 0 | 2 | 12 | 0 | 20 | 2 | 0 | 0 | 0 | 0 | 0 | 12 | 0
21 | dodávka+montáž | Krytka šroubení radiátorové | ks | 13 | 0 | 0 | 0 | 0 |  | 0 | 2 | 12 | 0 | 21 | 2 | 0 | 0 | 0 | 0 | 0 | 12 | 0
22 | 998734201R00 | Přesun hmot pro armatury, výšky do 6 m | % |  | 0 | 0 | 0 | 0 |  | 0 | 2 | 7 | 1002 | 5 | 2 | 0 | 0 | 0 | 0 | 0 | 7 | 1002
| Celkem za | 734 Armatury |  |  |  | 0 |  | 0 |  | 0 | 4 |  |  |  |  | 0 | 0 | 0 | 0 | 0
Díl: | 735 | Otopná tělesa | [8 empty] | 1
23 | dodávka+montáž | Ocelové deskové těleso VK 22-6070-6 VK | ks | 3 | 0 | 0 | 0 | 0 |  | 0 | 2 | 12 | 0 | 23 | 2 | 0 | 0 | 0 | 0 | 0 | 12 | 0
24 | dodávka+montáž | Ocelové deskové těleso VK 22-6180-6VK | ks | 8 | 0 | 0 | 0 | 0 |  | 0 | 2 | 12 | 0 | 24 | 2 | 0 | 0 | 0 | 0 | 0 | 12 | 0
25 | dodávka+montáž | Ocelové deskové těleso VK 22-6200-6 VK | ks | 2 | 0 | 0 | 0 | 0 |  | 0 | 2 | 12 | 0 | 25 | 2 | 0 | 0 | 0 | 0 | 0 | 12 | 0
26 | 1 | Jeřáb kolejový + mandelinka | Sh | 13 | 0 | 0 |  | 0 |  | 0 | 2 | 6 | 7 | 1 | 2 | 0 | 0 | 0 | 0 | 0 | 6 | 7
27 | 998735201R00 | Přesun hmot pro otopná tělesa, výšky do 6 m | % |  | 0 | 0 | 0 | 0 |  | 0 | 2 | 7 | 1002 | 5 | 2 | 0 | 0 | 0 | 0 | 0 | 7 | 1002
| Celkem za | 735 Otopná tělesa |  |  |  | 0 |  | 0 |  | 0 | 4 |  |  |  |  | 0 | 0 | 0 | 0 | 0
Díl: | 991 | Hodinové zúčtovací sazby | [8 empty] | 1
28 | 2 | Motorový vozík MUF s rukou | Sh | 1 | 0 | 0 |  | 0 |  | 0 | 2 | 6 | 1 | 2 | 1 | 0 | 0 | 0 | 0 | 0 | 6 | 1
29 | 3 | Uvedení kotle do provozu, servis | kpl. | 1 | 0 | 0 | 0 | 0 |  | 0 | 2 | 12 | 0 | 29 | 1 | 0 | 0 | 0 | 0 | 0 | 12 | 0
| Celkem za | 991 Hodinové zúčtovací sazby |  |  |  | 0 |  | 0 |  | 0 | 4 |  |  |  |  | 0 | 0 | 0 | 0 | 0

## 500 501 KL
SLEPÝ ROZPOČET
Rozpočet |  | 501 | Elektroinstalace | JKSO
Objekt |  |  |  | SKP
500 |  | Elektroinstalace |  | Měrná jednotka
Stavba |  |  |  | Počet jednotek
262012 |  | Rekonstrukce fary - p.č. 2/1 Lukov |  | Náklady na m.j. | 0
Projektant |  |  |  | Typ rozpočtu
Zpracovatel projektu
Objednatel |  | Římskokatolická farnsot Lukov u Mor. Budějovic
Dodavatel |  |  |  | Zakázkové číslo
Rozpočtoval |  |  |  | Počet listů
ROZPOČTOVÉ NÁKLADY
Základní rozpočtové náklady |  |  | Ostatní rozpočtové náklady
| HSV celkem | 0 | 0 |  | 0
Z | PSV celkem | 0
R | M práce celkem | 0
N | M dodávky celkem | 0
ZRN celkem |  | 0
HZS |  | 0
ZRN+HZS |  | 0 | Ostatní náklady neuvedené |  | 0
ZRN+ost.náklady+HZS |  | 0 | Ostatní náklady celkem |  | 0
Vypracoval |  |  | Za zhotovitele | Za objednatele
Jméno : |  |  | Jméno : | Jméno :
Datum : |  |  | Datum : | Datum :
Podpis : |  |  | Podpis: | Podpis:
Základ pro DPH |  | 21 | % | 0
DPH |  | 21 | % | 0
Základ pro DPH |  | 0 | % | 0
DPH |  | 0 | % | 0
CENA ZA OBJEKT CELKEM |  |  |  | 0
Poznámka :

## 500 501 Rek
Stavba : |  | 262012 Rekonstrukce fary - p.č. 2/1 Lukov |  |  | Rozpočet : | 501
Objekt : |  | 500 Elektroinstalace |  |  | Elektroinstalace
REKAPITULACE STAVEBNÍCH DÍLŮ
| Stavební díl |  | HSV | PSV | Dodávka | Montáž | HZS
M21 | Elektromontáže |  | 0 | 0 | 0 | 0 | 0
M21a | Elektromontáže - materiál |  | 0 | 0 | 0 | 0 | 0
M90 | HZS |  | 0 | 0 | 0 | 0 | 0
M99 | Dodávky zařízení |  | 0 | 0 | 0 | 0 | 0
M46 | Zemní práce při montážích |  | 0 | 0 | 0 | 0 | 0
| CELKEM OBJEKT |  | 0 | 0 | 0 | 0 | 0
VEDLEJŠÍ ROZPOČTOVÉ NÁKLADY
Název VRN |  |  | Kč | % | Základna |  | Kč
[5 empty] | 0 |  | 0 | 8
| CELKEM VRN |  |  |  |  | 0

## 500 501 Pol
Slepý rozpočet
Stavba : |  | 262012 Rekonstrukce fary - p.č. 2/1 Lukov |  | Rozpočet: | 501
Objekt : |  | 500 Elektroinstalace |  | Elektroinstalace
P.č. | Číslo položky | Název položky | MJ | množství | cena / MJ | celkem (Kč) | Jednotková hmotnost | Celková hmotnost | Jednotková dem.hmot. | Celková dem.hmot.
Díl: | M21 | Elektromontáže | [9 empty] | 1
1 | 210010003 | trubka PVC ohebná pod omítku - 23mm | m | 39 | 0 | 0 | 0 | 0 | 0 | 0 |  | 2 | 1 | 9 | 9 | 4 | 0 | 0 | 0 | 0 | 0 | 1 | 9
2 | 210010004 | trubka PVC ohebná pod omítku - 29mm | m | 25 | 0 | 0 | 0 | 0 | 0 | 0 |  | 2 | 1 | 9 | 9 | 4 | 0 | 0 | 0 | 0 | 0 | 1 | 9
3 | 210010083 | trubka 4025HF FA | m | 104 | 0 | 0 | 0 | 0 | 0 | 0 |  | 2 | 1 | 9 | 9 | 4 | 0 | 0 | 0 | 0 | 0 | 1 | 9
4 | 210010301 | krab.přístroj.(KP 67/3,1901) bez zapojení | kus | 115 | 0 | 0 | 0 | 0 | 0 | 0 |  | 2 | 1 | 9 | 9 | 4 | 0 | 0 | 0 | 0 | 0 | 1 | 9
5 | 210010321 | krab.odboč.s víčkem.svor.(1903,KR 68)vč.za | kus | 23 | 0 | 0 | 0 | 0 | 0 | 0 |  | 2 | 1 | 9 | 9 | 4 | 0 | 0 | 0 | 0 | 0 | 1 | 9
6 | 210010322 | krab.odboč.s víčkem,svor(KR 97)vč.zapoj. | kus | 12 | 0 | 0 | 0 | 0 | 0 | 0 |  | 2 | 1 | 9 | 9 | 4 | 0 | 0 | 0 | 0 | 0 | 1 | 9
7 | 210010351 | krabice rozvodná IP 54 | ks | 5 | 0 | 0 | 0 | 0 | 0 | 0 |  | 2 | 1 | 9 | 9 | 4 | 0 | 0 | 0 | 0 | 0 | 1 | 9
8 | 210020952 | výstr.a označ.tab.z polystyrenu A2-A5 | kus | 8 | 0 | 0 | 0 | 0 | 0 | 0 |  | 2 | 1 | 9 | 9 | 4 | 0 | 0 | 0 | 0 | 0 | 1 | 9
9 | 210100003 | ukonč.1žil.vodičů do 16 mm2 | kus | 2 | 0 | 0 | 0 | 0 | 0 | 0 |  | 2 | 1 | 9 | 9 | 4 | 0 | 0 | 0 | 0 | 0 | 1 | 9
10 | 210100251 | ukonč.kab.smršt.do 4x10 mm2 | kus | 24 | 0 | 0 | 0 | 0 | 0 | 0 |  | 2 | 1 | 9 | 9 | 4 | 0 | 0 | 0 | 0 | 0 | 1 | 9
11 | 210100258 | ukonč.kab.smršt.do 5x4 mm2 | kus | 5 | 0 | 0 | 0 | 0 | 0 | 0 |  | 2 | 1 | 9 | 9 | 4 | 0 | 0 | 0 | 0 | 0 | 1 | 9
12 | 210100259 | ukonč.kab.smršt.do 5x10 mm2 | kus | 2 | 0 | 0 | 0 | 0 | 0 | 0 |  | 2 | 1 | 9 | 9 | 4 | 0 | 0 | 0 | 0 | 0 | 1 | 9
13 | 210110001 | spín.nást.prost.obyč.1-pólový řazení 1 | kus | 8 | 0 | 0 | 0 | 0 | 0 | 0 |  | 2 | 1 | 9 | 9 | 4 | 0 | 0 | 0 | 0 | 0 | 1 | 9
14 | 210110003 | spín.nást.prost.obyč. 5-pólový řazení 5 | ks | 1 | 0 | 0 | 0 | 0 | 0 | 0 |  | 2 | 1 | 9 | 9 | 4 | 0 | 0 | 0 | 0 | 0 | 1 | 9
15 | 210110025 | spín.nást.prost.vlhké.1-pólový řazení 7 | ks | 3 | 0 | 0 | 0 | 0 | 0 | 0 |  | 2 | 1 | 9 | 9 | 4 | 0 | 0 | 0 | 0 | 0 | 1 | 9
16 | 210110004 | střídavý přepínač-řazení 6 nást.prot.obyč. | kus | 6 | 0 | 0 | 0 | 0 | 0 | 0 |  | 2 | 1 | 9 | 9 | 4 | 0 | 0 | 0 | 0 | 0 | 1 | 9
17 | 210110005 | křížový přepínač-řazení 7nást.prot.obyč. | kus | 9 | 0 | 0 | 0 | 0 | 0 | 0 |  | 2 | 1 | 9 | 9 | 4 | 0 | 0 | 0 | 0 | 0 | 1 | 9
18 | 210110044 | dvojitý přep.stříd.-řazení 6+6 zápust.vč.zap. | kus | 14 | 0 | 0 | 0 | 0 | 0 | 0 |  | 2 | 1 | 9 | 9 | 4 | 0 | 0 | 0 | 0 | 0 | 1 | 9
19 | 210110021 | spín.nást.prost.vlhké.1-pólový řazení 1 | ks | 8 | 0 | 0 | 0 | 0 | 0 | 0 |  | 2 | 1 | 9 | 9 | 4 | 0 | 0 | 0 | 0 | 0 | 1 | 9
20 | 210110024 | spín.nást.prost.vlhké.1-pólový řazení 6 | ks | 4 | 0 | 0 | 0 | 0 | 0 | 0 |  | 2 | 1 | 9 | 9 | 4 | 0 | 0 | 0 | 0 | 0 | 1 | 9
21 | 210110025 | spín.nást.prost.vlhké.1-pólový řazení 7 | ks | 1 | 0 | 0 | 0 | 0 | 0 | 0 |  | 2 | 1 | 9 | 9 | 4 | 0 | 0 | 0 | 0 | 0 | 1 | 9
22 | 210110082 | spínač trojpolový páčkový p.o. | ks | 1 | 0 | 0 | 0 | 0 | 0 | 0 |  | 2 | 1 | 9 | 9 | 4 | 0 | 0 | 0 | 0 | 0 | 1 | 9
23 | 210111012 | demontáž zás.polozap/zapuštěné 10/16 250V 2P+Z | ks | 66 | 0 | 0 | 0 | 0 | 0 | 0 |  | 2 | 1 | 9 | 9 | 4 | 0 | 0 | 0 | 0 | 0 | 1 | 9
24 | 210111047 | zásuvka datová | ks | 8 | 0 | 0 | 0 | 0 | 0 | 0 |  | 2 | 1 | 9 | 9 | 4 | 0 | 0 | 0 | 0 | 0 | 1 | 9
25 | 210111049 | zásuvka televizní TV+R | ks | 1 | 0 | 0 | 0 | 0 | 0 | 0 |  | 2 | 1 | 9 | 9 | 4 | 0 | 0 | 0 | 0 | 0 | 1 | 9
26 | 210111031 | zás.v krabici prost.vlhké 10/16A 250V 2P+z | ks | 4 | 0 | 0 | 0 | 0 | 0 | 0 |  | 2 | 1 | 9 | 9 | 4 | 0 | 0 | 0 | 0 | 0 | 1 | 9
27 | 210111114 | zásuvka 400V 32A 5kol. | ks | 3 | 0 | 0 | 0 | 0 | 0 | 0 |  | 2 | 1 | 9 | 9 | 4 | 0 | 0 | 0 | 0 | 0 | 1 | 9
28 | 210120102 | nožové patrony do 500V | kus | 3 | 0 | 0 | 0 | 0 | 0 | 0 |  | 2 | 1 | 9 | 9 | 4 | 0 | 0 | 0 | 0 | 0 | 1 | 9
29 | 210141245 | termostat prostorový s týdenním programem | ks | 2 | 0 | 0 | 0 | 0 | 0 | 0 |  | 2 | 1 | 9 | 9 | 4 | 0 | 0 | 0 | 0 | 0 | 1 | 9
30 | 210172177 | montáž sond k ponornému čerpadlu d 25m | ks | 1 | 0 | 0 | 0 | 0 | 0 | 0 |  | 2 | 1 | 9 | 9 | 4 | 0 | 0 | 0 | 0 | 0 | 1 | 9
31 | 210192722 | označovací štítek pro přístroje lepený | kus | 31 | 0 | 0 | 0 | 0 | 0 | 0 |  | 2 | 1 | 9 | 9 | 4 | 0 | 0 | 0 | 0 | 0 | 1 | 9
32 | 210190001 | montáž rozvaděče do 20 kg | ks | 1 | 0 | 0 | 0 | 0 | 0 | 0 |  | 2 | 1 | 9 | 9 | 4 | 0 | 0 | 0 | 0 | 0 | 1 | 9
33 | 210190002 | montáž rozvaděče do 50 kg | ks | 3 | 0 | 0 | 0 | 0 | 0 | 0 |  | 2 | 1 | 9 | 9 | 4 | 0 | 0 | 0 | 0 | 0 | 1 | 9
34 | 210192561 | ekvipotenciální svorkovnice EPS1 | ks | 1 | 0 | 0 | 0 | 0 | 0 | 0 |  | 2 | 1 | 9 | 9 | 4 | 0 | 0 | 0 | 0 | 0 | 1 | 9
35 | 210191523 | skříň pojistková SP100/nsp 1P | ks | 1 | 0 | 0 | 0 | 0 | 0 | 0 |  | 2 | 1 | 9 | 9 | 4 | 0 | 0 | 0 | 0 | 0 | 1 | 9
36 | 210800104 | CYKY 2Ax1,5 mm2 750V (PO) | m | 165 | 0 | 0 | 0 | 0 | 0 | 0 |  | 2 | 1 | 9 | 9 | 4 | 0 | 0 | 0 | 0 | 0 | 1 | 9
37 | 210800105 | CYKY 3Cx1,5 mm2 750V (PO) | m | 316 | 0 | 0 | 0 | 0 | 0 | 0 |  | 2 | 1 | 9 | 9 | 4 | 0 | 0 | 0 | 0 | 0 | 1 | 9
38 | 210800105 | CYKY 3Cx1,5 mm2 750V (PO) | m | 1196 | 0 | 0 | 0 | 0 | 0 | 0 |  | 2 | 1 | 9 | 9 | 4 | 0 | 0 | 0 | 0 | 0 | 1 | 9
39 | 210800106 | CYKY 3Cx2,5 mm2 750V (PO) | m | 433 | 0 | 0 | 0 | 0 | 0 | 0 |  | 2 | 1 | 9 | 9 | 4 | 0 | 0 | 0 | 0 | 0 | 1 | 9
40 | 210800115 | CYKY 5Cx1,5 mm2 750V (PO) | m | 166 | 0 | 0 | 0 | 0 | 0 | 0 |  | 2 | 1 | 9 | 9 | 4 | 0 | 0 | 0 | 0 | 0 | 1 | 9
41 | 210800117 | CYKY 5Cx2,5 mm2 750V (PO) | m | 70 | 0 | 0 | 0 | 0 | 0 | 0 |  | 2 | 1 | 9 | 9 | 4 | 0 | 0 | 0 | 0 | 0 | 1 | 9
42 | 210800119 | CYKY 5Cx4 mm2 750V (PO) | m | 84 | 0 | 0 | 0 | 0 | 0 | 0 |  | 2 | 1 | 9 | 9 | 4 | 0 | 0 | 0 | 0 | 0 | 1 | 9
43 | 210800120 | CYKY 5Cx6 mm2 750V (PO) | m | 51 | 0 | 0 | 0 | 0 | 0 | 0 |  | 2 | 1 | 9 | 9 | 4 | 0 | 0 | 0 | 0 | 0 | 1 | 9
44 | 21080011 | CYKY 7Cx1,5 mm2 750V (PO) | m | 52 | 0 | 0 | 0 | 0 |  | 0 |  | 2 | 3 | 9 | 21080011 | 3 | 0 | 0 | 0 | 0 | 0 | 3 | 9
45 | 210810109 | CYKY 4Bx1,5 mm2 750V (PO) | m | 146 | 0 | 0 | 0 | 0 | 0 | 0 |  | 2 | 1 | 9 | 9 | 4 | 0 | 0 | 0 | 0 | 0 | 1 | 9
46 | 210800113 | CYKY 4Bx10 mm2 750V (PO) | m | 17 | 0 | 0 | 0 | 0 | 0 | 0 |  | 2 | 1 | 9 | 9 | 4 | 0 | 0 | 0 | 0 | 0 | 1 | 9
47 | 210800167 | JYTY 4x1 mm2 | m | 32 | 0 | 0 | 0 | 0 | 0 | 0 |  | 2 | 1 | 9 | 9 | 4 | 0 | 0 | 0 | 0 | 0 | 1 | 9
48 | 210800125 | šňůra CYSY 5x2,5 mm2 | m | 3 | 0 | 0 | 0 | 0 | 0 | 0 |  | 2 | 1 | 9 | 9 | 4 | 0 | 0 | 0 | 0 | 0 | 1 | 9
49 | 210800606 | kabel - koax CB 120 | m | 204 | 0 | 0 | 0 | 0 | 0 | 0 |  | 2 | 1 | 9 | 9 | 4 | 0 | 0 | 0 | 0 | 0 | 1 | 9
50 | 210800606 | kabel - koax CB 120 | m | 12 | 0 | 0 | 0 | 0 | 0 | 0 |  | 2 | 1 | 9 | 9 | 4 | 0 | 0 | 0 | 0 | 0 | 1 | 9
51 | 210200004 | svítidlo IP 20 žárovkové nástěnné | ks | 6 | 0 | 0 | 0 | 0 | 0 | 0 |  | 2 | 1 | 9 | 9 | 4 | 0 | 0 | 0 | 0 | 0 | 1 | 9
52 | 210200007 | svítidlo IP 20 závěsné | ks | 7 | 0 | 0 | 0 | 0 | 0 | 0 |  | 2 | 1 | 9 | 9 | 4 | 0 | 0 | 0 | 0 | 0 | 1 | 9
53 | 210200004 | svítidlo IP 20 žárovkové nástěnné | ks | 6 | 0 | 0 | 0 | 0 | 0 | 0 |  | 2 | 1 | 9 | 9 | 4 | 0 | 0 | 0 | 0 | 0 | 1 | 9
54 | 210200096 | svítidlo IP 44 nástěnné | ks | 3 | 0 | 0 | 0 | 0 | 0 | 0 |  | 2 | 1 | 9 | 9 | 4 | 0 | 0 | 0 | 0 | 0 | 1 | 9
55 | 210200096 | svítidlo IP 44 nástěnné | ks | 6 | 0 | 0 | 0 | 0 | 0 | 0 |  | 2 | 1 | 9 | 9 | 4 | 0 | 0 | 0 | 0 | 0 | 1 | 9
56 | 210201073 | svit. zářivkové stropní 2x58W IP 54 | ks | 1 | 0 | 0 | 0 | 0 | 0 | 0 |  | 2 | 1 | 9 | 9 | 4 | 0 | 0 | 0 | 0 | 0 | 1 | 9
57 | 210200104 | svítidlo přisaz. prům nebo venkovní 2x26W | ks | 4 | 0 | 0 | 0 | 0 | 0 | 0 |  | 2 | 1 | 9 | 9 | 4 | 0 | 0 | 0 | 0 | 0 | 1 | 9
58 | 210204103 | výložník na zeď DVO | ks | 4 | 0 | 0 | 0 | 0 | 0 | 0 |  | 2 | 1 | 9 | 9 | 4 | 0 | 0 | 0 | 0 | 0 | 1 | 9
59 | 210200315 | svítidlo nouzové 11W /1 hod. | ks | 11 | 0 | 0 | 0 | 0 | 0 | 0 |  | 2 | 1 | 9 | 9 | 4 | 0 | 0 | 0 | 0 | 0 | 1 | 9
60 | 210220016 | vodič CY16 | m | 7 | 0 | 0 | 0 | 0 | 0 | 0 |  | 2 | 1 | 9 | 9 | 4 | 0 | 0 | 0 | 0 | 0 | 1 | 9
61 | 210010313 | krab.odbočná s víčkem(KO 125, KO 125E) bez zapoj. | kus | 6 | 0 | 0 | 0 | 0 | 0 | 0 |  | 2 | 1 | 9 | 9 | 4 | 0 | 0 | 0 | 0 | 0 | 1 | 9
62 | 210220022 | drát FeZn 10 | m | 25 | 0 | 0 | 0 | 0 | 0 | 0 |  | 2 | 1 | 9 | 9 | 4 | 0 | 0 | 0 | 0 | 0 | 1 | 9
63 | 210220101 | drát AlMgSi 8 PVC | m | 120 | 0 | 0 | 0 | 0 | 0 | 0 |  | 2 | 1 | 9 | 9 | 4 | 0 | 0 | 0 | 0 | 0 | 1 | 9
64 | 210220101 | drát AlMgSi 8 PVC | m | 30 | 0 | 0 | 0 | 0 | 0 | 0 |  | 2 | 1 | 9 | 9 | 4 | 0 | 0 | 0 | 0 | 0 | 1 | 9
65 | 210220021 | páska zemnící FeZn 30X4 | m | 55 | 0 | 0 | 0 | 0 | 0 | 0 |  | 2 | 1 | 9 | 9 | 4 | 0 | 0 | 0 | 0 | 0 | 1 | 9
66 | 210220301 | svorka SO | ks | 18 | 0 | 0 | 0 | 0 | 0 | 0 |  | 2 | 1 | 9 | 9 | 4 | 0 | 0 | 0 | 0 | 0 | 1 | 9
67 | 210220302 | svorka SJ 01 | ks | 4 | 0 | 0 | 0 | 0 | 0 | 0 |  | 2 | 1 | 9 | 9 | 4 | 0 | 0 | 0 | 0 | 0 | 1 | 9
68 | 210220301 | svorka SO | ks | 48 | 0 | 0 | 0 | 0 | 0 | 0 |  | 2 | 1 | 9 | 9 | 4 | 0 | 0 | 0 | 0 | 0 | 1 | 9
69 | 210220301 | svorka SO | ks | 8 | 0 | 0 | 0 | 0 | 0 | 0 |  | 2 | 1 | 9 | 9 | 4 | 0 | 0 | 0 | 0 | 0 | 1 | 9
70 | 210220141 | ochranné antikorozní pouzdro pro průchod | ks | 6 | 0 | 0 | 0 | 0 | 0 | 0 |  | 2 | 1 | 9 | 9 | 4 | 0 | 0 | 0 | 0 | 0 | 1 | 9
71 | 210220302 | svorka SJ 01 | ks | 10 | 0 | 0 | 0 | 0 | 0 | 0 |  | 2 | 1 | 9 | 9 | 4 | 0 | 0 | 0 | 0 | 0 | 1 | 9
72 | 210220302 | svorka SJ 01 | ks | 2 | 0 | 0 | 0 | 0 | 0 | 0 |  | 2 | 1 | 9 | 9 | 4 | 0 | 0 | 0 | 0 | 0 | 1 | 9
73 | 210220401 | štítek označovací | ks | 6 | 0 | 0 | 0 | 0 | 0 | 0 |  | 2 | 1 | 9 | 9 | 4 | 0 | 0 | 0 | 0 | 0 | 1 | 9
74 | 210220372 | ochranný úhelník s držáky do zdiva | ks | 3 | 0 | 0 | 0 | 0 | 0 | 0 |  | 2 | 1 | 9 | 9 | 4 | 0 | 0 | 0 | 0 | 0 | 1 | 9
75 | 210220431 | tvarování pomocného jímače | ks | 6 | 0 | 0 | 0 | 0 | 0 | 0 |  | 2 | 1 | 9 | 9 | 4 | 0 | 0 | 0 | 0 | 0 | 1 | 9
76 | 210220431 | tvarování pomocného jímače | ks | 9 | 0 | 0 | 0 | 0 | 0 | 0 |  | 2 | 1 | 9 | 9 | 4 | 0 | 0 | 0 | 0 | 0 | 1 | 9
77 | 210220201 | jímací tyč | ks | 2 | 0 | 0 | 0 | 0 | 0 | 0 |  | 2 | 1 | 9 | 9 | 4 | 0 | 0 | 0 | 0 | 0 | 1 | 9
78 | 211010006 | osaz.hmožd.do zdi z pal.cihel/stř.tvrd.kamene HM 8 | kus | 126 | 0 | 0 | 0 | 0 | 0 | 0 |  | 2 | 1 | 9 | 9 | 4 | 0 | 0 | 0 | 0 | 0 | 1 | 9
79 | 78955555 | Pomocné práce | % | 6 | 0 | 0 | 0 | 0 |  | 0 |  | 2 | 3 | 9 | 78955555 | 3 | 0 | 0 | 0 | 0 | 0 | 3 | 9
| Celkem za | M21 Elektromontáže |  |  |  | 0 |  | 0 |  | 0 |  | 4 |  |  |  |  | 0 | 0 | 0 | 0 | 0
Díl: | M21a | Elektromontáže - materiál | [9 empty] | 1
80 | 00205 | trubka ohebná instal. pr.23 mm 2325/LPE-2 | m | 39 | 0 | 0 | 0 | 0 |  | 0 |  | 2 | 12 | 0 | 80 | 4 | 0 | 0 | 0 | 0 | 0 | 12 | 0
81 | 00206 | trubka ohebná instal. pr.29 mm 2332/LPE-2 | m | 25 | 0 | 0 | 0 | 0 |  | 0 |  | 2 | 12 | 0 | 81 | 4 | 0 | 0 | 0 | 0 | 0 | 12 | 0
82 | 62697 | trubka 4025 | m | 104 | 0 | 0 | 0 | 0 |  | 0 |  | 2 | 12 | 0 | 82 | 4 | 0 | 0 | 0 | 0 | 0 | 12 | 0
83 | 00303 | krabice KU 1901 | ks | 115 | 0 | 0 | 0 | 0 |  | 0 |  | 2 | 12 | 0 | 83 | 4 | 0 | 0 | 0 | 0 | 0 | 12 | 0
84 | 00313 | krabice pr. 68 mm KU 1903 | kus | 23 | 0 | 0 | 0 | 0 |  | 0 |  | 2 | 12 | 0 | 84 | 4 | 0 | 0 | 0 | 0 | 0 | 12 | 0
85 | 00306 | krabice pr. 97 mm KR 97/5 | kus | 12 | 0 | 0 | 0 | 0 |  | 0 |  | 2 | 12 | 0 | 85 | 4 | 0 | 0 | 0 | 0 | 0 | 12 | 0
86 | 61486 | krabice 6455-12 | ks | 5 | 0 | 0 | 0 | 0 |  | 0 |  | 2 | 12 | 0 | 86 | 4 | 0 | 0 | 0 | 0 | 0 | 12 | 0
87 | 06011 | výstraž. tab.z polystyrenu A5 | kus | 8 | 0 | 0 | 0 | 0 |  | 0 |  | 2 | 12 | 0 | 87 | 4 | 0 | 0 | 0 | 0 | 0 | 12 | 0
88 | 00700 | spínač č 1 - všechny přístroje Unika color polar | kus | 8 | 0 | 0 | 0 | 0 |  | 0 |  | 2 | 12 | 0 | 88 | 4 | 0 | 0 | 0 | 0 | 0 | 12 | 0
89 | 32245 | spínač č.5 | ks | 1 | 0 | 0 | 0 | 0 |  | 0 |  | 2 | 12 | 0 | 89 | 4 | 0 | 0 | 0 | 0 | 0 | 12 | 0
90 | 00703 | spínač č.6 | kus | 6 | 0 | 0 | 0 | 0 |  | 0 |  | 2 | 12 | 0 | 90 | 4 | 0 | 0 | 0 | 0 | 0 | 12 | 0
91 | 00703 | spínač č.6+6 | kus | 14 | 0 | 0 | 0 | 0 |  | 0 |  | 2 | 12 | 0 | 91 | 4 | 0 | 0 | 0 | 0 | 0 | 12 | 0
92 | 00704 | spínač č.7 | kus | 9 | 0 | 0 | 0 | 0 |  | 0 |  | 2 | 12 | 0 | 92 | 4 | 0 | 0 | 0 | 0 | 0 | 12 | 0
93 | 62109 | spínač č. 1 IP 44 WDE000511 | ks | 8 | 0 | 0 | 0 | 0 |  | 0 |  | 2 | 12 | 0 | 93 | 4 | 0 | 0 | 0 | 0 | 0 | 12 | 0
94 | 62109 | spínač č. 6 IP 44 WDE000560 | ks | 4 | 0 | 0 | 0 | 0 |  | 0 |  | 2 | 12 | 0 | 94 | 4 | 0 | 0 | 0 | 0 | 0 | 12 | 0
95 | 62112 | spínač č. 7 IP 44 WDE000570 | ks | 1 | 0 | 0 | 0 | 0 |  | 0 |  | 2 | 12 | 0 | 95 | 4 | 0 | 0 | 0 | 0 | 0 | 12 | 0
96 | 08962 | spínač 16A/400V/3 pod omítku 3425A-0344B | ks | 1 | 0 | 0 | 0 | 0 |  | 0 |  | 2 | 12 | 0 | 96 | 4 | 0 | 0 | 0 | 0 | 0 | 12 | 0
97 | 00766 | zásuvka 230V | kus | 66 | 0 | 0 | 0 | 0 |  | 0 |  | 2 | 12 | 0 | 97 | 4 | 0 | 0 | 0 | 0 | 0 | 12 | 0
98 | 00768 | zásuvka 230V IP 44 WDE000540 | kus | 4 | 0 | 0 | 0 | 0 |  | 0 |  | 2 | 12 | 0 | 98 | 4 | 0 | 0 | 0 | 0 | 0 | 12 | 0
99 | 68460 | zásuvka 400V/32A/5.kol. ME-4130 | ks | 3 | 0 | 0 | 0 | 0 |  | 0 |  | 2 | 12 | 0 | 99 | 4 | 0 | 0 | 0 | 0 | 0 | 12 | 0
100 | 21705 | zásuvka datová 1xRJ45 | ks | 8 | 0 | 0 | 0 | 0 |  | 0 |  | 2 | 12 | 0 | 100 | 4 | 0 | 0 | 0 | 0 | 0 | 12 | 0
101 | 62184 | zásuvka televizní | ks | 1 | 0 | 0 | 0 | 0 |  | 0 |  | 2 | 12 | 0 | 101 | 4 | 0 | 0 | 0 | 0 | 0 | 12 | 0
102 | 87822 | detektor pohybu IP 54 360o p.o. | kus | 3 | 0 | 0 | 0 | 0 |  | 0 |  | 2 | 12 | 0 | 102 | 4 | 0 | 0 | 0 | 0 | 0 | 12 | 0
103 | 00941 | nožové patrony PN000 40A | kus | 3 | 0 | 0 | 0 | 0 |  | 0 |  | 2 | 12 | 0 | 103 | 4 | 0 | 0 | 0 | 0 | 0 | 12 | 0
104 | 65441 | sonhy hlídání hladiny 3E 25m | ks | 1 | 0 | 0 | 0 | 0 |  | 0 |  | 2 | 12 | 0 | 104 | 4 | 0 | 0 | 0 | 0 | 0 | 12 | 0
105 | 20031 | termostat týdenní EURO 2000 | ks | 2 | 0 | 0 | 0 | 0 |  | 0 |  | 2 | 12 | 0 | 105 | 4 | 0 | 0 | 0 | 0 | 0 | 12 | 0
106 | 10348 | označovací štítek PVC lepený | kus | 31 | 0 | 0 | 0 | 0 |  | 0 |  | 2 | 12 | 0 | 106 | 4 | 0 | 0 | 0 | 0 | 0 | 12 | 0
107 | 41789 | ekvipotenc. svorkovnice pro ochr. pospojení EPS 1 | ks | 1 | 0 | 0 | 0 | 0 |  | 0 |  | 2 | 12 | 0 | 107 | 4 | 0 | 0 | 0 | 0 | 0 | 12 | 0
108 | 65441 | pojistková skříň SS100NVE1P | ks | 1 | 0 | 0 | 0 | 0 |  | 0 |  | 2 | 12 | 0 | 108 | 4 | 0 | 0 | 0 | 0 | 0 | 12 | 0
109 | 200100 | svítidlo LUX RD-100W RONDO H | ks | 3 | 0 | 0 | 0 | 0 |  | 0 |  | 2 | 12 | 0 | 109 | 4 | 0 | 0 | 0 | 0 | 0 | 12 | 0
110 | 215544 | svítidlo nástěnné IP 20 EGLO DRIFTER 89206 | ks | 6 | 0 | 0 | 0 | 0 |  | 0 |  | 2 | 12 | 0 | 110 | 4 | 0 | 0 | 0 | 0 | 0 | 12 | 0
111 | 215544 | svítidlo závěsné IP 20 EGLO DRIFTER 89203 | ks | 6 | 0 | 0 | 0 | 0 |  | 0 |  | 2 | 12 | 0 | 111 | 4 | 0 | 0 | 0 | 0 | 0 | 12 | 0
112 | 215546 | svítidlo IN26K74/072/DL 2x26W | ks | 7 | 0 | 0 | 0 | 0 |  | 0 |  | 2 | 12 | 0 | 112 | 4 | 0 | 0 | 0 | 0 | 0 | 12 | 0
113 | 200100 | svítidlo LUX RD-100W RONDO H | ks | 6 | 0 | 0 | 0 | 0 |  | 0 |  | 2 | 12 | 0 | 113 | 4 | 0 | 0 | 0 | 0 | 0 | 12 | 0
114 | 01016 | svit.zářiv. 2x36W přisaz IP 65 Modus V3236PC | ks | 1 | 0 | 0 | 0 | 0 |  | 0 |  | 2 | 12 | 0 | 114 | 4 | 0 | 0 | 0 | 0 | 0 | 12 | 0
115 | 82618 | svítidlo VO 2x36W LVN236RS60POJ | ks | 4 | 0 | 0 | 0 | 0 |  | 0 |  | 2 | 12 | 0 | 115 | 4 | 0 | 0 | 0 | 0 | 0 | 12 | 0
116 | 92627 | výložník DVO na zeď | ks | 4 | 0 | 0 | 0 | 0 |  | 0 |  | 2 | 12 | 0 | 116 | 4 | 0 | 0 | 0 | 0 | 0 | 12 | 0
117 | 01117 | svit.zářiv. 4x18W přisaz LL418ALDPEL | ks | 12 | 0 | 0 | 0 | 0 |  | 0 |  | 2 | 12 | 0 | 117 | 4 | 0 | 0 | 0 | 0 | 0 | 12 | 0
118 | 01117 | svit.zářiv. 4x18W přisaz LL418ALDPELNZ noz.zdroj | ks | 5 | 0 | 0 | 0 | 0 |  | 0 |  | 2 | 12 | 0 | 118 | 4 | 0 | 0 | 0 | 0 | 0 | 12 | 0
119 | 82622 | svítidlo nouz. Typ OVA 37098E IP 65 N | ks | 11 | 0 | 0 | 0 | 0 |  | 0 |  | 2 | 12 | 0 | 119 | 4 | 0 | 0 | 0 | 0 | 0 | 12 | 0
120 | 33010 | piktogram pro nouzové svítidlo | ks | 11 | 0 | 0 | 0 | 0 |  | 0 |  | 2 | 12 | 0 | 120 | 4 | 0 | 0 | 0 | 0 | 0 | 12 | 0
121 | 65655 | žárovka 60W | ks | 75 | 0 | 0 | 0 | 0 |  | 0 |  | 2 | 12 | 0 | 121 | 4 | 0 | 0 | 0 | 0 | 0 | 12 | 0
122 | 01262 | trubice PL-C 26W/830/2P G24D3 | ks | 14 | 0 | 0 | 0 | 0 |  | 0 |  | 2 | 12 | 0 | 122 | 4 | 0 | 0 | 0 | 0 | 0 | 12 | 0
123 | 01260 | zdroj TL-D 36W/840 | ks | 2 | 0 | 0 | 0 | 0 |  | 0 |  | 2 | 12 | 0 | 123 | 4 | 0 | 0 | 0 | 0 | 0 | 12 | 0
124 | 50253 | zdroj TL-D 18W/840 | ks | 68 | 0 | 0 | 0 | 0 |  | 0 |  | 2 | 12 | 0 | 124 | 4 | 0 | 0 | 0 | 0 | 0 | 12 | 0
125 | 68955 | startér 4-22W S2 | ks | 68 | 0 | 0 | 0 | 0 |  | 0 |  | 2 | 12 | 0 | 125 | 4 | 0 | 0 | 0 | 0 | 0 | 12 | 0
126 | 68955 | startér 22-65W S10 | ks | 2 | 0 | 0 | 0 | 0 |  | 0 |  | 2 | 12 | 0 | 126 | 4 | 0 | 0 | 0 | 0 | 0 | 12 | 0
127 | 01262 | trubice PL-C 26W/840/2P G24D3 | ks | 8 | 0 | 0 | 0 | 0 |  | 0 |  | 2 | 12 | 0 | 127 | 4 | 0 | 0 | 0 | 0 | 0 | 12 | 0
128 | 01267 | příplatek za reciklaci dle Zak. Svítidla | ks | 29 | 0 | 0 | 0 | 0 |  | 0 |  | 2 | 12 | 0 | 128 | 4 | 0 | 0 | 0 | 0 | 0 | 12 | 0
129 | 01268 | příplatek za reciklaci dle Zak. Zdroje | ks | 92 | 0 | 0 | 0 | 0 |  | 0 |  | 2 | 12 | 0 | 129 | 4 | 0 | 0 | 0 | 0 | 0 | 12 | 0
130 | 02919 | CYKY 2Ax1,5mm2 | m | 165 | 0 | 0 | 0 | 0 |  | 0 |  | 2 | 12 | 0 | 130 | 4 | 0 | 0 | 0 | 0 | 0 | 12 | 0
131 | 02920 | CYKY 3Ax1,5mm2 | m | 316 | 0 | 0 | 0 | 0 |  | 0 |  | 2 | 12 | 0 | 131 | 4 | 0 | 0 | 0 | 0 | 0 | 12 | 0
132 | 02921 | CYKY 3Cx1,5mm2 | m | 1196 | 0 | 0 | 0 | 0 |  | 0 |  | 2 | 12 | 0 | 132 | 4 | 0 | 0 | 0 | 0 | 0 | 12 | 0
133 | 02922 | CYKY 3Cx2,5mm | m | 433 | 0 | 0 | 0 | 0 |  | 0 |  | 2 | 12 | 0 | 133 | 4 | 0 | 0 | 0 | 0 | 0 | 12 | 0
134 | 13550 | CYKY 4Bx1,5mm2 | m | 146 | 0 | 0 | 0 | 0 |  | 0 |  | 2 | 12 | 0 | 134 | 4 | 0 | 0 | 0 | 0 | 0 | 12 | 0
135 | 13550 | CYKY 4Bx10mm2 | m | 17 | 0 | 0 | 0 | 0 |  | 0 |  | 2 | 12 | 0 | 135 | 4 | 0 | 0 | 0 | 0 | 0 | 12 | 0
136 | 02960 | CYKY 5Cx1,5mm2 | m | 166 | 0 | 0 | 0 | 0 |  | 0 |  | 2 | 12 | 0 | 136 | 4 | 0 | 0 | 0 | 0 | 0 | 12 | 0
137 | 02961 | CYKY 5Cx2,5mm2 | m | 70 | 0 | 0 | 0 | 0 |  | 0 |  | 2 | 12 | 0 | 137 | 4 | 0 | 0 | 0 | 0 | 0 | 12 | 0
138 | 02962 | CYKY 5Cx4mm2 | m | 84 | 0 | 0 | 0 | 0 |  | 0 |  | 2 | 12 | 0 | 138 | 4 | 0 | 0 | 0 | 0 | 0 | 12 | 0
139 | 02963 | CYKY 5Cx6mm2 | m | 51 | 0 | 0 | 0 | 0 |  | 0 |  | 2 | 12 | 0 | 139 | 4 | 0 | 0 | 0 | 0 | 0 | 12 | 0
140 | 62967 | CYKY 7Cx1,5mm2 | m | 52 | 0 | 0 | 0 | 0 |  | 0 |  | 2 | 12 | 0 | 140 | 4 | 0 | 0 | 0 | 0 | 0 | 12 | 0
141 | 15305 | CYSY 5x2,5 | m | 3 | 0 | 0 | 0 | 0 |  | 0 |  | 2 | 12 | 0 | 141 | 4 | 0 | 0 | 0 | 0 | 0 | 12 | 0
142 | 15307 | JYTY 4x1 mm2 | m | 32 | 0 | 0 | 0 | 0 |  | 0 |  | 2 | 12 | 0 | 142 | 4 | 0 | 0 | 0 | 0 | 0 | 12 | 0
143 | 17895 | kabel UTP 4x2x0,52 cat. 5E | m | 204 | 0 | 0 | 0 | 0 |  | 0 |  | 2 | 12 | 0 | 143 | 4 | 0 | 0 | 0 | 0 | 0 | 12 | 0
144 | 41445 | kabel koaxiální CB113UV 250 S5264 | m | 12 | 0 | 0 | 0 | 0 |  | 0 |  | 2 | 12 | 0 | 144 | 4 | 0 | 0 | 0 | 0 | 0 | 12 | 0
145 | 32858 | vodič CY 16 zž | m | 7 | 0 | 0 | 0 | 0 |  | 0 |  | 2 | 12 | 0 | 145 | 4 | 0 | 0 | 0 | 0 | 0 | 12 | 0
146 | 10343 | hmoždinka SX 8/100 | ks | 126 | 0 | 0 | 0 | 0 |  | 0 |  | 2 | 12 | 0 | 146 | 4 | 0 | 0 | 0 | 0 | 0 | 12 | 0
147 | 10349 | krabice vel. 125 mm KO125E | kus | 6 | 0 | 0 | 0 | 0 |  | 0 |  | 2 | 12 | 0 | 147 | 4 | 0 | 0 | 0 | 0 | 0 | 12 | 0
148 | 35898 | drát FeZn 10 | m | 25 | 0 | 0 | 0 | 0 |  | 0 |  | 2 | 12 | 0 | 148 | 4 | 0 | 0 | 0 | 0 | 0 | 12 | 0
149 | 66199 | drát AlMgSi 8 | m | 120 | 0 | 0 | 0 | 0 |  | 0 |  | 2 | 12 | 0 | 149 | 4 | 0 | 0 | 0 | 0 | 0 | 12 | 0
150 | 66551 | drát AlMgSi 8 PVC | m | 30 | 0 | 0 | 0 | 0 |  | 0 |  | 2 | 12 | 0 | 150 | 4 | 0 | 0 | 0 | 0 | 0 | 12 | 0
151 | 66441 | páska zemnící Fezn 30X4 | m | 55 | 0 | 0 | 0 | 0 |  | 0 |  | 2 | 12 | 0 | 151 | 4 | 0 | 0 | 0 | 0 | 0 | 12 | 0
152 | 60211 | svorka Su | ks | 48 | 0 | 0 | 0 | 0 |  | 0 |  | 2 | 12 | 0 | 152 | 4 | 0 | 0 | 0 | 0 | 0 | 12 | 0
153 | 35900 | svorka SR 3 | ks | 18 | 0 | 0 | 0 | 0 |  | 0 |  | 2 | 12 | 0 | 153 | 4 | 0 | 0 | 0 | 0 | 0 | 12 | 0
154 | 61700 | svorka SR 2b | ks | 4 | 0 | 0 | 0 | 0 |  | 0 |  | 2 | 12 | 0 | 154 | 4 | 0 | 0 | 0 | 0 | 0 | 12 | 0
155 | 35905 | svorka SZ | ks | 10 | 0 | 0 | 0 | 0 |  | 0 |  | 2 | 12 | 0 | 155 | 4 | 0 | 0 | 0 | 0 | 0 | 12 | 0
156 | 61000 | svorka SO m | ks | 8 | 0 | 0 | 0 | 0 |  | 0 |  | 2 | 12 | 0 | 156 | 4 | 0 | 0 | 0 | 0 | 0 | 12 | 0
157 | 95219 | ochranné pouzdro pro průchod | ks | 6 | 0 | 0 | 0 | 0 |  | 0 |  | 2 | 12 | 0 | 157 | 4 | 0 | 0 | 0 | 0 | 0 | 12 | 0
158 | 95220 | svorka SJ 01 | ks | 2 | 0 | 0 | 0 | 0 |  | 0 |  | 2 | 12 | 0 | 158 | 4 | 0 | 0 | 0 | 0 | 0 | 12 | 0
159 | 51220 | štítek označovací | ks | 6 | 0 | 0 | 0 | 0 |  | 0 |  | 2 | 12 | 0 | 159 | 4 | 0 | 0 | 0 | 0 | 0 | 12 | 0
160 | 51221 | jímací tyč JR 3.0 | ks | 2 | 0 | 0 | 0 | 0 |  | 0 |  | 2 | 12 | 0 | 160 | 4 | 0 | 0 | 0 | 0 | 0 | 12 | 0
161 | 51222 | držák jímací tyče DJDpp | ks | 12 | 0 | 0 | 0 | 0 |  | 0 |  | 2 | 12 | 0 | 161 | 4 | 0 | 0 | 0 | 0 | 0 | 12 | 0
162 | 51223 | ochranná stříška horní OSH | ks | 2 | 0 | 0 | 0 | 0 |  | 0 |  | 2 | 12 | 0 | 162 | 4 | 0 | 0 | 0 | 0 | 0 | 12 | 0
163 | 30772 | ochranný úhelník | ks | 3 | 0 | 0 | 0 | 0 |  | 0 |  | 2 | 12 | 0 | 163 | 4 | 0 | 0 | 0 | 0 | 0 | 12 | 0
164 | 35715 | držák ochranného úhelníku DUD | ks | 6 | 0 | 0 | 0 | 0 |  | 0 |  | 2 | 12 | 0 | 164 | 4 | 0 | 0 | 0 | 0 | 0 | 12 | 0
165 | 64179 | podpěra PV 01a-25 | ks | 27 | 0 | 0 | 0 | 0 |  | 0 |  | 2 | 12 | 0 | 165 | 4 | 0 | 0 | 0 | 0 | 0 | 12 | 0
166 | 64179 | podpěra PV 11c | ks | 48 | 0 | 0 | 0 | 0 |  | 0 |  | 2 | 12 | 0 | 166 | 4 | 0 | 0 | 0 | 0 | 0 | 12 | 0
167 | 63701 | podpěra PV 15e | ks | 50 | 0 | 0 | 0 | 0 |  | 0 |  | 2 | 12 | 0 | 167 | 4 | 0 | 0 | 0 | 0 | 0 | 12 | 0
168 | 75999 | Přirážka za podružný materiál | % | 5 | 0 | 0 | 0 | 0 |  | 0 |  | 2 | 12 | 0 | 168 | 4 | 0 | 0 | 0 | 0 | 0 | 12 | 0
| Celkem za | M21a Elektromontáže - materiál |  |  |  | 0 |  | 0 |  | 0 |  | 4 |  |  |  |  | 0 | 0 | 0 | 0 | 0
Díl: | M90 | HZS | [9 empty] | 1
169 | 01 | manipulace v síti NN | hod. | 2 | 0 | 0 | 0 | 0 |  | 0 |  | 2 | 12 | 0 | 169 | 4 | 0 | 0 | 0 | 0 | 0 | 12 | 0
170 | 02 | zaškolení obsluhy | hod. | 1 | 0 | 0 | 0 | 0 |  | 0 |  | 2 | 12 | 0 | 170 | 4 | 0 | 0 | 0 | 0 | 0 | 12 | 0
171 | 03 | spolupráve montéra s ostatními účastníky stavby | hod. | 2 | 0 | 0 | 0 | 0 |  | 0 |  | 2 | 12 | 0 | 171 | 4 | 0 | 0 | 0 | 0 | 0 | 12 | 0
| Celkem za | M90 HZS |  |  |  | 0 |  | 0 |  | 0 |  | 4 |  |  |  |  | 0 | 0 | 0 | 0 | 0
Díl: | M99 | Dodávky zařízení | [9 empty] | 1
172 | 001 | rozvaděč RE ER212/NVP7P 25B/3 | kus | 1 | 0 | 0 | 0 | 0 |  | 0 |  | 2 | 12 | 0 | 172 | 4 | 0 | 0 | 0 | 0 | 0 | 12 | 0
|  | kompletní provedení a dodávka a montáž:1 |  | 1 | [6 empty] | kompletní provedení a dodávka a montáž:1
173 | 002 | Rozvaděč RH | kus | 1 | 0 | 0 | 0 | 0 |  | 0 |  | 2 | 12 | 0 | 173 | 4 | 0 | 0 | 0 | 0 | 0 | 12 | 0
|  | kompletní provedení a dodávka a montáž:1 |  | 1 | [6 empty] | kompletní provedení a dodávka a montáž:1
|  | Začátek provozního součtu |  | 0 | [6 empty] | Začátek provozního součtu
|  | SKLADBA ROZVADĚČE RH: |  | 0 | [6 empty] | SKLADBA ROZVADĚČE RH:
|  | 1kus PRA25324 ROZV.ZAP.72MOD.BEZ.D : |  | 0 | [6 empty] | 1kus PRA25324 ROZV.ZAP.72MOD.BEZ.D :
|  | 1kus PRA15324 DVERE ROZV.72MOD.PLN: |  | 0 | [6 empty] | 1kus PRA15324 DVERE ROZV.72MOD.PLN:
|  | 1kus 15015 I VYP.3P 63A 415V : |  | 0 | [6 empty] | 1kus 15015 I VYP.3P 63A 415V :
|  | 1kus 16613 COMBI DOMAE 3P+N 10KA: |  | 0 | [6 empty] | 1kus 16613 COMBI DOMAE 3P+N 10KA:
|  | 2kusy 11029 DOMAE 4P 40A 30mA : |  | 0 | [6 empty] | 2kusy 11029 DOMAE 4P 40A 30mA :
|  | 1kus 11521 JISTIC DOMAE 1P 6A B : |  | 0 | [6 empty] | 1kus 11521 JISTIC DOMAE 1P 6A B :
|  | 13 kusů 11522 JISTIC DOMAE 1P 10A B =: |  | 0 | [6 empty] | 13 kusů 11522 JISTIC DOMAE 1P 10A B =:
|  | 17 kusů 11524 JISTIC DOMAE 1P 16A B : |  | 0 | [6 empty] | 17 kusů 11524 JISTIC DOMAE 1P 16A B :
|  | 2 kusy 11654 JISTIC DOMAE 3P 16A B : |  | 0 | [6 empty] | 2 kusy 11654 JISTIC DOMAE 3P 16A B :
|  | 1 kus 11655 JISTIC DOMAE 3P 20A B: |  | 0 | [6 empty] | 1 kus 11655 JISTIC DOMAE 3P 20A B:
|  | 1 kus 11745 JISTIC DOMAE 3P 20A C =: |  | 0 | [6 empty] | 1 kus 11745 JISTIC DOMAE 3P 20A C =:
|  | 1 sada - podružný materiál: |  | 0 | [6 empty] | 1 sada - podružný materiál:
|  | 1 sada - sestavení, zkoužky, dokumentace: |  | 0 | [6 empty] | 1 sada - sestavení, zkoužky, dokumentace:
|  | 0 |  | 0 | [6 empty] | 0
|  | 0 |  | 0 | [6 empty] | 0
|  | Konec provozního součtu |  | 0 | [6 empty] | Konec provozního součtu
174 | 003 | Rozvaděč Rstodola | kus | 1 | 0 | 0 | 0 | 0 |  | 0 |  | 2 | 12 | 0 | 174 | 4 | 0 | 0 | 0 | 0 | 0 | 12 | 0
|  | kompletní provedení a dodávka a montáž:1 |  | 1 | [6 empty] | kompletní provedení a dodávka a montáž:1
|  | Začátek provozního součtu |  | 0 | [6 empty] | Začátek provozního součtu
|  | SKLADBA ROZVADĚČE STODOLA: |  | 0 | [6 empty] | SKLADBA ROZVADĚČE STODOLA:
|  | 1kus PRA31318 ROZV.ZAP.54MOD.PL.DV. : |  | 0 | [6 empty] | 1kus PRA31318 ROZV.ZAP.54MOD.PL.DV. :
|  | 1kus 15015 I VYP.3P 63A 415V : |  | 0 | [6 empty] | 1kus 15015 I VYP.3P 63A 415V :
|  | 2kusy 11029 DOMAE 4P 40A 30mA : |  | 0 | [6 empty] | 2kusy 11029 DOMAE 4P 40A 30mA :
|  | 3 kusy 11522 JISTIC DOMAE 1P 10A B : |  | 0 | [6 empty] | 3 kusy 11522 JISTIC DOMAE 1P 10A B :
|  | 4 kusy 11524 JISTIC DOMAE 1P 16A B : |  | 0 | [6 empty] | 4 kusy 11524 JISTIC DOMAE 1P 16A B :
|  | 2 kusy 11654 JISTIC DOMAE 3P 16A B : |  | 0 | [6 empty] | 2 kusy 11654 JISTIC DOMAE 3P 16A B :
|  | 3 kus 11745 JISTIC DOMAE 3P 20A C: |  | 0 | [6 empty] | 3 kus 11745 JISTIC DOMAE 3P 20A C:
|  | 1 sada - podružný materiál: |  | 0 | [6 empty] | 1 sada - podružný materiál:
|  | 1 sada - sestavení, zkoužky, dokumentace: |  | 0 | [6 empty] | 1 sada - sestavení, zkoužky, dokumentace:
|  | 0 |  | 0 | [6 empty] | 0
|  | 0 |  | 0 | [6 empty] | 0
|  | Konec provozního součtu |  | 0 | [6 empty] | Konec provozního součtu
175 | 004 | Rozvaděč Rvodárna | hod. | 1 | 0 | 0 | 0 | 0 |  | 0 |  | 2 | 12 | 0 | 175 | 4 | 0 | 0 | 0 | 0 | 0 | 12 | 0
|  | kompletní provedení a dodávka a montáž:1 |  | 1 | [6 empty] | kompletní provedení a dodávka a montáž:1
|  | Začátek provozního součtu |  | 0 | [6 empty] | Začátek provozního součtu
|  | SKLADBA ROZVADĚČE VODÁRNA: |  | 0 | [6 empty] | SKLADBA ROZVADĚČE VODÁRNA:
|  | 1kus 13434 KAEDRA MOD ROZV 36 MOD: |  | 0 | [6 empty] | 1kus 13434 KAEDRA MOD ROZV 36 MOD:
|  | 1kus 15015 I VYP.3P 63A 415V : |  | 0 | [6 empty] | 1kus 15015 I VYP.3P 63A 415V :
|  | 1kus 11030 DOMAE 4P 40A 300mA : |  | 0 | [6 empty] | 1kus 11030 DOMAE 4P 40A 300mA :
|  | 1kus 11029 DOMAE 4P 40A 30mA : |  | 0 | [6 empty] | 1kus 11029 DOMAE 4P 40A 30mA :
|  | 1kus 11521 JISTIC DOMAE 1P 6A B : |  | 0 | [6 empty] | 1kus 11521 JISTIC DOMAE 1P 6A B :
|  | 2 kusy 11522 JISTIC DOMAE 1P 10A B : |  | 0 | [6 empty] | 2 kusy 11522 JISTIC DOMAE 1P 10A B :
|  | 2 kusy 11524 JISTIC DOMAE 1P 16A B : |  | 0 | [6 empty] | 2 kusy 11524 JISTIC DOMAE 1P 16A B :
|  | 1 kus hlídání hladiny vody HHV 20m: |  | 0 | [6 empty] | 1 kus hlídání hladiny vody HHV 20m:
|  | 1 kus motorová spoust SM 123-2,5: |  | 0 | [6 empty] | 1 kus motorová spoust SM 123-2,5:
|  | 1 kus 15961 STYKAC CT 25A 3P 230/24: |  | 0 | [6 empty] | 1 kus 15961 STYKAC CT 25A 3P 230/24:
|  | 16 kusů Svorka řadová RSA 4A: |  | 0 | [6 empty] | 16 kusů Svorka řadová RSA 4A:
|  | 1 sada - podružný materiál: |  | 0 | [6 empty] | 1 sada - podružný materiál:
|  | 1 sada - sestavení, zkoužky, dokumentace: |  | 0 | [6 empty] | 1 sada - sestavení, zkoužky, dokumentace:
|  | 0 |  | 0 | [6 empty] | 0
|  | Konec provozního součtu |  | 0 | [6 empty] | Konec provozního součtu
| Celkem za | M99 Dodávky zařízení |  |  |  | 0 |  | 0 |  | 0 |  | 4 |  |  |  |  | 0 | 0 | 0 | 0 | 0
Díl: | M46 | Zemní práce při montážích | [9 empty] | 1
176 | 460010025 | Vytyčení inženýrská síť zástavba | km | 0.08 | 0 | 0 | 0.0099 | 0.000792 | 0 | 0 |  | 2 | 1 | 9 | 9 | 4 | 0 | 0 | 0 | 0 | 0 | 1 | 9
177 | 460030011R00 | Sejmutí drnu | m2 | 23 | 0 | 0 | 0 | 0 | 0 | 0 |  | 2 | 1 | 9 | 9 | 4 | 0 | 0 | 0 | 0 | 0 | 1 | 9
178 | 460200164RT2 | Výkop kabelové rýhy 35/80 cm hor.4 ruční výkop rýhy | m | 75 | 0 | 0 | 0 | 0 | 0 | 0 |  | 2 | 1 | 9 | 9 | 4 | 0 | 0 | 0 | 0 | 0 | 1 | 9
179 | 460570164R00 | Zához rýhy 35/80 cm, hornina třídy 4, se zhutněním | m | 75 | 0 | 0 | 0 | 0 | 0 | 0 |  | 2 | 1 | 9 | 9 | 4 | 0 | 0 | 0 | 0 | 0 | 1 | 9
| Celkem za | M46 Zemní práce při montážích |  |  |  | 0 |  | 0.000792 |  | 0 |  | 4 |  |  |  |  | 0 | 0 | 0 | 0 | 0

## 500 502 KL
SLEPÝ ROZPOČET
Rozpočet |  | 502 | Elektronická zabezpečovací signalizace | JKSO
Objekt |  |  |  | SKP
500 |  | Elektroinstalace |  | Měrná jednotka
Stavba |  |  |  | Počet jednotek
262012 |  | Rekonstrukce fary - p.č. 2/1 Lukov |  | Náklady na m.j. | 0
Projektant |  |  |  | Typ rozpočtu
Zpracovatel projektu
Objednatel |  | Římskokatolická farnsot Lukov u Mor. Budějovic
Dodavatel |  |  |  | Zakázkové číslo
Rozpočtoval |  |  |  | Počet listů
ROZPOČTOVÉ NÁKLADY
Základní rozpočtové náklady |  |  | Ostatní rozpočtové náklady
| HSV celkem | 0 | 0 |  | 0
Z | PSV celkem | 0
R | M práce celkem | 0
N | M dodávky celkem | 0
ZRN celkem |  | 0
HZS |  | 0
ZRN+HZS |  | 0 | Ostatní náklady neuvedené |  | 0
ZRN+ost.náklady+HZS |  | 0 | Ostatní náklady celkem |  | 0
Vypracoval |  |  | Za zhotovitele | Za objednatele
Jméno : |  |  | Jméno : | Jméno :
Datum : |  |  | Datum : | Datum :
Podpis : |  |  | Podpis: | Podpis:
Základ pro DPH |  | 21 | % | 0
DPH |  | 21 | % | 0
Základ pro DPH |  | 0 | % | 0
DPH |  | 0 | % | 0
CENA ZA OBJEKT CELKEM |  |  |  | 0
Poznámka :

## 500 502 Rek
Stavba : |  | 262012 Rekonstrukce fary - p.č. 2/1 Lukov |  |  | Rozpočet : | 502
Objekt : |  | 500 Elektroinstalace |  |  | Elektronická zabezpečovací signalizace
REKAPITULACE STAVEBNÍCH DÍLŮ
| Stavební díl |  | HSV | PSV | Dodávka | Montáž | HZS
M22 | Montáž sdělovací a zabezp. techniky |  | 0 | 0 | 0 | 0 | 0
| CELKEM OBJEKT |  | 0 | 0 | 0 | 0 | 0
VEDLEJŠÍ ROZPOČTOVÉ NÁKLADY
Název VRN |  |  | Kč | % | Základna |  | Kč
[5 empty] | 0 |  | 0 | 8
| CELKEM VRN |  |  |  |  | 0

## 500 502 Pol
Slepý rozpočet
Stavba : |  | 262012 Rekonstrukce fary - p.č. 2/1 Lukov |  | Rozpočet: | 502
Objekt : |  | 500 Elektroinstalace |  | Elektronická zabezpečovací signalizace
P.č. | Číslo položky | Název položky | MJ | množství | cena / MJ | celkem (Kč) | Jednotková hmotnost | Celková hmotnost | Jednotková dem.hmot. | Celková dem.hmot.
Díl: | M22 | Montáž sdělovací a zabezp. techniky | [9 empty] | 1
1 | PC 22-01 | Elektrická zabezpečovací signalizace | kus | 1 | 0 | 0 | 0 | 0 |  | 0 |  | 2 | 11 | 3 | 1 | 4 | 0 | 0 | 0 | 0 | 0 | 11 | 3
|  | kompletní dodávka a montáž EZS, která obsahuje viz popis:1 |  | 1 | [6 empty] | kompletní dodávka a montáž EZS, která obsahuje viz popis:1
|  | Začátek provozního součtu |  | 0 | [6 empty] | Začátek provozního součtu
|  | Mezisoučet |  | 1 | [6 empty] | Mezisoučet
|  | 1 kus - ústředna EVO 192/4+1PGM, BOX VT40, akku 12V/18Ah, trafo 80VA, lanko CYA 1,5 č,m, mech. zámek: |  | 0 | [6 empty] | 1 kus - ústředna EVO 192/4+1PGM, BOX VT40, akku 12V/18Ah, trafo 80VA, lanko CYA 1,5 č,m, mech. zámek:
|  | 1 kus - klávesnice K 641 : |  | 0 | [6 empty] | 1 kus - klávesnice K 641 :
|  | 1 kus - klávesnice K 641 : |  | 0 | [6 empty] | 1 kus - klávesnice K 641 :
|  | 1 kus - houkačka TEKNIM 720 WR vč. Akku: |  | 0 | [6 empty] | 1 kus - houkačka TEKNIM 720 WR vč. Akku:
|  | 2 kusy - magnetický kontakt FM 102: |  | 0 | [6 empty] | 2 kusy - magnetický kontakt FM 102:
|  | 180m - kabel VL 6x0,22: |  | 0 | [6 empty] | 180m - kabel VL 6x0,22:
|  | 14 kusů - detektor DM 50 BUS: |  | 0 | [6 empty] | 14 kusů - detektor DM 50 BUS:
|  | Bezdrátová nástavba: |  | 0 | [6 empty] | Bezdrátová nástavba:
|  | 1 kus - Magellán - příjmač MG-RTX3 433: |  | 0 | [6 empty] | 1 kus - Magellán - příjmač MG-RTX3 433:
|  | 2 kusy - osobní ovladač MG-REM15 433: |  | 0 | [6 empty] | 2 kusy - osobní ovladač MG-REM15 433:
|  | Nástavba GSM: |  | 0 | [6 empty] | Nástavba GSM:
|  | 1 kus - GSM brána PCS 200 bez karty GSM operátora: |  | 0 | [6 empty] | 1 kus - GSM brána PCS 200 bez karty GSM operátora:
|  | 1 kus - nap.PS07 DUO + relé 12V vč. patice: |  | 0 | [6 empty] | 1 kus - nap.PS07 DUO + relé 12V vč. patice:
|  | 2x zaškolení obsluhy : |  | 0 | [6 empty] | 2x zaškolení obsluhy :
|  | 1x uvedení do provozu a odzkoušení funkčnosti: |  | 0 | [6 empty] | 1x uvedení do provozu a odzkoušení funkčnosti:
|  | Mezisoučet |  | 0 | [6 empty] | Mezisoučet
|  | 0 |  | 0 | [6 empty] | 0
|  | Konec provozního součtu |  | 0 | [6 empty] | Konec provozního součtu
| Celkem za | M22 Montáž sdělovací a zabezp. techniky |  |  |  | 0 |  | 0 |  | 0 |  | 4 |  |  |  |  | 0 | 0 | 0 | 0 | 0