## Pokyny pro vyplnění
Pokyny pro vyplnění
Ve všech listech tohoto souboru můžete měnit pouze buňky s modrým pozadím. Jedná se o tyto údaje : - údaje o firmě - jednotkové ceny položek zadané na maximálně dvě desetinná místa

## Stavba
#RTSROZP# | Soupis stavebních prací, dodávek a služeb
| Stavba: |  | 00063_6 | Stavební úpravy stávající školní vývařovny v Sázavě - STAVBA
| Zadavatel | [5 empty] | IČO:
DIČ:
| Projektant: | [5 empty] | IČO:
DIČ:
| Zhotovitel: | [5 empty] | IČO:
DIČ:
Vypracoval:
| Rozpis ceny | [6 empty] | Celkem
HSV | HSV | [6 empty] | 0
PSV | PSV | [6 empty] | 0
MON | MON | [6 empty] | 0
VN | Vedlejší náklady | [6 empty] | 0
ON | Ostatní náklady | [6 empty] | 0
| Celkem | [6 empty] | 0
Rekapitulace daní
0 | Základ pro sníženou DPH |  |  | 12 | % | 0 |  |  | CZK
0 | Snížená DPH |  |  | 12 | % | 0 |  |  | CZK
0 | Základ pro základní DPH |  |  | 21 | % | 0 |  |  | CZK
0 | Základní DPH |  |  | 21 | % | 0 |  |  | CZK
0 | Zaokrouhlení |  |  |  |  | 0 |  |  | CZK
| Cena celkem bez DPH |  |  |  |  | 0 |  |  | CZK
0 | Cena celkem s DPH |  |  |  |  | 0 |  |  | CZK
|  | v |  |  | dne
|  |  | Za zhotovitele |  |  |  | Za objednatele
Rekapitulace dílčích částí
#CASTI>> | Číslo | Název |  |  | Základ pro sníženou DPH | Základ pro základní DPH | DPH celkem | Cena celkem | %
1 | Stavba |  |  |  | 0 | 0 | 0 | 0
2 |  | Stavební objekt |  |  |  |  | 0
2 | 01 | způsobilé |  |  | 0 | 0 | 0 | 0
3 | 01 | Stavební |  |  | 0 | 0 | 0 | 0
3 | 02 | Elektro - Specifikace NN |  |  | 0 | 0 | 0 | 0
3 | 03 | Elektro - Rozváděč NN |  |  | 0 | 0 | 0 | 0
3 | 04 | Elektro - Specifikace SLB |  |  | 0 | 0 | 0 | 0
3 | 05 | ZTI |  |  | 0 | 0 | 0 | 0
3 | 06 | ÚT |  |  | 0 | 0 | 0 | 0
3 | 07 | VZT_1 |  |  | 0 | 0 | 0 | 0
3 | 08 | VZT_2 |  |  | 0 | 0 | 0 | 0
3 | 09 | VZT_4 |  |  | 0 | 0 | 0 | 0
2 | 02 | podmínečně způsobilé |  |  | 0 | 0 | 0 | 0
3 | 10 | Výtahy |  |  | 0 | 0 | 0 | 0
2 | 03 | nezpůsobilé |  |  | 0 | 0 | 0 | 0
3 | 11 | Ostatní náklady |  |  | 0 | 0 | 0 | 0
| Celkem za stavbu |  |  |  | 0 | 0 | 0 | 0 | 0
#POPS | Popis stavby: 00063_6 - Stavební úpravy stávající školní vývařovny v Sázavě - STAVBA
#POPO | Popis objektu: 01 - způsobilé
#POPR | Popis rozpočtu: 01 - Stavební
#POPR | Popis rozpočtu: 02 - Elektro - Specifikace NN
#POPR | Popis rozpočtu: 03 - Elektro - Rozváděč NN
#POPR | Popis rozpočtu: 04 - Elektro - Specifikace SLB
#POPR | Popis rozpočtu: 05 - ZTI
#POPR | Popis rozpočtu: 06 - ÚT
#POPR | Popis rozpočtu: 07 - VZT_1
#POPR | Popis rozpočtu: 08 - VZT_2
| Popis rozpočtu: 3 - VZT_4 | [8 empty] | Popis rozpočtu: 3 - VZT_4
#POPR | Popis rozpočtu: 09 - VZT_4
| Popis rozpočtu: 3 - VZT_4 | [8 empty] | Popis rozpočtu: 3 - VZT_4
#POPO | Popis objektu: 02 - podmínečně způsobilé
#POPR | Popis rozpočtu: 10 - Výtahy
#POPO | Popis objektu: 03 - nezpůsobilé
#POPR | Popis rozpočtu: 11 - Ostatní náklady
Rekapitulace dílů
| Číslo | Název |  |  | Typ dílu |  |  | Celkem | %
| _2 | ostatní společné položky VZT |  |  | HSV |  |  | 0
| _3 | RP |  |  | HSV |  |  | 0
| _4 | Datová síť |  |  | HSV |  |  | 0
| _5 | EZS |  |  | HSV |  |  | 0
| _5 | ostatní společné položky VZT |  |  | HSV |  |  | 0
| 0 | Nepřiřazený díl |  |  | HSV |  |  | 0
| 1 | Zemní práce |  |  | HSV |  |  | 0
| 2 | Základy,zvláštní zakládání |  |  | HSV |  |  | 0
| 3 | Svislé a kompletní konstrukce |  |  | HSV |  |  | 0
| 3 | Zařízení č.3 - odtah sociálního zázemí |  |  | HSV |  |  | 0
| 4 | Vodorovné konstrukce |  |  | HSV |  |  | 0
| 61 | Upravy povrchů vnitřní |  |  | HSV |  |  | 0
| 62 | Upravy povrchů vnější |  |  | HSV |  |  | 0
| 63 | Podlahy a podlahové konstrukce |  |  | HSV |  |  | 0
| 64 | Výplně otvorů |  |  | HSV |  |  | 0
| 8 | Trubní vedení |  |  | HSV |  |  | 0
| 90 | Přípočty |  |  | HSV |  |  | 0
| 93 | Dokončovací práce inž.staveb |  |  | HSV |  |  | 0
| 94 | Lešení a stavební výtahy |  |  | HSV |  |  | 0
| 95 | Dokončovací kce na pozem.stav. |  |  | HSV |  |  | 0
| 96 | Bourání konstrukcí |  |  | HSV |  |  | 0
| 97 | Prorážení otvorů |  |  | HSV |  |  | 0
| 99 | Staveništní přesun hmot |  |  | HSV |  |  | 0
| Pozice | Zařízení č.1 - větrání kuchyně |  |  | HSV |  |  | 0
| Pozice | Zařízení č.2 - úprava větrání výdeje jídel ve 2.NP |  |  | HSV |  |  | 0
| Pozice | Zařízení č.4 - odvod tepla od chlazení |  |  | HSV |  |  | 0
| 711 | Izolace proti vodě |  |  | PSV |  |  | 0
| 712 | Živičné krytiny |  |  | PSV |  |  | 0
| 713 | Izolace tepelné |  |  | PSV |  |  | 0
| 721 | Vnitřní kanalizace |  |  | PSV |  |  | 0
| 722 | Vnitřní vodovod |  |  | PSV |  |  | 0
| 725 | Zařizovací předměty |  |  | PSV |  |  | 0
| 726 | Instalační prefabrikáty |  |  | PSV |  |  | 0
| 732 | Strojovny |  |  | PSV |  |  | 0
| 733 | Rozvod potrubí |  |  | PSV |  |  | 0
| 734 | Armatury |  |  | PSV |  |  | 0
| 735 | Otopná tělesa |  |  | PSV |  |  | 0
| 764 | Konstrukce klempířské |  |  | PSV |  |  | 0
| 766 | Konstrukce truhlářské |  |  | PSV |  |  | 0
| 767 | Konstrukce zámečnické |  |  | PSV |  |  | 0
| 771 | Podlahy z dlaždic a obklady |  |  | PSV |  |  | 0
| 777 | Podlahy ze syntetických hmot |  |  | PSV |  |  | 0
| 781 | Obklady keramické |  |  | PSV |  |  | 0
| 783 | Nátěry |  |  | PSV |  |  | 0
| 784 | Malby |  |  | PSV |  |  | 0
| 799 | Ostatní |  |  | PSV |  |  | 0
| M33 | Montáže dopravních zař. a vah |  |  | MON |  |  | 0
| VN | Vedlejší náklady |  |  | VN |  |  | 0
| Cena celkem | [6 empty] | 0 | 0
Note on D11: Název
Note on I11: IČO
Note on D12: Ulice
Note on I12: DIČ
Note on D13: PSČ
Note on E13: Místo

## VzorPolozky (hidden)
Položkový rozpočet
S:
O:
R:

## 01 01 Pol
Položkový soupis prací a dodávek | [27 empty] | #TypZaznamu#
S: | 00063_6 | Stavební úpravy stávající školní vývařovny v Sázavě - STAVBA | [25 empty] | STA
O: | 01 | způsobilé | [22 empty] | STA |  |  | OBJ
R: | 01 | Stavební | [25 empty] | ROZ
P.č. | Číslo položky | Název položky | MJ | Množství | Cena / MJ | Celkem | Dodávka | Dodávka celk. | Montáž | Montáž celk. | DPH | Cena s DPH | Hmotnost / MJ | Hmotnost celk.(t) | Dem. hmotnost / MJ | Dem. hmotnost celk.(t) | Ceník | Cen. soustava / platnost | Cenová úroveň | Nhod / MJ | Nhod celk. | Dodavatel | Typ položky | Stav položky
Díl: | 1 | Zemní práce |  |  |  | 0 |  | 0 |  | 0 |  | 0 |  | 62.28 |  | 0 |  |  |  |  | 69.15 | [6 empty] | DIL
1 | 121100002RAA | Sejmutí ornice uložení na deponii, zpětný přesun rozprostření v tloušťce 200 mm | m3 | 5.484 |  | 0 |  | 0 |  | 0 | 21 | 0 | 0 | 0 | 0 | 0 | AP-HSV | RTS 25/ II | Indiv | 1.438 | 7.89 |  | Agregovaná položka | Běžná |  |  |  | POL2_0
|  | popř. lesní půdy s naložením, vodorovným přemístěním a složením na hromady nebo se zpětným přemístěním a rozprostřením. | [25 empty] | SPI |  | popř. lesní půdy s naložením, vodorovným přemístěním a složením na hromady nebo se zpětným přemístěním a rozprostřením.
|  | 2*0,3*9,14 |  | 5.48 | [23 empty] | VV | 0
2 | 122101101R00 | Odkopávky a prokopávky nezapažené v horninách 1 a 2 do 100 m3 | m3 | 13.71 |  | 0 |  | 0 |  | 0 | 21 | 0 | 0 | 0 | 0 | 0 | 800-1 | RTS 25/ II | Indiv | 0.204 | 2.8 |  | Práce | Běžná |  |  |  | POL1_0
|  | s přehozením výkopku na vzdálenost do 3 m nebo s naložením na dopravní prostředek, | [25 empty] | SPI
|  | 2*9,14*0,75 |  | 13.71 | [23 empty] | VV | 0
3 | 132200010RA0 | Hloubení rýh nezapažených šířky do 60 cm, v hornině 1 ÷ 4, odvoz do 1 000 m, uložení na skládku | m3 | 27.5205 |  | 0 |  | 0 |  | 0 | 21 | 0 | 0 | 0 | 0 | 0 | AP-HSV | RTS 25/ II | Indiv | 0.7963 | 21.91 |  | Agregovaná položka | Běžná |  |  |  | POL2_0
|  | 0,7*(9,14+9,14-1,7)*0,75 |  | 8.7 | [23 empty] | VV | 0
|  | 0,7*9,6*(1,8+0,3+0,7) |  | 18.82 | [23 empty] | VV | 0
4 | 162701105R00 | Vodorovné přemístění výkopku z horniny 1 až 4, na vzdálenost přes 9 000 do 10 000 m | m3 | 41.2305 |  | 0 |  | 0 |  | 0 | 21 | 0 | 0 | 0 | 0 | 0 | 800-1 | RTS 25/ II | Indiv | 0.011 | 0.45 |  | Práce | Běžná |  |  |  | POL1_0
|  | po suchu, bez naložení výkopku, avšak se složením bez rozhrnutí, zpáteční cesta vozidla. | [25 empty] | SPI
|  | 13,71+27,5205 |  | 41.23 | [23 empty] | VV | 0
5 | 167101101R00 | Nakládání, skládání, překládání neulehlého výkopku nakládání výkopku do 100 m3, z horniny 1 až 4 | m3 | 41.2305 |  | 0 |  | 0 |  | 0 | 21 | 0 | 0 | 0 | 0 | 0 | 800-1 | RTS 25/ II | Indiv | 0.652 | 26.88 |  | Práce | Běžná |  |  |  | POL1_0
6 | 171201101R00 | Uložení sypaniny do násypů nezhutněných | m3 | 41.2305 |  | 0 |  | 0 |  | 0 | 21 | 0 | 0 | 0 | 0 | 0 | 800-1 | RTS 25/ II | Indiv | 0.031 | 1.28 |  | Práce | Běžná |  |  |  | POL1_0
7 | 199000005R00 | Poplatky za skládku zeminy 1- 4, skupina 17 05 04 z Katalogu odpadů | t | 74.215 |  | 0 |  | 0 |  | 0 | 21 | 0 | 0 | 0 | 0 | 0 | 800-1 | RTS 25/ II | Indiv | 0 | 0 |  | Práce | Běžná |  |  |  | POL1_0
8 | 174100050RAD | Zásyp jam, rýh a šachet štěrkopískem, dovoz ze vzdálenosti 15 000 m, Kamenivo přírodní těžené; bez stanovené kvality; frakce 0,0 až 32,0 mm | m3 | 37.2907 |  | 0 |  | 0 |  | 0 | 21 | 0 | 1.67 | 62.28 | 0 | 0 | AP-HSV | RTS 25/ II | Indiv | 0.213 | 7.94 |  | Agregovaná položka | Běžná |  |  |  | POL2_0
|  | sypaninou s vodorovnou přepravou k místu zásypu, uložením ve vrstvách a zhutněním. | [25 empty] | SPI
|  | 0,75*9,14*1,9 |  | 13.02 | [23 empty] | VV | 0
|  | 1,2*1,447*9,6 |  | 16.67 | [23 empty] | VV | 0
|  | 0,4*1,447*4,2 |  | 2.43 | [23 empty] | VV | 0
|  | 0,7*1,447*5,1 |  | 5.17 | [23 empty] | VV | 0
Díl: | 2 | Základy,zvláštní zakládání |  |  |  | 0 |  | 0 |  | 0 |  | 0 |  | 87.53 |  | 0 |  |  |  |  | 173.97 | [6 empty] | DIL
9 | 273321411R00 | Beton základových desek železový třídy C 25/30 | m3 | 11.988 |  | 0 |  | 0 |  | 0 | 21 | 0 | 2.525 | 30.27 | 0 | 0 | 801-1 | RTS 25/ II | Indiv | 0.48 | 5.75 |  | Práce | Běžná |  |  |  | POL1_0
|  | bez dodávky a uložení výztuže | [25 empty] | SPI
|  | 0,3*5,35*(0,3+2+0,3+1,6+0,6) |  | 7.7 | [23 empty] | VV | 0
|  | 0,3*5,1*(0,7+0,3+1,2+0,6) |  | 4.28 | [23 empty] | VV | 0
10 | 273351215R00 | Bednění stěn základových desek zřízení | m2 | 3.06 |  | 0 |  | 0 |  | 0 | 21 | 0 | 0.0392 | 0.12 | 0 | 0 | 801-1 | RTS 25/ II | Indiv | 1.6 | 4.9 |  | Práce | Běžná |  |  |  | POL1_0
|  | svislé nebo šikmé (odkloněné) , půdorysně přímé nebo zalomené, stěn základových desek ve volných nebo zapažených jámách, rýhách, šachtách, včetně případných vzpěr, | [25 empty] | SPI |  | svislé nebo šikmé (odkloněné) , půdorysně přímé nebo zalomené, stěn základových desek ve volných nebo zapažených jámách, rýhách, šachtách, včetně případných vzpěr,
|  | 10,2*0,3 |  | 3.06 | [23 empty] | VV | 0
11 | 273351216R00 | Bednění stěn základových desek odstranění | m2 | 3.06 |  | 0 |  | 0 |  | 0 | 21 | 0 | 0 | 0 | 0 | 0 | 801-1 | RTS 25/ II | Indiv | 0.32 | 0.98 |  | Práce | Běžná |  |  |  | POL1_0
|  | svislé nebo šikmé (odkloněné) , půdorysně přímé nebo zalomené, stěn základových desek ve volných nebo zapažených jámách, rýhách, šachtách, včetně případných vzpěr, | [25 empty] | SPI |  | svislé nebo šikmé (odkloněné) , půdorysně přímé nebo zalomené, stěn základových desek ve volných nebo zapažených jámách, rýhách, šachtách, včetně případných vzpěr,
12 | 273361921RT8 | Uložení výztuže základových desek ze svařovaných sítí průměr drátu 8 mm, velikost oka 100/100 mm | t | 0.7033 |  | 0 |  | 0 |  | 0 | 21 | 0 | 1.0544 | 0.74 | 0 | 0 | 801-1 | RTS 25/ II | Indiv | 15.231 | 10.71 |  | Práce | Běžná |  |  |  | POL1_0
|  | včetně distančních prvků | [25 empty] | SPI
|  | 0,008*1,1*5,35*(0,3+2+0,3+1,6+0,6)*2 |  | 0.45 | [23 empty] | VV | 0
|  | 0,008*1,1*5,1*(0,7+0,3+1,2+0,6)*2 |  | 0.25 | [23 empty] | VV | 0
13 | 273941004R00 | Nosné spojovací svary základ. desek tl. do 16 mm | m | 4 |  | 0 |  | 0 |  | 0 | 21 | 0 | 0.0013 | 0.01 | 0 | 0 |  | RTS 25/ II | Indiv | 2.058 | 8.23 |  | Práce | Běžná |  |  |  | POL1_0
14 | 274272120RT5 | Zdivo základové z bednicích tvárnic tloušťky 200 mm, výplň betonem C 25/30 | m2 | 19.2013 |  | 0 |  | 0 |  | 0 | 21 | 0 | 0.52 | 9.98 | 0 | 0 | 801-1 | RTS 25/ II | Indiv | 0.9 | 17.28 |  | Práce | Běžná |  |  |  | POL1_0
|  | s výplní betonem, bez výztuže, | [25 empty] | SPI
|  | 0,5*(9,34+9,34+1,9) |  | 10.29 | [23 empty] | VV | 0
|  | 9,41*0,947 |  | 8.91 | [23 empty] | VV | 0
15 | 274272140RT5 | Zdivo základové z bednicích tvárnic tloušťky 300 mm, výplň betonem C 25/30 | m2 | 50.309 |  | 0 |  | 0 |  | 0 | 21 | 0 | 0.74 | 37.23 | 0 | 0 | 801-1 | RTS 25/ II | Indiv | 1.1 | 55.34 |  | Práce | Běžná |  |  |  | POL1_0
|  | s výplní betonem, bez výztuže, | [25 empty] | SPI
|  | 1,607*(1,95+1,95+2,2+2,2) |  | 13.34 | [23 empty] | VV | 0
|  | 1,447*(3,15+2) |  | 7.45 | [23 empty] | VV | 0
|  | 1,447*(10,2+10,2) |  | 29.52 | [23 empty] | VV | 0
16 | 274321117R00 | Základové pasy, prahy, věnce, ostruhy ze ŽB beton C 25/30, | m3 | 2.5347 |  | 0 |  | 0 |  | 0 | 21 | 0 | 2.525 | 6.4 | 0 | 0 | 821-1 | RTS 25/ II | Indiv | 0.46 | 1.17 |  | Práce | Běžná |  |  |  | POL1_0
|  | ve výkopu zapaženém nebo nezapaženém, popř. nad terénem, | [25 empty] | SPI
|  | 0,3*0,4*(9,14+1,7) |  | 1.3 | [23 empty] | VV | 0
|  | 0,3*0,45*9,14 |  | 1.23 | [23 empty] | VV | 0
17 | 274351215R00 | Bednění stěn základových pasů zřízení | m2 | 11.988 |  | 0 |  | 0 |  | 0 | 21 | 0 | 0.03916 | 0.47 | 0 | 0 | 801-1 | RTS 25/ II | Indiv | 1.05 | 12.59 |  | Práce | Běžná |  |  |  | POL1_0
|  | svislé nebo šikmé (odkloněné), půdorysně přímé nebo zalomené, stěn základových pasů ve volných nebo zapažených jámách, rýhách, šachtách, včetně případných vzpěr, | [25 empty] | SPI |  | svislé nebo šikmé (odkloněné), půdorysně přímé nebo zalomené, stěn základových pasů ve volných nebo zapažených jámách, rýhách, šachtách, včetně případných vzpěr,
|  | 0,3*2*(9,14+1,7) |  | 6.5 | [23 empty] | VV | 0
|  | 0,3*2*9,14 |  | 5.48 | [23 empty] | VV | 0
18 | 274351216R00 | Bednění stěn základových pasů odstranění | m2 | 11.988 |  | 0 |  | 0 |  | 0 | 21 | 0 | 0 | 0 | 0 | 0 | 801-1 | RTS 25/ II | Indiv | 0.32 | 3.84 |  | Práce | Běžná |  |  |  | POL1_0
|  | svislé nebo šikmé (odkloněné), půdorysně přímé nebo zalomené, stěn základových pasů ve volných nebo zapažených jámách, rýhách, šachtách, včetně případných vzpěr, | [25 empty] | SPI |  | svislé nebo šikmé (odkloněné), půdorysně přímé nebo zalomené, stěn základových pasů ve volných nebo zapažených jámách, rýhách, šachtách, včetně případných vzpěr,
19 | 274361821R00 | Výztuž a svařované sítě základových pasů výztuž, z oceli 10505, , | t | 2.26 |  | 0 |  | 0 |  | 0 | 21 | 0 | 1.0212 | 2.31 | 0 | 0 | 821-1 | RTS 25/ II | Indiv | 23.531 | 53.18 |  | Práce | Běžná |  |  |  | POL1_0
Díl: | 3 | Svislé a kompletní konstrukce |  |  |  | 0 |  | 0 |  | 0 |  | 0 |  | 69.88 |  | 0 |  |  |  |  | 243.11 | [6 empty] | DIL
20 | 310238211R00 | Zazdívka otvorů o ploše přes 0,25 m2 do 1 m2 ve zdivu nadzákladovém cihlami pálenými pro jakoukoliv maltu vápenocementovou, Malta zdicí obyčejná (G); pojivo: vápenocementové; zrnitost do 4,0 mm; M 2,5 N/mm2 | m3 | 2.4115 |  | 0 |  | 0 |  | 0 | 21 | 0 | 1.8414 | 4.44 | 0 | 0 | 801-4 | RTS 25/ II | Indiv | 4.794 | 11.56 |  | Práce | Běžná |  |  |  | POL1_0
|  | včetně pomocného pracovního lešení | [25 empty] | SPI
|  | výtah : 1,3*0,3*1,8 |  | 0.7 | [23 empty] | VV | 0
|  | 1.np : 3,28*0,45*0,335 |  | 0.49 | [23 empty] | VV | 0
|  | 2.np : 1,5*1,8*0,45 |  | 1.22 | [23 empty] | VV | 0
21 | 310239211R00 | Zazdívka otvorů o ploše přes 1 m2 do 4 m2 ve zdivu nadzákladovém cihlami pálenými pro jakoukoliv maltu vápenocementovou, Malta zdicí obyčejná (G); pojivo: vápenocementové; zrnitost do 4,0 mm; M 2,5 N/mm2 | m3 | 0.80712 |  | 0 |  | 0 |  | 0 | 21 | 0 | 1.8414 | 1.49 | 0 | 0 | 801-4 | RTS 25/ II | Indiv | 3.842 | 3.1 |  | Práce | Běžná |  |  |  | POL1_0
|  | včetně pomocného pracovního lešení | [25 empty] | SPI
|  | Výtah : 2*2,28*1,18*0,15 |  | 0.81 | [23 empty] | VV | 0
22 | 311112330RT4 | Stěny z betonových bednicích tvárnic a betonu šířky 300 mm, zálivka betonem C25/30 | m2 | 49.9913 |  | 0 |  | 0 |  | 0 | 21 | 0 | 0.75125 | 37.56 | 0 | 0 | 801-1 | RTS 25/ II | Indiv | 0.934 | 46.69 |  | Práce | Běžná |  |  |  | POL1_0
|  | (ztracené bednění) z betonových tvárnic a zálivka betonem, | [25 empty] | SPI
|  | Výtah : (1,95+1,95+2,2+2,2)*(0,145+3,113+0,3+3,933) |  | 62.18 | [23 empty] | VV | 0
|  | -4*1,18*2,2 |  | -10.38 | [23 empty] | VV | 0
|  | -0,9*2 |  | -1.8 | [23 empty] | VV | 0
23 | 311238112R00 | Zdivo POROTHERM 17,5 P+D P10 na maltu vápenocementovou 5 MPa, tl. 175 mm | m2 | 6.396 |  | 0 |  | 0 |  | 0 | 21 | 0 | 0.17471 | 1.12 | 0 | 0 |  | Vlastní | Indiv | 0.6839 | 4.37 |  | Práce | Běžná |  |  |  | POL1_0
|  | 1.np : 3,28*1,95 |  | 6.4 | [23 empty] | VV | 0
24 | 311238115R00 | Zdivo nosné z cihel a tvarovek pálených tloušťky 300 mm, , charakteristická pevnost v tlaku fk = 4,01 MPa, součinitel prostupu tepla U=0,60 W/m2.K, hodnota pro zdivo bez omítky při vlhko..., Malta zdicí obyčejná (G); pojivo: vápenocementové; zrnitost do 4,0 mm; M 5 N/mm2 | m2 | 2.5175 |  | 0 |  | 0 |  | 0 | 21 | 0 | 0.30189 | 0.76 | 0 | 0 | 801-1 | RTS 25/ II | Indiv | 0.915 | 2.3 |  | Práce | Běžná |  |  |  | POL1_0
|  | výtah : 0,25*(2,85+2,82+2,2+2,2) |  | 2.52 | [23 empty] | VV | 0
25 | 311321411R00 | Beton nadzákladových zdí železový třídy C 25/30 | m3 | 2.5412 |  | 0 |  | 0 |  | 0 | 21 | 0 | 2.5277 | 6.42 | 0 | 0 | 801-1 | RTS 25/ II | Indiv | 1.093 | 2.78 |  | Práce | Běžná |  |  |  | POL1_0
|  | nosných, výplňových, obkladových, půdních, štítových, poprsních apod. (bez výztuže), s pomocným lešením o výšce podlahy do 1900 mm a pro zatížení 1,5 kPa, | [25 empty] | SPI |  | nosných, výplňových, obkladových, půdních, štítových, poprsních apod. (bez výztuže), s pomocným lešením o výšce podlahy do 1900 mm a pro zatížení 1,5 kPa,
|  | 1.np : 1,81*(3,28+0,2)*0,2 |  | 1.26 | [23 empty] | VV | 0
|  | 2.np : 1,81*3,54*0,2 |  | 1.28 | [23 empty] | VV | 0
26 | 311351101R00 | Bednění nadzákladových zdí jednostranné zřízení | m2 | 25.4124 |  | 0 |  | 0 |  | 0 | 21 | 0 | 0.03525 | 0.9 | 0 | 0 | 801-1 | RTS 25/ II | Indiv | 0.74 | 18.81 |  | Práce | Běžná |  |  |  | POL1_0
|  | svislé nebo šikmé (odkloněné), půdorysně přímé nebo zalomené nadzákladových zdí nosných, výplňových, obkladových, půdních, štítových, poprsních apod. ve volném prostranství, ve volných nebo zapažených jámách, rýhách, šachtách, včetně případných vzpěr, | [25 empty] | SPI |  | svislé nebo šikmé (odkloněné), půdorysně přímé nebo zalomené nadzákladových zdí nosných, výplňových, obkladových, půdních, štítových, poprsních apod. ve volném prostranství, ve volných nebo zapažených jámách, rýhách, šachtách, včetně případných vzpěr,
|  | 1,81*3,48*2 |  | 12.6 | [23 empty] | VV | 0
|  | 1,81*3,54*2 |  | 12.81 | [23 empty] | VV | 0
27 | 311351102R00 | Bednění nadzákladových zdí jednostranné odstranění | m2 | 25.4124 |  | 0 |  | 0 |  | 0 | 21 | 0 | 0 | 0 | 0 | 0 | 801-1 | RTS 25/ II | Indiv | 0.35 | 8.89 |  | Práce | Běžná |  |  |  | POL1_0
|  | svislé nebo šikmé (odkloněné), půdorysně přímé nebo zalomené nadzákladových zdí nosných, výplňových, obkladových, půdních, štítových, poprsních apod. ve volném prostranství, ve volných nebo zapažených jámách, rýhách, šachtách, včetně případných vzpěr, | [25 empty] | SPI |  | svislé nebo šikmé (odkloněné), půdorysně přímé nebo zalomené nadzákladových zdí nosných, výplňových, obkladových, půdních, štítových, poprsních apod. ve volném prostranství, ve volných nebo zapažených jámách, rýhách, šachtách, včetně případných vzpěr,
28 | 311361821R00 | Výztuž nadzákladových zdí z betonářské oceli 10 505(R) | t | 1.919 |  | 0 |  | 0 |  | 0 | 21 | 0 | 1.0203 | 1.96 | 0 | 0 | 801-1 | RTS 25/ II | Indiv | 25.271 | 48.5 |  | Práce | Běžná |  |  |  | POL1_0
|  | včetně distančních prvků | [25 empty] | SPI
29 | 317121021RU1 | Překlady keramické montáž a dodávka nenosné, délky 1000 mm, šířky 115 mm, výšky 71 mm, Malta zdicí obyčejná (G); pojivo: cementové; zrnitost do 4,0 mm; M 25 N/mm2 | kus | 3 |  | 0 |  | 0 |  | 0 | 21 | 0 | 0.02177 | 0.07 | 0 | 0 | 801-1 | RTS 25/ II | Indiv | 0.242 | 0.73 |  | Práce | Běžná |  |  |  | POL1_0
30 | 317121021RU2 | Překlady keramické montáž a dodávka nenosné, délky 1250 mm, šířky 115 mm, výšky 71 mm, Malta zdicí obyčejná (G); pojivo: cementové; zrnitost do 4,0 mm; M 25 N/mm2 | kus | 3 |  | 0 |  | 0 |  | 0 | 21 | 0 | 0.02531 | 0.08 | 0 | 0 | 801-1 | RTS 25/ II | Indiv | 0.242 | 0.73 |  | Práce | Běžná |  |  |  | POL1_0
31 | 317121022RU2 | Překlady keramické montáž a dodávka nenosné, délky 2000 mm, šířky 115 mm, výšky 71 mm, Malta zdicí obyčejná (G); pojivo: cementové; zrnitost do 4,0 mm; M 25 N/mm2 | kus | 1 |  | 0 |  | 0 |  | 0 | 21 | 0 | 0.04066 | 0.04 | 0 | 0 | 801-1 | RTS 25/ II | Indiv | 0.351 | 0.35 |  | Práce | Běžná |  |  |  | POL1_0
32 | 317121023RU1 | Překlady keramické montáž a dodávka nenosné, délky 2500 mm, šířky 115 mm, výšky 71 mm, Malta zdicí obyčejná (G); pojivo: cementové; zrnitost do 4,0 mm; M 25 N/mm2 | kus | 1 |  | 0 |  | 0 |  | 0 | 21 | 0 | 0.05198 | 0.05 | 0 | 0 | 801-1 | RTS 25/ II | Indiv | 0.506 | 0.51 |  | Práce | Běžná |  |  |  | POL1_0
33 | 317940012RAA | Překlady z ocelových válcovaných profilů včetně dodávky ocelových prvků do č. 22, Tyč ocelová válcovaná za tepla průřez: I; značka: S235JR (1.0038); h = 160 mm; b = 74 mm; s = 6,3 mm; t = 9,5 mm | t | 0.3024 |  | 0 |  | 0 |  | 0 | 21 | 0 | 1.0971 | 0.33 | 0 | 0 | AP-HSV | RTS 25/ II | Indiv | 17.5177 | 5.3 |  | Agregovaná položka | Běžná |  |  |  | POL2_0
|  | výtah : 3*3*1,5*0,0144 |  | 0.19 | [23 empty] | VV | 0
|  | 3*2,5*0,0144 |  | 0.11 | [23 empty] | VV | 0
34 | 342248112R00 | Příčky z tvárnic pálených Příčky z tvárnic keramických pálených tloušťky 115 mm, z děrovaných příčkovek, P 10, na maltu MVC 5, Malta zdicí obyčejná (G); pojivo: vápenocementové; zrnitost do 4,0 mm; M 5 N/mm2 | m2 | 118.9422 |  | 0 |  | 0 |  | 0 | 21 | 0 | 0.11666 | 13.88 | 0 | 0 | 801-1 | RTS 25/ II | Indiv | 0.573 | 68.15 |  | Práce | Běžná |  |  |  | POL1_0
|  | jednoduché nebo příčky zděné do svislé dřevěné, cihelné, betonové nebo ocelové konstrukce na jakoukoliv maltu vápenocementovou (MVC) nebo cementovou (MC), | [25 empty] | SPI |  | jednoduché nebo příčky zděné do svislé dřevěné, cihelné, betonové nebo ocelové konstrukce na jakoukoliv maltu vápenocementovou (MVC) nebo cementovou (MC),
|  | výtah : 2*1,18*2,22 |  | 5.24 | [23 empty] | VV | 0
|  | 1,8*2,22 |  | 4 | [23 empty] | VV | 0
|  | -1,2 |  | -1.2 | [23 empty] | VV | 0
|  | 1.np : 3,28*(0,6+2+1,7+1,75) |  | 19.84 | [23 empty] | VV | 0
|  | -1,8 |  | -1.8 | [23 empty] | VV | 0
|  | 2.np : 3,54*(3,375+3,375+6,325+6,325+0,6) |  | 70.8 | [23 empty] | VV | 0
|  | -1,5*1,5 |  | -2.25 | [23 empty] | VV | 0
|  | -2 |  | -2 | [23 empty] | VV | 0
|  | 3,54*(5,25+1,1+1,1+1,) |  | 29.91 | [23 empty] | VV | 0
|  | -3*1,2 |  | -3.6 | [23 empty] | VV | 0
35 | 342668111R00 | Těsnění styku příčky se stávající stěnou PU pěnou | m | 35 |  | 0 |  | 0 |  | 0 | 21 | 0 | 8e-05 | 0 | 0 | 0 | 801-4 | RTS 25/ II | Indiv | 0.18 | 6.3 |  | Práce | Běžná |  |  |  | POL1_0
36 | 342948111R00 | Kotvení příček ke konstrukci kotvami na hmoždinky | m | 37.9 |  | 0 |  | 0 |  | 0 | 21 | 0 | 0.00102 | 0.04 | 0 | 0 | 801-1 | RTS 25/ II | Indiv | 0.223 | 8.45 |  | Práce | Běžná |  |  |  | POL1_0
|  | Včetně dodávky kotev a spojovacího materiálu. | [25 empty] | SPI
37 | 346244315R00 | Obezdívka van a WC modulů z pórobetonu tloušťky 150 mm, Malta zdicí tenké spáry (T); pojivo: cementové; zrnitost do 0,6 mm; M 5 N/mm2 | m2 | 3.894 |  | 0 |  | 0 |  | 0 | 21 | 0 | 0.1114 | 0.43 | 0 | 0 | 801-1 | RTS 25/ II | Indiv | 0.819 | 3.19 |  | Práce | Běžná |  |  |  | POL1_0
|  | 1,1*3,54 |  | 3.89 | [23 empty] | VV | 0
38 | 346244381RT2 | Plentování ocelových nosníků jednostranné výšky do 200 mm, Malta zdicí obyčejná (G); pojivo: vápenocementové; zrnitost do 4,0 mm; M 10 N/mm2 | m2 | 1.96 |  | 0 |  | 0 |  | 0 | 21 | 0 | 0.1568 | 0.31 | 0 | 0 | 801-1 | RTS 25/ II | Indiv | 1.2226 | 2.4 |  | Práce | Běžná |  |  |  | POL1_0
|  | jakýmikoliv cihlami, | [25 empty] | SPI
|  | 3*2*1,5*0,14 |  | 1.26 | [23 empty] | VV | 0
|  | 2,5*2*0,14 |  | 0.7 | [23 empty] | VV | 0
Díl: | 4 | Vodorovné konstrukce |  |  |  | 0 |  | 0 |  | 0 |  | 0 |  | 16.24 |  | 0 |  |  |  |  | 181.28 | [6 empty] | DIL
39 | 411321414R00 | Beton stropů železový stropů deskových, desek plochých střech, desek balkónových, desek hřibových stropů včetně hlavic hřibových sloupů, železový (bez výztuže) třídy C 25/30 | m3 | 4.662 |  | 0 |  | 0 |  | 0 | 21 | 0 | 2.5251 | 11.77 | 0 | 0 | 801-1 | RTS 25/ II | Indiv | 0.987 | 4.6 |  | Práce | Běžná |  |  |  | POL1_0
|  | 0,2*2,6*3,15 |  | 1.64 | [23 empty] | VV | 0
|  | 0,2*3,15*4,8 |  | 3.02 | [23 empty] | VV | 0
40 | 411351101RT4 | Bednění stropů deskových, balkonových nebo plošných konzol plné, rovné, popř. s náběhy včetně podpěrné konstrukce systémové, včetně podepření, tloušťka stropu 240 mm, zřízení | m2 | 23.31 |  | 0 |  | 0 |  | 0 | 21 | 0 | 0.04916 | 1.15 | 0 | 0 | 801-1 | RTS 25/ II | Indiv | 0.991 | 23.1 |  | Práce | Běžná |  |  |  | POL1_0
|  | s pomocným lešením | [25 empty] | SPI
|  | 2,6*3,15 |  | 8.19 | [23 empty] | VV | 0
|  | 3,15*4,8 |  | 15.12 | [23 empty] | VV | 0
41 | 411351102R00 | Bednění stropů deskových, balkonových nebo plošných konzol plné, rovné, popř. s náběhy včetně podpěrné konstrukce , odstranění | m2 | 23.31 |  | 0 |  | 0 |  | 0 | 21 | 0 | 0 | 0 | 0 | 0 | 801-1 | RTS 25/ II | Indiv | 0.266 | 6.2 |  | Práce | Běžná |  |  |  | POL1_0
|  | s pomocným lešením | [25 empty] | SPI
42 | 411351801R00 | Bednění stropů bednění svislých ploch zřízení | m | 51.38 |  | 0 |  | 0 |  | 0 | 21 | 0 | 0.03047 | 1.57 | 0 | 0 | 801-1 | RTS 25/ II | Indiv | 0.87 | 44.7 |  | Práce | Běžná |  |  |  | POL1_0
|  | s pomocným lešením | [25 empty] | SPI
|  | výtah : 2*(2,85+2,3) |  | 10.3 | [23 empty] | VV | 0
|  | 2*(2,85+4,8) |  | 15.3 | [23 empty] | VV | 0
|  | rampa : 2*9,14 |  | 18.28 | [23 empty] | VV | 0
|  | 7,5 |  | 7.5 | [23 empty] | VV | 0
43 | 411351802R00 | Bednění stropů bednění svislých ploch odstranění | m | 51.38 |  | 0 |  | 0 |  | 0 | 21 | 0 | 0 | 0 | 0 | 0 | 801-1 | RTS 25/ II | Indiv | 0.232 | 11.92 |  | Práce | Běžná |  |  |  | POL1_0
|  | s pomocným lešením | [25 empty] | SPI
44 | 411354175R00 | Podpěrná konstrukce bednění stropů přes 12 do 20 kPa, zřízení | m2 | 23.31 |  | 0 |  | 0 |  | 0 | 21 | 0 | 0.00552 | 0.13 | 0 | 0 | 801-1 | RTS 25/ II | Indiv | 0.573 | 13.36 |  | Práce | Běžná |  |  |  | POL1_0
|  | výšky do 4 m se zesílením dna bednění podle hodnoty zatížení betonovou směsí a výztuží. Bez pomocného lešení. | [25 empty] | SPI |  | výšky do 4 m se zesílením dna bednění podle hodnoty zatížení betonovou směsí a výztuží. Bez pomocného lešení.
45 | 411354176R00 | Podpěrná konstrukce bednění stropů přes 12 do 20 kPa, odstranění | m2 | 23.31 |  | 0 |  | 0 |  | 0 | 21 | 0 | 0 | 0 | 0 | 0 | 801-1 | RTS 25/ II | Indiv | 0.19 | 4.43 |  | Práce | Běžná |  |  |  | POL1_0
|  | výšky do 4 m se zesílením dna bednění podle hodnoty zatížení betonovou směsí a výztuží. Bez pomocného lešení. | [25 empty] | SPI |  | výšky do 4 m se zesílením dna bednění podle hodnoty zatížení betonovou směsí a výztuží. Bez pomocného lešení.
46 | 411361821R00 | Výztuž stropů z betonářské oceli 10 505(R) | t | 0.9324 |  | 0 |  | 0 |  | 0 | 21 | 0 | 1.0214 | 0.95 | 0 | 0 | 801-1 | RTS 25/ II | Indiv | 26.616 | 24.82 |  | Práce | Běžná |  |  |  | POL1_0
|  | prostě uložených, vetknutých i spojitých, deskových, trámových (žebrových, kazetových), s keramickými a jinými vložkami, konzolových nebo balkónových, hřibových včetně hlavic hřibových sloupů, plochých střech a pro zavěšení železobetonových podhledů. Včetně distančních prvků. | [25 empty] | SPI |  | prostě uložených, vetknutých i spojitých, deskových, trámových (žebrových, kazetových), s keramickými a jinými vložkami, konzolových nebo balkónových, hřibových včetně hlavic hřibových sloupů, plochých střech a pro zavěšení železobetonových podhledů. Včetně distančních prvků.
47 | 416021124R00 | Podhledy na kovové konstrukci opláštěné deskami sádrokartonovými nosná konstrukce z profilů CD s přímým uchycením 1x deska, tloušťky 12,5 mm, protipožární impregnovaná, bez izolace | m2 | 50.68 |  | 0 |  | 0 |  | 0 | 21 | 0 | 0.01327 | 0.67 | 0 | 0 | 801-1 | RTS 25/ II | Indiv | 0.95 | 48.15 |  | Práce | Běžná |  |  |  | POL1_0
|  | výtah : 3+2,8+5,1 |  | 10.9 | [23 empty] | VV | 0
|  | 1.np : 9,2 |  | 9.2 | [23 empty] | VV | 0
|  | 2.np : 30,58 |  | 30.58 | [23 empty] | VV | 0
Díl: | 61 | Upravy povrchů vnitřní |  |  |  | 0 |  | 0 |  | 0 |  | 0 |  | 72.3 |  | 0 |  |  |  |  | 2218.37 | [6 empty] | DIL
48 | 601022191R00 | Omítková vrstva na stropech nebo podhledech adhézní nátěr, dispersní s granulátem, , , , Hmota nátěrová typ: fasádní, penetrace; funkce: adhezní můstek; barva: bílá; tónování dle omítky | m2 | 551.35 |  | 0 |  | 0 |  | 0 | 21 | 0 | 0.00023 | 0.13 | 0 | 0 | 801-1 | RTS 25/ II | Indiv | 0.089 | 49.07 |  | Práce | Běžná |  |  |  | POL1_0
49 | 602016191R00 | Omítka stěn z hotových směsí Doplňkové práce pro omítky stěn z hotových směsí penetrační nátěr stěn akrylátový, Hmota nátěrová typ: penetrace | m2 | 2148.442 |  | 0 |  | 0 |  | 0 | 21 | 0 | 0.0003 | 0.64 | 0 | 0 | 801-1 | RTS 25/ II | Indiv | 0.07 | 150.39 |  | Práce | Běžná |  |  |  | POL1_0
|  | po jednotlivých vrstvách | [25 empty] | SPI
50 | 610991111R00 | Zakrývání výplní vnitřních otvorů, předmětů apod. fólií Pe 0,05-0,2 mm | m2 | 179.6 |  | 0 |  | 0 |  | 0 | 21 | 0 | 4e-05 | 0.01 | 0 | 0 | 801-1 | RTS 25/ II | Indiv | 0.078 | 14.01 |  | Práce | Běžná |  |  |  | POL1_0
|  | které se zřizují před úpravami povrchu, a obalení osazených dveřních zárubní před znečištěním při úpravách povrchu nástřikem plastických maltovin včetně pozdějšího odkrytí, | [25 empty] | SPI |  | které se zřizují před úpravami povrchu, a obalení osazených dveřních zárubní před znečištěním při úpravách povrchu nástřikem plastických maltovin včetně pozdějšího odkrytí,
51 | 611421311R00 | Oprava vnitřních vápenných omítek stropů železobetonových rovných tvárnicových a kleneb v množství opravované plochy v množství opravované plochy přes 10 do 30 %, hrubých, Omítka s anorganickým pojivem obyčejná (GP), spárovací; pojivo: vápenocementové; zrnitost do 2,0 mm | m2 | 551.38 |  | 0 |  | 0 |  | 0 | 21 | 0 | 0.01561 | 8.61 | 0 | 0 | 801-4 | RTS 25/ II | Indiv | 0.29075 | 160.31 |  | Práce | Běžná |  |  |  | POL1_0
52 | 611471411R00 | Tenkovrstvá úprava stropů aktivovaným štukem tloušťky 2÷3 mm, maltou vápenocementovou, Omítka s anorganickým pojivem pojivo: vápenocementové; zrnitost do 2,0 mm | m2 | 551.35 |  | 0 |  | 0 |  | 0 | 21 | 0 | 0.00768 | 4.23 | 0 | 0 | 801-1 | RTS 25/ II | Indiv | 0.381 | 210.06 |  | Práce | Běžná |  |  |  | POL1_0
|  | vodorovných, šikmých, žebrových a klenutých a schodišťových konstrukcí, s nejnutnějším obroušením podkladu (pemzou apod.) a oprášením, s pomocným lešením o výšce podlahy do 1900 mm a pro zatížení do 1,5 kPa, | [25 empty] | SPI |  | vodorovných, šikmých, žebrových a klenutých a schodišťových konstrukcí, s nejnutnějším obroušením podkladu (pemzou apod.) a oprášením, s pomocným lešením o výšce podlahy do 1900 mm a pro zatížení do 1,5 kPa,
53 | 611481113R00 | Potažení stropů pletivem sklotextilní výztužnou síťkou, | m2 | 551.35 |  | 0 |  | 0 |  | 0 | 21 | 0 | 0.00034 | 0.19 | 0 | 0 | 801-1 | RTS 25/ II | Indiv | 0.33 | 181.95 |  | Práce | Běžná |  |  |  | POL1_0
54 | 612100020RA0 | Začištění omítek kolem oken, dveří, a podobně podlah a obkladů | m | 24.2 |  | 0 |  | 0 |  | 0 | 21 | 0 | 0.00371 | 0.09 | 0 | 0 | AP-HSV | RTS 25/ II | Indiv | 0.19136 | 4.63 |  | Agregovaná položka | Běžná |  |  |  | POL2_0
55 | 612401391RT2 | Omítky malých ploch vnitřních stěn přes 0,25 do 1 m2, vápennou štukovou omítkou, Omítka s anorganickým pojivem obyčejná (GP), štuková; pojivo: vápenocementové; zrnitost do 1,0 mm; nanášení: ručně; barva: bílá | kus | 2 |  | 0 |  | 0 |  | 0 | 21 | 0 | 0.03562 | 0.07 | 0 | 0 | 801-4 | RTS 25/ II | Indiv | 0.88293 | 1.77 |  | Práce | Běžná |  |  |  | POL1_0
|  | jakoukoliv maltou, z pomocného pracovního lešení o výšce podlahy do 1900 mm a pro zatížení do 1,5 kPa, | [25 empty] | SPI |  | jakoukoliv maltou, z pomocného pracovního lešení o výšce podlahy do 1900 mm a pro zatížení do 1,5 kPa,
56 | 612421331RT2 | Oprava vnitřních vápenných omítek stěn v množství opravované plochy přes 10 do 30 %, štukových, Omítka s anorganickým pojivem obyčejná (GP), jádrová; pojivo: vápenocementové; zrnitost do 4,0 mm; nanášení: ručně | m2 | 1326.352 |  | 0 |  | 0 |  | 0 | 21 | 0 | 0.01038 | 13.77 | 0 | 0 | 801-4 | RTS 25/ II | Indiv | 0.33688 | 446.82 |  | Práce | Běžná |  |  |  | POL1_0
57 | 612421615R00 | Omítky vnitřní stěn vápenné nebo vápenocementové v podlaží i ve schodišti hrubé zatřené, Omítka s anorganickým pojivem obyčejná (GP), spárovací; pojivo: vápenocementové; zrnitost do 2,0 mm | m2 | 621.238 |  | 0 |  | 0 |  | 0 | 21 | 0 | 0.03921 | 24.36 | 0 | 0 | 801-1 | RTS 25/ II | Indiv | 0.396 | 246.01 |  | Práce | Běžná |  |  |  | POL1_0
58 | 612471411RT2 | Tenkovrstvá úprava stěn aktivovaným štukem malta vápenná, Omítka s anorganickým pojivem obyčejná (GP), štuková; pojivo: vápenocementové; zrnitost do 1,0 mm; nanášení: ručně; barva: bílá | m2 | 121.106 |  | 0 |  | 0 |  | 0 | 21 | 0 | 0.00446 | 0.54 | 0 | 0 | 801-1 | RTS 25/ II | Indiv | 0.25116 | 30.42 |  | Práce | Běžná |  |  |  | POL1_0
|  | na rovném povrchu vnitřních stěn, pilířů, svislých panelových konstrukcí, s nejnutnějším obroušením podkladu (pemzou apod.) a oprášením, | [25 empty] | SPI |  | na rovném povrchu vnitřních stěn, pilířů, svislých panelových konstrukcí, s nejnutnějším obroušením podkladu (pemzou apod.) a oprášením,
|  | výtah : 121,106 |  | 121.11 | [23 empty] | VV | 0
59 | 612472181R00 | Omítka stěn, míchané jádro, štuk ze suché směsi jádro míchané, štuk ze suché směsi, Omítka s anorganickým pojivem obyčejná (GP), štuková; pojivo: vápenné; zrnitost do 0,4 mm; nanášení: ručně, strojně; lambda = 0,450 W/(m.K) | m2 | 540.722 |  | 0 |  | 0 |  | 0 | 21 | 0 | 0.0357 | 19.3 | 0 | 0 | 801-1 | RTS 25/ II | Indiv | 0.9307 | 503.25 |  | Práce | Běžná |  |  |  | POL1_0
|  | postřik a jádro míchané z písku, cementu a hydrátu, štuk z pytlované suché směsi | [25 empty] | SPI
60 | 612481113R00 | Potažení vnitřních stěn pletivem sklotextilním , s vypnutím | m2 | 910.654 |  | 0 |  | 0 |  | 0 | 21 | 0 | 0.00034 | 0.31 | 0 | 0 | 801-1 | RTS 25/ II | Indiv | 0.24 | 218.56 |  | Práce | Běžná |  |  |  | POL1_0
|  | v ploše nebo pruzích na plném podkladu nebo na podkladu s dutinami (pod omítku) | [25 empty] | SPI
61 | 61345001 | Zapravení prostupů po instalacích | soub | 1 |  | 0 |  | 0 |  | 0 | 21 | 0 | 0.05055 | 0.05 | 0 | 0 |  | Vlastní | Indiv | 1.1185 | 1.12 |  | Práce | Běžná |  |  |  | POL1_0
Díl: | 62 | Upravy povrchů vnější |  |  |  | 0 |  | 0 |  | 0 |  | 0 |  | 0.72 |  | 0 |  |  |  |  | 74.15 | [6 empty] | DIL
62 | 622311122RV1 | Zateplení soklu soklovým polystyrénem, tloušťky 100 mm, zakončené stěrkou s výztužnou tkaninou, Výrobek izolační pro budovy z pěnového polystyrenu (EPS) tvar: deska; tl = 100 mm; OH = 30 kg/m3; lambda = 0,035 W/(m.K); pevnost v tlaku = 150 kPa... | m2 | 2.34 |  | 0 |  | 0 |  | 0 | 21 | 0 | 0.01111 | 0.03 | 0 | 0 | 801-1 | RTS 25/ II | Indiv | 0.857 | 2.01 |  | Práce | Běžná |  |  |  | POL1_0
|  | nanesení lepicího tmelu na izolační desky, nalepení desek, zajištění talířovými hmoždinkami (6 ks/m2), přebroušení desek, natažení stěrky, vtlačení výztužné tkaniny, přehlazení stěrky. Další vrstvy podle popisu položky. Včetně rohových lišt na hranách budov. | [25 empty] | SPI |  | nanesení lepicího tmelu na izolační desky, nalepení desek, zajištění talířovými hmoždinkami (6 ks/m2), přebroušení desek, natažení stěrky, vtlačení výztužné tkaniny, přehlazení stěrky. Další vrstvy podle popisu položky. Včetně rohových lišt na hranách budov.
63 | 622311132RU4 | Zateplení fasády , expandovaným polystyrénem, tloušťky 100 mm, kontaktní nátěr a silikonová omítka, škrábaná, zrnitost 2 mm, Omítka s organickým pojivem exteriér; pojivo: silikonové; zrnitost do 2,0 mm; příměs: vlákna; nanášení: ručně, strojně; barva: různé barvy | m2 | 29.347 |  | 0 |  | 0 |  | 0 | 21 | 0 | 0.01304 | 0.38 | 0 | 0 | 801-1 | RTS 25/ II | Indiv | 1.2558 | 36.85 |  | Práce | Běžná |  |  |  | POL1_0
|  | nanesení lepicího tmelu na izolační desky, nalepení desek, zajištění talířovými hmoždinkami (6 ks/m2), přebroušení desek EPS, nebo kašírování u minerálních desek, natažení stěrky, vtlačení výztužné tkaniny, přehlazení stěrky. Další vrstvy podle popisu položky. Včetně rohových lišt na hranách budov. | [25 empty] | SPI |  | nanesení lepicího tmelu na izolační desky, nalepení desek, zajištění talířovými hmoždinkami (6 ks/m2), přebroušení desek EPS, nebo kašírování u minerálních desek, natažení stěrky, vtlačení výztužné tkaniny, přehlazení stěrky. Další vrstvy podle popisu položky. Včetně rohových lišt na hranách budov.
|  | 4,65*7,2 |  | 33.48 | [23 empty] | VV | 0
|  | -0,9*1,97 |  | -1.77 | [23 empty] | VV | 0
|  | -1,18*2 |  | -2.36 | [23 empty] | VV | 0
64 | 622311135RT6 | Zateplení fasády , expandovaným polystyrénem, tloušťky 160 mm, kontaktní nátěr a silikátová omítka, škrábaná, zrnitost 2 mm, Omítka s organickým pojivem exteriér; pojivo: silikátové; zrnitost do 2,0 mm; příměs: vlákna; nanášení: ručně, strojně; barva: různé odstíny | m2 | 19.08 |  | 0 |  | 0 |  | 0 | 21 | 0 | 0.01386 | 0.26 | 0 | 0 | 801-1 | RTS 25/ II | Indiv | 1.2558 | 23.96 |  | Práce | Běžná |  |  |  | POL1_0
|  | nanesení lepicího tmelu na izolační desky, nalepení desek, zajištění talířovými hmoždinkami (6 ks/m2), přebroušení desek EPS, nebo kašírování u minerálních desek, natažení stěrky, vtlačení výztužné tkaniny, přehlazení stěrky. Další vrstvy podle popisu položky. Včetně rohových lišt na hranách budov. | [25 empty] | SPI |  | nanesení lepicího tmelu na izolační desky, nalepení desek, zajištění talířovými hmoždinkami (6 ks/m2), přebroušení desek EPS, nebo kašírování u minerálních desek, natažení stěrky, vtlačení výztužné tkaniny, přehlazení stěrky. Další vrstvy podle popisu položky. Včetně rohových lišt na hranách budov.
|  | 2,65*7,2 |  | 19.08 | [23 empty] | VV | 0
65 | 622311150RT6 | Povrchová úprava ostění zateplovacího systému , kontaktní nátěr a silikátová omítka, Omítka s organickým pojivem exteriér; pojivo: silikátové; zrnitost do 2,0 mm; příměs: vlákna; nanášení: ručně, strojně; barva: různé odstíny | m2 | 3.3 |  | 0 |  | 0 |  | 0 | 21 | 0 | 0.01017 | 0.03 | 0 | 0 | 801-1 | RTS 25/ II | Indiv | 2.19 | 7.23 |  | Práce | Běžná |  |  |  | POL1_0
|  | okenní a rohové lišty, výztužná stěrka. Povrchová úprava dle popisu položky. | [25 empty] | SPI
|  | 0,3*(2+2+1,9+2+2+1,1) |  | 3.3 | [23 empty] | VV | 0
66 | 62231123 | Napojení nové fsády na, stávající | m | 1.4 |  | 0 |  | 0 |  | 0 | 21 | 0 | 0.01316 | 0.02 | 0 | 0 |  | Vlastní | Indiv | 1.2558 | 1.76 |  | Práce | Běžná |  |  |  | POL1_0
67 | 622321021R00 | Profil zakládací plastový, pro jakoukoliv tloušťku izolantu | m | 7.3 |  | 0 |  | 0 |  | 0 | 21 | 0 | 0.00015 | 0 | 0 | 0 | 801-1 | RTS 25/ II | Indiv | 0.32 | 2.34 |  | Práce | Běžná |  |  |  | POL1_0
Díl: | 63 | Podlahy a podlahové konstrukce |  |  |  | 0 |  | 0 |  | 0 |  | 0 |  | 121.05 |  | 0 |  |  |  |  | 152.77 | [6 empty] | DIL
68 | 631312131R00 | Doplnění mazanin betonem prostým o ploše jednotlivě přes 1 do 4 m2 tloušťky přes 80 mm | m3 | 0.384 |  | 0 |  | 0 |  | 0 | 21 | 0 | 2.5 | 0.96 | 0 | 0 | 801-4 | RTS 25/ II | Indiv | 3.4 | 1.31 |  | Práce | Běžná |  |  |  | POL1_0
|  | prostým betonem (s dodáním hmot) bez potěru, | [25 empty] | SPI
|  | výtah : 9,6*0,2*0,2 |  | 0.38 | [23 empty] | VV | 0
69 | 631313611RM1 | Mazanina z betonu prostého tl. přes 80 do 120 mm třídy C 16/20 , | m3 | 4.8272 |  | 0 |  | 0 |  | 0 | 21 | 0 | 2.525 | 12.19 | 0 | 0 | 801-1 | RTS 25/ II | Indiv | 2.58 | 12.45 |  | Práce | Běžná |  |  |  | POL1_0
|  | (z kameniva) hlazená dřevěným hladítkem | [25 empty] | SPI
|  | přístavba výtahu : 0,1*5,35*(0,3+2+0,3+1,6+0,6) |  | 2.57 | [23 empty] | VV | 0
|  | 0,1*5,1*(0,7+0,3+1,2+0,6) |  | 1.43 | [23 empty] | VV | 0
|  | 0,1*0,4*(9,44+9,44+1,9) |  | 0.83 | [23 empty] | VV | 0
70 | 631315711RM1 | Mazanina z betonu prostého tl. přes 120 do 240 mm třídy C 25/30, | m3 | 9.1276 |  | 0 |  | 0 |  | 0 | 21 | 0 | 2.525 | 23.05 | 0 | 0 | 801-1 | RTS 25/ II | Indiv | 2.317 | 21.15 |  | Práce | Běžná |  |  |  | POL1_0
|  | (z kameniva) hlazená dřevěným hladítkem | [25 empty] | SPI
|  | přístavba výtahu : 0,2*9,14*2,2 |  | 4.02 | [23 empty] | VV | 0
|  | 0,2*4,5*(1,8+0,3+0,4) |  | 2.25 | [23 empty] | VV | 0
|  | 0,2*5,1*(1,8+0,3+0,4+0,3) |  | 2.86 | [23 empty] | VV | 0
71 | 631361221R00 | Výztuž mazanin z betonů a z lehkých betonů z betonářské oceli 10216(E) | t | 0.913 |  | 0 |  | 0 |  | 0 | 21 | 0 | 1.0185 | 0.93 | 0 | 0 | 801-1 | RTS 25/ II | Indiv | 15.293 | 13.96 |  | Práce | Běžná |  |  |  | POL1_0
|  | včetně distančních prvků | [25 empty] | SPI
72 | 631663111R00 | Oprava trhlin epoxidovou pryskyřicí | m | 5.1 |  | 0 |  | 0 |  | 0 | 21 | 0 | 0.003 | 0.02 | 0 | 0 |  | Vlastní | Indiv | 0.074 | 0.38 |  | Práce | Běžná |  |  |  | POL1_0
73 | 632443211R00 | Potěr litý cementový pevnost v tlaku 25 MPa, pokládaná plocha do 100 m2, tloušťky 50 mm | m2 | 620.45 |  | 0 |  | 0 |  | 0 | 21 | 0 | 0.1111 | 68.93 | 0 | 0 | 801-1 | RTS 25/ II | Indiv | 0.153 | 94.93 |  | Práce | Běžná |  |  |  | POL1_0
|  | dovoz směsi, doprava pomocí šnekového čerpadla, lití hadicí na plochu, srovnání latí do roviny | [25 empty] | SPI
|  | Přístavba výtahu : 3+2,8+5,1 |  | 10.9 | [23 empty] | VV | 0
|  | 1.np : 443,2 |  | 443.2 | [23 empty] | VV | 0
|  | 2.np : 166,35 |  | 166.35 | [23 empty] | VV | 0
74 | 632443212R00 | Potěr litý cementový pevnost v tlaku 25 MPa, pokládaná plocha do 100 m2, příplatek za každých 5 mm tloušťky | m2 | 1347 |  | 0 |  | 0 |  | 0 | 21 | 0 | 0.01111 | 14.97 | 0 | 0 | 801-1 | RTS 25/ II | Indiv | 0.005 | 6.74 |  | Práce | Běžná |  |  |  | POL1_0
|  | dovoz směsi, doprava pomocí šnekového čerpadla, lití hadicí na plochu, srovnání latí do roviny | [25 empty] | SPI
|  | Přístavba výtahu : 5,8*3 |  | 17.4 | [23 empty] | VV | 0
|  | 1.np : 443,2*3 |  | 1329.6 | [23 empty] | VV | 0
75 | 631317105R00 | Mazanina z betonu prostého řezání dilatačních spár v čerstvém betonu prostém, hloubky 0-50 mm | m | 45 |  | 0 |  | 0 |  | 0 | 21 | 0 | 0 | 0 | 0 | 0 | 801-1 | RTS 25/ II | Indiv | 0.0412 | 1.85 |  | Práce | Běžná |  |  |  | POL1_0
|  | (z kameniva) hlazená dřevěným hladítkem | [25 empty] | SPI
76 | 28356157R | plnivo do mazaniny; proti trhlinám; skelné vlákno; bílé; balení: 250 g | kus | 17 |  | 0 |  | 0 |  | 0 | 21 | 0 | 0.00025 | 0 | 0 | 0 | SPCM | RTS 25/ II | Indiv | 0 | 0 |  | Specifikace | Běžná |  |  |  | POL3_0
Díl: | 64 | Výplně otvorů |  |  |  | 0 |  | 0 |  | 0 |  | 0 |  | 0.15 |  | 0 |  |  |  |  | 9.3 | [6 empty] | DIL
77 | 642942111R00 | Osazení zárubní dveřních ocelových bez dveřních křídel, do zdiva včetně kotvení, na jakoukoliv cementovou maltu, s vybetonováním prahu v zárubni a s osazením špalíků nebo latí pro dřevěný práh plocha do 2,5 m2 | kus | 5 |  | 0 |  | 0 |  | 0 | 21 | 0 | 0.01897 | 0.09 | 0 | 0 | 801-1 | RTS 25/ II | Indiv | 1.86 | 9.3 |  | Práce | Běžná |  |  |  | POL1_0
78 | 55330406R | Zárubeň ocelová YH125 600x1970x125 P, ZAKO pro přesné zdění, bez drážky, pevně přivařené závěsy | kus | 4 |  | 0 |  | 0 |  | 0 | 21 | 0 | 0.01212 | 0.05 | 0 | 0 |  | Vlastní | Indiv | 0 | 0 |  | Specifikace | Běžná |  |  |  | POL3_0
79 | 55330411R | Zárubeň kovová pro zdění; průchozí š = 900 mm; průchozí v = 1970 mm; tl. stěny = 125 mm | kus | 1 |  | 0 |  | 0 |  | 0 | 21 | 0 | 0.01302 | 0.01 | 0 | 0 | SPCM | RTS 25/ II | Indiv | 0 | 0 |  | Specifikace | Běžná |  |  |  | POL3_0
Díl: | 94 | Lešení a stavební výtahy |  |  |  | 0 |  | 0 |  | 0 |  | 0 |  | 3.32 |  | 0 |  |  |  |  | 164.89 | [6 empty] | DIL
80 | 941940031RAA | Lešení lehké fasádní šířky do 1 m, výšky do 10 m, montáž, demontáž, doprava do 10 km, pronájem na 1 měsíc | m2 | 55 |  | 0 |  | 0 |  | 0 | 21 | 0 | 0.01923 | 1.06 | 0 | 0 | AP-HSV | RTS 25/ II | Indiv | 0.20842 | 11.46 |  | Agregovaná položka | Běžná |  |  |  | POL2_0
|  | montáž, demontáž a pronájem lešení včetně přesunu hmot na staveništi a dopravy (odvozu i dovozu) na stavbu tam i zpět. | [25 empty] | SPI |  | montáž, demontáž a pronájem lešení včetně přesunu hmot na staveništi a dopravy (odvozu i dovozu) na stavbu tam i zpět.
81 | 941955002R00 | Lešení lehké pracovní pomocné pomocné, o výšce lešeňové podlahy přes 1,2 do 1,9 m | m2 | 595 |  | 0 |  | 0 |  | 0 | 21 | 0 | 0.00158 | 0.94 | 0 | 0 | 800-3 | RTS 25/ II | Indiv | 0.214 | 127.33 |  | Práce | Běžná |  |  |  | POL1_0
82 | 943943223R00 | Montáž lešení prostorového lehkého bez podlah výšky přes 22 do 28 m | m3 | 180 |  | 0 |  | 0 |  | 0 | 21 | 0 | 0.00735 | 1.32 | 0 | 0 | 800-3 | RTS 25/ II | Indiv | 0.065 | 11.7 |  | Práce | Běžná |  |  |  | POL1_0
|  | pro zatížení podlahové plochy do 2 kPa (200 kg/m2), | [25 empty] | SPI
83 | 943943298R00 | Pronájem lešení prostorového lehkého za den použití | m3 | 3600 |  | 0 |  | 0 |  | 0 | 21 | 0 | 0 | 0 | 0 | 0 | 800-3 | RTS 25/ II | Indiv | 0.00195 | 7.02 |  | Práce | Běžná |  |  |  | POL1_0
84 | 943943823R00 | Demontáž lešení prostorového lehkého výšky přes 22 do 28 m | m3 | 180 |  | 0 |  | 0 |  | 0 | 21 | 0 | 0 | 0 | 0 | 0 | 800-3 | RTS 25/ II | Indiv | 0.041 | 7.38 |  | Práce | Běžná |  |  |  | POL1_0
|  | bez podlah pro zatížení podlahové plochy do 2 kPa (200 kg/m2), | [25 empty] | SPI
Díl: | 95 | Dokončovací kce na pozem.stav. |  |  |  | 0 |  | 0 |  | 0 |  | 0 |  | 0.61 |  | 0 |  |  |  |  | 236.48 | [6 empty] | DIL
85 | 953943125R00 | Osazování jiných kovových výrobků do betonu (např. kotev) se zajištěním polohy k bednění nebo k výztuži před zabetonováním přes 30 kg do 120 kg/kus | kus | 5 |  | 0 |  | 0 |  | 0 | 21 | 0 | 0.00068 | 0 | 0 | 0 | 801-1 | RTS 25/ II | Indiv | 1.25 | 6.25 |  | Práce | Běžná |  |  |  | POL1_0
|  | osazování výrobků ostatních jinde neuvedených, bez dodání | [25 empty] | SPI
86 | 953981104R00 | Chemické kotvy do betonu, do cihelného zdiva do betonu, hloubky 125 mm, M 16, ampule pro chemickou kotvu | kus | 124 |  | 0 |  | 0 |  | 0 | 21 | 0 | 0 | 0 | 0 | 0 | 801-4 | RTS 25/ II | Indiv | 0.158 | 19.59 |  | Práce | Běžná |  |  |  | POL1_0
87 | 953981303R00 | Chemické kotvy do betonu, do cihelného zdiva do cihel plných, hloubky 110 mm, M 12, malta pro chemické kotvy dvousložková do dutých materiálů | kus | 64 |  | 0 |  | 0 |  | 0 | 21 | 0 | 0 | 0 | 0 | 0 | 801-4 | RTS 25/ II | Indiv | 0.115 | 7.36 |  | Práce | Běžná |  |  |  | POL1_0
88 | 13227700R | Tyč ocelová válcovaná za tepla průřez: plochý; značka: S235JR (1.0038); šířka ramene = 50 mm; t = 5,0 mm | t | 0.05 |  | 0 |  | 0 |  | 0 | 21 | 0 | 1 | 0.05 | 0 | 0 | SPCM | RTS 25/ II | Indiv | 0 | 0 |  | Specifikace | Běžná |  |  |  | POL3_0
89 | 1458779 | Profil dutý obdélníkový svařovaný S235JRH 200 x 80, x 5,0 mm | t | 0.53265 |  | 0 |  | 0 |  | 0 | 21 | 0 | 1 | 0.53 | 0 | 0 |  | Vlastní | Indiv | 0 | 0 |  | Specifikace | Běžná |  |  |  | POL3_0
|  | 0,0201*(7,5+9,5+9,5) |  | 0.53 | [23 empty] | VV | 0
90 | 952901111R00 | Vyčištění budov a ostatních objektů budov bytové nebo občanské výstavby - zametení a umytí podlah, dlažeb, obkladů, schodů v místnostech, chodbách a schodištích, vyčištění a umytí oken, dveří s rámy, zárubněmi, umytí a vyčištění jiných zasklených a natíraných ploch a zařizovacích předmětů před předáním do užívání světlá výška podlaží do 4 m | m2 | 660 |  | 0 |  | 0 |  | 0 | 21 | 0 | 4e-05 | 0.03 | 0 | 0 | 801-1 | RTS 25/ II | Indiv | 0.308 | 203.28 |  | Práce | Běžná |  |  |  | POL1_0
Díl: | 96 | Bourání konstrukcí |  |  |  | 0 |  | 0 |  | 0 |  | 0 |  | 0.15 |  | 184.06 |  |  |  |  | 2208.22 | [6 empty] | DIL
91 | 961055111R00 | Bourání základů železobetonových | m3 | 2.6042 |  | 0 |  | 0 |  | 0 | 21 | 0 | 0 | 0 | 2.4 | 6.25 | 801-3 | RTS 25/ II | Indiv | 13.301 | 34.64 |  | Práce | Běžná |  |  |  | POL1_0
|  | nebo vybourání otvorů průřezové plochy přes 4 m2 v základech | [25 empty] | SPI
|  | 0,3*0,3*(10,2+5,35+5,35) |  | 1.88 | [23 empty] | VV | 0
|  | 1,607*0,3*0,3*5 |  | 0.72 | [23 empty] | VV | 0
92 | 962200011RAA | Bourání příček z cihel pálených, tl. 10 cm | m2 | 135.936 |  | 0 |  | 0 |  | 0 | 21 | 0 | 0.00067 | 0.09 | 0.134 | 18.22 | AP-HSV | RTS 25/ II | Indiv | 1.396 | 189.76 |  | Agregovaná položka | Běžná |  |  |  | POL2_0
|  | nebo vybourání otvorů průřezové plochy přes 4 m2 v příčkách z cihel na maltu vápennou nebo vápenocementovou. Svislá a vodorovná doprava suti, odvoz do 10 km. | [25 empty] | SPI |  | nebo vybourání otvorů průřezové plochy přes 4 m2 v příčkách z cihel na maltu vápennou nebo vápenocementovou. Svislá a vodorovná doprava suti, odvoz do 10 km.
|  | 2,np : 3,54*(7,6+3+1,8+3,2+1,6+2+2,3+2,5) |  | 84.96 | [23 empty] | VV | 0
|  | 3,54*(0,6+0,6+2,7+2,7+1,55+1,55) |  | 34.34 | [23 empty] | VV | 0
|  | 3,54*(3,2+1,5) |  | 16.64 | [23 empty] | VV | 0
93 | 962200011RAB | Bourání příček z cihel pálených, tl. 15 cm | m2 | 55.8435 |  | 0 |  | 0 |  | 0 | 21 | 0 | 0.00067 | 0.04 | 0.204 | 11.39 | AP-HSV | RTS 25/ II | Indiv | 1.572 | 87.78 |  | Agregovaná položka | Běžná |  |  |  | POL2_0
|  | nebo vybourání otvorů průřezové plochy přes 4 m2 v příčkách z cihel na maltu vápennou nebo vápenocementovou. Svislá a vodorovná doprava suti, odvoz do 10 km. | [25 empty] | SPI |  | nebo vybourání otvorů průřezové plochy přes 4 m2 v příčkách z cihel na maltu vápennou nebo vápenocementovou. Svislá a vodorovná doprava suti, odvoz do 10 km.
|  | 2,np : 3,54*(2,7+2,55+1,65+1,65+0,975) |  | 33.72 | [23 empty] | VV | 0
|  | 3,54*(0,6+0,45+4,15+0,45+0,6) |  | 22.13 | [23 empty] | VV | 0
94 | 962032231R00 | Bourání zdiva nadzákladového z cihel pálených nebo vápenopískových, na maltu vápenou nebo vápenocementovou | m3 | 8.2809 |  | 0 |  | 0 |  | 0 | 21 | 0 | 0.00128 | 0.01 | 1.8 | 14.91 | 801-3 | RTS 25/ II | Indiv | 1.52 | 12.59 |  | Práce | Běžná |  |  |  | POL1_0
|  | nebo vybourání otvorů průřezové plochy přes 4 m2 ve zdivu nadzákladovém, včetně pomocného lešení o výšce podlahy do 1900 mm a pro zatížení do 1,5 kPa (150 kg/m2) | [25 empty] | SPI |  | nebo vybourání otvorů průřezové plochy přes 4 m2 ve zdivu nadzákladovém, včetně pomocného lešení o výšce podlahy do 1900 mm a pro zatížení do 1,5 kPa (150 kg/m2)
|  | 1.np : 3,28*1,725*0,45 |  | 2.55 | [23 empty] | VV | 0
|  | 2.np : 2*3,54*1,8*0,45 |  | 5.73 | [23 empty] | VV | 0
95 | 965100032RAA | Bourání dlažeb z půdních a keramických dlaždic dlažeb keramických, bez podkladních vrstev, tloušťka do 10 mm | m2 | 608.55 |  | 0 |  | 0 |  | 0 | 21 | 0 | 0 | 0 | 0.02 | 12.17 | AP-HSV | RTS 25/ II | Indiv | 1.2189 | 741.74 |  | Agregovaná položka | Běžná |  |  |  | POL2_0
|  | bez podkladního lože, s jakoukoliv výplní spár. Svislá a vodorovná doprava suti, odvoz do 10 km. | [25 empty] | SPI
|  | 1.np : 429+13,2 |  | 442.2 | [23 empty] | VV | 0
|  | 2.np : 166,35 |  | 166.35 | [23 empty] | VV | 0
96 | 965200014RA0 | Bourání mazanin vyztužených svařovanou sítí | m3 | 54.14 |  | 0 |  | 0 |  | 0 | 21 | 0 | 0 | 0 | 2.2 | 119.11 | AP-HSV | RTS 25/ II | Indiv | 20.7046 | 1120.95 |  | Agregovaná položka | Běžná |  |  |  | POL2_0
|  | bourání podkladů pod dlažby nebo litých celistvých dlažeb a mazanin. Svislá a vodorovná doprava suti, odvoz do 10 km. | [25 empty] | SPI |  | bourání podkladů pod dlažby nebo litých celistvých dlažeb a mazanin. Svislá a vodorovná doprava suti, odvoz do 10 km.
|  | výtah : 9,6*0,2*2,8 |  | 5.38 | [23 empty] | VV | 0
|  | 1.np : 0,08*(429,3+13,9) |  | 35.46 | [23 empty] | VV | 0
|  | 2,np : 166,35*0,08 |  | 13.31 | [23 empty] | VV | 0
97 | 968061125R00 | Vyvěšení nebo zavěšení dřevěných křídel dveří, plochy do 2 m2 | kus | 38 |  | 0 |  | 0 |  | 0 | 21 | 0 | 0 | 0 | 0 | 0 | 801-3 | RTS 25/ II | Indiv | 0.05 | 1.9 |  | Práce | Běžná |  |  |  | POL1_0
|  | oken, dveří a vrat, s uložením a opětovným zavěšením po provedení stavebních změn, | [25 empty] | SPI
98 | 968072455R00 | Vybourání a vyjmutí kovových rámů a rolet rámů, včetně pomocného lešení o výšce podlahy do 1900 mm a pro zatížení do 1,5 kPa (150 kg/m2) dveřních zárubní, plochy do 2 m2 | m2 | 11 |  | 0 |  | 0 |  | 0 | 21 | 0 | 0.00117 | 0.01 | 0.076 | 0.84 | 801-3 | RTS 25/ II | Indiv | 0.939 | 10.33 |  | Práce | Běžná |  |  |  | POL1_0
99 | 968095002R00 | Vybourání vnitřních parapetů dřevěných, šířky do 50 cm, | m | 77.5 |  | 0 |  | 0 |  | 0 | 21 | 0 | 0 | 0 | 0.01507 | 1.17 | 801-3 | RTS 25/ II | Indiv | 0.11 | 8.53 |  | Práce | Běžná |  |  |  | POL1_0
Díl: | 97 | Prorážení otvorů |  |  |  | 0 |  | 0 |  | 0 |  | 0 |  | 0.01 |  | 61.61 |  |  |  |  | 1324.77 | [6 empty] | DIL
100 | 970251200R00 | Řezání železobetonu hloubka řezu 200 mm | m | 9.6 |  | 0 |  | 0 |  | 0 | 21 | 0 | 0 | 0 | 0.00046 | 0 | 801-3 | RTS 25/ II | Indiv | 2 | 19.2 |  | Práce | Běžná |  |  |  | POL1_0
101 | 974031167R00 | Vysekání rýh v jakémkoliv zdivu cihelném v ploše do hloubky 150 mm, šířky do 300 mm | m | 12.3 |  | 0 |  | 0 |  | 0 | 21 | 0 | 0.00049 | 0.01 | 0.081 | 1 | 801-3 | RTS 25/ II | Indiv | 0.812 | 9.99 |  | Práce | Běžná |  |  |  | POL1_0
102 | 978011141R00 | Otlučení omítek vápenných nebo vápenocementových vnitřních s vyškrabáním spár, s očištěním zdiva stropů, v rozsahu do 30 % | m2 | 551.35 |  | 0 |  | 0 |  | 0 | 21 | 0 | 0 | 0 | 0.01 | 5.51 | 801-3 | RTS 25/ II | Indiv | 0.1 | 55.14 |  | Práce | Běžná |  |  |  | POL1_0
|  | 1.np : 416,3 |  | 416.3 | [23 empty] | VV | 0
|  | 2.np : 135,05 |  | 135.05 | [23 empty] | VV | 0
103 | 978013141R00 | Otlučení omítek vápenných nebo vápenocementových vnitřních s vyškrabáním spár, s očištěním zdiva stěn, v rozsahu do 30 % | m2 | 1941.3 |  | 0 |  | 0 |  | 0 | 21 | 0 | 0 | 0 | 0.01 | 19.41 | 801-3 | RTS 25/ II | Indiv | 0.08 | 155.3 |  | Práce | Běžná |  |  |  | POL1_0
|  | 1.np : 984,25 |  | 984.25 | [23 empty] | VV | 0
|  | 2.np : 957,05 |  | 957.05 | [23 empty] | VV | 0
104 | 97830001 | Odstranění KZS | m2 | 52.2 |  | 0 |  | 0 |  | 0 | 21 | 0 | 0 | 0 | 0.059 | 3.08 |  | Vlastní | Indiv | 0.36432 | 19.02 |  | Práce | Běžná |  |  |  | POL1_0
|  | (2,6+4,65)*7,2 |  | 52.2 | [23 empty] | VV | 0
105 | 978059531R00 | Odsekání a odebrání obkladů stěn z obkládaček vnitřních z jakýchkoliv materiálů, plochy přes 2 m2 | m2 | 479.6 |  | 0 |  | 0 |  | 0 | 21 | 0 | 0 | 0 | 0.068 | 32.61 | 801-3 | RTS 25/ II | Indiv | 0.3 | 143.88 |  | Práce | Běžná |  |  |  | POL1_0
|  | včetně otlučení podkladní omítky až na zdivo, | [25 empty] | SPI
|  | 1.np : 325,4 |  | 325.4 | [23 empty] | VV | 0
|  | 2,np : 154,2 |  | 154.2 | [23 empty] | VV | 0
106 | 979088212R00 | Nakládání suti a vybouraných hmot nakládání suti a vybouraných hmot na dopravní prostředky pro vodorovné přemístění | t | 262.674 |  | 0 |  | 0 |  | 0 | 21 | 0 | 0 | 0 | 0 | 0 | 800-2 | RTS 25/ II | Indiv | 0.099 | 26 |  | Práce | Běžná |  |  |  | POL1_0
|  | na dopravní prostředky pro vodorovné přemístění, | [25 empty] | SPI
107 | 979100011RAA | Odvozy suti a vybouraných hmot vodorovný přesun na skládku do 10 km, vnitrostaveništně 15 m, svislá doprava výtahem z 2.NP | t | 262.674 |  | 0 |  | 0 |  | 0 | 21 | 0 | 0 | 0 | 0 | 0 | AP-HSV | RTS 25/ II | Indiv | 2.47 | 648.8 |  | Agregovaná položka | Běžná |  |  |  | POL2_0
108 | 979082111R00 | Vnitrostaveništní doprava suti a vybouraných hmot do 10 m | t | 262.674 |  | 0 |  | 0 |  | 0 | 21 | 0 | 0 | 0 | 0 | 0 | 801-3 | RTS 25/ II | Indiv | 0.942 | 247.44 |  | Práce | Běžná |  |  |  | POL1_0
109 | 979081121R00 | Odvoz suti a vybouraných hmot na skládku příplatek za každý další 1 km | t | 1313.37 |  | 0 |  | 0 |  | 0 | 21 | 0 | 0 | 0 | 0 | 0 | 801-3 | RTS 25/ II | Indiv | 0 | 0 |  | Práce | Běžná |  |  |  | POL1_0
110 | 979990101R00 | Poplatek za uložení směsi betonu a cihel skupina 170101 a 170102 | t | 261.474 |  | 0 |  | 0 |  | 0 | 21 | 0 | 0 | 0 | 0 | 0 |  | Vlastní | Indiv | 0 | 0 |  | Práce | Běžná |  |  |  | POL1_0
111 | 979990141R00 | Poplatek za uložení, polystyren+omítka, , skupina 17 06 04 z Katalogu odpadů | t | 1.2 |  | 0 |  | 0 |  | 0 | 21 | 0 | 0 | 0 | 0 | 0 | 801-3 | RTS 25/ II | Indiv | 0 | 0 |  | Práce | Běžná |  |  |  | POL1_0
112 | 979990121R00 | Poplatek za uložení, asfaltové pásy, , skupina 17 03 02 z Katalogu odpadů | t | 2.158 |  | 0 |  | 0 |  | 0 | 21 | 0 | 0 | 0 | 0 | 0 | 801-3 | RTS 25/ II | Indiv | 0 | 0 |  | Práce | Běžná |  |  |  | POL1_0
Díl: | 99 | Staveništní přesun hmot |  |  |  | 0 |  | 0 |  | 0 |  | 0 |  | 0 |  | 0 |  |  |  |  | 829.47 | [6 empty] | DIL
113 | 999281108R00 | Přesun hmot pro opravy a údržbu objektů pro opravy a údržbu dosavadních objektů včetně vnějších plášťů výšky do 12 m, | t | 438.407 |  | 0 |  | 0 |  | 0 | 21 | 0 | 0 | 0 | 0 | 0 | 801-4 | RTS 25/ II | Indiv | 1.892 | 829.47 |  | Práce | Běžná |  |  |  | POL1_0
|  | oborů 801, 803, 811 a 812 | [25 empty] | SPI
Díl: | 711 | Izolace proti vodě |  |  |  | 0 |  | 0 |  | 0 |  | 0 |  | 7.24 |  | 2.16 |  |  |  |  | 711.88 | [6 empty] | DIL
114 | 711111001RZ1 | Provedení izolace proti zemní vlhkosti natěradly za studena na ploše vodorovné nátěrem penetračním, 1 x nátěr, včetně dodávky penetračního laku ALP, Penetrace asfaltová funkce: zpevnění povrchu, adhezní můstek | m2 | 454.675 |  | 0 |  | 0 |  | 0 | 21 | 0 | 0.00033 | 0.15 | 0 | 0 | 800-711 | RTS 25/ II | Indiv | 0.0275 | 12.5 |  | Práce | Běžná |  |  |  | POL1_0
|  | přístavba výtahu : 2,55*(0,3+1,6+0,3+2+0,3) |  | 11.47 | [23 empty] | VV | 0
|  | 1,np : 443,2 |  | 443.2 | [23 empty] | VV | 0
115 | 711112001RZ1 | Provedení izolace proti zemní vlhkosti natěradly za studena na ploše svislé, včetně pomocného lešení o výšce podlahy do 1900 mm a pro zatížení do 1,5 kPa. nátěrem penetračním, 1x nátěr, včetně dodávky penetračního laku ALP, Penetrace asfaltová funkce: zpevnění povrchu, adhezní můstek | m2 | 12.708 |  | 0 |  | 0 |  | 0 | 21 | 0 | 0.00052 | 0.01 | 0 | 0 | 800-711 | RTS 25/ II | Indiv | 0.049 | 0.62 |  | Práce | Běžná |  |  |  | POL1_0
116 | 711140016RAB | Izolace proti vodě asfalt. pásy přitavením vodorovná 1 x penetrace izolačním asfaltovým lakem, 1 x pás izolační z modifikovaného asfaltu natavitelný s minerálním posypem tl.4 mm vložka polyesterové ro..., Pás hydroizolační asfaltový tl = 4,0 mm; stabilizace: natavení, mechanické kotvení; nosná vložka: PES rohož; asfalt: modifikovaný; horní strana: mi... | m2 | 454.675 |  | 0 |  | 0 |  | 0 | 21 | 0 | 0.00603 | 2.74 | 0 | 0 | AP-PSV | RTS 25/ II | Indiv | 0.26669 | 121.26 |  | Agregovaná položka | Běžná |  |  |  | POL2_0
117 | 711140101R00 | Odstranění izolace proti vodě - pásy přitavením vodorovné, 1 vrstva | m2 | 443.2 |  | 0 |  | 0 |  | 0 | 21 | 0 | 0 | 0 | 0.00487 | 2.16 | 800-711 | RTS 25/ II | Indiv | 0.041 | 18.17 |  | Práce | Běžná |  |  |  | POL1_0
118 | 711142559RY1 | Provedení izolace proti zemní vlhkosti pásy přitavením svislá, 1 vrstva, s dodávkou izolačního pásu se skleněnou nebo polyesterovou vložkou, s minerálním posypem, Pás hydroizolační asfaltový tl = 4,0 mm; stabilizace: natavení, mechanické kotvení; nosná vložka: PES rohož; asfalt: modifikovaný; horní strana: mi... | m2 | 12.708 |  | 0 |  | 0 |  | 0 | 21 | 0 | 0.0061 | 0.08 | 0 | 0 | 800-711 | RTS 25/ II | Indiv | 0.266 | 3.38 |  | Práce | Běžná |  |  |  | POL1_0
119 | 711212000R00 | Izolace proti vodě nátěr podkladní pod hydroizolační stěrky | m2 | 1060.01 |  | 0 |  | 0 |  | 0 | 21 | 0 | 0.00021 | 0.22 | 0 | 0 | 800-711 | RTS 25/ II | Indiv | 0.095 | 100.7 |  | Práce | Běžná |  |  |  | POL1_0
120 | 711212002RT1 | Izolace proti vodě stěrka hydroizolační proti zemní vlhkosti, Stěrka hydroizolační cementová; modifikovaná polymerem; dvousložková s plastifikátorem; s atestem na pitnou vodu | m2 | 1060.61 |  | 0 |  | 0 |  | 0 | 21 | 0 | 0.00368 | 3.9 | 0 | 0 | 800-711 | RTS 25/ II | Indiv | 0.385 | 408.33 |  | Práce | Běžná |  |  |  | POL1_0
121 | 711212601R00 | Izolace proti vodě doplňky těsnicí pás š.120 mm do spoje podlaha-stěna | m | 426.5 |  | 0 |  | 0 |  | 0 | 21 | 0 | 0.00032 | 0.14 | 0 | 0 | 800-711 | RTS 25/ II | Indiv | 0.11 | 46.92 |  | Práce | Běžná |  |  |  | POL1_0
122 | 998711202R00 | Přesun hmot pro izolace proti vodě svisle do 12 m | % | 9494 |  | 0 |  | 0 |  | 0 | 21 | 0 | 0 | 0 | 0 | 0 | 800-711 | RTS 25/ II | Indiv | 0 | 0 |  | Práce | Běžná |  |  |  | POL1_0
|  | 50 m vodorovně měřeno od těžiště půdorysné plochy skládky do těžiště půdorysné plochy objektu | [25 empty] | SPI
Díl: | 712 | Živičné krytiny |  |  |  | 0 |  | 0 |  | 0 |  | 0 |  | 0.91 |  | 0 |  |  |  |  | 47.64 | [6 empty] | DIL
123 | 712311111RZ2 | Povlakové krytiny střech do 10° za studena nátěrem 2 x, asfaltovou suspenzí, včetně dodávky materiálu, Nátěr izolační asfaltový - suspenze; bentonitová | m2 | 453.205 |  | 0 |  | 0 |  | 0 | 21 | 0 | 0.00166 | 0.75 | 0 | 0 | 800-711 | RTS 25/ II | Indiv | 0.06 | 27.19 |  | Práce | Běžná |  |  |  | POL1_0
|  | výtah : 2,3*4,35 |  | 10.01 | [23 empty] | VV | 0
|  | 1,np : 443,2 |  | 443.2 | [23 empty] | VV | 0
124 | 712341559RT1 | Povlakové krytiny střech do 10° pásy přitavením v celé ploše, 1 vrstva, bez dodávky pásu | m2 | 10.005 |  | 0 |  | 0 |  | 0 | 21 | 0 | 0.00035 | 0 | 0 | 0 | 800-711 | RTS 25/ II | Indiv | 0.2 | 2 |  | Práce | Běžná |  |  |  | POL1_0
125 | 628420303R | DACO - KSD-R samolepicí asfaltový pás parotěsný | m2 | 12 |  | 0 |  | 0 |  | 0 | 21 | 0 | 0.00031 | 0 | 0 | 0 |  | Vlastní | Indiv | 0 | 0 |  | Specifikace | Běžná |  |  |  | POL3_0
126 | 712851212RAD | Kompletní skladby pro ploché střechy skladba: podkladní asfaltový nátěr, SBS modifikovaný asfaltový pás s hliníkovou vložkou (parozábrana), , spádové klíny z EPS a desky z EPS, průměr..., Výrobek izolační pro budovy z pěnového polystyrenu (EPS) tvar: spádová deska; OH = 20 kg/m3; lambda = 0,037 W/(m.K); pevnost v tlaku = 100 kPa | m2 | 10.005 |  | 0 |  | 0 |  | 0 | 21 | 0 | 0.01605 | 0.16 | 0 | 0 | AP-PSV | RTS 25/ II | Indiv | 1.8444 | 18.45 |  | Agregovaná položka | Běžná |  |  |  | POL2_0
127 | 998712202R00 | Přesun hmot pro povlakové krytiny v objektech výšky od 6 do 12 m | % | 751 |  | 0 |  | 0 |  | 0 | 21 | 0 | 0 | 0 | 0 | 0 | 800-711 | RTS 25/ II | Indiv | 0 | 0 |  | Práce | Běžná |  |  |  | POL1_0
|  | 50 m vodorovně | [25 empty] | SPI
Díl: | 713 | Izolace tepelné |  |  |  | 0 |  | 0 |  | 0 |  | 0 |  | 0.01 |  | 0 |  |  |  |  | 76.28 | [6 empty] | DIL
128 | 713191100RT9 | Izolace tepelné běžných konstrukcí - doplňky položení separační fólie, včetně dodávky PE fólie | m2 | 615.35 |  | 0 |  | 0 |  | 0 | 21 | 0 | 1e-05 | 0.01 | 0 | 0 | 800-713 | RTS 25/ II | Indiv | 0.07 | 43.07 |  | Práce | Běžná |  |  |  | POL1_0
|  | přístavba výtahu : 5,8 |  | 5.8 | [23 empty] | VV | 0
|  | 1.np : 443,2 |  | 443.2 | [23 empty] | VV | 0
|  | 2,np : 166,35 |  | 166.35 | [23 empty] | VV | 0
129 | 713191221R00 | Izolace tepelné běžných konstrukcí - doplňky obložení stěn pásky 100 mm, včetně dodávky materiálu | m | 664.15 |  | 0 |  | 0 |  | 0 | 21 | 0 | 0 | 0 | 0 | 0 | 800-713 | RTS 25/ II | Indiv | 0.05 | 33.21 |  | Práce | Běžná |  |  |  | POL1_0
|  | přístavba výtahu : 1,6+1,6+2+2+1,7+1,7+2+2 |  | 14.6 | [23 empty] | VV | 0
|  | 1.np : 483,2 |  | 483.2 | [23 empty] | VV | 0
|  | 2,np : 166,35 |  | 166.35 | [23 empty] | VV | 0
130 | 998713202R00 | Přesun hmot pro izolace tepelné v objektech výšky do 12 m | % | 483 |  | 0 |  | 0 |  | 0 | 21 | 0 | 0 | 0 | 0 | 0 | 800-713 | RTS 25/ II | Indiv | 0 | 0 |  | Práce | Běžná |  |  |  | POL1_0
|  | 50 m vodorovně | [25 empty] | SPI
Díl: | 764 | Konstrukce klempířské |  |  |  | 0 |  | 0 |  | 0 |  | 0 |  | 0.03 |  | 0 |  |  |  |  | 8.78 | [6 empty] | DIL
131 | 764900050RA0 | Demontáž oplechování parapetů z pozinkovaného plechu | m | 1.8 |  | 0 |  | 0 |  | 0 | 21 | 0 | 0 | 0 | 0.00181 | 0 | AP-PSV | RTS 25/ II | Indiv | 1.0408 | 1.87 |  | Agregovaná položka | Běžná |  |  |  | POL2_0
132 | 76443001 | Oplechování atiky vč pomocných konstrukcí, rš 500 mm | m | 7.3 |  | 0 |  | 0 |  | 0 | 21 | 0 | 0.00435 | 0.03 | 0 | 0 |  | Vlastní | Indiv | 0.87462 | 6.38 |  | Práce | Běžná |  |  |  | POL1_0
|  | 2,65+4,65 |  | 7.3 | [23 empty] | VV | 0
133 | 764411310RAD | Oplechování parapetů z lakovaného plechu RŠ 400 mm | m | 0.5 |  | 0 |  | 0 |  | 0 | 21 | 0 | 0.00335 | 0 | 0 | 0 | AP-PSV | RTS 25/ II | Indiv | 1.0548 | 0.53 |  | Agregovaná položka | Běžná |  |  |  | POL2_0
134 | 998764202R00 | Přesun hmot pro konstrukce klempířské v objektech výšky do 12 m | % | 136 |  | 0 |  | 0 |  | 0 | 21 | 0 | 0 | 0 | 0 | 0 | 800-764 | RTS 25/ II | Indiv | 0 | 0 |  | Práce | Běžná |  |  |  | POL1_0
|  | 50 m vodorovně | [25 empty] | SPI
Díl: | 766 | Konstrukce truhlářské |  |  |  | 0 |  | 0 |  | 0 |  | 0 |  | 0.53 |  | 0.32 |  |  |  |  | 163.72 | [6 empty] | DIL
135 | 766411821R00 | Demontáž obložení stěn palubkami | m2 | 16.5 |  | 0 |  | 0 |  | 0 | 21 | 0 | 0 | 0 | 0.01098 | 0.18 | 800-766 | RTS 25/ II | Indiv | 0.37 | 6.11 |  | Práce | Běžná |  |  |  | POL1_0
136 | 766411822R00 | Demontáž obložení stěn podkladových roštů | m2 | 16.5 |  | 0 |  | 0 |  | 0 | 21 | 0 | 0 | 0 | 0.008 | 0.13 | 800-766 | RTS 25/ II | Indiv | 0.066 | 1.09 |  | Práce | Běžná |  |  |  | POL1_0
137 | 766660016RA0 | Montáž dveří dřevěných otevíravých do ocelové nebo fošnové zárubně, dokování závěsů, montáž a dodávka dveřních prahů šířky do 15 cm. Bez dodávky dveří. šířky 90 cm | kus | 48 |  | 0 |  | 0 |  | 0 | 21 | 0 | 0.00182 | 0.09 | 0 | 0 | AP-PSV | RTS 25/ II | Indiv | 2.0944 | 100.53 |  | Agregovaná položka | Běžná |  |  |  | POL2_0
138 | 7666611 | D+M dveře posuvné vč. pouzdra 100/197 | kus | 1 |  | 0 |  | 0 |  | 0 | 21 | 0 | 0 | 0 | 0 | 0 |  | Vlastní | Indiv | 2.5 | 2.5 |  | Práce | Běžná |  |  |  | POL1_0
139 | 76666182 | Demontáž oken | m2 | 3.24 |  | 0 |  | 0 |  | 0 | 21 | 0 | 0 | 0 | 0.004 | 0.01 |  | Vlastní | Indiv | 0.27 | 0.87 |  | Práce | Běžná |  |  |  | POL1_0
140 | 766690010RAB | Parapetní desky dřevěné, dodávka a montáž, šířka 30 cm | m | 77.5 |  | 0 |  | 0 |  | 0 | 21 | 0 | 0.00372 | 0.29 | 0 | 0 | AP-PSV | RTS 25/ II | Indiv | 0.56138 | 43.51 |  | Agregovaná položka | Běžná |  |  |  | POL2_0
|  | dodávka a montáž parapetních desek z aglomerovaného dřeva jakkoliv upevněných. | [25 empty] | SPI
141 | 766711001R00 | Montáž otvorových prvků plastových oken a balkonových dveří, | m | 9.5 |  | 0 |  | 0 |  | 0 | 21 | 0 | 2e-05 | 0 | 0 | 0 | 800-766 | RTS 25/ II | Indiv | 0.49 | 4.66 |  | Práce | Běžná |  |  |  | POL1_0
142 | 766711021RT2 | Montáž otvorových prvků plastových vstupních dveří, na úchytky a hmoždinky | m | 4.9 |  | 0 |  | 0 |  | 0 | 21 | 0 | 1e-05 | 0 | 0 | 0 | 800-766 | RTS 25/ II | Indiv | 0.909 | 4.45 |  | Práce | Běžná |  |  |  | POL1_0
143 | 54914624R | kování interiérové kliky s kruhovými štíty pro klíč; povrch - kliky pochromované; povrch - štíty leštěná nerez | kus | 5 |  | 0 |  | 0 |  | 0 | 21 | 0 | 0.0008 | 0 | 0 | 0 | SPCM | RTS 25/ II | Indiv | 0 | 0 |  | Specifikace | Běžná |  |  |  | POL3_0
144 | 61160101R | Dveře dřevěné jednostranně otevíravé; šířka = 600 mm; výška = 1 970 mm; počet křídel: 1; povrchová úprava: lakovaný RAL; struktura povrchu: oboustranně hladká; míra zasklení: plné křídlo | kus | 4 |  | 0 |  | 0 |  | 0 | 21 | 0 | 0.013 | 0.05 | 0 | 0 | SPCM | RTS 25/ II | Indiv | 0 | 0 |  | Specifikace | Běžná |  |  |  | POL3_0
145 | 61160104R | Dveře dřevěné jednostranně otevíravé; šířka = 900 mm; výška = 1 970 mm; počet křídel: 1; povrchová úprava: lakovaný RAL; struktura povrchu: oboustranně hladká; míra zasklení: plné křídlo | kus | 1 |  | 0 |  | 0 |  | 0 | 21 | 0 | 0.017 | 0.02 | 0 | 0 | SPCM | RTS 25/ II | Indiv | 0 | 0 |  | Specifikace | Běžná |  |  |  | POL3_0
146 | 61173R | Dveře vchodové hliníkovéé 90x200 | kus | 1 |  | 0 |  | 0 |  | 0 | 21 | 0 | 0.028 | 0.03 | 0 | 0 |  | Vlastní | Indiv | 0 | 0 |  | Specifikace | Běžná |  |  |  | POL3_0
147 | 61143016R | Okno plastové jednodílné 60 x 180 cm P | kus | 1 |  | 0 |  | 0 |  | 0 | 21 | 0 | 0.018 | 0.02 | 0 | 0 |  | Vlastní | Indiv | 0 | 0 |  | Specifikace | Běžná |  |  |  | POL3_0
148 | 6114300 | Okno vnitřní atyp | m2 | 2.7 |  | 0 |  | 0 |  | 0 | 21 | 0 | 0.011 | 0.03 | 0 | 0 |  | Vlastní | Indiv | 0 | 0 |  | Specifikace | Běžná |  |  |  | POL3_0
149 | 998766202R00 | Přesun hmot pro konstrukce truhlářské v objektech výšky do 12 m | % | 2279 |  | 0 |  | 0 |  | 0 | 21 | 0 | 0 | 0 | 0 | 0 | 800-766 | RTS 25/ II | Indiv | 0 | 0 |  | Práce | Běžná |  |  |  | POL1_0
|  | 50 m vodorovně | [25 empty] | SPI
Díl: | 767 | Konstrukce zámečnické |  |  |  | 0 |  | 0 |  | 0 |  | 0 |  | 0 |  | 0.03 |  |  |  |  | 22.59 | [6 empty] | DIL
150 | 76716111 | Montáž a dodávka zábradlí rampa | m | 14.25 |  | 0 |  | 0 |  | 0 | 21 | 0 | 6e-05 | 0 | 0 | 0 |  | Vlastní | Indiv | 0.19 | 2.71 |  | Práce | Běžná |  |  |  | POL1_0
151 | 76712211 | Zpětná montáž střechy s úpravou a využitím, demontovaného materiálu | m2 | 14.85 |  | 0 |  | 0 |  | 0 | 21 | 0 | 5e-05 | 0 | 0 | 0 |  | Vlastní | Indiv | 0.72 | 10.69 |  | Práce | Běžná |  |  |  | POL1_0
152 | 76792015 | Roleta mezivýdejnou a jídelnou dl. 6,7 m | kus | 1 |  | 0 |  | 0 |  | 0 | 21 | 0 | 0 | 0 | 0 | 0 |  | Vlastní | Indiv | 8.008 | 8.01 |  | Práce | Běžná |  |  |  | POL1_0
153 | 76799680 | Demontáž střechy terasy vč. nosné konstrukce | m2 | 28.8 |  | 0 |  | 0 |  | 0 | 21 | 0 | 5e-05 | 0 | 0.001 | 0.03 |  | Vlastní | Indiv | 0.041 | 1.18 |  | Práce | Běžná |  |  |  | POL1_0
154 | 998767202R00 | Přesun hmot pro kovové stavební doplňk. konstrukce v objektech výšky do 12 m | % | 3883 |  | 0 |  | 0 |  | 0 | 21 | 0 | 0 | 0 | 0 | 0 | 800-767 | RTS 25/ II | Indiv | 0 | 0 |  | Práce | Běžná |  |  |  | POL1_0
|  | 50 m vodorovně | [25 empty] | SPI
Díl: | 771 | Podlahy z dlaždic a obklady |  |  |  | 0 |  | 0 |  | 0 |  | 0 |  | 25.52 |  | 0 |  |  |  |  | 1272.63 | [6 empty] | DIL
155 | 771100010RAB | Vyrovnání podk.samoniv.hmotou Planolit 315 inter., nivelační hmota tl. 6 mm, penetrace | m2 | 222 |  | 0 |  | 0 |  | 0 | 21 | 0 | 0.01018 | 2.26 | 0 | 0 |  | Vlastní | Indiv | 0.31788 | 70.57 |  | Agregovaná položka | Běžná |  |  |  | POL2_0
156 | 771471017R00 | Montáž soklíků z dlaždic keramických 250 x 65 mm na výšku 65 mm, soklíků vodorovných, kladených do malty | m | 476.1 |  | 0 |  | 0 |  | 0 | 21 | 0 | 0.00305 | 1.45 | 0 | 0 | 800-771 | RTS 25/ II | Indiv | 0.192 | 91.41 |  | Práce | Běžná |  |  |  | POL1_0
157 | 771270011RA0 | Obklad schodišťových stupňů včetně soklíku do tmele, Dlažba keramická typ: schodovka; bez glazury (UGL); dl = 298 mm; š = 298 mm; tl = 8,0 mm; s drážkováním; nasákavost = 0,5 %; mrazuvzdorná; protiskl... | m | 50 |  | 0 |  | 0 |  | 0 | 21 | 0 | 0.01721 | 0.86 | 0 | 0 | AP-PSV | RTS 25/ II | Indiv | 1.0387 | 51.94 |  | Agregovaná položka | Běžná |  |  |  | POL2_0
|  | z dlaždic keramických včetně soklíku výšky 20 cm. | [25 empty] | SPI
158 | 771570014RAI | Dlažba z dlaždic keramických 300 x 300 mm, položených do tmele, , bez dodávky dlažby | m2 | 828.55 |  | 0 |  | 0 |  | 0 | 21 | 0 | 0.00284 | 2.35 | 0 | 0 | AP-PSV | RTS 25/ II | Indiv | 1.2441 | 1030.78 |  | Agregovaná položka | Běžná |  |  |  | POL2_0
159 | 771578011RT1 | Zvláštní úpravy spár spára podlaha-stěna silikonem | m | 321.8 |  | 0 |  | 0 |  | 0 | 21 | 0 | 4e-05 | 0.01 | 0 | 0 | 800-771 | RTS 25/ II | Indiv | 0.07 | 22.53 |  | Práce | Běžná |  |  |  | POL1_0
160 | 771578014RT1 | Zvláštní úpravy spár dilatční spára vyplněná PE provazcem d=6 mm a silikonem | m | 45 |  | 0 |  | 0 |  | 0 | 21 | 0 | 2e-05 | 0 | 0 | 0 | 800-771 | RTS 25/ II | Indiv | 0.12 | 5.4 |  | Práce | Běžná |  |  |  | POL1_0
161 | 597642030R | Dlažba Taurus Granit matná 300x300x9 mm, Rio Negro | m2 | 968.015 |  | 0 |  | 0 |  | 0 | 21 | 0 | 0.0192 | 18.59 | 0 | 0 |  | Vlastní | Indiv | 0 | 0 |  | Specifikace | Běžná |  |  |  | POL3_0
162 | 998771201R00 | Přesun hmot pro podlahy z dlaždic v objektech výšky do 6 m | % | 0 |  | 0 |  | 0 |  | 0 | 21 | 0 | 0 | 0 | 0 | 0 | 800-771 | RTS 25/ II | Indiv | 0 | 0 |  | Práce | Běžná |  |  |  | POL1_0
|  | 50 m vodorovně | [25 empty] | SPI
Díl: | 777 | Podlahy ze syntetických hmot |  |  |  | 0 |  | 0 |  | 0 |  | 0 |  | 0.9 |  | 0 |  |  |  |  | 44.08 | [6 empty] | DIL
163 | 77721002 | Podlahy z epoxid. kamínková tl. 5 mm | m2 | 52.7425 |  | 0 |  | 0 |  | 0 | 21 | 0 | 0.01684 | 0.89 | 0 | 0 |  | Vlastní | Indiv | 0.77324 | 40.78 |  | Práce | Běžná |  |  |  | POL1_0
164 | 777510011RA0 | Nátěry epoxidové podlah betonových dvojnásobný | m2 | 13.9 |  | 0 |  | 0 |  | 0 | 21 | 0 | 0.00043 | 0.01 | 0 | 0 | AP-PSV | RTS 25/ II | Indiv | 0.23756 | 3.3 |  | Agregovaná položka | Běžná |  |  |  | POL2_0
165 | 998777201R00 | Přesun hmot pro podlahy syntetické v objektech výšky do 6 m | % | 515 |  | 0 |  | 0 |  | 0 | 21 | 0 | 0 | 0 | 0 | 0 | 800-773 | RTS 25/ II | Indiv | 0 | 0 |  | Práce | Běžná |  |  |  | POL1_0
|  | 50 m vodorovně | [25 empty] | SPI
Díl: | 781 | Obklady keramické |  |  |  | 0 |  | 0 |  | 0 |  | 0 |  | 10.09 |  | 0 |  |  |  |  | 865.83 | [6 empty] | DIL
166 | 781101111R00 | Příprava podkladu před provedením obkladu vyrovnání podkladu maltou ze SMS tl. do 7 mm | m2 | 521.858 |  | 0 |  | 0 |  | 0 | 21 | 0 | 0 | 0 | 0 | 0 | 800-771 | RTS 25/ II | Indiv | 0.33 | 172.21 |  | Práce | Běžná |  |  |  | POL1_0
167 | 781101210R00 | Příprava podkladu pod obklady penetrace podkladu pod obklady | m2 | 544.508 |  | 0 |  | 0 |  | 0 | 21 | 0 | 0.00021 | 0.11 | 0 | 0 | 800-771 | RTS 25/ II | Indiv | 0.05 | 27.23 |  | Práce | Běžná |  |  |  | POL1_0
168 | 781111121R00 | Doplňkové práce při provádění obkladů montáž lišt rohových, vanových a dilatačních | m | 204 |  | 0 |  | 0 |  | 0 | 21 | 0 | 0 | 0 | 0 | 0 | 800-771 | RTS 25/ II | Indiv | 0.13 | 26.52 |  | Práce | Běžná |  |  |  | POL1_0
169 | 781415015RT1 | Montáž obkladů vnitřních z obkládaček pórovinových montáž obkladů vnitřních z obkladaček pórovinových do tmele 200 x 200, nebo 300 x 150 mm, lepených do flexibilního tmele | m2 | 544.508 |  | 0 |  | 0 |  | 0 | 21 | 0 | 0.00487 | 2.65 | 0 | 0 | 800-771 | RTS 25/ II | Indiv | 1.126 | 613.12 |  | Práce | Běžná |  |  |  | POL1_0
170 | 781419711R00 | Montáž obkladů vnitřních z obkládaček pórovinových příplatky k položkám montáže obkladů vnitřních z obkladaček pórovinových příplatek k obkladu stěn za plochu do 10 m2 jedntl | m2 | 267.53 |  | 0 |  | 0 |  | 0 | 21 | 0 | 0 | 0 | 0 | 0 | 800-771 | RTS 25/ II | Indiv | 0.1 | 26.75 |  | Práce | Běžná |  |  |  | POL1_0
171 | 597813600R | Obklad keramický s glazurou (GL); dl = 198 mm; š = 198 mm; tl = 6,5 mm | m2 | 598.044 |  | 0 |  | 0 |  | 0 | 21 | 0 | 0.0122 | 7.3 | 0 | 0 | SPCM | RTS 25/ II | Indiv | 0 | 0 |  | Specifikace | Běžná |  |  |  | POL3_0
172 | 55370002 | Lišta pro obklady | m | 220 |  | 0 |  | 0 |  | 0 | 21 | 0 | 0.00012 | 0.03 | 0 | 0 |  | Vlastní | Indiv | 0 | 0 |  | Specifikace | Běžná |  |  |  | POL3_0
173 | 998781202R00 | Přesun hmot pro obklady keramické v objektech výšky do 12 m | % | 7875 |  | 0 |  | 0 |  | 0 | 21 | 0 | 0 | 0 | 0 | 0 | 800-771 | RTS 25/ II | Indiv | 0 | 0 |  | Práce | Běžná |  |  |  | POL1_0
Díl: | 783 | Nátěry |  |  |  | 0 |  | 0 |  | 0 |  | 0 |  | 0.01 |  | 0 |  |  |  |  | 14.64 | [6 empty] | DIL
174 | 783222100R00 | Nátěry kov.stavebních doplňk.konstrukcí syntetické dvojnásobné, , Hmota nátěrová alkydová (AK); typ: email; funkce: dekorační; barva: světle šedá; lesk: lesklý (G1) | m2 | 42.3 |  | 0 |  | 0 |  | 0 | 21 | 0 | 0.00024 | 0.01 | 0 | 0 | 800-783 | RTS 25/ II | Indiv | 0.287 | 12.14 |  | Práce | Běžná |  |  |  | POL1_0
175 | 783900010RA0 | Odstranění nátěrů z ocelových konstrukcí, oškrabáním | m2 | 42.3 |  | 0 |  | 0 |  | 0 | 21 | 0 | 1e-05 | 0 | 0 | 0 | AP-PSV | RTS 25/ II | Indiv | 0.059 | 2.5 |  | Agregovaná položka | Běžná |  |  |  | POL2_0
Díl: | 784 | Malby |  |  |  | 0 |  | 0 |  | 0 |  | 0 |  | 0.63 |  | 0 |  |  |  |  | 385.68 | [6 empty] | DIL
176 | 784011221RT2 | Ostatní práce zakrytí předmětů, , včetně dodávky fólie tl. 0,04 mm | m2 | 384 |  | 0 |  | 0 |  | 0 | 21 | 0 | 2e-05 | 0.01 | 0 | 0 | 800-784 | RTS 25/ II | Indiv | 0.029 | 11.14 |  | Práce | Běžná |  |  |  | POL1_0
177 | 784191201R00 | Příprava povrchu Penetrace (napouštění) podkladu disperzní, jednonásobná | m2 | 2787.016 |  | 0 |  | 0 |  | 0 | 21 | 0 | 7e-05 | 0.2 | 0 | 0 | 800-784 | RTS 25/ II | Indiv | 0.03248 | 90.52 |  | Práce | Běžná |  |  |  | POL1_0
178 | 784195212R00 | Malby z malířských směsí otěruvzdorných, , bělost 82 %, dvojnásobné, Hmota nátěrová typ: malířská; funkce: dekorační; barva: bílá; lesk: matný (G3) | m2 | 2787.016 |  | 0 |  | 0 |  | 0 | 21 | 0 | 0.00015 | 0.42 | 0 | 0 | 800-784 | RTS 25/ II | Indiv | 0.10191 | 284.02 |  | Práce | Běžná |  |  |  | POL1_0
Díl: | VN | Vedlejší náklady |  |  |  | 0 |  | 0 |  | 0 |  | 0 |  | 0 |  | 0 |  |  |  |  | 0 | [6 empty] | DIL
179 | 005121010R | Vybudování zařízení staveniště | Soubor | 1 |  | 0 |  | 0 |  | 0 | 21 | 0 | 0 | 0 | 0 | 0 |  | RTS 25/ II | Indiv | 0 | 0 |  | VRN | Běžná |  |  |  | POL99_
180 | 005121020R | Provoz zařízení staveniště | Soubor | 1 |  | 0 |  | 0 |  | 0 | 21 | 0 | 0 | 0 | 0 | 0 |  | RTS 25/ II | Indiv | 0 | 0 |  | VRN | Běžná |  |  |  | POL99_
181 | 005121030R | Odstranění zařízení staveniště | Soubor | 1 |  | 0 |  | 0 |  | 0 | 21 | 0 | 0 | 0 | 0 | 0 |  | RTS 25/ II | Indiv | 0 | 0 |  | VRN | Běžná |  |  |  | POL99_
182 | 005211010R | Předání a převzetí staveniště | Soubor | 1 |  | 0 |  | 0 |  | 0 | 21 | 0 | 0 | 0 | 0 | 0 |  | RTS 25/ II | Indiv | 0 | 0 |  | VRN | Běžná |  |  |  | POL99_
[26 empty] | 12 | 21 | DPH
| Celkem |  |  |  |  | 0 | [19 empty] | 0 | 0 | SUM
END
Note on S6: Jedná se o informaci, zda se jedná o položku, která je do rozpočtu zadána z cenové soustavy RTS, nebo vlastní.
Note on T6: Jedná se o název CÚ, která je zadána u položky rozpočtu

## 01 02 Pol
Položkový soupis prací a dodávek | [27 empty] | #TypZaznamu#
S: | 00063_6 | Stavební úpravy stávající školní vývařovny v Sázavě - STAVBA | [25 empty] | STA
O: | 01 | způsobilé | [22 empty] | STA |  |  | OBJ
R: | 02 | Elektro - Specifikace NN | [25 empty] | ROZ
P.č. | Číslo položky | Název položky | MJ | Množství | Cena / MJ | Celkem | Dodávka | Dodávka celk. | Montáž | Montáž celk. | DPH | Cena s DPH | Hmotnost / MJ | Hmotnost celk.(t) | Dem. hmotnost / MJ | Dem. hmotnost celk.(t) | Ceník | Cen. soustava / platnost | Cenová úroveň | Nhod / MJ | Nhod celk. | Dodavatel | Typ položky | Stav položky
Díl: | 0 | Nepřiřazený díl |  |  |  | 0 |  | 0 |  | 0 |  | 0 |  | 0 |  | 0 |  |  |  |  | 0 | [6 empty] | DIL
1 | Pol__0001 | LED,průmyslové,základna z PC,difuzor translucentní PC, 30W | ks | 73 |  | 0 |  | 0 |  | 0 | 21 | 0 | 0 | 0 | 0 | 0 |  | Vlastní | Indiv | 0 | 0 |  | Práce | Běžná |  |  |  | POL1_1
2 | Pol__0002 | LED,průmyslové,základna z PC,difuzor translucentní PC, 58W | ks | 30 |  | 0 |  | 0 |  | 0 | 21 | 0 | 0 | 0 | 0 | 0 |  | Vlastní | Indiv | 0 | 0 |  | Práce | Běžná |  |  |  | POL1_1
3 | Pol__0003 | kovové interiérové LEDsvítidlo na zavěšení, či přisazení ke stropu, 22W | ks | 9 |  | 0 |  | 0 |  | 0 | 21 | 0 | 0 | 0 | 0 | 0 |  | Vlastní | Indiv | 0 | 0 |  | Práce | Běžná |  |  |  | POL1_1
4 | Pol__0004 | LED interiérové kruhové, stropní přisazené, 27W | ks | 29 |  | 0 |  | 0 |  | 0 | 21 | 0 | 0 | 0 | 0 | 0 |  | Vlastní | Indiv | 0 | 0 |  | Práce | Běžná |  |  |  | POL1_1
5 | Pol__0005 | kovové interiérové LEDsvítidlo na zavěšení, či přisazení ke stropu, 42W | ks | 55 |  | 0 |  | 0 |  | 0 | 21 | 0 | 0 | 0 | 0 | 0 |  | Vlastní | Indiv | 0 | 0 |  | Práce | Běžná |  |  |  | POL1_1
6 | Pol__0006 | Venkovní nástěnné LED 20W | ks | 2 |  | 0 |  | 0 |  | 0 | 21 | 0 | 0 | 0 | 0 | 0 |  | Vlastní | Indiv | 0 | 0 |  | Práce | Běžná |  |  |  | POL1_1
7 | Pol__0007 | Zdroj nouzového osvětlení do svítidla základního osvětlení, 1 hodina | ks | 43 |  | 0 |  | 0 |  | 0 | 21 | 0 | 0 | 0 | 0 | 0 |  | Vlastní | Indiv | 0 | 0 |  | Práce | Běžná |  |  |  | POL1_1
8 | Pol__0008 | Ovládač osvětlení – 1P | ks | 9 |  | 0 |  | 0 |  | 0 | 21 | 0 | 0 | 0 | 0 | 0 |  | Vlastní | Indiv | 0 | 0 |  | Práce | Běžná |  |  |  | POL1_1
9 | Pol__0009 | Ovládač osvětlení – 2P | ks | 6 |  | 0 |  | 0 |  | 0 | 21 | 0 | 0 | 0 | 0 | 0 |  | Vlastní | Indiv | 0 | 0 |  | Práce | Běžná |  |  |  | POL1_1
10 | Pol__0010 | Ovládač osvětlení – 1P IP44 | ks | 22 |  | 0 |  | 0 |  | 0 | 21 | 0 | 0 | 0 | 0 | 0 |  | Vlastní | Indiv | 0 | 0 |  | Práce | Běžná |  |  |  | POL1_1
11 | Pol__0011 | Ovládač osvětlení – 2P IP44 | ks | 8 |  | 0 |  | 0 |  | 0 | 21 | 0 | 0 | 0 | 0 | 0 |  | Vlastní | Indiv | 0 | 0 |  | Práce | Běžná |  |  |  | POL1_1
12 | Pol__0012 | Ovládač osvětlení – střídavý IP44 | ks | 4 |  | 0 |  | 0 |  | 0 | 21 | 0 | 0 | 0 | 0 | 0 |  | Vlastní | Indiv | 0 | 0 |  | Práce | Běžná |  |  |  | POL1_1
13 | Pol__0013 | Tlačítkový ovládač | ks | 12 |  | 0 |  | 0 |  | 0 | 21 | 0 | 0 | 0 | 0 | 0 |  | Vlastní | Indiv | 0 | 0 |  | Práce | Běžná |  |  |  | POL1_1
14 | Pol__0014 | Tlačítkový ovládač – IP44 | ks | 3 |  | 0 |  | 0 |  | 0 | 21 | 0 | 0 | 0 | 0 | 0 |  | Vlastní | Indiv | 0 | 0 |  | Práce | Běžná |  |  |  | POL1_1
15 | Pol__0015 | Nástěnný senzor pohybu, kontakt 230V/10A | ks | 2 |  | 0 |  | 0 |  | 0 | 21 | 0 | 0 | 0 | 0 | 0 |  | Vlastní | Indiv | 0 | 0 |  | Práce | Běžná |  |  |  | POL1_1
16 | Pol__0016 | Jednoduchá zásuvka 230V/16A, vestavná | ks | 66 |  | 0 |  | 0 |  | 0 | 21 | 0 | 0 | 0 | 0 | 0 |  | Vlastní | Indiv | 0 | 0 |  | Práce | Běžná |  |  |  | POL1_1
17 | Pol__0017 | Jednoduchá zásuvka 230V/16A IP44, vestavná | ks | 83 |  | 0 |  | 0 |  | 0 | 21 | 0 | 0 | 0 | 0 | 0 |  | Vlastní | Indiv | 0 | 0 |  | Práce | Běžná |  |  |  | POL1_1
18 | Pol__0018 | Zásuvka 400V/16A | ks | 13 |  | 0 |  | 0 |  | 0 | 21 | 0 | 0 | 0 | 0 | 0 |  | Vlastní | Indiv | 0 | 0 |  | Práce | Běžná |  |  |  | POL1_1
19 | Pol__0019_ | Přepěťová ochrana st. D do zásuvky | ks | 8 |  | 0 |  | 0 |  | 0 | 21 | 0 | 0 | 0 | 0 | 0 |  | Vlastní | Indiv | 0 | 0 |  | Práce | Běžná |  |  |  | POL1_1
20 | Pol__0020 | Servisní vypínač | ks | 2 |  | 0 |  | 0 |  | 0 | 21 | 0 | 0 | 0 | 0 | 0 |  | Vlastní | Indiv | 0 | 0 |  | Práce | Běžná |  |  |  | POL1_1
21 | Pol__0021 | Servisní vypínač | ks | 2 |  | 0 |  | 0 |  | 0 | 21 | 0 | 0 | 0 | 0 | 0 |  | Vlastní | Indiv | 0 | 0 |  | Práce | Běžná |  |  |  | POL1_1
22 | Pol__0022 | Servisní vypínač | ks | 9 |  | 0 |  | 0 |  | 0 | 21 | 0 | 0 | 0 | 0 | 0 |  | Vlastní | Indiv | 0 | 0 |  | Práce | Běžná |  |  |  | POL1_1
23 | Pol__0023 | Servisní vypínač | ks | 5 |  | 0 |  | 0 |  | 0 | 21 | 0 | 0 | 0 | 0 | 0 |  | Vlastní | Indiv | 0 | 0 |  | Práce | Běžná |  |  |  | POL1_1
24 | Pol__0024 | Tlačítko Total stop | ks | 1 |  | 0 |  | 0 |  | 0 | 21 | 0 | 0 | 0 | 0 | 0 |  | Vlastní | Indiv | 0 | 0 |  | Práce | Běžná |  |  |  | POL1_1
25 | Pol__0025 | Svorkovnice pospojování | ks | 3 |  | 0 |  | 0 |  | 0 | 21 | 0 | 0 | 0 | 0 | 0 |  | Vlastní | Indiv | 0 | 0 |  | Práce | Běžná |  |  |  | POL1_1
26 | Pol__0026 | Kabel CYKY 3x1,5 | m | 1150 |  | 0 |  | 0 |  | 0 | 21 | 0 | 0 | 0 | 0 | 0 |  | Vlastní | Indiv | 0 | 0 |  | Práce | Běžná |  |  |  | POL1_1
27 | Pol__0027 | Kabel CYKY 3x2,5 | m | 3349 |  | 0 |  | 0 |  | 0 | 21 | 0 | 0 | 0 | 0 | 0 |  | Vlastní | Indiv | 0 | 0 |  | Práce | Běžná |  |  |  | POL1_1
28 | Pol__0028 | Kabel CYKY 5x1,5 | m | 1125 |  | 0 |  | 0 |  | 0 | 21 | 0 | 0 | 0 | 0 | 0 |  | Vlastní | Indiv | 0 | 0 |  | Práce | Běžná |  |  |  | POL1_1
29 | Pol__0029 | Kabel CYKY 5x2,5 | m | 755 |  | 0 |  | 0 |  | 0 | 21 | 0 | 0 | 0 | 0 | 0 |  | Vlastní | Indiv | 0 | 0 |  | Práce | Běžná |  |  |  | POL1_1
30 | Pol__0030 | Kabel CYKY 5x4 | m | 165 |  | 0 |  | 0 |  | 0 | 21 | 0 | 0 | 0 | 0 | 0 |  | Vlastní | Indiv | 0 | 0 |  | Práce | Běžná |  |  |  | POL1_1
31 | Pol__0031 | Kabel CYKY 5x6 | m | 45 |  | 0 |  | 0 |  | 0 | 21 | 0 | 0 | 0 | 0 | 0 |  | Vlastní | Indiv | 0 | 0 |  | Práce | Běžná |  |  |  | POL1_1
32 | Pol__0032 | Kabel CYKY 5x10 | m | 516 |  | 0 |  | 0 |  | 0 | 21 | 0 | 0 | 0 | 0 | 0 |  | Vlastní | Indiv | 0 | 0 |  | Práce | Běžná |  |  |  | POL1_1
33 | Pol__0033 | Kabel CYKY 5x16 | m | 200 |  | 0 |  | 0 |  | 0 | 21 | 0 | 0 | 0 | 0 | 0 |  | Vlastní | Indiv | 0 | 0 |  | Práce | Běžná |  |  |  | POL1_1
34 | Pol__0034 | Kabel CGSG 5x2,5 | m | 20 |  | 0 |  | 0 |  | 0 | 21 | 0 | 0 | 0 | 0 | 0 |  | Vlastní | Indiv | 0 | 0 |  | Práce | Běžná |  |  |  | POL1_1
35 | Pol__0035 | Kabel CGSG 5x4 | m | 16 |  | 0 |  | 0 |  | 0 | 21 | 0 | 0 | 0 | 0 | 0 |  | Vlastní | Indiv | 0 | 0 |  | Práce | Běžná |  |  |  | POL1_1
36 | Pol__0036 | Kabel CGSG 5x6 | m | 12 |  | 0 |  | 0 |  | 0 | 21 | 0 | 0 | 0 | 0 | 0 |  | Vlastní | Indiv | 0 | 0 |  | Práce | Běžná |  |  |  | POL1_1
37 | Pol__0037 | Kabel CGSG 5x10 | m | 76 |  | 0 |  | 0 |  | 0 | 21 | 0 | 0 | 0 | 0 | 0 |  | Vlastní | Indiv | 0 | 0 |  | Práce | Běžná |  |  |  | POL1_1
38 | Pol__0038 | Kabel CGSG 5x16 | m | 34 |  | 0 |  | 0 |  | 0 | 21 | 0 | 0 | 0 | 0 | 0 |  | Vlastní | Indiv | 0 | 0 |  | Práce | Běžná |  |  |  | POL1_1
39 | Pol__0039 | Kabel CHKE-V 3x1,5 | m | 60 |  | 0 |  | 0 |  | 0 | 21 | 0 | 0 | 0 | 0 | 0 |  | Vlastní | Indiv | 0 | 0 |  | Práce | Běžná |  |  |  | POL1_1
40 | Pol__0040 | Kabel 1-AYKY 3x240+120 | m | 20 |  | 0 |  | 0 |  | 0 | 21 | 0 | 0 | 0 | 0 | 0 |  | Vlastní | Indiv | 0 | 0 |  | Práce | Běžná |  |  |  | POL1_1
41 | Pol__0041 | Vodič CY6 | m | 1450 |  | 0 |  | 0 |  | 0 | 21 | 0 | 0 | 0 | 0 | 0 |  | Vlastní | Indiv | 0 | 0 |  | Práce | Běžná |  |  |  | POL1_1
42 | Pol__0042 | Vodič CY50 | m | 135 |  | 0 |  | 0 |  | 0 | 21 | 0 | 0 | 0 | 0 | 0 |  | Vlastní | Indiv | 0 | 0 |  | Práce | Běžná |  |  |  | POL1_1
43 | Pol__0043 | Přístrojová krabice | ks | 176 |  | 0 |  | 0 |  | 0 | 21 | 0 | 0 | 0 | 0 | 0 |  | Vlastní | Indiv | 0 | 0 |  | Práce | Běžná |  |  |  | POL1_1
44 | Pol__0044 | Rozváděč RG (viz samostatná specifikace) | ks | 1 |  | 0 |  | 0 |  | 0 | 21 | 0 | 0 | 0 | 0 | 0 |  | Vlastní | Indiv | 0 | 0 |  | Práce | Běžná |  |  |  | POL1_1
45 | Pol__0045 | Rozváděč RP1 (viz samostatná specifikace) | ks | 1 |  | 0 |  | 0 |  | 0 | 21 | 0 | 0 | 0 | 0 | 0 |  | Vlastní | Indiv | 0 | 0 |  | Práce | Běžná |  |  |  | POL1_1
46 | Pol__0046 | Rozváděč RP2 (viz samostatná specifikace) | ks | 1 |  | 0 |  | 0 |  | 0 | 21 | 0 | 0 | 0 | 0 | 0 |  | Vlastní | Indiv | 0 | 0 |  | Práce | Běžná |  |  |  | POL1_1
47 | Pol__0047 | Rozváděč RM – nepřímé měření do 400A, jistič 3x400A (Ir=275A), vypínač 3x400A | ks | 1 |  | 0 |  | 0 |  | 0 | 21 | 0 | 0 | 0 | 0 | 0 |  | Vlastní | Indiv | 0 | 0 |  | Práce | Běžná |  |  |  | POL1_1
48 | Pol__0048 | Kabelový rošt 400 mm, včetně závěsů a příslušenství | m | 40 |  | 0 |  | 0 |  | 0 | 21 | 0 | 0 | 0 | 0 | 0 |  | Vlastní | Indiv | 0 | 0 |  | Práce | Běžná |  |  |  | POL1_1
49 | Pol__0049 | Kabelový žlab 100x50 mm, včetně příslušenství | m | 12 |  | 0 |  | 0 |  | 0 | 21 | 0 | 0 | 0 | 0 | 0 |  | Vlastní | Indiv | 0 | 0 |  | Práce | Běžná |  |  |  | POL1_1
50 | Pol__0050 | Kabelový žlab 200x50 mm, včetně příslušenství | m | 15 |  | 0 |  | 0 |  | 0 | 21 | 0 | 0 | 0 | 0 | 0 |  | Vlastní | Indiv | 0 | 0 |  | Práce | Běžná |  |  |  | POL1_1
51 | Pol__0051 | Trubka 29 mm, vysoká mech.pevnost | m | 980 |  | 0 |  | 0 |  | 0 | 21 | 0 | 0 | 0 | 0 | 0 |  | Vlastní | Indiv | 0 | 0 |  | Práce | Běžná |  |  |  | POL1_1
52 | Pol__0052 | Demontáž koncového prvku instalace | ks | 470 |  | 0 |  | 0 |  | 0 | 21 | 0 | 0 | 0 | 0 | 0 |  | Vlastní | Indiv | 0 | 0 |  | Práce | Běžná |  |  |  | POL1_1
53 | Pol__0053 | Demontáž kabelové trasy | m | 7400 |  | 0 |  | 0 |  | 0 | 21 | 0 | 0 | 0 | 0 | 0 |  | Vlastní | Indiv | 0 | 0 |  | Práce | Běžná |  |  |  | POL1_1
54 | Pol__0054 | Demontáž stávajícího rozv. NN | ks | 1 |  | 0 |  | 0 |  | 0 | 21 | 0 | 0 | 0 | 0 | 0 |  | Vlastní | Indiv | 0 | 0 |  | Práce | Běžná |  |  |  | POL1_1
55 | Pol__0055 | Montáž svítidla | ks | 241 |  | 0 |  | 0 |  | 0 | 21 | 0 | 0 | 0 | 0 | 0 |  | Vlastní | Indiv | 0 | 0 |  | Práce | Běžná |  |  |  | POL1_1
56 | Pol__0056 | Montáž koncového prvku | ks | 258 |  | 0 |  | 0 |  | 0 | 21 | 0 | 0 | 0 | 0 | 0 |  | Vlastní | Indiv | 0 | 0 |  | Práce | Běžná |  |  |  | POL1_1
57 | Pol__0057 | Sekání drážek do 100/50 mm | m | 80 |  | 0 |  | 0 |  | 0 | 21 | 0 | 0 | 0 | 0 | 0 |  | Vlastní | Indiv | 0 | 0 |  | Práce | Běžná |  |  |  | POL1_1
58 | Pol__0058 | Sekání drážek do 50/50 mm | m | 210 |  | 0 |  | 0 |  | 0 | 21 | 0 | 0 | 0 | 0 | 0 |  | Vlastní | Indiv | 0 | 0 |  | Práce | Běžná |  |  |  | POL1_1
59 | Pol__0059 | Sekání drážek do 25/25 mm | m | 950 |  | 0 |  | 0 |  | 0 | 21 | 0 | 0 | 0 | 0 | 0 |  | Vlastní | Indiv | 0 | 0 |  | Práce | Běžná |  |  |  | POL1_1
60 | Pol__0060 | Montáž krabic přístrojů | ks | 176 |  | 0 |  | 0 |  | 0 | 21 | 0 | 0 | 0 | 0 | 0 |  | Vlastní | Indiv | 0 | 0 |  | Práce | Běžná |  |  |  | POL1_1
61 | Pol__0061 | Montáž tras – trubky | m | 980 |  | 0 |  | 0 |  | 0 | 21 | 0 | 0 | 0 | 0 | 0 |  | Vlastní | Indiv | 0 | 0 |  | Práce | Běžná |  |  |  | POL1_1
62 | Pol__0062 | Montáž tras – žlaby | m | 67 |  | 0 |  | 0 |  | 0 | 21 | 0 | 0 | 0 | 0 | 0 |  | Vlastní | Indiv | 0 | 0 |  | Práce | Běžná |  |  |  | POL1_1
63 | Pol__0063 | Ukládání kabelů | m | 9128 |  | 0 |  | 0 |  | 0 | 21 | 0 | 0 | 0 | 0 | 0 |  | Vlastní | Indiv | 0 | 0 |  | Práce | Běžná |  |  |  | POL1_1
64 | Pol__0064 | Ukončení kabelů do 5x2,5 | ks | 800 |  | 0 |  | 0 |  | 0 | 21 | 0 | 0 | 0 | 0 | 0 |  | Vlastní | Indiv | 0 | 0 |  | Práce | Běžná |  |  |  | POL1_1
65 | Pol__0065 | Ukončení kabelů nad 5x2,5 | ks | 180 |  | 0 |  | 0 |  | 0 | 21 | 0 | 0 | 0 | 0 | 0 |  | Vlastní | Indiv | 0 | 0 |  | Práce | Běžná |  |  |  | POL1_1
|  | Montáž rozváděče RG : | [25 empty] | POP
|  | Montáž rozváděče RP : | [25 empty] | POP
|  | Montáž rozváděče RM : | [25 empty] | POP
|  | 180 : | [25 empty] | VV | 0
|  | 180 |  | 180 | [23 empty] | VV | 0
66 | Pol__0066 | Zednické přípomoci | kpl | 2 |  | 0 |  | 0 |  | 0 | 21 | 0 | 0 | 0 | 0 | 0 |  | Vlastní | Indiv | 0 | 0 |  | Práce | Běžná |  |  |  | POL1_1
67 | Pol__0067 | Výchozí revize | kpl | 2 |  | 0 |  | 0 |  | 0 | 21 | 0 | 0 | 0 | 0 | 0 |  | Vlastní | Indiv | 0 | 0 |  | Práce | Běžná |  |  |  | POL1_1
68 | Pol__0069 | Doprava | kpl | 2 |  | 0 |  | 0 |  | 0 | 21 | 0 | 0 | 0 | 0 | 0 |  | Vlastní | Indiv | 0 | 0 |  | Práce | Běžná |  |  |  | POL1_1
69 | Pol__0070 | Likvidace odpadu, odvoz na skládku | kg | 2400 |  | 0 |  | 0 |  | 0 | 21 | 0 | 0 | 0 | 0 | 0 |  | Vlastní | Indiv | 0 | 0 |  | Práce | Běžná |  |  |  | POL1_1
[26 empty] | 12 | 21 | DPH
| Celkem |  |  |  |  | 0 | [19 empty] | 0 | 0 | SUM
END
Note on S6: Jedná se o informaci, zda se jedná o položku, která je do rozpočtu zadána z cenové soustavy RTS, nebo vlastní.
Note on T6: Jedná se o název CÚ, která je zadána u položky rozpočtu

## 01 03 Pol
Položkový soupis prací a dodávek | [27 empty] | #TypZaznamu#
S: | 00063_6 | Stavební úpravy stávající školní vývařovny v Sázavě - STAVBA | [25 empty] | STA
O: | 01 | způsobilé | [22 empty] | STA |  |  | OBJ
R: | 03 | Elektro - Rozváděč NN | [25 empty] | ROZ
P.č. | Číslo položky | Název položky | MJ | Množství | Cena / MJ | Celkem | Dodávka | Dodávka celk. | Montáž | Montáž celk. | DPH | Cena s DPH | Hmotnost / MJ | Hmotnost celk.(t) | Dem. hmotnost / MJ | Dem. hmotnost celk.(t) | Ceník | Cen. soustava / platnost | Cenová úroveň | Nhod / MJ | Nhod celk. | Dodavatel | Typ položky | Stav položky
Díl: | 0 | Nepřiřazený díl |  |  |  | 0 |  | 0 |  | 0 |  | 0 |  | 0 |  | 0 |  |  |  |  | 0 | [6 empty] | DIL
1 | Pol__0001 | Skříň rozváděče |  | 1 |  | 0 |  | 0 |  | 0 | 21 | 0 | 0 | 0 | 0 | 0 |  | Vlastní | Indiv | 0 | 0 |  | Práce | Běžná |  |  |  | POL1_1
2 | Pol__0002 | Proudový chránič 2P |  | 26 |  | 0 |  | 0 |  | 0 | 21 | 0 | 0 | 0 | 0 | 0 |  | Vlastní | Indiv | 0 | 0 |  | Práce | Běžná |  |  |  | POL1_1
3 | Pol__0003 | Proudový chránič 4P |  | 31 |  | 0 |  | 0 |  | 0 | 21 | 0 | 0 | 0 | 0 | 0 |  | Vlastní | Indiv | 0 | 0 |  | Práce | Běžná |  |  |  | POL1_1
4 | Pol__0004 | Jistič 1P |  | 98 |  | 0 |  | 0 |  | 0 | 21 | 0 | 0 | 0 | 0 | 0 |  | Vlastní | Indiv | 0 | 0 |  | Práce | Běžná |  |  |  | POL1_1
5 | Pol__0005 | Jistič 3P |  | 52 |  | 0 |  | 0 |  | 0 | 21 | 0 | 0 | 0 | 0 | 0 |  | Vlastní | Indiv | 0 | 0 |  | Práce | Běžná |  |  |  | POL1_1
6 | Pol__0006 | Hlavní vypínač 400A |  | 1 |  | 0 |  | 0 |  | 0 | 21 | 0 | 0 | 0 | 0 | 0 |  | Vlastní | Indiv | 0 | 0 |  | Práce | Běžná |  |  |  | POL1_1
7 | Pol__0007 | Elektroměr přímé měření |  | 2 |  | 0 |  | 0 |  | 0 | 21 | 0 | 0 | 0 | 0 | 0 |  | Vlastní | Indiv | 0 | 0 |  | Práce | Běžná |  |  |  | POL1_1
8 | Pol__0008 | Přepěťová ochrana B+C |  | 1 |  | 0 |  | 0 |  | 0 | 21 | 0 | 0 | 0 | 0 | 0 |  | Vlastní | Indiv | 0 | 0 |  | Práce | Běžná |  |  |  | POL1_1
9 | Pol__0009 | Svorky, lišty |  | 1 |  | 0 |  | 0 |  | 0 | 21 | 0 | 0 | 0 | 0 | 0 |  | Vlastní | Indiv | 0 | 0 |  | Práce | Běžná |  |  |  | POL1_1
10 | Pol__0010 | Vnitřní drátování |  | 1 |  | 0 |  | 0 |  | 0 | 21 | 0 | 0 | 0 | 0 | 0 |  | Vlastní | Indiv | 0 | 0 |  | Práce | Běžná |  |  |  | POL1_1
Díl: | _3 | RP |  |  |  | 0 |  | 0 |  | 0 |  | 0 |  | 0 |  | 0 |  |  |  |  | 0 | [6 empty] | DIL
11 | Pol__0011 | Skříň rozváděče |  | 1 |  | 0 |  | 0 |  | 0 | 21 | 0 | 0 | 0 | 0 | 0 |  | Vlastní | Indiv | 0 | 0 |  | Práce | Běžná |  |  |  | POL1_1
12 | Pol__0012 | Proudový chránič 2P jistič |  | 1 |  | 0 |  | 0 |  | 0 | 21 | 0 | 0 | 0 | 0 | 0 |  | Vlastní | Indiv | 0 | 0 |  | Práce | Běžná |  |  |  | POL1_1
13 | Pol__0013 | Proudový chránič 4P |  | 1 |  | 0 |  | 0 |  | 0 | 21 | 0 | 0 | 0 | 0 | 0 |  | Vlastní | Indiv | 0 | 0 |  | Práce | Běžná |  |  |  | POL1_1
14 | Pol__0014 | Jistič 1P |  | 5 |  | 0 |  | 0 |  | 0 | 21 | 0 | 0 | 0 | 0 | 0 |  | Vlastní | Indiv | 0 | 0 |  | Práce | Běžná |  |  |  | POL1_1
15 | Pol__0015 | Jistič 3P |  | 0 |  | 0 |  | 0 |  | 0 | 21 | 0 | 0 | 0 | 0 | 0 |  | Vlastní | Indiv | 0 | 0 |  | Práce | Běžná |  |  |  | POL1_1
16 | Pol__0016 | Hlavní vypínač 25A |  | 1 |  | 0 |  | 0 |  | 0 | 21 | 0 | 0 | 0 | 0 | 0 |  | Vlastní | Indiv | 0 | 0 |  | Práce | Běžná |  |  |  | POL1_1
17 | Pol__0017 | Přepěťová ochrana B+C |  | 1 |  | 0 |  | 0 |  | 0 | 21 | 0 | 0 | 0 | 0 | 0 |  | Vlastní | Indiv | 0 | 0 |  | Práce | Běžná |  |  |  | POL1_1
18 | Pol__0018 | Svorky, lišty |  | 1 |  | 0 |  | 0 |  | 0 | 21 | 0 | 0 | 0 | 0 | 0 |  | Vlastní | Indiv | 0 | 0 |  | Práce | Běžná |  |  |  | POL1_1
19 | Pol__0019_ | Vnitřní drátování |  | 1 |  | 0 |  | 0 |  | 0 | 21 | 0 | 0 | 0 | 0 | 0 |  | Vlastní | Indiv | 0 | 0 |  | Práce | Běžná |  |  |  | POL1_1
[26 empty] | 12 | 21 | DPH
| Celkem |  |  |  |  | 0 | [19 empty] | 0 | 0 | SUM
END
Note on S6: Jedná se o informaci, zda se jedná o položku, která je do rozpočtu zadána z cenové soustavy RTS, nebo vlastní.
Note on T6: Jedná se o název CÚ, která je zadána u položky rozpočtu

## 01 04 Pol
Položkový soupis prací a dodávek | [27 empty] | #TypZaznamu#
S: | 00063_6 | Stavební úpravy stávající školní vývařovny v Sázavě - STAVBA | [25 empty] | STA
O: | 01 | způsobilé | [22 empty] | STA |  |  | OBJ
R: | 04 | Elektro - Specifikace SLB | [25 empty] | ROZ
P.č. | Číslo položky | Název položky | MJ | Množství | Cena / MJ | Celkem | Dodávka | Dodávka celk. | Montáž | Montáž celk. | DPH | Cena s DPH | Hmotnost / MJ | Hmotnost celk.(t) | Dem. hmotnost / MJ | Dem. hmotnost celk.(t) | Ceník | Cen. soustava / platnost | Cenová úroveň | Nhod / MJ | Nhod celk. | Dodavatel | Typ položky | Stav položky
Díl: | _4 | Datová síť |  |  |  | 0 |  | 0 |  | 0 |  | 0 |  | 0 |  | 0 |  |  |  |  | 0 | [6 empty] | DIL
1 | Pol__0001 | Datová dvojzásuvka 2xRJ45, Cat .6 | ks | 27 |  | 0 |  | 0 |  | 0 | 21 | 0 | 0 | 0 | 0 | 0 |  | Vlastní | Indiv | 0 | 0 |  | Práce | Běžná |  |  |  | POL1_1
2 | Pol__0002 | Kabel UTP 4x2 Cat. 6 | m | 2530 |  | 0 |  | 0 |  | 0 | 21 | 0 | 0 | 0 | 0 | 0 |  | Vlastní | Indiv | 0 | 0 |  | Práce | Běžná |  |  |  | POL1_1
3 | Pol__0003 | Trubka 16 mm, střední mech.pevnost | m | 400 |  | 0 |  | 0 |  | 0 | 21 | 0 | 0 | 0 | 0 | 0 |  | Vlastní | Indiv | 0 | 0 |  | Práce | Běžná |  |  |  | POL1_1
4 | Pol__0004 | Trubka 29 mm, střední mech.pevnost | m | 310 |  | 0 |  | 0 |  | 0 | 21 | 0 | 0 | 0 | 0 | 0 |  | Vlastní | Indiv | 0 | 0 |  | Práce | Běžná |  |  |  | POL1_1
5 | Pol__0005 | Kabelový žlab 100x50 mm, včetně příslušenství | m | 40 |  | 0 |  | 0 |  | 0 | 21 | 0 | 0 | 0 | 0 | 0 |  | Vlastní | Indiv | 0 | 0 |  | Práce | Běžná |  |  |  | POL1_1
6 | Pol__0006 | Datový rozváděč, stojan 600x600x2000, 42U | ks | 1 |  | 0 |  | 0 |  | 0 | 21 | 0 | 0 | 0 | 0 | 0 |  | Vlastní | Indiv | 0 | 0 |  | Práce | Běžná |  |  |  | POL1_1
7 | Pol__0007 | Patch panel 48 pt UTP Cat. 6E | ks | 2 |  | 0 |  | 0 |  | 0 | 21 | 0 | 0 | 0 | 0 | 0 |  | Vlastní | Indiv | 0 | 0 |  | Práce | Běžná |  |  |  | POL1_1
8 | Pol__0008 | Management panel | ks | 3 |  | 0 |  | 0 |  | 0 | 21 | 0 | 0 | 0 | 0 | 0 |  | Vlastní | Indiv | 0 | 0 |  | Práce | Běžná |  |  |  | POL1_1
9 | Pol__0009 | Napáječ 230V, 5x zásuvka, přepěť.ochrana | ks | 1 |  | 0 |  | 0 |  | 0 | 21 | 0 | 0 | 0 | 0 | 0 |  | Vlastní | Indiv | 0 | 0 |  | Práce | Běžná |  |  |  | POL1_1
10 | Pol__0010 | UPS 19“ 1000VA, 230/230V 3 min. | ks | 1 |  | 0 |  | 0 |  | 0 | 21 | 0 | 0 | 0 | 0 | 0 |  | Vlastní | Indiv | 0 | 0 |  | Práce | Běžná |  |  |  | POL1_1
11 | Pol__0011 | IP tel. Ústředna 8 pt | ks | 1 |  | 0 |  | 0 |  | 0 | 21 | 0 | 0 | 0 | 0 | 0 |  | Vlastní | Indiv | 0 | 0 |  | Práce | Běžná |  |  |  | POL1_1
12 | Pol__0012 | Switch 24 pt | ks | 1 |  | 0 |  | 0 |  | 0 | 21 | 0 | 0 | 0 | 0 | 0 |  | Vlastní | Indiv | 0 | 0 |  | Práce | Běžná |  |  |  | POL1_1
13 | Pol__0013 | Ukončení přípojky SLB | ks | 1 |  | 0 |  | 0 |  | 0 | 21 | 0 | 0 | 0 | 0 | 0 |  | Vlastní | Indiv | 0 | 0 |  | Práce | Běžná |  |  |  | POL1_1
14 | Pol__0014 | Venkovní tablo IP telefonu, nerez antivandal | ks | 2 |  | 0 |  | 0 |  | 0 | 21 | 0 | 0 | 0 | 0 | 0 |  | Vlastní | Indiv | 0 | 0 |  | Práce | Běžná |  |  |  | POL1_1
15 | Pol__0015 | Montáž koncového prvku | ks | 29 |  | 0 |  | 0 |  | 0 | 21 | 0 | 0 | 0 | 0 | 0 |  | Vlastní | Indiv | 0 | 0 |  | Práce | Běžná |  |  |  | POL1_1
16 | Pol__0016 | Sekání drážek do 50/50 mm | m | 110 |  | 0 |  | 0 |  | 0 | 21 | 0 | 0 | 0 | 0 | 0 |  | Vlastní | Indiv | 0 | 0 |  | Práce | Běžná |  |  |  | POL1_1
17 | Pol__0017 | Sekání drážek do 25/25 mm | m | 160 |  | 0 |  | 0 |  | 0 | 21 | 0 | 0 | 0 | 0 | 0 |  | Vlastní | Indiv | 0 | 0 |  | Práce | Běžná |  |  |  | POL1_1
18 | Pol__0018 | Montáž krabic přístrojů | ks | 29 |  | 0 |  | 0 |  | 0 | 21 | 0 | 0 | 0 | 0 | 0 |  | Vlastní | Indiv | 0 | 0 |  | Práce | Běžná |  |  |  | POL1_1
19 | Pol__0019_ | Montáž tras – trubky | m | 710 |  | 0 |  | 0 |  | 0 | 21 | 0 | 0 | 0 | 0 | 0 |  | Vlastní | Indiv | 0 | 0 |  | Práce | Běžná |  |  |  | POL1_1
20 | Pol__0020 | Montáž tras – žlaby | m | 40 |  | 0 |  | 0 |  | 0 | 21 | 0 | 0 | 0 | 0 | 0 |  | Vlastní | Indiv | 0 | 0 |  | Práce | Běžná |  |  |  | POL1_1
21 | Pol__0021 | Ukládání kabelů | m | 2530 |  | 0 |  | 0 |  | 0 | 21 | 0 | 0 | 0 | 0 | 0 |  | Vlastní | Indiv | 0 | 0 |  | Práce | Běžná |  |  |  | POL1_1
22 | Pol__0022 | Ukončení kabelů | ks | 54 |  | 0 |  | 0 |  | 0 | 21 | 0 | 0 | 0 | 0 | 0 |  | Vlastní | Indiv | 0 | 0 |  | Práce | Běžná |  |  |  | POL1_1
23 | Pol__0023 | Montáž datového rozváděče | ks | 1 |  | 0 |  | 0 |  | 0 | 21 | 0 | 0 | 0 | 0 | 0 |  | Vlastní | Indiv | 0 | 0 |  | Práce | Běžná |  |  |  | POL1_1
24 | Pol__0024 | Měření a vyhotovení měřících protokolů | pt | 54 |  | 0 |  | 0 |  | 0 | 21 | 0 | 0 | 0 | 0 | 0 |  | Vlastní | Indiv | 0 | 0 |  | Práce | Běžná |  |  |  | POL1_1
25 | Pol__0025 | Nastavení IP ústředny | kpl | 1 |  | 0 |  | 0 |  | 0 | 21 | 0 | 0 | 0 | 0 | 0 |  | Vlastní | Indiv | 0 | 0 |  | Práce | Běžná |  |  |  | POL1_1
26 | Pol__0026 | Zednické přípomoci | kpl | 2 |  | 0 |  | 0 |  | 0 | 21 | 0 | 0 | 0 | 0 | 0 |  | Vlastní | Indiv | 0 | 0 |  | Práce | Běžná |  |  |  | POL1_1
27 | Pol__0028 | Doprava | kpl | 2 |  | 0 |  | 0 |  | 0 | 21 | 0 | 0 | 0 | 0 | 0 |  | Vlastní | Indiv | 0 | 0 |  | Práce | Běžná |  |  |  | POL1_1
28 | Pol__0029 | Likvidace odpadu, odvoz na skládku | kpl | 2 |  | 0 |  | 0 |  | 0 | 21 | 0 | 0 | 0 | 0 | 0 |  | Vlastní | Indiv | 0 | 0 |  | Práce | Běžná |  |  |  | POL1_1
Díl: | _5 | EZS |  |  |  | 0 |  | 0 |  | 0 |  | 0 |  | 0 |  | 0 |  |  |  |  | 0 | [6 empty] | DIL
29 | Pol__0030 | Ústředna EZS – do 120 smyček, včetně skříně, napájecího zdroje, záložního aku, GSM komunikátor | ks | 1 |  | 0 |  | 0 |  | 0 | 21 | 0 | 0 | 0 | 0 | 0 |  | Vlastní | Indiv | 0 | 0 |  | Práce | Běžná |  |  |  | POL1_1
30 | Pol__0031 | Ovládací LED klávesnice | ks | 1 |  | 0 |  | 0 |  | 0 | 21 | 0 | 0 | 0 | 0 | 0 |  | Vlastní | Indiv | 0 | 0 |  | Práce | Běžná |  |  |  | POL1_1
31 | Pol__0032 | Rozšiřující modul 8 smyček, včetně krytu | ks | 10 |  | 0 |  | 0 |  | 0 | 21 | 0 | 0 | 0 | 0 | 0 |  | Vlastní | Indiv | 0 | 0 |  | Práce | Běžná |  |  |  | POL1_1
32 | Pol__0033 | Pomocný napájecí zdroj | ks | 5 |  | 0 |  | 0 |  | 0 | 21 | 0 | 0 | 0 | 0 | 0 |  | Vlastní | Indiv | 0 | 0 |  | Práce | Běžná |  |  |  | POL1_1
33 | Pol__0034 | Vnitřní siréna EZS | ks | 1 |  | 0 |  | 0 |  | 0 | 21 | 0 | 0 | 0 | 0 | 0 |  | Vlastní | Indiv | 0 | 0 |  | Práce | Běžná |  |  |  | POL1_1
34 | Pol__0035 | Vnější siréna EZS | ks | 3 |  | 0 |  | 0 |  | 0 | 21 | 0 | 0 | 0 | 0 | 0 |  | Vlastní | Indiv | 0 | 0 |  | Práce | Běžná |  |  |  | POL1_1
35 | Pol__0036 | Magnetický kontakt | ks | 38 |  | 0 |  | 0 |  | 0 | 21 | 0 | 0 | 0 | 0 | 0 |  | Vlastní | Indiv | 0 | 0 |  | Práce | Běžná |  |  |  | POL1_1
36 | Pol__0037 | Infrapasivní senzor pohybu – nástěnný | ks | 38 |  | 0 |  | 0 |  | 0 | 21 | 0 | 0 | 0 | 0 | 0 |  | Vlastní | Indiv | 0 | 0 |  | Práce | Běžná |  |  |  | POL1_1
37 | Pol__0038 | Infrapasivní senzor pohybu – stropní | ks | 2 |  | 0 |  | 0 |  | 0 | 21 | 0 | 0 | 0 | 0 | 0 |  | Vlastní | Indiv | 0 | 0 |  | Práce | Běžná |  |  |  | POL1_1
38 | Pol__0039 | Kabel FTP 4x2 | m | 550 |  | 0 |  | 0 |  | 0 | 21 | 0 | 0 | 0 | 0 | 0 |  | Vlastní | Indiv | 0 | 0 |  | Práce | Běžná |  |  |  | POL1_1
39 | Pol__0040 | Kabel UTP 4x2 Cat. 5 | m | 1410 |  | 0 |  | 0 |  | 0 | 21 | 0 | 0 | 0 | 0 | 0 |  | Vlastní | Indiv | 0 | 0 |  | Práce | Běžná |  |  |  | POL1_1
40 | Pol__0041 | Kabel CYSY 2x1,5 | m | 340 |  | 0 |  | 0 |  | 0 | 21 | 0 | 0 | 0 | 0 | 0 |  | Vlastní | Indiv | 0 | 0 |  | Práce | Běžná |  |  |  | POL1_1
41 | Pol__0042 | Trubka 16 mm, střední mech.pevnost | m | 400 |  | 0 |  | 0 |  | 0 | 21 | 0 | 0 | 0 | 0 | 0 |  | Vlastní | Indiv | 0 | 0 |  | Práce | Běžná |  |  |  | POL1_1
42 | Pol__0043 | Trubka 29 mm, střední mech.pevnost | m | 310 |  | 0 |  | 0 |  | 0 | 21 | 0 | 0 | 0 | 0 | 0 |  | Vlastní | Indiv | 0 | 0 |  | Práce | Běžná |  |  |  | POL1_1
43 | Pol__0044 | Propojovací krabice EZS | m | 38 |  | 0 |  | 0 |  | 0 | 21 | 0 | 0 | 0 | 0 | 0 |  | Vlastní | Indiv | 0 | 0 |  | Práce | Běžná |  |  |  | POL1_1
44 | Pol__0045 | Montáž ústředny EZS | ks | 1 |  | 0 |  | 0 |  | 0 | 21 | 0 | 0 | 0 | 0 | 0 |  | Vlastní | Indiv | 0 | 0 |  | Práce | Běžná |  |  |  | POL1_1
45 | Pol__0046 | Montáž rozšiřujícího modulu | ks | 10 |  | 0 |  | 0 |  | 0 | 21 | 0 | 0 | 0 | 0 | 0 |  | Vlastní | Indiv | 0 | 0 |  | Práce | Běžná |  |  |  | POL1_1
46 | Pol__0047 | Montáž ovládací klávesnice | ks | 1 |  | 0 |  | 0 |  | 0 | 21 | 0 | 0 | 0 | 0 | 0 |  | Vlastní | Indiv | 0 | 0 |  | Práce | Běžná |  |  |  | POL1_1
47 | Pol__0048 | Montáž koncového prvku | ks | 82 |  | 0 |  | 0 |  | 0 | 21 | 0 | 0 | 0 | 0 | 0 |  | Vlastní | Indiv | 0 | 0 |  | Práce | Běžná |  |  |  | POL1_1
48 | Pol__0049 | Sekání drážek do 50/50 mm | m | 450 |  | 0 |  | 0 |  | 0 | 21 | 0 | 0 | 0 | 0 | 0 |  | Vlastní | Indiv | 0 | 0 |  | Práce | Běžná |  |  |  | POL1_1
49 | Pol__0050 | Sekání drážek do 25/25 mm | m | 350 |  | 0 |  | 0 |  | 0 | 21 | 0 | 0 | 0 | 0 | 0 |  | Vlastní | Indiv | 0 | 0 |  | Práce | Běžná |  |  |  | POL1_1
50 | Pol__0051 | Montáž tras – trubky | m | 710 |  | 0 |  | 0 |  | 0 | 21 | 0 | 0 | 0 | 0 | 0 |  | Vlastní | Indiv | 0 | 0 |  | Práce | Běžná |  |  |  | POL1_1
51 | Pol__0052 | Ukládání kabelů | m | 2300 |  | 0 |  | 0 |  | 0 | 21 | 0 | 0 | 0 | 0 | 0 |  | Vlastní | Indiv | 0 | 0 |  | Práce | Běžná |  |  |  | POL1_1
52 | Pol__0053 | Ukončení kabelů | ks | 210 |  | 0 |  | 0 |  | 0 | 21 | 0 | 0 | 0 | 0 | 0 |  | Vlastní | Indiv | 0 | 0 |  | Práce | Běžná |  |  |  | POL1_1
53 | Pol__0054 | Programování a nastavení systému | kpl | 2 |  | 0 |  | 0 |  | 0 | 21 | 0 | 0 | 0 | 0 | 0 |  | Vlastní | Indiv | 0 | 0 |  | Práce | Běžná |  |  |  | POL1_1
54 | Pol__0055 | Zednické přípomoci | kpl | 2 |  | 0 |  | 0 |  | 0 | 21 | 0 | 0 | 0 | 0 | 0 |  | Vlastní | Indiv | 0 | 0 |  | Práce | Běžná |  |  |  | POL1_1
55 | Pol__0056 | Vypracování PD SP | kpl | 2 |  | 0 |  | 0 |  | 0 | 21 | 0 | 0 | 0 | 0 | 0 |  | Vlastní | Indiv | 0 | 0 |  | Práce | Běžná |  |  |  | POL1_1
56 | Pol__0057 | Doprava | kpl | 2 |  | 0 |  | 0 |  | 0 | 21 | 0 | 0 | 0 | 0 | 0 |  | Vlastní | Indiv | 0 | 0 |  | Práce | Běžná |  |  |  | POL1_1
57 | Pol__0058 | Likvidace odpadu, odvoz na skládku | kpl | 2 |  | 0 |  | 0 |  | 0 | 21 | 0 | 0 | 0 | 0 | 0 |  | Vlastní | Indiv | 0 | 0 |  | Práce | Běžná |  |  |  | POL1_1
Díl: | 799 | Ostatní |  |  |  | 0 |  | 0 |  | 0 |  | 0 |  | 0 |  | 0 |  |  |  |  | 0 | [6 empty] | DIL
58 | Pol__0059 | Integrace stávajícího objednávkového systému, programování a spolupráce s dodavatelem |  | 0 |  | 0 |  | 0 |  | 0 | 21 | 0 | 0 | 0 | 0 | 0 |  | Vlastní | Indiv | 0 | 0 |  | Práce | Běžná |  |  |  | POL1_7
[26 empty] | 12 | 21 | DPH
| Celkem |  |  |  |  | 0 | [19 empty] | 0 | 0 | SUM
END
Note on S6: Jedná se o informaci, zda se jedná o položku, která je do rozpočtu zadána z cenové soustavy RTS, nebo vlastní.
Note on T6: Jedná se o název CÚ, která je zadána u položky rozpočtu

## 01 05 Pol
Položkový soupis prací a dodávek | [27 empty] | #TypZaznamu#
S: | 00063_6 | Stavební úpravy stávající školní vývařovny v Sázavě - STAVBA | [25 empty] | STA
O: | 01 | způsobilé | [22 empty] | STA |  |  | OBJ
R: | 05 | ZTI | [25 empty] | ROZ
P.č. | Číslo položky | Název položky | MJ | Množství | Cena / MJ | Celkem | Dodávka | Dodávka celk. | Montáž | Montáž celk. | DPH | Cena s DPH | Hmotnost / MJ | Hmotnost celk.(t) | Dem. hmotnost / MJ | Dem. hmotnost celk.(t) | Ceník | Cen. soustava / platnost | Cenová úroveň | Nhod / MJ | Nhod celk. | Dodavatel | Typ položky | Stav položky
Díl: | 1 | Zemní práce |  |  |  | 0 |  | 0 |  | 0 |  | 0 |  | 38.41 |  | 0 |  |  |  |  | 411.17 | [6 empty] | DIL
1 | 139601102R00 | Ruční výkop jam, rýh a šachet v hornině 3 | m3 | 75 |  | 0 |  | 0 |  | 0 | 21 | 0 | 0 | 0 | 0 | 0 | 800-1 | RTS 25/ II | Indiv | 3.533 | 264.98 |  | Práce | Běžná |  |  |  | POL1_0
|  | s přehozením na vzdálenost do 5 m nebo s naložením na ruční dopravní prostředek | [25 empty] | SPI
2 | 161101101R00 | Svislé přemístění výkopku z horniny 1 až 4, při hloubce výkopu přes 1 do 2,5 m | m3 | 75 |  | 0 |  | 0 |  | 0 | 21 | 0 | 0 | 0 | 0 | 0 | 800-1 | RTS 25/ II | Indiv | 0.345 | 25.88 |  | Práce | Běžná |  |  |  | POL1_0
|  | bez naložení do dopravní nádoby, ale s vyprázdněním dopravní nádoby na hromadu nebo na dopravní prostředek, | [25 empty] | SPI | bez naložení do dopravní nádoby, ale s vyprázdněním dopravní nádoby na hromadu nebo na dopravní prostředek,
3 | 162201101R00 | Vodorovné přemístění výkopku z horniny 1 až 4, na vzdálenost do 20 m | m3 | 75 |  | 0 |  | 0 |  | 0 | 21 | 0 | 0 | 0 | 0 | 0 | 800-1 | RTS 25/ II | Indiv | 0.087 | 6.53 |  | Práce | Běžná |  |  |  | POL1_0
|  | po suchu, bez naložení výkopku, avšak se složením bez rozhrnutí, zpáteční cesta vozidla. | [25 empty] | SPI
4 | 162701105R00 | Vodorovné přemístění výkopku z horniny 1 až 4, na vzdálenost přes 9 000 do 10 000 m | m3 | 23 |  | 0 |  | 0 |  | 0 | 21 | 0 | 0 | 0 | 0 | 0 | 800-1 | RTS 25/ II | Indiv | 0.011 | 0.25 |  | Práce | Běžná |  |  |  | POL1_0
|  | po suchu, bez naložení výkopku, avšak se složením bez rozhrnutí, zpáteční cesta vozidla. | [25 empty] | SPI
5 | 167101101R00 | Nakládání, skládání, překládání neulehlého výkopku nakládání výkopku do 100 m3, z horniny 1 až 4 | m3 | 23 |  | 0 |  | 0 |  | 0 | 21 | 0 | 0 | 0 | 0 | 0 | 800-1 | RTS 25/ II | Indiv | 0.652 | 15 |  | Práce | Běžná |  |  |  | POL1_0
6 | 171101105R00 | Uložení sypaniny do násypů zhutněných s uzavřením povrchu násypu z hornin soudržných s předepsanou mírou zhutnění v procentech výsledků zkoušek Proctor-Standard na 103 % PS | m3 | 23 |  | 0 |  | 0 |  | 0 | 21 | 0 | 0 | 0 | 0 | 0 | 800-1 | RTS 25/ II | Indiv | 0.086 | 1.98 |  | Práce | Běžná |  |  |  | POL1_0
|  | s rozprostřením sypaniny ve vrstvách a s hrubým urovnáním, | [25 empty] | SPI
7 | 174101102R00 | Zásyp sypaninou se zhutněním v uzavřených prostorách s urovnáním povrchu zásypu s ručním zhutněním | m3 | 52 |  | 0 |  | 0 |  | 0 | 21 | 0 | 0 | 0 | 0 | 0 | 800-1 | RTS 25/ II | Indiv | 1.15 | 59.8 |  | Práce | Běžná |  |  |  | POL1_0
|  | z jakékoliv horniny s uložením výkopku po vrstvách, | [25 empty] | SPI
8 | 175100020RA0 | Obsyp potrubí štěrkopískem, dovoz ze vzdálenosti 1 000 m, Kamenivo přírodní těžené; štěrkopísek; frakce 0,0 až 16,0 mm | m3 | 23 |  | 0 |  | 0 |  | 0 | 21 | 0 | 1.67 | 38.41 | 0 | 0 | AP-HSV | RTS 25/ II | Indiv | 1.598 | 36.75 |  | Agregovaná položka | Běžná |  |  |  | POL2_0
|  | prohozenou zeminou nebo štěrkopískem, s vodorovnou přepravou k místu zásypu, uložením ve vrstvách a zhutněním. | [25 empty] | SPI | prohozenou zeminou nebo štěrkopískem, s vodorovnou přepravou k místu zásypu, uložením ve vrstvách a zhutněním.
9 | 199000005R00 | Poplatky za skládku zeminy 1- 4, skupina 17 05 04 z Katalogu odpadů | t | 41.4 |  | 0 |  | 0 |  | 0 | 21 | 0 | 0 | 0 | 0 | 0 | 800-1 | RTS 25/ II | Indiv | 0 | 0 |  | Práce | Běžná |  |  |  | POL1_0
Díl: | 4 | Vodorovné konstrukce |  |  |  | 0 |  | 0 |  | 0 |  | 0 |  | 9.15 |  | 0 |  |  |  |  | 5.3 | [6 empty] | DIL
10 | 452311141R00 | Podkladní a zajišťovací konstrukce z betonu desky pod potrubí, stoky a drobné objekty , z betonu prostého třídy C 16/20 | m3 | 3.66 |  | 0 |  | 0 |  | 0 | 21 | 0 | 2.5 | 9.15 | 0 | 0 | 827-1 | RTS 25/ II | Indiv | 1.449 | 5.3 |  | Práce | Běžná |  |  |  | POL1_0
|  | z cementu portlandského nebo struskoportlandského, v otevřeném výkopu, | [25 empty] | SPI
Díl: | 63 | Podlahy a podlahové konstrukce |  |  |  | 0 |  | 0 |  | 0 |  | 0 |  | 44.63 |  | 0 |  |  |  |  | 113.92 | [6 empty] | DIL
11 | 631312141R00 | Doplnění mazanin betonem prostým rýh v dosavadních mazaninách | m3 | 17.23 |  | 0 |  | 0 |  | 0 | 21 | 0 | 2.5 | 43.08 | 0 | 0 | 801-4 | RTS 25/ II | Indiv | 5.33 | 91.84 |  | Práce | Běžná |  |  |  | POL1_0
|  | prostým betonem (s dodáním hmot) bez potěru, | [25 empty] | SPI
12 | 631361921R00 | Výztuž mazanin z betonů a z lehkých betonů ze svařovaných sítí | t | 1.45 |  | 0 |  | 0 |  | 0 | 21 | 0 | 1.0662 | 1.55 | 0 | 0 | 801-1 | RTS 25/ II | Indiv | 15.231 | 22.08 |  | Práce | Běžná |  |  |  | POL1_0
|  | včetně distančních prvků | [25 empty] | SPI
Díl: | 8 | Trubní vedení |  |  |  | 0 |  | 0 |  | 0 |  | 0 |  | 1.27 |  | 0 |  |  |  |  | 16.95 | [6 empty] | DIL
13 | 89441601 | Oprava revizních šachet kanalizace vč. dodávky, nového poklopu | kus | 3 |  | 0 |  | 0 |  | 0 | 21 | 0 | 0.42339 | 1.27 | 0 | 0 |  | Vlastní | Indiv | 5.65 | 16.95 |  | Práce | Běžná |  |  |  | POL1_0
Díl: | 96 | Bourání konstrukcí |  |  |  | 0 |  | 0 |  | 0 |  | 0 |  | 0 |  | 37.91 |  |  |  |  | 296.87 | [6 empty] | DIL
14 | 965042221R00 | Bourání podkladů pod dlažby nebo litých celistvých dlažeb a mazanin betonových nebo z litého asfaltu, tloušťky přes 100 mm, plochy do 1 m2 | m3 | 17.23 |  | 0 |  | 0 |  | 0 | 21 | 0 | 0 | 0 | 2.2 | 37.91 | 801-3 | RTS 25/ II | Indiv | 10.47 | 180.4 |  | Práce | Běžná |  |  |  | POL1_0
15 | 965049111RT2 | Bourání podkladů pod dlažby nebo litých celistvých dlažeb a mazanin příplatek za bourání mazanin vyztužených svařovanou sítí, tloušťky do 100 mm | m3 | 17.23 |  | 0 |  | 0 |  | 0 | 21 | 0 | 0 | 0 | 0 | 0 | 801-3 | RTS 25/ II | Indiv | 6.76 | 116.47 |  | Práce | Běžná |  |  |  | POL1_0
Díl: | 97 | Prorážení otvorů |  |  |  | 0 |  | 0 |  | 0 |  | 0 |  | 0 |  | 0 |  |  |  |  | 51.34 | [6 empty] | DIL
16 | 979082111R00 | Vnitrostaveništní doprava suti a vybouraných hmot do 10 m | t | 34.25 |  | 0 |  | 0 |  | 0 | 21 | 0 | 0 | 0 | 0 | 0 | 801-3 | RTS 25/ II | Indiv | 0.942 | 32.26 |  | Práce | Běžná |  |  |  | POL1_0
17 | 979082121R00 | Vnitrostaveništní doprava suti a vybouraných hmot příplatek k ceně za každých dalších 5 m | t | 102.75 |  | 0 |  | 0 |  | 0 | 21 | 0 | 0 | 0 | 0 | 0 | 801-3 | RTS 25/ II | Indiv | 0.105 | 10.79 |  | Práce | Běžná |  |  |  | POL1_0
18 | 979083513R00 | Vodorovné přemístění suti vodorovné přemístění suti a vybouraných hmot po suchu, bez naložení, se složením a hrubým urovnáním na vzdálenost do 1000 m | t | 34.25 |  | 0 |  | 0 |  | 0 | 21 | 0 | 0 | 0 | 0 | 0 | 800-2 | RTS 25/ II | Indiv | 0.023 | 0.79 |  | Práce | Běžná |  |  |  | POL1_0
|  | a vybouraných hmot po suchu, bez naložení ale se složením a hrubým urovnáním, | [25 empty] | SPI
19 | 979083519R00 | Vodorovné přemístění suti příplatek za každých dalších i započatých 1000 m | t | 513.75 |  | 0 |  | 0 |  | 0 | 21 | 0 | 0 | 0 | 0 | 0 | 800-2 | RTS 25/ II | Indiv | 0.008 | 4.11 |  | Práce | Běžná |  |  |  | POL1_0
|  | a vybouraných hmot po suchu, bez naložení ale se složením a hrubým urovnáním, | [25 empty] | SPI
20 | 979088212R00 | Nakládání suti a vybouraných hmot nakládání suti a vybouraných hmot na dopravní prostředky pro vodorovné přemístění | t | 34.25 |  | 0 |  | 0 |  | 0 | 21 | 0 | 0 | 0 | 0 | 0 | 800-2 | RTS 25/ II | Indiv | 0.099 | 3.39 |  | Práce | Běžná |  |  |  | POL1_0
|  | na dopravní prostředky pro vodorovné přemístění, | [25 empty] | SPI
21 | 979990101R00 | Poplatek za uložení směsi betonu a cihel skupina 170101 a 170102 | t | 34.25 |  | 0 |  | 0 |  | 0 | 21 | 0 | 0 | 0 | 0 | 0 |  | Vlastní | Indiv | 0 | 0 |  | Práce | Běžná |  |  |  | POL1_0
22 | 97999015 | Zednické přípomoce pro ZTI | hod | 300 |  | 0 |  | 0 |  | 0 | 21 | 0 | 0 | 0 | 0 | 0 |  | Vlastní | Indiv | 0 | 0 |  | Práce | Běžná |  |  |  | POL1_0
Díl: | 99 | Staveništní přesun hmot |  |  |  | 0 |  | 0 |  | 0 |  | 0 |  | 0 |  | 0 |  |  |  |  | 83.91 | [6 empty] | DIL
23 | 999281108R00 | Přesun hmot pro opravy a údržbu objektů pro opravy a údržbu dosavadních objektů včetně vnějších plášťů výšky do 12 m, | t | 44.35 |  | 0 |  | 0 |  | 0 | 21 | 0 | 0 | 0 | 0 | 0 | 801-4 | RTS 25/ II | Indiv | 1.892 | 83.91 |  | Práce | Běžná |  |  |  | POL1_0
|  | oborů 801, 803, 811 a 812 | [25 empty] | SPI
Díl: | 721 | Vnitřní kanalizace |  |  |  | 0 |  | 0 |  | 0 |  | 0 |  | 0.62 |  | 0 |  |  |  |  | 249.35 | [6 empty] | DIL
24 | 721140915R00 | Opravy odpadního potrubí litinového propojení dosavadního potrubí , DN 100 | kus | 10 |  | 0 |  | 0 |  | 0 | 21 | 0 | 0 | 0 | 0 | 0 | 800-721 | RTS 25/ II | Indiv | 0.992 | 9.92 |  | Práce | Běžná |  |  |  | POL1_0
25 | 721140916R00 | Opravy odpadního potrubí litinového propojení dosavadního potrubí , DN 125 | kus | 4 |  | 0 |  | 0 |  | 0 | 21 | 0 | 0 | 0 | 0 | 0 | 800-721 | RTS 25/ II | Indiv | 1.168 | 4.67 |  | Práce | Běžná |  |  |  | POL1_0
26 | 721176103R00 | Potrubí HT připojovací vnější průměr D 50 mm, tloušťka stěny 1,8 mm, DN 50, Trubka plastová kanalizační materiál: PP; povrch: hladký; de = 50,0 mm; tl. stěny = 1,8 mm | m | 61 |  | 0 |  | 0 |  | 0 | 21 | 0 | 0.00047 | 0.03 | 0 | 0 | 800-721 | RTS 25/ II | Indiv | 0.359 | 21.9 |  | Práce | Běžná |  |  |  | POL1_0
|  | včetně tvarovek, objímek. Bez zednických výpomocí. | [25 empty] | SPI
27 | 721176104R00 | Potrubí HT připojovací vnější průměr D 75 mm, tloušťka stěny 1,9 mm, DN 70, Trubka plastová kanalizační materiál: PP; povrch: hladký; de = 75,0 mm; tl. stěny = 1,9 mm | m | 15 |  | 0 |  | 0 |  | 0 | 21 | 0 | 0.0007 | 0.01 | 0 | 0 | 800-721 | RTS 25/ II | Indiv | 0.452 | 6.78 |  | Práce | Běžná |  |  |  | POL1_0
|  | včetně tvarovek, objímek. Bez zednických výpomocí. | [25 empty] | SPI
28 | 721176105R00 | Potrubí HT připojovací vnější průměr D 110 mm, tloušťka stěny 2,7 mm, DN 100, Trubka plastová kanalizační materiál: PP; povrch: hladký; de = 110,0 mm; tl. stěny = 2,7 mm | m | 30 |  | 0 |  | 0 |  | 0 | 21 | 0 | 0.00152 | 0.05 | 0 | 0 | 800-721 | RTS 25/ II | Indiv | 1.173 | 35.19 |  | Práce | Běžná |  |  |  | POL1_0
|  | včetně tvarovek, objímek. Bez zednických výpomocí. | [25 empty] | SPI
29 | 721176222R00 | Potrubí KG svodné (ležaté) v zemi vnější průměr D 110 mm, tloušťka stěny 3,2 mm, DN 100, Trubka plastová kanalizační materiál: PVC-U; skladba: pěnová střední vrstva; povrch: hladký; DN = 100; de = 110,0 mm; tl. stěny = 3,2 mm; SN 4 | m | 50 |  | 0 |  | 0 |  | 0 | 21 | 0 | 0.0021 | 0.11 | 0 | 0 | 800-721 | RTS 25/ II | Indiv | 0.8 | 40 |  | Práce | Běžná |  |  |  | POL1_0
|  | včetně tvarovek, objímek. Bez zednických výpomocí. | [25 empty] | SPI
30 | 721176223R00 | Potrubí KG svodné (ležaté) v zemi vnější průměr D 125 mm, tloušťka stěny 3,2 mm, DN 125, Trubka plastová kanalizační materiál: PVC-U; skladba: pěnová střední vrstva; povrch: hladký; DN = 125; de = 125,0 mm; tl. stěny = 3,2 mm; SN 4 | m | 65 |  | 0 |  | 0 |  | 0 | 21 | 0 | 0.00252 | 0.16 | 0 | 0 | 800-721 | RTS 25/ II | Indiv | 0.8 | 52 |  | Práce | Běžná |  |  |  | POL1_0
|  | včetně tvarovek, objímek. Bez zednických výpomocí. | [25 empty] | SPI
31 | 721176224R00 | Potrubí KG svodné (ležaté) v zemi vnější průměr D 160 mm, tloušťka stěny 4,0 mm, DN 150, Trubka plastová kanalizační materiál: PVC-U; skladba: pěnová střední vrstva; povrch: hladký; DN = 150; de = 160,0 mm; tl. stěny = 4,0 mm; SN 4 | m | 20 |  | 0 |  | 0 |  | 0 | 21 | 0 | 0.00357 | 0.07 | 0 | 0 | 800-721 | RTS 25/ II | Indiv | 0.55 | 11 |  | Práce | Běžná |  |  |  | POL1_0
|  | včetně tvarovek, objímek. Bez zednických výpomocí. | [25 empty] | SPI
32 | 721176225R00 | Potrubí KG svodné (ležaté) v zemi vnější průměr D 200 mm, tloušťka stěny 4,9 mm, DN 200, Trubka plastová kanalizační materiál: PVC-U; skladba: pěnová střední vrstva; povrch: hladký; DN = 200; de = 200,0 mm; tl. stěny = 4,9 mm; SN 4 | m | 45 |  | 0 |  | 0 |  | 0 | 21 | 0 | 0.00357 | 0.16 | 0 | 0 | 800-721 | RTS 25/ II | Indiv | 0.6 | 27 |  | Práce | Běžná |  |  |  | POL1_0
|  | včetně tvarovek, objímek. Bez zednických výpomocí. | [25 empty] | SPI
33 | 721194105R00 | Zřízení přípojek na potrubí D 50 mm | kus | 35 |  | 0 |  | 0 |  | 0 | 21 | 0 | 0 | 0 | 0 | 0 | 800-721 | RTS 25/ II | Indiv | 0.174 | 6.09 |  | Práce | Běžná |  |  |  | POL1_0
|  | vyvedení a upevnění odpadních výpustek, | [25 empty] | SPI
34 | 721194109R00 | Zřízení přípojek na potrubí D 110 mm | kus | 19 |  | 0 |  | 0 |  | 0 | 21 | 0 | 0 | 0 | 0 | 0 | 800-721 | RTS 25/ II | Indiv | 0.259 | 4.92 |  | Práce | Běžná |  |  |  | POL1_0
|  | vyvedení a upevnění odpadních výpustek, | [25 empty] | SPI
35 | 721223420RT2 | Vpusť podlahová se zápachovou uzávěrkou průměr 50 mm, s vodorovným odtokem, přítokovou trubkou D 40/50 mm, 123x123mm/115x115mm, mřížka nerez, izolační souprava bez fólie, | kus | 17 |  | 0 |  | 0 |  | 0 | 21 | 0 | 0.00105 | 0.02 | 0 | 0 | 800-721 | RTS 25/ II | Indiv | 0.2 | 3.4 |  | Práce | Běžná |  |  |  | POL1_0
36 | 721223430R00 | Vpusť podlahová s uzávěrem proti vzduté vodě průměr 75, 110 mm, D 75/110 mm s vodorovným odtokem, s uzávěrem proti vzduté vodě, 3 přítokové trubky D 40/50 mm 123x123mm/115x115mm, včetně dodávky materiálu | kus | 1 |  | 0 |  | 0 |  | 0 | 21 | 0 | 0.00105 | 0 | 0 | 0 | 800-721 | RTS 25/ II | Indiv | 0.154 | 0.15 |  | Práce | Běžná |  |  |  | POL1_0
37 | 721223431 | Podlahová vana nerez 1000x300 mm | kus | 2 |  | 0 |  | 0 |  | 0 | 21 | 0 | 0.00105 | 0 | 0 | 0 |  | Vlastní | Indiv | 0.2 | 0.4 |  | Práce | Běžná |  |  |  | POL1_0
38 | 721223432 | Podlahová vana nerez 300x300 mm | kus | 3 |  | 0 |  | 0 |  | 0 | 21 | 0 | 0.00105 | 0 | 0 | 0 |  | Vlastní | Indiv | 0.2 | 0.6 |  | Práce | Běžná |  |  |  | POL1_0
39 | 721223433 | Podlahová vana nerez 600x300 mm | kus | 2 |  | 0 |  | 0 |  | 0 | 21 | 0 | 0.00105 | 0 | 0 | 0 |  | Vlastní | Indiv | 0.2 | 0.4 |  | Práce | Běžná |  |  |  | POL1_0
40 | 721223434 | Podlahová vana nerez 1000x600 mm | kus | 1 |  | 0 |  | 0 |  | 0 | 21 | 0 | 0.00105 | 0 | 0 | 0 |  | Vlastní | Indiv | 0.2 | 0.2 |  | Práce | Běžná |  |  |  | POL1_0
41 | 721223435 | Podlahová vana nerez 800x400 mm | kus | 1 |  | 0 |  | 0 |  | 0 | 21 | 0 | 0.00105 | 0 | 0 | 0 |  | Vlastní | Indiv | 0.2 | 0.2 |  | Práce | Běžná |  |  |  | POL1_0
42 | 721223436 | Podlahová vana nerez 3200x500 mm | kus | 1 |  | 0 |  | 0 |  | 0 | 21 | 0 | 0.00105 | 0 | 0 | 0 |  | Vlastní | Indiv | 0.2 | 0.2 |  | Práce | Běžná |  |  |  | POL1_0
43 | 721223437 | Podlahová vana nerez 1200x500 mm | kus | 2 |  | 0 |  | 0 |  | 0 | 21 | 0 | 0.00105 | 0 | 0 | 0 |  | Vlastní | Indiv | 0.2 | 0.4 |  | Práce | Běžná |  |  |  | POL1_0
44 | 721223438 | Podlahová vana nerez 1900x300 mm | kus | 1 |  | 0 |  | 0 |  | 0 | 21 | 0 | 0.00105 | 0 | 0 | 0 |  | Vlastní | Indiv | 0.2 | 0.2 |  | Práce | Běžná |  |  |  | POL1_0
45 | 721223439 | Podlahová vana nerez 2000x300 mm | kus | 1 |  | 0 |  | 0 |  | 0 | 21 | 0 | 0.00105 | 0 | 0 | 0 |  | Vlastní | Indiv | 0.2 | 0.2 |  | Práce | Běžná |  |  |  | POL1_0
46 | 721273150RT1 | Ventilační hlavice D 50, 75, 110 mm, přivzdušňovací ventil D 50/75/110 mm s dvojitou izolační stěnou, s masivní pryžovou membránou, s odnímatelnou mřížkou proti hmyzu a pro čištění, mat. | kus | 15 |  | 0 |  | 0 |  | 0 | 21 | 0 | 0.00049 | 0.01 | 0 | 0 | 800-721 | RTS 25/ II | Indiv | 0.133 | 2 |  | Práce | Běžná |  |  |  | POL1_0
47 | 721273200RT3 | Ventilační hlavice D 110 mm, souprava z PP | kus | 14 |  | 0 |  | 0 |  | 0 | 21 | 0 | 0.00027 | 0 | 0 | 0 | 800-721 | RTS 25/ II | Indiv | 0.333 | 4.66 |  | Práce | Běžná |  |  |  | POL1_0
48 | 721290112R00 | Zkouška těsnosti kanalizace v objektech vodou, DN 200 | m | 286 |  | 0 |  | 0 |  | 0 | 21 | 0 | 0 | 0 | 0 | 0 | 800-721 | RTS 25/ II | Indiv | 0.059 | 16.87 |  | Práce | Běžná |  |  |  | POL1_0
49 | 998721202R00 | Přesun hmot pro vnitřní kanalizaci v objektech výšky do 12 m | % | 3398 |  | 0 |  | 0 |  | 0 | 21 | 0 | 0 | 0 | 0 | 0 | 800-721 | RTS 25/ II | Indiv | 0 | 0 |  | Práce | Běžná |  |  |  | POL1_0
|  | 50 m vodorovně, měřeno od těžiště půdorysné plochy skládky do těžiště půdorysné plochy objektu | [25 empty] | SPI
Díl: | 722 | Vnitřní vodovod |  |  |  | 0 |  | 0 |  | 0 |  | 0 |  | 4.03 |  | 0 |  |  |  |  | 754.69 | [6 empty] | DIL
50 | 722172311R00 | Potrubí z plastických hmot polypropylenové potrubí PP-R, D 20 mm, s 2,8 mm, PN 16, polyfúzně svařované, včetně zednických výpomocí, Trubka plastová materiál: PP-R; ohebná; de = 20,0 mm; tl. stěny = 2,8 mm; PN 16; SDR 7,4; teplota média do 60 °C | m | 330 |  | 0 |  | 0 |  | 0 | 21 | 0 | 0.00399 | 1.32 | 0 | 0 | 800-721 | RTS 25/ II | Indiv | 0.5429 | 179.16 |  | Práce | Běžná |  |  |  | POL1_0
|  | včetně tvarovek, bez zednických výpomocí | [25 empty] | SPI
51 | 722172312R00 | Potrubí z plastických hmot polypropylenové potrubí PP-R, D 25 mm, s 3,5 mm, PN 16, polyfúzně svařované, včetně zednických výpomocí, Trubka plastová materiál: PP-R; ohebná; de = 25,0 mm; tl. stěny = 3,5 mm; PN 16; SDR 7,4; teplota média do 60 °C | m | 145 |  | 0 |  | 0 |  | 0 | 21 | 0 | 0.00518 | 0.75 | 0 | 0 | 800-721 | RTS 25/ II | Indiv | 0.6343 | 91.97 |  | Práce | Běžná |  |  |  | POL1_0
|  | včetně tvarovek, bez zednických výpomocí | [25 empty] | SPI
52 | 722172313R00 | Potrubí z plastických hmot polypropylenové potrubí PP-R, D 32 mm, s 4,4 mm, PN 16, polyfúzně svařované, včetně zednických výpomocí, Trubka plastová materiál: PP-R; ohebná; de = 32,0 mm; tl. stěny = 4,4 mm; PN 16; SDR 7,4; teplota média do 60 °C | m | 260 |  | 0 |  | 0 |  | 0 | 21 | 0 | 0.00535 | 1.39 | 0 | 0 | 800-721 | RTS 25/ II | Indiv | 0.6828 | 177.53 |  | Práce | Běžná |  |  |  | POL1_0
|  | včetně tvarovek, bez zednických výpomocí | [25 empty] | SPI
53 | 722172314R00 | Potrubí z plastických hmot polypropylenové potrubí PP-R, D 40 mm, s 5,5 mm, PN 16, polyfúzně svařované, včetně zednických výpomocí, Trubka plastová materiál: PP-R; ohebná; de = 40,0 mm; tl. stěny = 5,5 mm; PN 16; SDR 7,4; teplota média do 60 °C | m | 60 |  | 0 |  | 0 |  | 0 | 21 | 0 | 0.00563 | 0.34 | 0 | 0 | 800-721 | RTS 25/ II | Indiv | 0.7547 | 45.28 |  | Práce | Běžná |  |  |  | POL1_0
|  | včetně tvarovek, bez zednických výpomocí | [25 empty] | SPI
54 | 722181211RT7 | Izolace vodovodního potrubí návleková z trubic z pěnového polyetylenu, tloušťka stěny 6 mm, d 22 mm, Výrobek izolační pro instalace z polyethylenové pěny (PEF) tvar: pouzdro; s podélným nářezem; vnitřní d = 22 mm; tl = 6 mm; provozní teplota -40 až... | m | 330 |  | 0 |  | 0 |  | 0 | 21 | 0 | 2e-05 | 0.01 | 0 | 0 | 800-721 | RTS 25/ II | Indiv | 0.129 | 42.57 |  | Práce | Běžná |  |  |  | POL1_0
55 | 722181211RT8 | Izolace vodovodního potrubí návleková z trubic z pěnového polyetylenu, tloušťka stěny 6 mm, d 25 mm, Výrobek izolační pro instalace z polyethylenové pěny (PEF) tvar: pouzdro; s podélným nářezem; vnitřní d = 25 mm; tl = 6 mm; provozní teplota -40 až... | m | 145 |  | 0 |  | 0 |  | 0 | 21 | 0 | 6e-05 | 0.01 | 0 | 0 | 800-721 | RTS 25/ II | Indiv | 0.129 | 18.71 |  | Práce | Běžná |  |  |  | POL1_0
56 | 722181212RU1 | Izolace vodovodního potrubí návleková z trubic z pěnového polyetylenu, tloušťka stěny 9 mm, d 32 mm, Výrobek izolační pro instalace z polyethylenové pěny (PEF) tvar: pouzdro; s podélným nářezem; vnitřní d = 32 mm; tl = 9 mm; provozní teplota -40 až... | m | 260 |  | 0 |  | 0 |  | 0 | 21 | 0 | 5e-05 | 0.01 | 0 | 0 | 800-721 | RTS 25/ II | Indiv | 0.142 | 36.92 |  | Práce | Běžná |  |  |  | POL1_0
57 | 722181212RV9 | Izolace vodovodního potrubí návleková z trubic z pěnového polyetylenu, tloušťka stěny 9 mm, d 40 mm, Výrobek izolační pro instalace z polyethylenové pěny (PEF) tvar: pouzdro; s podélným nářezem; vnitřní d = 40 mm; tl = 9 mm; provozní teplota -40 až... | m | 60 |  | 0 |  | 0 |  | 0 | 21 | 0 | 9e-05 | 0.01 | 0 | 0 | 800-721 | RTS 25/ II | Indiv | 0.157 | 9.42 |  | Práce | Běžná |  |  |  | POL1_0
58 | 722190401R00 | Vyvedení a upevnění výpustek DN 15 | kus | 65 |  | 0 |  | 0 |  | 0 | 21 | 0 | 0 | 0 | 0 | 0 | 800-721 | RTS 25/ II | Indiv | 0.425 | 27.63 |  | Práce | Běžná |  |  |  | POL1_0
59 | 722220111R00 | Nástěnka nátrubková mosazná pro výtokový ventil, vnitřní závit, DN 15, PN 10, včetně dodávky materiálu, Koleno mosazné typ: jednoznačné, nástěnné; úhel = 90,0 °; značka: CW617N; 1/2"; PN 10; médium: voda, pitná voda; teplota média do 90 °C | kus | 65 |  | 0 |  | 0 |  | 0 | 21 | 0 | 0.00063 | 0.04 | 0 | 0 | 800-721 | RTS 25/ II | Indiv | 0.272 | 17.68 |  | Práce | Běžná |  |  |  | POL1_0
60 | 722235112R00 | Kohout kulový, mosazný, vnitřní-vnitřní závit, DN 20, PN 25 | kus | 8 |  | 0 |  | 0 |  | 0 | 21 | 0 | 0.0002 | 0 | 0 | 0 | 800-721 | RTS 25/ II | Indiv | 0.207 | 1.66 |  | Práce | Běžná |  |  |  | POL1_0
61 | 722235113R00 | Kohout kulový, mosazný, vnitřní-vnitřní závit, DN 25, PN 25 | kus | 4 |  | 0 |  | 0 |  | 0 | 21 | 0 | 0.00032 | 0 | 0 | 0 | 800-721 | RTS 25/ II | Indiv | 0.227 | 0.91 |  | Práce | Běžná |  |  |  | POL1_0
62 | 722235114R00 | Kohout kulový, mosazný, vnitřní-vnitřní závit, DN 32, PN 25 | kus | 2 |  | 0 |  | 0 |  | 0 | 21 | 0 | 0.00052 | 0 | 0 | 0 | 800-721 | RTS 25/ II | Indiv | 0.269 | 0.54 |  | Práce | Běžná |  |  |  | POL1_0
63 | 722235114R00 | Kohout kulový, mosazný, vnitřní-vnitřní závit, DN 32, PN 25 | kus | 2 |  | 0 |  | 0 |  | 0 | 21 | 0 | 0.00052 | 0 | 0 | 0 | 800-721 | RTS 25/ II | Indiv | 0.269 | 0.54 |  | Práce | Běžná |  |  |  | POL1_0
64 | 722237710 | Vyrovnávací měřící ventil STAD | kus | 6 |  | 0 |  | 0 |  | 0 | 21 | 0 | 0.0007 | 0 | 0 | 0 |  | Vlastní | Indiv | 0.269 | 1.61 |  | Práce | Běžná |  |  |  | POL1_0
65 | 722290226R00 | Dílčí tlaková zkouška vodovodního potrubí závitového, do DN 50 | m | 795 |  | 0 |  | 0 |  | 0 | 21 | 0 | 0.00018 | 0.14 | 0 | 0 | 800-721 | RTS 25/ II | Indiv | 0.067 | 53.27 |  | Práce | Běžná |  |  |  | POL1_0
66 | 722290234R00 | Proplach a dezinfekce vodovodního potrubí do DN 80 | m | 795 |  | 0 |  | 0 |  | 0 | 21 | 0 | 1e-05 | 0.01 | 0 | 0 | 800-721 | RTS 25/ II | Indiv | 0.062 | 49.29 |  | Práce | Běžná |  |  |  | POL1_0
67 | 998722202R00 | Přesun hmot pro vnitřní vodovod v objektech výšky do 12 m | % | 5172 |  | 0 |  | 0 |  | 0 | 21 | 0 | 0 | 0 | 0 | 0 | 800-721 | RTS 25/ II | Indiv | 0 | 0 |  | Práce | Běžná |  |  |  | POL1_0
|  | vodorovně do 50 m | [25 empty] | SPI
Díl: | 725 | Zařizovací předměty |  |  |  | 0 |  | 0 |  | 0 |  | 0 |  | 0.66 |  | 0 |  |  |  |  | 81.61 | [6 empty] | DIL
68 | 725013163R00 | Klozetové mísy kombinované, bilé, hluboké splachování, vodorovný odpad, včetně sedátka, šířka 360 mm, hloubka 630 mm, výška 400 mm, Sedátko záchodové s poklopem; materiál: plast; tvar: oválný; povrchová úprava: antibakteriální | soubor | 2 |  | 0 |  | 0 |  | 0 | 21 | 0 | 0.02794 | 0.06 | 0 | 0 | 800-721 | RTS 25/ II | Indiv | 1.5 | 3 |  | Práce | Běžná |  |  |  | POL1_0
69 | 725017162R00 | Umyvadlo na šrouby, bílé, šířka 550 mm, hloubka 450 mm | soubor | 12 |  | 0 |  | 0 |  | 0 | 21 | 0 | 0.01401 | 0.17 | 0 | 0 | 800-721 | RTS 25/ II | Indiv | 1.189 | 14.27 |  | Práce | Běžná |  |  |  | POL1_0
70 | 725019101R00 | Výlevka diturvitová s plastovou mřížkou, stojící, Výlevka keramická | soubor | 3 |  | 0 |  | 0 |  | 0 | 21 | 0 | 0.01444 | 0.04 | 0 | 0 | 800-721 | RTS 25/ II | Indiv | 1.25 | 3.75 |  | Práce | Běžná |  |  |  | POL1_0
71 | 72501912 | Dřez nerez s odkládací plochou | soubor | 12 |  | 0 |  | 0 |  | 0 | 21 | 0 | 0.02131 | 0.26 | 0 | 0 |  | Vlastní | Indiv | 0.851 | 10.21 |  | Práce | Běžná |  |  |  | POL1_0
72 | 72524910 | Sprchová vanička keramická 900x900 | soubor | 1 |  | 0 |  | 0 |  | 0 | 21 | 0 | 0.00017 | 0 | 0 | 0 |  | Vlastní | Indiv | 2.9 | 2.9 |  | Práce | Běžná |  |  |  | POL1_0
73 | 725810402R00 | Ventily ventil uzavírací pro do rozvodu vytápění a sanity; kulový, těleso mosaz.rohový, bez připojovací trubičky, DN 10 mm | soubor | 60 |  | 0 |  | 0 |  | 0 | 21 | 0 | 0.00017 | 0.01 | 0 | 0 | 800-721 | RTS 25/ II | Indiv | 0.227 | 13.62 |  | Práce | Běžná |  |  |  | POL1_0
74 | 725814122R00 | Ventily Ventil pračkový, mosazný, se zpětnou klapkou, DN 15 x DN 20, včetně dodávky materiálu | soubor | 85 |  | 0 |  | 0 |  | 0 | 21 | 0 | 0.00024 | 0.02 | 0 | 0 | 800-721 | RTS 25/ II | Indiv | 0.124 | 10.54 |  | Práce | Běžná |  |  |  | POL1_0
75 | 72582563 | Baterie umyvadlová nástěnná | kus | 16 |  | 0 |  | 0 |  | 0 | 21 | 0 | 0.00208 | 0.03 | 0 | 0 |  | Vlastní | Indiv | 0.545 | 8.72 |  | Práce | Běžná |  |  |  | POL1_0
76 | 72582564 | Baterie dřezová nástěnná | kus | 12 |  | 0 |  | 0 |  | 0 | 21 | 0 | 0.00232 | 0.03 | 0 | 0 |  | Vlastní | Indiv | 0.525 | 6.3 |  | Práce | Běžná |  |  |  | POL1_0
77 | 725823134R00 | Baterie umyvadlové a dřezové dřezová, stojánková, ruční ovládání s výsuvnou sprchou, standardní, včetně dodávky materiálu, Baterie směšovací páková; použití: dřez; typ: stojánkový; materiál: mosaz; příslušenství: vytahovací sprcha; povrchová úprava: chrom | kus | 3 |  | 0 |  | 0 |  | 0 | 21 | 0 | 0.00164 | 0 | 0 | 0 | 800-721 | RTS 25/ II | Indiv | 0.485 | 1.46 |  | Práce | Běžná |  |  |  | POL1_0
78 | 72584511 | Baterie sprchová nástěnná ruční, včetně příslušenství | kus | 10 |  | 0 |  | 0 |  | 0 | 21 | 0 | 0.00152 | 0.02 | 0 | 0 |  | Vlastní | Indiv | 0.587 | 5.87 |  | Práce | Běžná |  |  |  | POL1_0
79 | 725014161R00 | Klozetové mísy závěsné, bilé, hluboké splachování, zadní, včetně sedátka, šířka 360 mm, hloubka 510 mm, výška 400 mm, Sedátko záchodové s poklopem; materiál: plast; tvar: oválný; povrchová úprava: antibakteriální | soubor | 1 |  | 0 |  | 0 |  | 0 | 21 | 0 | 0.01889 | 0.02 | 0 | 0 | 800-721 | RTS 25/ II | Indiv | 0.973 | 0.97 |  | Práce | Běžná |  |  |  | POL1_0
80 | 998725202R00 | Přesun hmot pro zařizovací předměty v objektech výšky do 12 m | % | 2308 |  | 0 |  | 0 |  | 0 | 21 | 0 | 0 | 0 | 0 | 0 | 800-721 | RTS 25/ II | Indiv | 0 | 0 |  | Práce | Běžná |  |  |  | POL1_0
|  | vodorovně do 50 m | [25 empty] | SPI
Díl: | 726 | Instalační prefabrikáty |  |  |  | 0 |  | 0 |  | 0 |  | 0 |  | 0.01 |  | 0 |  |  |  |  | 1.77 | [6 empty] | DIL
81 | 726211121R00 | Předstěnový modul pro WC zavěšené, s nádržkou, pro instalaci s mokrými procesy do masivních zděných konstrukcí nebo pro předstěnovou instalaci s předezděním, včetně soupravy na tlumení hluku, bez ovládacího tlačitka, ovládání zepředu, stavební výška 108 cm, včetně dodávky materiálu | soubor | 1 |  | 0 |  | 0 |  | 0 | 21 | 0 | 0.009 | 0.01 | 0 | 0 | 800-721 | RTS 25/ II | Indiv | 1.77 | 1.77 |  | Práce | Běžná |  |  |  | POL1_0
|  | montáž a dodávka materiálu | [25 empty] | SPI
[26 empty] | 12 | 21 | DPH
| Celkem |  |  |  |  | 0 | [19 empty] | 0 | 0 | SUM
END
Note on S6: Jedná se o informaci, zda se jedná o položku, která je do rozpočtu zadána z cenové soustavy RTS, nebo vlastní.
Note on T6: Jedná se o název CÚ, která je zadána u položky rozpočtu

## 01 06 Pol
Položkový soupis prací a dodávek | [27 empty] | #TypZaznamu#
S: | 00063_6 | Stavební úpravy stávající školní vývařovny v Sázavě - STAVBA | [25 empty] | STA
O: | 01 | způsobilé | [22 empty] | STA |  |  | OBJ
R: | 06 | ÚT | [25 empty] | ROZ
P.č. | Číslo položky | Název položky | MJ | Množství | Cena / MJ | Celkem | Dodávka | Dodávka celk. | Montáž | Montáž celk. | DPH | Cena s DPH | Hmotnost / MJ | Hmotnost celk.(t) | Dem. hmotnost / MJ | Dem. hmotnost celk.(t) | Ceník | Cen. soustava / platnost | Cenová úroveň | Nhod / MJ | Nhod celk. | Dodavatel | Typ položky | Stav položky
Díl: | 90 | Přípočty |  |  |  | 0 |  | 0 |  | 0 |  | 0 |  | 0 |  | 0 |  |  |  |  | 50 | [6 empty] | DIL
1 | 9001 | Topná zkouška, zprovoznění a nastavení topného systému | h | 30 |  | 0 |  | 0 |  | 0 | 21 | 0 | 0 | 0 | 0 | 0 |  | Vlastní | Indiv | 1 | 30 |  | Práce | Běžná |  |  |  | POL1_0
2 | 900 R01 | Hodinové zúčtovací sazby stavební dělník, tarifní třída 4 | h | 20 |  | 0 |  | 0 |  | 0 | 21 | 0 | 0 | 0 | 0 | 0 | 801-1 | RTS 25/ II | Indiv | 1 | 20 |  | Práce | Běžná |  |  |  | POL1_0
Díl: | 93 | Dokončovací práce inž.staveb |  |  |  | 0 |  | 0 |  | 0 |  | 0 |  | 0.01 |  | 0 |  |  |  |  | 0.09 | [6 empty] | DIL
3 | 93198111 | Stavební přípomoce UT | soubor | 1 |  | 0 |  | 0 |  | 0 | 21 | 0 | 0.01103 | 0.01 | 0 | 0 |  | Vlastní | Indiv | 0.09 | 0.09 |  | Práce | Běžná |  |  |  | POL1_0
Díl: | 732 | Strojovny |  |  |  | 0 |  | 0 |  | 0 |  | 0 |  | 0 |  | 0 |  |  |  |  | 0.55 | [6 empty] | DIL
4 | 73242131 | Čerpadlo oběhové elektronicky řízené 3,4 m3/h, H 6 m, PN 10 | soubor | 1 |  | 0 |  | 0 |  | 0 | 21 | 0 | 0.00351 | 0 | 0 | 0 |  | Vlastní | Indiv | 0.55 | 0.55 |  | Práce | Běžná |  |  |  | POL1_0
Díl: | 733 | Rozvod potrubí |  |  |  | 0 |  | 0 |  | 0 |  | 0 |  | 0.91 |  | 2.69 |  |  |  |  | 400.52 | [6 empty] | DIL
5 | 733110808R00 | Demontáž potrubí z ocelových trubek závitových přes 32 do DN 50 | m | 505 |  | 0 |  | 0 |  | 0 | 21 | 0 | 5e-05 | 0.03 | 0.00532 | 2.69 | 800-731 | RTS 25/ II | Indiv | 0.103 | 52.02 |  | Práce | Běžná |  |  |  | POL1_0
6 | 733111118R00 | Potrubí z trubek závitových ocelových bezešvých, běžných, v kotelnách a strojovnách, DN 50, Trubka ocelová bezešvá; závitová; konec: bez závitů a nátrubku; materiál: uhlíková ocel; značka: S195T (1.0026); DN = 50; de = 60,3 mm; tl. stěny =... | m | 12 |  | 0 |  | 0 |  | 0 | 21 | 0 | 0.01012 | 0.12 | 0 | 0 | 800-731 | RTS 25/ II | Indiv | 0.828 | 9.94 |  | Práce | Běžná |  |  |  | POL1_0
7 | 733163102R00 | Potrubí pro vytápění a chlazení z trubek měděných spojovaných svařováním nebo lepením pájení pomocí kapilárních pájecích tvarovek, D 15 mm, s 1,0 mm, Spojka měděná typ: se zarážkou, jednoznačná; značka: Cu-DHP (CW024A); ds = 15,0 mm; PN 16; teplota média -30 až 110 °C | m | 237 |  | 0 |  | 0 |  | 0 | 21 | 0 | 0.00076 | 0.18 | 0 | 0 | 800-731 | RTS 25/ II | Indiv | 0.29738 | 70.48 |  | Práce | Běžná |  |  |  | POL1_0
|  | montáž a dodávka trubek a tvarovek, s montážním lešením, bez zednické přípomoci, bez kotvení | [25 empty] | SPI
8 | 733163103R00 | Potrubí pro vytápění a chlazení z trubek měděných spojovaných svařováním nebo lepením pájení pomocí kapilárních pájecích tvarovek, D 18 mm, s 1,0 mm, Spojka měděná typ: se zarážkou, jednoznačná; značka: Cu-DHP (CW024A); ds = 18,0 mm; PN 16; teplota média -30 až 110 °C | m | 115 |  | 0 |  | 0 |  | 0 | 21 | 0 | 0.00088 | 0.1 | 0 | 0 | 800-731 | RTS 25/ II | Indiv | 0.30738 | 35.35 |  | Práce | Běžná |  |  |  | POL1_0
|  | montáž a dodávka trubek a tvarovek, s montážním lešením, bez zednické přípomoci, bez kotvení | [25 empty] | SPI
9 | 733163104R00 | Potrubí pro vytápění a chlazení z trubek měděných spojovaných svařováním nebo lepením pájení pomocí kapilárních pájecích tvarovek, D 22 mm, s 1,0 mm, Spojka měděná typ: se zarážkou, jednoznačná; značka: Cu-DHP (CW024A); ds = 22,0 mm; PN 16; teplota média -30 až 110 °C | m | 147 |  | 0 |  | 0 |  | 0 | 21 | 0 | 0.00101 | 0.15 | 0 | 0 | 800-731 | RTS 25/ II | Indiv | 0.31738 | 46.65 |  | Práce | Běžná |  |  |  | POL1_0
|  | montáž a dodávka trubek a tvarovek, s montážním lešením, bez zednické přípomoci, bez kotvení | [25 empty] | SPI
10 | 733163105R00 | Potrubí pro vytápění a chlazení z trubek měděných spojovaných svařováním nebo lepením pájení pomocí kapilárních pájecích tvarovek, D 28 mm, s 1,5 mm, Spojka měděná typ: se zarážkou, jednoznačná; značka: Cu-DHP (CW024A); ds = 28,0 mm; PN 16; teplota média -30 až 110 °C | m | 132 |  | 0 |  | 0 |  | 0 | 21 | 0 | 0.0016 | 0.21 | 0 | 0 | 800-731 | RTS 25/ II | Indiv | 0.33332 | 44 |  | Práce | Běžná |  |  |  | POL1_0
|  | montáž a dodávka trubek a tvarovek, s montážním lešením, bez zednické přípomoci, bez kotvení | [25 empty] | SPI
11 | 733163106R00 | Potrubí pro vytápění a chlazení z trubek měděných spojovaných svařováním nebo lepením pájení pomocí kapilárních pájecích tvarovek, D 35 mm, s 1,5 mm, Spojka měděná typ: se zarážkou, jednoznačná; značka: Cu-DHP (CW024A); ds = 35,0 mm; PN 10; teplota média -30 až 110 °C | m | 44 |  | 0 |  | 0 |  | 0 | 21 | 0 | 0.00196 | 0.09 | 0 | 0 | 800-731 | RTS 25/ II | Indiv | 0.3579 | 15.75 |  | Práce | Běžná |  |  |  | POL1_0
|  | montáž a dodávka trubek a tvarovek, s montážním lešením, bez zednické přípomoci, bez kotvení | [25 empty] | SPI
12 | 722181214RT5 | Izolace vodovodního potrubí návleková z trubic z pěnového polyetylenu, tloušťka stěny 20 mm, d 15 mm, Výrobek izolační pro instalace z polyethylenové pěny (PEF) tvar: pouzdro; s podélným nářezem; vnitřní d = 15 mm; tl = 20 mm; provozní teplota -40 a... | m | 230 |  | 0 |  | 0 |  | 0 | 21 | 0 | 3e-05 | 0.01 | 0 | 0 | 800-721 | RTS 25/ II | Indiv | 0.135 | 31.05 |  | Práce | Běžná |  |  |  | POL1_0
13 | 722181214RT6 | Izolace vodovodního potrubí návleková z trubic z pěnového polyetylenu, tloušťka stěny 20 mm, d 18 mm, Výrobek izolační pro instalace z polyethylenové pěny (PEF) tvar: pouzdro; s podélným nářezem; vnitřní d = 18 mm; tl = 20 mm; provozní teplota -40 a... | m | 115 |  | 0 |  | 0 |  | 0 | 21 | 0 | 4e-05 | 0 | 0 | 0 | 800-721 | RTS 25/ II | Indiv | 0.135 | 15.53 |  | Práce | Běžná |  |  |  | POL1_0
14 | 722181215RT7 | Izolace vodovodního potrubí návleková z trubic z pěnového polyetylenu, tloušťka stěny 25 mm, d 22 mm, Výrobek izolační pro instalace z polyethylenové pěny (PEF) tvar: pouzdro; s podélným nářezem; vnitřní d = 22 mm; tl = 25 mm; provozní teplota -40 a... | m | 147 |  | 0 |  | 0 |  | 0 | 21 | 0 | 6e-05 | 0.01 | 0 | 0 | 800-721 | RTS 25/ II | Indiv | 0.129 | 18.96 |  | Práce | Běžná |  |  |  | POL1_0
15 | 72218121 | Izolace návleková MIRELON PRO tl. stěny 30 mm, vnitřní průměr 28 mm | m | 132 |  | 0 |  | 0 |  | 0 | 21 | 0 | 9e-05 | 0.01 | 0 | 0 |  | Vlastní | Indiv | 0.129 | 17.03 |  | Práce | Běžná |  |  |  | POL1_0
16 | 72218122 | Izolace návleková MIRELON PRO tl. stěny 30 mm, vnitřní průměr 35 mm | m | 44 |  | 0 |  | 0 |  | 0 | 21 | 0 | 8e-05 | 0 | 0 | 0 |  | Vlastní | Indiv | 0.142 | 6.25 |  | Práce | Běžná |  |  |  | POL1_0
17 | 722181215RW6 | Izolace vodovodního potrubí návleková z trubic z pěnového polyetylenu, tloušťka stěny 25 mm, d 50 mm, Výrobek izolační pro instalace z polyethylenové pěny (PEF) tvar: pouzdro; s podélným nářezem; vnitřní d = 50 mm; tl = 25 mm; provozní teplota -40 a... | m | 12 |  | 0 |  | 0 |  | 0 | 21 | 0 | 0.00019 | 0 | 0 | 0 | 800-721 | RTS 25/ II | Indiv | 0.17 | 2.04 |  | Práce | Běžná |  |  |  | POL1_0
18 | 733167001R00 | Příplatek k ceně za zhotovení přípojky z trubek měděných D 15 mm, tloušťka stěny 1 mm, Spojka bronzová typ: přechodová; značka: CC499K; ds = 15,0 mm; R; 1/2"; PN 16; teplota média -30 až 110 °C | kus | 106 |  | 0 |  | 0 |  | 0 | 21 | 0 | 0 | 0 | 0 | 0 | 800-731 | RTS 25/ II | Indiv | 0.215 | 22.79 |  | Práce | Běžná |  |  |  | POL1_0
19 | 733190106R00 | Tlaková zkouška potrubí ocelových závitových, plastových, měděných do DN 32 | m | 675 |  | 0 |  | 0 |  | 0 | 21 | 0 | 0 | 0 | 0 | 0 | 800-731 | RTS 25/ II | Indiv | 0.018 | 12.15 |  | Práce | Běžná |  |  |  | POL1_0
20 | 733190108R00 | Tlaková zkouška potrubí ocelových závitových, plastových, měděných přes DN 40 do DN 50 | m | 12 |  | 0 |  | 0 |  | 0 | 21 | 0 | 0 | 0 | 0 | 0 | 800-731 | RTS 25/ II | Indiv | 0.032 | 0.38 |  | Práce | Běžná |  |  |  | POL1_0
21 | 73316610 | Označení orientačnímí štítky | soubor | 1 |  | 0 |  | 0 |  | 0 | 21 | 0 | 0 | 0 | 0 | 0 |  | Vlastní | Indiv | 0.15 | 0.15 |  | Práce | Běžná |  |  |  | POL1_0
22 | 998733201R00 | Přesun hmot pro rozvody potrubí v objektech výšky do 6 m | % | 5274 |  | 0 |  | 0 |  | 0 | 21 | 0 | 0 | 0 | 0 | 0 | 800-731 | RTS 25/ II | Indiv | 0 | 0 |  | Práce | Běžná |  |  |  | POL1_0
Díl: | 734 | Armatury |  |  |  | 0 |  | 0 |  | 0 |  | 0 |  | 0.09 |  | 0.01 |  |  |  |  | 18.49 | [6 empty] | DIL
23 | 73410081 | Demontáž armatur v technické místnosti | soub | 1 |  | 0 |  | 0 |  | 0 | 21 | 0 | 2e-05 | 0 | 0.014 | 0.01 |  | Vlastní | Indiv | 0.52 | 0.52 |  | Práce | Běžná |  |  |  | POL1_0
24 | 734223815R00 | Ventil vyvažovací (regulační), bez měřicích ventilků, šikmý, mosazný, DN 40, , PN 20, vnitřní-vnitřní, včetně dodávky materiálu | kus | 1 |  | 0 |  | 0 |  | 0 | 21 | 0 | 0.00189 | 0 | 0 | 0 | 800-731 | RTS 25/ II | Indiv | 0.351 | 0.35 |  | Práce | Běžná |  |  |  | POL1_0
25 | 734235126R00 | Kohout kulový, mosazný, DN 50, PN 35, vnitřní-vnitřní, včetně dodávky materiálu | kus | 1 |  | 0 |  | 0 |  | 0 | 21 | 0 | 0.00163 | 0 | 0 | 0 | 800-731 | RTS 25/ II | Indiv | 0.424 | 0.42 |  | Práce | Běžná |  |  |  | POL1_0
26 | 734265772R00 | Šroubení svěrné pro měděné potrubí, přímé, mosazné, D 15 x EK, PN 16, včetně dodávky materiálu, Šroubení mosazné typ: přímé, redukované, svěrné; 3/4"; de2 = 15,0 mm; PN 10; teplota média 5 až 110 °C | kus | 106 |  | 0 |  | 0 |  | 0 | 21 | 0 | 0.0007 | 0.07 | 0 | 0 | 800-731 | RTS 25/ II | Indiv | 0.065 | 6.89 |  | Práce | Běžná |  |  |  | POL1_0
27 | 734266422R00 | Šroubení pro radiátory typu VK dvoutrubkový systém s vypouštěním, přímé, bronzové, DN EK 20x15, PN 10, včetně dodávky materiálu | kus | 53 |  | 0 |  | 0 |  | 0 | 21 | 0 | 0.00044 | 0.02 | 0 | 0 | 800-731 | RTS 25/ II | Indiv | 0.164 | 8.69 |  | Práce | Běžná |  |  |  | POL1_0
28 | 734293226R00 | Filtr mosazný, DN 50, PN 20, vnitřní-vnitřní závit, včetně dodávky materiálu | kus | 1 |  | 0 |  | 0 |  | 0 | 21 | 0 | 0.001 | 0 | 0 | 0 | 800-731 | RTS 25/ II | Indiv | 0.424 | 0.42 |  | Práce | Běžná |  |  |  | POL1_0
29 | 734295113R00 | Směšovací armatury trojcestné Mix AP, DN 32, kvs 36 | kus | 1 |  | 0 |  | 0 |  | 0 | 21 | 0 | 0.00275 | 0 | 0 | 0 |  | Vlastní | Indiv | 0.783 | 0.78 |  | Práce | Běžná |  |  |  | POL1_0
30 | 73429721 | Ostatní tvarovky, spojovací materiál | soubor | 1 |  | 0 |  | 0 |  | 0 | 21 | 0 | 0.00118 | 0 | 0 | 0 |  | Vlastní | Indiv | 0.424 | 0.42 |  | Práce | Běžná |  |  |  | POL1_0
31 | 998734203R00 | Přesun hmot pro armatury v objektech výšky do 4 m | % | 746 |  | 0 |  | 0 |  | 0 | 21 | 0 | 0 | 0 | 0 | 0 | 800-731 | RTS 25/ II | Indiv | 0 | 0 |  | Práce | Běžná |  |  |  | POL1_0
Díl: | 735 | Otopná tělesa |  |  |  | 0 |  | 0 |  | 0 |  | 0 |  | 2.19 |  | 1.32 |  |  |  |  | 70.15 | [6 empty] | DIL
32 | 735157262R00 | Otopná tělesa panelová počet desek 1, počet přídavných přestupných ploch 1, výška 600 mm, délka 600 mm, provedení ventil kompakt, pravé spodní připojení, s nuceným oběhem..., Těleso otopné s přirozeným prouděním - deskové; materiál: uhlíková ocel; typ: 11; H = 600 mm; B = 63 mm; L = 600 mm; l = 50 mm; tepelný výkon (50) ... | kus | 1 |  | 0 |  | 0 |  | 0 | 21 | 0 | 0.01296 | 0.01 | 0 | 0 | 800-731 | RTS 25/ II | Indiv | 0.855 | 0.86 |  | Práce | Běžná |  |  |  | POL1_0
33 | 735157560R00 | Otopná tělesa panelová počet desek 2, počet přídavných přestupných ploch 1, výška 600 mm, délka 400 mm, provedení ventil kompakt, pravé spodní připojení, s nuceným oběhem..., Těleso otopné s přirozeným prouděním - deskové; materiál: uhlíková ocel; typ: 21; H = 600 mm; B = 66 mm; L = 400 mm; l = 50 mm; tepelný výkon (50) ... | kus | 1 |  | 0 |  | 0 |  | 0 | 21 | 0 | 0.0122 | 0.01 | 0 | 0 | 800-731 | RTS 25/ II | Indiv | 0.913 | 0.91 |  | Práce | Běžná |  |  |  | POL1_0
34 | 735157562R00 | Otopná tělesa panelová počet desek 2, počet přídavných přestupných ploch 1, výška 600 mm, délka 600 mm, provedení ventil kompakt, pravé spodní připojení, s nuceným oběhem..., Těleso otopné s přirozeným prouděním - deskové; materiál: uhlíková ocel; typ: 21; H = 600 mm; B = 66 mm; L = 600 mm; l = 50 mm; tepelný výkon (50) ... | kus | 4 |  | 0 |  | 0 |  | 0 | 21 | 0 | 0.0183 | 0.07 | 0 | 0 | 800-731 | RTS 25/ II | Indiv | 0.929 | 3.72 |  | Práce | Běžná |  |  |  | POL1_0
35 | 735157566R00 | Otopná tělesa panelová počet desek 2, počet přídavných přestupných ploch 1, výška 600 mm, délka 1000 mm, provedení ventil kompakt, pravé spodní připojení, s nuceným oběhe..., Těleso otopné s přirozeným prouděním - deskové; materiál: uhlíková ocel; typ: 21; H = 600 mm; B = 66 mm; L = 1 000 mm; l = 50 mm; tepelný výkon (50... | kus | 1 |  | 0 |  | 0 |  | 0 | 21 | 0 | 0.0305 | 0.03 | 0 | 0 | 800-731 | RTS 25/ II | Indiv | 0.953 | 0.95 |  | Práce | Běžná |  |  |  | POL1_0
36 | 735157568R00 | Otopná tělesa panelová počet desek 2, počet přídavných přestupných ploch 1, výška 600 mm, délka 1200 mm, provedení ventil kompakt, pravé spodní připojení, s nuceným oběhe..., Těleso otopné s přirozeným prouděním - deskové; materiál: uhlíková ocel; typ: 21; H = 600 mm; B = 66 mm; L = 1 200 mm; l = 50 mm; tepelný výkon (50... | kus | 5 |  | 0 |  | 0 |  | 0 | 21 | 0 | 0.0366 | 0.18 | 0 | 0 | 800-731 | RTS 25/ II | Indiv | 1 | 5 |  | Práce | Běžná |  |  |  | POL1_0
37 | 735157569R00 | Otopná tělesa panelová počet desek 2, počet přídavných přestupných ploch 1, výška 600 mm, délka 1400 mm, provedení ventil kompakt, pravé spodní připojení, s nuceným oběhe..., Těleso otopné s přirozeným prouděním - deskové; materiál: uhlíková ocel; typ: 21; H = 600 mm; B = 66 mm; L = 1 400 mm; l = 50 mm; tepelný výkon (50... | kus | 2 |  | 0 |  | 0 |  | 0 | 21 | 0 | 0.0427 | 0.09 | 0 | 0 | 800-731 | RTS 25/ II | Indiv | 1.008 | 2.02 |  | Práce | Běžná |  |  |  | POL1_0
38 | 735157570R00 | Otopná tělesa panelová počet desek 2, počet přídavných přestupných ploch 1, výška 600 mm, délka 1600 mm, provedení ventil kompakt, pravé spodní připojení, s nuceným oběhe..., Těleso otopné s přirozeným prouděním - deskové; materiál: uhlíková ocel; typ: 21; H = 600 mm; B = 66 mm; L = 1 600 mm; l = 50 mm; tepelný výkon (50... | kus | 12 |  | 0 |  | 0 |  | 0 | 21 | 0 | 0.0488 | 0.59 | 0 | 0 | 800-731 | RTS 25/ II | Indiv | 1.127 | 13.52 |  | Práce | Běžná |  |  |  | POL1_0
39 | 735157571R00 | Otopná tělesa panelová počet desek 2, počet přídavných přestupných ploch 1, výška 600 mm, délka 1800 mm, provedení ventil kompakt, pravé spodní připojení, s nuceným oběhe..., Těleso otopné s přirozeným prouděním - deskové; materiál: uhlíková ocel; typ: 21; H = 600 mm; B = 66 mm; L = 1 800 mm; l = 50 mm; tepelný výkon (50... | kus | 8 |  | 0 |  | 0 |  | 0 | 21 | 0 | 0.0549 | 0.44 | 0 | 0 | 800-731 | RTS 25/ II | Indiv | 1.1835 | 9.47 |  | Práce | Běžná |  |  |  | POL1_0
40 | 735157573R00 | Otopná tělesa panelová počet desek 2, počet přídavných přestupných ploch 1, výška 600 mm, délka 2300 mm, provedení ventil kompakt, pravé spodní připojení, s nuceným oběhe..., Těleso otopné s přirozeným prouděním - deskové; materiál: uhlíková ocel; typ: 21; H = 600 mm; B = 66 mm; L = 2 300 mm; l = 50 mm; tepelný výkon (50... | kus | 1 |  | 0 |  | 0 |  | 0 | 21 | 0 | 0.07015 | 0.07 | 0 | 0 | 800-731 | RTS 25/ II | Indiv | 1.3245 | 1.32 |  | Práce | Běžná |  |  |  | POL1_0
41 | 735157585R00 | Otopná tělesa panelová počet desek 2, počet přídavných přestupných ploch 1, výška 900 mm, délka 900 mm, provedení ventil kompakt, pravé spodní připojení, s nuceným oběhem..., Těleso otopné s přirozeným prouděním - deskové; materiál: uhlíková ocel; typ: 21; H = 900 mm; B = 66 mm; L = 900 mm; l = 50 mm; tepelný výkon (50) ... | kus | 1 |  | 0 |  | 0 |  | 0 | 21 | 0 | 0.0423 | 0.04 | 0 | 0 | 800-731 | RTS 25/ II | Indiv | 0.975 | 0.98 |  | Práce | Běžná |  |  |  | POL1_0
42 | 735157662R00 | Otopná tělesa panelová počet desek 2, počet přídavných přestupných ploch 2, výška 600 mm, délka 600 mm, provedení ventil kompakt, pravé spodní připojení, s nuceným oběhem..., Těleso otopné s přirozeným prouděním - deskové; materiál: uhlíková ocel; typ: 22; H = 600 mm; B = 100 mm; L = 600 mm; l = 50 mm; tepelný výkon (50)... | kus | 1 |  | 0 |  | 0 |  | 0 | 21 | 0 | 0.02178 | 0.02 | 0 | 0 | 800-731 | RTS 25/ II | Indiv | 0.929 | 0.93 |  | Práce | Běžná |  |  |  | POL1_0
43 | 735157664R00 | Otopná tělesa panelová počet desek 2, počet přídavných přestupných ploch 2, výška 600 mm, délka 800 mm, provedení ventil kompakt, pravé spodní připojení, s nuceným oběhem..., Těleso otopné s přirozeným prouděním - deskové; materiál: uhlíková ocel; typ: 22; H = 600 mm; B = 100 mm; L = 800 mm; l = 50 mm; tepelný výkon (50)... | kus | 1 |  | 0 |  | 0 |  | 0 | 21 | 0 | 0.02904 | 0.03 | 0 | 0 | 800-731 | RTS 25/ II | Indiv | 0.945 | 0.95 |  | Práce | Běžná |  |  |  | POL1_0
44 | 735157668R00 | Otopná tělesa panelová počet desek 2, počet přídavných přestupných ploch 2, výška 600 mm, délka 1200 mm, provedení ventil kompakt, pravé spodní připojení, s nuceným oběhe..., Těleso otopné s přirozeným prouděním - deskové; materiál: uhlíková ocel; typ: 22; H = 600 mm; B = 100 mm; L = 1 200 mm; l = 50 mm; tepelný výkon (5... | kus | 1 |  | 0 |  | 0 |  | 0 | 21 | 0 | 0.04356 | 0.04 | 0 | 0 | 800-731 | RTS 25/ II | Indiv | 1 | 1 |  | Práce | Běžná |  |  |  | POL1_0
45 | 735157669R00 | Otopná tělesa panelová počet desek 2, počet přídavných přestupných ploch 2, výška 600 mm, délka 1400 mm, provedení ventil kompakt, pravé spodní připojení, s nuceným oběhe..., Těleso otopné s přirozeným prouděním - deskové; materiál: uhlíková ocel; typ: 22; H = 600 mm; B = 100 mm; L = 1 400 mm; l = 50 mm; tepelný výkon (5... | kus | 1 |  | 0 |  | 0 |  | 0 | 21 | 0 | 0.05082 | 0.05 | 0 | 0 | 800-731 | RTS 25/ II | Indiv | 1.008 | 1.01 |  | Práce | Běžná |  |  |  | POL1_0
46 | 735157681R00 | Otopná tělesa panelová počet desek 2, počet přídavných přestupných ploch 2, výška 900 mm, délka 500 mm, provedení ventil kompakt, pravé spodní připojení, s nuceným oběhem..., Těleso otopné s přirozeným prouděním - deskové; materiál: uhlíková ocel; typ: 22; H = 900 mm; B = 100 mm; L = 500 mm; l = 50 mm; tepelný výkon (50)... | kus | 1 |  | 0 |  | 0 |  | 0 | 21 | 0 | 0.02815 | 0.03 | 0 | 0 | 800-731 | RTS 25/ II | Indiv | 0.928 | 0.93 |  | Práce | Běžná |  |  |  | POL1_0
47 | 735157686R00 | Otopná tělesa panelová počet desek 2, počet přídavných přestupných ploch 2, výška 900 mm, délka 1000 mm, provedení ventil kompakt, pravé spodní připojení, s nuceným oběhe..., Těleso otopné s přirozeným prouděním - deskové; materiál: uhlíková ocel; typ: 22; H = 900 mm; B = 100 mm; L = 1 000 mm; l = 50 mm; tepelný výkon (5... | kus | 1 |  | 0 |  | 0 |  | 0 | 21 | 0 | 0.0563 | 0.06 | 0 | 0 | 800-731 | RTS 25/ II | Indiv | 0.992 | 0.99 |  | Práce | Běžná |  |  |  | POL1_0
48 | 735157763R00 | Otopná tělesa panelová počet desek 3, počet přídavných přestupných ploch 3, výška 600 mm, délka 700 mm, provedení ventil kompakt, pravé spodní připojení, s nuceným oběhem..., Těleso otopné s přirozeným prouděním - deskové; materiál: uhlíková ocel; typ: 33; H = 600 mm; B = 155 mm; L = 700 mm; l = 50 mm; tepelný výkon (50)... | kus | 1 |  | 0 |  | 0 |  | 0 | 21 | 0 | 0.0385 | 0.04 | 0 | 0 | 800-731 | RTS 25/ II | Indiv | 1.013 | 1.01 |  | Práce | Běžná |  |  |  | POL1_0
49 | 735157764R00 | Otopná tělesa panelová počet desek 3, počet přídavných přestupných ploch 3, výška 600 mm, délka 800 mm, provedení ventil kompakt, pravé spodní připojení, s nuceným oběhem..., Těleso otopné s přirozeným prouděním - deskové; materiál: uhlíková ocel; typ: 33; H = 600 mm; B = 155 mm; L = 800 mm; l = 50 mm; tepelný výkon (50)... | kus | 1 |  | 0 |  | 0 |  | 0 | 21 | 0 | 0.0385 | 0.04 | 0 | 0 | 800-731 | RTS 25/ II | Indiv | 1.037 | 1.04 |  | Práce | Běžná |  |  |  | POL1_0
50 | 735157765R00 | Otopná tělesa panelová počet desek 3, počet přídavných přestupných ploch 3, výška 600 mm, délka 900 mm, provedení ventil kompakt, pravé spodní připojení, s nuceným oběhem..., Těleso otopné s přirozeným prouděním - deskové; materiál: uhlíková ocel; typ: 33; H = 600 mm; B = 155 mm; L = 900 mm; l = 50 mm; tepelný výkon (50)... | kus | 1 |  | 0 |  | 0 |  | 0 | 21 | 0 | 0.0385 | 0.04 | 0 | 0 | 800-731 | RTS 25/ II | Indiv | 1.037 | 1.04 |  | Práce | Běžná |  |  |  | POL1_0
51 | 735157765R00 | Otopná tělesa panelová počet desek 3, počet přídavných přestupných ploch 3, výška 600 mm, délka 900 mm, provedení ventil kompakt, pravé spodní připojení, s nuceným oběhem..., Těleso otopné s přirozeným prouděním - deskové; materiál: uhlíková ocel; typ: 33; H = 600 mm; B = 155 mm; L = 900 mm; l = 50 mm; tepelný výkon (50)... | kus | 8 |  | 0 |  | 0 |  | 0 | 21 | 0 | 0.0385 | 0.31 | 0 | 0 | 800-731 | RTS 25/ II | Indiv | 1.037 | 8.3 |  | Práce | Běžná |  |  |  | POL1_
52 | 735151821R00 | Demontáž otopných těles panelových dvouřadých, stavební délky do 1500 mm | kus | 53 |  | 0 |  | 0 |  | 0 | 21 | 0 | 8e-05 | 0 | 0.02493 | 1.32 | 800-731 | RTS 25/ II | Indiv | 0.268 | 14.2 |  | Práce | Běžná |  |  |  | POL1_0
53 | 998735202R00 | Přesun hmot pro otopná tělesa v objektech výšky do 12 m | % | 5820 |  | 0 |  | 0 |  | 0 | 21 | 0 | 0 | 0 | 0 | 0 | 800-731 | RTS 25/ II | Indiv | 0 | 0 |  | Práce | Běžná |  |  |  | POL1_0
Díl: | 783 | Nátěry |  |  |  | 0 |  | 0 |  | 0 |  | 0 |  | 0 |  | 0 |  |  |  |  | 1.9 | [6 empty] | DIL
54 | 783421310R00 | Nátěry potrubí a armatur syntetické armatur, do DN 100 mm, dvojnásobné s 1 x emailováním, Hmota nátěrová funkce: protikorozní | kus | 12 |  | 0 |  | 0 |  | 0 | 21 | 0 | 0.0003 | 0 | 0 | 0 | 800-783 | RTS 25/ II | Indiv | 0.158 | 1.9 |  | Práce | Běžná |  |  |  | POL1_0
|  | na vzduchu schnoucí | [25 empty] | SPI
[26 empty] | 12 | 21 | DPH
| Celkem |  |  |  |  | 0 | [19 empty] | 0 | 0 | SUM
END
Note on S6: Jedná se o informaci, zda se jedná o položku, která je do rozpočtu zadána z cenové soustavy RTS, nebo vlastní.
Note on T6: Jedná se o název CÚ, která je zadána u položky rozpočtu

## 01 07 Pol
Položkový soupis prací a dodávek | [27 empty] | #TypZaznamu#
S: | 00063_6 | Stavební úpravy stávající školní vývařovny v Sázavě - STAVBA | [25 empty] | STA
O: | 01 | způsobilé | [22 empty] | STA |  |  | OBJ
R: | 07 | VZT_1 | [25 empty] | ROZ
P.č. | Číslo položky | Název položky | MJ | Množství | Cena / MJ | Celkem | Dodávka | Dodávka celk. | Montáž | Montáž celk. | DPH | Cena s DPH | Hmotnost / MJ | Hmotnost celk.(t) | Dem. hmotnost / MJ | Dem. hmotnost celk.(t) | Ceník | Cen. soustava / platnost | Cenová úroveň | Nhod / MJ | Nhod celk. | Dodavatel | Typ položky | Stav položky
Díl: | Pozice | Zařízení č.1 - větrání kuchyně |  |  |  | 0 |  | 0 |  | 0 |  | 0 |  | 0 |  | 0 |  |  |  |  | 0 | [6 empty] | DIL
1 | 1.0 | Stávající VZT jednotka ve vnitřním provedení o průtoku na přívodu i odtahu 9.800m3/h. Jednotka, obsahuje teplovodní ohřívač a filtry. - Zařízení vyhovuje - beze změn. Po dokončení instalace VZT a | kpl | 3 |  | 0 |  | 0 |  | 0 | 21 | 0 | 0 | 0 | 0 | 0 |  | Vlastní | Indiv | 0 | 0 |  | Specifikace | Běžná |  |  |  | POL3_0
|  | před uvedením jednotky do provozu se doporučuje vyměnit filtry - součástí standardního servisu jednotky - není součástí nabídky. Jednotku před započetím demontáží řádně zakrýt vč. hrdel. | [25 empty] | POP | před uvedením jednotky do provozu se doporučuje vyměnit filtry - součástí standardního servisu jednotky - není součástí nabídky. Jednotku před započetím demontáží řádně zakrýt vč. hrdel.
2 | 1.1 | Nerezová digestoř o rozměru 2800x1700mm, 1xhrdlo 500x250. Digestoř obsahuje tukové filtry 5ks, 400x400mm a osvětlení | kpl | 1 |  | 0 |  | 0 |  | 0 | 21 | 0 | 0 | 0 | 0 | 0 |  | Vlastní | Indiv | 0 | 0 |  | Specifikace | Běžná |  |  |  | POL3_0
3 | 1.2 | Nerezová digestoř prostorová o rozměru 2400x1700mm, 1xhrdlo D355. Digestoř obsahuje tukové filtry, 4ks 400x400mm a osvětlení | kpl. | 1 |  | 0 |  | 0 |  | 0 | 21 | 0 | 0 | 0 | 0 | 0 |  | Vlastní | Indiv | 0 | 0 |  | Specifikace | Běžná |  |  |  | POL3_0
4 | 1.3 | Nerezová digestoř prostorová o rozměru 2400x1500mm, 1xhrdlo 800x250. Digestoř obsahuje tukové filtry, 6ks 400x400mm a osvětlení | kpl. | 1 |  | 0 |  | 0 |  | 0 | 21 | 0 | 0 | 0 | 0 | 0 |  | Vlastní | Indiv | 0 | 0 |  | Specifikace | Běžná |  |  |  | POL3_0
5 | 1.4 | Nerezová digestoř prostorová o rozměru 2400x1500mm, 1xhrdlo D200. Digestoř obsahuje tukové filtry, 2ks 400x400mm a osvětlení | kpl. | 1 |  | 0 |  | 0 |  | 0 | 21 | 0 | 0 | 0 | 0 | 0 |  | Vlastní | Indiv | 0 | 0 |  | Specifikace | Běžná |  |  |  | POL3_0
6 | 1.5 | Nerezová digestoř nástěnná o rozměru 2200x1200mm, 1xhrdlo D315. Digestoř obsahuje tukové filtry 3ks, 400x400mm a osvětlení | kpl. | 1 |  | 0 |  | 0 |  | 0 | 21 | 0 | 0 | 0 | 0 | 0 |  | Vlastní | Indiv | 0 | 0 |  | Specifikace | Běžná |  |  |  | POL3_0
7 | 1.6 | Nerezová digestoř nástěnná o rozměru 1400x1200mm, 1xhrdlo D160. Digestoř obsahuje tukové filtry 1ks, 400x400mm a osvětlení | kpl. | 1 |  | 0 |  | 0 |  | 0 | 21 | 0 | 0 | 0 | 0 | 0 |  | Vlastní | Indiv | 0 | 0 |  | Specifikace | Běžná |  |  |  | POL3_0
8 | 1.7 | Textilní perforovaná vyústka dle výkresové dokumentace, vč. závěsného materiálu. Barva RAL dle, požadavku investora - předběžně světle šedá | kpl. | 1 |  | 0 |  | 0 |  | 0 | 21 | 0 | 0 | 0 | 0 | 0 |  | Vlastní | Indiv | 0 | 0 |  | Specifikace | Běžná |  |  |  | POL3_0
9 | 1.8 | protideštová žaluzie 1000x1250 pozink, vč. up. Rámečku - pozink+ odstín RAL dle požadavku investora | kpl. | 1 |  | 0 |  | 0 |  | 0 | 21 | 0 | 0 | 0 | 0 | 0 |  | Vlastní | Indiv | 0 | 0 |  | Specifikace | Běžná |  |  |  | POL3_0
10 | 1.9 | Výfukové koleno 630x630, 45°vč. síta proti ptactvu | kpl. | 1 |  | 0 |  | 0 |  | 0 | 21 | 0 | 0 | 0 | 0 | 0 |  | Vlastní | Indiv | 0 | 0 |  | Specifikace | Běžná |  |  |  | POL3_0
11 | 1.10 | regulační klapka vícelistá ruční o rozměru 800x250mm | ks | 1 |  | 0 |  | 0 |  | 0 | 21 | 0 | 0 | 0 | 0 | 0 |  | Vlastní | Indiv | 0 | 0 |  | Specifikace | Běžná |  |  |  | POL3_0
12 | 1.11 | regulační klapka vícelistá ruční o rozměru 500x250mm | ks | 1 |  | 0 |  | 0 |  | 0 | 21 | 0 | 0 | 0 | 0 | 0 |  | Vlastní | Indiv | 0 | 0 |  | Specifikace | Běžná |  |  |  | POL3_0
13 | 1.13 | regulační klapka ruční D355 | ks | 1 |  | 0 |  | 0 |  | 0 | 21 | 0 | 0 | 0 | 0 | 0 |  | Vlastní | Indiv | 0 | 0 |  | Specifikace | Běžná |  |  |  | POL3_0
14 | 1.14 | regulační klapka ruční D315 | ks | 1 |  | 0 |  | 0 |  | 0 | 21 | 0 | 0 | 0 | 0 | 0 |  | Vlastní | Indiv | 0 | 0 |  | Specifikace | Běžná |  |  |  | POL3_0
15 | 1.15 | regulační klapka ruční D200 | ks | 1 |  | 0 |  | 0 |  | 0 | 21 | 0 | 0 | 0 | 0 | 0 |  | Vlastní | Indiv | 0 | 0 |  | Specifikace | Běžná |  |  |  | POL3_0
16 | 1.16 | regulační klapka ruční D160 | ks | 1 |  | 0 |  | 0 |  | 0 | 21 | 0 | 0 | 0 | 0 | 0 |  | Vlastní | Indiv | 0 | 0 |  | Specifikace | Běžná |  |  |  | POL3_0
17 | 1.51 | potrubí čtyřhranné z pozink plechu sk I vč. tvar. 50% a závěsů | m2 | 150 |  | 0 |  | 0 |  | 0 | 21 | 0 | 0 | 0 | 0 | 0 |  | Vlastní | Indiv | 0 | 0 |  | Práce | Běžná |  |  |  | POL1_1
18 | 1.52 | kruhové SPIRO potrubí D355,tvarovky do 50% vč. závěsů | bm | 3 |  | 0 |  | 0 |  | 0 | 21 | 0 | 0 | 0 | 0 | 0 |  | Vlastní | Indiv | 0 | 0 |  | Specifikace | Běžná |  |  |  | POL3_0
19 | 1.53 | kruhové SPIRO potrubí D315,tvarovky do 50% vč. závěsů | bm | 9 |  | 0 |  | 0 |  | 0 | 21 | 0 | 0 | 0 | 0 | 0 |  | Vlastní | Indiv | 0 | 0 |  | Specifikace | Běžná |  |  |  | POL3_0
20 | 1.54 | kruhové SPIRO potrubí D200,tvarovky do 50% vč. závěsů | bm | 3 |  | 0 |  | 0 |  | 0 | 21 | 0 | 0 | 0 | 0 | 0 |  | Vlastní | Indiv | 0 | 0 |  | Specifikace | Běžná |  |  |  | POL3_0
21 | 1.55 | kruhové SPIRO potrubí D160, tvarovky do 50% vč. závěsů | bm | 10 |  | 0 |  | 0 |  | 0 | 21 | 0 | 0 | 0 | 0 | 0 |  | Vlastní | Indiv | 0 | 0 |  | Specifikace | Běžná |  |  |  | POL3_0
22 | 1.56 | Protipožární izolace s odolností min. 45min. ( min. izolace s Al polepem) | m2 | 22 |  | 0 |  | 0 |  | 0 | 21 | 0 | 0 | 0 | 0 | 0 |  | Vlastní | Indiv | 0 | 0 |  | Práce | Běžná |  |  |  | POL1_1
23 | 1.57 | Chladová kaučuková izolace sání a výfuku tl. min. 25mm (nenasákavá lepená tepelná izolace, vč. Al polepu) | m2 | 60 |  | 0 |  | 0 |  | 0 | 21 | 0 | 0 | 0 | 0 | 0 |  | Vlastní | Indiv | 0 | 0 |  | Specifikace | Běžná |  |  |  | POL3_0
24 | 1.61 | demontáž stávající protidešťové žaluzie 1000x1000 a potrubí do 2m2 | kpl. | 1 |  | 0 |  | 0 |  | 0 | 21 | 0 | 0 | 0 | 0 | 0 |  | Vlastní | Indiv | 0 | 0 |  | Práce | Běžná |  |  |  | POL1_1
25 | 1.62 | demontáž výfukového kusu 630x630 | kpl. | 1 |  | 0 |  | 0 |  | 0 | 21 | 0 | 0 | 0 | 0 | 0 |  | Vlastní | Indiv | 0 | 0 |  | Práce | Běžná |  |  |  | POL1_1
26 | 1.63 | demontáž potrubí čtyřhranného z pozink plechu sk I vč. tvar. 50% a závěsů | m2 | 114 |  | 0 |  | 0 |  | 0 | 21 | 0 | 0 | 0 | 0 | 0 |  | Vlastní | Indiv | 0 | 0 |  | Práce | Běžná |  |  |  | POL1_1
27 | 1.64 | kruhové SPIRO potrubí do r. D355,tvarovky do 50% vč. závěsů | bm | 12 |  | 0 |  | 0 |  | 0 | 21 | 0 | 0 | 0 | 0 | 0 |  | Vlastní | Indiv | 0 | 0 |  | Specifikace | Běžná |  |  |  | POL3_0
28 | 1.65 | demontáž stávající textilní vyústky 18bm do D710 | kpl. | 1 |  | 0 |  | 0 |  | 0 | 21 | 0 | 0 | 0 | 0 | 0 |  | Vlastní | Indiv | 0 | 0 |  | Práce | Běžná |  |  |  | POL1_1
29 | 1.65 | demontáž stávajících digestoří - 7ks do rozměru 2300x1500 | ks | 7 |  | 0 |  | 0 |  | 0 | 21 | 0 | 0 | 0 | 0 | 0 |  | Vlastní | Indiv | 0 | 0 |  | R-položka | Běžná |  |  |  | POL12_1
Díl: | _2 | ostatní společné položky VZT |  |  |  | 0 |  | 0 |  | 0 |  | 0 |  | 0 |  | 0 |  |  |  |  | 0 | [6 empty] | DIL
30 | Pol__0030 | Kordinace na stavbě | kpl | 1 |  | 0 |  | 0 |  | 0 | 21 | 0 | 0 | 0 | 0 | 0 |  | Vlastní | Indiv | 0 | 0 |  | Práce | Běžná |  |  |  | POL1_1
31 | Pol__0031 | Společný závěsný, spojovací a těsnící materiál | kpl | 1 |  | 0 |  | 0 |  | 0 | 21 | 0 | 0 | 0 | 0 | 0 |  | Vlastní | Indiv | 0 | 0 |  | Práce | Běžná |  |  |  | POL1_1
32 | Pol__0032 | zaregulovaní a nastavení zařízení na požadované parametry, odzkoušení | kpl | 1 |  | 0 |  | 0 |  | 0 | 21 | 0 | 0 | 0 | 0 | 0 |  | Vlastní | Indiv | 0 | 0 |  | Práce | Běžná |  |  |  | POL1_1
33 | Pol__0033 | montáž VZT | kpl | 1 |  | 0 |  | 0 |  | 0 | 21 | 0 | 0 | 0 | 0 | 0 |  | Vlastní | Indiv | 0 | 0 |  | Práce | Běžná |  |  |  | POL1_1
34 | Pol__0034 | doprava, přesun materiálu | kpl | 1 |  | 0 |  | 0 |  | 0 | 21 | 0 | 0 | 0 | 0 | 0 |  | Vlastní | Indiv | 0 | 0 |  | Práce | Běžná |  |  |  | POL1_1
35 | Pol__0035 | lešení do výšky 8m | kpl | 1 |  | 0 |  | 0 |  | 0 | 21 | 0 | 0 | 0 | 0 | 0 |  | Vlastní | Indiv | 0 | 0 |  | Práce | Běžná |  |  |  | POL1_1
36 | Pol__0036 | Označení rozvodů a VZT jednotek identifikačními štítky | kpl | 1 |  | 0 |  | 0 |  | 0 | 21 | 0 | 0 | 0 | 0 | 0 |  | Vlastní | Indiv | 0 | 0 |  | Práce | Běžná |  |  |  | POL1_1
37 | Pol__0037 | Doplnění systému MaR o kouřové čidlo do potrubí sání - v případě nasání kouře se jednotka, automaticky vypne. Vč. zapojení a související kabeláže. Odzkoušení. | kpl | 1 |  | 0 |  | 0 |  | 0 | 21 | 0 | 0 | 0 | 0 | 0 |  | Vlastní | Indiv | 0 | 0 |  | Práce | Běžná |  |  |  | POL1_1
38 | Pol__0039 | soubor požárních ucpávek | kpl | 1 |  | 0 |  | 0 |  | 0 | 21 | 0 | 0 | 0 | 0 | 0 |  | Vlastní | Indiv | 0 | 0 |  | Práce | Běžná |  |  |  | POL1_1
[26 empty] | 12 | 21 | DPH
| Celkem |  |  |  |  | 0 | [19 empty] | 0 | 0 | SUM
END
Note on S6: Jedná se o informaci, zda se jedná o položku, která je do rozpočtu zadána z cenové soustavy RTS, nebo vlastní.
Note on T6: Jedná se o název CÚ, která je zadána u položky rozpočtu

## 01 08 Pol
Položkový soupis prací a dodávek | [27 empty] | #TypZaznamu#
S: | 00063_6 | Stavební úpravy stávající školní vývařovny v Sázavě - STAVBA | [25 empty] | STA
O: | 01 | způsobilé | [22 empty] | STA |  |  | OBJ
R: | 08 | VZT_2 | [25 empty] | ROZ
P.č. | Číslo položky | Název položky | MJ | Množství | Cena / MJ | Celkem | Dodávka | Dodávka celk. | Montáž | Montáž celk. | DPH | Cena s DPH | Hmotnost / MJ | Hmotnost celk.(t) | Dem. hmotnost / MJ | Dem. hmotnost celk.(t) | Ceník | Cen. soustava / platnost | Cenová úroveň | Nhod / MJ | Nhod celk. | Dodavatel | Typ položky | Stav položky
Díl: | Pozice | Zařízení č.2 - úprava větrání výdeje jídel ve 2.NP |  |  |  | 0 |  | 0 |  | 0 |  | 0 |  | 0 |  | 0 |  |  |  |  | 0 | [6 empty] | DIL
1 | 2.1 | ventilátor radiální 3100m3/h, 150Pa, rozměr 600x300 - výměna za stávající stejných rozměrů | kpl | 1 |  | 0 |  | 0 |  | 0 | 21 | 0 | 0 | 0 | 0 | 0 |  | Vlastní | Indiv | 0 | 0 |  | Specifikace | Běžná |  |  |  | POL3_0
2 | 2.1a | trasformátorový regulátor otáček (5st.) P=1,3kW, 2,5A,400V | kpl | 1 |  | 0 |  | 0 |  | 0 | 21 | 0 | 0 | 0 | 0 | 0 |  | Vlastní | Indiv | 0 | 0 |  | Specifikace | Běžná |  |  |  | POL3_0
3 | 2.2 | Tlumič hluku kulisový 600x300, tlaková ztráta do 30Pa, | kpl. | 2 |  | 0 |  | 0 |  | 0 | 21 | 0 | 0 | 0 | 0 | 0 |  | Vlastní | Indiv | 0 | 0 |  | Specifikace | Běžná |  |  |  | POL3_0
4 | 2.3 | Stávající tlumič hluku - pouze demontáž a montáž do nové polohy dle PD. | kpl. | 2 |  | 0 |  | 0 |  | 0 | 21 | 0 | 0 | 0 | 0 | 0 |  | Vlastní | Indiv | 0 | 0 |  | Práce | Běžná |  |  |  | POL1_1
5 | 2.4 | Nerezová digestoř nástěnná o rozměru 3700x1100mm, 2xhrdlo D160. Digestoř bude dělená na 2ks a, obsahuje celekm 2kx tukové filtry o rozměru 400x400mm vč. osvětlení | kpl. | 1 |  | 0 |  | 0 |  | 0 | 21 | 0 | 0 | 0 | 0 | 0 |  | Vlastní | Indiv | 0 | 0 |  | Specifikace | Běžná |  |  |  | POL3_0
6 | 2.5 | Vyústka jednořadá do spira s reg. R1 o rozměru 525x125mm, barva elox hliník | ks | 4 |  | 0 |  | 0 |  | 0 | 21 | 0 | 0 | 0 | 0 | 0 |  | Vlastní | Indiv | 0 | 0 |  | Specifikace | Běžná |  |  |  | POL3_0
7 | 2.6 | Vyústka jednořadá do spira s reg. R1 o rozměru 525x75mm, barva elox hliník | ks | 1 |  | 0 |  | 0 |  | 0 | 21 | 0 | 0 | 0 | 0 | 0 |  | Vlastní | Indiv | 0 | 0 |  | Specifikace | Běžná |  |  |  | POL3_0
8 | 2.7 | regulační klapka ruční D355 | ks | 1 |  | 0 |  | 0 |  | 0 | 21 | 0 | 0 | 0 | 0 | 0 |  | Vlastní | Indiv | 0 | 0 |  | Specifikace | Běžná |  |  |  | POL3_0
9 | 2.8 | regulační klapka ruční D315 | ks | 1 |  | 0 |  | 0 |  | 0 | 21 | 0 | 0 | 0 | 0 | 0 |  | Vlastní | Indiv | 0 | 0 |  | Specifikace | Běžná |  |  |  | POL3_0
10 | 2.9 | regulační klapka ruční D160 | ks | 1 |  | 0 |  | 0 |  | 0 | 21 | 0 | 0 | 0 | 0 | 0 |  | Vlastní | Indiv | 0 | 0 |  | Specifikace | Běžná |  |  |  | POL3_0
11 | 2.51 | potrubí čtyřhranné z pozink plechu sk I vč. tvar. 50% a závěsů | m2 | 6 |  | 0 |  | 0 |  | 0 | 21 | 0 | 0 | 0 | 0 | 0 |  | Vlastní | Indiv | 0 | 0 |  | Práce | Běžná |  |  |  | POL1_1
12 | 2.52 | kruhové SPIRO potrubí D355,tvarovky do 50% vč. závěsů | bm | 9 |  | 0 |  | 0 |  | 0 | 21 | 0 | 0 | 0 | 0 | 0 |  | Vlastní | Indiv | 0 | 0 |  | Specifikace | Běžná |  |  |  | POL3_0
13 | 2.53 | kruhové SPIRO potrubí D315,tvarovky do 50% vč. závěsů | bm | 17 |  | 0 |  | 0 |  | 0 | 21 | 0 | 0 | 0 | 0 | 0 |  | Vlastní | Indiv | 0 | 0 |  | Specifikace | Běžná |  |  |  | POL3_0
14 | 2.54 | kruhové SPIRO potrubí D200,tvarovky do 50% vč. závěsů | bm | 3 |  | 0 |  | 0 |  | 0 | 21 | 0 | 0 | 0 | 0 | 0 |  | Vlastní | Indiv | 0 | 0 |  | Specifikace | Běžná |  |  |  | POL3_0
15 | 2.55 | kruhové SPIRO potrubí D160,tvarovky do 50% vč. závěsů | bm | 4 |  | 0 |  | 0 |  | 0 | 21 | 0 | 0 | 0 | 0 | 0 |  | Vlastní | Indiv | 0 | 0 |  | Specifikace | Běžná |  |  |  | POL3_0
16 | 2.56 | Akustická izolace tl. 60mm ( min. izolace s Al polepem) | m2 | 15 |  | 0 |  | 0 |  | 0 | 21 | 0 | 0 | 0 | 0 | 0 |  | Vlastní | Indiv | 0 | 0 |  | Specifikace | Běžná |  |  |  | POL3_0
17 | 2.57 | Chladová kaučuková izolace sání a výfuku tl. min. 13mm (nenasákavá lepená tepelná izolace, vč. Al polepu) | m2 | 4 |  | 0 |  | 0 |  | 0 | 21 | 0 | 0 | 0 | 0 | 0 |  | Vlastní | Indiv | 0 | 0 |  | Specifikace | Běžná |  |  |  | POL3_0
18 | 2.60 | radiální ventilátor stávající ILT/4 rozměr 600x300 | ks | 1 |  | 0 |  | 0 |  | 0 | 21 | 0 | 0 | 0 | 0 | 0 |  | Vlastní | Indiv | 0 | 0 |  | Specifikace | Běžná |  |  |  | POL3_0
19 | 2.61 | demontáž potrubí čtyřhranného z pozink plechu sk I vč. tvar. 100% a závěsů | m2 | 4 |  | 0 |  | 0 |  | 0 | 21 | 0 | 0 | 0 | 0 | 0 |  | Vlastní | Indiv | 0 | 0 |  | Práce | Běžná |  |  |  | POL1_1
20 | 2.62 | kruhové SPIRO potrubí do r. D355, tvarovky do 50% vč. závěsů | bm | 7 |  | 0 |  | 0 |  | 0 | 21 | 0 | 0 | 0 | 0 | 0 |  | Vlastní | Indiv | 0 | 0 |  | Specifikace | Běžná |  |  |  | POL3_0
Díl: | 3 | Zařízení č.3 - odtah sociálního zázemí |  |  |  | 0 |  | 0 |  | 0 |  | 0 |  | 0 |  | 0 |  |  |  |  | 0 | [6 empty] | DIL
21 | 3.1 | malý radiální ventilátor 80m3/h, min. externí tlak 50Pa, vč.zpětné klapky a nastavitelného doběhu., Přesný typ ventilátoru nutno nechat schválit investorem před objednáním | ks | 3 |  | 0 |  | 0 |  | 0 | 21 | 0 | 0 | 0 | 0 | 0 |  | Vlastní | Indiv | 0 | 0 |  | Specifikace | Běžná |  |  |  | POL3_0
22 | 3.2 | samotížná žaluziová klapka na fasádě D100 | ks | 3 |  | 0 |  | 0 |  | 0 | 21 | 0 | 0 | 0 | 0 | 0 |  | Vlastní | Indiv | 0 | 0 |  | Specifikace | Běžná |  |  |  | POL3_0
23 | 3.3 | kruhové SPIRO potrubí do D100, tvarovky do 50% vč. závěsů | bm | 12 |  | 0 |  | 0 |  | 0 | 21 | 0 | 0 | 0 | 0 | 0 |  | Vlastní | Indiv | 0 | 0 |  | Specifikace | Běžná |  |  |  | POL3_0
24 | 3.4 | Tepelná izolace nenasákavá s Al polepem tl. min. 13mm | m2 | 6 |  | 0 |  | 0 |  | 0 | 21 | 0 | 0 | 0 | 0 | 0 |  | Vlastní | Indiv | 0 | 0 |  | Specifikace | Běžná |  |  |  | POL3_0
25 | 3.5 | flexibilní potrubí s tepelnou izolací - např. termoflex D100mm | bm | 4 |  | 0 |  | 0 |  | 0 | 21 | 0 | 0 | 0 | 0 | 0 |  | Vlastní | Indiv | 0 | 0 |  | Specifikace | Běžná |  |  |  | POL3_0
Díl: | _5 | ostatní společné položky VZT |  |  |  | 0 |  | 0 |  | 0 |  | 0 |  | 0 |  | 0 |  |  |  |  | 0 | [6 empty] | DIL
26 | Pol__0026 | Kordinace na stavbě | kpl | 1 |  | 0 |  | 0 |  | 0 | 21 | 0 | 0 | 0 | 0 | 0 |  | Vlastní | Indiv | 0 | 0 |  | Práce | Běžná |  |  |  | POL1_1
27 | Pol__0027 | Společný závěsný, spojovací a těsnící materiál | kpl | 1 |  | 0 |  | 0 |  | 0 | 21 | 0 | 0 | 0 | 0 | 0 |  | Vlastní | Indiv | 0 | 0 |  | Práce | Běžná |  |  |  | POL1_1
28 | Pol__0028 | zaregulovaní a nastavení zařízení na požadované parametry, odzkoušení | kpl | 1 |  | 0 |  | 0 |  | 0 | 21 | 0 | 0 | 0 | 0 | 0 |  | Vlastní | Indiv | 0 | 0 |  | Práce | Běžná |  |  |  | POL1_1
29 | Pol__0029 | montáž | kpl | 1 |  | 0 |  | 0 |  | 0 | 21 | 0 | 0 | 0 | 0 | 0 |  | Vlastní | Indiv | 0 | 0 |  | Práce | Běžná |  |  |  | POL1_1
30 | Pol__0030 | doprava, přesun materiálu | kpl | 1 |  | 0 |  | 0 |  | 0 | 21 | 0 | 0 | 0 | 0 | 0 |  | Vlastní | Indiv | 0 | 0 |  | Specifikace | Běžná |  |  |  | POL3_0
31 | Pol__0031 | lešení do výšky 3m | kpl | 1 |  | 0 |  | 0 |  | 0 | 21 | 0 | 0 | 0 | 0 | 0 |  | Vlastní | Indiv | 0 | 0 |  | Práce | Běžná |  |  |  | POL1_1
[26 empty] | 12 | 21 | DPH
| Celkem |  |  |  |  | 0 | [19 empty] | 0 | 0 | SUM
END
Note on S6: Jedná se o informaci, zda se jedná o položku, která je do rozpočtu zadána z cenové soustavy RTS, nebo vlastní.
Note on T6: Jedná se o název CÚ, která je zadána u položky rozpočtu

## 01 09 Pol
Položkový soupis prací a dodávek | [27 empty] | #TypZaznamu#
S: | 00063_6 | Stavební úpravy stávající školní vývařovny v Sázavě - STAVBA | [25 empty] | STA
O: | 01 | způsobilé | [22 empty] | STA |  |  | OBJ
R: | 09 | VZT_4 | [25 empty] | ROZ
P.č. | Číslo položky | Název položky | MJ | Množství | Cena / MJ | Celkem | Dodávka | Dodávka celk. | Montáž | Montáž celk. | DPH | Cena s DPH | Hmotnost / MJ | Hmotnost celk.(t) | Dem. hmotnost / MJ | Dem. hmotnost celk.(t) | Ceník | Cen. soustava / platnost | Cenová úroveň | Nhod / MJ | Nhod celk. | Dodavatel | Typ položky | Stav položky
Díl: | Pozice | Zařízení č.4 - odvod tepla od chlazení |  |  |  | 0 |  | 0 |  | 0 |  | 0 |  | 0 |  | 0 |  |  |  |  | 0 | [6 empty] | DIL
1 | 4.1 | Radiální ventilátor o průtoku 800m3/h, 150Pa, teplotní odolnost do 50°C, vč. pružných manžet. | kpl | 1 |  | 0 |  | 0 |  | 0 | 21 | 0 | 0 | 0 | 0 | 0 |  | Vlastní | Indiv | 0 | 0 |  | Specifikace | Běžná |  |  |  | POL3_0
2 | 4.2 | Tlumič hluku kruhový tl. 50mm, D250, délka 600mm | ks | 1 |  | 0 |  | 0 |  | 0 | 21 | 0 | 0 | 0 | 0 | 0 |  | Vlastní | Indiv | 0 | 0 |  | Specifikace | Běžná |  |  |  | POL3_0
3 | 4.3 | zpětná klapka do potrubí D250 | ks | 1 |  | 0 |  | 0 |  | 0 | 21 | 0 | 0 | 0 | 0 | 0 |  | Vlastní | Indiv | 0 | 0 |  | Práce | Běžná |  |  |  | POL1_1
4 | 4.4 | Samotížná žaluzie na fasádě D250 | ks | 1 |  | 0 |  | 0 |  | 0 | 21 | 0 | 0 | 0 | 0 | 0 |  | Vlastní | Indiv | 0 | 0 |  | Specifikace | Běžná |  |  |  | POL3_0
5 | 4.5 | přechodový kus D250/D315 se sítem D315 | ks | 2 |  | 0 |  | 0 |  | 0 | 21 | 0 | 0 | 0 | 0 | 0 |  | Vlastní | Indiv | 0 | 0 |  | Specifikace | Běžná |  |  |  | POL3_0
6 | 4.8 | spiro potrubí do D315, tvarovky do 40% vč. závěsů | bm | 10 |  | 0 |  | 0 |  | 0 | 21 | 0 | 0 | 0 | 0 | 0 |  | Vlastní | Indiv | 0 | 0 |  | Specifikace | Běžná |  |  |  | POL3_0
7 | 4.9 | nenasákavá izolace tl. 13mm | m2 | 2 |  | 0 |  | 0 |  | 0 | 21 | 0 | 0 | 0 | 0 | 0 |  | Vlastní | Indiv | 0 | 0 |  | Specifikace | Běžná |  |  |  | POL3_0
8 | 4.12 | Dodávka a montáž regulace: spínání ventilátoru dle termostatu, vč. jeho dodávky a zapopjení, (230V/16A). | kpl | 1 |  | 0 |  | 0 |  | 0 | 21 | 0 | 0 | 0 | 0 | 0 |  | Vlastní | Indiv | 0 | 0 |  | Práce | Běžná |  |  |  | POL1_1
9 | 4.13 | Společný závěsný, spojovací a těsnící materiál | kpl | 1 |  | 0 |  | 0 |  | 0 | 21 | 0 | 0 | 0 | 0 | 0 |  | Vlastní | Indiv | 0 | 0 |  | Specifikace | Běžná |  |  |  | POL3_0
10 | 4.14 | montáž | kpl | 1 |  | 0 |  | 0 |  | 0 | 21 | 0 | 0 | 0 | 0 | 0 |  | Vlastní | Indiv | 0 | 0 |  | Práce | Běžná |  |  |  | POL1_1
11 | 4.15 | doprava, přesun materiálu | kpl | 1 |  | 0 |  | 0 |  | 0 | 21 | 0 | 0 | 0 | 0 | 0 |  | Vlastní | Indiv | 0 | 0 |  | Specifikace | Běžná |  |  |  | POL3_0
[26 empty] | 12 | 21 | DPH
| Celkem |  |  |  |  | 0 | [19 empty] | 0 | 0 | SUM
END
Note on S6: Jedná se o informaci, zda se jedná o položku, která je do rozpočtu zadána z cenové soustavy RTS, nebo vlastní.
Note on T6: Jedná se o název CÚ, která je zadána u položky rozpočtu

## 02 10 Pol
Položkový soupis prací a dodávek | [27 empty] | #TypZaznamu#
S: | 00063_6 | Stavební úpravy stávající školní vývařovny v Sázavě - STAVBA | [25 empty] | STA
O: | 02 | podmínečně způsobilé | [22 empty] | STA |  |  | OBJ
R: | 10 | Výtahy | [25 empty] | ROZ
P.č. | Číslo položky | Název položky | MJ | Množství | Cena / MJ | Celkem | Dodávka | Dodávka celk. | Montáž | Montáž celk. | DPH | Cena s DPH | Hmotnost / MJ | Hmotnost celk.(t) | Dem. hmotnost / MJ | Dem. hmotnost celk.(t) | Ceník | Cen. soustava / platnost | Cenová úroveň | Nhod / MJ | Nhod celk. | Dodavatel | Typ položky | Stav položky
Díl: | M33 | Montáže dopravních zař. a vah |  |  |  | 0 |  | 0 |  | 0 |  | 0 |  | 1.79 |  | 0 |  |  |  |  | 337 | [6 empty] | DIL
1 | 330030010RA0 | Výtah kuchyňský, 2 stanice | kus | 1 |  | 0 |  | 0 |  | 0 | 21 | 0 | 0.57 | 0.57 | 0 | 0 |  | Vlastní | Indiv | 99 | 99 |  | Agregovaná položka | Běžná |  |  |  | POL2_0
2 | 330030010RAB | TOV a TONV 500 kg, 0,7 mús, kovovový, 2 stanice, 2 nástup. | kus | 1 |  | 0 |  | 0 |  | 0 | 21 | 0 | 0.608 | 0.61 | 0 | 0 |  | Vlastní | Indiv | 119 | 119 |  | Agregovaná položka | Běžná |  |  |  | POL2_0
3 | 33003001 | Revize, zkoušky pro kolaudaci | kus | 1 |  | 0 |  | 0 |  | 0 | 21 | 0 | 0.608 | 0.61 | 0 | 0 |  | Vlastní | Indiv | 119 | 119 |  | Agregovaná položka | Běžná |  |  |  | POL2_0
[26 empty] | 12 | 21 | DPH
| Celkem |  |  |  |  | 0 | [19 empty] | 0 | 0 | SUM
END
Note on S6: Jedná se o informaci, zda se jedná o položku, která je do rozpočtu zadána z cenové soustavy RTS, nebo vlastní.
Note on T6: Jedná se o název CÚ, která je zadána u položky rozpočtu

## 03 11 Pol
Položkový soupis prací a dodávek | [27 empty] | #TypZaznamu#
S: | 00063_6 | Stavební úpravy stávající školní vývařovny v Sázavě - STAVBA | [25 empty] | STA
O: | 03 | nezpůsobilé | [22 empty] | STA |  |  | OBJ
R: | 11 | Ostatní náklady | [25 empty] | ROZ
P.č. | Číslo položky | Název položky | MJ | Množství | Cena / MJ | Celkem | Dodávka | Dodávka celk. | Montáž | Montáž celk. | DPH | Cena s DPH | Hmotnost / MJ | Hmotnost celk.(t) | Dem. hmotnost / MJ | Dem. hmotnost celk.(t) | Ceník | Cen. soustava / platnost | Cenová úroveň | Nhod / MJ | Nhod celk. | Dodavatel | Typ položky | Stav položky
Díl: | VN | Vedlejší náklady |  |  |  | 0 |  | 0 |  | 0 |  | 0 |  | 0 |  | 0 |  |  |  |  | 0 | [6 empty] | DIL
1 | 005241020R | Geodetické zaměření skutečného provedení | Soubor | 1 |  | 0 |  | 0 |  | 0 | 21 | 0 | 0 | 0 | 0 | 0 |  | RTS 25/ II | Indiv | 0 | 0 |  | VRN | Běžná |  |  |  | POL99_8
2 | 005 24-100. | Revize a zkoušky technologií nezbytné pro předání, kolaudaci a užívání díla | Soubor | 1 |  | 0 |  | 0 |  | 0 | 21 | 0 | 0 | 0 | 0 | 0 |  | Vlastní | Indiv | 0 | 0 |  | VRN | Běžná |  |  |  | POL99_8
3 | 005241010R | Dokumentace skutečného provedení | Soubor | 1 |  | 0 |  | 0 |  | 0 | 21 | 0 | 0 | 0 | 0 | 0 |  | RTS 25/ II | Indiv | 0 | 0 |  | VRN | Běžná |  |  |  | POL99_8
[26 empty] | 12 | 21 | DPH
| Celkem |  |  |  |  | 0 | [19 empty] | 0 | 0 | SUM
END
Note on S6: Jedná se o informaci, zda se jedná o položku, která je do rozpočtu zadána z cenové soustavy RTS, nebo vlastní.
Note on T6: Jedná se o název CÚ, která je zadána u položky rozpočtu