## Stavba
| Slepý rozpočet stavby |  |  |  |  | Datum: | 2016-04-15
| Stavba : | 2016/05 | 446 B.J. 23PB KODUS Veselí nad Moravou, budova CD
| Objednatel : |  |  |  |  | IČO :
DIČ :
| Zhotovitel : |  |  |  |  | IČO :
DIČ :
| Za zhotovitele : |  |  |  |  | Za objednatele :
| _______________ |  |  |  |  | _______________
Rozpočtové náklady
Základ pro DPH |  | 15 | % |  |  |  | 0
DPH |  | 15 | % |  |  |  | 0
Základ pro DPH |  | 21 | % |  |  |  | 0
DPH |  | 21 | % |  |  |  | 0
Cena celkem za stavbu | [6 empty] | 0
Rekapitulace stavebních objektů a provozních souborů
Číslo a název objektu / provozního souboru |  |  |  | Cena celkem | Základ DPH 15 % | Základ DPH 21 % | DPH celkem | %
SO01 | Stavební rozpočet |  |  | 0 | 0 | 0 | 0
Celkem za stavbu |  |  |  | 0 | 0 | 0 | 0
Rekapitulace stavebních rozpočtů
Číslo objektu | Číslo a název rozpočtu |  |  | Cena celkem | Základ DPH 15 % | Základ DPH 21 % | DPH celkem | %
SO01 | SO01A Vedlejší a ostatní náklady |  |  | 0 | 0 | 0 | 0
SO01 | RO01 Stavební rozpočet |  |  | 0 | 0 | 0 | 0
SO01 | SO01A Vedlejší a ostatní náklady |  |  | 0 | 0 | 0 | 0
Celkem za stavbu |  |  |  | 0 | 0 | 0 | 0
Rekapitulace stavebních dílů
Číslo a název dílu |  |  | % | HSV | PSV | Dodávka | Montáž | HZS
1 | Vedlejší náklady |  |  | 0 | 0 | 0 | 0 | 0
11 | Vedlejší náklady |  |  | 0 | 0 | 0 | 0 | 0
3 | Svislé a kompletní konstrukce |  |  | 0 | 0 | 0 | 0 | 0
4 | Vodorovné konstrukce |  |  | 0 | 0 | 0 | 0 | 0
61 | Upravy povrchů vnitřní |  |  | 0 | 0 | 0 | 0 | 0
62 | Úpravy povrchů vnější |  |  | 0 | 0 | 0 | 0 | 0
63 | Podlahy a podlahové konstrukce |  |  | 0 | 0 | 0 | 0 | 0
711 | Izolace proti vodě |  |  | 0 | 0 | 0 | 0 | 0
713 | Izolace tepelné |  |  | 0 | 0 | 0 | 0 | 0
720 | Zdravotechnická instalace |  |  | 0 | 0 | 0 | 0 | 0
721 | Vnitřní kanalizace |  |  | 0 | 0 | 0 | 0 | 0
762 | Konstrukce tesařské |  |  | 0 | 0 | 0 | 0 | 0
763 | Dřevostavby |  |  | 0 | 0 | 0 | 0 | 0
764 | Konstrukce klempířské |  |  | 0 | 0 | 0 | 0 | 0
766 | Konstrukce truhlářské |  |  | 0 | 0 | 0 | 0 | 0
767 | Konstrukce zámečnické |  |  | 0 | 0 | 0 | 0 | 0
769 | Otvorové prvky z plastu |  |  | 0 | 0 | 0 | 0 | 0
771 | Podlahy z dlaždic a obklady |  |  | 0 | 0 | 0 | 0 | 0
776 | Podlahy povlakové |  |  | 0 | 0 | 0 | 0 | 0
781 | Obklady keramické |  |  | 0 | 0 | 0 | 0 | 0
784 | Malby |  |  | 0 | 0 | 0 | 0 | 0
94 | Lešení a stavební výtahy |  |  | 0 | 0 | 0 | 0 | 0
95 | Dokončovací konstrukce na pozemních stavbách |  |  | 0 | 0 | 0 | 0 | 0
96 | Bourání konstrukcí |  |  | 0 | 0 | 0 | 0 | 0
97 | Prorážení otvorů |  |  | 0 | 0 | 0 | 0 | 0
99 | Staveništní přesun hmot |  |  | 0 | 0 | 0 | 0 | 0
D96 | Přesuny suti a vybouraných hmot |  |  | 0 | 0 | 0 | 0 | 0
M21 | Elektromontáže |  |  | 0 | 0 | 0 | 0 | 0
M24 | Montáže vzduchotechnických zařízení |  |  | 0 | 0 | 0 | 0 | 0
M33 | Montáže dopravních zařízení a vah-výtahy |  |  | 0 | 0 | 0 | 0 | 0
Celkem za stavbu |  |  |  | 0 | 0 | 0 | 0 | 0
Rekapitulace vedlejších rozpočtových nákladů
Název vedlejšího nákladu | [5 empty] | Cena celkem
Ztížené výrobní podmínky | [5 empty] | 0
Oborová přirážka | [5 empty] | 0
Přesun stavebních kapacit | [5 empty] | 0
Mimostaveništní doprava | [5 empty] | 0
Zařízení staveniště | [5 empty] | 0
Provoz investora | [5 empty] | 0
Kompletační činnost (IČD) | [5 empty] | 0
Rezerva rozpočtu | [5 empty] | 0
Celkem za stavbu | [5 empty] | 0

## SO01 SO01A KL
SLEPÝ ROZPOČET
Rozpočet |  | SO01A | Vedlejší a ostatní náklady | JKSO
Objekt |  |  |  | SKP
SO01 |  | Stavební rozpočet |  | Měrná jednotka
Stavba |  |  |  | Počet jednotek
2016/05 |  | 446 B.J. 23PB KODUS Veselí nad Moravou, budova CD |  | Náklady na m.j. | 0
Projektant |  |  |  | Typ rozpočtu
Zpracovatel projektu
Objednatel
Dodavatel |  |  |  | Zakázkové číslo
Rozpočtoval |  |  |  | Počet listů
ROZPOČTOVÉ NÁKLADY
Základní rozpočtové náklady |  |  | Ostatní rozpočtové náklady
| HSV celkem | 0 | Ztížené výrobní podmínky |  | 0
Z | PSV celkem | 0 | Oborová přirážka |  | 0
R | M práce celkem | 0 | Přesun stavebních kapacit |  | 0
N | M dodávky celkem | 0 | Mimostaveništní doprava |  | 0
ZRN celkem |  | 0 | Zařízení staveniště |  | 0
|  |  | Provoz investora |  | 0
HZS |  | 0 | Kompletační činnost (IČD) |  | 0
ZRN+HZS |  | 0 | Ostatní náklady neuvedené |  | 0
ZRN+ost.náklady+HZS |  | 0 | Ostatní náklady celkem |  | 0
Vypracoval |  |  | Za zhotovitele | Za objednatele
Jméno : |  |  | Jméno : | Jméno :
Datum : |  |  | Datum : | Datum :
Podpis : |  |  | Podpis: | Podpis:
Základ pro DPH |  | 15 | % | 0
DPH |  | 15 | % | 0
Základ pro DPH |  | 0 | % | 0
DPH |  | 0 | % | 0
CENA ZA OBJEKT CELKEM |  |  |  | 0
Poznámka :

## SO01 SO01A Rek
Stavba : |  | 2016/05 446 B.J. 23PB KODUS Veselí nad Moravou, budova CD |  |  | Rozpočet : | SO01A
Objekt : |  | SO01 Stavební rozpočet |  |  | Vedlejší a ostatní náklady
REKAPITULACE STAVEBNÍCH DÍLŮ
| Stavební díl |  | HSV | PSV | Dodávka | Montáž | HZS
1 | Vedlejší náklady |  | 0 | 0 | 0 | 0 | 0
11 | Vedlejší náklady |  | 0 | 0 | 0 | 0 | 0
| CELKEM OBJEKT |  | 0 | 0 | 0 | 0 | 0
VEDLEJŠÍ ROZPOČTOVÉ NÁKLADY
Název VRN |  |  | Kč | % | Základna |  | Kč
Ztížené výrobní podmínky |  |  |  |  | 0 |  | 0 | 0
Oborová přirážka |  |  |  |  | 0 |  | 0 | 0
Přesun stavebních kapacit |  |  |  |  | 0 |  | 0 | 0
Mimostaveništní doprava |  |  |  |  | 0 |  | 0 | 0
Zařízení staveniště |  |  |  |  | 0 |  | 0 | 1
Provoz investora |  |  |  |  | 0 |  | 0 | 1
Kompletační činnost (IČD) |  |  |  |  | 0 |  | 0 | 2
Rezerva rozpočtu |  |  |  |  | 0 |  | 0 | 2
| CELKEM VRN |  |  |  |  | 0

## SO01 SO01A Pol
Slepý rozpočet
Stavba : |  | 2016/05 446 B.J. 23PB KODUS Veselí nad Moravou, budova CD |  | Rozpočet: | SO01A
Objekt : |  | SO01 Stavební rozpočet |  | Vedlejší a ostatní náklady
P.č. | Číslo položky | Název položky | MJ | množství | cena / MJ | celkem (Kč) | Jednotková hmotnost | Celková hmotnost | Jednotková dem.hmot. | Celková dem.hmot.
Díl: | 1 | Vedlejší náklady | [8 empty] | 1
1 | 0/1 | Projekt skutečného vyhotovení "viz Zadávací podmínky a dokumenty" | soubor | 1 | 0 | 0 | 0 | 0 |  | 0 | 2 | 12 | 0 | 1 | 1 | 0 | 0 | 0 | 0 | 0 | 12 | 0
2 | 0/2 | Reklamní billboard 4x2m "viz Zadávací podmínky a další dokumenty " | soubor | 1 | 0 | 0 | 0 | 0 |  | 0 | 2 | 12 | 0 | 2 | 1 | 0 | 0 | 0 | 0 | 0 | 12 | 0
3 | 0/3 | Pamštní deska 0,6/0,5m "viz Zadávací podmínky a další dokumenty " | soubor | 1 | 0 | 0 | 0 | 0 |  | 0 | 2 | 12 | 0 | 3 | 1 | 0 | 0 | 0 | 0 | 0 | 12 | 0
| Celkem za | 1 Vedlejší náklady |  |  |  | 0 |  | 0 |  | 0 | 4 |  |  |  |  | 0 | 0 | 0 | 0 | 0
Díl: | 11 | Vedlejší náklady | [8 empty] | 1
4 | V/1 | Zařízení staveniště "viz Zadávací podmínky a další dokumenty | soubor | 1 | 0 | 0 | 0 | 0 |  | 0 | 2 | 12 | 0 | 4 | 1 | 0 | 0 | 0 | 0 | 0 | 12 | 0
| Celkem za | 11 Vedlejší náklady |  |  |  | 0 |  | 0 |  | 0 | 4 |  |  |  |  | 0 | 0 | 0 | 0 | 0

## SO01 RO01 KL
SLEPÝ ROZPOČET
Rozpočet |  | RO01 | Stavební rozpočet | JKSO
Objekt |  |  |  | SKP
SO01 |  | Stavební rozpočet |  | Měrná jednotka
Stavba |  |  |  | Počet jednotek
2016/05 |  | 446 B.J. 23PB KODUS Veselí nad Moravou, budova CD |  | Náklady na m.j. | 0
Projektant |  |  |  | Typ rozpočtu
Zpracovatel projektu
Objednatel
Dodavatel |  |  |  | Zakázkové číslo
Rozpočtoval |  |  |  | Počet listů
ROZPOČTOVÉ NÁKLADY
Základní rozpočtové náklady |  |  | Ostatní rozpočtové náklady
| HSV celkem | 0 | 0 |  | 0
Z | PSV celkem | 0
R | M práce celkem | 0
N | M dodávky celkem | 0
ZRN celkem |  | 0
HZS |  | 0
ZRN+HZS |  | 0 | Ostatní náklady neuvedené |  | 0
ZRN+ost.náklady+HZS |  | 0 | Ostatní náklady celkem |  | 0
Vypracoval |  |  | Za zhotovitele | Za objednatele
Jméno : |  |  | Jméno : | Jméno :
Datum : |  |  | Datum : | Datum :
Podpis : |  |  | Podpis: | Podpis:
Základ pro DPH |  | 15 | % | 0
DPH |  | 15 | % | 0
Základ pro DPH |  | 0 | % | 0
DPH |  | 0 | % | 0
CENA ZA OBJEKT CELKEM |  |  |  | 0
Poznámka :

## SO01 RO01 Rek
Stavba : |  | 2016/05 446 B.J. 23PB KODUS Veselí nad Moravou, budova CD |  |  | Rozpočet : | RO01
Objekt : |  | SO01 Stavební rozpočet |  |  | Stavební rozpočet
REKAPITULACE STAVEBNÍCH DÍLŮ
| Stavební díl |  | HSV | PSV | Dodávka | Montáž | HZS
1 | Zemní práce |  | 0 | 0 | 0 | 0 | 0
3 | Svislé a kompletní konstrukce |  | 0 | 0 | 0 | 0 | 0
4 | Vodorovné konstrukce |  | 0 | 0 | 0 | 0 | 0
61 | Upravy povrchů vnitřní |  | 0 | 0 | 0 | 0 | 0
62 | Úpravy povrchů vnější |  | 0 | 0 | 0 | 0 | 0
63 | Podlahy a podlahové konstrukce |  | 0 | 0 | 0 | 0 | 0
94 | Lešení a stavební výtahy |  | 0 | 0 | 0 | 0 | 0
95 | Dokončovací konstrukce na pozemních stavbách |  | 0 | 0 | 0 | 0 | 0
96 | Bourání konstrukcí |  | 0 | 0 | 0 | 0 | 0
97 | Prorážení otvorů |  | 0 | 0 | 0 | 0 | 0
99 | Staveništní přesun hmot |  | 0 | 0 | 0 | 0 | 0
711 | Izolace proti vodě |  | 0 | 0 | 0 | 0 | 0
713 | Izolace tepelné |  | 0 | 0 | 0 | 0 | 0
720 | Zdravotechnická instalace |  | 0 | 0 | 0 | 0 | 0
721 | Vnitřní kanalizace |  | 0 | 0 | 0 | 0 | 0
762 | Konstrukce tesařské |  | 0 | 0 | 0 | 0 | 0
763 | Dřevostavby |  | 0 | 0 | 0 | 0 | 0
764 | Konstrukce klempířské |  | 0 | 0 | 0 | 0 | 0
766 | Konstrukce truhlářské |  | 0 | 0 | 0 | 0 | 0
767 | Konstrukce zámečnické |  | 0 | 0 | 0 | 0 | 0
769 | Otvorové prvky z plastu |  | 0 | 0 | 0 | 0 | 0
771 | Podlahy z dlaždic a obklady |  | 0 | 0 | 0 | 0 | 0
776 | Podlahy povlakové |  | 0 | 0 | 0 | 0 | 0
781 | Obklady keramické |  | 0 | 0 | 0 | 0 | 0
784 | Malby |  | 0 | 0 | 0 | 0 | 0
M21 | Elektromontáže |  | 0 | 0 | 0 | 0 | 0
M24 | Montáže vzduchotechnických zařízení |  | 0 | 0 | 0 | 0 | 0
M33 | Montáže dopravních zařízení a vah-výtahy |  | 0 | 0 | 0 | 0 | 0
D96 | Přesuny suti a vybouraných hmot |  | 0 | 0 | 0 | 0 | 0
| CELKEM OBJEKT |  | 0 | 0 | 0 | 0 | 0
VEDLEJŠÍ ROZPOČTOVÉ NÁKLADY
Název VRN |  |  | Kč | % | Základna |  | Kč
[5 empty] | 0 |  | 0 | 8
| CELKEM VRN |  |  |  |  | 0

## SO01 RO01 Pol
Slepý rozpočet
Stavba : |  | 2016/05 446 B.J. 23PB KODUS Veselí nad Moravou, budova CD |  | Rozpočet: | RO01
Objekt : |  | SO01 Stavební rozpočet |  | Stavební rozpočet
P.č. | Číslo položky | Název položky | MJ | množství | cena / MJ | celkem (Kč) | Jednotková hmotnost | Celková hmotnost | Jednotková dem.hmot. | Celková dem.hmot.
Díl: | 1 | Zemní práce | [9 empty] | 1
1 | 139601102R00 | Ruční výkop jam, rýh a šachet v hornině tř. 3 | m3 | 15.2256 | 0 | 0 | 0 | 0 | 0 | 0 |  | 2 | 1 | 1 | 1 | 1 | 0 | 0 | 0 | 0 | 0 | 1 | 1
|  | 0,8*34,63*0,3 |  | 8.3112 | [6 empty] | 0,8*34,63*0,3
|  | 7,6*0,8*0,3 |  | 1.824 | [6 empty] | 7,6*0,8*0,3
|  | 1,26*0,8*0,3 |  | 0.3024 | [6 empty] | 1,26*0,8*0,3
|  | 19,95*0,8*0,3 |  | 4.788 | [6 empty] | 19,95*0,8*0,3
2 | 162701105R00 | Vodorovné přemístění výkopku z hor.1-4 do 10000 m | m3 | 2.145 | 0 | 0 | 0 | 0 | 0 | 0 |  | 2 | 1 | 1 | 1 | 1 | 0 | 0 | 0 | 0 | 0 | 1 | 1
|  | 1,5*1,3*1,1 |  | 2.145 | [6 empty] | 1,5*1,3*1,1
3 | 174101102R00 | Zásyp ruční se zhutněním | m3 | 17.3706 | 0 | 0 | 0 | 0 | 0 | 0 |  | 2 | 1 | 1 | 1 | 1 | 0 | 0 | 0 | 0 | 0 | 1 | 1
|  | 0,8*34,63*0,3 |  | 8.3112 | [6 empty] | 0,8*34,63*0,3
|  | 7,6*0,8*0,3 |  | 1.824 | [6 empty] | 7,6*0,8*0,3
|  | 1,26*0,8*0,3 |  | 0.3024 | [6 empty] | 1,26*0,8*0,3
|  | 19,95*0,8*0,3 |  | 4.788 | [6 empty] | 19,95*0,8*0,3
|  | 1,3*1,5*1,1 |  | 2.145 | [6 empty] | 1,3*1,5*1,1
4 | 59691019.A | Recyklovaná zemina | T | 3.432 | 0 | 0 | 1 | 3.432 |  | 0 |  | 2 | 3 | 1 | 59691019.A | 1 | 0 | 0 | 0 | 0 | 0 | 3 | 1
|  | 1,3*1,5*1,1*1,6 |  | 3.432 | [6 empty] | 1,3*1,5*1,1*1,6
| Celkem za | 1 Zemní práce |  |  |  | 0 |  | 3.432 |  | 0 |  | 4 |  |  |  |  | 0 | 0 | 0 | 0 | 0
Díl: | 3 | Svislé a kompletní konstrukce | [9 empty] | 1
5 | 310279841R00 | Zazdívka otvorů pl.do 4 m2 tvárnicemi-mimo obv zdí | m3 | 11.452 | 0 | 0 | 0 | 0 | 0 | 0 |  | 2 | 1 | 1 | 1 | 1 | 0 | 0 | 0 | 0 | 0 | 1 | 1
|  | 0,8*1,97*0,35*8 |  | 4.4128 | [6 empty] | 0,8*1,97*0,35*8
|  | 0,6*1,97*0,35*6 |  | 2.4822 | [6 empty] | 0,6*1,97*0,35*6
|  | 0,8*0,76*0,35*8 |  | 1.7024 | [6 empty] | 0,8*0,76*0,35*8
|  | 0,6*0,76*0,35*6 |  | 0.9576 | [6 empty] | 0,6*0,76*0,35*6
|  | 0,8*0,52*0,76*6 |  | 1.897 | [6 empty] | 0,8*0,52*0,76*6
6 | 311238115R00 | Zdivo tvárnice ker. P+D P 10 na MVC 5 tl. 30 cm | m2 | 475.1533 | 0 | 0 | 0 | 0 | 0 | 0 |  | 2 | 1 | 1 | 1 | 1 | 0 | 0 | 0 | 0 | 0 | 1 | 1
|  | 2,43*3,25 |  | 7.8975 | [6 empty] | 2,43*3,25
|  | 9,93*3,25 |  | 32.2725 | [6 empty] | 9,93*3,25
|  | -0,9*(1,97+0,48) |  | -2.205 | [6 empty] | -0,9*(1,97+0,48)
|  | -1,55*1,55*2 |  | -4.805 | [6 empty] | -1,55*1,55*2
|  | -0,55*1,55 |  | -0.8525 | [6 empty] | -0,55*1,55
|  | 12,52*3,1 |  | 38.812 | [6 empty] | 12,52*3,1
|  | -1,5*2 |  | -3 | [6 empty] | -1,5*2
|  | -1*2 |  | -2 | [6 empty] | -1*2
|  | -1*2 |  | -2 | [6 empty] | -1*2
|  | -2,25*3,1 |  | -6.975 | [6 empty] | -2,25*3,1
|  | 15*3,1 |  | 46.5 | [6 empty] | 15*3,1
|  | -1,55*1,55*3 |  | -7.2075 | [6 empty] | -1,55*1,55*3
|  | -0,55*0,55 |  | -0.3025 | [6 empty] | -0,55*0,55
|  | -1,55*0,9 |  | -1.395 | [6 empty] | -1,55*0,9
|  | -1,325*1,25 |  | -1.6563 | [6 empty] | -1,325*1,25
|  | 10,565*3,1 |  | 32.7515 | [6 empty] | 10,565*3,1
|  | 2,084*3,1 |  | 6.4604 | [6 empty] | 2,084*3,1
|  | -0,55*1,55 |  | -0.8525 | [6 empty] | -0,55*1,55
|  | 2,635*3,1 |  | 8.1685 | [6 empty] | 2,635*3,1
|  | 3,073*3,1 |  | 9.5263 | [6 empty] | 3,073*3,1
|  | -1,55*1,55 |  | -2.4025 | [6 empty] | -1,55*1,55
|  | 2,935*3,1 |  | 9.0985 | [6 empty] | 2,935*3,1
|  | 9,55*3,1 |  | 29.605 | [6 empty] | 9,55*3,1
|  | -1,55*1,55*3 |  | -7.2075 | [6 empty] | -1,55*1,55*3
|  | -0,55*1,55 |  | -0.8525 | [6 empty] | -0,55*1,55
|  | 14,77*3,1 |  | 45.787 | [6 empty] | 14,77*3,1
|  | -2,86*2,5 |  | -7.15 | [6 empty] | -2,86*2,5
|  | -0,9*1,97 |  | -1.773 | [6 empty] | -0,9*1,97
|  | -1*2,05 |  | -2.05 | [6 empty] | -1*2,05
|  | -2,25*3,1 |  | -6.975 | [6 empty] | -2,25*3,1
|  | 34,63*2,9 |  | 100.427 | [6 empty] | 34,63*2,9
|  | -1,55*1,55*8 |  | -19.22 | [6 empty] | -1,55*1,55*8
|  | -0,55*1,55 |  | -0.8525 | [6 empty] | -0,55*1,55
|  | -0,9*1,55*3 |  | -4.185 | [6 empty] | -0,9*1,55*3
|  | -1,325*1,55 |  | -2.0537 | [6 empty] | -1,325*1,55
|  | 9,985*2,9 |  | 28.9565 | [6 empty] | 9,985*2,9
|  | 1,784*2,9 |  | 5.1736 | [6 empty] | 1,784*2,9
|  | -0,55*1,55 |  | -0.8525 | [6 empty] | -0,55*1,55
|  | 2,635*2,9 |  | 7.6415 | [6 empty] | 2,635*2,9
|  | 3*2,9 |  | 8.7 | [6 empty] | 3*2,9
|  | -1,55*1,55 |  | -2.4025 | [6 empty] | -1,55*1,55
|  | 2,635*2,9 |  | 7.6415 | [6 empty] | 2,635*2,9
|  | 9,86*2,9 |  | 28.594 | [6 empty] | 9,86*2,9
|  | -1,55*1,55*3 |  | -7.2075 | [6 empty] | -1,55*1,55*3
|  | -0,55*1,55 |  | -0.8525 | [6 empty] | -0,55*1,55
|  | 19,3*2,9 |  | 55.97 | [6 empty] | 19,3*2,9
|  | -1,55*1,55*5 |  | -12.0125 | [6 empty] | -1,55*1,55*5
|  | -0,55*1,55*2 |  | -1.705 | [6 empty] | -0,55*1,55*2
|  | 18,815*2,9 |  | 54.5635 | [6 empty] | 18,815*2,9
|  | -0,9*1,97 |  | -1.773 | [6 empty] | -0,9*1,97
|  | 12,52*2,9 |  | 36.308 | [6 empty] | 12,52*2,9
|  | -2,86*2,5 |  | -7.15 | [6 empty] | -2,86*2,5
|  | -0,9*1,97 |  | -1.773 | [6 empty] | -0,9*1,97
|  | -1*2 |  | -2 | [6 empty] | -1*2
7 | 311238131R00 | Zdivo tvárnice ker. 25 AKU P+D P 10 na MVC 5 | m2 | 164.117 | 0 | 0 | 0 | 0 | 0 | 0 |  | 2 | 1 | 1 | 1 | 1 | 0 | 0 | 0 | 0 | 0 | 1 | 1
|  | 9,405*3,1 |  | 29.1555 | [6 empty] | 9,405*3,1
|  | 1,25*2*3,1 |  | 7.75 | [6 empty] | 1,25*2*3,1
|  | -1,135*2,4 |  | -2.724 | [6 empty] | -1,135*2,4
|  | 4,89*3,1 |  | 15.159 | [6 empty] | 4,89*3,1
|  | 1,8*3,1 |  | 5.58 | [6 empty] | 1,8*3,1
|  | 1,85*3,1 |  | 5.735 | [6 empty] | 1,85*3,1
|  | 9,685*3,1 |  | 30.0235 | [6 empty] | 9,685*3,1
|  | -1,135*2,4 |  | -2.724 | [6 empty] | -1,135*2,4
|  | 5,04*3,1 |  | 15.624 | [6 empty] | 5,04*3,1
|  | 1,8*3,1 |  | 5.58 | [6 empty] | 1,8*3,1
|  | 1,85*3,1 |  | 5.735 | [6 empty] | 1,85*3,1
|  | 9,68*2,9 |  | 28.072 | [6 empty] | 9,68*2,9
|  | -1,5*2,7 |  | -4.05 | [6 empty] | -1,5*2,7
|  | 5,04*2,9 |  | 14.616 | [6 empty] | 5,04*2,9
|  | 1,85*2,9 |  | 5.365 | [6 empty] | 1,85*2,9
|  | 1,8*2,9 |  | 5.22 | [6 empty] | 1,8*2,9
8 | 311238212R00 | Zdivo tvárnice ker. P+D P 10 na MVC 5 tl. 36,5 cm | m2 | 36.975 | 0 | 0 | 0 | 0 | 0 | 0 |  | 2 | 1 | 1 | 1 | 1 | 0 | 0 | 0 | 0 | 0 | 1 | 1
|  | (1,3+1,5)*3 |  | 8.4 | [6 empty] | (1,3+1,5)*3
|  | 11,25*2,9 |  | 32.625 | [6 empty] | 11,25*2,9
|  | -1,5*2,7 |  | -4.05 | [6 empty] | -1,5*2,7
9 | 311238215R00 | Zdivo tvárnice ker. P+D P 10 na MVC 5 tl. 40 cm | m2 | 29.3434 | 0 | 0 | 0 | 0 | 0 | 0 |  | 2 | 1 | 1 | 1 | 1 | 0 | 0 | 0 | 0 | 0 | 1 | 1
|  | 0,9*1,785*6 |  | 9.639 | [6 empty] | 0,9*1,785*6
|  | 0,53*2,085 |  | 1.1051 | [6 empty] | 0,53*2,085
|  | 0,745*2,085 |  | 1.5533 | [6 empty] | 0,745*2,085
|  | 0,44*2,085 |  | 0.9174 | [6 empty] | 0,44*2,085
|  | 0,46*1,785 |  | 0.8211 | [6 empty] | 0,46*1,785
|  | 0,96*1,785 |  | 1.7136 | [6 empty] | 0,96*1,785
|  | 0,45*1,785 |  | 0.8033 | [6 empty] | 0,45*1,785
|  | 0,405*1,785 |  | 0.7229 | [6 empty] | 0,405*1,785
|  | 0,57*0,88*2 |  | 1.0032 | [6 empty] | 0,57*0,88*2
|  | 0,2*2,085 |  | 0.417 | [6 empty] | 0,2*2,085
|  | 0,9*1,785*4 |  | 6.426 | [6 empty] | 0,9*1,785*4
|  | 0,155*1,785 |  | 0.2767 | [6 empty] | 0,155*1,785
|  | 0,9*1,785 |  | 1.6065 | [6 empty] | 0,9*1,785
|  | 0,59*1,785 |  | 1.0531 | [6 empty] | 0,59*1,785
|  | 0,145*1,785 |  | 0.2588 | [6 empty] | 0,145*1,785
|  | 0,575*1,785 |  | 1.0264 | [6 empty] | 0,575*1,785
10 | 311238218R00 | Zdivo tvárnice ker. P+D P 10 na MVC 5 tl. 44 cm | m2 | 5.7634 | 0 | 0 | 0 | 0 | 0 | 0 |  | 2 | 1 | 1 | 1 | 1 | 0 | 0 | 0 | 0 | 0 | 1 | 1
|  | 0,9*1,785 |  | 1.6065 | [6 empty] | 0,9*1,785
|  | 0,36*1,785 |  | 0.6426 | [6 empty] | 0,36*1,785
|  | 0,5*1,785 |  | 0.8925 | [6 empty] | 0,5*1,785
|  | 0,96*1,1785 |  | 1.1314 | [6 empty] | 0,96*1,1785
|  | 0,385*1,785 |  | 0.6872 | [6 empty] | 0,385*1,785
|  | 0,45*1,785 |  | 0.8033 | [6 empty] | 0,45*1,785
11 | 317168122R00 | Překlad plochý 14,5/7,1/125 cm | kus | 11 | 0 | 0 | 0 | 0 | 0 | 0 |  | 2 | 1 | 1 | 1 | 1 | 0 | 0 | 0 | 0 | 0 | 1 | 1
12 | 317168130R00 | Překlad vysoký 23,8/7/100 cm | kus | 18 | 0 | 0 | 0 | 0 | 0 | 0 |  | 2 | 1 | 1 | 1 | 1 | 0 | 0 | 0 | 0 | 0 | 1 | 1
|  | 6*1 |  | 6 | [6 empty] | 6*1
|  | 4*3 |  | 12 | [6 empty] | 4*3
13 | 317168131R00 | Překlad vysoký 23,8/7/125 cm | kus | 36 | 0 | 0 | 0 | 0 | 0 | 0 |  | 2 | 1 | 1 | 1 | 1 | 0 | 0 | 0 | 0 | 0 | 1 | 1
|  | 4*9 |  | 36 | [6 empty] | 4*9
14 | 317168132R00 | Překlad vysoký 23,8/7/150 cm | kus | 10 | 0 | 0 | 0 | 0 | 0 | 0 |  | 2 | 1 | 1 | 1 | 1 | 0 | 0 | 0 | 0 | 0 | 1 | 1
|  | 4*1 |  | 4 | [6 empty] | 4*1
|  | 3*2 |  | 6 | [6 empty] | 3*2
15 | 317168133R00 | Překlad vysoký 23,8/7/175 cm | kus | 15 | 0 | 0 | 0 | 0 | 0 | 0 |  | 2 | 1 | 1 | 1 | 1 | 0 | 0 | 0 | 0 | 0 | 1 | 1
|  | 4*2 |  | 8 | [6 empty] | 4*2
|  | 7*1 |  | 7 | [6 empty] | 7*1
16 | 317168134R00 | Překlad vysoký 23,8/7/200 cm | kus | 65 | 0 | 0 | 0 | 0 | 0 | 0 |  | 2 | 1 | 1 | 1 | 1 | 0 | 0 | 0 | 0 | 0 | 1 | 1
|  | 6*3 |  | 18 | [6 empty] | 6*3
|  | 7*1 |  | 7 | [6 empty] | 7*1
|  | 4*10 |  | 40 | [6 empty] | 4*10
17 | 317168136R00 | Překlad vysoký 23,8/7/250 cm | kus | 12 | 0 | 0 | 0 | 0 | 0 | 0 |  | 2 | 1 | 1 | 1 | 1 | 0 | 0 | 0 | 0 | 0 | 1 | 1
|  | 4*3 |  | 12 | [6 empty] | 4*3
18 | 317168139R00 | Překlad vysoký 23,8/7/325 cm | kus | 8 | 0 | 0 | 0 | 0 | 0 | 0 |  | 2 | 1 | 1 | 1 | 1 | 0 | 0 | 0 | 0 | 0 | 1 | 1
|  | 4*2 |  | 8 | [6 empty] | 4*2
19 | 317944313RT2 | Válcované nosníky č.14-22 osazené do otvorů včetně dodávky profilu I č.14 | t | 3.5693 | 0 | 0 | 1.09 | 3.8905 | 0 | 0 |  | 2 | 1 | 1 | 1 | 1 | 0 | 0 | 0 | 0 | 0 | 1 | 1
|  | 14,3*4*26*2,4/1000 |  | 3.5693 | [6 empty] | 14,3*4*26*2,4/1000
20 | 317944313RT3 | Válcované nosníky č.14-22 osazené do otvorů včetně dodávky profilu I č.16 | t | 1.5752 | 0 | 0 | 1.09 | 1.717 | 0 | 0 |  | 2 | 1 | 1 | 1 | 1 | 0 | 0 | 0 | 0 | 0 | 1 | 1
|  | 17,9*4*11*2/1000 |  | 1.5752 | [6 empty] | 17,9*4*11*2/1000
21 | 330311711R00 | Beton sloupů a pilířů prostý C 16/20 (B 20) | m3 | 3.9971 | 0 | 0 | 0 | 0 | 0 | 0 |  | 2 | 1 | 1 | 1 | 1 | 0 | 0 | 0 | 0 | 0 | 1 | 1
|  | 0,525*0,58*3 |  | 0.9135 | [6 empty] | 0,525*0,58*3
|  | 0,525*0,525*3 |  | 0.8269 | [6 empty] | 0,525*0,525*3
|  | 0,675*0,59*3 |  | 1.1948 | [6 empty] | 0,675*0,59*3
|  | 0,59*0,6*3 |  | 1.062 | [6 empty] | 0,59*0,6*3
22 | 330351121R00 | Bed sloup pilir hran | m2 | 27.66 | 0 | 0 | 0 | 0 | 0 | 0 |  | 2 | 1 | 1 | 1 | 1 | 0 | 0 | 0 | 0 | 0 | 1 | 1
|  | (0,525*2+0,58*2)*3 |  | 6.63 | [6 empty] | (0,525*2+0,58*2)*3
|  | (0,525*2+0,525*2)*3 |  | 6.3 | [6 empty] | (0,525*2+0,525*2)*3
|  | (0,675*2+0,59*2)*3 |  | 7.59 | [6 empty] | (0,675*2+0,59*2)*3
|  | (0,59*2+0,6*2)*3 |  | 7.14 | [6 empty] | (0,59*2+0,6*2)*3
23 | 330361110R00 | Vyzt sloup pilir b ocel 10 216 | t | 0.1995 | 0 | 0 | 0 | 0 | 0 | 0 |  | 2 | 1 | 1 | 1 | 1 | 0 | 0 | 0 | 0 | 0 | 1 | 1
|  | 3,99*0,05 |  | 0.1995 | [6 empty] | 3,99*0,05
24 | 342012221R00 | Příčka SDK,ocel.kce,1x oplášť. tl 100mm, RB 12,5mm | m2 | 187.3388 | 0 | 0 | 0 | 0 | 0 | 0 |  | 2 | 1 | 1 | 1 | 1 | 0 | 0 | 0 | 0 | 0 | 1 | 1
|  | 1NP:(2,7+2,13)*3,03 |  | 14.6349 | [6 empty] | 1NP:(2,7+2,13)*3,03
|  | 3,04*3,03 |  | 9.2112 | [6 empty] | 3,04*3,03
|  | -0,9*1,97*3 |  | -5.319 | [6 empty] | -0,9*1,97*3
|  | 2,2*3,03 |  | 6.666 | [6 empty] | 2,2*3,03
|  | 2,45*3,03 |  | 7.4235 | [6 empty] | 2,45*3,03
|  | -0,9*1,97 |  | -1.773 | [6 empty] | -0,9*1,97
|  | 2,7*3,03 |  | 8.181 | [6 empty] | 2,7*3,03
|  | -0,9*1,97 |  | -1.773 | [6 empty] | -0,9*1,97
|  | 2*3,03 |  | 6.06 | [6 empty] | 2*3,03
|  | -0,9*1,97 |  | -1.773 | [6 empty] | -0,9*1,97
|  | (1,8+2,81)*3,01 |  | 13.8761 | [6 empty] | (1,8+2,81)*3,01
|  | -0,9*1,97 |  | -1.773 | [6 empty] | -0,9*1,97
|  | 2NP:1,76*3 |  | 5.28 | [6 empty] | 2NP:1,76*3
|  | -0,9*1,97 |  | -1.773 | [6 empty] | -0,9*1,97
|  | (3,05+1,835)*3 |  | 14.655 | [6 empty] | (3,05+1,835)*3
|  | -0,9*1,97 |  | -1.773 | [6 empty] | -0,9*1,97
|  | 3,19*3 |  | 9.57 | [6 empty] | 3,19*3
|  | -0,9*1,97 |  | -1.773 | [6 empty] | -0,9*1,97
|  | 2,59*2,9 |  | 7.511 | [6 empty] | 2,59*2,9
|  | -0,9*1,97 |  | -1.773 | [6 empty] | -0,9*1,97
|  | 3,055*2,9 |  | 8.8595 | [6 empty] | 3,055*2,9
|  | -0,9*1,97 |  | -1.773 | [6 empty] | -0,9*1,97
|  | (1,6+1,7)*2,9 |  | 9.57 | [6 empty] | (1,6+1,7)*2,9
|  | -0,9*1,97 |  | -1.773 | [6 empty] | -0,9*1,97
|  | (1,9+2,435)*3 |  | 13.005 | [6 empty] | (1,9+2,435)*3
|  | -0,9*1,97 |  | -1.773 | [6 empty] | -0,9*1,97
|  | (1,93+2,68)*2,98 |  | 13.7378 | [6 empty] | (1,93+2,68)*2,98
|  | -0,9*1,97 |  | -1.773 | [6 empty] | -0,9*1,97
|  | 3NP:(2,4+1,265+0,59)*2,7 |  | 11.4885 | [6 empty] | 3NP:(2,4+1,265+0,59)*2,7
|  | -0,9*1,97 |  | -1.773 | [6 empty] | -0,9*1,97
|  | (3,15+2,1)*2,7 |  | 14.175 | [6 empty] | (3,15+2,1)*2,7
|  | -0,9*1,97 |  | -1.773 | [6 empty] | -0,9*1,97
|  | 3,19*2,7 |  | 8.613 | [6 empty] | 3,19*2,7
|  | -0,9*1,97 |  | -1.773 | [6 empty] | -0,9*1,97
|  | 2,59*2,7 |  | 6.993 | [6 empty] | 2,59*2,7
|  | -0,9*1,97 |  | -1.773 | [6 empty] | -0,9*1,97
|  | 3,054*2,7 |  | 8.2458 | [6 empty] | 3,054*2,7
|  | -0,9*1,97 |  | -1.773 | [6 empty] | -0,9*1,97
|  | (1,785+1,5)*2,7 |  | 8.8695 | [6 empty] | (1,785+1,5)*2,7
|  | -0,9*1,97 |  | -1.773 | [6 empty] | -0,9*1,97
|  | (1,88+2,1)*2,7 |  | 10.746 | [6 empty] | (1,88+2,1)*2,7
|  | -0,9*1,97 |  | -1.773 | [6 empty] | -0,9*1,97
|  | (1,88+2,1)*2,7 |  | 10.746 | [6 empty] | (1,88+2,1)*2,7
|  | -0,9*1,97 |  | -1.773 | [6 empty] | -0,9*1,97
25 | 342016321R00 | Příčka SDK,2x ocel.kce,2x oplášť. tl.255mm,RB 12,5 | m2 | 263.5134 | 0 | 0 | 0 | 0 | 0 | 0 |  | 2 | 1 | 1 | 1 | 1 | 0 | 0 | 0 | 0 | 0 | 1 | 1
|  | 1NP:1,89*3,03 |  | 5.7267 | [6 empty] | 1NP:1,89*3,03
|  | 18*3,03 |  | 54.54 | [6 empty] | 18*3,03
|  | 3*3,03 |  | 9.09 | [6 empty] | 3*3,03
|  | 2,23*3,03 |  | 6.7569 | [6 empty] | 2,23*3,03
|  | 1,93*3,03 |  | 5.8479 | [6 empty] | 1,93*3,03
|  | 2,59*3,03 |  | 7.8477 | [6 empty] | 2,59*3,03
|  | 2,86*3,03 |  | 8.6658 | [6 empty] | 2,86*3,03
|  | 1,45*3,03 |  | 4.3935 | [6 empty] | 1,45*3,03
|  | 3,085*3,01 |  | 9.2858 | [6 empty] | 3,085*3,01
|  | 2NP:4,9*3*2 |  | 29.4 | [6 empty] | 2NP:4,9*3*2
|  | 2,2*2,9 |  | 6.38 | [6 empty] | 2,2*2,9
|  | 1,6*2,9 |  | 4.64 | [6 empty] | 1,6*2,9
|  | 2,84*2,9 |  | 8.236 | [6 empty] | 2,84*2,9
|  | 3,485*2,9 |  | 10.1065 | [6 empty] | 3,485*2,9
|  | 0,6*2,9 |  | 1.74 | [6 empty] | 0,6*2,9
|  | 2*2,9 |  | 5.8 | [6 empty] | 2*2,9
|  | 1,15*2,9 |  | 3.335 | [6 empty] | 1,15*2,9
|  | 1,455*2,9 |  | 4.2195 | [6 empty] | 1,455*2,9
|  | 4*3 |  | 12 | [6 empty] | 4*3
|  | 3NP:5,04*2,7 |  | 13.608 | [6 empty] | 3NP:5,04*2,7
|  | 2,84*2,7 |  | 7.668 | [6 empty] | 2,84*2,7
|  | 2,45*2,7 |  | 6.615 | [6 empty] | 2,45*2,7
|  | 1,35*2,7 |  | 3.645 | [6 empty] | 1,35*2,7
|  | 3,5*2,7 |  | 9.45 | [6 empty] | 3,5*2,7
|  | 0,6*2,7 |  | 1.62 | [6 empty] | 0,6*2,7
|  | 2*2,7 |  | 5.4 | [6 empty] | 2*2,7
|  | 1,07*2,7 |  | 2.889 | [6 empty] | 1,07*2,7
|  | 1,45*2,7 |  | 3.915 | [6 empty] | 1,45*2,7
|  | 3,96*2,7 |  | 10.692 | [6 empty] | 3,96*2,7
26 | 342248114R00 | Příčky keramické tvárnice P+D na MVC 5 tl. 14 cm | m2 | 169.395 | 0 | 0 | 0 | 0 | 0 | 0 |  | 2 | 1 | 1 | 1 | 1 | 0 | 0 | 0 | 0 | 0 | 1 | 1
|  | 4,4*3,2 |  | 14.08 | [6 empty] | 4,4*3,2
|  | -0,9*1,97*2 |  | -3.546 | [6 empty] | -0,9*1,97*2
|  | 2,695*3,2 |  | 8.624 | [6 empty] | 2,695*3,2
|  | 7,8*3,2 |  | 24.96 | [6 empty] | 7,8*3,2
|  | -0,9*1,97 |  | -1.773 | [6 empty] | -0,9*1,97
|  | 4,4*3,1 |  | 13.64 | [6 empty] | 4,4*3,1
|  | 0,36*3,1 |  | 1.116 | [6 empty] | 0,36*3,1
|  | 6,9*3,1 |  | 21.39 | [6 empty] | 6,9*3,1
|  | -0,9*1,97*2 |  | -3.546 | [6 empty] | -0,9*1,97*2
|  | 1,125*3,1 |  | 3.4875 | [6 empty] | 1,125*3,1
|  | -1*2,02 |  | -2.02 | [6 empty] | -1*2,02
|  | (2+1,6)*2,9 |  | 10.44 | [6 empty] | (2+1,6)*2,9
|  | (4,54+0,36+6,75+1,14)*2,9 |  | 37.091 | [6 empty] | (4,54+0,36+6,75+1,14)*2,9
|  | -1*2,02 |  | -2.02 | [6 empty] | -1*2,02
|  | -0,9*1,97*2 |  | -3.546 | [6 empty] | -0,9*1,97*2
|  | 18,815*2,9 |  | 54.5635 | [6 empty] | 18,815*2,9
|  | -0,9*1,97*2 |  | -3.546 | [6 empty] | -0,9*1,97*2
| Celkem za | 3 Svislé a kompletní konstrukce |  |  |  | 0 |  | 5.6075 |  | 0 |  | 4 |  |  |  |  | 0 | 0 | 0 | 0 | 0
Díl: | 4 | Vodorovné konstrukce | [9 empty] | 1
27 | 411168147R00 | Strop keraimcký tl.25cm vč výztuží a věnce | m2 | 303.24 | 0 | 0 | 0 | 0 | 0 | 0 |  | 2 | 1 | 1 | 1 | 1 | 0 | 0 | 0 | 0 | 0 | 1 | 1
|  | 14,8*9,7*2 |  | 287.12 | [6 empty] | 14,8*9,7*2
|  | 2,6*3,1*2 |  | 16.12 | [6 empty] | 2,6*3,1*2
28 | 416021122R00 | Podhledy SDK, kovová.kce CD. 1x deska RF 12,5 mm | m2 | 294.45 | 0 | 0 | 0.01319 | 3.8838 | 0 | 0 |  | 2 | 1 | 1 | 1 | 1 | 0 | 0 | 0 | 0 | 0 | 1 | 1
|  | 62,85+36,87+38,43+24,05+4,48+23,61+32,04+33,21+21,51+17,4 |  | 294.45 | [6 empty] | 62,85+36,87+38,43+24,05+4,48+23,61+32,04+33,21+21,51+17,4
29 | 416021123R00 | Podhledy SDK, kovová.kce CD. 1x deska RBI 12,5 mm | m2 | 71.03 | 0 | 0 | 0.01193 | 0.84739 | 0 | 0 |  | 2 | 1 | 1 | 1 | 1 | 0 | 0 | 0 | 0 | 0 | 1 | 1
|  | 2NP:5,15+5,41+5,26+3,89+4,82+4,38+4,7+6,06 |  | 39.67 | [6 empty] | 2NP:5,15+5,41+5,26+3,89+4,82+4,38+4,7+6,06
|  | 1NP:5,48+5,01+4,16+4,88+4+3,91+3,92 |  | 31.36 | [6 empty] | 1NP:5,48+5,01+4,16+4,88+4+3,91+3,92
30 | 416021124R00 | Podhledy SDK, kovová.kce CD. 1x deska RFI 12,5 mm | m2 | 37.52 | 0 | 0 | 0.01319 | 0.49489 | 0 | 0 |  | 2 | 1 | 1 | 1 | 1 | 0 | 0 | 0 | 0 | 0 | 1 | 1
|  | 7,47+6,4+5,26+3,89+3,74+4,7+6,06 |  | 37.52 | [6 empty] | 7,47+6,4+5,26+3,89+3,74+4,7+6,06
31 | 417320032RAA | Ztužující věnec ŽB beton C 16/20, 30 x 33 cm bednění, výztuž 90 kg/m3 | m | 121.39 | 0 | 0 | 0 | 0 | 0 | 0 |  | 2 | 2 | 1 | 1 | 1 | 0 | 0 | 0 | 0 | 0 | 2 | 1
|  | 34,77*3 |  | 104.31 | [6 empty] | 34,77*3
|  | 1,26+2,63+2,63 |  | 6.52 | [6 empty] | 1,26+2,63+2,63
|  | 10,56 |  | 10.56 | [6 empty] | 10,56
32 | 434100001RAA | Schodiště ze železobetonu kompletní ocelové zábradlí, dřev. madlo, PVC krytina, omítka | m DVČ | 17.9 | 0 | 0 | 0.66324 | 11.872 | 0 | 0 |  | 2 | 2 | 1 | 1 | 1 | 0 | 0 | 0 | 0 | 0 | 2 | 1
33 | 4-01 | Rampa - nadbetonování+renovace zábradlí | m2 | 7.2 | 0 | 0 | 0 | 0 |  | 0 |  | 2 | 12 | 0 | 33 | 1 | 0 | 0 | 0 | 0 | 0 | 12 | 0
|  | 1,2*6 |  | 7.2 | [6 empty] | 1,2*6
| Celkem za | 4 Vodorovné konstrukce |  |  |  | 0 |  | 17.0981 |  | 0 |  | 4 |  |  |  |  | 0 | 0 | 0 | 0 | 0
Díl: | 61 | Upravy povrchů vnitřní | [9 empty] | 1
34 | 611421133R00 | Omítka vnitřní stropů rovných, MVC, štuková | m2 | 614.25 | 0 | 0 | 0.05123 | 31.468 | 0 | 0 |  | 2 | 1 | 1 | 1 | 1 | 0 | 0 | 0 | 0 | 0 | 1 | 1
|  | 2NP:24,32+17,91+17,76+15,12+25,16+23,05+4,48+23,61+30,8+32,64+21,51+17,4+(5,15+5,41+5,26+3,89+4,82+4,38+4,7+6,06) |  | 293.43 | [6 empty] | 2NP:24,32+17,91+17,76+15,12+25,16+23,05+4,48+23,61+30,8+32,64+21,51+17,4+(5,15+5,41+5,26+3,89+4,82+4,38+4,7+6,06)
|  | 3NP:(45,06+36,87+38,43+24,05+4,48+23,61+32,04+33,21+21,51+17,4)+(2,9+7,47+6,4+5,26+3,89+3,74+3,74+4,7+6,06) |  | 320.82 | [6 empty] | 3NP:(45,06+36,87+38,43+24,05+4,48+23,61+32,04+33,21+21,51+17,4)+(2,9+7,47+6,4+5,26+3,89+3,74+3,74+4,7+6,06)
35 | 612421626R00 | Omítka vnitřní zdiva, MVC, hladká | m2 | 395.555 | 0 | 0 | 0.04414 | 17.4598 | 0 | 0 |  | 2 | 1 | 1 | 1 | 1 | 0 | 0 | 0 | 0 | 0 | 1 | 1
|  | 1NP:(1,64*2+1,8*2)*1,5 |  | 10.32 | [6 empty] | 1NP:(1,64*2+1,8*2)*1,5
|  | (2,03*2+2,7*2)*2 |  | 18.92 | [6 empty] | (2,03*2+2,7*2)*2
|  | (3,4*2+1,65*2)*2 |  | 20.2 | [6 empty] | (3,4*2+1,65*2)*2
|  | (1,83*2+2,34*2)*2 |  | 16.68 | [6 empty] | (1,83*2+2,34*2)*2
|  | (1,6*2+2,45*2)*2 |  | 16.2 | [6 empty] | (1,6*2+2,45*2)*2
|  | (1,45*2+2,7*2)*2 |  | 16.6 | [6 empty] | (1,45*2+2,7*2)*2
|  | (2,02*2+1,98*2)*2 |  | 16 | [6 empty] | (2,02*2+1,98*2)*2
|  | (2,71*2+1,8*2)*2 |  | 18.04 | [6 empty] | (2,71*2+1,8*2)*2
|  | -0,9*1,97*8 |  | -14.184 | [6 empty] | -0,9*1,97*8
|  | 2NP:(2,92*2+1,76*2)*2 |  | 18.72 | [6 empty] | 2NP:(2,92*2+1,76*2)*2
|  | (2,95*2+1,93*2)*2 |  | 19.52 | [6 empty] | (2,95*2+1,93*2)*2
|  | (3,19*2+1,65*2)*2 |  | 19.36 | [6 empty] | (3,19*2+1,65*2)*2
|  | (2,59*2+1,5*2)*2 |  | 16.36 | [6 empty] | (2,59*2+1,5*2)*2
|  | (1,98*2+3,05*2)*2 |  | 20.12 | [6 empty] | (1,98*2+3,05*2)*2
|  | (3,13*2+1,5*2)*2 |  | 18.52 | [6 empty] | (3,13*2+1,5*2)*2
|  | (2,17*2+1,8*2)*2 |  | 15.88 | [6 empty] | (2,17*2+1,8*2)*2
|  | (2,68*2+1,8*2)*2 |  | 17.92 | [6 empty] | (2,68*2+1,8*2)*2
|  | -0,9*1,97*8 |  | -14.184 | [6 empty] | -0,9*1,97*8
|  | 3NP:(2,3*2+2,86*2)*2 |  | 20.64 | [6 empty] | 3NP:(2,3*2+2,86*2)*2
|  | (2*2+1,45*2)*2 |  | 13.8 | [6 empty] | (2*2+1,45*2)*2
|  | (2,1*2+3,05*2)*2 |  | 20.6 | [6 empty] | (2,1*2+3,05*2)*2
|  | (3,19*2+1,65*2)*2 |  | 19.36 | [6 empty] | (3,19*2+1,65*2)*2
|  | (1,5*2+2,59*2)*2 |  | 16.36 | [6 empty] | (1,5*2+2,59*2)*2
|  | (1,98*2+3*2)*2 |  | 19.92 | [6 empty] | (1,98*2+3*2)*2
|  | (3,2*2+1,5*2)*2 |  | 18.8 | [6 empty] | (3,2*2+1,5*2)*2
|  | (1,78*2+2,1*2)*2 |  | 15.52 | [6 empty] | (1,78*2+2,1*2)*2
|  | (1,78*2+2,1*2)*2 |  | 15.52 | [6 empty] | (1,78*2+2,1*2)*2
|  | -0,9*1,97*9 |  | -15.957 | [6 empty] | -0,9*1,97*9
36 | 612421637R00 | Omítka vnitřní zdiva, MVC, štuková | m2 | 1086.092 | 0 | 0 | 0.04766 | 51.7631 | 0 | 0 |  | 2 | 1 | 1 | 1 | 1 | 0 | 0 | 0 | 0 | 0 | 1 | 1
|  | 0,8*1,97*8*2 |  | 25.216 | [6 empty] | 0,8*1,97*8*2
|  | 0,6*1,97*6*2 |  | 14.184 | [6 empty] | 0,6*1,97*6*2
|  | 0,8*0,76*8*2 |  | 9.728 | [6 empty] | 0,8*0,76*8*2
|  | 0,6*0,76*6*2 |  | 5.472 | [6 empty] | 0,6*0,76*6*2
|  | 0,8*0,52*6*2 |  | 4.992 | [6 empty] | 0,8*0,52*6*2
|  | 475*2 |  | 950 | [6 empty] | 475*2
|  | 164*2 |  | 328 | [6 empty] | 164*2
|  | 37*2 |  | 74 | [6 empty] | 37*2
|  | 29*2 |  | 58 | [6 empty] | 29*2
|  | 6*2 |  | 12 | [6 empty] | 6*2
|  | obklady:-395,5 |  | -395.5 | [6 empty] | obklady:-395,5
37 | 612425931R00 | Omítka vápenná vnitřního ostění - štuková | m2 | 85.6485 | 0 | 0 | 0.05729 | 4.9068 | 0 | 0 |  | 2 | 1 | 1 | 1 | 1 | 0 | 0 | 0 | 0 | 0 | 1 | 1
|  | (1,55+1,55+1,55)*34*0,3 |  | 47.43 | [6 empty] | (1,55+1,55+1,55)*34*0,3
|  | (1,05+2,45*2)*0,3 |  | 1.785 | [6 empty] | (1,05+2,45*2)*0,3
|  | (0,55+1,55*2)*2*0,3 |  | 2.19 | [6 empty] | (0,55+1,55*2)*2*0,3
|  | (1,55+0,9*2)*4*0,3 |  | 4.02 | [6 empty] | (1,55+0,9*2)*4*0,3
|  | (1,55*3)*14*0,3 |  | 19.53 | [6 empty] | (1,55*3)*14*0,3
|  | (0,55+1,55*2)*2*0,3 |  | 2.19 | [6 empty] | (0,55+1,55*2)*2*0,3
|  | (1,55+0,9*2)*5*0,3 |  | 5.025 | [6 empty] | (1,55+0,9*2)*5*0,3
|  | (1,325+1,27*2)*3*0,3 |  | 3.4785 | [6 empty] | (1,325+1,27*2)*3*0,3
| Celkem za | 61 Upravy povrchů vnitřní |  |  |  | 0 |  | 105.5978 |  | 0 |  | 4 |  |  |  |  | 0 | 0 | 0 | 0 | 0
Díl: | 62 | Úpravy povrchů vnější | [9 empty] | 1
38 | 622311014R00 | Soklová lišta hliník KZS tl. 140 mm | m | 76.12 | 0 | 0 | 0 | 0 | 0 | 0 |  | 2 | 1 | 1 | 1 | 1 | 0 | 0 | 0 | 0 | 0 | 1 | 1
|  | 34,8 |  | 34.8 | [6 empty] | 34,8
|  | 34,8 |  | 34.8 | [6 empty] | 34,8
|  | 1,26 |  | 1.26 | [6 empty] | 1,26
|  | 2,63 |  | 2.63 | [6 empty] | 2,63
|  | 2,63 |  | 2.63 | [6 empty] | 2,63
39 | RT4 | Zateplovací systém fasáda, EPS F tl.140 mm s omítkou silikátovou 3,2 kg/m2, specifikace dle PD | m2 | 415.3661 | 0 | 0 | 0 | 0 |  | 0 |  | 2 | 12 | 0 | 39 | 1 | 0 | 0 | 0 | 0 | 0 | 12 | 0
|  | 34,8*6,745 |  | 234.726 | [6 empty] | 34,8*6,745
|  | 34,8*6,745 |  | 234.726 | [6 empty] | 34,8*6,745
|  | 1,26*6,745 |  | 8.4987 | [6 empty] | 1,26*6,745
|  | 2,63*6,745 |  | 17.7393 | [6 empty] | 2,63*6,745
|  | 2,63*6,745 |  | 17.7393 | [6 empty] | 2,63*6,745
|  | okna+dveře:-1,55*1,55*17 |  | -40.8425 | [6 empty] | okna+dveře:-1,55*1,55*17
|  | -1,05*2,45 |  | -2.5725 | [6 empty] | -1,05*2,45
|  | -0,55*1,55*2 |  | -1.705 | [6 empty] | -0,55*1,55*2
|  | -1,55*0,9*4 |  | -5.58 | [6 empty] | -1,55*0,9*4
|  | -1,55*1,55*14 |  | -33.635 | [6 empty] | -1,55*1,55*14
|  | -0,55*1,55*2 |  | -1.705 | [6 empty] | -0,55*1,55*2
|  | -1,55*0,9*5 |  | -6.975 | [6 empty] | -1,55*0,9*5
|  | -1,325*1,27*3 |  | -5.0482 | [6 empty] | -1,325*1,27*3
40 | 622311512R00 | Izolace suterénu XPS tl. 100 mm, bez PÚ | m2 | 71.0364 | 0 | 0 | 0 | 0 | 0 | 0 |  | 2 | 1 | 1 | 1 | 1 | 0 | 0 | 0 | 0 | 0 | 1 | 1
|  | 1,14*(19,4+19,4+1,26) |  | 45.6684 | [6 empty] | 1,14*(19,4+19,4+1,26)
|  | 0,84*(13,8+13,8+2,6) |  | 25.368 | [6 empty] | 0,84*(13,8+13,8+2,6)
41 | 622311522RU1 | Zateplovací systém sokl, XPS tl. 100 mm s mozaikovou omítkou 5,5 kg/m2 | m2 | 32.905 | 0 | 0 | 0 | 0 | 0 | 0 |  | 2 | 1 | 1 | 1 | 1 | 0 | 0 | 0 | 0 | 0 | 1 | 1
|  | 0,55*(19,4+19,4+1,26) |  | 22.033 | [6 empty] | 0,55*(19,4+19,4+1,26)
|  | 0,36*(13,8+13,8+2,6) |  | 10.872 | [6 empty] | 0,36*(13,8+13,8+2,6)
42 | 622481211RT2 | Montáž výztužné sítě do stěrkového tmelu ostění + parapet | m2 | 38.5938 | 0 | 0 | 0 | 0 | 0 | 0 |  | 2 | 1 | 1 | 1 | 1 | 0 | 0 | 0 | 0 | 0 | 1 | 1
|  | okna+dveře:(1,55+1,55+1,55+1,55)*17*0,14 |  | 14.756 | [6 empty] | okna+dveře:(1,55+1,55+1,55+1,55)*17*0,14
|  | (1,05*2+2,45*2)*0,14 |  | 0.98 | [6 empty] | (1,05*2+2,45*2)*0,14
|  | (0,55*2+1,55*2)*2*0,14 |  | 1.176 | [6 empty] | (0,55*2+1,55*2)*2*0,14
|  | (1,55*2+0,9*2)*4*0,14 |  | 2.744 | [6 empty] | (1,55*2+0,9*2)*4*0,14
|  | (1,55*4)*14*0,14 |  | 12.152 | [6 empty] | (1,55*4)*14*0,14
|  | (0,55*2+1,55*2)*0,14*2 |  | 1.176 | [6 empty] | (0,55*2+1,55*2)*0,14*2
|  | (1,55*2+0,9*2)*0,14*5 |  | 3.43 | [6 empty] | (1,55*2+0,9*2)*0,14*5
|  | (1,325*2+1,27*2)*3*0,14 |  | 2.1798 | [6 empty] | (1,325*2+1,27*2)*3*0,14
43 | 622721224U00 | KZS obklad EPS 14cm+hmoždin trn kov bez omítkx a stěrky | m2 | 161.2386 | 0 | 0 | 0 | 0 | 0 | 0 |  | 2 | 1 | 1 | 1 | 1 | 0 | 0 | 0 | 0 | 0 | 1 | 1
|  | 34,8*2,78 |  | 96.744 | [6 empty] | 34,8*2,78
|  | 34,8*2,78 |  | 96.744 | [6 empty] | 34,8*2,78
|  | 1,26*2,78 |  | 3.5028 | [6 empty] | 1,26*2,78
|  | 2,63*2,78 |  | 7.3114 | [6 empty] | 2,63*2,78
|  | 2,63*2,78 |  | 7.3114 | [6 empty] | 2,63*2,78
|  | okna:-1,55*1,55*17 |  | -40.8425 | [6 empty] | okna:-1,55*1,55*17
|  | -1,55*0,9*5 |  | -6.975 | [6 empty] | -1,55*0,9*5
|  | -0,55*1,55*3 |  | -2.5575 | [6 empty] | -0,55*1,55*3
44 | 622752231U00 | KZS lišta roh PVC+tkanina 10x10mm | m | 240.445 | 0 | 0 | 3e-05 | 0.0072134 | 0 | 0 |  | 2 | 1 | 1 | 1 | 1 | 0 | 0 | 0 | 0 | 0 | 1 | 1
|  | (1,55+1,55+1,55)*17 |  | 79.05 | [6 empty] | (1,55+1,55+1,55)*17
|  | (1,05+2,45*2) |  | 5.95 | [6 empty] | (1,05+2,45*2)
|  | (0,55+1,55*2)*2 |  | 7.3 | [6 empty] | (0,55+1,55*2)*2
|  | (1,55+0,9*2)*4 |  | 13.4 | [6 empty] | (1,55+0,9*2)*4
|  | (1,55*3)*14 |  | 65.1 | [6 empty] | (1,55*3)*14
|  | (0,55+1,55*2)*2 |  | 7.3 | [6 empty] | (0,55+1,55*2)*2
|  | (1,55+0,9*2)*5 |  | 16.75 | [6 empty] | (1,55+0,9*2)*5
|  | (1,325+1,27*2)*3 |  | 11.595 | [6 empty] | (1,325+1,27*2)*3
|  | 6,8*5 |  | 34 | [6 empty] | 6,8*5
45 | 622754111U00 | KZS lišta začišťovací+tkanina | m | 206.445 | 0 | 0 | 0.0003 | 0.061934 | 0 | 0 |  | 2 | 1 | 1 | 1 | 1 | 0 | 0 | 0 | 0 | 0 | 1 | 1
|  | (1,55+1,55+1,55)*17 |  | 79.05 | [6 empty] | (1,55+1,55+1,55)*17
|  | (1,05+2,45*2) |  | 5.95 | [6 empty] | (1,05+2,45*2)
|  | (0,55+1,55*2)*2 |  | 7.3 | [6 empty] | (0,55+1,55*2)*2
|  | (1,55+0,9*2)*4 |  | 13.4 | [6 empty] | (1,55+0,9*2)*4
|  | (1,55*3)*14 |  | 65.1 | [6 empty] | (1,55*3)*14
|  | (0,55+1,55*2)*2 |  | 7.3 | [6 empty] | (0,55+1,55*2)*2
|  | (1,55+0,9*2)*5 |  | 16.75 | [6 empty] | (1,55+0,9*2)*5
|  | (1,325+1,27*2)*3 |  | 11.595 | [6 empty] | (1,325+1,27*2)*3
46 | 622756111U00 | KZS lišta zakončovací PVC+tkanina | m | 69.225 | 0 | 0 | 0.0003 | 0.020768 | 0 | 0 |  | 2 | 1 | 1 | 1 | 1 | 0 | 0 | 0 | 0 | 0 | 1 | 1
|  | (1,55)*17 |  | 26.35 | [6 empty] | (1,55)*17
|  | (1,05) |  | 1.05 | [6 empty] | (1,05)
|  | (0,55)*2 |  | 1.1 | [6 empty] | (0,55)*2
|  | (1,55)*4 |  | 6.2 | [6 empty] | (1,55)*4
|  | (1,55)*14 |  | 21.7 | [6 empty] | (1,55)*14
|  | (0,55)*2 |  | 1.1 | [6 empty] | (0,55)*2
|  | (1,55)*5 |  | 7.75 | [6 empty] | (1,55)*5
|  | (1,325)*3 |  | 3.975 | [6 empty] | (1,325)*3
47 | 622903110U00 | Mytí vně omítek slož 1-2 tlak.vodou | m2 | 609.5098 | 0 | 0 | 0.0001 | 0.060951 | 0 | 0 |  | 2 | 1 | 1 | 1 | 1 | 0 | 0 | 0 | 0 | 0 | 1 | 1
|  | 34,8*6,745 |  | 234.726 | [6 empty] | 34,8*6,745
|  | 34,8*6,745 |  | 234.726 | [6 empty] | 34,8*6,745
|  | 1,26*6,745 |  | 8.4987 | [6 empty] | 1,26*6,745
|  | 2,63*6,745 |  | 17.7393 | [6 empty] | 2,63*6,745
|  | 2,63*6,745 |  | 17.7393 | [6 empty] | 2,63*6,745
|  | okna+dveře:-1,55*1,55*17 |  | -40.8425 | [6 empty] | okna+dveře:-1,55*1,55*17
|  | -1,05*2,45 |  | -2.5725 | [6 empty] | -1,05*2,45
|  | -0,55*1,55*2 |  | -1.705 | [6 empty] | -0,55*1,55*2
|  | -1,55*0,9*4 |  | -5.58 | [6 empty] | -1,55*0,9*4
|  | -1,55*1,55*14 |  | -33.635 | [6 empty] | -1,55*1,55*14
|  | -0,55*1,55*2 |  | -1.705 | [6 empty] | -0,55*1,55*2
|  | -1,55*0,9*5 |  | -6.975 | [6 empty] | -1,55*0,9*5
|  | -1,325*1,27*3 |  | -5.0482 | [6 empty] | -1,325*1,27*3
|  | 0,55*(19,4+19,4+1,26) |  | 22.033 | [6 empty] | 0,55*(19,4+19,4+1,26)
|  | 0,36*(13,8+13,8+2,6) |  | 10.872 | [6 empty] | 0,36*(13,8+13,8+2,6)
|  | 34,8*2,78 |  | 96.744 | [6 empty] | 34,8*2,78
|  | 34,8*2,78 |  | 96.744 | [6 empty] | 34,8*2,78
|  | 1,26*2,78 |  | 3.5028 | [6 empty] | 1,26*2,78
|  | 2,63*2,78 |  | 7.3114 | [6 empty] | 2,63*2,78
|  | 2,63*2,78 |  | 7.3114 | [6 empty] | 2,63*2,78
|  | okna:-1,55*1,55*17 |  | -40.8425 | [6 empty] | okna:-1,55*1,55*17
|  | -1,55*0,9*5 |  | -6.975 | [6 empty] | -1,55*0,9*5
|  | -0,55*1,55*3 |  | -2.5575 | [6 empty] | -0,55*1,55*3
| Celkem za | 62 Úpravy povrchů vnější |  |  |  | 0 |  | 0.15087 |  | 0 |  | 4 |  |  |  |  | 0 | 0 | 0 | 0 | 0
Díl: | 63 | Podlahy a podlahové konstrukce | [9 empty] | 1
48 | 631312611R00 | Mazanina betonová tl. 5 - 8 cm C 16/20 (B 20) | m3 | 45.2195 | 0 | 0 | 0 | 0 | 0 | 0 |  | 2 | 1 | 1 | 1 | 1 | 0 | 0 | 0 | 0 | 0 | 1 | 1
|  | 1NP pvc:(44,49+26,55+34,86+21,72+4,24+22,81+30,07+32,86+16,45+21,74)*0,05 |  | 12.7895 | [6 empty] | 1NP pvc:(44,49+26,55+34,86+21,72+4,24+22,81+30,07+32,86+16,45+21,74)*0,05
|  | 1NP dlažba:(2,95+5,48+5,01+4,16+4,88+4+3,91+3,92)*0,05 |  | 1.7155 | [6 empty] | 1NP dlažba:(2,95+5,48+5,01+4,16+4,88+4+3,91+3,92)*0,05
|  | 2NP PVC:(24,32+17,91+17,76+15,12+25,16+23,05+4,48+23,61+30,8+32,64+21,51+17,44)*0,05 |  | 12.69 | [6 empty] | 2NP PVC:(24,32+17,91+17,76+15,12+25,16+23,05+4,48+23,61+30,8+32,64+21,51+17,44)*0,05
|  | 3NP PVC:(45,06+36,87+38,43+24,05+4,48+23,61+32,04+33,21+21,51+17,4)*0,05 |  | 13.833 | [6 empty] | 3NP PVC:(45,06+36,87+38,43+24,05+4,48+23,61+32,04+33,21+21,51+17,4)*0,05
|  | 2NP dlažba:(5,15+5,41+5,26+3,89+4,82+4,38+4,7+6,06)*0,05 |  | 1.9835 | [6 empty] | 2NP dlažba:(5,15+5,41+5,26+3,89+4,82+4,38+4,7+6,06)*0,05
|  | 3 NP dlažba:(2,9+7,47+6,4+5,26+3,89+3,74+3,74+4,7+6,06)*0,05 |  | 2.208 | [6 empty] | 3 NP dlažba:(2,9+7,47+6,4+5,26+3,89+3,74+3,74+4,7+6,06)*0,05
49 | 631315611R00 | Mazanina betonová tl. 12 - 24 cm C 16/20 (B 20) | m3 | 0.054 | 0 | 0 | 0 | 0 | 0 | 0 |  | 2 | 1 | 1 | 1 | 1 | 0 | 0 | 0 | 0 | 0 | 1 | 1
|  | 0,15*0,6*0,6 |  | 0.054 | [6 empty] | 0,15*0,6*0,6
50 | 632415104RT1 | Potěr samonivelační ručně | m2 | 786.25 | 0 | 0 | 0 | 0 | 0 | 0 |  | 2 | 1 | 1 | 1 | 1 | 0 | 0 | 0 | 0 | 0 | 1 | 1
|  | 1NP:44,49+26,55+34,86+21,72+4,24+22,81+30,07+32,86+16,45+21,74 |  | 255.79 | [6 empty] | 1NP:44,49+26,55+34,86+21,72+4,24+22,81+30,07+32,86+16,45+21,74
|  | 2NP PVC:(24,32+17,91+17,76+15,12+25,16+23,05+4,48+23,61+30,8+32,64+21,51+17,44) |  | 253.8 | [6 empty] | 2NP PVC:(24,32+17,91+17,76+15,12+25,16+23,05+4,48+23,61+30,8+32,64+21,51+17,44)
|  | 3NP PVC:(45,06+36,87+38,43+24,05+4,48+23,61+32,04+33,21+21,51+17,4) |  | 276.66 | [6 empty] | 3NP PVC:(45,06+36,87+38,43+24,05+4,48+23,61+32,04+33,21+21,51+17,4)
51 | 637211121U00 | Okap chod beton dlažd tl 4cm písek | m2 | 31.72 | 0 | 0 | 0.241 | 7.6445 | 0 | 0 |  | 2 | 1 | 1 | 1 | 1 | 0 | 0 | 0 | 0 | 0 | 1 | 1
|  | 34,63*0,5 |  | 17.315 | [6 empty] | 34,63*0,5
|  | 7,6*0,5 |  | 3.8 | [6 empty] | 7,6*0,5
|  | 1,26*0,5 |  | 0.63 | [6 empty] | 1,26*0,5
|  | 19,95*0,5 |  | 9.975 | [6 empty] | 19,95*0,5
52 | 637311121U00 | Okap chod beton obrubník ležatý bet | m | 63.44 | 0 | 0 | 0.2253 | 14.293 | 0 | 0 |  | 2 | 1 | 1 | 1 | 1 | 0 | 0 | 0 | 0 | 0 | 1 | 1
|  | 34,63 |  | 34.63 | [6 empty] | 34,63
|  | 7,6 |  | 7.6 | [6 empty] | 7,6
|  | 1,26 |  | 1.26 | [6 empty] | 1,26
|  | 19,95 |  | 19.95 | [6 empty] | 19,95
| Celkem za | 63 Podlahy a podlahové konstrukce |  |  |  | 0 |  | 21.9376 |  | 0 |  | 4 |  |  |  |  | 0 | 0 | 0 | 0 | 0
Díl: | 94 | Lešení a stavební výtahy | [9 empty] | 1
53 | 941941041R00 | Montáž lešení leh.řad.s podlahami | m2 | 865.2 | 0 | 0 | 0 | 0 | 0 | 0 |  | 2 | 1 | 1 | 1 | 1 | 0 | 0 | 0 | 0 | 0 | 1 | 1
|  | 34,75*2*10 |  | 695 | [6 empty] | 34,75*2*10
|  | 10,56*10 |  | 105.6 | [6 empty] | 10,56*10
|  | 2,6*2*10 |  | 52 | [6 empty] | 2,6*2*10
|  | 1,26*10 |  | 12.6 | [6 empty] | 1,26*10
54 | 941941291R00 | Příplatek za každý měsíc použití lešení k pol.1041 | m2 | 1730.4 | 0 | 0 | 0.00097 | 1.6785 | 0 | 0 |  | 2 | 1 | 1 | 1 | 1 | 0 | 0 | 0 | 0 | 0 | 1 | 1
|  | 865,2*2 |  | 1730.4 | [6 empty] | 865,2*2
55 | 941941841R00 | Demontáž lešení leh.řad.s podlahami | m2 | 865.2 | 0 | 0 | 0 | 0 | 0 | 0 |  | 2 | 1 | 1 | 1 | 1 | 0 | 0 | 0 | 0 | 0 | 1 | 1
| Celkem za | 94 Lešení a stavební výtahy |  |  |  | 0 |  | 1.6785 |  | 0 |  | 4 |  |  |  |  | 0 | 0 | 0 | 0 | 0
Díl: | 95 | Dokončovací konstrukce na pozemních stavbách | [9 empty] | 1
56 | 95-2 | D+M hasících přístrojů | kpl | 6 | 0 | 0 | 0 | 0 |  | 0 |  | 2 | 12 | 0 | 56 | 1 | 0 | 0 | 0 | 0 | 0 | 12 | 0
57 | 952901111R00 | Vyčištění budov o výšce podlaží do 4 m -kolaudační úklid | m2 | 1110 | 0 | 0 | 0 | 0 | 0 | 0 |  | 2 | 1 | 1 | 1 | 1 | 0 | 0 | 0 | 0 | 0 | 1 | 1
|  | 37*10*3 |  | 1110 | [6 empty] | 37*10*3
58 | 950900010RA0 | Demontáž krovu s krytinou komplet vč.podhledů | m2 | 453.8308 | 0 | 0 | 0 | 0 | 0 | 0 |  | 2 | 2 | 1 | 1 | 1 | 0 | 0 | 0 | 0 | 0 | 2 | 1
|  | (7,158+7,182)*19,32 |  | 277.0488 | [6 empty] | (7,158+7,182)*19,32
|  | 11,26*15,7 |  | 176.782 | [6 empty] | 11,26*15,7
| Celkem za | 95 Dokončovací konstrukce na pozemních stavbách |  |  |  | 0 |  | 0 |  | 0 |  | 4 |  |  |  |  | 0 | 0 | 0 | 0 | 0
Díl: | 96 | Bourání konstrukcí | [9 empty] | 1
59 | 95-3 | Zařízení autonomní detekce | kus | 23 | 0 | 0 | 0 | 0 |  | 0 |  | 2 | 12 | 0 | 59 | 1 | 0 | 0 | 0 | 0 | 0 | 12 | 0
60 | 962031132R00 | Bourání příček tl. 10 cm | m2 | 292.4781 | 0 | 0 | 0 | 0 | 0 | 0 |  | 2 | 1 | 1 | 1 | 1 | 0 | 0 | 0 | 0 | 0 | 1 | 1
|  | 1NP:4,9*3,18 |  | 15.582 | [6 empty] | 1NP:4,9*3,18
|  | 4,9*3,18 |  | 15.582 | [6 empty] | 4,9*3,18
|  | 4,9*3,18 |  | 15.582 | [6 empty] | 4,9*3,18
|  | 1,41*2,97*2 |  | 8.3754 | [6 empty] | 1,41*2,97*2
|  | 2,88*2,97 |  | 8.5536 | [6 empty] | 2,88*2,97
|  | -0,6*1,97*3 |  | -3.546 | [6 empty] | -0,6*1,97*3
|  | 3,985*3,16*4 |  | 50.3704 | [6 empty] | 3,985*3,16*4
|  | 1,525*3,16*2 |  | 9.638 | [6 empty] | 1,525*3,16*2
|  | -0,6*1,97*2 |  | -2.364 | [6 empty] | -0,6*1,97*2
|  | -0,8*1,97*2 |  | -3.152 | [6 empty] | -0,8*1,97*2
|  | 1,19*3,19 |  | 3.7961 | [6 empty] | 1,19*3,19
|  | (6,58+0,92+1,235+0,673+2,88+1,68+1,265+0,835+6,31+2,849+0,425+4,95)*3,3 |  | 100.9866 | [6 empty] | (6,58+0,92+1,235+0,673+2,88+1,68+1,265+0,835+6,31+2,849+0,425+4,95)*3,3
|  | -0,9*1,97*2 |  | -3.546 | [6 empty] | -0,9*1,97*2
|  | -0,8*1,97*3 |  | -4.728 | [6 empty] | -0,8*1,97*3
|  | -0,99*2 |  | -1.98 | [6 empty] | -0,99*2
|  | -0,98*2 |  | -1.96 | [6 empty] | -0,98*2
|  | 2NP:4,9*3 |  | 14.7 | [6 empty] | 2NP:4,9*3
|  | 1,88*3 |  | 5.64 | [6 empty] | 1,88*3
|  | 4*3*4 |  | 48 | [6 empty] | 4*3*4
|  | 1,4*3*2 |  | 8.4 | [6 empty] | 1,4*3*2
|  | 2,87*3 |  | 8.61 | [6 empty] | 2,87*3
|  | 1,5*3*2 |  | 9 | [6 empty] | 1,5*3*2
|  | -0,6*1,97*5 |  | -5.91 | [6 empty] | -0,6*1,97*5
|  | -0,8*1,97*2 |  | -3.152 | [6 empty] | -0,8*1,97*2
61 | 962032231R00 | Bourání zdiva | m3 | 39.279 | 0 | 0 | 0 | 0 | 0 | 0 |  | 2 | 1 | 1 | 1 | 1 | 0 | 0 | 0 | 0 | 0 | 1 | 1
|  | štíty 3NP:11,5*3,8*2/2*0,35 |  | 15.295 | [6 empty] | štíty 3NP:11,5*3,8*2/2*0,35
|  | 2NP:4*2,98*0,19 |  | 2.2648 | [6 empty] | 2NP:4*2,98*0,19
|  | 1NP:15*4,32*0,4 |  | 25.92 | [6 empty] | 1NP:15*4,32*0,4
|  | -0,9*2,1*6*0,4 |  | -4.536 | [6 empty] | -0,9*2,1*6*0,4
|  | -2,95*2*0,4 |  | -2.36 | [6 empty] | -2,95*2*0,4
|  | 0,75*0,34*4 |  | 1.02 | [6 empty] | 0,75*0,34*4
|  | 0,21*0,465*4 |  | 0.3906 | [6 empty] | 0,21*0,465*4
|  | 2,51*3,3*0,2 |  | 1.6566 | [6 empty] | 2,51*3,3*0,2
|  | -0,93*2*0,2 |  | -0.372 | [6 empty] | -0,93*2*0,2
62 | 962081141R00 | Bourání luxfer | m2 | 9.88 | 0 | 0 | 0 | 0 | 0 | 0 |  | 2 | 1 | 1 | 1 | 1 | 0 | 0 | 0 | 0 | 0 | 1 | 1
|  | 14*0,8*0,76 |  | 8.512 | [6 empty] | 14*0,8*0,76
|  | 0,6*0,76*3 |  | 1.368 | [6 empty] | 0,6*0,76*3
63 | 965042141RT2 | Bourání mazanin betonových tl. 10 cm, nad 4 m2 ručně tl. mazaniny 8 - 10 cm vč.nášlapné vrstvy | m3 | 18.274 | 0 | 0 | 0 | 0 | 0 | 0 |  | 2 | 1 | 1 | 1 | 1 | 0 | 0 | 0 | 0 | 0 | 1 | 1
|  | 2NP:(22,53+7,26+1,23+1,26+1,27+2,09+2,31+1,33+12,61+17,76+11,78+12,36+15,12+14,25+36,21+23,37)*0,1 |  | 18.274 | [6 empty] | 2NP:(22,53+7,26+1,23+1,26+1,27+2,09+2,31+1,33+12,61+17,76+11,78+12,36+15,12+14,25+36,21+23,37)*0,1
64 | 966031313R00 | Bourání říms | m | 37.74 | 0 | 0 | 0 | 0 | 0 | 0 |  | 2 | 1 | 1 | 1 | 1 | 0 | 0 | 0 | 0 | 0 | 1 | 1
|  | 18,87*2 |  | 37.74 | [6 empty] | 18,87*2
65 | 968061113R00 | Vyvěšení okenních křídel | kus | 65 | 0 | 0 | 0 | 0 | 0 | 0 |  | 2 | 1 | 1 | 1 | 1 | 0 | 0 | 0 | 0 | 0 | 1 | 1
66 | 968061125R00 | Vyvěšení dřevěných dveřních křídel pl. do 2 m2 | kus | 38 | 0 | 0 | 0 | 0 | 0 | 0 |  | 2 | 1 | 1 | 1 | 1 | 0 | 0 | 0 | 0 | 0 | 1 | 1
67 | 968062245R00 | Vybourání rámů oken | m2 | 100.425 | 0 | 0 | 0 | 0 | 0 | 0 |  | 2 | 1 | 1 | 1 | 1 | 0 | 0 | 0 | 0 | 0 | 1 | 1
|  | 1NP:0,9*1,8*21 |  | 34.02 | [6 empty] | 1NP:0,9*1,8*21
|  | 1,15*2,1 |  | 2.415 | [6 empty] | 1,15*2,1
|  | 0,9*2,1*13 |  | 24.57 | [6 empty] | 0,9*2,1*13
|  | 0,9*0,9 |  | 0.81 | [6 empty] | 0,9*0,9
|  | 0,6*0,9*3 |  | 1.62 | [6 empty] | 0,6*0,9*3
|  | 2NP:0,9*1,8*21 |  | 34.02 | [6 empty] | 2NP:0,9*1,8*21
|  | 0,6*0,9*4 |  | 2.16 | [6 empty] | 0,6*0,9*4
|  | 0,9*0,9 |  | 0.81 | [6 empty] | 0,9*0,9
68 | 968062746R00 | Vybourání stěn vč.dveří | m2 | 5.1 | 0 | 0 | 0 | 0 | 0 | 0 |  | 2 | 1 | 1 | 1 | 1 | 0 | 0 | 0 | 0 | 0 | 1 | 1
|  | 1,25*2 |  | 2.5 | [6 empty] | 1,25*2
|  | 1,3*2 |  | 2.6 | [6 empty] | 1,3*2
69 | 968072455R00 | Vybourání kovových dveřních zárubní pl. do 2 m2 | m2 | 55.357 | 0 | 0 | 0.00117 | 0.064768 | 0 | 0 |  | 2 | 1 | 1 | 1 | 1 | 0 | 0 | 0 | 0 | 0 | 1 | 1
|  | 0,8*1,97*22 |  | 34.672 | [6 empty] | 0,8*1,97*22
|  | 0,6*1,97*13 |  | 15.366 | [6 empty] | 0,6*1,97*13
|  | 0,9*1,97*3 |  | 5.319 | [6 empty] | 0,9*1,97*3
70 | 96-01 | Demontáž vybavení, el, zti, út vč.likvidace | kpl | 1 | 0 | 0 | 0 | 0 |  | 0 |  | 2 | 12 | 0 | 70 | 1 | 0 | 0 | 0 | 0 | 0 | 12 | 0
71 | 96-02 | Demontáž pož. schodiště ocelového vč.likvidace | kpl | 1 | 0 | 0 | 0 | 0 |  | 0 |  | 2 | 12 | 0 | 71 | 1 | 0 | 0 | 0 | 0 | 0 | 12 | 0
72 | 96-03 | Demontáž stávajícího hromosvodu vč.podpěr, svodů vč.likvidace | kpl | 1 | 0 | 0 | 0 | 0 |  | 0 |  | 2 | 12 | 0 | 72 | 1 | 0 | 0 | 0 | 0 | 0 | 12 | 0
73 | 96-04 | Ostatní drobné bourací práce | hzs | 100 | 0 | 0 | 0 | 0 |  | 0 |  | 2 | 12 | 0 | 73 | 1 | 0 | 0 | 0 | 0 | 0 | 12 | 0
74 | 96-06 | Demontáž klempířských prvků vč.likvidace (svody, žlaby, parapety, veškeré oplechování) | kpl | 1 | 0 | 0 | 0 | 0 |  | 0 |  | 2 | 12 | 0 | 74 | 1 | 0 | 0 | 0 | 0 | 0 | 12 | 0
| Celkem za | 96 Bourání konstrukcí |  |  |  | 0 |  | 0.064768 |  | 0 |  | 4 |  |  |  |  | 0 | 0 | 0 | 0 | 0
Díl: | 97 | Prorážení otvorů | [9 empty] | 1
75 | 971035641R00 | Vybourání otv. zeď cihel. | m3 | 28.0805 | 0 | 0 | 0 | 0 | 0 | 0 |  | 2 | 1 | 1 | 1 | 1 | 0 | 0 | 0 | 0 | 0 | 1 | 1
|  | 1NP:2,445*0,4*2,084 |  | 2.0382 | [6 empty] | 1NP:2,445*0,4*2,084
|  | -0,92*1,79*2*0,4 |  | -1.3174 | [6 empty] | -0,92*1,79*2*0,4
|  | 2,935*0,4*2,084 |  | 2.4466 | [6 empty] | 2,935*0,4*2,084
|  | -0,9*1,8*2*0,4 |  | -1.296 | [6 empty] | -0,9*1,8*2*0,4
|  | 2,4*0,4*2,084 |  | 2.0006 | [6 empty] | 2,4*0,4*2,084
|  | -0,9*1,8*2*0,4 |  | -1.296 | [6 empty] | -0,9*1,8*2*0,4
|  | 2,44*0,4*2,084 |  | 2.034 | [6 empty] | 2,44*0,4*2,084
|  | -0,9*1,8*2*0,4 |  | -1.296 | [6 empty] | -0,9*1,8*2*0,4
|  | 1,54*0,4*2,084 |  | 1.2837 | [6 empty] | 1,54*0,4*2,084
|  | -0,9*1,8*0,4 |  | -0.648 | [6 empty] | -0,9*1,8*0,4
|  | 1,325*0,4*2,084 |  | 1.1045 | [6 empty] | 1,325*0,4*2,084
|  | -1,115*2,09*0,4 |  | -0.9321 | [6 empty] | -1,115*2,09*0,4
|  | 2,285*0,4*2,084 |  | 1.9048 | [6 empty] | 2,285*0,4*2,084
|  | -0,9*1,8*0,4*2 |  | -1.296 | [6 empty] | -0,9*1,8*0,4*2
|  | 2,295*0,4*2,084 |  | 1.9131 | [6 empty] | 2,295*0,4*2,084
|  | -0,9*2,1*0,4*2 |  | -1.512 | [6 empty] | -0,9*2,1*0,4*2
|  | ,997*0,4*2,084 |  | 0.8311 | [6 empty] | ,997*0,4*2,084
|  | -0,9*2,1*0,4 |  | -0.756 | [6 empty] | -0,9*2,1*0,4
|  | 2,31*0,4*2,084 |  | 1.9256 | [6 empty] | 2,31*0,4*2,084
|  | -0,9*2,1*0,4*2 |  | -1.512 | [6 empty] | -0,9*2,1*0,4*2
|  | 1,55*1,55*0,35 |  | 0.8409 | [6 empty] | 1,55*1,55*0,35
|  | 1,545*0,4*2,084 |  | 1.2879 | [6 empty] | 1,545*0,4*2,084
|  | -0,9*2,1*0,4 |  | -0.756 | [6 empty] | -0,9*2,1*0,4
|  | 2,44*0,4*2,084 |  | 2.034 | [6 empty] | 2,44*0,4*2,084
|  | 3,98*0,4*2,084 |  | 3.3177 | [6 empty] | 3,98*0,4*2,084
|  | 2,4*0,4*2,084 |  | 2.0006 | [6 empty] | 2,4*0,4*2,084
|  | 1,55*0,4*2,084 |  | 1.2921 | [6 empty] | 1,55*0,4*2,084
|  | 1,56*0,4*2,084 |  | 1.3004 | [6 empty] | 1,56*0,4*2,084
|  | -0,9*1,8*0,4*8 |  | -5.184 | [6 empty] | -0,9*1,8*0,4*8
|  | -0,9*0,9*0,4 |  | -0.324 | [6 empty] | -0,9*0,9*0,4
|  | -0,57*0,88*0,4*2 |  | -0.4013 | [6 empty] | -0,57*0,88*0,4*2
|  | 2NP:2,45*1,96*0,445 |  | 2.1369 | [6 empty] | 2NP:2,45*1,96*0,445
|  | 2,41*1,96*0,445 |  | 2.102 | [6 empty] | 2,41*1,96*0,445
|  | 2,385*1,96*0,445 |  | 2.0802 | [6 empty] | 2,385*1,96*0,445
|  | 2,385*1,96*0,445 |  | 2.0802 | [6 empty] | 2,385*1,96*0,445
|  | 2,43*1,96*0,445 |  | 2.1194 | [6 empty] | 2,43*1,96*0,445
|  | 1,55*1,96*0,445 |  | 1.3519 | [6 empty] | 1,55*1,96*0,445
|  | 1,135*1,96*0,445 |  | 0.9899 | [6 empty] | 1,135*1,96*0,445
|  | 1,58*1,96*0,445 |  | 1.3781 | [6 empty] | 1,58*1,96*0,445
|  | 2,41*1,96*0,445 |  | 2.102 | [6 empty] | 2,41*1,96*0,445
|  | 1,55*1,96*0,445 |  | 1.3519 | [6 empty] | 1,55*1,96*0,445
|  | 2,52*1,96*0,445 |  | 2.1979 | [6 empty] | 2,52*1,96*0,445
|  | 2,385*1,96*0,445 |  | 2.0802 | [6 empty] | 2,385*1,96*0,445
|  | 1,365*1,96*0,445 |  | 1.1906 | [6 empty] | 1,365*1,96*0,445
|  | 1,58*1,96*0,445 |  | 1.3781 | [6 empty] | 1,58*1,96*0,445
|  | 1,5*2*2*0,35 |  | 2.1 | [6 empty] | 1,5*2*2*0,35
|  | -0,9*1,8*0,445*21 |  | -15.1389 | [6 empty] | -0,9*1,8*0,445*21
|  | -0,6*0,9*0,445*3 |  | -0.7209 | [6 empty] | -0,6*0,9*0,445*3
|  | -0,9*0,9*0,445 |  | -0.3605 | [6 empty] | -0,9*0,9*0,445
|  | 1NP:3,43*3,160*0,35 |  | 3.7936 | [6 empty] | 1NP:3,43*3,160*0,35
|  | 3,43*3,16*0,35 |  | 3.7936 | [6 empty] | 3,43*3,16*0,35
|  | -0,8*1,97*0,35*3 |  | -1.6548 | [6 empty] | -0,8*1,97*0,35*3
|  | 1*2*0,35 |  | 0.7 | [6 empty] | 1*2*0,35
76 | 978011191R00 | Otlučení omítek vnitřních stropů | m2 | 377.7296 | 0 | 0 | 0 | 0 | 0 | 0 |  | 2 | 1 | 1 | 1 | 1 | 0 | 0 | 0 | 0 | 0 | 1 | 1
|  | 18,6*10,76*2 |  | 400.272 | [6 empty] | 18,6*10,76*2
|  | -1,175*19,185 |  | -22.5424 | [6 empty] | -1,175*19,185
77 | 978013191R00 | Otlučení omítek vnitřních stěn v rozsahu do 100 % | m2 | 165 | 0 | 0 | 0 | 0 | 0 | 0 |  | 2 | 1 | 1 | 1 | 1 | 0 | 0 | 0 | 0 | 0 | 1 | 1
|  | 165 |  | 165 | [6 empty] | 165
| Celkem za | 97 Prorážení otvorů |  |  |  | 0 |  | 0 |  | 0 |  | 4 |  |  |  |  | 0 | 0 | 0 | 0 | 0
Díl: | 99 | Staveništní přesun hmot | [9 empty] | 1
78 | 999281111R00 | Přesun hmot pro opravy a údržbu do výšky 25 m | t | 718.3093 | 0 | 0 | 0 | 0 | 0 | 0 |  | 2 | 1 | 1 | 1 | 1 | 0 | 0 | 0 | 0 | 0 | 1 | 1
| Celkem za | 99 Staveništní přesun hmot |  |  |  | 0 |  | 0 |  | 0 |  | 4 |  |  |  |  | 0 | 0 | 0 | 0 | 0
Díl: | 711 | Izolace proti vodě | [9 empty] | 1
79 | 711111001RZ1 | Izolace proti vlhkosti vodor. nátěr ALP za studena 1x nátěr - včetně dodávky penetračního laku ALP | m2 | 0.36 | 0 | 0 | 0.0003 | 0.000108 | 0 | 0 |  | 2 | 1 | 7 | 7 | 2 | 0 | 0 | 0 | 0 | 0 | 1 | 7
|  | 0,6*0,6 |  | 0.36 | [6 empty] | 0,6*0,6
80 | 711141559RZ1 | Izolace proti vlhk. vodorovná pásy přitavením 1 vrstva - včetně dodávky | m2 | 0.36 | 0 | 0 | 0 | 0 | 0 | 0 |  | 2 | 1 | 7 | 7 | 2 | 0 | 0 | 0 | 0 | 0 | 1 | 7
|  | 0,6*0,6 |  | 0.36 | [6 empty] | 0,6*0,6
81 | 711482020RZ1 | Izolační systém nopové folie svisle včetně dodávky a doplňků | m2 | 80.244 | 0 | 0 | 0 | 0 | 0 | 0 |  | 2 | 1 | 7 | 7 | 2 | 0 | 0 | 0 | 0 | 0 | 1 | 7
|  | 1,4*(19,4+19,4+1,26) |  | 56.084 | [6 empty] | 1,4*(19,4+19,4+1,26)
|  | 0,8*(13,8+13,8+2,6) |  | 24.16 | [6 empty] | 0,8*(13,8+13,8+2,6)
82 | 711210020RAA | Stěrka hydroizolační těsnící hmotou pásky , proti vlhkosti | m2 | 118.14 | 0 | 0 | 0 | 0 | 0 | 0 |  | 2 | 2 | 7 | 7 | 2 | 0 | 0 | 0 | 0 | 0 | 2 | 7
|  | 1NP dlažba:2,95+5,48+5,01+4,16+4,88+4+3,91+3,92 |  | 34.31 | [6 empty] | 1NP dlažba:2,95+5,48+5,01+4,16+4,88+4+3,91+3,92
|  | 2NP dlažba:(5,15+5,41+5,26+3,89+4,82+4,38+4,7+6,06) |  | 39.67 | [6 empty] | 2NP dlažba:(5,15+5,41+5,26+3,89+4,82+4,38+4,7+6,06)
|  | 3 NP dlažba:(2,9+7,47+6,4+5,26+3,89+3,74+3,74+4,7+6,06) |  | 44.16 | [6 empty] | 3 NP dlažba:(2,9+7,47+6,4+5,26+3,89+3,74+3,74+4,7+6,06)
83 | 998711202R00 | Přesun hmot pro izolace proti vodě, výšky do 12 m | % | 195.2044 | 0 | 0 | 0 | 0 | 0 | 0 |  | 2 | 1 | 7 | 7 | 2 | 0 | 0 | 0 | 0 | 0 | 1 | 7
| Celkem za | 711 Izolace proti vodě |  |  |  | 0 |  | 0.000108 |  | 0 |  | 4 |  |  |  |  | 0 | 0 | 0 | 0 | 0
Díl: | 713 | Izolace tepelné | [9 empty] | 1
84 | 713111111RT2 | Izolace tepelné stropů vrchem kladené volně 2 vrstvy - materiál ve specifikaci | m2 | 420.3412 | 0 | 0 | 0 | 0 | 0 | 0 |  | 2 | 1 | 7 | 7 | 2 | 0 | 0 | 0 | 0 | 0 | 1 | 7
|  | 11,95*35,175 |  | 420.3412 | [6 empty] | 11,95*35,175
85 | 713111221RK4 | Montáž parozábrany, zavěšené podhl., přelep. spojů včetně dodávky | m2 | 374.2162 | 0 | 0 | 0 | 0 | 0 | 0 |  | 2 | 1 | 7 | 7 | 2 | 0 | 0 | 0 | 0 | 0 | 1 | 7
|  | 10,95*34,175 |  | 374.2162 | [6 empty] | 10,95*34,175
86 | 713121111R00 | Izolace tepelná podlah na sucho, jednovrstvá | m2 | 614.29 | 0 | 0 | 0 | 0 | 0 | 0 |  | 2 | 1 | 7 | 7 | 2 | 0 | 0 | 0 | 0 | 0 | 1 | 7
|  | 2NP PVC:(24,32+17,91+17,76+15,12+25,16+23,05+4,48+23,61+30,8+32,64+21,51+17,44) |  | 253.8 | [6 empty] | 2NP PVC:(24,32+17,91+17,76+15,12+25,16+23,05+4,48+23,61+30,8+32,64+21,51+17,44)
|  | 3NP PVC:(45,06+36,87+38,43+24,05+4,48+23,61+32,04+33,21+21,51+17,4) |  | 276.66 | [6 empty] | 3NP PVC:(45,06+36,87+38,43+24,05+4,48+23,61+32,04+33,21+21,51+17,4)
|  | 2NP dlažba:(5,15+5,41+5,26+3,89+4,82+4,38+4,7+6,06) |  | 39.67 | [6 empty] | 2NP dlažba:(5,15+5,41+5,26+3,89+4,82+4,38+4,7+6,06)
|  | 3 NP dlažba:(2,9+7,47+6,4+5,26+3,89+3,74+3,74+4,7+6,06) |  | 44.16 | [6 empty] | 3 NP dlažba:(2,9+7,47+6,4+5,26+3,89+3,74+3,74+4,7+6,06)
87 | 713121121RT1 | Izolace tepelná podlah na sucho, dvouvrstvá materiál ve specifikaci | m2 | 290.1 | 0 | 0 | 0 | 0 | 0 | 0 |  | 2 | 1 | 7 | 7 | 2 | 0 | 0 | 0 | 0 | 0 | 1 | 7
|  | 1NP pvc:44,49+26,55+34,86+21,72+4,24+22,81+30,07+32,86+16,45+21,74 |  | 255.79 | [6 empty] | 1NP pvc:44,49+26,55+34,86+21,72+4,24+22,81+30,07+32,86+16,45+21,74
|  | 1NP dlažba:2,95+5,48+5,01+4,16+4,88+4+3,91+3,92 |  | 34.31 | [6 empty] | 1NP dlažba:2,95+5,48+5,01+4,16+4,88+4+3,91+3,92
88 | 713134211RS4 | Montáž folie difůzní na stěny s přelepením spojů vč.dodávky | m2 | 226.7291 | 0 | 0 | 0 | 0 | 0 | 0 |  | 2 | 1 | 7 | 7 | 2 | 0 | 0 | 0 | 0 | 0 | 1 | 7
|  | 34,8*2,78 |  | 96.744 | [6 empty] | 34,8*2,78
|  | 34,8*2,78 |  | 96.744 | [6 empty] | 34,8*2,78
|  | 1,26*2,78 |  | 3.5028 | [6 empty] | 1,26*2,78
|  | 2,63*2,78 |  | 7.3114 | [6 empty] | 2,63*2,78
|  | 2,63*2,78 |  | 7.3114 | [6 empty] | 2,63*2,78
|  | okna:-1,55*1,55*17 |  | -40.8425 | [6 empty] | okna:-1,55*1,55*17
|  | -1,55*0,9*5 |  | -6.975 | [6 empty] | -1,55*0,9*5
|  | -0,55*1,55*3 |  | -2.5575 | [6 empty] | -0,55*1,55*3
|  | ostění:1,55*3*17*0,15 |  | 11.8575 | [6 empty] | ostění:1,55*3*17*0,15
|  | (1,55+0,9+0,9)*5*0,15 |  | 2.5125 | [6 empty] | (1,55+0,9+0,9)*5*0,15
|  | (0,55+1,55+1,55)*3*0,15 |  | 1.6425 | [6 empty] | (0,55+1,55+1,55)*3*0,15
|  | římsa:34,8*0,65 |  | 22.62 | [6 empty] | římsa:34,8*0,65
|  | 34,8*0,65 |  | 22.62 | [6 empty] | 34,8*0,65
|  | 1,26*0,65 |  | 0.819 | [6 empty] | 1,26*0,65
|  | 2,63*0,65 |  | 1.7095 | [6 empty] | 2,63*0,65
|  | 2,63*0,65 |  | 1.7095 | [6 empty] | 2,63*0,65
89 | 713134211RS5 | Montáž folie difůzní na střechy s přelepením spojů včetně dodávky | m2 | 443.92 | 0 | 0 | 0 | 0 | 0 | 0 |  | 2 | 1 | 7 | 7 | 2 | 0 | 0 | 0 | 0 | 0 | 1 | 7
|  | (6,2+6,2)*35,8 |  | 443.92 | [6 empty] | (6,2+6,2)*35,8
90 | 775591142U00 | Podlož folie Pe -0,2mm + dodávka | m2 | 904.39 | 0 | 0 | 0 | 0 | 0 | 0 |  | 2 | 1 | 7 | 7 | 2 | 0 | 0 | 0 | 0 | 0 | 1 | 7
|  | 1NP pvc:44,49+26,55+34,86+21,72+4,24+22,81+30,07+32,86+16,45+21,74 |  | 255.79 | [6 empty] | 1NP pvc:44,49+26,55+34,86+21,72+4,24+22,81+30,07+32,86+16,45+21,74
|  | 1NP dlažba:2,95+5,48+5,01+4,16+4,88+4+3,91+3,92 |  | 34.31 | [6 empty] | 1NP dlažba:2,95+5,48+5,01+4,16+4,88+4+3,91+3,92
|  | 2NP PVC:(24,32+17,91+17,76+15,12+25,16+23,05+4,48+23,61+30,8+32,64+21,51+17,44) |  | 253.8 | [6 empty] | 2NP PVC:(24,32+17,91+17,76+15,12+25,16+23,05+4,48+23,61+30,8+32,64+21,51+17,44)
|  | 3NP PVC:(45,06+36,87+38,43+24,05+4,48+23,61+32,04+33,21+21,51+17,4) |  | 276.66 | [6 empty] | 3NP PVC:(45,06+36,87+38,43+24,05+4,48+23,61+32,04+33,21+21,51+17,4)
|  | 2NP dlažba:(5,15+5,41+5,26+3,89+4,82+4,38+4,7+6,06) |  | 39.67 | [6 empty] | 2NP dlažba:(5,15+5,41+5,26+3,89+4,82+4,38+4,7+6,06)
|  | 3 NP dlažba:(2,9+7,47+6,4+5,26+3,89+3,74+3,74+4,7+6,06) |  | 44.16 | [6 empty] | 3 NP dlažba:(2,9+7,47+6,4+5,26+3,89+3,74+3,74+4,7+6,06)
91 | 28375766.A | Deska polystyrén samozhášivý EPS 100 S | m3 | 25.0792 | 0 | 0 | 0.02 | 0.50158 |  | 0 |  | 2 | 3 | 7 | 28375766.A | 2 | 0 | 0 | 0 | 0 | 0 | 3 | 7
|  | 2NP PVC:(24,32+17,91+17,76+15,12+25,16+23,05+4,48+23,61+30,8+32,64+21,51+17,44)*0,04*1,05 |  | 10.6596 | [6 empty] | 2NP PVC:(24,32+17,91+17,76+15,12+25,16+23,05+4,48+23,61+30,8+32,64+21,51+17,44)*0,04*1,05
|  | 3NP PVC:(45,06+36,87+38,43+24,05+4,48+23,61+32,04+33,21+21,51+17,4)*0,04 |  | 11.0664 | [6 empty] | 3NP PVC:(45,06+36,87+38,43+24,05+4,48+23,61+32,04+33,21+21,51+17,4)*0,04
|  | 2NP dlažba:(5,15+5,41+5,26+3,89+4,82+4,38+4,7+6,06)*0,04 |  | 1.5868 | [6 empty] | 2NP dlažba:(5,15+5,41+5,26+3,89+4,82+4,38+4,7+6,06)*0,04
|  | 3 NP dlažba:(2,9+7,47+6,4+5,26+3,89+3,74+3,74+4,7+6,06)*0,04 |  | 1.7664 | [6 empty] | 3 NP dlažba:(2,9+7,47+6,4+5,26+3,89+3,74+3,74+4,7+6,06)*0,04
92 | 28376240 | Deska fas. EPS s grafitem 1000x500x30 mm | m2 | 304.605 | 0 | 0 | 0 | 0 |  | 0 |  | 2 | 3 | 7 | 28376240 | 2 | 0 | 0 | 0 | 0 | 0 | 3 | 7
|  | 1NP:(44,49+26,55+34,86+21,72+4,24+22,81+30,07+32,86+16,45+21,74)*1,05 |  | 268.5795 | [6 empty] | 1NP:(44,49+26,55+34,86+21,72+4,24+22,81+30,07+32,86+16,45+21,74)*1,05
|  | 1NP dlažba:(2,95+5,48+5,01+4,16+4,88+4+3,91+3,92)*1,05 |  | 36.0255 | [6 empty] | 1NP dlažba:(2,95+5,48+5,01+4,16+4,88+4+3,91+3,92)*1,05
93 | 28376245 | Deska fas. EPS s grafitem 1000x500x80 mm | m2 | 304.605 | 0 | 0 | 0 | 0 |  | 0 |  | 2 | 3 | 7 | 28376245 | 2 | 0 | 0 | 0 | 0 | 0 | 3 | 7
|  | 1NP:(44,49+26,55+34,86+21,72+4,24+22,81+30,07+32,86+16,45+21,74)*1,05 |  | 268.5795 | [6 empty] | 1NP:(44,49+26,55+34,86+21,72+4,24+22,81+30,07+32,86+16,45+21,74)*1,05
|  | 1NP dlažba:(2,95+5,48+5,01+4,16+4,88+4+3,91+3,92)*1,05 |  | 36.0255 | [6 empty] | 1NP dlažba:(2,95+5,48+5,01+4,16+4,88+4+3,91+3,92)*1,05
94 | 63151414.A | Minerální vata tl. 200 mm - specifikace dle PD | m2 | 441.3583 | 0 | 0 | 0.008 | 3.5309 |  | 0 |  | 2 | 3 | 7 | 63151414.A | 2 | 0 | 0 | 0 | 0 | 0 | 3 | 7
|  | 11,95*35,175*1,05 |  | 441.3583 | [6 empty] | 11,95*35,175*1,05
95 | 63151406 | Minerální vata tl. 100 mm - specifikace dle DP | m2 | 441.3583 | 0 | 0 | 0.004 | 1.7654 |  | 0 |  | 2 | 3 | 7 | 63151406 | 2 | 0 | 0 | 0 | 0 | 0 | 3 | 7
|  | 11,95*35,175*1,05 |  | 441.3583 | [6 empty] | 11,95*35,175*1,05
96 | 998713202R00 | Přesun hmot pro izolace tepelné, výšky do 12 m | % | 4867.2462 | 0 | 0 | 0 | 0 | 0 | 0 |  | 2 | 1 | 7 | 7 | 2 | 0 | 0 | 0 | 0 | 0 | 1 | 7
| Celkem za | 713 Izolace tepelné |  |  |  | 0 |  | 5.7979 |  | 0 |  | 4 |  |  |  |  | 0 | 0 | 0 | 0 | 0
Díl: | 720 | Zdravotechnická instalace | [9 empty] | 1
97 | 720-1 | ZTI a UT - viz samostatný rozpočet | kpl | 1 | 0 | 0 | 0 | 0 |  | 0 |  | 2 | 12 | 0 | 97 | 2 | 0 | 0 | 0 | 0 | 0 | 12 | 0
98 | 720-2 | Stavební přípomoce 10% z ZTI a ÚT | kpl | 1 | 0 | 0 | 0 | 0 |  | 0 |  | 2 | 12 | 0 | 98 | 2 | 0 | 0 | 0 | 0 | 0 | 12 | 0
| Celkem za | 720 Zdravotechnická instalace |  |  |  | 0 |  | 0 |  | 0 |  | 4 |  |  |  |  | 0 | 0 | 0 | 0 | 0
Díl: | 721 | Vnitřní kanalizace | [9 empty] | 1
99 | 721-01 | Lapač střešních splavenin vč.napojení na kanalizac | kpl | 4 | 0 | 0 | 0 | 0 |  | 0 |  | 2 | 12 | 0 | 99 | 2 | 0 | 0 | 0 | 0 | 0 | 12 | 0
| Celkem za | 721 Vnitřní kanalizace |  |  |  | 0 |  | 0 |  | 0 |  | 4 |  |  |  |  | 0 | 0 | 0 | 0 | 0
Díl: | 762 | Konstrukce tesařské | [9 empty] | 1
100 | 762341026U00 | Bednění střech OSB 22 P+D | m2 | 443.92 | 0 | 0 | 0 | 0 | 0 | 0 |  | 2 | 1 | 7 | 7 | 2 | 0 | 0 | 0 | 0 | 0 | 1 | 7
|  | (6,2+6,2)*35,8 |  | 443.92 | [6 empty] | (6,2+6,2)*35,8
101 | 762341660U00 | Mtž palubky plastové | m2 | 226.7291 | 0 | 0 | 0 | 0 | 0 | 0 |  | 2 | 1 | 7 | 7 | 2 | 0 | 0 | 0 | 0 | 0 | 1 | 7
|  | 34,8*2,78 |  | 96.744 | [6 empty] | 34,8*2,78
|  | 34,8*2,78 |  | 96.744 | [6 empty] | 34,8*2,78
|  | 1,26*2,78 |  | 3.5028 | [6 empty] | 1,26*2,78
|  | 2,63*2,78 |  | 7.3114 | [6 empty] | 2,63*2,78
|  | 2,63*2,78 |  | 7.3114 | [6 empty] | 2,63*2,78
|  | okna:-1,55*1,55*17 |  | -40.8425 | [6 empty] | okna:-1,55*1,55*17
|  | -1,55*0,9*5 |  | -6.975 | [6 empty] | -1,55*0,9*5
|  | -0,55*1,55*3 |  | -2.5575 | [6 empty] | -0,55*1,55*3
|  | ostění:1,55*3*17*0,15 |  | 11.8575 | [6 empty] | ostění:1,55*3*17*0,15
|  | (1,55+0,9+0,9)*5*0,15 |  | 2.5125 | [6 empty] | (1,55+0,9+0,9)*5*0,15
|  | (0,55+1,55+1,55)*3*0,15 |  | 1.6425 | [6 empty] | (0,55+1,55+1,55)*3*0,15
|  | římsa:34,8*0,65 |  | 22.62 | [6 empty] | římsa:34,8*0,65
|  | 34,8*0,65 |  | 22.62 | [6 empty] | 34,8*0,65
|  | 1,26*0,65 |  | 0.819 | [6 empty] | 1,26*0,65
|  | 2,63*0,65 |  | 1.7095 | [6 empty] | 2,63*0,65
|  | 2,63*0,65 |  | 1.7095 | [6 empty] | 2,63*0,65
102 | 762421036U00 | Obložení strop OSB brus22 P+D šroub | m2 | 374.2162 | 0 | 0 | 0.01343 | 5.0257 | 0 | 0 |  | 2 | 1 | 7 | 7 | 2 | 0 | 0 | 0 | 0 | 0 | 1 | 7
|  | 10,95*34,175 |  | 374.2162 | [6 empty] | 10,95*34,175
103 | 765799231R00 | Montáž kontralaťování při vzdálenosti latí do 1 m včetně dodávky | m2 | 443.92 | 0 | 0 | 0 | 0 | 0 | 0 |  | 2 | 1 | 7 | 7 | 2 | 0 | 0 | 0 | 0 | 0 | 1 | 7
|  | (6,2+6,2)*35,8 |  | 443.92 | [6 empty] | (6,2+6,2)*35,8
104 | 762-01 | Nosný rošt s latí pro plastové palubky D+M | m2 | 161.2386 | 0 | 0 | 0 | 0 |  | 0 |  | 2 | 12 | 0 | 104 | 2 | 0 | 0 | 0 | 0 | 0 | 12 | 0
|  | 34,8*2,78 |  | 96.744 | [6 empty] | 34,8*2,78
|  | 34,8*2,78 |  | 96.744 | [6 empty] | 34,8*2,78
|  | 1,26*2,78 |  | 3.5028 | [6 empty] | 1,26*2,78
|  | 2,63*2,78 |  | 7.3114 | [6 empty] | 2,63*2,78
|  | 2,63*2,78 |  | 7.3114 | [6 empty] | 2,63*2,78
|  | okna:-1,55*1,55*17 |  | -40.8425 | [6 empty] | okna:-1,55*1,55*17
|  | -1,55*0,9*5 |  | -6.975 | [6 empty] | -1,55*0,9*5
|  | -0,55*1,55*3 |  | -2.5575 | [6 empty] | -0,55*1,55*3
105 | 762-02 | Dodávka plastových palubek - dle výběru investora včetně doplňků | m2 | 238.0656 | 0 | 0 | 0 | 0 |  | 0 |  | 2 | 12 | 0 | 105 | 2 | 0 | 0 | 0 | 0 | 0 | 12 | 0
|  | 226,7291*1,05 |  | 238.0656 | [6 empty] | 226,7291*1,05
106 | 763100001RAA | Dodávka,montáž a výroba střešních vazníků vč. jeřábu a pomocných,spoj. kcí | m2 | 355.7801 | 0 | 0 | 0 | 0 | 0 | 0 |  | 2 | 2 | 7 | 7 | 2 | 0 | 0 | 0 | 0 | 0 | 2 | 7
|  | 28,625*12,429 |  | 355.7801 | [6 empty] | 28,625*12,429
107 | 998762202R00 | Přesun hmot pro tesařské konstrukce, výšky do 12 m | % | 10204.5816 | 0 | 0 | 0 | 0 | 0 | 0 |  | 2 | 1 | 7 | 7 | 2 | 0 | 0 | 0 | 0 | 0 | 1 | 7
| Celkem za | 762 Konstrukce tesařské |  |  |  | 0 |  | 5.0257 |  | 0 |  | 4 |  |  |  |  | 0 | 0 | 0 | 0 | 0
Díl: | 763 | Dřevostavby | [9 empty] | 1
108 | 763131831U00 | Dmtž SDK podhled 1vrst kce 1xdeska | m2 | 22.5424 | 0 | 0 | 0 | 0 | 0 | 0 |  | 2 | 1 | 7 | 7 | 2 | 0 | 0 | 0 | 0 | 0 | 1 | 7
|  | 1,175*19,185 |  | 22.5424 | [6 empty] | 1,175*19,185
109 | 998763201R00 | Přesun hmot pro dřevostavby, výšky do 12 m | % | 13.6156 | 0 | 0 | 0 | 0 | 0 | 0 |  | 2 | 1 | 7 | 7 | 2 | 0 | 0 | 0 | 0 | 0 | 1 | 7
| Celkem za | 763 Dřevostavby |  |  |  | 0 |  | 0 |  | 0 |  | 4 |  |  |  |  | 0 | 0 | 0 | 0 | 0
Díl: | 764 | Konstrukce klempířské | [9 empty] | 1
110 | 764211521U00 | Krytina falcovaný plech, barva hněda | m2 | 443.92 | 0 | 0 | 0 | 0 | 0 | 0 |  | 2 | 1 | 7 | 7 | 2 | 0 | 0 | 0 | 0 | 0 | 1 | 7
|  | (6,2+6,2)*35,8 |  | 443.92 | [6 empty] | (6,2+6,2)*35,8
111 | 764-1 | Vnější parapet FeZn plech lakovaný,barva hnědá, specifikace dle PD RŠ 270 | bm | 67.25 | 0 | 0 | 0 | 0 |  | 0 |  | 2 | 12 | 0 | 111 | 2 | 0 | 0 | 0 | 0 | 0 | 12 | 0
|  | 1,25*2 |  | 2.5 | [6 empty] | 1,25*2
|  | 0,55*5 |  | 2.75 | [6 empty] | 0,55*5
|  | 1,55*40 |  | 62 | [6 empty] | 1,55*40
112 | 764-10 | Oplechování výlezu včetně dodávky výlezu FeZn plech lakovaný,barva hnědá, specifikace dle PD 600 | ks | 1 | 0 | 0 | 0 | 0 |  | 0 |  | 2 | 12 | 0 | 112 | 2 | 0 | 0 | 0 | 0 | 0 | 12 | 0
113 | 764-11 | Oplechování přechodu stř.krytiny FeZn plech lakovaný,barva hnědá, specifikace dle PD rš 450 | bm | 15.2 | 0 | 0 | 0 | 0 |  | 0 |  | 2 | 12 | 0 | 113 | 2 | 0 | 0 | 0 | 0 | 0 | 12 | 0
114 | 764-2 | Vnější parapet FeZn plech lakovaný,barva hnědá, specifikace dle PD RŠ 320 | bm | 35.525 | 0 | 0 | 0 | 0 |  | 0 |  | 2 | 12 | 0 | 114 | 2 | 0 | 0 | 0 | 0 | 0 | 12 | 0
|  | 0,55*3 |  | 1.65 | [6 empty] | 0,55*3
|  | 1,55*21 |  | 32.55 | [6 empty] | 1,55*21
|  | 1,325*1 |  | 1.325 | [6 empty] | 1,325*1
115 | 764-3 | Oplechování římsy FeZn plech lakovaný,barva hnědá, specifikace dle PD rš 250 | bm | 69.4 | 0 | 0 | 0 | 0 |  | 0 |  | 2 | 12 | 0 | 115 | 2 | 0 | 0 | 0 | 0 | 0 | 12 | 0
|  | 69,4 |  | 69.4 | [6 empty] | 69,4
116 | 764-4 | Mřížka proti hmyzu 100x69800 | ks | 1 | 0 | 0 | 0 | 0 |  | 0 |  | 2 | 12 | 0 | 116 | 2 | 0 | 0 | 0 | 0 | 0 | 12 | 0
117 | 764-5 | Okapový plech FeZn plech lakovaný,barva hnědá, specifikace dle PD rš 250 | bm | 69.8 | 0 | 0 | 0 | 0 |  | 0 |  | 2 | 12 | 0 | 117 | 2 | 0 | 0 | 0 | 0 | 0 | 12 | 0
118 | 764-6 | Okapový žlab FeZn plech lakovaný,barva hnědá, specifikace dle PD 150mm kpl | bm | 69.8 | 0 | 0 | 0 | 0 |  | 0 |  | 2 | 12 | 0 | 118 | 2 | 0 | 0 | 0 | 0 | 0 | 12 | 0
119 | 764-7 | Svod FeZn plech lakovaný,barva hnědá, specifikace dle PD 125mm | bm | 73.2 | 0 | 0 | 0 | 0 |  | 0 |  | 2 | 12 | 0 | 119 | 2 | 0 | 0 | 0 | 0 | 0 | 12 | 0
120 | 764-8 | Oplechování střešní krytiny FeZn plech lakovaný, barva hnědá, specifikace dle PD rš 480 | bm | 12.6 | 0 | 0 | 0 | 0 |  | 0 |  | 2 | 12 | 0 | 120 | 2 | 0 | 0 | 0 | 0 | 0 | 12 | 0
121 | 764-9 | Dilatační plech střešní krytiny FeZn plech lakovaný,barva hnědá, specifikace dle PD rš 500 | bm | 13 | 0 | 0 | 0 | 0 |  | 0 |  | 2 | 12 | 0 | 121 | 2 | 0 | 0 | 0 | 0 | 0 | 12 | 0
122 | 998764202R00 | Přesun hmot pro klempířské konstr., výšky do 12 m | % | 7456.6404 | 0 | 0 | 0 | 0 | 0 | 0 |  | 2 | 1 | 7 | 7 | 2 | 0 | 0 | 0 | 0 | 0 | 1 | 7
| Celkem za | 764 Konstrukce klempířské |  |  |  | 0 |  | 0 |  | 0 |  | 4 |  |  |  |  | 0 | 0 | 0 | 0 | 0
Díl: | 766 | Konstrukce truhlářské | [9 empty] | 1
123 | 766812115R00 | Montáž kuchyňských linek dřev.na stěnu š.do 2,4 m (společné prostory) | kus | 2 | 0 | 0 | 0 | 0 | 0 | 0 |  | 2 | 1 | 7 | 7 | 2 | 0 | 0 | 0 | 0 | 0 | 1 | 7
124 | 766-01 | D1 - venk.dřevěné dveře dle PD vč.zárubně 1050x2450 | ks | 1 | 0 | 0 | 0 | 0 |  | 0 |  | 2 | 12 | 0 | 124 | 2 | 0 | 0 | 0 | 0 | 0 | 12 | 0
125 | 766-2 | D2 - vnitřní dřevěná stěna dle PD vč zárubní 1200x2530 | ks | 1 | 0 | 0 | 0 | 0 |  | 0 |  | 2 | 12 | 0 | 125 | 2 | 0 | 0 | 0 | 0 | 0 | 12 | 0
126 | 766-3 | D3 - vnitřní dveře dle PD vč.zárubní 900x1970 | ks | 12 | 0 | 0 | 0 | 0 |  | 0 |  | 2 | 12 | 0 | 126 | 2 | 0 | 0 | 0 | 0 | 0 | 12 | 0
127 | 766-4 | D4 - vnitřní dveře dle PD vč.zárubní 900x1970 | ks | 11 | 0 | 0 | 0 | 0 |  | 0 |  | 2 | 12 | 0 | 127 | 2 | 0 | 0 | 0 | 0 | 0 | 12 | 0
128 | 766-5 | D5 - vnitřní dveře dle PD vč.zárubní 900x1970 | ks | 2 | 0 | 0 | 0 | 0 |  | 0 |  | 2 | 12 | 0 | 128 | 2 | 0 | 0 | 0 | 0 | 0 | 12 | 0
129 | 766-6 | D6 - vnitřní dveře dle PD vč.zárubní 900x1970 | ks | 20 | 0 | 0 | 0 | 0 |  | 0 |  | 2 | 12 | 0 | 129 | 2 | 0 | 0 | 0 | 0 | 0 | 12 | 0
130 | 766-7 | D7 - vnitřní dveře posuvné vč.pouzdra 900x1970 | ks | 4 | 0 | 0 | 0 | 0 |  | 0 |  | 2 | 12 | 0 | 130 | 2 | 0 | 0 | 0 | 0 | 0 | 12 | 0
131 | 766-8 | D8 - vnitřní dř.stěna dle PD 1135x2400 | ks | 1 | 0 | 0 | 0 | 0 |  | 0 |  | 2 | 12 | 0 | 131 | 2 | 0 | 0 | 0 | 0 | 0 | 12 | 0
132 | 61581624.A | Linka kuchyňská (společné prostory) | soubor | 2 | 0 | 0 | 0 | 0 |  | 0 |  | 2 | 3 | 7 | 61581624.A | 2 | 0 | 0 | 0 | 0 | 0 | 3 | 7
| Celkem za | 766 Konstrukce truhlářské |  |  |  | 0 |  | 0 |  | 0 |  | 4 |  |  |  |  | 0 | 0 | 0 | 0 | 0
Díl: | 767 | Konstrukce zámečnické | [9 empty] | 1
133 | 767531111U00 | Mtž vstupní rohož čistící zóna | m2 | 0.5 | 0 | 0 | 0 | 0 | 0 | 0 |  | 2 | 1 | 7 | 7 | 2 | 0 | 0 | 0 | 0 | 0 | 1 | 7
134 | 767531121U00 | Osazení zapuštěný rám L profil | m | 3 | 0 | 0 | 0 | 0 | 0 | 0 |  | 2 | 1 | 7 | 7 | 2 | 0 | 0 | 0 | 0 | 0 | 1 | 7
135 | 767-01 | D+M Post.schranka nerez - 24ks | ks | 1 | 0 | 0 | 0 | 0 |  | 0 |  | 2 | 12 | 0 | 135 | 2 | 0 | 0 | 0 | 0 | 0 | 12 | 0
136 | 767-1 | Z3 D+M zábradlí z ocelových trubek a tyčí, včetně kotvení a povrch.úpravy,odstín dle výb..investora | bm | 11 | 0 | 0 | 0 | 0 |  | 0 |  | 2 | 12 | 0 | 136 | 2 | 0 | 0 | 0 | 0 | 0 | 12 | 0
|  | 2,75*4 |  | 11 | [6 empty] | 2,75*4
137 | 767-2 | Z4 D+M zábradlí z ocelových trubek a tyčí, včetně kotvení a povrch.úpravy,odstín dle výb..investora | bm | 1.1 | 0 | 0 | 0 | 0 |  | 0 |  | 2 | 12 | 0 | 166 | 2 | 0 | 0 | 0 | 0 | 0 | 12 | 0
|  | 1,1 |  | 1.1 | [6 empty] | 1,1
138 | 767-3 | Z5 D+M zábradlí z ocelových trubek a tyčí, včetně kotvení a povrch.úpravy,odstín dle výb..investora | bm | 2.65 | 0 | 0 | 0 | 0 |  | 0 |  | 2 | 12 | 0 | 167 | 2 | 0 | 0 | 0 | 0 | 0 | 12 | 0
|  | 1,325*2 |  | 2.65 | [6 empty] | 1,325*2
139 | 55381110.A | Rohož samočistící | m2 | 0.5 | 0 | 0 | 0 | 0 |  | 0 |  | 2 | 3 | 7 | 55381110.A | 2 | 0 | 0 | 0 | 0 | 0 | 3 | 7
140 | 767-02 | Skleněná markýza , sklo bezpečnostní lepené | m2 | 2.7 | 0 | 0 | 0 | 0 |  | 0 |  | 2 | 12 | 0 | 138 | 2 | 0 | 0 | 0 | 0 | 0 | 12 | 0
|  | 1,5*1,8 |  | 2.7 | [6 empty] | 1,5*1,8
141 | 998767202R00 | Přesun hmot pro zámečnické konstr., výšky do 12 m | % | 94.6415 | 0 | 0 | 0 | 0 | 0 | 0 |  | 2 | 1 | 7 | 7 | 2 | 0 | 0 | 0 | 0 | 0 | 1 | 7
| Celkem za | 767 Konstrukce zámečnické |  |  |  | 0 |  | 0 |  | 0 |  | 4 |  |  |  |  | 0 | 0 | 0 | 0 | 0
Díl: | 769 | Otvorové prvky z plastu | [9 empty] | 1
142 | 769-1 | O1 - okno dle PD vč.vnitřního parapetu 1325x1250 | ks | 3 | 0 | 0 | 0 | 0 |  | 0 |  | 2 | 12 | 0 | 140 | 2 | 0 | 0 | 0 | 0 | 0 | 12 | 0
143 | 769-2 | O2 - okno dle PD vč.vnitřního parapetu 550x1550 | ks | 8 | 0 | 0 | 0 | 0 |  | 0 |  | 2 | 12 | 0 | 141 | 2 | 0 | 0 | 0 | 0 | 0 | 12 | 0
144 | 769-3 | O3 - okno dle PD vč.vnitřního parapetu 1550x1550 | ks | 47 | 0 | 0 | 0 | 0 |  | 0 |  | 2 | 12 | 0 | 142 | 2 | 0 | 0 | 0 | 0 | 0 | 12 | 0
145 | 769-4 | O4 - okno dle PD vč.vnitřního parapetu 1550x900 | ks | 14 | 0 | 0 | 0 | 0 |  | 0 |  | 2 | 12 | 0 | 143 | 2 | 0 | 0 | 0 | 0 | 0 | 12 | 0
146 | 769-5 | O5 - okno dle PD vč.vnitřního parapetu 1325x1550 | ks | 1 | 0 | 0 | 0 | 0 |  | 0 |  | 2 | 12 | 0 | 144 | 2 | 0 | 0 | 0 | 0 | 0 | 12 | 0
| Celkem za | 769 Otvorové prvky z plastu |  |  |  | 0 |  | 0 |  | 0 |  | 4 |  |  |  |  | 0 | 0 | 0 | 0 | 0
Díl: | 771 | Podlahy z dlaždic a obklady | [9 empty] | 1
147 | 771575109R00 | Montáž podlah keram.,hladké, tmel, nad 25x25 cm | m2 | 118.14 | 0 | 0 | 0 | 0 | 0 | 0 |  | 2 | 1 | 7 | 7 | 2 | 0 | 0 | 0 | 0 | 0 | 1 | 7
|  | 1NP dlažba:2,95+5,48+5,01+4,16+4,88+4+3,91+3,92 |  | 34.31 | [6 empty] | 1NP dlažba:2,95+5,48+5,01+4,16+4,88+4+3,91+3,92
|  | 2NP dlažba:(5,15+5,41+5,26+3,89+4,82+4,38+4,7+6,06) |  | 39.67 | [6 empty] | 2NP dlažba:(5,15+5,41+5,26+3,89+4,82+4,38+4,7+6,06)
|  | 3 NP dlažba:(2,9+7,47+6,4+5,26+3,89+3,74+3,74+4,7+6,06) |  | 44.16 | [6 empty] | 3 NP dlažba:(2,9+7,47+6,4+5,26+3,89+3,74+3,74+4,7+6,06)
148 | 771589793R00 | Příplatek za spárovací hmotu - plošně | m2 | 118.14 | 0 | 0 | 0.0004 | 0.047256 | 0 | 0 |  | 2 | 1 | 7 | 7 | 2 | 0 | 0 | 0 | 0 | 0 | 1 | 7
|  | 1NP dlažba:2,95+5,48+5,01+4,16+4,88+4+3,91+3,92 |  | 34.31 | [6 empty] | 1NP dlažba:2,95+5,48+5,01+4,16+4,88+4+3,91+3,92
|  | 2NP dlažba:(5,15+5,41+5,26+3,89+4,82+4,38+4,7+6,06) |  | 39.67 | [6 empty] | 2NP dlažba:(5,15+5,41+5,26+3,89+4,82+4,38+4,7+6,06)
|  | 3 NP dlažba:(2,9+7,47+6,4+5,26+3,89+3,74+3,74+4,7+6,06) |  | 44.16 | [6 empty] | 3 NP dlažba:(2,9+7,47+6,4+5,26+3,89+3,74+3,74+4,7+6,06)
149 | 771591171U00 | Mtž ukonč profil dlažby přechod | m | 24 | 0 | 0 | 0.0002 | 0.0048 | 0 | 0 |  | 2 | 1 | 7 | 7 | 2 | 0 | 0 | 0 | 0 | 0 | 1 | 7
150 | 59760999 | Přechodová lišta dlažba, pvc | ks | 24 | 0 | 0 | 0 | 0 |  | 0 |  | 2 | 3 | 7 | 59760999 | 2 | 0 | 0 | 0 | 0 | 0 | 3 | 7
151 | 59764203 | Dlažba dodávka - dle výběru investora | m2 | 124.047 | 0 | 0 | 0 | 0 |  | 0 |  | 2 | 3 | 7 | 59764203 | 2 | 0 | 0 | 0 | 0 | 0 | 3 | 7
|  | 1NP dlažba:(2,95+5,48+5,01+4,16+4,88+4+3,91+3,92)*1,05 |  | 36.0255 | [6 empty] | 1NP dlažba:(2,95+5,48+5,01+4,16+4,88+4+3,91+3,92)*1,05
|  | 2NP dlažba:(5,15+5,41+5,26+3,89+4,82+4,38+4,7+6,06)*1,05 |  | 41.6535 | [6 empty] | 2NP dlažba:(5,15+5,41+5,26+3,89+4,82+4,38+4,7+6,06)*1,05
|  | 3 NP dlažba:(2,9+7,47+6,4+5,26+3,89+3,74+3,74+4,7+6,06)*1,05 |  | 46.368 | [6 empty] | 3 NP dlažba:(2,9+7,47+6,4+5,26+3,89+3,74+3,74+4,7+6,06)*1,05
152 | 998771202R00 | Přesun hmot pro podlahy z dlaždic, výšky do 12 m | % | 717.3133 | 0 | 0 | 0 | 0 | 0 | 0 |  | 2 | 1 | 7 | 7 | 2 | 0 | 0 | 0 | 0 | 0 | 1 | 7
| Celkem za | 771 Podlahy z dlaždic a obklady |  |  |  | 0 |  | 0.052056 |  | 0 |  | 4 |  |  |  |  | 0 | 0 | 0 | 0 | 0
Díl: | 776 | Podlahy povlakové | [9 empty] | 1
153 | 776511820RT1 | Odstranění PVC podlah lepených s podložkou | m2 | 330.31 | 0 | 0 | 0 | 0 | 0 | 0 |  | 2 | 1 | 7 | 7 | 2 | 0 | 0 | 0 | 0 | 0 | 1 | 7
|  | 1NP:45,71+7,13+1,27+1,25+1,25+2,14+2,31+1,31+12,56+17,59+16+8+15,09+14,25+14,19+21,49+23,47+41,85+27,77+13,6+3,93+30,46+7,69 |  | 330.31 | [6 empty] | 1NP:45,71+7,13+1,27+1,25+1,25+2,14+2,31+1,31+12,56+17,59+16+8+15,09+14,25+14,19+21,49+23,47+41,85+27,77+13,6+3,93+30,46+7,69
154 | 776520010RAF | Podlaha povlaková z PVC pásů, soklík podlahovina tl. min. 2,0 mm | m2 | 786.21 | 0 | 0 | 0 | 0 | 0 | 0 |  | 2 | 2 | 7 | 7 | 2 | 0 | 0 | 0 | 0 | 0 | 2 | 7
|  | 1NP:44,49+26,55+34,86+21,72+4,24+22,81+30,07+32,86+16,45+21,74 |  | 255.79 | [6 empty] | 1NP:44,49+26,55+34,86+21,72+4,24+22,81+30,07+32,86+16,45+21,74
|  | 2NP:24,32+17,91+17,76+15,12+25,16+23,05+4,48+23,61+30,8+32,64+21,51+17,4 |  | 253.76 | [6 empty] | 2NP:24,32+17,91+17,76+15,12+25,16+23,05+4,48+23,61+30,8+32,64+21,51+17,4
|  | 3NP:(45,06+36,87+38,43+24,05+4,48+23,61+32,04+33,21+21,51+17,4) |  | 276.66 | [6 empty] | 3NP:(45,06+36,87+38,43+24,05+4,48+23,61+32,04+33,21+21,51+17,4)
155 | 998776202R00 | Přesun hmot pro podlahy povlakové, výšky do 12 m | % | 215.0318 | 0 | 0 | 0 | 0 | 0 | 0 |  | 2 | 1 | 7 | 7 | 2 | 0 | 0 | 0 | 0 | 0 | 1 | 7
| Celkem za | 776 Podlahy povlakové |  |  |  | 0 |  | 0 |  | 0 |  | 4 |  |  |  |  | 0 | 0 | 0 | 0 | 0
Díl: | 781 | Obklady keramické | [9 empty] | 1
156 | 781415123RAA | Obklad pórovinový s izolací vč.dodávky | m2 | 395.555 | 0 | 0 | 0 | 0 | 0 | 0 |  | 2 | 2 | 7 | 7 | 2 | 0 | 0 | 0 | 0 | 0 | 2 | 7
|  | 1NP:(1,64*2+1,8*2)*1,5 |  | 10.32 | [6 empty] | 1NP:(1,64*2+1,8*2)*1,5
|  | (2,03*2+2,7*2)*2 |  | 18.92 | [6 empty] | (2,03*2+2,7*2)*2
|  | (3,4*2+1,65*2)*2 |  | 20.2 | [6 empty] | (3,4*2+1,65*2)*2
|  | (1,83*2+2,34*2)*2 |  | 16.68 | [6 empty] | (1,83*2+2,34*2)*2
|  | (1,6*2+2,45*2)*2 |  | 16.2 | [6 empty] | (1,6*2+2,45*2)*2
|  | (1,45*2+2,7*2)*2 |  | 16.6 | [6 empty] | (1,45*2+2,7*2)*2
|  | (2,02*2+1,98*2)*2 |  | 16 | [6 empty] | (2,02*2+1,98*2)*2
|  | (2,71*2+1,8*2)*2 |  | 18.04 | [6 empty] | (2,71*2+1,8*2)*2
|  | -0,9*1,97*8 |  | -14.184 | [6 empty] | -0,9*1,97*8
|  | 2NP:(2,92*2+1,76*2)*2 |  | 18.72 | [6 empty] | 2NP:(2,92*2+1,76*2)*2
|  | (2,95*2+1,93*2)*2 |  | 19.52 | [6 empty] | (2,95*2+1,93*2)*2
|  | (3,19*2+1,65*2)*2 |  | 19.36 | [6 empty] | (3,19*2+1,65*2)*2
|  | (2,59*2+1,5*2)*2 |  | 16.36 | [6 empty] | (2,59*2+1,5*2)*2
|  | (1,98*2+3,05*2)*2 |  | 20.12 | [6 empty] | (1,98*2+3,05*2)*2
|  | (3,13*2+1,5*2)*2 |  | 18.52 | [6 empty] | (3,13*2+1,5*2)*2
|  | (2,17*2+1,8*2)*2 |  | 15.88 | [6 empty] | (2,17*2+1,8*2)*2
|  | (2,68*2+1,8*2)*2 |  | 17.92 | [6 empty] | (2,68*2+1,8*2)*2
|  | -0,9*1,97*8 |  | -14.184 | [6 empty] | -0,9*1,97*8
|  | 3NP:(2,3*2+2,86*2)*2 |  | 20.64 | [6 empty] | 3NP:(2,3*2+2,86*2)*2
|  | (2*2+1,45*2)*2 |  | 13.8 | [6 empty] | (2*2+1,45*2)*2
|  | (2,1*2+3,05*2)*2 |  | 20.6 | [6 empty] | (2,1*2+3,05*2)*2
|  | (3,19*2+1,65*2)*2 |  | 19.36 | [6 empty] | (3,19*2+1,65*2)*2
|  | (1,5*2+2,59*2)*2 |  | 16.36 | [6 empty] | (1,5*2+2,59*2)*2
|  | (1,98*2+3*2)*2 |  | 19.92 | [6 empty] | (1,98*2+3*2)*2
|  | (3,2*2+1,5*2)*2 |  | 18.8 | [6 empty] | (3,2*2+1,5*2)*2
|  | (1,78*2+2,1*2)*2 |  | 15.52 | [6 empty] | (1,78*2+2,1*2)*2
|  | (1,78*2+2,1*2)*2 |  | 15.52 | [6 empty] | (1,78*2+2,1*2)*2
|  | -0,9*1,97*9 |  | -15.957 | [6 empty] | -0,9*1,97*9
| Celkem za | 781 Obklady keramické |  |  |  | 0 |  | 0 |  | 0 |  | 4 |  |  |  |  | 0 | 0 | 0 | 0 | 0
Díl: | 784 | Malby | [9 empty] | 1
157 | 784115112R00 | Malba | m2 | 2188.9905 | 0 | 0 | 0 | 0 | 0 | 0 |  | 2 | 1 | 7 | 7 | 2 | 0 | 0 | 0 | 0 | 0 | 1 | 7
|  | (1,55+1,55+1,55)*34*0,3 |  | 47.43 | [6 empty] | (1,55+1,55+1,55)*34*0,3
|  | (1,05+2,45*2)*0,3 |  | 1.785 | [6 empty] | (1,05+2,45*2)*0,3
|  | (0,55+1,55*2)*2*0,3 |  | 2.19 | [6 empty] | (0,55+1,55*2)*2*0,3
|  | (1,55+0,9*2)*4*0,3 |  | 4.02 | [6 empty] | (1,55+0,9*2)*4*0,3
|  | (1,55*3)*14*0,3 |  | 19.53 | [6 empty] | (1,55*3)*14*0,3
|  | (0,55+1,55*2)*2*0,3 |  | 2.19 | [6 empty] | (0,55+1,55*2)*2*0,3
|  | (1,55+0,9*2)*5*0,3 |  | 5.025 | [6 empty] | (1,55+0,9*2)*5*0,3
|  | (1,325+1,27*2)*3*0,3 |  | 3.4785 | [6 empty] | (1,325+1,27*2)*3*0,3
|  | 0,8*1,97*8*2 |  | 25.216 | [6 empty] | 0,8*1,97*8*2
|  | 0,6*1,97*6*2 |  | 14.184 | [6 empty] | 0,6*1,97*6*2
|  | 0,8*0,76*8*2 |  | 9.728 | [6 empty] | 0,8*0,76*8*2
|  | 0,6*0,76*6*2 |  | 5.472 | [6 empty] | 0,6*0,76*6*2
|  | 0,8*0,52*6*2 |  | 4.992 | [6 empty] | 0,8*0,52*6*2
|  | 475*2 |  | 950 | [6 empty] | 475*2
|  | 164*2 |  | 328 | [6 empty] | 164*2
|  | 37*2 |  | 74 | [6 empty] | 37*2
|  | 29*2 |  | 58 | [6 empty] | 29*2
|  | 6*2 |  | 12 | [6 empty] | 6*2
|  | obklady:-395,5 |  | -395.5 | [6 empty] | obklady:-395,5
|  | 2NP:24,32+17,91+17,76+15,12+25,16+23,05+4,48+23,61+30,8+32,64+21,51+17,4+(5,15+5,41+5,26+3,89+4,82+4,38+4,7+6,06) |  | 293.43 | [6 empty] | 2NP:24,32+17,91+17,76+15,12+25,16+23,05+4,48+23,61+30,8+32,64+21,51+17,4+(5,15+5,41+5,26+3,89+4,82+4,38+4,7+6,06)
|  | 3NP:(45,06+36,87+38,43+24,05+4,48+23,61+32,04+33,21+21,51+17,4)+(2,9+7,47+6,4+5,26+3,89+3,74+3,74+4,7+6,06) |  | 320.82 | [6 empty] | 3NP:(45,06+36,87+38,43+24,05+4,48+23,61+32,04+33,21+21,51+17,4)+(2,9+7,47+6,4+5,26+3,89+3,74+3,74+4,7+6,06)
|  | 62,85+36,87+38,43+24,05+4,48+23,61+32,04+33,21+21,51+17,4 |  | 294.45 | [6 empty] | 62,85+36,87+38,43+24,05+4,48+23,61+32,04+33,21+21,51+17,4
|  | 2NP:5,15+5,41+5,26+3,89+4,82+4,38+4,7+6,06 |  | 39.67 | [6 empty] | 2NP:5,15+5,41+5,26+3,89+4,82+4,38+4,7+6,06
|  | 1NP:5,48+5,01+4,16+4,88+4+3,91+3,92 |  | 31.36 | [6 empty] | 1NP:5,48+5,01+4,16+4,88+4+3,91+3,92
|  | 7,47+6,4+5,26+3,89+3,74+4,7+6,06 |  | 37.52 | [6 empty] | 7,47+6,4+5,26+3,89+3,74+4,7+6,06
| Celkem za | 784 Malby |  |  |  | 0 |  | 0 |  | 0 |  | 4 |  |  |  |  | 0 | 0 | 0 | 0 | 0
Díl: | M21 | Elektromontáže | [9 empty] | 1
158 | M21-01 | Elektromontáže - silnoproud,slaboproud, hromosvod viz.samostatný rozpočet | kpl | 1 | 0 | 0 | 0 | 0 |  | 0 |  | 2 | 12 | 0 | 156 | 4 | 0 | 0 | 0 | 0 | 0 | 12 | 0
159 | M21-03 | Stavební přípomoce 10% z elektromontáže - silnoproud,slaboproud | kpl | 1 | 0 | 0 | 0 | 0 |  | 0 |  | 2 | 12 | 0 | 157 | 4 | 0 | 0 | 0 | 0 | 0 | 12 | 0
| Celkem za | M21 Elektromontáže |  |  |  | 0 |  | 0 |  | 0 |  | 4 |  |  |  |  | 0 | 0 | 0 | 0 | 0
Díl: | M24 | Montáže vzduchotechnických zařízení | [9 empty] | 1
160 | M24 | Vzduchotechnika - odvětrání koupelen a sociálek | soubor | 23 | 0 | 0 | 0 | 0 |  | 0 |  | 2 | 12 | 0 | 158 | 4 | 0 | 0 | 0 | 0 | 0 | 12 | 0
| Celkem za | M24 Montáže vzduchotechnických zařízení |  |  |  | 0 |  | 0 |  | 0 |  | 4 |  |  |  |  | 0 | 0 | 0 | 0 | 0
Díl: | M33 | Montáže dopravních zařízení a vah-výtahy | [9 empty] | 1
161 | 330030120RAB | Výtah osobní (pro invalidy) 3 stanice, 3 nástupiště | kus | 1 | 0 | 0 | 0 | 0 | 0 | 0 |  | 2 | 2 | 9 | 9 | 4 | 0 | 0 | 0 | 0 | 0 | 2 | 9
| Celkem za | M33 Montáže dopravních zařízení a vah-výtahy |  |  |  | 0 |  | 0 |  | 0 |  | 4 |  |  |  |  | 0 | 0 | 0 | 0 | 0
Díl: | D96 | Přesuny suti a vybouraných hmot | [9 empty] | 1
162 | 979011111R00 | Svislá doprava suti a vybour. hmot za 2.NP a 1.PP | t | 242.4841 | 0 | 0 | 0 | 0 | 0 | 0 |  | 2 | 1 | 10 | 10 | 1 | 0 | 0 | 0 | 0 | 0 | 1 | 10
163 | 979081111R00 | Odvoz suti a vybour. hmot na skládku do 1 km | t | 242.4841 | 0 | 0 | 0 | 0 | 0 | 0 |  | 2 | 1 | 10 | 10 | 1 | 0 | 0 | 0 | 0 | 0 | 1 | 10
164 | 979081121R00 | Příplatek k odvozu za každý další 1 km | t | 2424.841 | 0 | 0 | 0 | 0 | 0 | 0 |  | 2 | 1 | 10 | 10 | 1 | 0 | 0 | 0 | 0 | 0 | 1 | 10
165 | 979082111R00 | Vnitrostaveništní doprava suti do 10 m | t | 242.4841 | 0 | 0 | 0 | 0 | 0 | 0 |  | 2 | 1 | 10 | 10 | 1 | 0 | 0 | 0 | 0 | 0 | 1 | 10
166 | 979082121R00 | Příplatek k vnitrost. dopravě suti za dalších 5 m | t | 1212.4205 | 0 | 0 | 0 | 0 | 0 | 0 |  | 2 | 1 | 10 | 10 | 1 | 0 | 0 | 0 | 0 | 0 | 1 | 10
167 | 979999996R00 | Poplatek za skládku suti a vybouraných hmot | t | 242.4841 | 0 | 0 | 0 | 0 | 0 | 0 |  | 2 | 1 | 10 | 10 | 1 | 0 | 0 | 0 | 0 | 0 | 1 | 10
| Celkem za | D96 Přesuny suti a vybouraných hmot |  |  |  | 0 |  | 0 |  | 0 |  | 4 |  |  |  |  | 0 | 0 | 0 | 0 | 0

## SO01 SO01A KL-1
SLEPÝ ROZPOČET
Rozpočet |  | SO01A | Vedlejší a ostatní náklady | JKSO
Objekt |  |  |  | SKP
SO01 |  | Stavební rozpočet |  | Měrná jednotka
Stavba |  |  |  | Počet jednotek
2016/05 |  | 446 B.J. 23PB KODUS Veselí nad Moravou, budova CD |  | Náklady na m.j. | 0
Projektant |  |  |  | Typ rozpočtu
Zpracovatel projektu
Objednatel
Dodavatel |  |  |  | Zakázkové číslo
Rozpočtoval |  |  |  | Počet listů
ROZPOČTOVÉ NÁKLADY
Základní rozpočtové náklady |  |  | Ostatní rozpočtové náklady
| HSV celkem | 0 | Ztížené výrobní podmínky |  | 0
Z | PSV celkem | 0 | Oborová přirážka |  | 0
R | M práce celkem | 0 | Přesun stavebních kapacit |  | 0
N | M dodávky celkem | 0 | Mimostaveništní doprava |  | 0
ZRN celkem |  | 0 | Zařízení staveniště |  | 0
|  |  | Provoz investora |  | 0
HZS |  | 0 | Kompletační činnost (IČD) |  | 0
ZRN+HZS |  | 0 | Ostatní náklady neuvedené |  | 0
ZRN+ost.náklady+HZS |  | 0 | Ostatní náklady celkem |  | 0
Vypracoval |  |  | Za zhotovitele | Za objednatele
Jméno : |  |  | Jméno : | Jméno :
Datum : |  |  | Datum : | Datum :
Podpis : |  |  | Podpis: | Podpis:
Základ pro DPH |  | 21 | % | 0
DPH |  | 21 | % | 0
Základ pro DPH |  | 0 | % | 0
DPH |  | 0 | % | 0
CENA ZA OBJEKT CELKEM |  |  |  | 0
Poznámka :

## SO01 SO01A Rek-1
Stavba : |  | 2016/05 446 B.J. 23PB KODUS Veselí nad Moravou, budova CD |  |  | Rozpočet : | SO01A
Objekt : |  | SO01 Stavební rozpočet |  |  | Vedlejší a ostatní náklady
REKAPITULACE STAVEBNÍCH DÍLŮ
| Stavební díl |  | HSV | PSV | Dodávka | Montáž | HZS
1 | Vedlejší náklady |  | 0 | 0 | 0 | 0 | 0
11 | Vedlejší náklady |  | 0 | 0 | 0 | 0 | 0
| CELKEM OBJEKT |  | 0 | 0 | 0 | 0 | 0
VEDLEJŠÍ ROZPOČTOVÉ NÁKLADY
Název VRN |  |  | Kč | % | Základna |  | Kč
Ztížené výrobní podmínky |  |  |  |  | 0 |  | 0 | 0
Oborová přirážka |  |  |  |  | 0 |  | 0 | 0
Přesun stavebních kapacit |  |  |  |  | 0 |  | 0 | 0
Mimostaveništní doprava |  |  |  |  | 0 |  | 0 | 0
Zařízení staveniště |  |  |  |  | 0 |  | 0 | 1
Provoz investora |  |  |  |  | 0 |  | 0 | 1
Kompletační činnost (IČD) |  |  |  |  | 0 |  | 0 | 2
Rezerva rozpočtu |  |  |  |  | 0 |  | 0 | 2
| CELKEM VRN |  |  |  |  | 0

## SO01 SO01A Pol-1
Slepý rozpočet
Stavba : |  | 2016/05 446 B.J. 23PB KODUS Veselí nad Moravou, budova CD |  | Rozpočet: | SO01A
Objekt : |  | SO01 Stavební rozpočet |  | Vedlejší a ostatní náklady
P.č. | Číslo položky | Název položky | MJ | množství | cena / MJ | celkem (Kč) | Jednotková hmotnost | Celková hmotnost | Jednotková dem.hmot. | Celková dem.hmot.
Díl: | 1 | Vedlejší náklady | [8 empty] | 1
1 | 0/1 | Projekt skutečného vyhotovení "viz Zadávací podmínky a dokumenty" | soubor | 1 | 0 | 0 | 0 | 0 |  | 0 | 2 | 12 | 0 | 1 | 1 | 0 | 0 | 0 | 0 | 0 | 12 | 0
2 | 0/2 | Reklamní billboard 4x2m "viz Zadávací podmínky a další dokumenty " | soubor | 1 | 0 | 0 | 0 | 0 |  | 0 | 2 | 12 | 0 | 2 | 1 | 0 | 0 | 0 | 0 | 0 | 12 | 0
3 | 0/3 | Pamštní deska 0,6/0,5m "viz Zadávací podmínky a další dokumenty " | soubor | 1 | 0 | 0 | 0 | 0 |  | 0 | 2 | 12 | 0 | 3 | 1 | 0 | 0 | 0 | 0 | 0 | 12 | 0
| Celkem za | 1 Vedlejší náklady |  |  |  | 0 |  | 0 |  | 0 | 4 |  |  |  |  | 0 | 0 | 0 | 0 | 0
Díl: | 11 | Vedlejší náklady | [8 empty] | 1
4 | V/1 | Zařízení staveniště "viz Zadávací podmínky a další dokumenty | soubor | 1 | 0 | 0 | 0 | 0 |  | 0 | 2 | 12 | 0 | 4 | 1 | 0 | 0 | 0 | 0 | 0 | 12 | 0
| Celkem za | 11 Vedlejší náklady |  |  |  | 0 |  | 0 |  | 0 | 4 |  |  |  |  | 0 | 0 | 0 | 0 | 0