## Pokyny pro vyplnění
Pokyny pro vyplnění
Ve všech listech tohoto souboru můžete měnit pouze buňky s modrým pozadím. Jedná se o tyto údaje : - údaje o firmě - jednotkové ceny položek zadané na maximálně dvě desetinná místa

## souhrn
Rekapitulace stavby
Stavba: |  | Technické zázemí obce Hradec-Nová Ves - I.etapa
Objednatel: |  | Obec Hradec-Nová Ves |  |  | IČ: | 00636011
|  | Hradec-Nová Ves 12 |  |  | DIČ: | CZ00636011
| 79084 | Mikulovice
Projektant: |  | Ing. Lukáš Pražák |  |  | IČ: | 1695720
|  | 430 |  |  | DIČ:
| 79001 | Bělá pod Pradědem-Domašov
Zhotovitel: |  |  |  |  | IČ:
DIČ:
Vypracoval: |  | Petr Malý |  |  | IČ: | 48435911
|  | Horská 1210/2 |  |  | DIČ: | CZ7207115762
| 79001 | Jeseník
Rekapitulace stavebních objektů
Číslo | Název |  | Celkem cena | DPH 15% | DPH 21% | Celkem s DPH | %
SO 01 | Novostavba zázemí - I.etapa |  | 0 | 0 | 0 | 0 | #DIV/0!
SO 02 | Zpevněné plochy |  | 0 | 0 | 0 | 0 | #DIV/0!
SO03a | Venkovní domovní rozvod NN |  | 0 | 0 | 0 | 0 | #DIV/0!
SO03b | Nová vodovodní přípojka |  | 0 | 0 | 0 | 0 | #DIV/0!
SO03c | Nová přípojka splaškové kanalizace |  | 0 | 0 | 0 | 0 | #DIV/0!
Cena celkem |  |  | 0 | 0 | 0 | 0 | #DIV/0!
| v |  | dne
|  | Za zhotovitele |  |  | Za objednatele
Note on C11: Název
Note on H11: IČO
Note on C12: Ulice
Note on H12: DIČ
Note on B13: PSČ
Note on C13: Ulice

## 01
#RTSROZP# | Položkový rozpočet
| Zakázka: |  | SO 01 Novostavba zázemí - I.etapa
Objekt:
Rozpočet:
| Objednatel: |  | Obec Hradec-Nová Ves |  |  |  | IČ: | 00636011
|  |  | 12 |  |  |  | DIČ: | CZ00636011
|  | 79084 | Hradec-Nová Ves
| Projektant: | [5 empty] | IČ:
DIČ:
| Zhotovitel: | [5 empty] | IČ:
DIČ:
Vypracoval:
| Rozpis ceny | [6 empty] | Celkem
HSV | HSV | [6 empty] | 0
PSV | PSV | [6 empty] | 0
MON | MON | [6 empty] | 0
VN | Vedlejší náklady | [6 empty] | 0
ON | Ostatní náklady | [6 empty] | 0
| Celkem | [6 empty] | 0
Rekapitulace daní
| Základ pro sníženou DPH |  |  | 15 | % | 0 |  |  | CZK
| Snížená DPH |  |  | 15 | % | 0 |  |  | CZK
| Základ pro základní DPH |  |  | 21 | % | 0 |  |  | CZK
| Základní DPH |  |  | 21 | % | 0 |  |  | CZK
| Zaokrouhlení |  |  |  |  | 0 |  |  | CZK
| Cena celkem bez DPH |  |  |  |  | 0 |  |  | CZK
| Cena celkem s DPH |  |  |  |  | 0 |  |  | CZK
|  | v |  |  | dne
|  |  | Za zhotovitele |  |  |  | Za objednatele
Rekapitulace dílčích částí
#CASTI>> | Číslo | Název |  |  | Základ pro sníženou DPH | Základ pro základní DPH | DPH celkem | Cena celkem | %
1 |  |  |  |  | 0 | 0 | 0 | 0
| Celkem za stavbu |  |  |  | 0 | 0 | 0 | 0 | 0
Rekapitulace dílů
| Číslo | Název |  |  | Typ dílu |  |  | Celkem
| 1 | Zemní práce |  |  | HSV |  |  | 0
| 2 | Základy,zvláštní zakládání |  |  | HSV |  |  | 0
| 3 | Svislé a kompletní konstrukce |  |  | HSV |  |  | 0
| 31 | Zdi podpěrné a volné |  |  | HSV |  |  | 0
| 4 | Vodorovné konstrukce |  |  | HSV |  |  | 0
| 61 | Upravy povrchů vnitřní |  |  | HSV |  |  | 0
| 62 | Upravy povrchů vnější |  |  | HSV |  |  | 0
| 63 | Podlahy a podlahové konstrukce |  |  | HSV |  |  | 0
| 64 | Výplně otvorů |  |  | HSV |  |  | 0
| 94 | Lešení a stavební výtahy |  |  | HSV |  |  | 0
| 95 | Dokončovací kce na pozem.stav. |  |  | HSV |  |  | 0
| 99 | Staveništní přesun hmot |  |  | HSV |  |  | 0
| 711 | Izolace proti vodě |  |  | PSV |  |  | 0
| 713 | Izolace tepelné |  |  | PSV |  |  | 0
| 721 | Vnitřní kanalizace |  |  | PSV |  |  | 0
| 762 | Konstrukce tesařské |  |  | PSV |  |  | 0
| 764 | Konstrukce klempířské |  |  | PSV |  |  | 0
| 765 | Krytiny tvrdé |  |  | PSV |  |  | 0
| 766 | Konstrukce truhlářské |  |  | PSV |  |  | 0
| 767 | Konstrukce zámečnické |  |  | PSV |  |  | 0
| 777 | Podlahy ze syntetických hmot |  |  | PSV |  |  | 0
| 783 | Nátěry |  |  | PSV |  |  | 0
| 784 | Malby |  |  | PSV |  |  | 0
| 790 | Vnitřní vybavení |  |  | PSV |  |  | 0
| M21 | Elektromontáže |  |  | MON |  |  | 0
| ON | Ostatní náklady |  |  | ON |  |  | 0
| VN | Vedlejší náklady |  |  | VN |  |  | 0
| Cena celkem | [6 empty] | 0
Note on D11: Název
Note on I11: IČO
Note on D12: Ulice
Note on I12: DIČ
Note on C13: PSČ
Note on D13: Ulice

## 01-
Položkový rozpočet | [22 empty] | #TypZaznamu#
S: |  | SO 01 Novostavba zázemí - I.etapa | [20 empty] | STA
O: | [22 empty] | OBJ
R: | [22 empty] | ROZ
C: | [22 empty] | CAS_STR
P.č. | Číslo položky | Název položky | MJ | množství | cena / MJ | Celkem | Dodávka | Dodávka celk. | Montáž | Montáž celk. | DPH | cena s DPH | hmotnost / MJ | hmotnost celk.(t) | dem. hmotnost / MJ | dem. hmotnost celk.(t) | Ceník | Cen. soustava | Nhod / MJ | Nhod celk.
Díl: | 1 | Zemní práce |  |  |  | 0 |  | 0 |  | 0 |  | 0 |  | 3.4 |  | 0 |  |  |  | 95.4 |  |  | DIL
1 | 130001101R00 | Příplatek za ztížené hloubení v blízkosti vedení | m3 | 13.5545 |  | 0 |  | 0 |  | 0 | 21 | 0 | 0 | 0 | 0 | 0 |  |  | 1.763 | 23.9 |  |  | POL1_0
|  | (104,7987+28,746+2,0)*0,1 |  | 13.5545 | [18 empty] | VV | 0
2 | 131201112R00 | Hloubení nezapaž. jam hor.3 do 1000 m3, STROJNĚ | m3 | 104.7987 |  | 0 |  | 0 |  | 0 | 21 | 0 | 0 | 0 | 0 | 0 |  |  | 0.11 | 11.53 |  |  | POL1_0
|  | objekt: | [20 empty] | VV | 0
|  | 20,65*10,15*0,5 |  | 104.7987 | [18 empty] | VV | 0
3 | 131201119R00 | Příplatek za lepivost - hloubení nezap.jam v hor.3 | m3 | 52.3993 |  | 0 |  | 0 |  | 0 | 21 | 0 | 0 | 0 | 0 | 0 |  |  | 0.0431 | 2.26 |  |  | POL1_0
|  | 104,7987*0,5 |  | 52.3993 | [18 empty] | VV | 0
4 | 132201212R00 | Hloubení rýh š.do 200 cm hor.3 do 1000m3,STROJNĚ | m3 | 57.492 |  | 0 |  | 0 |  | 0 | 21 | 0 | 0 | 0 | 0 | 0 |  |  | 0.16 | 9.2 |  |  | POL1_0
|  | základy monolitické vnější: | [20 empty] | VV | 0
|  | 2*(19,65+9,15)*(0,7+1,1)/2*0,9 |  | 46.656 | [18 empty] | VV | 0
|  | základy monolitické vnitřní: | [20 empty] | VV | 0
|  | (2*8,2+0,8)*(0,5+0,9)/2*0,9 |  | 10.836 | [18 empty] | VV | 0
5 | 132201219R00 | Příplatek za lepivost - hloubení rýh 200cm v hor.3 | m3 | 28.746 |  | 0 |  | 0 |  | 0 | 21 | 0 | 0 | 0 | 0 | 0 |  |  | 0.084 | 2.41 |  |  | POL1_0
|  | 57,492*0,5 |  | 28.746 | [18 empty] | VV | 0
6 | 133201102R00 | Hloubení šachet v hor.3 nad 100 m3 | m3 | 2.25 |  | 0 |  | 0 |  | 0 | 21 | 0 | 0 | 0 | 0 | 0 |  |  | 1.843 | 4.15 |  |  | POL1_0
|  | patky přístřešku: | [20 empty] | VV | 0
|  | 9*0,5*0,5*1,0 |  | 2.25 | [18 empty] | VV | 0
7 | 133201109R00 | Příplatek za lepivost - hloubení šachet v hor.3 | m3 | 1.125 |  | 0 |  | 0 |  | 0 | 21 | 0 | 0 | 0 | 0 | 0 |  |  | 0.474 | 0.53 |  |  | POL1_0
|  | 2,25*0,5 |  | 1.125 | [18 empty] | VV | 0
8 | 139601102R00 | Ruční výkop jam, rýh a šachet v hornině tř. 3 | m3 | 2 |  | 0 |  | 0 |  | 0 | 21 | 0 | 0 | 0 | 0 | 0 |  |  | 3.533 | 7.07 |  |  | POL1_0
|  | vnitřní kanalizace: | [20 empty] | VV | 0
|  | 2 |  | 2 | [18 empty] | VV | 0
9 | 175101101RT2 | Obsyp potrubí bez prohození sypaniny, s dodáním štěrkopísku frakce 0 - 22 mm | m3 | 2 |  | 0 |  | 0 |  | 0 | 21 | 0 | 1.7 | 3.4 | 0 | 0 |  |  | 1.587 | 3.17 |  |  | POL1_0
10 | 174101101R00 | Zásyp jam, rýh, šachet se zhutněním | m3 | 59.432 |  | 0 |  | 0 |  | 0 | 21 | 0 | 0 | 0 | 0 | 0 |  |  | 0.202 | 12.01 |  |  | POL1_0
|  | kolem základů: | [20 empty] | VV | 0
|  | 104,7987+57,492 |  | 162.2907 | [18 empty] | VV | 0
|  | -(19,65+9,15)*0,5*0,9-19,65*9,15*0,5 |  | -102.8588 | [18 empty] | VV | 0
11 | 181101102R00 | Úprava pláně v zářezech v hor. 1-4, se zhutněním | m2 | 209.5975 |  | 0 |  | 0 |  | 0 | 21 | 0 | 0 | 0 | 0 | 0 |  |  | 0.018 | 3.77 |  |  | POL1_0
|  | objekt: | [20 empty] | VV | 0
|  | 20,65*10,15 |  | 209.5975 | [18 empty] | VV | 0
12 | 167101102R00 | Nakládání výkopku z hor.1-4 v množství nad 100 m3 | m3 | 76.1127 |  | 0 |  | 0 |  | 0 | 21 | 0 | 0 | 0 | 0 | 0 |  |  | 0.053 | 4.03 |  |  | POL1_0
|  | nakládka přebytku pro odvoz na obecní pozemek: | [20 empty] | VV | 0
|  | 104,7987+28,746+2,0 |  | 135.5447 | [18 empty] | VV | 0
|  | -59,432 |  | -59.432 | [18 empty] | VV | 0
13 | 162601102R00 | Vodorovné přemístění výkopku z hor.1-4 do 5000 m | m3 | 76.1127 |  | 0 |  | 0 |  | 0 | 21 | 0 | 0 | 0 | 0 | 0 |  |  | 0.011 | 0.84 |  |  | POL1_0
14 | 171201201R00 | Uložení sypaniny na skl.-sypanina na výšku přes 2m | m3 | 76.1127 |  | 0 |  | 0 |  | 0 | 21 | 0 | 0 | 0 | 0 | 0 |  |  | 0.009 | 0.69 |  |  | POL1_0
15 | 181050010RA0 | Terénní modelace | m2 | 28.8 |  | 0 |  | 0 |  | 0 | 21 | 0 | 0 | 0 | 0 | 0 |  |  | 0.34155 | 9.84 |  |  | POL2_0
|  | 2*(19,65+9,15)*0,5 |  | 28.8 | [18 empty] | VV | 0
Díl: | 2 | Základy,zvláštní zakládání |  |  |  | 0 |  | 0 |  | 0 |  | 0 |  | 116.9422 |  | 0 |  |  |  | 142.6 |  |  | DIL
16 | 271531113R00 | Polštář základu z kameniva hr. drceného 16-32 mm | m3 | 4.888 |  | 0 |  | 0 |  | 0 | 21 | 0 | 1.7816 | 8.7087 | 0 | 0 |  |  | 1.085 | 5.3 |  |  | POL1_0
|  | pod základové pasy vnější: | [20 empty] | VV | 0
|  | 2*(19,65+9,15)*0,7*0,1 |  | 4.032 | [18 empty] | VV | 0
|  | pod základové pasy vnitřní: | [20 empty] | VV | 0
|  | (2*8,2*0,5+0,6*0,6)*0,1 |  | 0.856 | [18 empty] | VV | 0
17 | 271531112R00 | Polštář základu z kameniva hr. drceného 32-63 mm | m3 | 22.5945 |  | 0 |  | 0 |  | 0 | 21 | 0 | 1.7816 | 40.2553 | 0 | 0 |  |  | 1.085 | 24.52 |  |  | POL1_0
|  | pod podkladní mazaninu podlahy: | [20 empty] | VV | 0
|  | 18,9*8,2*0,15 |  | 23.247 | [18 empty] | VV | 0
|  | vnitřní základy: | [20 empty] | VV | 0
|  | -(2*8,2*0,25+0,5*0,5)*0,15 |  | -0.6525 | [18 empty] | VV | 0
18 | 274313621R00 | Beton základových pasů prostý C 20/25 | m3 | 6.816 |  | 0 |  | 0 |  | 0 | 21 | 0 | 2.525 | 17.2104 | 0 | 0 |  |  | 0.477 | 3.25 |  |  | POL1_0
|  | základy monolitické vnější: | [20 empty] | VV | 0
|  | 2*(19,65+9,15)*0,5*0,2 |  | 5.76 | [18 empty] | VV | 0
|  | základy monolitické vnitřní: | [20 empty] | VV | 0
|  | (2*8,2*0,3+0,6*0,6)*0,2 |  | 1.056 | [18 empty] | VV | 0
19 | 274351215R00 | Bednění stěn základových pasů - zřízení | m2 | 29.84 |  | 0 |  | 0 |  | 0 | 21 | 0 | 0.03916 | 1.1685 | 0 | 0 |  |  | 1.05 | 31.33 |  |  | POL1_0
|  | základy monolitické vnější: | [20 empty] | VV | 0
|  | 2*(19,65+9,15)*2*0,2 |  | 23.04 | [18 empty] | VV | 0
|  | základy monolitické vnitřní: | [20 empty] | VV | 0
|  | 2*8,2*2*0,2+2*0,6*0,2 |  | 6.8 | [18 empty] | VV | 0
20 | 274351216R00 | Bednění stěn základových pasů - odstranění | m2 | 29.84 |  | 0 |  | 0 |  | 0 | 21 | 0 | 0 | 0 | 0 | 0 |  |  | 0.32 | 9.55 |  |  | POL1_0
21 | 274272130RT3 | Zdivo základové z bednicích tvárnic, tl. 25 cm, výplň tvárnic betonem C 16/20 | m2 | 13.425 |  | 0 |  | 0 |  | 0 | 21 | 0 | 0.59 | 7.9207 | 0 | 0 |  |  | 1 | 13.43 |  |  | POL1_0
|  | pro základy ztracené bednění vnitřní: | [20 empty] | VV | 0
|  | (2*8,2+3*0,5)*0,75 |  | 13.425 | [18 empty] | VV | 0
22 | 274272150RT3 | Zdivo základové z bednicích tvárnic, tl. 40 cm, výplň tvárnic betonem C 16/20 | m2 | 43.2 |  | 0 |  | 0 |  | 0 | 21 | 0 | 0.963 | 41.6016 | 0 | 0 |  |  | 1.22 | 52.7 |  |  | POL1_0
|  | pro základy ztracené bednění vnější: | [20 empty] | VV | 0
|  | 2*(19,65+9,15)*0,75 |  | 43.2 | [18 empty] | VV | 0
23 | 274361821R00 | Výztuž základ. pasů z betonářské oceli 10505 (R) | t | 0.0559 |  | 0 |  | 0 |  | 0 | 21 | 0 | 1.0212 | 0.05708 | 0 | 0 |  |  | 23.531 | 1.32 |  |  | POL1_0
|  | základy ztracené bednění vnější: | [20 empty] | VV | 0
|  | 2*(19,65+9,15)*1,2*0,617/1000 |  | 0.042647 | [18 empty] | VV | 0
|  | základy ztracené bednění vnitřní: | [20 empty] | VV | 0
|  | (2*8,2+3*0,5)*1,2*0,617/1000 |  | 0.013253 | [18 empty] | VV | 0
24 | 274354022R00 | Bednění prostupu základem do 0,02 m2, dl. 0,5 m | kus | 3 |  | 0 |  | 0 |  | 0 | 21 | 0 | 0.00141 | 0.00423 | 0 | 0 |  |  | 0.4 | 1.2 |  |  | POL1_0
|  | kanalizace, voda, elektro: | [20 empty] | VV | 0
|  | 3 |  | 3 | [18 empty] | VV | 0
25 | 28611141.AR | Trubka kanalizační KGEM SN 4 PVC 110x3,2x1000 | kus | 1 |  | 0 |  | 0 |  | 0 | 21 | 0 | 0.0015 | 0.0015 | 0 | 0 |  |  | 0 | 0 |  |  | POL3_0
26 | 28611156.AR | Trubka kanalizační KGEM SN 4 PVC 200x4,9x1000 | kus | 1 |  | 0 |  | 0 |  | 0 | 21 | 0 | 0.0041 | 0.0041 | 0 | 0 |  |  | 0 | 0 |  |  | POL3_0
27 | 28611163.AR | Trubka kanalizační KGEM SN 4 PVC 315x7,7x1000 | kus | 1 |  | 0 |  | 0 |  | 0 | 21 | 0 | 0.0101 | 0.0101 | 0 | 0 |  |  | 0 | 0 |  |  | POL3_0
Díl: | 3 | Svislé a kompletní konstrukce |  |  |  | 0 |  | 0 |  | 0 |  | 0 |  | 45.1004 |  | 0 |  |  |  | 223.22 |  |  | DIL
28 | 311271183R00 | Zdivo z tvárnic porobetonových PD tl. 375 mm, 499 x 249 x 375 mm, U=0,229 W/m2.K | m2 | 98.2 |  | 0 |  | 0 |  | 0 | 21 | 0 | 0.19004 | 18.6619 | 0 | 0 |  |  | 0.8578 | 84.24 |  |  | POL1_0
|  | (2*7,6+9,15)*15*0,25+9,15*3,5/2 |  | 107.325 | [18 empty] | VV | 0
|  | -(3*1,5*1,25+3*0,8*0,5+1,0*2,3) |  | -9.125 | [18 empty] | VV | 0
29 | 311271186RT1 | Zdivo z tvárnic porobetonových PD tl. 25 cm, tvárnice P 2 - 500, 599 x 249 x 250 mm | m2 | 69.0375 |  | 0 |  | 0 |  | 0 | 21 | 0 | 0.13541 | 9.3484 | 0 | 0 |  |  | 0.6252 | 43.16 |  |  | POL1_0
|  | 2*8,4*4,5 |  | 75.6 | [18 empty] | VV | 0
|  | -(1,25*1,25+0,9*2,0+2*0,8*2,0) |  | -6.5625 | [18 empty] | VV | 0
30 | 311271187RT4 | Zdivo z tvárnic porobetonových PD tl. 30 cm, tvárnice P 2 - 400, 599 x 249 x 300 mm | m2 | 100.0625 |  | 0 |  | 0 |  | 0 | 21 | 0 | 0.12572 | 12.5799 | 0 | 0 |  |  | 0.69 | 69.04 |  |  | POL1_0
|  | první řada u 375mm: | [20 empty] | VV | 0
|  | (2*7,6+9,15)*0,25 |  | 6.0875 | [18 empty] | VV | 0
|  | obložená část: | [20 empty] | VV | 0
|  | (2*12,1+9,15)*15*0,25+9,15*3,5/2 |  | 141.075 | [18 empty] | VV | 0
|  | -(4*1,5*1,25+2*1,0*2,3+3,0*3,5+2*3,5*3,5) |  | -47.1 | [18 empty] | VV | 0
31 | 317121043RT2 | Překlad nosný porobeton, světlost otv. do 105 cm, překlad nosný NOP II / 5 / 23 129 x 24,9 x 37,5 cm | kus | 3 |  | 0 |  | 0 |  | 0 | 21 | 0 | 0.10299 | 0.30897 | 0 | 0 |  |  | 0.242 | 0.73 |  |  | POL1_0
32 | 317121044RT4 | Překlad nosný porobeton, světlost otv. do 180 cm, překlad nosný NOP III / 5 / 22 149 x 24,9 x 37,5cm | kus | 1 |  | 0 |  | 0 |  | 0 | 21 | 0 | 0.11915 | 0.11915 | 0 | 0 |  |  | 0.301 | 0.3 |  |  | POL1_0
33 | 317121044RT6 | Překlad nosný porobeton, světlost otv. do 180 cm, překlad nosný NOP V / 5 / 23 199 x 24,9 x 37,5 cm | kus | 3 |  | 0 |  | 0 |  | 0 | 21 | 0 | 0.15854 | 0.47562 | 0 | 0 |  |  | 0.301 | 0.9 |  |  | POL1_0
34 | 317121044RU1 | Překlad nosný porobeton, světlost otv. do 180 cm, překlad nosný NOP III / 4 / 22 149 x 24,9 x 30 cm | kus | 2 |  | 0 |  | 0 |  | 0 | 21 | 0 | 0.09575 | 0.1915 | 0 | 0 |  |  | 0.301 | 0.6 |  |  | POL1_0
35 | 317121044RU3 | Překlad nosný porobeton, světlost otv. do 180 cm, překlad nosný NOP V / 4 / 20 199 x 24,9 x 30 cm | kus | 4 |  | 0 |  | 0 |  | 0 | 21 | 0 | 0.12706 | 0.50824 | 0 | 0 |  |  | 0.301 | 1.2 |  |  | POL1_0
36 | 317121043RT1 | Překlad nosný porobeton, světlost otv. do 105 cm, překlad nosný NOP II / 3 / 23 129 x 24,9 x 25 cm | kus | 2 |  | 0 |  | 0 |  | 0 | 21 | 0 | 0.06935 | 0.1387 | 0 | 0 |  |  | 0.242 | 0.48 |  |  | POL1_0
37 | 317121044RT1 | Překlad nosný porobeton, světlost otv. do 180 cm, překlad nosný NOP III / 3 / 22 149 x 24,9 x 25 cm | kus | 1 |  | 0 |  | 0 |  | 0 | 21 | 0 | 0.07945 | 0.07945 | 0 | 0 |  |  | 0.301 | 0.3 |  |  | POL1_0
38 | 317121044RT2 | Překlad nosný porobeton, světlost otv. do 180 cm, překlad nosný NOP IV / 3 / 20 174 x 24,9 x 25 cm | kus | 1 |  | 0 |  | 0 |  | 0 | 21 | 0 | 0.09258 | 0.09258 | 0 | 0 |  |  | 0.301 | 0.3 |  |  | POL1_0
39 | 317941123R00 | Osazení ocelových válcovaných nosníků č.14-22 | t | 0.37362 |  | 0 |  | 0 |  | 0 | 21 | 0 | 0.01709 | 0.00639 | 0 | 0 |  |  | 16.583 | 6.2 |  |  | POL1_0
|  | překlady IPE: | [20 empty] | VV | 0
|  | 4*3,8*16,2/1000 |  | 0.24624 | [18 empty] | VV | 0
|  | 2*3,3*19,3/1000 |  | 0.12738 | [18 empty] | VV | 0
40 | 13383430R | Tyč průřezu IPE 160, střední, jakost oceli S235, 11375 | t | 0.29549 |  | 0 |  | 0 |  | 0 | 21 | 0 | 1 | 0.29549 | 0 | 0 |  |  | 0 | 0 |  |  | POL3_0
|  | 4*3,8*16,2/1000*1,2 |  | 0.29549 | [18 empty] | VV | 0
41 | 13482710R | Tyč průřezu IPE 180, hrubé, jakost oceli S235, 11375 | t | 0.15286 |  | 0 |  | 0 |  | 0 | 21 | 0 | 1 | 0.15286 | 0 | 0 |  |  | 0 | 0 |  |  | POL3_0
|  | 2*3,3*19,3/1000*1,2 |  | 0.15286 | [18 empty] | VV | 0
42 | 317321321R00 | Beton překladů železový C 20/25 | m3 | 0.8175 |  | 0 |  | 0 |  | 0 | 21 | 0 | 2.525 | 2.0642 | 0 | 0 |  |  | 1.421 | 1.16 |  |  | POL1_0
|  | překlady IPE: | [20 empty] | VV | 0
|  | 2*3,8*0,3*0,25 |  | 0.57 | [18 empty] | VV | 0
|  | 3,3*0,3*0,25 |  | 0.2475 | [18 empty] | VV | 0
43 | 317351107R00 | Bednění překladů - zřízení | m2 | 8.72 |  | 0 |  | 0 |  | 0 | 21 | 0 | 0.00884 | 0.07708 | 0 | 0 |  |  | 1.179 | 10.28 |  |  | POL1_0
|  | překlady IPE: | [20 empty] | VV | 0
|  | 2*3,8*0,8 |  | 6.08 | [18 empty] | VV | 0
|  | 3,3*0,8 |  | 2.64 | [18 empty] | VV | 0
44 | 317351108R00 | Bednění překladů - odstranění | m2 | 8.72 |  | 0 |  | 0 |  | 0 | 21 | 0 | 0 | 0 | 0 | 0 |  |  | 0.497 | 4.33 |  |  | POL1_0
Díl: | 31 | Zdi podpěrné a volné |  |  |  | 0 |  | 0 |  | 0 |  | 0 |  | 1.2641 |  | 0 |  |  |  | 23.37 |  |  | DIL
45 | 314265113R00 | Komín CIKO 3V UNIVERSAL jednoprůd., pata,DN 160 mm | kus | 1 |  | 0 |  | 0 |  | 0 | 21 | 0 | 0.17389 | 0.17389 | 0 | 0 |  |  | 3.9 | 3.9 |  |  | POL1_0
46 | 314265213R00 | Komín CIKO 3V UNIVERSAL jednoprůd.střed, DN 160 mm | m | 6 |  | 0 |  | 0 |  | 0 | 21 | 0 | 0.10103 | 0.60618 | 0 | 0 |  |  | 1.86 | 11.16 |  |  | POL1_0
47 | 314265313R00 | Komín.hlava CIKO KOMFORT pro 3V UNIVER., DN 160 mm | m | 2 |  | 0 |  | 0 |  | 0 | 21 | 0 | 0.18248 | 0.36496 | 0 | 0 |  |  | 2.65 | 5.3 |  |  | POL1_0
48 | 314265511R00 | Komín CIKO 3V UN. jednoprůd., krycí deska základní | kus | 1 |  | 0 |  | 0 |  | 0 | 21 | 0 | 0.0119 | 0.0119 | 0 | 0 |  |  | 0.72 | 0.72 |  |  | POL1_0
49 | 314265514R00 | Komín CIKO 3V UN., jednoprůd., krakorcová deska | kus | 1 |  | 0 |  | 0 |  | 0 | 21 | 0 | 0.06553 | 0.06553 | 0 | 0 |  |  | 0.65 | 0.65 |  |  | POL1_0
50 | 314265723R00 | Komín CIKO komínový klobouk, DN 160 mm | kus | 1 |  | 0 |  | 0 |  | 0 | 21 | 0 | 0.01641 | 0.01641 | 0 | 0 |  |  | 0.52 | 0.52 |  |  | POL1_0
51 | 314265911R00 | Komín CIKO - sada výztuže hlavy KOMFORT | m | 2 |  | 0 |  | 0 |  | 0 | 21 | 0 | 0.0126 | 0.0252 | 0 | 0 |  |  | 0.56 | 1.12 |  |  | POL1_0
Díl: | 4 | Vodorovné konstrukce |  |  |  | 0 |  | 0 |  | 0 |  | 0 |  | 11.37 |  | 0 |  |  |  | 135.45 |  |  | DIL
52 | 416022121R00 | Podhledy SDK,ocel.dvouúrov.křížový rošt,1x RB 12,5 | m2 | 96.18 |  | 0 |  | 0 |  | 0 | 21 | 0 | 0.01236 | 1.1888 | 0 | 0 |  |  | 0.95 | 91.37 |  |  | POL1_0
|  | 1.07,1.08: | [20 empty] | VV | 0
|  | 30,66+65,52 |  | 96.18 | [18 empty] | VV | 0
53 | 417121031RT2 | Věnec z tvarovek U Ytong, výplň betonem C 16/20, U profil na šířku zdi 30 cm | m | 57.6 |  | 0 |  | 0 |  | 0 | 21 | 0 | 0.11455 | 6.5981 | 0 | 0 |  |  | 0.309 | 17.8 |  |  | POL1_0
|  | ŽB věnec: | [20 empty] | VV | 0
|  | 2*(19,65+9,15) |  | 57.6 | [18 empty] | VV | 0
54 | 417121031RT1 | Věnec z tvarovek U Ytong, výplň betonem C 16/20, U profil na šířku zdi 24 cm | m | 16.4 |  | 0 |  | 0 |  | 0 | 21 | 0 | 0.09417 | 1.5444 | 0 | 0 |  |  | 0.309 | 5.07 |  |  | POL1_0
|  | ŽB věnec:2*8,2 |  | 16.4 | [18 empty] | VV | 0
55 | 417361221R00 | Výztuž ztužujících pásů a věnců z oceli 10216(E) | t | 0.094199 |  | 0 |  | 0 |  | 0 | 21 | 0 | 1.0167 | 0.09577 | 0 | 0 |  |  | 27.673 | 2.61 |  |  | POL1_0
|  | ŽB věnec venkovní: | [20 empty] | VV | 0
|  | (2*(19,65+9,15)*5*2*(0,25+0,25))*0,222*1,2/1000 |  | 0.076723 | [18 empty] | VV | 0
|  | ŽB věnec vnitřní: | [20 empty] | VV | 0
|  | (2*8,2)*5*2*(0,2+0,2)*0,222*1,2/1000 |  | 0.017476 | [18 empty] | VV | 0
56 | 417361821R00 | Výztuž ztužujících pásů a věnců z oceli 10505(R) | t | 0.31613 |  | 0 |  | 0 |  | 0 | 21 | 0 | 1.0167 | 0.32139 | 0 | 0 |  |  | 27.673 | 8.75 |  |  | POL1_0
|  | ŽB věnec venkovní: | [20 empty] | VV | 0
|  | 2*(19,65+9,15)*4*0,89*1,2/1000 |  | 0.24607 | [18 empty] | VV | 0
|  | ŽB věnec vnitřní: | [20 empty] | VV | 0
|  | 2*8,2*4*0,89*1,2/1000 |  | 0.070061 | [18 empty] | VV | 0
57 | 346275114R00 | Přizdívky z desek Ytong tl. 125 mm | m2 | 14.4 |  | 0 |  | 0 |  | 0 | 21 | 0 | 0.11261 | 1.6216 | 0 | 0 |  |  | 0.684 | 9.85 |  |  | POL1_0
|  | obezdění pozednice: | [20 empty] | VV | 0
|  | 2*(19,65+9,15)*0,25 |  | 14.4 | [18 empty] | VV | 0
Díl: | 61 | Upravy povrchů vnitřní |  |  |  | 0 |  | 0 |  | 0 |  | 0 |  | 2.3356 |  | 0 |  |  |  | 146.72 |  |  | DIL
58 | 610991111R00 | Zakrývání výplní vnitřních otvorů | m2 | 57.05 |  | 0 |  | 0 |  | 0 | 21 | 0 | 4e-05 | 0.00228 | 0 | 0 |  |  | 0.078 | 4.45 |  |  | POL1_0
|  | 1.07,1.08: | [20 empty] | VV | 0
|  | okna: | [20 empty] | VV | 0
|  | (4*(1,5*1,25)+(1,25*1,25)) |  | 9.0625 | [18 empty] | VV | 0
|  | dveře, vrata: | [20 empty] | VV | 0
|  | (1,0*2,3+3,0*3,5+2*3,5*3,5) |  | 37.3 | [18 empty] | VV | 0
|  | 1.01-1.06: | [20 empty] | VV | 0
|  | okna: | [20 empty] | VV | 0
|  | (3*(1,5*1,25)+3*(0,8*0,5)+(1,25*1,25)) |  | 8.3875 | [18 empty] | VV | 0
|  | dveře: | [20 empty] | VV | 0
|  | (1,0*2,3) |  | 2.3 | [18 empty] | VV | 0
59 | 612481211RU1 | Montáž výztužné sítě (perlinky) do stěrky-stěny, včetně výztužné sítě a stěrkového tmelu | m2 | 201.6 |  | 0 |  | 0 |  | 0 | 21 | 0 | 0.00491 | 0.98986 | 0 | 0 |  |  | 0.362 | 72.98 |  |  | POL1_0
|  | 1.07,1.08: | [20 empty] | VV | 0
|  | 2*(2*8,4+3,65+7,8)*4,2 |  | 237.3 | [18 empty] | VV | 0
|  | -(4*1,5*1,25+1,25*1,25+4*0,9*2,0+2*0,8*2,0+3,0*3,5+2*3,5*3,5) |  | -54.4625 | [18 empty] | VV | 0
|  | (4*(1,5+2*1,25)+(1,25+2*1,25)+3*(0,9+2*2,0)+2*(0,8+2*2,0)+(3,0+2*3,5)+2*(3,5+2*3,5))*0,25 |  | 18.7625 | [18 empty] | VV | 0
60 | 612471413R00 | Úprava vnitřních stěn aktivovaným štukem s přísad. | m2 | 201.6 |  | 0 |  | 0 |  | 0 | 21 | 0 | 0.00658 | 1.3265 | 0 | 0 |  |  | 0.319 | 64.31 |  |  | POL1_0
61 | 610991001R00 | Rohová lišta pro omítku | m | 75.05 |  | 0 |  | 0 |  | 0 | 21 | 0 | 0.00015 | 0.01126 | 0 | 0 |  |  | 0.05 | 3.75 |  |  | POL1_0
|  | 1.07,1.08: | [20 empty] | VV | 0
|  | ostění oken,dveří, vrat: | [20 empty] | VV | 0
|  | (4*(1,5+2*1,25)+(1,25+2*1,25)+3*(0,9+2*2,0)+2*(0,8+2*2,0)+(3,0+2*3,5)+2*(3,5+2*3,5)) |  | 75.05 | [18 empty] | VV | 0
62 | 610991004R00 | Začišťovací okenní lišta pro omítku | m | 24.65 |  | 0 |  | 0 |  | 0 | 21 | 0 | 0.00023 | 0.00567 | 0 | 0 |  |  | 0.05 | 1.23 |  |  | POL1_0
|  | 1.07,1.08: | [20 empty] | VV | 0
|  | ostění oken,dveří: | [20 empty] | VV | 0
|  | (4*(1,5+2*1,25)+(1,25+2*1,25)+(0,9+2*2,0)) |  | 24.65 | [18 empty] | VV | 0
Díl: | 62 | Upravy povrchů vnější |  |  |  | 0 |  | 0 |  | 0 |  | 0 |  | 1.6188 |  | 0 |  |  |  | 257.79 |  |  | DIL
63 | 620991121R00 | Zakrývání výplní vnějších otvorů z lešení | m2 | 55.4875 |  | 0 |  | 0 |  | 0 | 21 | 0 | 4e-05 | 0.00222 | 0 | 0 |  |  | 0.078 | 4.33 |  |  | POL1_0
|  | okna: | [20 empty] | VV | 0
|  | (7*(1,5*1,25)+3*(0,8*0,5)+(1,25*1,25)) |  | 15.8875 | [18 empty] | VV | 0
|  | dveře, vrata: | [20 empty] | VV | 0
|  | (2*1,0*2,3+3,0*3,5+2*3,5*3,5) |  | 39.6 | [18 empty] | VV | 0
64 | 602015193R00 | Podkladní penetrační nátěr stěn | m2 | 105.44 |  | 0 |  | 0 |  | 0 | 21 | 0 | 5e-05 | 0.00527 | 0 | 0 |  |  | 0.07 | 7.38 |  |  | POL1_0
|  | 14,4+69,12+19,34+2,58 |  | 105.44 | [18 empty] | VV | 0
65 | 622319131RV1 | Zateplovací systém třídy A, fasáda, EPS F 80 mm, zakončený stěrkou s výztužnou tkaninou | m2 | 14.4 |  | 0 |  | 0 |  | 0 | 21 | 0 | 0.00898 | 0.12931 | 0 | 0 |  |  | 0.857 | 12.34 |  |  | POL1_0
|  | Položky zateplení fasád a soklů obsahují: nanesení lepicího tmelu na izolační desky, nalepení desek, zajištění talířovými hmoždinkami (6 ks/m2), natažení stěrky, vtlačení výztužné tkaniny (1,15 m2/m2), přehlazení stěrky, kontaktní nátěr (vyžaduje -li to typ omítkoviny), povrchová úprava omítkou. Položky obsahují 0,14 m rohových lišt na m2. Položky pro zateplení minerální deskou obsahují vyrovnávací stěrku na armovací vrstvu. | [20 empty] | POP |  | Položky zateplení fasád a soklů obsahují: nanesení lepicího tmelu na izolační desky, nalepení desek, zajištění talířovými hmoždinkami (6 ks/m2), natažení stěrky, vtlačení výztužné tkaniny (1,15 m2/m2), přehlazení stěrky, kontaktní nátěr (vyžaduje -li to typ omítkoviny), povrchová úprava omítkou. Položky obsahují 0,14 m rohových lišt na m2. Položky pro zateplení minerální deskou obsahují vyrovnávací stěrku na armovací vrstvu.
|  | Položky zateplení ostění obsahují: nanesení lepicího tmelu na izolační desky, nalepení desek, osazení okenních rohových lišt, natažení stěrky, vtlačení výztužné tkaniny, přehlazení stěrky, kontaktní nátěr (vyžaduje -li to typ omítkoviny), povrchovou úpravu omítkou. Položky obsahují 3,3 m rohových lišt a 1,67 m zakončovacích lišt s okapničkou na m2 a 1,68 m2 výztužné tkaniny. Položky pro zateplení minerální deskou obsahují vyrovnávací stěrku na armovací vrstvu. | [20 empty] | POP |  | Položky zateplení ostění obsahují: nanesení lepicího tmelu na izolační desky, nalepení desek, osazení okenních rohových lišt, natažení stěrky, vtlačení výztužné tkaniny, přehlazení stěrky, kontaktní nátěr (vyžaduje -li to typ omítkoviny), povrchovou úpravu omítkou. Položky obsahují 3,3 m rohových lišt a 1,67 m zakončovacích lišt s okapničkou na m2 a 1,68 m2 výztužné tkaniny. Položky pro zateplení minerální deskou obsahují vyrovnávací stěrku na armovací vrstvu.
|  | Položky zateplení parapetů obsahují: nanesení lepicího tmelu na izolační desky, nalepení desek, natažení stěrky, vtlačení výztužné tkaniny (1,15 m2/m2) a přehlazení stěrky. Položky obsahují 5,0 m parapetních lišt na m2. | [20 empty] | POP |  | Položky zateplení parapetů obsahují: nanesení lepicího tmelu na izolační desky, nalepení desek, natažení stěrky, vtlačení výztužné tkaniny (1,15 m2/m2) a přehlazení stěrky. Položky obsahují 5,0 m parapetních lišt na m2.
|  | Položky izolace suterénu obsahují: nanesení lepicího tmelu na izolační desky, nalepení desek a zajištění talířovými hmoždinkami (6 ks/m2). | [20 empty] | POP |  | Položky izolace suterénu obsahují: nanesení lepicího tmelu na izolační desky, nalepení desek a zajištění talířovými hmoždinkami (6 ks/m2).
|  | ŽB věnec pozednicový: | [20 empty] | VV | 0
|  | 2*(19,65+9,15)*0,25 |  | 14.4 | [18 empty] | VV | 0
66 | 622319521RV1 | Zateplovací systém třídy A, sokl, XPS tl. 80 mm, zakončený stěrkou s výztužnou tkaninou | m2 | 69.12 |  | 0 |  | 0 |  | 0 | 21 | 0 | 0.01038 | 0.71747 | 0 | 0 |  |  | 0.857 | 59.24 |  |  | POL1_0
|  | základ: | [20 empty] | VV | 0
|  | 2*(19,65+9,15)*1,2 |  | 69.12 | [18 empty] | VV | 0
67 | 622319154RV1 | Zateplovací systém třídy A, ostění, EPS F 40 mm, zakončený stěrkou s výztužnou tkaninou | m2 | 19.34 |  | 0 |  | 0 |  | 0 | 21 | 0 | 0.01015 | 0.1963 | 0 | 0 |  |  | 2.352 | 45.49 |  |  | POL1_0
|  | ostění oken: | [20 empty] | VV | 0
|  | (7*(1,5+2*1,25)+3*(0,8+2*0,5))*0,2 |  | 6.68 | [18 empty] | VV | 0
|  | ostění dveří: | [20 empty] | VV | 0
|  | (3*(1,0+2*2,3))*0,2 |  | 3.36 | [18 empty] | VV | 0
|  | ostění vrat: | [20 empty] | VV | 0
|  | ((3,0+2*3,5)+2*(3,5+2*3,5))*0,3 |  | 9.3 | [18 empty] | VV | 0
68 | 622319164R00 | Zateplovací systém, parapet, EPS P tl. 40 mm | m2 | 2.58 |  | 0 |  | 0 |  | 0 | 21 | 0 | 0.00937 | 0.02417 | 0 | 0 |  |  | 1.562 | 4.03 |  |  | POL1_0
|  | pod parapetem: | [20 empty] | VV | 0
|  | (7*1,5+3*0,8)*0,2 |  | 2.58 | [18 empty] | VV | 0
69 | 602015193R00 | Podkladní penetrační nátěr stěn | m2 | 104.2875 |  | 0 |  | 0 |  | 0 | 21 | 0 | 5e-05 | 0.00521 | 0 | 0 |  |  | 0.07 | 7.3 |  |  | POL1_0
|  | 104,2875 |  | 104.2875 | [18 empty] | VV | 0
70 | 622475311RW4 | Omítka vnější stěn vyztužená lehčená na porobeton, vrchní vrstva silikonová tl. 2,0 mm, barevná | m2 | 104.2875 |  | 0 |  | 0 |  | 0 | 21 | 0 | 0.00376 | 0.39212 | 0 | 0 |  |  | 1.0025 | 104.55 |  |  | POL1_0
|  | zázemí: | [20 empty] | VV | 0
|  | (2*7,6+9,15)*4,0+9,15*3,5/2 |  | 113.4125 | [18 empty] | VV | 0
|  | -(3*1,5*1,25+3*0,8*0,5+1,0*2,3) |  | -9.125 | [18 empty] | VV | 0
71 | 602015191R00 | Podkladní nátěr stěn pod tenkovrstvé omítky | m2 | 23.04 |  | 0 |  | 0 |  | 0 | 21 | 0 | 0.00019 | 0.00438 | 0 | 0 |  |  | 0.07 | 1.61 |  |  | POL1_0
|  | sokl: | [20 empty] | VV | 0
|  | 2*(19,65+9,15)*0,4 |  | 23.04 | [18 empty] | VV | 0
72 | 622432112R00 | Omítka stěn dekorativní střednězrnná, spotřeba 6,0 kg/m2 | m2 | 23.04 |  | 0 |  | 0 |  | 0 | 21 | 0 | 0.00618 | 0.14239 | 0 | 0 |  |  | 0.5 | 11.52 |  |  | POL1_0
|  | sokl: | [20 empty] | VV | 0
|  | 2*(19,65+9,15)*0,4 |  | 23.04 | [18 empty] | VV | 0
Díl: | 63 | Podlahy a podlahové konstrukce |  |  |  | 0 |  | 0 |  | 0 |  | 0 |  | 98.6769 |  | 0 |  |  |  | 126.64 |  |  | DIL
73 | 631313711R00 | Mazanina betonová tl. 8 - 12 cm C 25/30 | m3 | 11.5416 |  | 0 |  | 0 |  | 0 | 21 | 0 | 2.525 | 29.1425 | 0 | 0 |  |  | 2.58 | 29.78 |  |  | POL1_0
|  | vrchní betonová mazanina 1.07,1.08: | [20 empty] | VV | 0
|  | (30,66+65,52)*0,12 |  | 11.5416 | [18 empty] | VV | 0
74 | 631319173R00 | Příplatek za stržení povrchu mazaniny tl. 12 cm | m3 | 11.5416 |  | 0 |  | 0 |  | 0 | 21 | 0 | 0 | 0 | 0 | 0 |  |  | 0.41 | 4.73 |  |  | POL1_0
75 | 631315621R00 | Mazanina betonová tl. 12 - 24 cm C 20/25 | m3 | 26.9696 |  | 0 |  | 0 |  | 0 | 21 | 0 | 2.525 | 68.0983 | 0 | 0 |  |  | 2.317 | 62.49 |  |  | POL1_0
|  | podkladní betonová mazanina: | [20 empty] | VV | 0
|  | 19,65*9,15*0,15 |  | 26.9696 | [18 empty] | VV | 0
76 | 631319175R00 | Příplatek za stržení povrchu mazaniny tl. 24 cm | m3 | 26.9696 |  | 0 |  | 0 |  | 0 | 21 | 0 | 0 | 0 | 0 | 0 |  |  | 0.205 | 5.53 |  |  | POL1_0
77 | 631351101R00 | Bednění stěn, rýh a otvorů v podlahách - zřízení | m2 | 14.4 |  | 0 |  | 0 |  | 0 | 21 | 0 | 0.0141 | 0.20304 | 0 | 0 |  |  | 0.396 | 5.7 |  |  | POL1_0
|  | podkladní betonová mazanina: | [20 empty] | VV | 0
|  | 2*(19,65+9,15)*0,25 |  | 14.4 | [18 empty] | VV | 0
78 | 631351102R00 | Bednění stěn, rýh a otvorů v podlahách -odstranění | m2 | 14.4 |  | 0 |  | 0 |  | 0 | 21 | 0 | 0 | 0 | 0 | 0 |  |  | 0.24 | 3.46 |  |  | POL1_0
79 | 631361921R00 | Výztuž mazanin svařovanou sítí | t | 0.88688 |  | 0 |  | 0 |  | 0 | 21 | 0 | 1.0662 | 0.94564 | 0 | 0 |  |  | 15.231 | 13.51 |  |  | POL1_0
|  | podkladní betonová mazanina: | [20 empty] | VV | 0
|  | 19,65*9,15*3,03*1,2/1000 |  | 0.65374 | [18 empty] | VV | 0
|  | vrchní betonová mazanina 1.07,1.08: | [20 empty] | VV | 0
|  | (30,66+65,52)*2,02*1,2/1000 |  | 0.23314 | [18 empty] | VV | 0
80 | 632451022R00 | Vyrovnávací potěr MC 15, v pásu, tl. 30 mm | m2 | 3.87 |  | 0 |  | 0 |  | 0 | 21 | 0 | 0.07426 | 0.28739 | 0 | 0 |  |  | 0.373 | 1.44 |  |  | POL1_0
|  | pod vnitřní parapet: | [20 empty] | VV | 0
|  | (7*1,5+3*0,8)*0,3 |  | 3.87 | [18 empty] | VV | 0
Díl: | 64 | Výplně otvorů |  |  |  | 0 |  | 0 |  | 0 |  | 0 |  | 0.66089 |  | 0 |  |  |  | 19.09 |  |  | DIL
81 | 642942111R00 | Osazení zárubní dveřních ocelových, pl. do 2,5 m2 | kus | 2 |  | 0 |  | 0 |  | 0 | 21 | 0 | 0.01897 | 0.03794 | 0 | 0 |  |  | 1.86 | 3.72 |  |  | POL1_0
82 | 55330382R | Zárubeň ocelová YH100 800x1970x100 L, pro přesné zdění, bez drážky, pevně přivařené závěsy | kus | 2 |  | 0 |  | 0 |  | 0 | 21 | 0 | 0.01081 | 0.02162 | 0 | 0 |  |  | 0 | 0 |  |  | POL3_0
83 | 642945111R00 | Osazení zárubní ocel. požár.1křídl., pl. do 2,5 m2 | kus | 1 |  | 0 |  | 0 |  | 0 | 21 | 0 | 0.49075 | 0.49075 | 0 | 0 |  |  | 8.82 | 8.82 |  |  | POL1_0
84 | 5533301136R | Zárubeň ocelová YHtm 100/1970/900 L, P, EI, EW 30, pro pórobetonové tvárnice, s těsněním, se šroubovanými závěsy | kus | 1 |  | 0 |  | 0 |  | 0 | 21 | 0 | 0.0132 | 0.0132 | 0 | 0 |  |  | 0 | 0 |  |  | POL3_0
85 | 648991113R00 | Osazení parapet.desek plast. a lamin. š.nad 20cm | m | 15.4 |  | 0 |  | 0 |  | 0 | 21 | 0 | 0.00222 | 0.03419 | 0 | 0 |  |  | 0.425 | 6.55 |  |  | POL1_0
|  | okna: | [20 empty] | VV | 0
|  | 7*1,5+3*0,8+2*1,25 |  | 15.4 | [18 empty] | VV | 0
86 | 60775432R | Parapet interiér šíře 250 mm tyč dl. 4,05 m | m | 18.48 |  | 0 |  | 0 |  | 0 | 21 | 0 | 0.0034 | 0.06283 | 0 | 0 |  |  | 0 | 0 |  |  | POL3_0
|  | 15,4*1,2 |  | 18.48 | [18 empty] | VV | 0
87 | 60775453R | Krytka oboustranná plastová pro parapet 600 mm | kus | 12 |  | 0 |  | 0 |  | 0 | 21 | 0 | 3e-05 | 0.00036 | 0 | 0 |  |  | 0 | 0 |  |  | POL3_0
|  | 7+3+2 |  | 12 | [18 empty] | VV | 0
Díl: | 94 | Lešení a stavební výtahy |  |  |  | 0 |  | 0 |  | 0 |  | 0 |  | 5.8488 |  | 0 |  |  |  | 117.75 |  |  | DIL
88 | 941955001R00 | Lešení lehké pomocné, výška podlahy do 1,2 m | m2 | 96.18 |  | 0 |  | 0 |  | 0 | 21 | 0 | 0.00121 | 0.11638 | 0 | 0 |  |  | 0.177 | 17.02 |  |  | POL1_0
|  | 1.07,1.08: | [20 empty] | VV | 0
|  | 30,66+65,52 |  | 96.18 | [18 empty] | VV | 0
89 | 941941041R00 | Montáž lešení leh.řad.s podlahami,š.1,2 m, H 10 m | m2 | 296.25 |  | 0 |  | 0 |  | 0 | 21 | 0 | 0.01838 | 5.4451 | 0 | 0 |  |  | 0.144 | 42.66 |  |  | POL1_0
|  | hlavní objekt: | [20 empty] | VV | 0
|  | 2*(19,65+9,15+4*1,2)*4,0 |  | 268.8 | [18 empty] | VV | 0
|  | 2*9,15*3,0/2 |  | 27.45 | [18 empty] | VV | 0
90 | 941941291R00 | Příplatek za každý měsíc použití lešení k pol.1041 | m2 | 296.25 |  | 0 |  | 0 |  | 0 | 21 | 0 | 0.00097 | 0.28736 | 0 | 0 |  |  | 0.006 | 1.78 |  |  | POL1_0
91 | 941941841R00 | Demontáž lešení leh.řad.s podlahami,š.1,2 m,H 10 m | m2 | 296.25 |  | 0 |  | 0 |  | 0 | 21 | 0 | 0 | 0 | 0 | 0 |  |  | 0.126 | 37.33 |  |  | POL1_0
92 | 944944011R00 | Montáž ochranné sítě z umělých vláken | m2 | 296.25 |  | 0 |  | 0 |  | 0 | 21 | 0 | 0 | 0 | 0 | 0 |  |  | 0.04 | 11.85 |  |  | POL1_0
93 | 944944031R00 | Příplatek za každý měsíc použití sítí k pol. 4011 | m2 | 296.25 |  | 0 |  | 0 |  | 0 | 21 | 0 | 0 | 0 | 0 | 0 |  |  | 0 | 0 |  |  | POL1_0
94 | 944944081R00 | Demontáž ochranné sítě z umělých vláken | m2 | 296.25 |  | 0 |  | 0 |  | 0 | 21 | 0 | 0 | 0 | 0 | 0 |  |  | 0.024 | 7.11 |  |  | POL1_0
95 | 941941501R00 | Doprava 1 m2 fasádního lešení (dovoz a odvoz) | km | 29625 |  | 0 |  | 0 |  | 0 | 21 | 0 | 0 | 0 | 0 | 0 |  |  | 0 | 0 |  |  | POL1_0
|  | 296,25*100 |  | 29625 | [18 empty] | VV | 0
Díl: | 95 | Dokončovací kce na pozem.stav. |  |  |  | 0 |  | 0 |  | 0 |  | 0 |  | 0.01776 |  | 0 |  |  |  | 6 |  |  | DIL
96 | 953946111R00 | Osazení ventilačních mřížek | kus | 24 |  | 0 |  | 0 |  | 0 | 21 | 0 | 4e-05 | 0.00096 | 0 | 0 |  |  | 0.25 | 6 |  |  | POL1_0
97 | 28611150.AR | Trubka kanalizační KGEM SN 4 PVC 160x4,0x 500 | kus | 12 |  | 0 |  | 0 |  | 0 | 21 | 0 | 0.0013 | 0.0156 | 0 | 0 |  |  | 0 | 0 |  |  | POL3_0
98 | 28349069R | Mřížka větrací PS kulatá 180/140mm se síťkou hnědá, RR 140 S | kus | 24 |  | 0 |  | 0 |  | 0 | 21 | 0 | 5e-05 | 0.0012 | 0 | 0 |  |  | 0 | 0 |  |  | POL3_0
Díl: | 99 | Staveništní přesun hmot |  |  |  | 0 |  | 0 |  | 0 |  | 0 |  | 0 |  | 0 |  |  |  | 88.14 |  |  | DIL
99 | 998011002R00 | Přesun hmot pro budovy zděné výšky do 12 m | t | 287.1 |  | 0 |  | 0 |  | 0 | 21 | 0 | 0 | 0 | 0 | 0 |  |  | 0.307 | 88.14 |  |  | POL1_0
|  | 3,4+116,9+45+1,2+12,0+2,3+1,6+98+0,8+5,9 |  | 287.1 | [18 empty] | VV | 0
Díl: | 711 | Izolace proti vodě |  |  |  | 0 |  | 0 |  | 0 |  | 0 |  | 1.5128 |  | 0 |  |  |  | 70.47 |  |  | DIL
100 | 711111001R00 | Izolace proti vlhkosti vodor. nátěr ALP za studena | m2 | 179.7975 |  | 0 |  | 0 |  | 0 | 21 | 0 | 0 | 0 | 0 | 0 |  |  | 0.0275 | 4.94 |  |  | POL1_0
|  | na podkladní beton: | [20 empty] | VV | 0
|  | 19,65*9,15 |  | 179.7975 | [18 empty] | VV | 0
101 | 711112001R00 | Izolace proti vlhkosti svis. nátěr ALP, za studena | m2 | 69.12 |  | 0 |  | 0 |  | 0 | 21 | 0 | 0.00017 | 0.01175 | 0 | 0 |  |  | 0.049 | 3.39 |  |  | POL1_0
|  | soklu a podkladní desky svislá: | [20 empty] | VV | 0
|  | 2*(19,65+9,15)*1,2 |  | 69.12 | [18 empty] | VV | 0
102 | 11163230R | Nátěr asfaltový penetrační | kg | 83.5252 |  | 0 |  | 0 |  | 0 | 21 | 0 | 0.001 | 0.08353 | 0 | 0 |  |  | 0 | 0 |  |  | POL3_0
|  | 179,7975*0,33+69,12*0,35 |  | 83.5252 | [18 empty] | VV | 0
103 | 711141559R00 | Izolace proti vlhk. vodorovná pásy přitavením | m2 | 179.7975 |  | 0 |  | 0 |  | 0 | 21 | 0 | 0.00041 | 0.07372 | 0 | 0 |  |  | 0.22991 | 41.34 |  |  | POL1_0
|  | na podkladní beton: | [20 empty] | VV | 0
|  | 19,65*9,15 |  | 179.7975 | [18 empty] | VV | 0
104 | 711142559R00 | Izolace proti vlhkosti svislá pásy přitavením | m2 | 69.12 |  | 0 |  | 0 |  | 0 | 21 | 0 | 0.00058 | 0.04009 | 0 | 0 |  |  | 0.266 | 18.39 |  |  | POL1_0
|  | soklu a podkladní desky svislá: | [20 empty] | VV | 0
|  | 2*(19,65+9,15)*1,2 |  | 69.12 | [18 empty] | VV | 0
105 | 62852265R | Pás modifikovaný asfalt special mineral | m2 | 289.7111 |  | 0 |  | 0 |  | 0 | 21 | 0 | 0.0045 | 1.3037 | 0 | 0 |  |  | 0 | 0 |  |  | POL3_0
|  | 179,7975*1,15+69,12*1,2 |  | 289.7111 | [18 empty] | VV | 0
106 | 998711102R00 | Přesun hmot pro izolace proti vodě, výšky do 12 m | t | 1.51 |  | 0 |  | 0 |  | 0 | 21 | 0 | 0 | 0 | 0 | 0 |  |  | 1.598 | 2.41 |  |  | POL1_0
Díl: | 713 | Izolace tepelné |  |  |  | 0 |  | 0 |  | 0 |  | 0 |  | 1.1546 |  | 0 |  |  |  | 46.76 |  |  | DIL
107 | 713111111R00 | Izolace tepelné stropů vrchem kladené volně | m2 | 110.2575 |  | 0 |  | 0 |  | 0 | 21 | 0 | 0 | 0 | 0 | 0 |  |  | 0.09 | 9.92 |  |  | POL1_0
|  | na podhled 1.07,1.08: | [20 empty] | VV | 0
|  | 12,05*9,15 |  | 110.2575 | [18 empty] | VV | 0
108 | 63151414.AR | Deska z minerální plsti tl. 200 mm, 0,035 W/mK | m2 | 115.7704 |  | 0 |  | 0 |  | 0 | 21 | 0 | 0.008 | 0.92616 | 0 | 0 |  |  | 0 | 0 |  |  | POL3_0
|  | vodorovné: | [20 empty] | VV | 0
|  | 110,2575*1,05 |  | 115.7704 | [18 empty] | VV | 0
109 | 713111221RO5 | Montáž parozábrany, zavěšené podhl., přelep. spojů, N 140 standard | m2 | 96.18 |  | 0 |  | 0 |  | 0 | 21 | 0 | 0.00016 | 0.01539 | 0 | 0 |  |  | 0.16 | 15.39 |  |  | POL1_0
|  | 1.07,1.08: | [20 empty] | VV | 0
|  | 30,66+65,52 |  | 96.18 | [18 empty] | VV | 0
110 | 713111273R00 | Utěsnění styku s jinou konstr. pěn.páskou a lištou | m | 56.5 |  | 0 |  | 0 |  | 0 | 21 | 0 | 0 | 0 | 0 | 0 |  |  | 0.092 | 5.2 |  |  | POL1_0
|  | 1.07,1.08: | [20 empty] | VV | 0
|  | 2*(2*8,4+3,65+7,8) |  | 56.5 | [18 empty] | VV | 0
111 | 713121111R00 | Izolace tepelná podlah na sucho, jednovrstvá | m2 | 96.18 |  | 0 |  | 0 |  | 0 | 21 | 0 | 0 | 0 | 0 | 0 |  |  | 0.08 | 7.69 |  |  | POL1_0
|  | 1.07,1.08: | [20 empty] | VV | 0
|  | (30,66+65,52) |  | 96.18 | [18 empty] | VV | 0
112 | 283754601R | Polystyren extrudovaný XPS 600 x 1250 mm, 0,033 W/mK | m3 | 6.0593 |  | 0 |  | 0 |  | 0 | 21 | 0 | 0.035 | 0.21208 | 0 | 0 |  |  | 0 | 0 |  |  | POL3_0
|  | 96,18*0,06*1,05 |  | 6.0593 | [18 empty] | VV | 0
113 | 713191100RT9 | Položení separační fólie, včetně dodávky fólie | m2 | 96.18 |  | 0 |  | 0 |  | 0 | 21 | 0 | 1e-05 | 0.00096 | 0 | 0 |  |  | 0.07 | 6.73 |  |  | POL1_0
114 | 998713102R00 | Přesun hmot pro izolace tepelné, výšky do 12 m | t | 1 |  | 0 |  | 0 |  | 0 | 21 | 0 | 0 | 0 | 0 | 0 |  |  | 1.831 | 1.83 |  |  | POL1_0
Díl: | 721 | Vnitřní kanalizace |  |  |  | 0 |  | 0 |  | 0 |  | 0 |  | 0.02058 |  | 0 |  |  |  | 7.2 |  |  | DIL
115 | 721176222R00 | Potrubí KG svodné (ležaté) v zemi D 110 x 3,2 mm | m | 5 |  | 0 |  | 0 |  | 0 | 21 | 0 | 0.0021 | 0.0105 | 0 | 0 |  |  | 0.8 | 4 |  |  | POL1_0
116 | 721176223R00 | Potrubí KG svodné (ležaté) v zemi D 125 x 3,2 mm | m | 4 |  | 0 |  | 0 |  | 0 | 21 | 0 | 0.00252 | 0.01008 | 0 | 0 |  |  | 0.8 | 3.2 |  |  | POL1_0
Díl: | 762 | Konstrukce tesařské |  |  |  | 0 |  | 0 |  | 0 |  | 0 |  | 16.5756 |  | 0 |  |  |  | 545.35 |  |  | DIL
117 | 762083130R00 | Profilování zhlaví trámů do 320 cm2 | kus | 46 |  | 0 |  | 0 |  | 0 | 21 | 0 | 0 | 0 | 0 | 0 |  |  | 0.18 | 8.28 |  |  | POL1_0
|  | konce krokví: | [20 empty] | VV | 0
|  | 2*23 |  | 46 | [18 empty] | VV | 0
118 | 762085140R00 | Hoblování viditelných částí krovu čtyřstranné | m | 6 |  | 0 |  | 0 |  | 0 | 21 | 0 | 0 | 0 | 0 | 0 |  |  | 0.34 | 2.04 |  |  | POL1_0
|  | pozednice krov: | [20 empty] | VV | 0
|  | 4*1,5 |  | 6 | [18 empty] | VV | 0
119 | 762085130R00 | Hoblování viditelných částí krovu třístranné | m | 46 |  | 0 |  | 0 |  | 0 | 21 | 0 | 0 | 0 | 0 | 0 |  |  | 0.26 | 11.96 |  |  | POL1_0
|  | krokve: | [20 empty] | VV | 0
|  | 2*23*1,0 |  | 46 | [18 empty] | VV | 0
120 | 762311103R00 | Montáž kotevních želez, příložek, patek, táhel | kus | 42 |  | 0 |  | 0 |  | 0 | 21 | 0 | 0.00332 | 0.13944 | 0 | 0 |  |  | 0.377 | 15.83 |  |  | POL1_0
|  | pozednice krov: | [20 empty] | VV | 0
|  | 2*21 |  | 42 | [18 empty] | VV | 0
121 | 762313112R00 | Montáž svorníků, šroubů délky 300 mm | kus | 46 |  | 0 |  | 0 |  | 0 | 21 | 0 | 0 | 0 | 0 | 0 |  |  | 0.084 | 3.86 |  |  | POL1_0
|  | kleštiny krov: | [20 empty] | VV | 0
|  | 2*23 |  | 46 | [18 empty] | VV | 0
122 | 767990010RAA | Atypické ocelové konstrukce, do 5 kg/kus | kg | 44 |  | 0 |  | 0 |  | 0 | 21 | 0 | 0.00106 | 0.04664 | 0 | 0 |  |  | 0.42918 | 18.88 |  |  | POL2_0
|  | svorníky: | [20 empty] | VV | 0
|  | 46*0,5 |  | 23 | [18 empty] | VV | 0
|  | kotvy pozednice, vaznice: | [20 empty] | VV | 0
|  | 42*0,5 |  | 21 | [18 empty] | VV | 0
123 | 762332110R00 | Montáž vázaných krovů pravidelných do 120 cm2 | m | 787.5 |  | 0 |  | 0 |  | 0 | 21 | 0 | 0.00099 | 0.77963 | 0 | 0 |  |  | 0.262 | 206.33 |  |  | POL1_0
|  | kleštiny krov: | [20 empty] | VV | 0
|  | 21*2*4,5 |  | 189 | [18 empty] | VV | 0
|  | kleštiny strop: | [20 empty] | VV | 0
|  | 21*2*9,5 |  | 399 | [18 empty] | VV | 0
|  | vzpěry, stojky: | [20 empty] | VV | 0
|  | 21*(2*3,0+3,5) |  | 199.5 | [18 empty] | VV | 0
124 | 762332120R00 | Montáž vázaných krovů pravidelných do 224 cm2 | m | 341 |  | 0 |  | 0 |  | 0 | 21 | 0 | 0.00099 | 0.33759 | 0 | 0 |  |  | 0.361 | 123.1 |  |  | POL1_0
|  | krokve krov: | [20 empty] | VV | 0
|  | 2*23*6,5 |  | 299 | [18 empty] | VV | 0
|  | pozednice krov: | [20 empty] | VV | 0
|  | 2*21,0 |  | 42 | [18 empty] | VV | 0
125 | 762342204R00 | Montáž kontralatí přibitím | m2 | 447.28 |  | 0 |  | 0 |  | 0 | 21 | 0 | 0 | 0 | 0 | 0 |  |  | 0.055 | 24.6 |  |  | POL1_0
|  | vyrovnání výšek krokví: | [20 empty] | VV | 0
|  | 2*17,65*5,3 |  | 187.09 | [18 empty] | VV | 0
|  | kontralatě: | [20 empty] | VV | 0
|  | 2*20,65*6,3 |  | 260.19 | [18 empty] | VV | 0
126 | 762341210R00 | Montáž bednění střech rovných, prkna hrubá na sraz | m2 | 260.19 |  | 0 |  | 0 |  | 0 | 21 | 0 | 0 | 0 | 0 | 0 |  |  | 0.27 | 70.25 |  |  | POL1_0
|  | střecha: | [20 empty] | VV | 0
|  | 20,65*2*6,3 |  | 260.19 | [18 empty] | VV | 0
127 | 762341220R00 | M. bedn.střech rovn. z aglomer.desek šroubováním | m2 | 73.1 |  | 0 |  | 0 |  | 0 | 21 | 0 | 0 | 0 | 0 | 0 |  |  | 0.292 | 21.35 |  |  | POL1_0
|  | palubky: | [20 empty] | VV | 0
|  | 2*20,65*1,0+2*2*5,3*1,5 |  | 73.1 | [18 empty] | VV | 0
128 | 762395000R00 | Spojovací a ochranné prostředky pro střechy | m3 | 26.5896 |  | 0 |  | 0 |  | 0 | 21 | 0 | 0.02357 | 0.62672 | 0 | 0 |  |  | 0 | 0 |  |  | POL1_0
|  | 7,4935+16,2209+0,7493+111,888*0,019 |  | 26.5896 | [18 empty] | VV | 0
129 | 60596001R | Řezivo - prkna | m3 | 7.4935 |  | 0 |  | 0 |  | 0 | 21 | 0 | 0.55 | 4.1214 | 0 | 0 |  |  | 0 | 0 |  |  | POL3_0
|  | bednění: | [20 empty] | VV | 0
|  | 2*20,65*6,3*0,024*1,2 |  | 7.4935 | [18 empty] | VV | 0
130 | 60596002R | Řezivo - fošny, hranoly | m3 | 16.2209 |  | 0 |  | 0 |  | 0 | 21 | 0 | 0.55 | 8.9215 | 0 | 0 |  |  | 0 | 0 |  |  | POL3_0
|  | kleštiny krov: | [20 empty] | VV | 0
|  | 21*2*4,5*0,04*0,16*1,2 |  | 1.4515 | [18 empty] | VV | 0
|  | kleštiny strop: | [20 empty] | VV | 0
|  | 21*2*9,5*0,05*0,2*1,2 |  | 4.788 | [18 empty] | VV | 0
|  | vzpěry, stojky: | [20 empty] | VV | 0
|  | 21*(2*3,0+3,5)*0,1*0,1*1,2 |  | 2.394 | [18 empty] | VV | 0
|  | krokve krov: | [20 empty] | VV | 0
|  | 2*23*6,5*0,1*0,18*1,2 |  | 6.4584 | [18 empty] | VV | 0
|  | pozednice krov: | [20 empty] | VV | 0
|  | 2*21,0*0,14*0,16*1,2 |  | 1.129 | [18 empty] | VV | 0
131 | 60517111R | Lať střešní 40x60 mm | m3 | 0.74935 |  | 0 |  | 0 |  | 0 | 21 | 0 | 0.55 | 0.41214 | 0 | 0 |  |  | 0 | 0 |  |  | POL3_0
|  | kontralatě: | [20 empty] | VV | 0
|  | 2*20,65*6,3*0,04*0,06*1,2 |  | 0.74935 | [18 empty] | VV | 0
132 | 61191684R | Palubka obkladová SM tloušťka 19 šíře 116 mm A/B | m2 | 111.888 |  | 0 |  | 0 |  | 0 | 21 | 0 | 0.0098 | 1.0965 | 0 | 0 |  |  | 0 | 0 |  |  | POL3_0
|  | vyrovnání výšek krokví: | [20 empty] | VV | 0
|  | 2*19*5,3*0,1*1,2 |  | 24.168 | [18 empty] | VV | 0
|  | podbití: | [20 empty] | VV | 0
|  | 73,1*1,2 |  | 87.72 | [18 empty] | VV | 0
133 | 762911111R00 | Impregnace řeziva máčením Bochemit QB | m2 | 1567.7256 |  | 0 |  | 0 |  | 0 | 21 | 0 | 6e-05 | 0.09406 | 0 | 0 |  |  | 0 | 0 |  |  | POL1_0
|  | bednění: | [20 empty] | VV | 0
|  | 2*20,65*6,3*2*1,2 |  | 624.456 | [18 empty] | VV | 0
|  | kontralatě: | [20 empty] | VV | 0
|  | 2*20,65*6,3*0,2*1,2 |  | 62.4456 | [18 empty] | VV | 0
|  | vyrovnání výšek krokví: | [20 empty] | VV | 0
|  | 2*19*5,3*2*0,1*1,2 |  | 48.336 | [18 empty] | VV | 0
|  | podbití: | [20 empty] | VV | 0
|  | 73,1*2*1,2 |  | 175.44 | [18 empty] | VV | 0
|  | kleštiny krov: | [20 empty] | VV | 0
|  | 21*2*4,5*0,4*1,2 |  | 90.72 | [18 empty] | VV | 0
|  | kleštiny strop: | [20 empty] | VV | 0
|  | 21*2*9,5*0,5*1,2 |  | 239.4 | [18 empty] | VV | 0
|  | vzpěry, stojky: | [20 empty] | VV | 0
|  | 21*(2*3,0+3,5)*0,4*1,2 |  | 95.76 | [18 empty] | VV | 0
|  | krokve krov: | [20 empty] | VV | 0
|  | 2*23*6,5*0,56*1,2 |  | 200.928 | [18 empty] | VV | 0
|  | pozednice krov: | [20 empty] | VV | 0
|  | 2*21,0*0,6*1,2 |  | 30.24 | [18 empty] | VV | 0
134 | 998762102R00 | Přesun hmot pro tesařské konstrukce, výšky do 12 m | t | 22.2 |  | 0 |  | 0 |  | 0 | 21 | 0 | 0 | 0 | 0 | 0 |  |  | 1.751 | 38.87 |  |  | POL1_0
Díl: | 764 | Konstrukce klempířské |  |  |  | 0 |  | 0 |  | 0 |  | 0 |  | 0.44195 |  | 0 |  |  |  | 70.07 |  |  | DIL
135 | 764908102RT2 | Kotlík žlabový kónický SOK,vel.žlabu 150 mm, v ostatních barvách | kus | 8 |  | 0 |  | 0 |  | 0 | 21 | 0 | 0.0004 | 0.0032 | 0 | 0 |  |  | 0.45 | 3.6 |  |  | POL1_0
|  | vikýře: | [20 empty] | VV | 0
|  | 4*2 |  | 8 | [18 empty] | VV | 0
136 | 764908105RT2 | Žlab podokapní půlkruhový R,velikost 150 mm, v ostatních barvách | m | 12 |  | 0 |  | 0 |  | 0 | 21 | 0 | 0.00225 | 0.027 | 0 | 0 |  |  | 0.364 | 4.37 |  |  | POL1_0
|  | vikýře: | [20 empty] | VV | 0
|  | 4*2*1,5 |  | 12 | [18 empty] | VV | 0
137 | 764908109RT2 | Odpadní trouby kruhové SROR, D 100 mm, v ostatních barvách | m | 8 |  | 0 |  | 0 |  | 0 | 21 | 0 | 0.00312 | 0.02496 | 0 | 0 |  |  | 0.294 | 2.35 |  |  | POL1_0
|  | vikýře: | [20 empty] | VV | 0
|  | 4*2*1,0 |  | 8 | [18 empty] | VV | 0
138 | 764908303RT3 | Oplechování parapetů, rš 330 mm, plech FOP/PO tl.0,6 mm | m | 21.3 |  | 0 |  | 0 |  | 0 | 21 | 0 | 0.00333 | 0.07093 | 0 | 0 |  |  | 0.916 | 19.51 |  |  | POL1_0
|  | okna: | [20 empty] | VV | 0
|  | 5*1,0+4*1,2+2*1,25+6*1,5 |  | 21.3 | [18 empty] | VV | 0
139 | 764918222R00 | Z+M.oplech.okapů poplast.pl.na šikmé střeše rš 330 | m | 41.3 |  | 0 |  | 0 |  | 0 | 21 | 0 | 0 | 0 | 0 | 0 |  |  | 0.1509 | 6.23 |  |  | POL1_0
|  | 2*20,65 |  | 41.3 | [18 empty] | VV | 0
140 | 764918312R00 | Z+M lemování na stř.s tvrd.krytinou rš 330 mm | m | 2.4 |  | 0 |  | 0 |  | 0 | 21 | 0 | 0 | 0 | 0 | 0 |  |  | 0.235 | 0.56 |  |  | POL1_0
|  | 4*0,6 |  | 2.4 | [18 empty] | VV | 0
141 | 764918911R00 | Z+M závětrné lišty z ocel.popl.plechu rš 330 mm | m | 25.2 |  | 0 |  | 0 |  | 0 | 21 | 0 | 0.00105 | 0.02646 | 0 | 0 |  |  | 0.6134 | 15.46 |  |  | POL1_0
|  | 2*2*6,3 |  | 25.2 | [18 empty] | VV | 0
142 | 764918932R00 | Z+M hřebene střechy z ocel. popl. plechu rš 330 mm | m | 20.65 |  | 0 |  | 0 |  | 0 | 21 | 0 | 0 | 0 | 0 | 0 |  |  | 0.26 | 5.37 |  |  | POL1_0
|  | 20,65 |  | 20.65 | [18 empty] | VV | 0
143 | 13851063R | Tabule plechová FOP/PO tl.0,6mm 1230x2000 | m2 | 38.4169 |  | 0 |  | 0 |  | 0 | 21 | 0 | 0.0048 | 0.1844 | 0 | 0 |  |  | 0 | 0 |  |  | POL3_0
|  | (41,3+2,4+25,2+20,65)*0,33*1,3 |  | 38.4169 | [18 empty] | VV | 0
144 | 764892328R00 | Zábrana sněhová,vč. příslušenství d = 3,0m | sada | 14 |  | 0 |  | 0 |  | 0 | 21 | 0 | 0.0075 | 0.105 | 0 | 0 |  |  | 0.75 | 10.5 |  |  | POL1_0
|  | 2*21/3 |  | 14 | [18 empty] | VV | 0
145 | 998764102R00 | Přesun hmot pro klempířské konstr., výšky do 12 m | t | 0.44 |  | 0 |  | 0 |  | 0 | 21 | 0 | 0 | 0 | 0 | 0 |  |  | 4.82 | 2.12 |  |  | POL1_0
Díl: | 765 | Krytiny tvrdé |  |  |  | 0 |  | 0 |  | 0 |  | 0 |  | 4.1577 |  | 0 |  |  |  | 232.66 |  |  | DIL
146 | 765329311R00 | M.střech jedn.vláknocem.čtver.40x40cm,krytí jednod | m2 | 260.19 |  | 0 |  | 0 |  | 0 | 21 | 0 | 0 | 0 | 0 | 0 |  |  | 0.56 | 145.71 |  |  | POL1_0
|  | střecha: | [20 empty] | VV | 0
|  | 2*6,3*20,65 |  | 260.19 | [18 empty] | VV | 0
147 | 62811151R | Plastová střešní krytina, šablona 345x345mm 12,8 kus/m2 | kus | 3663.4752 |  | 0 |  | 0 |  | 0 | 21 | 0 | 0.001 | 3.6635 | 0 | 0 |  |  | 0 | 0 |  |  | POL3_0
|  | 260,19*12,8*1,1 |  | 3663.4752 | [18 empty] | VV | 0
148 | 62811152R | Vichrová spona měděná 25x27mm | kus | 3663.4752 |  | 0 |  | 0 |  | 0 | 21 | 0 | 0 | 0 | 0 | 0 |  |  | 0 | 0 |  |  | POL3_0
149 | 62811153R | Hřebíky 2,8 x 40 mm hřebíky pozink konvexní | kg | 12.2116 |  | 0 |  | 0 |  | 0 | 21 | 0 | 0.001 | 0.01221 | 0 | 0 |  |  | 0 | 0 |  |  | POL3_0
|  | 3663,4752/300 |  | 12.2116 | [18 empty] | VV | 0
150 | 765329331R00 | Příplatek za sklon od 30°do 45° | m2 | 260.19 |  | 0 |  | 0 |  | 0 | 21 | 0 | 0 | 0 | 0 | 0 |  |  | 0.02 | 5.2 |  |  | POL1_0
151 | 765329911R00 | Přiřezání a uchyc.čtverců,šablon a obdélníků rovné | m | 66.5 |  | 0 |  | 0 |  | 0 | 21 | 0 | 0 | 0 | 0 | 0 |  |  | 0.16 | 10.64 |  |  | POL1_0
|  | 2*(2*6,3+20,65) |  | 66.5 | [18 empty] | VV | 0
152 | 765322701R00 | Protisněhová zábrana A 400, všech barev | kus | 390.285 |  | 0 |  | 0 |  | 0 | 21 | 0 | 0.00021 | 0.08196 | 0 | 0 |  |  | 0.029 | 11.32 |  |  | POL1_0
|  | 260,19*1,5 |  | 390.285 | [18 empty] | VV | 0
153 | 765322703R00 | Ventilační hlavice SL, Cembrit, plast | kus | 1 |  | 0 |  | 0 |  | 0 | 21 | 0 | 0.00121 | 0.00121 | 0 | 0 |  |  | 0.029 | 0.03 |  |  | POL1_0
154 | 765322710R00 | Stoupací taška, Cembrit | kus | 10 |  | 0 |  | 0 |  | 0 | 21 | 0 | 0.00299 | 0.0299 | 0 | 0 |  |  | 0.054 | 0.54 |  |  | POL1_0
155 | 765322712R00 | Stoupací plošina 800 x 250 mm s taškou, Cembrit | kus | 1 |  | 0 |  | 0 |  | 0 | 21 | 0 | 0.00728 | 0.00728 | 0 | 0 |  |  | 0.108 | 0.11 |  |  | POL1_0
156 | 765901001R00 | Montáž podstřešní fólie | m2 | 260.19 |  | 0 |  | 0 |  | 0 | 21 | 0 | 0 | 0 | 0 | 0 |  |  | 0.1 | 26.02 |  |  | POL1_0
157 | 62811150R | Pás asfaltovaný A 500 H nepískovaný | m2 | 312.228 |  | 0 |  | 0 |  | 0 | 21 | 0 | 0.001 | 0.31223 | 0 | 0 |  |  | 0 | 0 |  |  | POL3_0
|  | 260,19*1,2 |  | 312.228 | [18 empty] | VV | 0
158 | 765799312RK8 | Montáž fólie na bednění přibitím, podstřešní difúzní fólie 160g/m2 | m2 | 260.19 |  | 0 |  | 0 |  | 0 | 21 | 0 | 0.00019 | 0.04944 | 0 | 0 |  |  | 0.09 | 23.42 |  |  | POL1_0
159 | R | Revizní žebřík ke komínu, dodávka a montáž | kus | 1 |  | 0 |  | 0 |  | 0 | 21 | 0 | 0 | 0 | 0 | 0 |  |  | 0 | 0 |  |  | POL3_0
160 | 998765102R00 | Přesun hmot pro krytiny tvrdé, výšky do 12 m | t | 4.15 |  | 0 |  | 0 |  | 0 | 21 | 0 | 0 | 0 | 0 | 0 |  |  | 2.329 | 9.67 |  |  | POL1_0
Díl: | 766 | Konstrukce truhlářské |  |  |  | 0 |  | 0 |  | 0 |  | 0 |  | 3.973 |  | 0 |  |  |  | 255.97 |  |  | DIL
161 | 766661112R00 | Montáž dveří do zárubně,otevíravých 1kř.do 0,8 m | kus | 2 |  | 0 |  | 0 |  | 0 | 21 | 0 | 0 | 0 | 0 | 0 |  |  | 1.45 | 2.9 |  |  | POL1_0
162 | 611601203R | Dveře vnitřní CPL 0,2 plné 1kř. 80x197 cm, 16 dekorů | kus | 2 |  | 0 |  | 0 |  | 0 | 21 | 0 | 0.019 | 0.038 | 0 | 0 |  |  | 0 | 0 |  |  | POL3_0
163 | 766661422R00 | Montáž dveří protipožárních 1kříd. nad 80 cm | kus | 1 |  | 0 |  | 0 |  | 0 | 21 | 0 | 0 | 0 | 0 | 0 |  |  | 1.63 | 1.63 |  |  | POL1_0
164 | 61165612R | Dveře protipožární EI30 plné 90x197 cm CPL 0,2 | kus | 1 |  | 0 |  | 0 |  | 0 | 21 | 0 | 0.027 | 0.027 | 0 | 0 |  |  | 0 | 0 |  |  | POL3_0
165 | 766670021R00 | Montáž kliky a štítku | kus | 3 |  | 0 |  | 0 |  | 0 | 21 | 0 | 0 | 0 | 0 | 0 |  |  | 0.775 | 2.33 |  |  | POL1_0
166 | 54914620R | Dveřní kování, pro otevíravé dveře uzamykatelné | kus | 3 |  | 0 |  | 0 |  | 0 | 21 | 0 | 0.0008 | 0.0024 | 0 | 0 |  |  | 0 | 0 |  |  | POL3_0
167 | 766669117R00 | Dokování samozavírače na ocelovou zárubeň | kus | 1 |  | 0 |  | 0 |  | 0 | 21 | 0 | 0 | 0 | 0 | 0 |  |  | 0.555 | 0.56 |  |  | POL1_0
168 | 74910904R | Zavírače GEZE TS 2000 rameno se zarážkou hnědá | kus | 1 |  | 0 |  | 0 |  | 0 | 21 | 0 | 0.084 | 0.084 | 0 | 0 |  |  | 0 | 0 |  |  | POL3_0
169 | 766711001R00 | Montáž oken a balkonových dveří s vypěněním | m | 51.3 |  | 0 |  | 0 |  | 0 | 21 | 0 | 6e-05 | 0.00308 | 0 | 0 |  |  | 0.468 | 24.01 |  |  | POL1_0
|  | okna: | [20 empty] | VV | 0
|  | 2*(7*(1,5+1,25)+3*(0,8+0,5)+1*(1,25+1,25)) |  | 51.3 | [18 empty] | VV | 0
170 | 611-43566.AR | Okno plastové 1kř. 800x500 S, barva hnědá, čiré dvojsklo, Uw=1,2W.m2.K | kus | 3 |  | 0 |  | 0 |  | 0 | 21 | 0 | 0.1 | 0.3 | 0 | 0 |  |  | 0 | 0 |  |  | POL1_0
|  | 5-ti komorový systém z prvoplastu, | [20 empty] | POP |  | 5-ti komorový systém z prvoplastu,
|  | staveb.hloubka rámu min.70mm, křídla min.80mm, | [20 empty] | POP |  | staveb.hloubka rámu min.70mm, křídla min.80mm,
|  | kování s mikroventilací | [20 empty] | POP |  | kování s mikroventilací
171 | 611-43567.AR | Okno plastové 1kř. 1250x1250 OS, barva hnědá, čiré dvojsklo, Uw=1,2W.m2.K | kus | 1 |  | 0 |  | 0 |  | 0 | 21 | 0 | 0.1 | 0.1 | 0 | 0 |  |  | 0 | 0 |  |  | POL1_0
|  | 5-ti komorový systém z prvoplastu, | [20 empty] | POP |  | 5-ti komorový systém z prvoplastu,
|  | staveb.hloubka rámu min.70mm, křídla min.80mm, | [20 empty] | POP |  | staveb.hloubka rámu min.70mm, křídla min.80mm,
|  | kování s mikroventilací | [20 empty] | POP |  | kování s mikroventilací
172 | 611-43568.AR | Okno plastové 2kř. 1500x1500 O/OS, barva hnědá dvojsklo, Uw=1,2W.m2.K | kus | 7 |  | 0 |  | 0 |  | 0 | 21 | 0 | 0.1 | 0.7 | 0 | 0 |  |  | 0 | 0 |  |  | POL1_0
|  | 5-ti komorový systém z prvoplastu, | [20 empty] | POP |  | 5-ti komorový systém z prvoplastu,
|  | staveb.hloubka rámu min.70mm, křídla min.80mm, | [20 empty] | POP |  | staveb.hloubka rámu min.70mm, křídla min.80mm,
|  | kování s mikroventilací | [20 empty] | POP |  | kování s mikroventilací
173 | 766711021R00 | Montáž vstupních dveří s vypěněním | m | 19.8 |  | 0 |  | 0 |  | 0 | 21 | 0 | 8e-05 | 0.00158 | 0 | 0 |  |  | 0.757 | 14.99 |  |  | POL1_0
|  | dveře: | [20 empty] | VV | 0
|  | 3*2*(1,0+2,3) |  | 19.8 | [18 empty] | VV | 0
174 | 611-43570.AR | Dveře plastové vstupní 1kř. 1000x2300, barva hnědá, plné, dvojsklo, Ud=1,2W.m2.K | kus | 3 |  | 0 |  | 0 |  | 0 | 21 | 0 | 0.15 | 0.45 | 0 | 0 |  |  | 0 | 0 |  |  | POL1_0
|  | 5-ti komorový profil z prvoplastu, | [20 empty] | POP |  | 5-ti komorový profil z prvoplastu,
|  | staveb.hloubka rámu min.70mm, křídla min.80mm, | [20 empty] | POP |  | staveb.hloubka rámu min.70mm, křídla min.80mm,
|  | třídílné panty s bezpeč.úpravou, | [20 empty] | POP |  | třídílné panty s bezpeč.úpravou,
|  | samozavírač s aretací, | [20 empty] | POP |  | samozavírač s aretací,
|  | bezpeč.zámková vložka a bezpeč.kování klika-klika (madlo), | [20 empty] | POP |  | bezpeč.zámková vložka a bezpeč.kování klika-klika (madlo),
175 | 766601229R00 | Těsnění oken.spáry,parapet,PT folie+PP folie+páska | m | 12.9 |  | 0 |  | 0 |  | 0 | 21 | 0 | 0.00016 | 0.00206 | 0 | 0 |  |  | 0.87 | 11.22 |  |  | POL1_0
|  | okna: | [20 empty] | VV | 0
|  | 7*1,5+3*0,8 |  | 12.9 | [18 empty] | VV | 0
176 | 766601211R00 | Těsnění okenní spáry, ostění, PT fólie+ PP páska | m | 50.2 |  | 0 |  | 0 |  | 0 | 21 | 0 | 4e-05 | 0.00201 | 0 | 0 |  |  | 0.32 | 16.06 |  |  | POL1_0
|  | okna: | [20 empty] | VV | 0
|  | (7*(1,5+2*1,25)+3*(0,8+2*0,5)) |  | 33.4 | [18 empty] | VV | 0
|  | dveře: | [20 empty] | VV | 0
|  | 3*(1,0+2*2,3) |  | 16.8 | [18 empty] | VV | 0
177 | 766417111R00 | Podkladový rošt pod obložení stěn | m | 486.5 |  | 0 |  | 0 |  | 0 | 21 | 0 | 0.00018 | 0.08757 | 0 | 0 |  |  | 0.1725 | 83.92 |  |  | POL1_0
|  | obložená část: | [20 empty] | VV | 0
|  | (2*12,1+9,15)*10+9,15*8/2 |  | 370.1 | [18 empty] | VV | 0
|  | 2*(4*(1,5+2*1,25)+2*(1,0+2*2,3)+(3,0+2*3,5)+2*(3,5+2*3,5)) |  | 116.4 | [18 empty] | VV | 0
178 | 60517111R | Lať střešní 40x60 mm | m3 | 1.4011 |  | 0 |  | 0 |  | 0 | 21 | 0 | 0.55 | 0.77062 | 0 | 0 |  |  | 0 | 0 |  |  | POL3_0
|  | 486,5*0,04*0,06*1,2 |  | 1.4011 | [18 empty] | VV | 0
179 | 766412113R00 | Obložení stěn nad 1 m2 palubkami SM, š. do 10 cm | m2 | 93.975 |  | 0 |  | 0 |  | 0 | 21 | 0 | 0.00019 | 0.01786 | 0 | 0 |  |  | 0.553 | 51.97 |  |  | POL1_0
|  | obložená část: | [20 empty] | VV | 0
|  | (2*12,1+9,15)*15*0,25+9,15*3,5/2 |  | 141.075 | [18 empty] | VV | 0
|  | -(4*1,5*1,25+2*1,0*2,3+3,0*3,5+2*3,5*3,5) |  | -47.1 | [18 empty] | VV | 0
180 | 766492100R00 | Montáž obložení ostění | m2 | 16.29 |  | 0 |  | 0 |  | 0 | 21 | 0 | 0.00016 | 0.00261 | 0 | 0 |  |  | 1.145 | 18.65 |  |  | POL1_0
|  | obložená část: | [20 empty] | VV | 0
|  | (4*(1,5+2*1,25)+2*(1,0+2*2,3))*0,2 |  | 5.44 | [18 empty] | VV | 0
|  | ((3,0+2*3,5)+2*(3,5+2*3,5))*0,35 |  | 10.85 | [18 empty] | VV | 0
181 | 61191684R | Palubka obkladová SM tloušťka 19 šíře 116 mm A/B | m2 | 132.318 |  | 0 |  | 0 |  | 0 | 21 | 0 | 0.0098 | 1.2967 | 0 | 0 |  |  | 0 | 0 |  |  | POL3_0
|  | (93,975+16,29)*1,2 |  | 132.318 | [18 empty] | VV | 0
182 | 766699721R00 | Překrytí spár lištou z měkkého dřeva, ploché | m | 136.7 |  | 0 |  | 0 |  | 0 | 21 | 0 | 0.00016 | 0.02187 | 0 | 0 |  |  | 0.062 | 8.48 |  |  | POL1_0
|  | ostění: | [20 empty] | VV | 0
|  | (4*(1,5+2*1,25)+2*(1,0+2*2,3)) |  | 27.2 | [18 empty] | VV | 0
|  | ((3,0+2*3,5)+2*(3,5+2*3,5)) |  | 31 | [18 empty] | VV | 0
|  | rohy objektu: | [20 empty] | VV | 0
|  | 4*4,0 |  | 16 | [18 empty] | VV | 0
|  | podbití: | [20 empty] | VV | 0
|  | 2*(20,65+2*5,3) |  | 62.5 | [18 empty] | VV | 0
183 | 766699722R00 | Překrytí spár lištou z měkkého dřeva, rohové | m | 74.2 |  | 0 |  | 0 |  | 0 | 21 | 0 | 0.00016 | 0.01187 | 0 | 0 |  |  | 0.071 | 5.27 |  |  | POL1_0
|  | ostění: | [20 empty] | VV | 0
|  | (4*(1,5+2*1,25)+2*(1,0+2*2,3)) |  | 27.2 | [18 empty] | VV | 0
|  | ((3,0+2*3,5)+2*(3,5+2*3,5)) |  | 31 | [18 empty] | VV | 0
|  | rohy objektu: | [20 empty] | VV | 0
|  | 4*4,0 |  | 16 | [18 empty] | VV | 0
184 | 61413720R | Lišta rohová borovice 43 x 43 mm, dl. 1 m, tl. 5 mm | m | 177.71 |  | 0 |  | 0 |  | 0 | 21 | 0 | 0.00021 | 0.03732 | 0 | 0 |  |  | 0 | 0 |  |  | POL3_0
|  | 136,7*1,3 |  | 177.71 | [18 empty] | VV | 0
185 | 61413738R | Lišta obkládací borovice 44x4 mm, dl. 2 m | m | 96.46 |  | 0 |  | 0 |  | 0 | 21 | 0 | 0.00017 | 0.0164 | 0 | 0 |  |  | 0 | 0 |  |  | POL3_0
|  | 74,2*1,3 |  | 96.46 | [18 empty] | VV | 0
186 | 998766101R00 | Přesun hmot pro truhlářské konstr., výšky do 6 m | t | 6.2 |  | 0 |  | 0 |  | 0 | 21 | 0 | 0 | 0 | 0 | 0 |  |  | 2.255 | 13.98 |  |  | POL1_0
Díl: | 767 | Konstrukce zámečnické |  |  |  | 0 |  | 0 |  | 0 |  | 0 |  | 1 |  | 0 |  |  |  | 3.01 |  |  | DIL
187 | R -. | Sekční průmyslová vrata TRIDO 3500x3500mm, Dodávka a montáž | kus | 2 |  | 0 |  | 0 |  | 0 | 21 | 0 | 0.35 | 0.7 | 0 | 0 |  |  | 0 | 0 |  |  | POL1_0
188 | R -. | Sekční průmyslová vrata TRIDO 3500x3000mm, Dodávka a montáž | kus | 1 |  | 0 |  | 0 |  | 0 | 21 | 0 | 0.3 | 0.3 | 0 | 0 |  |  | 0 | 0 |  |  | POL1_0
189 | 998767102R00 | Přesun hmot pro zámečnické konstr., výšky do 12 m | t | 1 |  | 0 |  | 0 |  | 0 | 21 | 0 | 0 | 0 | 0 | 0 |  |  | 3.006 | 3.01 |  |  | POL1_0
Díl: | 777 | Podlahy ze syntetických hmot |  |  |  | 0 |  | 0 |  | 0 |  | 0 |  | 0.44339 |  | 0 |  |  |  | 39.46 |  |  | DIL
190 | 777116041RT1 | Podlahy lité epoxidové Epostyl 521-01 tl. 3 mm, Epostyl 521-01 šedý | m2 | 96.18 |  | 0 |  | 0 |  | 0 | 21 | 0 | 0.00461 | 0.44339 | 0 | 0 |  |  | 0.4 | 38.47 |  |  | POL1_0
|  | 1.07,1.08: | [20 empty] | VV | 0
|  | (30,66+65,52) |  | 96.18 | [18 empty] | VV | 0
191 | 998777102R00 | Přesun hmot pro podlahy syntetické, výšky do 12 m | t | 0.75 |  | 0 |  | 0 |  | 0 | 21 | 0 | 0 | 0 | 0 | 0 |  |  | 1.321 | 0.99 |  |  | POL1_0
Díl: | 783 | Nátěry |  |  |  | 0 |  | 0 |  | 0 |  | 0 |  | 0.17516 |  | 0 |  |  |  | 160.53 |  |  | DIL
192 | 783620020RAB | Nátěr truhlářských výrobků lazurovacím lakem, dvojnásobný Luxolem | m2 | 220.038 |  | 0 |  | 0 |  | 0 | 21 | 0 | 0.00032 | 0.07041 | 0 | 0 |  |  | 0.3 | 66.01 |  |  | POL2_0
|  | podbití: | [20 empty] | VV | 0
|  | 73,1*1,2 |  | 87.72 | [18 empty] | VV | 0
|  | obložení: | [20 empty] | VV | 0
|  | (93,975+16,29)*1,2 |  | 132.318 | [18 empty] | VV | 0
193 | 783620020RAC | Nátěr truhlářských výrobků lazurovacím lakem, trojnásobný Luxolem | m2 | 249.398 |  | 0 |  | 0 |  | 0 | 21 | 0 | 0.00042 | 0.10475 | 0 | 0 |  |  | 0.379 | 94.52 |  |  | POL2_0
|  | podbití: | [20 empty] | VV | 0
|  | 73,1*1,2 |  | 87.72 | [18 empty] | VV | 0
|  | obložení: | [20 empty] | VV | 0
|  | (93,975+16,29)*1,2 |  | 132.318 | [18 empty] | VV | 0
|  | krokve, pozednice: | [20 empty] | VV | 0
|  | 46*0,56+6*0,6 |  | 29.36 | [18 empty] | VV | 0
Díl: | 784 | Malby |  |  |  | 0 |  | 0 |  | 0 |  | 0 |  | 0.11747 |  | 0 |  |  |  | 40.03 |  |  | DIL
194 | 784442011RT2 | Malba disperzní interiérová, výška do 3,8 m, 1barevná, 2x nátěr,1 x penetrace | m2 | 201.6 |  | 0 |  | 0 |  | 0 | 21 | 0 | 0.00043 | 0.08669 | 0 | 0 |  |  | 0.1344 | 27.1 |  |  | POL1_0
|  | stěny: | [20 empty] | VV | 0
|  | 201,6 |  | 201.6 | [18 empty] | VV | 0
195 | 784442021RT2 | Malba akrylátová interiérová, výška do 3,8 m, pro SDK 2 x nátěr, 1 x penetrace | m2 | 96.18 |  | 0 |  | 0 |  | 0 | 21 | 0 | 0.00032 | 0.03078 | 0 | 0 |  |  | 0.1344 | 12.93 |  |  | POL1_0
|  | SDK: | [20 empty] | VV | 0
|  | 96,18 |  | 96.18 | [18 empty] | VV | 0
Díl: | 790 | Vnitřní vybavení |  |  |  | 0 |  | 0 |  | 0 |  | 0 |  | 0.031 |  | 0 |  |  |  | 0 |  |  | DIL
196 | 44984124R | Přístroj hasicí práškový NEURUPPIN PG 6 PDC | kus | 2 |  | 0 |  | 0 |  | 0 | 21 | 0 | 0.0155 | 0.031 | 0 | 0 |  |  | 0 | 0 |  |  | POL3_0
Díl: | M21 | Elektromontáže |  |  |  | 0 |  | 0 |  | 0 |  | 0 |  | 0 |  | 0 |  |  |  | 0 |  |  | DIL
197 | M22 | Elektroinstalace - samostatný rozpočet | soubor | 1 | 0 | 0 |  | 0 |  | 0 | 21 | 0 | 0 | 0 | 0 | 0 |  |  | 0 | 0 |  |  | POL1_0
Díl: | ON | Ostatní náklady |  |  |  | 0 |  | 0 |  | 0 |  | 0 |  | 0 |  | 0 |  |  |  | 0 |  |  | DIL
198 | 005211010R | Předání a převzetí staveniště | Soubor | 1 |  | 0 |  | 0 |  | 0 | 21 | 0 | 0 | 0 | 0 | 0 |  |  | 0 | 0 |  |  | POL1_0
199 | 005211080R | Bezpečnostní a hygienická opatření na staveništi | Soubor | 1 |  | 0 |  | 0 |  | 0 | 21 | 0 | 0 | 0 | 0 | 0 |  |  | 0 | 0 |  |  | POL1_0
200 | 005241010R | Dokumentace skutečného provedení | Soubor | 1 |  | 0 |  | 0 |  | 0 | 21 | 0 | 0 | 0 | 0 | 0 |  |  | 0 | 0 |  |  | POL1_0
201 | 005241020R | Geodetické zaměření skutečného provedení | Soubor | 1 |  | 0 |  | 0 |  | 0 | 21 | 0 | 0 | 0 | 0 | 0 |  |  | 0 | 0 |  |  | POL1_0
202 | 005211030R | Dočasná dopravní opatření | Soubor | 1 |  | 0 |  | 0 |  | 0 | 21 | 0 | 0 | 0 | 0 | 0 |  |  | 0 | 0 |  |  | POL1_0
203 | 005211040R | Užívání veřejných ploch a prostranství | Soubor | 1 |  | 0 |  | 0 |  | 0 | 21 | 0 | 0 | 0 | 0 | 0 |  |  | 0 | 0 |  |  | POL1_0
204 | 005211020R | Ochrana stávajících inženýrských sítí na staveništ | Soubor | 1 |  | 0 |  | 0 |  | 0 | 21 | 0 | 0 | 0 | 0 | 0 |  |  | 0 | 0 |  |  | POL1_0
205 | 005261010R | Pojištění dodavatele a pojištění díla | Soubor | 1 |  | 0 |  | 0 |  | 0 | 21 | 0 | 0 | 0 | 0 | 0 |  |  | 0 | 0 |  |  | POL1_0
206 | 005231040R | Provozní řády | Soubor | 1 |  | 0 |  | 0 |  | 0 | 21 | 0 | 0 | 0 | 0 | 0 |  |  | 0 | 0 |  |  | POL1_0
207 | 005231010R | Revize | Soubor | 1 |  | 0 |  | 0 |  | 0 | 21 | 0 | 0 | 0 | 0 | 0 |  |  | 0 | 0 |  |  | POL1_0
|  | Soupis Ostatních nákladů | [20 empty] | POP |  | Soupis Ostatních nákladů
|  | ORN | [20 empty] | POP |  | ORN
|  | Vyhotovení dokumentace skutečného provedení stavby, návodu k užívání a dalších dokladů k předání dokončeného díla v požadované formě a množství dle SoD. | [20 empty] | POP |  | Vyhotovení dokumentace skutečného provedení stavby, návodu k užívání a dalších dokladů k předání dokončeného díla v požadované formě a množství dle SoD.
|  | Náklady na vypracování potřebné dokumentace pro provoz staveniště z hlediska požární ochrany (požární řád a poplachová směrnice) a z hlediska provozu staveniště (provozně dopravní řád). | [20 empty] | POP |  | Náklady na vypracování potřebné dokumentace pro provoz staveniště z hlediska požární ochrany (požární řád a poplachová směrnice) a z hlediska provozu staveniště (provozně dopravní řád).
|  | Zajištění veškerých předepsaných atestů, zkoušek a revizí dle příslušných norem a dalších předpisů a nařízení platných v ČR, kterými bude prokázáno dosažení předepsané kvality a parametrů dokončeného díla a které nejsou obsaženy v položkovém seznamu prací. | [20 empty] | POP |  | Zajištění veškerých předepsaných atestů, zkoušek a revizí dle příslušných norem a dalších předpisů a nařízení platných v ČR, kterými bude prokázáno dosažení předepsané kvality a parametrů dokončeného díla a které nejsou obsaženy v položkovém seznamu prací.
|  | Evidence likvidace odpadů ve stanoveném rozsahu dle zákona č. 185/2001 Sb., o odpadech, v platném znění | [20 empty] | POP |  | Evidence likvidace odpadů ve stanoveném rozsahu dle zákona č. 185/2001 Sb., o odpadech, v platném znění
|  | Náklady k zajištění bezpečnostních a hygienických opatření - BOZP, spolupráce s koordinátorem bezpečnosti a ochrany zdraví při práci na staveništi /zajišťuje stavebník/. a zpracování plánu bezpečnosti a ochrany zdraví při práci na staveništi a jeho aktualizace dle aktuálních skutečností. | [20 empty] | POP |  | Náklady k zajištění bezpečnostních a hygienických opatření - BOZP, spolupráce s koordinátorem bezpečnosti a ochrany zdraví při práci na staveništi /zajišťuje stavebník/. a zpracování plánu bezpečnosti a ochrany zdraví při práci na staveništi a jeho aktualizace dle aktuálních skutečností.
|  | Fotodokumentace celkového průběhu výstavby, včetně zajištění fotodokumentace veškerých konstrukcí, které budou v průběhu výstavby skryty nebo zakryty. | [20 empty] | POP |  | Fotodokumentace celkového průběhu výstavby, včetně zajištění fotodokumentace veškerých konstrukcí, které budou v průběhu výstavby skryty nebo zakryty.
|  | Povinnosti vyplývající v souvislosti s předáním a převzetím díla nebo jeho části dle SOD. | [20 empty] | POP |  | Povinnosti vyplývající v souvislosti s předáním a převzetím díla nebo jeho části dle SOD.
|  | Náklady spojené se zabezpečením a poskytnutím zajišťovacích bankovních záruk v rozsahu dle SoD. | [20 empty] | POP |  | Náklady spojené se zabezpečením a poskytnutím zajišťovacích bankovních záruk v rozsahu dle SoD.
|  | Náklady zhotovitele spojené s pojištěním proti škodám způsobených jeho činností při výstavbě včetně pojištění díla proti všem možným rizikům (živly, krádež, atd.) po dobu výstavby až do celkové hodnoty díla. Rozsah a podmínky pojištění dle SoD. | [20 empty] | POP |  | Náklady zhotovitele spojené s pojištěním proti škodám způsobených jeho činností při výstavbě včetně pojištění díla proti všem možným rizikům (živly, krádež, atd.) po dobu výstavby až do celkové hodnoty díla. Rozsah a podmínky pojištění dle SoD.
Díl: | VN | Vedlejší náklady |  |  |  | 0 |  | 0 |  | 0 |  | 0 |  | 0 |  | 0 |  |  |  | 0 |  |  | DIL
208 | 005121010R | Vybudování zařízení staveniště | Soubor | 1 |  | 0 |  | 0 |  | 0 | 21 | 0 | 0 | 0 | 0 | 0 |  |  | 0 | 0 |  |  | POL1_0
209 | 005121020R | Provoz zařízení staveniště | Soubor | 1 |  | 0 |  | 0 |  | 0 | 21 | 0 | 0 | 0 | 0 | 0 |  |  | 0 | 0 |  |  | POL1_0
210 | 005121030R | Odstranění zařízení staveniště | Soubor | 1 |  | 0 |  | 0 |  | 0 | 21 | 0 | 0 | 0 | 0 | 0 |  |  | 0 | 0 |  |  | POL1_0
211 | 005111021R | Vytyčení inženýrských sítí | Soubor | 1 |  | 0 |  | 0 |  | 0 | 21 | 0 | 0 | 0 | 0 | 0 |  |  | 0 | 0 |  |  | POL1_0
212 | 005111020R | Vytyčení stavby | Soubor | 1 |  | 0 |  | 0 |  | 0 | 21 | 0 | 0 | 0 | 0 | 0 |  |  | 0 | 0 |  |  | POL1_0
213 | 004111010R | Průzkumné práce | Soubor | 1 |  | 0 |  | 0 |  | 0 | 21 | 0 | 0 | 0 | 0 | 0 |  |  | 0 | 0 |  |  | POL1_0
214 | 005122010R | Provoz objednatele | Soubor | 1 |  | 0 |  | 0 |  | 0 | 21 | 0 | 0 | 0 | 0 | 0 |  |  | 0 | 0 |  |  | POL1_0
215 | 005123010R | Extrémní místo provádění | Soubor | 1 |  | 0 |  | 0 |  | 0 | 21 | 0 | 0 | 0 | 0 | 0 |  |  | 0 | 0 |  |  | POL1_0
|  | Soupis Vedlejších nákladů | [20 empty] | POP |  | Soupis Vedlejších nákladů
|  | VRN | [20 empty] | POP |  | VRN
|  | Vybudování zařízení staveniště: | [20 empty] | POP |  | Vybudování zařízení staveniště:
|  | Náklady se zřízením přípojek energií k objektům zařízení staveniště, vybudování případných měřících odběrných míst a zařízení, vlastní vybudování dočasných objektů zařízení staveniště jako jsou sklady, sociální zařízení atd. Náklady spojené s předáním a převzetím staveniště. | [20 empty] | POP |  | Náklady se zřízením přípojek energií k objektům zařízení staveniště, vybudování případných měřících odběrných míst a zařízení, vlastní vybudování dočasných objektů zařízení staveniště jako jsou sklady, sociální zařízení atd. Náklady spojené s předáním a převzetím staveniště.
|  | Provoz zařízení staveniště: | [20 empty] | POP |  | Provoz zařízení staveniště:
|  | Vybavení objektů zařízení staveniště, náklady na energie spotřebované dodavatelem v rámci provozu zařízení staveniště, náklady na potřebný úklid v prostorách zařízení staveniště, náklady na nutnou údržbu a opravy na objektech zařízení staveniště a na přípojkách energií. | [20 empty] | POP |  | Vybavení objektů zařízení staveniště, náklady na energie spotřebované dodavatelem v rámci provozu zařízení staveniště, náklady na potřebný úklid v prostorách zařízení staveniště, náklady na nutnou údržbu a opravy na objektech zařízení staveniště a na přípojkách energií.
|  | Odstranění zařízení staveniště: | [20 empty] | POP |  | Odstranění zařízení staveniště:
|  | Odstranění objektů zařízení staveniště včetně přípojek energií a jejich odvoz. Položka zahrnuje i náklady na úpravu povrchů po odstranění zařízení staveniště a úklid ploch, na kterých bylo zařízení staveniště provozováno - uvedení do původního stavu. | [20 empty] | POP |  | Odstranění objektů zařízení staveniště včetně přípojek energií a jejich odvoz. Položka zahrnuje i náklady na úpravu povrchů po odstranění zařízení staveniště a úklid ploch, na kterých bylo zařízení staveniště provozováno - uvedení do původního stavu.
[21 empty] | 15 | 21
| Cena celkem |  |  |  |  | 0 | [14 empty] | 0 | 0 | SUM
END

## EI1
KRYCÍ LIST ROZPOČTU
|  | Název stavby |  | Technické zázemí obce Hradec-Nová Ves na parc.č. 44/1, k.ú. Nová Ves u Jeseníka | [6 empty] | JKSO
|  | Název objektu |  | Technické zázemí obce Hradec-Nová Ves - 1. ETAPA | [6 empty] | EČO
|  | Název části |  | Silnoproudá elektrotechnika | [6 empty] | Místo
[11 empty] | IČO | DRČ
|  | Objednávatel |  | Obec Hradec-Nová Ves
|  | Projektant |  | Mgr.M.Krynský, Tel: 721 450 535
Zhotovitel
|  |  | Rozpočet číslo |  |  | Zpracoval |  |  |  |  | Dne |  | Položek
|  |  | Rozpočet 01-03/2017 |  |  | Krynský |  |  |  |  | Dat. 15.03.2017
dle ceníku ÚRS Praha 21-M, 46-M
Měrné a účelové jednotky
Počet |  |  |  | Náklady/1m.j. | Počet |  |  | Náklady/1m.j. | Počet |  |  | Náklady/1m.j.
Rozpočtové náklady v Kč
A |  | Základní rozpočtové náklady |  |  | B |  | Doplňkové náklady |  | C |  | Náklady na umístění stavby
1 | ELEKTRO |  | Dodávky | 0 | 8 | Práce přesčas |  | 0 | 13 | Zařízení staveniště |  | 0% | 0
2 |  |  | Montáž | 0 | 9 | Bez pevné podlahy |  | 0 | 14 | Mimostav.doprava |  | 0% | 0
3 | ZEMNÍ PRÁCE |  | Dodávky | 0 | 10 | Kulturní památka |  | 0 | 15 | Územní vlivy |  | 0% | 0
4 |  |  | Montáž | 0 | 11 | Ostatní |  | 0 | 16 | Provozní vlivy |  | 0% | 0
5 | OSTATNÍ |  | Dodávky | 0 |  |  |  |  | 17 | Ostatní |  | 0% | 0
6 |  |  | Montáž | 0 |  |  |  |  | 18 | NUS z rozpočtu |  |  | 0
7 | ZRN (ř.1-6) |  |  | 0 | 12 | DN (ř.8-11) |  | 0 | 19 | NUS (ř.13-18) |  |  | 0
20 | HZS-komp.zkoušky |  |  | 0 | 21 | Kompl.činnost |  | 0 | 22 | Revize |  |  | 0
Projektant |  |  |  |  | Razítko |  |  |  | D |  | Celkové náklady Kč
[9 empty] | 23 | Součet 7,12,19-22 |  |  | 0
Datum a podpis | [8 empty] | 24 | 15% | 0 | DPH | 0
Objednatel |  |  |  |  | Razítko |  |  |  | 25 | 21% | 0 | DPH | 0
[9 empty] | 26 | Cena s DPH (ř.23-25) |  |  | 0
Datum a podpis | [8 empty] | E |  | Přípočty a odpočty
Zhotovitel |  |  |  |  | Razítko |  |  |  | 27 | Dodávky objednatele |  |  | 0
[9 empty] | 28 | Klouzavá doložka |  |  | 0
Datum a podpis | [8 empty] | 29 | Zvýhodnění + - |  |  | 0

## EI2
Rekapitulace:
| Základní náklady |  |  | Podíl | Dodávky |  | Montáž
| Elektromontážní materiál |  |  |  | 0 |  | 0
| Svítidla |  |  |  | 0 |  | 0
| Bleskosvody a uzemnění |  |  |  | 0 |  | 0
| Mezisoučet 1 |  |  |  | 0 |  | 0
| Mimostaveništní doprava dodávek |  |  | 3.6% | 0
| Přesuny hmot dodávek |  |  | 1% | 0
| Podíl přidružených výkonů (PPV) z montáží |  |  | 6% |  |  | 0
| Pomocné stavební a bourací práce |  |  |  | 0 |  | 0
| Zemní práce |  |  |  | 0 |  | 0
| Podíl přidružených výkonů (PPV) z pomocných a zemních prací |  |  | 1% |  |  | 0
| Mezisoučet 2 |  |  |  | 0 |  | 0
| Dodavka projektové dokumentace skutečného stavu z mezisoučtu 2 |  |  | 3% |  |  | 0
| Rizika a pojištění |  |  | 0% |  |  | 0
| Opravy v záruce |  |  | 0% |  |  | 0
| Základní rozpočtové náklady (ZRN) celkem | [5 empty] | 0
| Vedlejší rozpočtové náklady (VRN) | [5 empty] | 0
| Hodinové zúčtovací sazby (HZS) | [5 empty] | 0
| Kompletační činnost | [5 empty] | 0
| Revize elektrických zařízení | [5 empty] | 0
| Náklady celkem Kč bez DPH | [5 empty] | 0
| Ceníkové položky | [5 empty] | Naceněno dle URS 21-M, 46-M
Položka | Název materiálu | Mj | Množství | Materiál/Mj | Materiál celkem | Položka | Název montáže | Montáž / Mj | Montáž celkem
ELEKTROMONTÁŽNÍ MATERIÁL:
Specifikovaná dodávka rozvodných skříní:
101 | Elektroměrový pilíř (specifikace viz. příloha) | ks | 1 | 0 | 0 | 21019-1514 | Montáž skříně v pilíři ER |  | 0
102 | Rozvodná skříň RP-1 (specifikace viz.příloha) | ks | 1 | 0 | 0 | 21019-0003 | Rozvodnice do 100kg |  | 0
| Rozvodný materiál: Trubky | [5 empty] | Montáž trubky plastové elektroinstalační
100-0002 | Trubka PVC ohebná MONOFLEX 23mm | m | 50 |  | 0 | 21001-0003 | Trubka pod omítkou plastová ohebná 23mm |  | 0
100-0004 | Trubka PVC ohebná MONOFLEX 36mm | m | 30 |  | 0 | 21001-0005 | Trubka pod omítkou plastová ohebná 36mm |  | 0
100-0005 | Trubka PVC ohebná MONOFLEX 48mm | m | 30 |  | 0 | 21001-0006 | Trubka pod omítkou plastová ohebná 48mm |  | 0
100-0009 | Trubka PVC ohebná MONOFLEX 36mm | m | 20 |  | 0 | 21001-0018 | Trubka volně plastová ohebná 36mm |  | 0
100-0010 | Trubka PVC ohebná MONOFLEX 48mm | m | 20 |  | 0 | 21001-0019 | Trubka volně plastová ohebná 48mm |  | 0
| Rozvodný materiál: LV lišty a plastové kanálky | [5 empty] | Montáž plastových LV lišt a plastových kanálku
100-0030 | Lišty vkládací s víčkem, LV 18x13mm, bílé | m | 5 |  | 0 | 21001-0107 | Lišty vkládací s víčkem,šířky do 20mm |  | 0
100-0031 | Lišty vkládací s víčkem, LV 24x22mm, bílé | m | 5 |  | 0 | 21001-0108 | Lišty vkládací s víčkem,šířky do 40mm |  | 0
| Rozvodný materiál: Kabelové chráničky | [5 empty] | Montáž nebo uložení kabelových chrániček
100-0072 | Trubka ochranná ohebná plastová KOPOFLEX chránička KF09050, 50mm | m | 50 |  | 0 | 21001-0253 | Trubka ochranná ohebná plastová, volně do 50mm |  | 0
| Rozvodný materiál: Krabice elektroinstalační | [5 empty] | Montáž krabic elektroinstalačních
100-0104 | Krabice elektroinst.protah., zapušťěná KO125 čtyřhranná s víčkem | ks | 2 |  | 0 | 21001-0313 | Krabice elektroinst.protah., zapušťěná KO 100, 125 |  | 0
100-0105 | Krabice elektroinst.nástěnná KT250x110 s víkem | ks | 1 |  | 0 | 21001-0318 | Krabice elektroinst.nástěnná 250x250mm |  | 0
100-0106 | Krabice elektroinst.nástěnná KSK100, 100x100mm, IP66 | ks | 12 |  | 0 | 21001-0316 | Krabice elektroinst.nástěnná 100x100mm |  | 0
100-0107 | Krabice elektroinst.nástěnná KSK125, 125x125mm, IP66 | ks | 3 |  | 0 | 21001-0317 | Krabice elektroinst.nástěnná 160x160mm |  | 0
100-0109 | Krabice ACIDUR (malá) 6455-11P vč. průchodek, IP67 | ks | 4 |  | 0 | 21001-0351 | Krabice ACIDUR pro vodiče do 4mm2 |  | 0
100-0110 | Krabice ACIDUR (velká) 6455-26P vč.průchodek, IP67 | ks | 2 |  | 0 | 21001-0352 | Krabice ACIDUR pro vodiče do 6mm2 |  | 0
| Rozvodný materiál: Kabely, vodiče | [5 empty] | Montáž kabelů a vodičů
100-0150 | Kabel CYKY-O 2x1,5 (A) | m | 30 |  | 0 | 21080-0101 | Kabel pod omítku ve stěně CYKY 2x1,5 |  | 0
100-0151 | Kabel CYKY-O 3x1,5 (A) | m | 145 |  | 0 | 21080-0105 | Kabel pod omítku ve stěně CYKY 3x1,5 |  | 0
100-0152 | Kabel CYKY-J 3x1,5 (C) | m | 210 |  | 0 | 21080-0105 | Kabel pod omítku ve stěně CYKY 3x1,5 |  | 0
100-0153 | Kabel CYKY-J 3x2,5 (C) | m | 240 |  | 0 | 21080-0106 | Kabel pod omítku ve stěně CYKY 3x2,5 |  | 0
100-0154 | Kabel CYKY-J 5x1,5 (C) | m | 30 |  | 0 | 21080-0115 | Kabel pod omítku ve stěně CYKY 5x1,5 |  | 0
100-0155 | Kabel CYKY-J 5x2,5 (C) | m | 10 |  | 0 | 21080-0116 | Kabel pod omítku ve stěně CYKY 5x2,5 |  | 0
100-0156 | Kabel CYKY-J 5x4 (C) | m | 10 |  | 0 | 21080-0117 | Kabel pod omítku ve stěně CYKY 5x4 |  | 0
100-0157 | Kabel CYKY-J 5x10 (C) | m | 15 |  | 0 | 21080-0119 | Kabel pod omítku ve stěně CYKY 5x10 |  | 0
100-0158 | Kabel CYKY-J 5x10 (C) | m | 50 |  | 0 | 21081-0013 | Kabel volně CYKY 5x10 |  | 0
100-0159 | Vodič CY 6 zž (H07V-U) | m | 50 |  | 0 | 21080-0547 | Kabel pevně CY 6 |  | 0
100-0160 | Vodič CY 10 zž (H07V-U) | m | 30 |  | 0 | 21080-0548 | Kabel pevně CY 10 |  | 0
100-0161 | práce bez materiálu | ks | 350 |  | 0 | 21010-0096 | Ukončení vodičů na svorkovn. do 2,5 |  | 0
100-0162 | práce bez materiálu | ks | 20 |  | 0 | 21010-0098 | Ukončení vodičů na svorkovnici do 6 |  | 0
100-0163 | práce bez materiálu | ks | 5 |  | 0 | 21010-0099 | Ukončení vodičů na svorkovnici do 10 |  | 0
100-0164 | Smršťovací kabelova koncovka pro vodiče do 25mm2 | ks | 2 |  | 0 | 21010-0281 | Ukončení vodičů smršťovací záklopkou do 25 mm2 |  | 0
| Spínače IP44 | [5 empty] | Montáž spínačů pro prostředí vlhké
100-0417 | Spínač č. 1, IP44, nástěnný | ks | 2 |  | 0 | 21011-0001 | Nástěnné vypínače - jednopólové |  | 0
100-0420 | Spínač.č. 6, IP44, nástěnný | ks | 4 |  | 0 | 21011-0004 | 6-střídavé |  | 0
100-0421 | Spínač.č. 7, IP44, nástěnný | ks | 4 |  | 0 | 21011-0005 | 7-křížové |  | 0
10
| Zásuvky nástěnné IP44, IP54 | [5 empty] | Montáž zásuvek nástěnných
100-0498 | Zásuvka 2P+PE s víčkem, 5518-2969B, 16A, 250V, IP44, jednonásobná nástěnná, průběžná | ks | 17 |  | 0 | 21011-1032 | 2P+PE dvojí zapoj. |  | 0
| Zásuvky průmyslové 400V | [5 empty] | Montáž zásuvek průmyslových
100-0501 | Zásuvka průmyslová nástěnná IP 67, 3P+N+PE 16A, 400V | ks | 2 |  | 0 | 21011-1116 | Zásuvky průmyslové nástěnné IP67, 3P+N+PE 16A |  | 0
100-0502 | Zásuvka průmyslová nástěnná IP 67, 3P+N+PE 32A, 400V | ks | 2 |  | 0 | 21011-1117 | Zásuvky průmyslové nástěnné IP67, 3P+N+PE 32A |  | 0
100-0651 | Drobný materiál (2% z rozvodného materiálu a přístrojů): popisovací štítky, koncovky, pásky, návlečky, úchyty, vruty, šroubky atd. |  |  |  | 0
| CELKEM ELEKTROMONTÁŽNÍ MATERIÁL |  |  |  | 0 |  | CELKEM ELEKTROMONTÁŽNÍ PRÁCE |  | 0
| Svítidla vč. sv.zdroje a příslušenství (sv.zdroje jednotně v rozsahu barev.tónu bílá až teplá bílá ) | [5 empty] | Montáž svítidel
100-0699 | A1 - Svítidlo zářivkové průmyslové 2x58W/T8, PC-kryt, EP, přisazené, IP65 | ks | 5 |  | 0 | 21020-1073 | Svítidla zářivkové průmyslové 2 zdroje s krytem |  | 0
100-0706 | G - Svítidlo venkovní LED , 230V, IP44, nástěnné | ks | 2 |  | 0 | 21020-0093 | Svítidla žárovkové průmyslové 1 zdroj s košem |  | 0
100-0708 | N - Svítidlo nouzové LED s akumulátorem 3W/1hod, 230V, IP65, autotest, piktogram | ks | 2 |  | 0 | 21020-1056 | Svítidla zářivkové přisazené 1 zdroj kompaktní |  | 0
| Celkem svítidla: |  |  |  | 0 |  | Celkem montáž svítidel: |  | 0
| Bleskosvody a uzemnění | [5 empty] | Montáž bleskosvodů a uzemnění
Pozn. | Bleskosvody-nejsou předmětem projektu
100-0751 | Zemnící drát FeZn prům. 10mm (0,62kg/m) | m | 40 |  | 0 | 21022-0022 | Uzemňovací vedení v zemi drátem v městské zástavbě |  | 0
100-0790 | Svorka (litinová) pozinkovaná SR03 zemnící (2 šroubová) | ks | 4 |  | 0 | 21022-0301 | Montáž svorek se 2 šrouby |  | 0
100-0793 | Svorka pozinkovaná SP1 připojovací (2+1 šroubová) | ks | 5 |  | 0 | 21022-0302 | Montáž svorek se 3 a více šrouby |  | 0
| Celkem materiál bleskosvody: |  |  |  | 0 |  | Celkem práce bleskosvody: |  | 0
| Revize | [5 empty] | Revize
100-0812 | práce bez materálu | ks | 1 |  | 0 | 21028-0001 | Revize do 100tisíc Kč |  | 0
100-0816 | práce bez materálu | ks | 1 |  | 0 | 21028-0101 | Zkoušky rozvaděčů nn silových do 200kg |  | 0
[7 empty] | Celkem revize a zkoušky: |  | 0
| Materiál k výkopovým prácem | [5 empty] | Pomocné výkopové práce
100-0818 | práce bez materálu | km | 0.5 |  | 0 | 46001-0025 | Vytyčení trasy inžen.sítí v zastav.prostoru |  | 0
100-0819 | práce bez materálu | m2 | 20.5 |  | 0 | 46003-0011 | Sejmutí drnu jakékoliv tloušťky |  | 0
100-0820 | práce bez materálu | m | 41 |  | 0 | 46020-0065 | Hloub.kabel.rýh ručně,šíř.40cm,hl.80cm,třídy 5 |  | 0
100-0821 | Písek praný (0,025m3) | m | 41 |  | 0 | 46042-1081 | Kabelové lože tloušťky 5cm nad kabel,zakryté plast.fólií do 25cm |  | 0
100-0822 | práce bez materálu | m | 41 |  | 0 | 46056-0065 | Zásyp rýh ručně šířky 40cm,hl.80cm,třídy 5 |  | 0
100-0823 | Osivo travní směs | m2 | 20.5 |  | 0 | 46062-0007 | Úprava terénu,zatravnění na rovině |  | 0
100-0824 | práce bez materálu | m3 | 5 |  | 0 | 46060-0023 | Odvoz horniny do 1000m |  | 0
100-0825 | práce bez materálu | ks | 1 |  | 0 | 46027-0111 | Vyhloubení jámy pro pilíř v.60xš.30cm, osazení pilíře, zahrnutí a zhutnění, úprava okolního terénu |  | 0
100-0826 | práce bez materálu | t | 5 |  | 0 | 46060-0061 | Odvoz suti do 1km |  | 0
| Celkem materiál k zemním prácem: |  |  |  | 0 |  | Celkem zemní práce: |  | 0
| Materiál k pomocným zednickým prácem | [5 empty] | Pomocné bourací a zednické práce
100-0884 | práce bez materálu | ks | 5 |  | 0 | 46068-0171 | Vybourání otvoru ve zdivu plochy do 0,09m2 do 15cm |  | 0
100-0885 | práce bez materálu | ks | 5 |  | 0 | 46068-0172 | Vybourání otvoru ve zdivu plochy do 0,09m2 do 30cm |  | 0
100-0888 | práce bez materálu | ks | 2 |  | 0 | 46068-0175 | Vybourání otvoru ve zdivu plochy do 0,09m2 do 75cm |  | 0
100-0902 | práce bez materálu | ks | 2 |  | 0 | 46068-0453 | Vysekání kapes cihel.15x15x10cm |  | 0
100-0903 | práce bez materálu | m3 | 0.3 |  | 0 | 46068-0485 | Vysekání kapes plochy přes 0,25m2,jakékoliv hloubky |  | 0
100-0907 | práce bez materálu | m | 50 |  | 0 | 46068-0581 | Vysekání rýh v cihelných zdech,hl.do 3cm,š.do 3cm |  | 0
100-0908 | práce bez materálu | m | 30 |  | 0 | 46068-0582 | Vysekání rýh v cihelných zdech,hl.do 3cm,š.do 5cm |  | 0
100-0909 | práce bez materálu | m | 20 |  | 0 | 46068-0583 | Vysekání rýh v cihelných zdech,hl.do 3cm,š.do 7cm |  | 0
100-0912 | práce bez materálu | m | 20 |  | 0 | 46068-0592 | Vysekání rýh v cihelných zdech,hl.do 5cm,š.do 5cm |  | 0
100-0918 | práce bez materálu | m | 10 |  | 0 | 46068-0605 | Vysekání rýh v cihelných zdech,hl.do 7cm,š.do 15cm |  | 0
100-0826 | práce bez materálu | t | 5 |  | 0 | 46060-0061 | Odvoz suti do 1km |  | 0
100-0930 | omítnutí rýh - dodávka stavby
| Celkem: |  |  |  | 0 |  |  |  | 0
HZS - hodinové zúčtovací sazby
100-1001 | práce bez materálu | hod | 8 |  | 0 | 21028-0202 | Demontážní práce |  | 0
100-1002 | práce bez materálu | hod | 10 |  | 0 | 21028-0203 | Montáž a pronájem pracovního pojizného lešení |  | 0
100-1003 | práce bez materálu | hod | 2 |  | 0 | 21028-0204 | Zaškolení obsluhy |  | 0
100-1004 | práce bez materálu | hod | 2 |  | 0 | 21028-0205 | Práce technika |  | 0
100-1005 | práce bez materálu | hod | 1 |  | 0 | 21028-0206 | Příprava na komplexní zkoušky |  | 0
100-1006 | práce bez materálu | hod | 3 |  | 0 | 21028-0207 | Nespecifikované práce |  | 0
| Celkem: |  |  |  | 0 |  |  |  | 0

## EI3
Příloha:
Položka | Název dodávky - materiálová výbava | Mj | Množství | Materiál/Mj | Materiál celkem | Položka | Specifikace dodávky - práce vč. výroby | Práce / Mj | Práce celkem
Specifikovaná dodávka rozvodných skříní:
101 | Elektroměrový pilíř RE
101-0001 | Elektroměrový pilíř ER212/PKP7P plastový, venkovní IP44 vč. výbavy a základové konstrukce | ks | 1 |  | 0 |  | Kompletace výrobku |  | 0
101-0002 | Jistič LPN -25B -3 Icn10kA | ks | 1 |  | 0 | 21012-0453 | Jistič třípólový nn do 25A ve skříni |  | 0
101-0003 | Jistič LPN -2B -1 Icn10kA | ks | 1 |  | 0 | 21012-1412 | Jistič jednopólový do 25A ve skříni |  | 0
101-0004 | Svorka řadová RSA 2,5 bílá | ks | 3 |  | 0 | 21019-2571 | Svorkovnice řadové do 2,5mm2 |  | 0
101-0005 | Svorka řadová RSA 16 bílá | ks | 12 |  | 0 | 21019-2575 | Svorkovnice řadové do 25 |  | 0
101-0006 | Vodič CYA 2,5 zž (H07V-K) | m | 5 |  | 0 | 21080-0644 | Vodič pevně CYA 2,5 |  | 0
101-0007 | Vodič CYA 10 zž (H07V-K) | m | 10 |  | 0 | 21080-0647 | Vodič pevně CYA 10 |  | 0
101-0008 | koncovka 2,5 lisovací | ks | 3 |  | 0 | 21010-0096 | Ukončení vodičů na svorkovn. do 2,5 |  | 0
101-0009 | koncovka 10 lisovací | ks | 12 |  | 0 | 21010-0099 | Ukončení vodičů na svorkovnici do 10 |  | 0
| Celkem materiálová výbava |  |  |  | 0 |  | Celkem práce vč. výroby: |  | 0
101 | Celkem dodávka rozvaděče (výbava+výroba): |  |  |  | 0
102 | Rozvodná skříň RP-1
102-0001 | Skříň BF-O-3/72 vč. základní výbavy, zvýšit krytí na IP44 | ks | 1 |  | 0 |  | Kompletace výrobku |  | 0
102-0002 | Výkonový spínač APN-32-3N | ks | 1 |  | 0 | 21012-0473 | Jistič třípólový nn do 125A ve skříni |  | 0
102-0003 | Proudový chránič čtyřpólový standartní OFI - 40 - 4 - 030AC Icn10kA | ks | 1 |  | 0 | 21012-1123 | Proudový chránič čtyřpól.nn do 80A ve skříni |  | 0
102-0004 | Proudový chránič čtyřpólový standartní OFI - 25 - 4 - 030AC Icn10kA | ks | 1 |  | 0 | 21012-1113 | Proudový chránič čtyřpól.nn do 25A ve skříni |  | 0
102-0005 | Jistič LPN -20B -3 Icn10kA | ks | 2 |  | 0 | 21012-0453 | Jistič třípólový nn do 25A ve skříni |  | 0
102-0006 | Jistič LPN -16B -3 Icn10kA | ks | 2 |  | 0 | 21012-0453 | Jistič třípólový nn do 25A ve skříni |  | 0
102-0007 | Jistič LPN -16B -1 Icn10kA | ks | 9 |  | 0 | 21012-1412 | Jistič jednopólový do 25A ve skříni |  | 0
102-0008 | Jistič LPN -10B -1 Icn10kA | ks | 5 |  | 0 | 21012-1412 | Jistič jednopólový do 25A ve skříni |  | 0
102-0009 | Jistič LPN -2B -1 Icn10kA | ks | 1 |  | 0 | 21012-1412 | Jistič jednopólový do 25A ve skříni |  | 0
102-0010 | Stykač RSI-20-20-A230, 20A, 230V, 2xzap.k. | ks | 1 |  | 0 | 21013-0102 | Stykač jednopól.do 25A |  | 0
102-0011 | Drobný materiál (5%): popisovací štítky, koncovky, vodiče, svorky, pásky, úchyty, nulové můstky atd. |  |  |  | 0 |  |  |  | 0
| Celkem materiálová výbava |  |  |  | 0 |  | Celkem práce vč. výroby: |  | 0
102 | Celkem dodávka rozvaděče (výbava+výroba): |  |  |  | 0

## 03a
#RTSROZP# | Položkový rozpočet
| Zakázka: |  | SO 03a - Venkovní domovní rozvod NN
Objekt:
Rozpočet:
| Objednatel: |  | Obec Hradec-Nová Ves |  |  |  | IČ: | 00636011
|  |  | 12 |  |  |  | DIČ: | CZ00636011
|  | 79084 | Hradec-Nová Ves
| Projektant: | [5 empty] | IČ:
DIČ:
| Zhotovitel: | [5 empty] | IČ:
DIČ:
Vypracoval:
| Rozpis ceny | [6 empty] | Celkem
HSV | HSV | [6 empty] | 0
PSV | PSV | [6 empty] | 0
MON | MON | [6 empty] | 0
VN | Vedlejší náklady | [6 empty] | 0
ON | Ostatní náklady | [6 empty] | 0
| Celkem | [6 empty] | 0
Rekapitulace daní
| Základ pro sníženou DPH |  |  | 15 | % | 0 |  |  | CZK
| Snížená DPH |  |  | 15 | % | 0 |  |  | CZK
| Základ pro základní DPH |  |  | 21 | % | 0 |  |  | CZK
| Základní DPH |  |  | 21 | % | 0 |  |  | CZK
| Zaokrouhlení |  |  |  |  | 0 |  |  | CZK
| Cena celkem bez DPH |  |  |  |  | 0 |  |  | CZK
| Cena celkem s DPH |  |  |  |  | 0 |  |  | CZK
|  | v |  |  | dne
|  |  | Za zhotovitele |  |  |  | Za objednatele
Rekapitulace dílčích částí
#CASTI>> | Číslo | Název |  |  | Základ pro sníženou DPH | Základ pro základní DPH | DPH celkem | Cena celkem | %
1 |  |  |  |  | 0 | 0 | 0 | 0
| Celkem za stavbu |  |  |  | 0 | 0 | 0 | 0 | 0
Rekapitulace dílů
| Číslo | Název |  |  | Typ dílu |  |  | Celkem
| 1 | Zemní práce |  |  | HSV |  |  | 0
| 99 | Staveništní přesun hmot |  |  | HSV |  |  | 0
| M22 | Montáž sdělovací a zabezp.tech |  |  | MON |  |  | 0
| Cena celkem | [6 empty] | 0
Note on D11: Název
Note on I11: IČO
Note on D12: Ulice
Note on I12: DIČ
Note on C13: PSČ
Note on D13: Ulice

## 03a-
Položkový rozpočet | [22 empty] | #TypZaznamu#
S: |  | SO 03a - Venkovní domovní rozvod NN | [20 empty] | STA
O: | [22 empty] | OBJ
R: | [22 empty] | ROZ
C: | [22 empty] | CAS_STR
P.č. | Číslo položky | Název položky | MJ | množství | cena / MJ | Celkem | Dodávka | Dodávka celk. | Montáž | Montáž celk. | DPH | cena s DPH | hmotnost / MJ | hmotnost celk.(t) | dem. hmotnost / MJ | dem. hmotnost celk.(t) | Ceník | Cen. soustava | Nhod / MJ | Nhod celk.
Díl: | 1 | Zemní práce |  |  |  | 0 |  | 0 |  | 0 |  | 0 |  | 8.1654 |  | 0 |  |  |  | 30.42 |  |  | DIL
1 | 130001101R00 | Příplatek za ztížené hloubení v blízkosti vedení | m3 | 2.56 |  | 0 |  | 0 |  | 0 | 21 | 0 | 0 | 0 | 0 | 0 |  |  | 1.763 | 4.51 |  |  | POL1_0
|  | 12,8*0,2 |  | 2.56 | [18 empty] | VV | 0
2 | 132201111R00 | Hloubení rýh š.do 60 cm v hor.3 do 100 m3, STROJNĚ | m3 | 12.8 |  | 0 |  | 0 |  | 0 | 21 | 0 | 0 | 0 | 0 | 0 |  |  | 0.23 | 2.94 |  |  | POL1_0
|  | 40,0*0,4*0,8 |  | 12.8 | [18 empty] | VV | 0
3 | 132201119R00 | Příplatek za lepivost - hloubení rýh 60 cm v hor.3 | m3 | 6.4 |  | 0 |  | 0 |  | 0 | 21 | 0 | 0 | 0 | 0 | 0 |  |  | 0.6468 | 4.14 |  |  | POL1_0
|  | 12,8*0,5 |  | 6.4 | [18 empty] | VV | 0
4 | 451541111R00 | Lože pod potrubí ze štěrkodrtě 0 - 63 mm | m3 | 1.6 |  | 0 |  | 0 |  | 0 | 21 | 0 | 1.7034 | 2.7254 | 0 | 0 |  |  | 1.303 | 2.08 |  |  | POL1_0
|  | 40,0*0,4*0,1 |  | 1.6 | [18 empty] | VV | 0
5 | 175101101RT2 | Obsyp potrubí bez prohození sypaniny, s dodáním štěrkopísku frakce 0 - 22 mm | m3 | 3.2 |  | 0 |  | 0 |  | 0 | 21 | 0 | 1.7 | 5.44 | 0 | 0 |  |  | 1.587 | 5.08 |  |  | POL1_0
|  | 40,0*0,4*0,2 |  | 3.2 | [18 empty] | VV | 0
6 | 174101101R00 | Zásyp jam, rýh, šachet se zhutněním | m3 | 8 |  | 0 |  | 0 |  | 0 | 21 | 0 | 0 | 0 | 0 | 0 |  |  | 0.202 | 1.62 |  |  | POL1_0
|  | 40,0*0,4*0,5 |  | 8 | [18 empty] | VV | 0
7 | 167101101R00 | Nakládání výkopku z hor.1-4 v množství do 100 m3 | m3 | 4.8 |  | 0 |  | 0 |  | 0 | 21 | 0 | 0 | 0 | 0 | 0 |  |  | 0.652 | 3.13 |  |  | POL1_0
|  | 40,0*0,4*0,3 |  | 4.8 | [18 empty] | VV | 0
8 | 162601102R00 | Vodorovné přemístění výkopku z hor.1-4 do 5000 m | m3 | 4.8 |  | 0 |  | 0 |  | 0 | 21 | 0 | 0 | 0 | 0 | 0 |  |  | 0.011 | 0.05 |  |  | POL1_0
9 | 171201201R00 | Uložení sypaniny na skl.-sypanina na výšku přes 2m | m3 | 4.8 |  | 0 |  | 0 |  | 0 | 21 | 0 | 0 | 0 | 0 | 0 |  |  | 0.009 | 0.04 |  |  | POL1_0
10 | 181050010RA0 | Terénní modelace | m2 | 20 |  | 0 |  | 0 |  | 0 | 21 | 0 | 0 | 0 | 0 | 0 |  |  | 0.34155 | 6.83 |  |  | POL2_0
|  | 40,0*0,5 |  | 20 | [18 empty] | VV | 0
Díl: | 99 | Staveništní přesun hmot |  |  |  | 0 |  | 0 |  | 0 |  | 0 |  | 0 |  | 0 |  |  |  | 1.71 |  |  | DIL
11 | 998276101R00 | Přesun hmot, trubní vedení plastová, otevř. výkop | t | 8.1 |  | 0 |  | 0 |  | 0 | 21 | 0 | 0 | 0 | 0 | 0 |  |  | 0.2115 | 1.71 |  |  | POL1_0
Díl: | M22 | Montáž sdělovací a zabezp.tech |  |  |  | 0 |  | 0 |  | 0 |  | 0 |  | 0 |  | 0 |  |  |  | 11.27 |  |  | DIL
12 | 222260546R00 | Trubka KOPOFLEX 63 na povrchu | m | 40 |  | 0 |  | 0 |  | 0 | 21 | 0 | 0 | 0 | 0 | 0 |  |  | 0.28167 | 11.27 |  |  | POL1_0
[21 empty] | 15 | 21
| Cena celkem |  |  |  |  | 0 | [14 empty] | 0 | 0 | SUM
END

## 03b
#RTSROZP# | Položkový rozpočet
| Zakázka: |  | SO 03b - Nová vodovodní přípojka
Objekt:
Rozpočet:
| Objednatel: |  | Obec Hradec-Nová Ves |  |  |  | IČ: | 00636011
|  |  | 12 |  |  |  | DIČ: | CZ00636011
|  | 79084 | Hradec-Nová Ves
| Projektant: | [5 empty] | IČ:
DIČ:
| Zhotovitel: | [5 empty] | IČ:
DIČ:
Vypracoval:
| Rozpis ceny | [6 empty] | Celkem
HSV | HSV | [6 empty] | 0
PSV | PSV | [6 empty] | 0
MON | MON | [6 empty] | 0
VN | Vedlejší náklady | [6 empty] | 0
ON | Ostatní náklady | [6 empty] | 0
| Celkem | [6 empty] | 0
Rekapitulace daní
| Základ pro sníženou DPH |  |  | 15 | % | 0 |  |  | CZK
| Snížená DPH |  |  | 15 | % | 0 |  |  | CZK
| Základ pro základní DPH |  |  | 21 | % | 0 |  |  | CZK
| Základní DPH |  |  | 21 | % | 0 |  |  | CZK
| Zaokrouhlení |  |  |  |  | 0 |  |  | CZK
| Cena celkem bez DPH |  |  |  |  | 0 |  |  | CZK
| Cena celkem s DPH |  |  |  |  | 0 |  |  | CZK
|  | v |  |  | dne
|  |  | Za zhotovitele |  |  |  | Za objednatele
Rekapitulace dílčích částí
#CASTI>> | Číslo | Název |  |  | Základ pro sníženou DPH | Základ pro základní DPH | DPH celkem | Cena celkem | %
1 |  |  |  |  | 0 | 0 | 0 | 0
| Celkem za stavbu |  |  |  | 0 | 0 | 0 | 0 | 0
Rekapitulace dílů
| Číslo | Název |  |  | Typ dílu |  |  | Celkem
| 1 | Zemní práce |  |  | HSV |  |  | 0
| 8 | Trubní vedení |  |  | HSV |  |  | 0
| 99 | Staveništní přesun hmot |  |  | HSV |  |  | 0
| Cena celkem | [6 empty] | 0
Note on D11: Název
Note on I11: IČO
Note on D12: Ulice
Note on I12: DIČ
Note on C13: PSČ
Note on D13: Ulice

## 03b-
Položkový rozpočet | [22 empty] | #TypZaznamu#
S: |  | SO 03b - Nová vodovodní přípojka | [20 empty] | STA
O: | [22 empty] | OBJ
R: | [22 empty] | ROZ
C: | [22 empty] | CAS_STR
P.č. | Číslo položky | Název položky | MJ | množství | cena / MJ | Celkem | Dodávka | Dodávka celk. | Montáž | Montáž celk. | DPH | cena s DPH | hmotnost / MJ | hmotnost celk.(t) | dem. hmotnost / MJ | dem. hmotnost celk.(t) | Ceník | Cen. soustava | Nhod / MJ | Nhod celk.
Díl: | 1 | Zemní práce |  |  |  | 0 |  | 0 |  | 0 |  | 0 |  | 4.082 |  | 0 |  |  |  | 16.9 |  |  | DIL
1 | 130001101R00 | Příplatek za ztížené hloubení v blízkosti vedení | m3 | 1.8 |  | 0 |  | 0 |  | 0 | 21 | 0 | 0 | 0 | 0 | 0 |  |  | 1.763 | 3.17 |  |  | POL1_0
|  | 9,0*0,2 |  | 1.8 | [18 empty] | VV | 0
2 | 132201211R00 | Hloubení rýh š.do 200 cm hor.3 do 100 m3,STROJNĚ | m3 | 9 |  | 0 |  | 0 |  | 0 | 21 | 0 | 0 | 0 | 0 | 0 |  |  | 0.2 | 1.8 |  |  | POL1_0
|  | 10,0*0,6*1,5 |  | 9 | [18 empty] | VV | 0
3 | 132201219R00 | Příplatek za lepivost - hloubení rýh 200cm v hor.3 | m3 | 4.5 |  | 0 |  | 0 |  | 0 | 21 | 0 | 0 | 0 | 0 | 0 |  |  | 0.084 | 0.38 |  |  | POL1_0
|  | 9,0*0,5 |  | 4.5 | [18 empty] | VV | 0
4 | 161101101R00 | Svislé přemístění výkopku z hor.1-4 do 2,5 m | m3 | 4.5 |  | 0 |  | 0 |  | 0 | 21 | 0 | 0 | 0 | 0 | 0 |  |  | 0.345 | 1.55 |  |  | POL1_0
|  | 9,0*0,5 |  | 4.5 | [18 empty] | VV | 0
5 | 451541111R00 | Lože pod potrubí ze štěrkodrtě 0 - 63 mm | m3 | 0.6 |  | 0 |  | 0 |  | 0 | 21 | 0 | 1.7034 | 1.022 | 0 | 0 |  |  | 1.303 | 0.78 |  |  | POL1_0
|  | 10,0*0,6*0,1 |  | 0.6 | [18 empty] | VV | 0
6 | 175101101RT2 | Obsyp potrubí bez prohození sypaniny, s dodáním štěrkopísku frakce 0 - 22 mm | m3 | 1.8 |  | 0 |  | 0 |  | 0 | 21 | 0 | 1.7 | 3.06 | 0 | 0 |  |  | 1.587 | 2.86 |  |  | POL1_0
|  | 10*0,6*0,3 |  | 1.8 | [18 empty] | VV | 0
7 | 174101101R00 | Zásyp jam, rýh, šachet se zhutněním | m3 | 6.6 |  | 0 |  | 0 |  | 0 | 21 | 0 | 0 | 0 | 0 | 0 |  |  | 0.202 | 1.33 |  |  | POL1_0
|  | 10,0*0,6*1,1 |  | 6.6 | [18 empty] | VV | 0
8 | 167101101R00 | Nakládání výkopku z hor.1-4 v množství do 100 m3 | m3 | 2.4 |  | 0 |  | 0 |  | 0 | 21 | 0 | 0 | 0 | 0 | 0 |  |  | 0.652 | 1.56 |  |  | POL1_0
|  | 10,0*0,6*0,4 |  | 2.4 | [18 empty] | VV | 0
9 | 162601102R00 | Vodorovné přemístění výkopku z hor.1-4 do 5000 m | m3 | 2.4 |  | 0 |  | 0 |  | 0 | 21 | 0 | 0 | 0 | 0 | 0 |  |  | 0.011 | 0.03 |  |  | POL1_0
10 | 171201201R00 | Uložení sypaniny na skl.-sypanina na výšku přes 2m | m3 | 2.4 |  | 0 |  | 0 |  | 0 | 21 | 0 | 0 | 0 | 0 | 0 |  |  | 0.009 | 0.02 |  |  | POL1_0
11 | 181050010RA0 | Terénní modelace | m2 | 10 |  | 0 |  | 0 |  | 0 | 21 | 0 | 0 | 0 | 0 | 0 |  |  | 0.34155 | 3.42 |  |  | POL2_0
Díl: | 8 | Trubní vedení |  |  |  | 0 |  | 0 |  | 0 |  | 0 |  | 0.02671 |  | 0 |  |  |  | 6.73 |  |  | DIL
12 | 871161121R00 | Montáž trubek polyetylenových ve výkopu d 32 mm | m | 10 |  | 0 |  | 0 |  | 0 | 21 | 0 | 0 | 0 | 0 | 0 |  |  | 0.034 | 0.34 |  |  | POL1_0
13 | 28613780R | Trubka tlaková PE HD (PE100) d 32 x 3,0 mm PN 16 | m | 10 |  | 0 |  | 0 |  | 0 | 21 | 0 | 0.00028 | 0.0028 | 0 | 0 |  |  | 0 | 0 |  |  | POL3_0
14 | 892241111R00 | Tlaková zkouška vodovodního potrubí DN 80 | m | 10 |  | 0 |  | 0 |  | 0 | 21 | 0 | 0 | 0 | 0 | 0 |  |  | 0.044 | 0.44 |  |  | POL1_0
15 | 892233111R00 | Desinfekce vodovodního potrubí DN 70 | m | 10 |  | 0 |  | 0 |  | 0 | 21 | 0 | 0 | 0 | 0 | 0 |  |  | 0.15 | 1.5 |  |  | POL1_0
16 | 891269111R00 | Montáž navrtávacích pasů DN 100 | kus | 1 |  | 0 |  | 0 |  | 0 | 21 | 0 | 0 | 0 | 0 | 0 |  |  | 3.51 | 3.51 |  |  | POL1_0
17 | 42273320R | HAWLE pas navrtávací 3500 DN 100 - 1" závitový | kus | 1 |  | 0 |  | 0 |  | 0 | 21 | 0 | 0.0025 | 0.0025 | 0 | 0 |  |  | 0 | 0 |  |  | POL3_0
18 | 42228100R | HAWLE šoupátko 2500 DN 1" pro dom.přípojky - voda | kus | 1 |  | 0 |  | 0 |  | 0 | 21 | 0 | 0.0025 | 0.0025 | 0 | 0 |  |  | 0 | 0 |  |  | POL3_0
19 | 42200750R | HAWLE poklop uliční šoupátkový 1750 - voda | kus | 1 |  | 0 |  | 0 |  | 0 | 21 | 0 | 0.0113 | 0.0113 | 0 | 0 |  |  | 0 | 0 |  |  | POL3_0
20 | 42291023R | HAWLE souprava zemní teleskopická 9500 DN 100 | kus | 1 |  | 0 |  | 0 |  | 0 | 21 | 0 | 0.007 | 0.007 | 0 | 0 |  |  | 0 | 0 |  |  | POL3_0
21 | 899712111R00 | Orientační tabulky na zdivu | kus | 1 |  | 0 |  | 0 |  | 0 | 21 | 0 | 0.00021 | 0.00021 | 0 | 0 |  |  | 0.336 | 0.34 |  |  | POL1_0
22 | 899721112R00 | Fólie výstražná z PVC, šířka 30 cm | m | 10 |  | 0 |  | 0 |  | 0 | 21 | 0 | 0 | 0 | 0 | 0 |  |  | 0.026 | 0.26 |  |  | POL1_0
23 | 899731112R00 | Vodič signalizační CYY 2,5 mm2 | m | 10 |  | 0 |  | 0 |  | 0 | 21 | 0 | 4e-05 | 0.0004 | 0 | 0 |  |  | 0.034 | 0.34 |  |  | POL1_0
Díl: | 99 | Staveništní přesun hmot |  |  |  | 0 |  | 0 |  | 0 |  | 0 |  | 0 |  | 0 |  |  |  | 0.87 |  |  | DIL
24 | 998276101R00 | Přesun hmot, trubní vedení plastová, otevř. výkop | t | 4.1 |  | 0 |  | 0 |  | 0 | 21 | 0 | 0 | 0 | 0 | 0 |  |  | 0.2115 | 0.87 |  |  | POL1_0
|  | 4,08+0,02 |  | 4.1 | [18 empty] | VV | 0
[21 empty] | 15 | 21
| Cena celkem |  |  |  |  | 0 | [14 empty] | 0 | 0 | SUM
END

## 03c
#RTSROZP# | Položkový rozpočet
| Zakázka: |  | SO 03c - Přípojka kanalizace
Objekt:
Rozpočet:
| Objednatel: |  | Obec Hradec-Nová Ves |  |  |  | IČ: | 00636011
|  |  | 12 |  |  |  | DIČ: | CZ00636011
|  | 79084 | Hradec-Nová Ves
| Projektant: | [5 empty] | IČ:
DIČ:
| Zhotovitel: | [5 empty] | IČ:
DIČ:
Vypracoval:
| Rozpis ceny | [6 empty] | Celkem
HSV | HSV | [6 empty] | 0
PSV | PSV | [6 empty] | 0
MON | MON | [6 empty] | 0
VN | Vedlejší náklady | [6 empty] | 0
ON | Ostatní náklady | [6 empty] | 0
| Celkem | [6 empty] | 0
Rekapitulace daní
| Základ pro sníženou DPH |  |  | 15 | % | 0 |  |  | CZK
| Snížená DPH |  |  | 15 | % | 0 |  |  | CZK
| Základ pro základní DPH |  |  | 21 | % | 0 |  |  | CZK
| Základní DPH |  |  | 21 | % | 0 |  |  | CZK
| Zaokrouhlení |  |  |  |  | 0 |  |  | CZK
| Cena celkem bez DPH |  |  |  |  | 0 |  |  | CZK
| Cena celkem s DPH |  |  |  |  | 0 |  |  | CZK
|  | v |  |  | dne
|  |  | Za zhotovitele |  |  |  | Za objednatele
Rekapitulace dílčích částí
#CASTI>> | Číslo | Název |  |  | Základ pro sníženou DPH | Základ pro základní DPH | DPH celkem | Cena celkem | %
1 |  |  |  |  | 0 | 0 | 0 | 0
| Celkem za stavbu |  |  |  | 0 | 0 | 0 | 0 | 0
Rekapitulace dílů
| Číslo | Název |  |  | Typ dílu |  |  | Celkem
| 1 | Zemní práce |  |  | HSV |  |  | 0
| 8 | Trubní vedení |  |  | HSV |  |  | 0
| 99 | Staveništní přesun hmot |  |  | HSV |  |  | 0
| 721 | Vnitřní kanalizace |  |  | PSV |  |  | 0
| Cena celkem | [6 empty] | 0
Note on D11: Název
Note on I11: IČO
Note on D12: Ulice
Note on I12: DIČ
Note on C13: PSČ
Note on D13: Ulice

## 03c-
Položkový rozpočet | [22 empty] | #TypZaznamu#
S: |  | SO 03c - Přípojka kanalizace | [20 empty] | STA
O: | [22 empty] | OBJ
R: | [22 empty] | ROZ
C: | [22 empty] | CAS_STR
P.č. | Číslo položky | Název položky | MJ | množství | cena / MJ | Celkem | Dodávka | Dodávka celk. | Montáž | Montáž celk. | DPH | cena s DPH | hmotnost / MJ | hmotnost celk.(t) | dem. hmotnost / MJ | dem. hmotnost celk.(t) | Ceník | Cen. soustava | Nhod / MJ | Nhod celk.
Díl: | 1 | Zemní práce |  |  |  | 0 |  | 0 |  | 0 |  | 0 |  | 16.3282 |  | 0 |  |  |  | 64.21 |  |  | DIL
1 | 130001101R00 | Příplatek za ztížené hloubení v blízkosti vedení | m3 | 7.2 |  | 0 |  | 0 |  | 0 | 21 | 0 | 0 | 0 | 0 | 0 |  |  | 1.763 | 12.69 |  |  | POL1_0
|  | 36,0*0,2 |  | 7.2 | [18 empty] | VV | 0
2 | 132201211R00 | Hloubení rýh š.do 200 cm hor.3 do 100 m3,STROJNĚ | m3 | 36 |  | 0 |  | 0 |  | 0 | 21 | 0 | 0 | 0 | 0 | 0 |  |  | 0.2 | 7.2 |  |  | POL1_0
|  | 30,0*0,8*1,5 |  | 36 | [18 empty] | VV | 0
3 | 132201219R00 | Příplatek za lepivost - hloubení rýh 200cm v hor.3 | m3 | 18 |  | 0 |  | 0 |  | 0 | 21 | 0 | 0 | 0 | 0 | 0 |  |  | 0.084 | 1.51 |  |  | POL1_0
|  | 36,0*0,5 |  | 18 | [18 empty] | VV | 0
4 | 161101101R00 | Svislé přemístění výkopku z hor.1-4 do 2,5 m | m3 | 18 |  | 0 |  | 0 |  | 0 | 21 | 0 | 0 | 0 | 0 | 0 |  |  | 0.345 | 6.21 |  |  | POL1_0
|  | 36,0*0,5 |  | 18 | [18 empty] | VV | 0
5 | 451541111R00 | Lože pod potrubí ze štěrkodrtě 0 - 63 mm | m3 | 2.4 |  | 0 |  | 0 |  | 0 | 21 | 0 | 1.7034 | 4.0882 | 0 | 0 |  |  | 1.303 | 3.13 |  |  | POL1_0
|  | 30,0*0,8*0,1 |  | 2.4 | [18 empty] | VV | 0
6 | 175101101RT2 | Obsyp potrubí bez prohození sypaniny, s dodáním štěrkopísku frakce 0 - 22 mm | m3 | 7.2 |  | 0 |  | 0 |  | 0 | 21 | 0 | 1.7 | 12.24 | 0 | 0 |  |  | 1.587 | 11.43 |  |  | POL1_0
|  | 30,0*0,8*0,3 |  | 7.2 | [18 empty] | VV | 0
7 | 174101101R00 | Zásyp jam, rýh, šachet se zhutněním | m3 | 26.4 |  | 0 |  | 0 |  | 0 | 21 | 0 | 0 | 0 | 0 | 0 |  |  | 0.202 | 5.33 |  |  | POL1_0
|  | 30,0*0,8*1,1 |  | 26.4 | [18 empty] | VV | 0
8 | 167101101R00 | Nakládání výkopku z hor.1-4 v množství do 100 m3 | m3 | 9.6 |  | 0 |  | 0 |  | 0 | 21 | 0 | 0 | 0 | 0 | 0 |  |  | 0.652 | 6.26 |  |  | POL1_0
|  | 30,0*0,8*0,4 |  | 9.6 | [18 empty] | VV | 0
9 | 162601102R00 | Vodorovné přemístění výkopku z hor.1-4 do 5000 m | m3 | 9.6 |  | 0 |  | 0 |  | 0 | 21 | 0 | 0 | 0 | 0 | 0 |  |  | 0.011 | 0.11 |  |  | POL1_0
10 | 171201201R00 | Uložení sypaniny na skl.-sypanina na výšku přes 2m | m3 | 9.6 |  | 0 |  | 0 |  | 0 | 21 | 0 | 0 | 0 | 0 | 0 |  |  | 0.009 | 0.09 |  |  | POL1_0
11 | 181050010RA0 | Terénní modelace | m2 | 30 |  | 0 |  | 0 |  | 0 | 21 | 0 | 0 | 0 | 0 | 0 |  |  | 0.34155 | 10.25 |  |  | POL2_0
Díl: | 8 | Trubní vedení |  |  |  | 0 |  | 0 |  | 0 |  | 0 |  | 0.19402 |  | 0 |  |  |  | 14.86 |  |  | DIL
12 | 871313121R00 | Montáž trub z plastu, gumový kroužek, DN 150 | m | 30 |  | 0 |  | 0 |  | 0 | 21 | 0 | 0 | 0 | 0 | 0 |  |  | 0.066 | 1.98 |  |  | POL1_0
13 | 28611260.AR | Trubka kanalizační KGEM SN 8 PVC 160x4,7x1000 | kus | 4 |  | 0 |  | 0 |  | 0 | 21 | 0 | 0.00321 | 0.01284 | 0 | 0 |  |  | 0 | 0 |  |  | POL3_0
14 | 28611262.AR | Trubka kanalizační KGEM SN 8 PVC 160x4,7x5000 | kus | 6 |  | 0 |  | 0 |  | 0 | 21 | 0 | 0.01605 | 0.0963 | 0 | 0 |  |  | 0 | 0 |  |  | POL3_0
15 | 877313123R00 | Montáž tvarovek jednoos. plast. gum.kroužek DN 150 | kus | 2 |  | 0 |  | 0 |  | 0 | 21 | 0 | 1e-05 | 2e-05 | 0 | 0 |  |  | 0.176 | 0.35 |  |  | POL1_0
16 | 28651662.AR | Koleno kanalizační KGB 160/ 45° PVC | kus | 2 |  | 0 |  | 0 |  | 0 | 21 | 0 | 0.00066 | 0.00132 | 0 | 0 |  |  | 0 | 0 |  |  | POL3_0
17 | 892571111R00 | Zkouška těsnosti kanalizace DN do 200, vodou | m | 30 |  | 0 |  | 0 |  | 0 | 21 | 0 | 0 | 0 | 0 | 0 |  |  | 0.059 | 1.77 |  |  | POL1_0
18 | 892573111R00 | Zabezpečení konců kanal. potrubí DN do 200, vodou | úsek | 1 |  | 0 |  | 0 |  | 0 | 21 | 0 | 0.00013 | 0.00013 | 0 | 0 |  |  | 6.2 | 6.2 |  |  | POL1_0
19 | 894431121RBA | Šachta, D 315 mm, dl.šach.roury 2,0 m, přímá, dno PP KG D 160 mm, poklop litina 12,5 t | kus | 2 |  | 0 |  | 0 |  | 0 | 21 | 0 | 0.041 | 0.082 | 0 | 0 |  |  | 1.2087 | 2.42 |  |  | POL1_0
20 | 899711122R00 | Fólie výstražná z PVC, šířka 30 cm | m | 30 |  | 0 |  | 0 |  | 0 | 21 | 0 | 0 | 0 | 0 | 0 |  |  | 0.026 | 0.78 |  |  | POL1_0
21 | 899731112R00 | Vodič signalizační CYY 2,5 mm2 | m | 30 |  | 0 |  | 0 |  | 0 | 21 | 0 | 4e-05 | 0.0012 | 0 | 0 |  |  | 0.034 | 1.02 |  |  | POL1_0
22 | 899712111R00 | Orientační tabulky na zdivu | kus | 1 |  | 0 |  | 0 |  | 0 | 21 | 0 | 0.00021 | 0.00021 | 0 | 0 |  |  | 0.336 | 0.34 |  |  | POL1_0
Díl: | 99 | Staveništní přesun hmot |  |  |  | 0 |  | 0 |  | 0 |  | 0 |  | 0 |  | 0 |  |  |  | 3.49 |  |  | DIL
23 | 998276101R00 | Přesun hmot, trubní vedení plastová, otevř. výkop | t | 16.5 |  | 0 |  | 0 |  | 0 | 21 | 0 | 0 | 0 | 0 | 0 |  |  | 0.2115 | 3.49 |  |  | POL1_0
|  | 16,3+0,2 |  | 16.5 | [18 empty] | VV | 0
Díl: | 721 | Vnitřní kanalizace |  |  |  | 0 |  | 0 |  | 0 |  | 0 |  | 0.15111 |  | 0 |  |  |  | 3.59 |  |  | DIL
24 | 721110908R00 | Oprava potrubí kamenin., vsazení odbočky DN 200 | kus | 1 |  | 0 |  | 0 |  | 0 | 21 | 0 | 0.15111 | 0.15111 | 0 | 0 |  |  | 3.372 | 3.37 |  |  | POL1_0
25 | 998721101R00 | Přesun hmot pro vnitřní kanalizaci, výšky do 6 m | t | 0.15 |  | 0 |  | 0 |  | 0 | 21 | 0 | 0 | 0 | 0 | 0 |  |  | 1.47 | 0.22 |  |  | POL1_0
[21 empty] | 15 | 21
| Cena celkem |  |  |  |  | 0 | [14 empty] | 0 | 0 | SUM
END