## Pokyny pro vyplnění
Pokyny pro vyplnění
Ve všech listech tohoto souboru můžete měnit pouze buňky s modrým pozadím. Jedná se o tyto údaje : - údaje o firmě - jednotkové ceny položek zadané na maximálně dvě desetinná místa

## Stavba
#RTSROZP# | Položkový rozpočet stavby
| Stavba: |  | 523 | Rekonstrukce soc. zázemí objektu Dělnického domu Rudice č. p. 38
| Objednatel: | [5 empty] | IČO:
DIČ:
| Projektant: | [5 empty] | IČO:
DIČ:
| Zhotovitel: | [5 empty] | IČO:
DIČ:
Vypracoval:
| Rozpis ceny | [6 empty] | Celkem
HSV | HSV | [6 empty] | 0
PSV | PSV | [6 empty] | 0
MON | MON | [6 empty] | 0
VN | Vedlejší náklady | [6 empty] | 0
ON | Ostatní náklady | [6 empty] | 0
| Celkem | [6 empty] | 0
Rekapitulace daní
0 | Základ pro sníženou DPH |  |  | 15 | % | 0 |  |  | CZK
0 | Snížená DPH |  |  | 15 | % | 0 |  |  | CZK
0 | Základ pro základní DPH |  |  | 21 | % | 0 |  |  | CZK
0 | Základní DPH |  |  | 21 | % | 0 |  |  | CZK
0 | Zaokrouhlení |  |  |  |  | 0 |  |  | CZK
| Cena celkem bez DPH |  |  |  |  | 0 |  |  | CZK
0 | Cena celkem s DPH |  |  |  |  | 0 |  |  | CZK
|  | v |  |  | dne
|  |  | Za zhotovitele |  |  |  | Za objednatele
Rekapitulace dílčích částí
#CASTI>> | Číslo | Název |  |  | Základ pro sníženou DPH | Základ pro základní DPH | DPH celkem | Cena celkem | %
1 | Stavba |  |  |  | 0 | 0 | 0 | 0
2 | 01 | Stav. část |  |  | 0 | 0 | 0 | 0
3 | 1 | Stav. část |  |  | 0 | 0 | 0 | 0
2 | 02 | ZTI |  |  | 0 | 0 | 0 | 0
3 | 1 | ZTI |  |  | 0 | 0 | 0 | 0
| Celkem za stavbu |  |  |  | 0 | 0 | 0 | 0 | 0
Rekapitulace dílů
| Číslo | Název |  |  | Typ dílu |  |  | Celkem | %
| 1 | Zemní práce |  |  | HSV |  |  | 0
| 3 | Svislé a kompletní konstrukce |  |  | HSV |  |  | 0
| 4 | Vodorovné konstrukce |  |  | HSV |  |  | 0
| 416 | Podhledy a mezistropy montované lehké |  |  | HSV |  |  | 0
| 5 | Komunikace |  |  | HSV |  |  | 0
| 61 | Úpravy povrchů vnitřní |  |  | HSV |  |  | 0
| 62 | Úpravy povrchů vnější |  |  | HSV |  |  | 0
| 63 | Podlahy a podlahové konstrukce |  |  | HSV |  |  | 0
| 64 | Výplně otvorů |  |  | HSV |  |  | 0
| 8 | Trubní vedení |  |  | HSV |  |  | 0
| 94 | Lešení a stavební výtahy |  |  | HSV |  |  | 0
| 95 | Dokončovací konstrukce na pozemních stavbách |  |  | HSV |  |  | 0
| 954 | Opláštění konstrukcí sádrokartonovými deskami |  |  | HSV |  |  | 0
| 96 | Bourání konstrukcí |  |  | HSV |  |  | 0
| 99 | Staveništní přesun hmot |  |  | HSV |  |  | 0
| 711 | Izolace proti vodě |  |  | PSV |  |  | 0
| 713 | Izolace tepelné |  |  | PSV |  |  | 0
| 721 | Vnitřní kanalizace |  |  | PSV |  |  | 0
| 722 | Vnitřní vodovod |  |  | PSV |  |  | 0
| 725 | Zařizovací předměty |  |  | PSV |  |  | 0
| 726 | Předstěnové systémy |  |  | PSV |  |  | 0
| 735 | Otopná tělesa |  |  | PSV |  |  | 0
| 764 | Konstrukce klempířské |  |  | PSV |  |  | 0
| 766 | Konstrukce truhlářské |  |  | PSV |  |  | 0
| 767 | Konstrukce zámečnické |  |  | PSV |  |  | 0
| 771 | Podlahy z dlaždic a obklady |  |  | PSV |  |  | 0
| 776 | Podlahy povlakové |  |  | PSV |  |  | 0
| 781 | Obklady keramické |  |  | PSV |  |  | 0
| 784 | Malby |  |  | PSV |  |  | 0
| M24 | Montáže vzduchotechnických zařízení |  |  | MON |  |  | 0
| D96 | Přesuny suti a vybouraných hmot |  |  | PSU |  |  | 0
| Cena celkem | [6 empty] | 0 | 0
Note on D11: Název
Note on I11: IČO
Note on D12: Ulice
Note on I12: DIČ
Note on D13: PSČ
Note on E13: Místo

## VzorPolozky (hidden)
Položkový rozpočet
S:
O:
R:

## 01 1 Pol
Položkový rozpočet | [27 empty] | #TypZaznamu#
S: | 523 | Rekonstrukce soc. zázemí objektu Dělnického domu Rudice č. p. 38 | [25 empty] | STA
O: | 01 | Stav. část | [22 empty] | STA |  |  | OBJ
R: | 1 | Stav. část | [25 empty] | ROZ
P.č. | Číslo položky | Název položky | MJ | Množství | Cena / MJ | Celkem | Dodávka | Dodávka celk. | Montáž | Montáž celk. | DPH | Cena s DPH | Hmotnost / MJ | Hmotnost celk.(t) | Dem. hmotnost / MJ | Dem. hmotnost celk.(t) | Ceník | Cen. soustava / platnost | Cenová úroveň | Nhod / MJ | Nhod celk. | Dodavatel | Typ položky | Stav položky
Díl: | 1 | Zemní práce |  |  |  | 0 |  | 0 |  | 0 |  | 0 |  | 0 |  | 0 |  |  |  |  | 12.21 | [6 empty] | DIL
1 | 139711101 | Vykopávka v uzavřených prostorách v hor.1-4 hornina 2 | m3 | 2.6351 |  | 0 |  | 0 |  | 0 | 21 | 0 | 0 | 0 | 0 | 0 |  | RTS 23/ I | RTS 23/ I | 3.3 | 8.7 |  | Práce | Běžná |  |  |  | POL1_
|  | 101 : ((0,97+1,0+0,96)*1,03+3,23*0,96+1,24*1,26+0,65*3*0,12+0,7*0,3)*0,1 |  | 0.81251 | [23 empty] | VV | 0
|  | 102a : ((0,89+0,8)*1,16+3,23*1,87+0,65*2*0,15+0,7*0,3)*0,1 |  | 0.84055 | [23 empty] | VV | 0
|  | 102b : (1,75*1,92+0,72+0,2)*0,1 |  | 0.428 | [23 empty] | VV | 0
|  | 103 : (1,37*1,92+0,7*0,2)*0,2 |  | 0.55408 | [23 empty] | VV | 0
2 | 162701105 | Vodorovné přemístění výkopku z hor.1-4 do 10000 m | m3 | 2.635 |  | 0 |  | 0 |  | 0 | 21 | 0 | 0 | 0 | 0 | 0 |  | RTS 23/ I | RTS 23/ I | 0.011 | 0.03 |  | Práce | Běžná |  |  |  | POL1_
3 | 162701109 | Příplatek k vod. přemístění hor.1-4 za další 1 km | m3 | 39.525 |  | 0 |  | 0 |  | 0 | 21 | 0 | 0 | 0 | 0 | 0 |  | RTS 23/ I | RTS 23/ I | 0 | 0 |  | Práce | Běžná |  |  |  | POL1_
|  | 2,635*15 |  | 39.525 | [23 empty] | VV | 0
4 | 162201203 | Vodorovné přemíst.výkopku, kolečko hor.1-4, do 10m | m3 | 2.635 |  | 0 |  | 0 |  | 0 | 21 | 0 | 0 | 0 | 0 | 0 |  | RTS 23/ I | RTS 23/ I | 0.668 | 1.76 |  | Práce | Běžná |  |  |  | POL1_
5 | 167101101 | Nakládání výkopku z hor. 1 ÷ 4 v množství do 100 m3 | m3 | 2.635 |  | 0 |  | 0 |  | 0 | 21 | 0 | 0 | 0 | 0 | 0 |  | RTS 23/ I | RTS 23/ I | 0.652 | 1.72 |  | Práce | Běžná |  |  |  | POL1_
6 | 199000002 | Poplatek za skládku horniny 1- 4, č. dle katal. odpadů 17 05 04 | m3 | 2.635 |  | 0 |  | 0 |  | 0 | 21 | 0 | 0 | 0 | 0 | 0 |  | RTS 23/ I | RTS 23/ I | 0 | 0 |  | Práce | Běžná |  |  |  | POL1_
Díl: | 3 | Svislé a kompletní konstrukce |  |  |  | 0 |  | 0 |  | 0 |  | 0 |  | 4.34 |  | 0 |  |  |  |  | 37.43 | [6 empty] | DIL
7 | 310238211 | Zazdívka otvorů plochy do 1 m2 cihlami na MVC s použitím suché maltové směsi | m3 | 0.40143 |  | 0 |  | 0 |  | 0 | 21 | 0 | 1.6284 | 0.65 | 0 | 0 |  | RTS 23/ I | RTS 23/ I | 4.89 | 1.96 |  | Práce | Běžná |  |  |  | POL1_
|  | dveře : 0,18*2,0*0,3 |  | 0.108 | [23 empty] | VV | 0
|  | okno : 0,55*0,97*0,55 |  | 0.29343 | [23 empty] | VV | 0
8 | 310239211 | Zazdívka otvorů plochy do 4 m2 cihlami na MVC s použitím suché maltové směsi | m3 | 0.33 |  | 0 |  | 0 |  | 0 | 21 | 0 | 1.6284 | 0.54 | 0 | 0 |  | RTS 23/ I | RTS 23/ I | 3.938 | 1.3 |  | Práce | Běžná |  |  |  | POL1_
|  | dveře : 0,55*2,0*0,3 |  | 0.33 | [23 empty] | VV | 0
9 | 311237113 | Zdivo z cihel HELUZ P 10 na maltu vápenocementovou 5 MPa, tl. 175 mm | m2 | 10.013 |  | 0 |  | 0 |  | 0 | 21 | 0 | 0.14766 | 1.48 | 0 | 0 |  | RTS 23/ I | RTS 23/ I | 0.63271 | 6.34 |  | Práce | Běžná |  |  |  | POL1_
|  | 3,23*3,1 |  | 10.013 | [23 empty] | VV | 0
10 | 317321321 | Beton překladů železový C 20/25 | m3 | 0.18 |  | 0 |  | 0 |  | 0 | 21 | 0 | 2.525 | 0.45 | 0 | 0 |  | RTS 23/ I | RTS 23/ I | 1.421 | 0.26 |  | Práce | Běžná |  |  |  | POL1_
|  | 1,5*0,3*0,15*2+1,5*0,2*0,15 |  | 0.18 | [23 empty] | VV | 0
11 | 317351107 | Bednění překladů - zřízení | m2 | 2.098 |  | 0 |  | 0 |  | 0 | 21 | 0 | 0.00884 | 0.02 | 0 | 0 |  | RTS 23/ I | RTS 23/ I | 1.179 | 2.47 |  | Práce | Běžná |  |  |  | POL1_
|  | 1,5*0,15*6+0,9*0,3*2+1,04*0,2 |  | 2.098 | [23 empty] | VV | 0
12 | 317351108 | Bednění překladů - odstranění | m2 | 2.098 |  | 0 |  | 0 |  | 0 | 21 | 0 | 0 | 0 | 0 | 0 |  | RTS 23/ I | RTS 23/ I | 0.497 | 1.04 |  | Práce | Běžná |  |  |  | POL1_
13 | 317941121 | Osazení ocelových válcovaných nosníků do č. 12 | t | 0.02714 |  | 0 |  | 0 |  | 0 | 21 | 0 | 0.01954 | 0 | 0 | 0 |  | RTS 23/ I | RTS 23/ I | 18.175 | 0.49 |  | Práce | Běžná |  |  |  | POL1_
|  | L 50/50/5 : 0,9*8*3,77*0,001 |  | 0.02714 | [23 empty] | VV | 0
14 | 317944313 | Válcované nosníky č.14-22 do připravených otvorů včetně dodávky profilu U č.14 | t | 0.1584 |  | 0 |  | 0 |  | 0 | 21 | 0 | 1.09 | 0.17 | 0 | 0 |  | RTS 23/ I | RTS 23/ I | 18.8 | 2.98 |  | Práce | Běžná |  |  |  | POL1_
|  | 1,5*2*3*16,0*0,001 |  | 0.144 | [23 empty] | VV | 0
|  | 0,9*16,0*0,001 |  | 0.0144 | [23 empty] | VV | 0
15 | 342263410 | Osazení revizních dvířek do příček, do 0,25 m2 | kus | 11 |  | 0 |  | 0 |  | 0 | 21 | 0 | 0.00016 | 0 | 0 | 0 |  | RTS 23/ I | RTS 23/ I | 0.94 | 10.34 |  | Práce | Běžná |  |  |  | POL1_
16 | 342247123 | Příčky z cihel HELUZ P10 na maltu vápenocementovou 5 MPa, tl. 115 mm | m2 | 9.5255 |  | 0 |  | 0 |  | 0 | 21 | 0 | 0.10442 | 0.99 | 0 | 0 |  | RTS 23/ I | RTS 23/ I | 0.573 | 5.46 |  | Práce | Běžná |  |  |  | POL1_
|  | 2,98*3,1+0,25*1,15 |  | 9.5255 | [23 empty] | VV | 0
17 | 342668111 | Těsnění styku příčky se stáv. konstrukcí PU pěnou | m | 6.37 |  | 0 |  | 0 |  | 0 | 21 | 0 | 8e-05 | 0 | 0 | 0 |  | RTS 23/ I | RTS 23/ I | 0.18 | 1.15 |  | Práce | Běžná |  |  |  | POL1_
|  | 3,23+0,25+2,89 |  | 6.37 | [23 empty] | VV | 0
18 | 342948111 | Ukotvení příček k cihelné konstrukci kotvami na hmoždinky | m | 7.35 |  | 0 |  | 0 |  | 0 | 21 | 0 | 0.00102 | 0.01 | 0 | 0 |  | RTS 23/ I | RTS 23/ I | 0.223 | 1.64 |  | Práce | Běžná |  |  |  | POL1_
|  | 3,1*2+1,15 |  | 7.35 | [23 empty] | VV | 0
19 | 3-901 | Sanitární příčka WC dl. 1 385 + 1 077 mm s dveřmi | kus | 2 |  | 0 |  | 0 |  | 0 | 21 | 0 | 0 | 0 | 0 | 0 |  | Vlastní | Indiv | 0 | 0 |  | Práce | Běžná |  |  |  | POL1_
|  | 101 : 2 |  | 2 | [23 empty] | VV | 0
20 | 3-902 | Sanitární příčka WC dl. 1 077 mm s dveřmi | kus | 1 |  | 0 |  | 0 |  | 0 | 21 | 0 | 0 | 0 | 0 | 0 |  | Vlastní | Indiv | 0 | 0 |  | Práce | Běžná |  |  |  | POL1_
|  | 101 : 1 |  | 1 | [23 empty] | VV | 0
21 | 3-903 | Sanitární příčka WC dl. 910 + 1 615 mm s dveřmi | kus | 1 |  | 0 |  | 0 |  | 0 | 21 | 0 | 0 | 0 | 0 | 0 |  | Vlastní | Indiv | 0 | 0 |  | Práce | Běžná |  |  |  | POL1_
|  | 102 : 1 |  | 1 | [23 empty] | VV | 0
22 | 3-904 | Sanitární příčka WC dl. 1 615 mm s dveřmi | kus | 1 |  | 0 |  | 0 |  | 0 | 21 | 0 | 0 | 0 | 0 | 0 |  | Vlastní | Indiv | 0 | 0 |  | Práce | Běžná |  |  |  | POL1_
|  | 102 : 1 |  | 1 | [23 empty] | VV | 0
23 | 3-906 | Pisoárové dělící sěny keramické | kus | 4 |  | 0 |  | 0 |  | 0 | 21 | 0 | 0 | 0 | 0 | 0 |  | Vlastní | Indiv | 0 | 0 |  | Práce | Běžná |  |  |  | POL1_
24 | 900 | HZS Práce v tarifní třídě 5 (např. tesař) | h | 2 |  | 0 |  | 0 |  | 0 | 21 | 0 | 0 | 0 | 0 | 0 | Prav.M | RTS 23/ I | RTS 23/ I | 1 | 2 |  | HZS | Běžná |  |  |  | POL10_
25 | 133301510000 | Tyč ocelová L rovnoramenná S235JR, rozměr 50 x 50 x 5 mm | kg | 29.3155 |  | 0 |  | 0 |  | 0 | 21 | 0 | 0.001 | 0.03 | 0 | 0 | SPCM | RTS 23/ I | RTS 23/ I | 0 | 0 |  | Specifikace | Běžná |  |  |  | POL3_
|  | 27,144*1,08 |  | 29.3155 | [23 empty] | VV | 0
26 | 31179127 | Tyč závitová M12, DIN 975 pozinkovaná | m | 3.024 |  | 0 |  | 0 |  | 0 | 21 | 0 | 0.00072 | 0 | 0 | 0 | SPCM | RTS 23/ I | RTS 23/ I | 0 | 0 |  | Specifikace | Běžná |  |  |  | POL3_
|  | (0,3*8+0,2*2)*1,08 |  | 3.024 | [23 empty] | VV | 0
27 | 553991 | Dvířka revizní hliníková 150x150 mm | kus | 6 |  | 0 |  | 0 |  | 0 | 21 | 0 | 0 | 0 | 0 | 0 |  | Vlastní | Indiv | 0 | 0 |  | Specifikace | Běžná |  |  |  | POL3_
28 | 553992 | Dvířka revizní hliníková 200x200 mm | kus | 1 |  | 0 |  | 0 |  | 0 | 21 | 0 | 0 | 0 | 0 | 0 |  | Vlastní | Indiv | 0 | 0 |  | Specifikace | Běžná |  |  |  | POL3_
29 | 553992a | Dvířka revizní hliníková skrytá 200x200 mm | kus | 4 |  | 0 |  | 0 |  | 0 | 21 | 0 | 0 | 0 | 0 | 0 |  | Vlastní | Indiv | 0 | 0 |  | Specifikace | Běžná |  |  |  | POL3_
Díl: | 416 | Podhledy a mezistropy montované lehké |  |  |  | 0 |  | 0 |  | 0 |  | 0 |  | 0.4 |  | 0 |  |  |  |  | 37.78 | [6 empty] | DIL
30 | 342264051 | Podhled sádrokartonový na zavěšenou ocel. konstr. desky standard impreg. tl. 12,5 mm, bez izolace | m2 | 23.1452 |  | 0 |  | 0 |  | 0 | 21 | 0 | 0.01215 | 0.28 | 0 | 0 |  | RTS 23/ I | RTS 23/ I | 1.011 | 23.4 |  | Práce | Běžná |  |  |  | POL1_
|  | 101 : 3,23*2,745 |  | 8.8664 | [23 empty] | VV | 0
|  | 102 : 3,23*1,72+1,85*0,77+1,23*2,89 |  | 10.5348 | [23 empty] | VV | 0
|  | 103 : 1,95*1,92 |  | 3.744 | [23 empty] | VV | 0
31 | 342264101 | Osazení reviz. dvířek do SDK podhledu, do 0,25 m2 | kus | 4 |  | 0 |  | 0 |  | 0 | 21 | 0 | 0.00016 | 0 | 0 | 0 |  | RTS 23/ I | RTS 23/ I | 1.24 | 4.96 |  | Práce | Běžná |  |  |  | POL1_
32 | 342264098 | Příplatek k podhledu sádrokart. za plochu do 10 m2 pro plochy 2 - 5 m2 | m2 | 3.744 |  | 0 |  | 0 |  | 0 | 21 | 0 | 0 | 0 | 0 | 0 |  | RTS 23/ I | RTS 23/ I | 0.43 | 1.61 |  | Práce | Běžná |  |  |  | POL1_
|  | 103 : 1,95*1,92 |  | 3.744 | [23 empty] | VV | 0
33 | 342264098 | Příplatek k podhledu sádrokart. za plochu do 10 m2 pro plochy 5 - 10 m2 | m2 | 8.8664 |  | 0 |  | 0 |  | 0 | 21 | 0 | 0 | 0 | 0 | 0 |  | RTS 23/ I | RTS 23/ I | 0.28 | 2.48 |  | Práce | Běžná |  |  |  | POL1_
|  | 101 : 3,23*2,745 |  | 8.8664 | [23 empty] | VV | 0
34 | 342266111RA1a | Obklad stěn sádrokartonem na ocelovou konstrukci desky standard impreg. tl. 12,5 mm 2x, bez izolace | m2 | 5.568 |  | 0 |  | 0 |  | 0 | 21 | 0 | 0.02135 | 0.12 | 0 | 0 |  | Vlastní | Indiv | 0.958 | 5.33 |  | Práce | Běžná |  |  |  | POL1_
|  | 1,92*2,9 |  | 5.568 | [23 empty] | VV | 0
35 | 553995 | Dvířka revizní hliníková 300x300 mm | kus | 4 |  | 0 |  | 0 |  | 0 | 21 | 0 | 0 | 0 | 0 | 0 |  | Vlastní | Indiv | 0 | 0 |  | Specifikace | Běžná |  |  |  | POL3_
Díl: | 61 | Úpravy povrchů vnitřní |  |  |  | 0 |  | 0 |  | 0 |  | 0 |  | 3.32 |  | 0 |  |  |  |  | 64.12 | [6 empty] | DIL
36 | 610991111 | Zakrývání výplní vnitřních otvorů | m2 | 7.0726 |  | 0 |  | 0 |  | 0 | 21 | 0 | 4e-05 | 0 | 0 | 0 |  | RTS 23/ I | RTS 23/ I | 0.078 | 0.55 |  | Práce | Běžná |  |  |  | POL1_
|  | 1,96*1,96+0,87*1,2+0,97*1,1+0,57*1,0+0,55*1,0 |  | 7.0726 | [23 empty] | VV | 0
37 | 610991004 | Začišťovací okenní lišta pro vnitř.omítku tl. 15mm | m | 5.88 |  | 0 |  | 0 |  | 0 | 21 | 0 | 0.00023 | 0 | 0 | 0 |  | RTS 23/ I | RTS 23/ I | 0.05 | 0.29 |  | Práce | Běžná |  |  |  | POL1_
|  | 1,96*3 |  | 5.88 | [23 empty] | VV | 0
38 | 612401391 | Omítka malých ploch vnitřních stěn do 1 m2 vápennou štukovou omítkou | kus | 2 |  | 0 |  | 0 |  | 0 | 21 | 0 | 0.03562 | 0.07 | 0 | 0 |  | RTS 23/ I | RTS 23/ I | 0.88293 | 1.77 |  | Práce | Běžná |  |  |  | POL1_
|  | 101 : 2 |  | 2 | [23 empty] | VV | 0
39 | 612421231 | Oprava vápen.omítek stěn do 10 % pl. - štukových s použitím suché maltové směsi | m2 | 16.5267 |  | 0 |  | 0 |  | 0 | 21 | 0 | 0.00355 | 0.06 | 0 | 0 |  | RTS 23/ I | RTS 23/ I | 0.17016 | 2.81 |  | Práce | Běžná |  |  |  | POL1_
|  | 101 : 7,41*2,95-0,8*2,02*2-1,04*2,02 |  | 16.5267 | [23 empty] | VV | 0
40 | 612425931 | Omítka vápenná vnitřního ostění - štuková s použitím suché maltové směsi | m2 | 16.228 |  | 0 |  | 0 |  | 0 | 21 | 0 | 0.03491 | 0.57 | 0 | 0 |  | RTS 23/ I | RTS 23/ I | 1.1842 | 19.22 |  | Práce | Běžná |  |  |  | POL1_
|  | dveře : 0,3*(0,9*2+2,0*4)+0,2*(1,04+2,0*2) |  | 3.948 | [23 empty] | VV | 0
|  | okna : (1,96*3+0,87+0,97+0,57+0,55+1,2*2+1,1*2+1,0*4)*0,25 |  | 4.36 | [23 empty] | VV | 0
|  | niky : 0,5*1,1*9+0,15*1,1*2*9 |  | 7.92 | [23 empty] | VV | 0
41 | 612473181 | Omítka vnitř.zdiva ze suché směsi, hladká, strojně | m2 | 103.734 |  | 0 |  | 0 |  | 0 | 21 | 0 | 0.02495 | 2.59 | 0 | 0 |  | RTS 23/ I | RTS 23/ I | 0.37 | 38.38 |  | Práce | Běžná |  |  |  | POL1_
|  | 101 : (3,23+2,745)*2*3,1-0,9*2,0-0,55*1,0-0,57*1,0 |  | 34.125 | [23 empty] | VV | 0
|  | 102 : (3,23+3,08+4,61+2,49)*3,1-0,9*2,0-0,87*1,2-0,97*1,1-0,55*1,96 |  | 36.582 | [23 empty] | VV | 0
|  | 103 : (1,95*2+1,92)*3,1-1,04*2,0-1,25*1,96 |  | 13.512 | [23 empty] | VV | 0
|  | 9,525*2+0,15*3,1 |  | 19.515 | [23 empty] | VV | 0
42 | 612473186 | Příplatek za zabudované rohovníky, stěny | m | 41.32 |  | 0 |  | 0 |  | 0 | 21 | 0 | 0.00046 | 0.02 | 0 | 0 |  | RTS 23/ I | RTS 23/ I | 0 | 0 |  | Práce | Běžná |  |  |  | POL1_
|  | 1,96*3+0,87+0,97+0,57+0,55+1,2*2+1,1*2+1,0*4 |  | 17.44 | [23 empty] | VV | 0
|  | 1,04*2+0,9*4+2,0*6+3,1*2 |  | 23.88 | [23 empty] | VV | 0
43 | 615481211 | Montáž výztužné sítě (perlinky) do stěrky na nosníky a překlady včetně výztužné sítě a stěrkového tmelu | m2 | 2.098 |  | 0 |  | 0 |  | 0 | 21 | 0 | 0.0042 | 0.01 | 0 | 0 |  | RTS 23/ I | RTS 23/ I | 0.526 | 1.1 |  | Práce | Běžná |  |  |  | POL1_
|  | 1,5*0,15*6+0,9*0,3*2+1,04*0,2 |  | 2.098 | [23 empty] | VV | 0
Díl: | 62 | Úpravy povrchů vnější |  |  |  | 0 |  | 0 |  | 0 |  | 0 |  | 0 |  | 0 |  |  |  |  | 0.29 | [6 empty] | DIL
44 | 620991005 | Začišťovací okenní lišta s tkaninou | m | 5.88 |  | 0 |  | 0 |  | 0 | 21 | 0 | 0.00012 | 0 | 0 | 0 |  | RTS 23/ I | RTS 23/ I | 0.05 | 0.29 |  | Práce | Běžná |  |  |  | POL1_
|  | 1,96*3 |  | 5.88 | [23 empty] | VV | 0
Díl: | 63 | Podlahy a podlahové konstrukce |  |  |  | 0 |  | 0 |  | 0 |  | 0 |  | 10.86 |  | 0 |  |  |  |  | 29.88 | [6 empty] | DIL
45 | 631313621 | Mazanina betonová tl. 8 - 12 cm C 20/25 | m3 | 3.094 |  | 0 |  | 0 |  | 0 | 21 | 0 | 2.525 | 7.81 | 0 | 0 |  | RTS 23/ I | RTS 23/ I | 2.58 | 7.98 |  | Práce | Běžná |  |  |  | POL1_
|  | podkladní beton : (3,23*7,5-1,95*0,2+0,9*0,3*2+1,04*0,2)*0,12 |  | 2.95 | [23 empty] | VV | 0
|  | rozšížení pod příčkou : 3,2*0,3*0,15 |  | 0.144 | [23 empty] | VV | 0
46 | 631319153 | Příplatek za přehlaz. mazanin pod povlaky tl. 12cm | m3 | 3.094 |  | 0 |  | 0 |  | 0 | 21 | 0 | 0 | 0 | 0 | 0 |  | RTS 23/ I | RTS 23/ I | 1.35 | 4.18 |  | Práce | Běžná |  |  |  | POL1_
47 | 631319173 | Příplatek za stržení povrchu mazaniny tl. 12 cm | m3 | 3.094 |  | 0 |  | 0 |  | 0 | 21 | 0 | 0 | 0 | 0 | 0 |  | RTS 23/ I | RTS 23/ I | 0.41 | 1.27 |  | Práce | Běžná |  |  |  | POL1_
48 | 631351101 | Bednění stěn, rýh a otvorů v podlahách - zřízení | m2 | 0.96 |  | 0 |  | 0 |  | 0 | 21 | 0 | 0.0141 | 0.01 | 0 | 0 |  | RTS 23/ I | RTS 23/ I | 0.396 | 0.38 |  | Práce | Běžná |  |  |  | POL1_
|  | rozšížení pod příčkou : 3,2*0,15*2 |  | 0.96 | [23 empty] | VV | 0
49 | 631351102 | Bednění stěn, rýh a otvorů v podlahách -odstranění | m2 | 0.96 |  | 0 |  | 0 |  | 0 | 21 | 0 | 0 | 0 | 0 | 0 |  | RTS 23/ I | RTS 23/ I | 0.24 | 0.23 |  | Práce | Běžná |  |  |  | POL1_
50 | 631361921 | Výztuž mazanin svařovanou sítí KH 20, drát d 6,0 mm, oko 150 x 150 mm | t | 0.09738 |  | 0 |  | 0 |  | 0 | 21 | 0 | 1.0662 | 0.1 | 0 | 0 |  | RTS 23/ I | RTS 23/ I | 15.231 | 1.48 |  | Práce | Běžná |  |  |  | POL1_
|  | (3,23*7,5-1,95*0,2+0,9*0,3*2+1,04*0,2)*3,301*0,001*1,2 |  | 0.09738 | [23 empty] | VV | 0
51 | 632421170 | Potěr ručně zpracovaný,tl.60 mm s vlákny | m2 | 23.8931 |  | 0 |  | 0 |  | 0 | 21 | 0 | 0.12288 | 2.94 | 0 | 0 |  | RTS 23/ I | RTS 23/ I | 0.601 | 14.36 |  | Práce | Běžná |  |  |  | POL1_
|  | spádový tl. 50-70 mm : | [25 empty] | VV | 0
|  | 101 : 3,23*2,745+0,9*0,3 |  | 9.1364 | [23 empty] | VV | 0
|  | 102 : 3,23*1,72+1,85*0,77+1,23*2,89+0,9*0,3 |  | 10.8048 | [23 empty] | VV | 0
|  | 103 : 1,95*1,92+1,04*0,2 |  | 3.952 | [23 empty] | VV | 0
Díl: | 64 | Výplně otvorů |  |  |  | 0 |  | 0 |  | 0 |  | 0 |  | 0.06 |  | 0 |  |  |  |  | 3.6 | [6 empty] | DIL
52 | 642946111 | Osazení skrytých dveřních Al zárubní, do zdiva | kus | 3 |  | 0 |  | 0 |  | 0 | 21 | 0 | 1e-05 | 0 | 0 | 0 |  | RTS 23/ I | RTS 23/ I | 1.2 | 3.6 |  | Práce | Běžná |  |  |  | POL1_
53 | 553313322 | Skrytá zárubeň AKTIVE 800/1970 mm, komaxit RAL pro otočné dveře jednokřídlé 40/00 | kus | 2 |  | 0 |  | 0 |  | 0 | 21 | 0 | 0.02 | 0.04 | 0 | 0 | SPCM | RTS 23/ I | RTS 23/ I | 0 | 0 |  | Specifikace | Běžná |  |  |  | POL3_
54 | 553313332 | Skrytá zárubeň AKTIVE 900/1970 mm, komaxit RAL pro otočné dveře jednokřídlé 40/00 | kus | 1 |  | 0 |  | 0 |  | 0 | 21 | 0 | 0.022 | 0.02 | 0 | 0 | SPCM | RTS 23/ I | RTS 23/ I | 0 | 0 |  | Specifikace | Běžná |  |  |  | POL3_
Díl: | 94 | Lešení a stavební výtahy |  |  |  | 0 |  | 0 |  | 0 |  | 0 |  | 0.04 |  | 0 |  |  |  |  | 6.19 | [6 empty] | DIL
55 | 941955001 | Lešení lehké pomocné, výška podlahy do 1,2 m | m2 | 34.945 |  | 0 |  | 0 |  | 0 | 21 | 0 | 0.00121 | 0.04 | 0 | 0 |  | RTS 23/ I | RTS 23/ I | 0.177 | 6.19 |  | Práce | Běžná |  |  |  | POL1_
|  | 23,145+11,8 |  | 34.945 | [23 empty] | VV | 0
Díl: | 95 | Dokončovací konstrukce na pozemních stavbách |  |  |  | 0 |  | 0 |  | 0 |  | 0 |  | 0 |  | 0 |  |  |  |  | 7.36 | [6 empty] | DIL
56 | 952901111 | Vyčištění budov o výšce podlaží do 4 m | m2 | 23.893 |  | 0 |  | 0 |  | 0 | 21 | 0 | 4e-05 | 0 | 0 | 0 |  | RTS 23/ I | RTS 23/ I | 0.308 | 7.36 |  | Práce | Běžná |  |  |  | POL1_
Díl: | 954 | Opláštění konstrukcí sádrokartonovými deskami |  |  |  | 0 |  | 0 |  | 0 |  | 0 |  | 0.04 |  | 0 |  |  |  |  | 5.48 | [6 empty] | DIL
57 | 342267111 | Obklad sádrokartonem dvoustranný do 0,5/0,5m desky standard impreg. tl. 12,5 mm | m | 1.5 |  | 0 |  | 0 |  | 0 | 21 | 0 | 0.01156 | 0.02 | 0 | 0 |  | RTS 23/ I | RTS 23/ I | 1.658 | 2.49 |  | Práce | Běžná |  |  |  | POL1_
58 | 342267112 | Obklad sádrokartonem třístranný do 0,5/0,5 m desky standard impreg. tl. 12,5 mm | m | 1.4 |  | 0 |  | 0 |  | 0 | 21 | 0 | 0.01716 | 0.02 | 0 | 0 |  | RTS 23/ I | RTS 23/ I | 2.138 | 2.99 |  | Práce | Běžná |  |  |  | POL1_
Díl: | 96 | Bourání konstrukcí |  |  |  | 0 |  | 0 |  | 0 |  | 0 |  | 0.04 |  | 37.5 |  |  |  |  | 159.99 | [6 empty] | DIL
59 | 962031116 | Bourání příček z cihel pálených plných tl. 140 mm | m2 | 28.035 |  | 0 |  | 0 |  | 0 | 21 | 0 | 0.00067 | 0.02 | 0.319 | 8.94 |  | RTS 23/ I | RTS 23/ I | 0.317 | 8.89 |  | Práce | Běžná |  |  |  | POL1_
|  | (1,03*2+1,16+1,84)*2,1-0,65*1,95*2 |  | 8.091 | [23 empty] | VV | 0
|  | (3,23*2+1,16)*2,95-0,65*1,95*2 |  | 19.944 | [23 empty] | VV | 0
60 | 962031125 | Bourání příček z cihel pálených děrovan. tl.140 mm | m2 | 5.544 |  | 0 |  | 0 |  | 0 | 21 | 0 | 0.00067 | 0 | 0.204 | 1.13 |  | RTS 23/ I | RTS 23/ I | 0.254 | 1.41 |  | Práce | Běžná |  |  |  | POL1_
|  | obezdívky WC : (0,97+1,0+0,96+0,89+0,8)*1,2 |  | 5.544 | [23 empty] | VV | 0
61 | 962032231 | Bourání zdiva z cihel pálených na MVC | m3 | 1.7958 |  | 0 |  | 0 |  | 0 | 21 | 0 | 0.00128 | 0 | 1.8 | 3.23 |  | RTS 23/ I | RTS 23/ I | 1.52 | 2.73 |  | Práce | Běžná |  |  |  | POL1_
|  | (0,19+0,51+1,92)*0,2*2,95 |  | 1.5458 | [23 empty] | VV | 0
|  | 1,25*0,2*1,0 |  | 0.25 | [23 empty] | VV | 0
62 | 965042131 | Bourání mazanin betonových tl. 10 cm, pl. 4 m2 | m3 | 0.27704 |  | 0 |  | 0 |  | 0 | 21 | 0 | 0 | 0 | 2.2 | 0.61 |  | RTS 23/ I | RTS 23/ I | 10.88 | 3.01 |  | Práce | Běžná |  |  |  | POL1_
|  | 103 : (1,37*1,92+0,7*0,2)*0,1 |  | 0.27704 | [23 empty] | VV | 0
63 | 965042141 | Bourání mazanin betonových tl. 10 cm, nad 4 m2 | m3 | 3.2256 |  | 0 |  | 0 |  | 0 | 21 | 0 | 0 | 0 | 2.2 | 7.1 |  | RTS 23/ I | RTS 23/ I | 7.195 | 23.21 |  | Práce | Běžná |  |  |  | POL1_
|  | 101 : ((0,97+1,0+0,96)*1,03+3,23*0,96+1,24*1,26+0,65*3*0,12+0,7*0,3)*0,1 |  | 0.81251 | [23 empty] | VV | 0
|  | 102a : ((0,89+0,8)*1,16+3,23*1,87+0,65*2*0,15+0,7*0,3)*0,1 |  | 0.84055 | [23 empty] | VV | 0
|  | 102b : (1,75*1,92+0,72+0,2)*0,1 |  | 0.428 | [23 empty] | VV | 0
|  | 101 : ((0,97+1,0+0,96)*1,03+3,23*0,96+1,24*1,26+0,65*3*0,12+0,7*0,3)*0,055 |  | 0.44688 | [23 empty] | VV | 0
|  | 102a : ((0,89+0,8)*1,16+3,23*1,87+0,65*2*0,15+0,7*0,3)*0,055 |  | 0.4623 | [23 empty] | VV | 0
|  | 102b : (1,75*1,92+0,72+0,2)*0,055 |  | 0.2354 | [23 empty] | VV | 0
64 | 965081713 | Bourání dlažeb keramických tl.10 mm, nad 1 m2 | m2 | 20.8106 |  | 0 |  | 0 |  | 0 | 21 | 0 | 0 | 0 | 0.02 | 0.42 |  | RTS 23/ I | RTS 23/ I | 0.147 | 3.06 |  | Práce | Běžná |  |  |  | POL1_
|  | 101 : (0,97+1,0+0,96)*1,03+3,23*0,96+1,24*1,26+0,65*3*0,12+0,7*0,3 |  | 8.1251 | [23 empty] | VV | 0
|  | 102a : (0,89+0,8)*1,16+3,23*1,87+0,65*2*0,15+0,7*0,3 |  | 8.4055 | [23 empty] | VV | 0
|  | 102b : 1,75*1,92+0,72+0,2 |  | 4.28 | [23 empty] | VV | 0
65 | 965081813 | Bourání dlažeb terac.,čedič. tl.do 30 mm, nad 1 m2 | m2 | 20.8106 |  | 0 |  | 0 |  | 0 | 21 | 0 | 0 | 0 | 0.087 | 1.81 |  | RTS 23/ I | RTS 23/ I | 0.259 | 5.39 |  | Práce | Běžná |  |  |  | POL1_
|  | 101 : (0,97+1,0+0,96)*1,03+3,23*0,96+1,24*1,26+0,65*3*0,12+0,7*0,3 |  | 8.1251 | [23 empty] | VV | 0
|  | 102a : (0,89+0,8)*1,16+3,23*1,87+0,65*2*0,15+0,7*0,3 |  | 8.4055 | [23 empty] | VV | 0
|  | 102b : 1,75*1,92+0,72+0,2 |  | 4.28 | [23 empty] | VV | 0
66 | 965081702 | Bourání soklíků z dlažeb keramických | m | 5.31 |  | 0 |  | 0 |  | 0 | 21 | 0 | 0 | 0 | 0.0004 | 0 |  | RTS 23/ I | RTS 23/ I | 0.07 | 0.37 |  | Práce | Běžná |  |  |  | POL1_
|  | 101 : 7,41-0,7*3 |  | 5.31 | [23 empty] | VV | 0
67 | 967031132 | Přisekání rovných ostění cihelných na MVC | m2 | 8.352 |  | 0 |  | 0 |  | 0 | 21 | 0 | 0 | 0 | 0.055 | 0.46 |  | RTS 23/ I | RTS 23/ I | 0.425 | 3.55 |  | Práce | Běžná |  |  |  | POL1_
|  | 0,15*(2,1*3+2,95*4+3,23*2+1,16) |  | 3.858 | [23 empty] | VV | 0
|  | 0,2*(2,95*3+1,0+0,19+0,51+1,92+2,0*2) |  | 3.294 | [23 empty] | VV | 0
|  | 0,3*2,0*2 |  | 1.2 | [23 empty] | VV | 0
68 | 968061112 | Vyvěšení dřevěných a plastových okenních křídel pl. do 1,5 m2 | kus | 3 |  | 0 |  | 0 |  | 0 | 21 | 0 | 0 | 0 | 0 | 0 |  | RTS 23/ I | RTS 23/ I | 0.03 | 0.09 |  | Práce | Běžná |  |  |  | POL1_
|  | 1+2 |  | 3 | [23 empty] | VV | 0
69 | 968061125 | Vyvěšení dřevěných a plastových dveřních křídel pl. do 2 m2 | kus | 8 |  | 0 |  | 0 |  | 0 | 21 | 0 | 0 | 0 | 0 | 0 |  | RTS 23/ I | RTS 23/ I | 0.05 | 0.4 |  | Práce | Běžná |  |  |  | POL1_
70 | 968062354 | Vybourání dřevěných rámů oken dvojitých pl. 1 m2 | m2 | 0.5335 |  | 0 |  | 0 |  | 0 | 21 | 0 | 0.00219 | 0 | 0.075 | 0.04 |  | RTS 23/ I | RTS 23/ I | 0.955 | 0.51 |  | Práce | Běžná |  |  |  | POL1_
|  | 0,55*0,97 |  | 0.5335 | [23 empty] | VV | 0
71 | 968062356 | Vybourání dřevěných rámů oken dvojitých pl. 4 m2 | m2 | 3.8416 |  | 0 |  | 0 |  | 0 | 21 | 0 | 0.00092 | 0 | 0.054 | 0.21 |  | RTS 23/ I | RTS 23/ I | 0.465 | 1.79 |  | Práce | Běžná |  |  |  | POL1_
|  | 1,96*1,96 |  | 3.8416 | [23 empty] | VV | 0
72 | 968072455 | Vybourání kovových dveřních zárubní pl. do 2 m2 | m2 | 10.92 |  | 0 |  | 0 |  | 0 | 21 | 0 | 0.00117 | 0.01 | 0 | 0 |  | RTS 23/ I | RTS 23/ I | 0.939 | 10.25 |  | Práce | Běžná |  |  |  | POL1_
|  | 0,7*1,95*8 |  | 10.92 | [23 empty] | VV | 0
73 | 969021121 | Vybourání kanalizačního potrubí DN do 200 mm | m | 22 |  | 0 |  | 0 |  | 0 | 21 | 0 | 0.00059 | 0.01 | 0.063 | 1.39 |  | RTS 23/ I | RTS 23/ I | 0.493 | 10.85 |  | Práce | Běžná |  |  |  | POL1_
74 | 970031100 | Vrtání jádrové do zdiva cihelného do D 100 mm | m | 4.85 |  | 0 |  | 0 |  | 0 | 21 | 0 | 0 | 0 | 0.01413 | 0.07 |  | RTS 23/ I | RTS 23/ I | 2.95 | 14.31 |  | Práce | Běžná |  |  |  | POL1_
|  | pro vodovodní potrubí : 0,5*4+0,95*3 |  | 4.85 | [23 empty] | VV | 0
75 | 970051100 | Vrtání jádrové do ŽB do D 100 mm | m | 0.5 |  | 0 |  | 0 |  | 0 | 21 | 0 | 0 | 0 | 0.01963 | 0.01 |  | RTS 23/ I | RTS 23/ I | 3.25 | 1.63 |  | Práce | Běžná |  |  |  | POL1_
|  | prostup stropem pro vodovodní potrubí : 0,5 |  | 0.5 | [23 empty] | VV | 0
76 | 971033251 | Vybourání otv. zeď cihel. 0,0225 m2, tl. 45cm, MVC | kus | 1 |  | 0 |  | 0 |  | 0 | 21 | 0 | 0.00067 | 0 | 0.012 | 0.01 |  | RTS 23/ I | RTS 23/ I | 0.614 | 0.61 |  | Práce | Běžná |  |  |  | POL1_
|  | 101 : 1 |  | 1 | [23 empty] | VV | 0
77 | 971033541 | Vybourání otv. zeď cihel. pl.1 m2, tl.30 cm, MVC | m3 | 0.364 |  | 0 |  | 0 |  | 0 | 21 | 0 | 0.00182 | 0 | 1.8 | 0.66 |  | RTS 23/ I | RTS 23/ I | 5.016 | 1.83 |  | Práce | Běžná |  |  |  | POL1_
|  | 0,38*0,3*2,0 |  | 0.228 | [23 empty] | VV | 0
|  | (1,04-0,7)*0,2*2,0 |  | 0.136 | [23 empty] | VV | 0
78 | 971033641 | Vybourání otv. zeď cihel. pl.4 m2, tl.30 cm, MVC | m3 | 0.45 |  | 0 |  | 0 |  | 0 | 21 | 0 | 0.00182 | 0 | 1.8 | 0.81 |  | RTS 23/ I | RTS 23/ I | 3.196 | 1.44 |  | Práce | Běžná |  |  |  | POL1_
|  | 0,75*0,3*2,0 |  | 0.45 | [23 empty] | VV | 0
79 | 971042261 | Vybourání otvorů zdi betonové 0,0225 m2, tl. 60 cm | kus | 1 |  | 0 |  | 0 |  | 0 | 21 | 0 | 0.00067 | 0 | 0.06 | 0.06 |  | RTS 23/ I | RTS 23/ I | 3.166 | 3.17 |  | Práce | Běžná |  |  |  | POL1_
|  | kanalizace : 1 |  | 1 | [23 empty] | VV | 0
80 | 973031151 | Vysekání výklenků zeď cihel. MVC, pl. nad 0,25 m2 | m3 | 0.7425 |  | 0 |  | 0 |  | 0 | 21 | 0 | 0.00139 | 0 | 1.8 | 1.34 |  | RTS 23/ I | RTS 23/ I | 12.256 | 9.1 |  | Práce | Běžná |  |  |  | POL1_
|  | pro WC : 0,5*0,15*1,1*5 |  | 0.4125 | [23 empty] | VV | 0
|  | pro pisoáry : 0,5*0,15*1,1*4 |  | 0.33 | [23 empty] | VV | 0
81 | 973031813 | Vysekání kapes pro zavázání příček tl. 15 cm | m | 7.35 |  | 0 |  | 0 |  | 0 | 21 | 0 | 0 | 0 | 0.009 | 0.07 |  | RTS 23/ I | RTS 23/ I | 0.42 | 3.09 |  | Práce | Běžná |  |  |  | POL1_
|  | 3,1*2+1,15 |  | 7.35 | [23 empty] | VV | 0
82 | 974031664 | Vysekání rýh zeď cihelná vtah. nosníků 15 x 15 cm | m | 7.5 |  | 0 |  | 0 |  | 0 | 21 | 0 | 0 | 0 | 0.042 | 0.32 |  | RTS 23/ I | RTS 23/ I | 0.715 | 5.36 |  | Práce | Běžná |  |  |  | POL1_
|  | 1,5*5 |  | 7.5 | [23 empty] | VV | 0
83 | 978013191 | Otlučení omítek vnitřních stěn v rozsahu do 100 % | m2 | 67.896 |  | 0 |  | 0 |  | 0 | 21 | 0 | 0 | 0 | 0.046 | 3.12 |  | RTS 23/ I | RTS 23/ I | 0.26 | 17.65 |  | Práce | Běžná |  |  |  | POL1_
|  | (3,23+7,5+1,9)*2*2,85-0,7*1,95*3 |  | 67.896 | [23 empty] | VV | 0
84 | 978059521 | Odsekání vnitřních obkladů stěn do 2 m2 | m2 | 1.918 |  | 0 |  | 0 |  | 0 | 21 | 0 | 0 | 0 | 0.068 | 0.13 |  | RTS 23/ I | RTS 23/ I | 0.48 | 0.92 |  | Práce | Běžná |  |  |  | POL1_
|  | 103 : 1,37*1,4 |  | 1.918 | [23 empty] | VV | 0
85 | 978059531 | Odsekání vnitřních obkladů stěn nad 2 m2 | m2 | 81.0604 |  | 0 |  | 0 |  | 0 | 21 | 0 | 0 | 0 | 0.068 | 5.51 |  | RTS 23/ I | RTS 23/ I | 0.3 | 24.32 |  | Práce | Běžná |  |  |  | POL1_
|  | 101 : (0,97+1,0+0,96+3,23+1,03*3+2,22)*2*2,0-0,65*2,0*7 |  | 36.78 | [23 empty] | VV | 0
|  | (0,97+1,0+0,96)*0,15 |  | 0.4395 | [23 empty] | VV | 0
|  | 102a : (0,89+0,8+1,16*2)*2*2,0+1,84*2,0-0,65*2,0*4+(0,89+0,8)*0,15 |  | 14.7735 | [23 empty] | VV | 0
|  | (3,23+1,87)*2*2,13-1,84*2,13-(0,7+0,72)*2,0 |  | 14.9668 | [23 empty] | VV | 0
|  | 102b : (1,75+1,92)*2*2,13-0,72*2,13 |  | 14.1006 | [23 empty] | VV | 0
86 | 733191913 | Zaslepení potrubí DN 15 | kus | 1 |  | 0 |  | 0 |  | 0 | 21 | 0 | 0.0003 | 0 | 0 | 0 |  | RTS 23/ I | RTS 23/ I | 0.134 | 0.13 |  | Práce | Běžná |  |  |  | POL1_
87 | 787600802 | Vysklívání oken skla plochého o ploše do 3 m2 | m2 | 3.8416 |  | 0 |  | 0 |  | 0 | 21 | 0 | 0 | 0 | 0.014 | 0.05 |  | RTS 23/ I | RTS 23/ I | 0.24 | 0.92 |  | Práce | Běžná |  |  |  | POL1_
|  | 1,96*1,96 |  | 3.8416 | [23 empty] | VV | 0
Díl: | 99 | Staveništní přesun hmot |  |  |  | 0 |  | 0 |  | 0 |  | 0 |  | 0 |  | 0 |  |  |  |  | 40.19 | [6 empty] | DIL
88 | 999281145 | Přesun hmot pro opravy a údržbu do v. 6 m, nošením | t | 19.1388 |  | 0 |  | 0 |  | 0 | 21 | 0 | 0 | 0 | 0 | 0 |  | RTS 23/ I | RTS 23/ I | 2.1 | 40.19 |  | Přesun hmot | Běžná |  |  |  | POL7_
Díl: | 711 | Izolace proti vodě |  |  |  | 0 |  | 0 |  | 0 |  | 0 |  | 0.4 |  | 0.11 |  |  |  |  | 43.73 | [6 empty] | DIL
89 | 711111001 | Provedení izolace proti vlhkosti na ploše vodorovné, 1x asfaltovým penetračním nátěrem včetně dodávky asfaltového penetračního laku | m2 | 24.583 |  | 0 |  | 0 |  | 0 | 21 | 0 | 0.00033 | 0.01 | 0 | 0 |  | RTS 23/ I | RTS 23/ I | 0.0275 | 0.68 |  | Práce | Běžná |  |  |  | POL1_
|  | 3,23*7,5-1,95*0,2+0,9*0,3*2+1,04*0,2 |  | 24.583 | [23 empty] | VV | 0
90 | 711141559 | Provedení izolace proti vlhkosti na ploše vodorovné, asfaltovými pásy přitavením 1 vrstva - včetně dod. Glastek 40 special mineral | m2 | 24.583 |  | 0 |  | 0 |  | 0 | 21 | 0 | 0.00559 | 0.14 | 0 | 0 |  | RTS 23/ I | RTS 23/ I | 0.22991 | 5.65 |  | Práce | Běžná |  |  |  | POL1_
91 | 711140101 | Odstranění izolace proti vlhkosti na ploše vodorovné, asfaltové pásy přitavením, 1 vrstva | m2 | 23.581 |  | 0 |  | 0 |  | 0 | 21 | 0 | 0 | 0 | 0.00487 | 0.11 |  | RTS 23/ I | RTS 23/ I | 0.041 | 0.97 |  | Práce | Běžná |  |  |  | POL1_
|  | 101 : (0,97+1,0+0,96)*1,03+3,23*0,96+1,24*1,26+0,65*3*0,12+0,7*0,3 |  | 8.1251 | [23 empty] | VV | 0
|  | 102a : (0,89+0,8)*1,16+3,23*1,87+0,65*2*0,15+0,7*0,3 |  | 8.4055 | [23 empty] | VV | 0
|  | 102b : 1,75*1,92+0,72+0,2 |  | 4.28 | [23 empty] | VV | 0
|  | 103 : 1,37*1,92+0,7*0,2 |  | 2.7704 | [23 empty] | VV | 0
92 | 711212000 | Penetrace podkladu pod hydroizolační hmoty, včetně dodávky | m2 | 60.4412 |  | 0 |  | 0 |  | 0 | 21 | 0 | 0.00021 | 0.01 | 0 | 0 |  | RTS 23/ I | RTS 23/ I | 0.095 | 5.74 |  | Práce | Běžná |  |  |  | POL1_
|  | 101 : 3,23*2,745+0,9*0,3 |  | 9.1364 | [23 empty] | VV | 0
|  | (3,23+2,745+0,3)*2*0,2-0,9*0,2+3,23*2*1,3 |  | 10.728 | [23 empty] | VV | 0
|  | 102 : 3,23*1,72+1,85*0,77+1,23*2,89+0,9*0,3 |  | 10.8048 | [23 empty] | VV | 0
|  | (3,23+4,61+0,77+0,3)*2*0,2-0,9*0,2+(0,9*2+3,0+0,6*3+1,85)*1,3 |  | 14.369 | [23 empty] | VV | 0
|  | 103 : 1,95*1,92+1,04*0,2 |  | 3.952 | [23 empty] | VV | 0
|  | (1,95+1,92+0,2)*2*0,2-1,04*0,2+(1,95+1,92)*1,3 |  | 6.451 | [23 empty] | VV | 0
|  | napojení na stávající hydroizolaci : 5,0 |  | 5 | [23 empty] | VV | 0
93 | 711212002 | Stěrka hydroizolační, vč. dodávky HI hmoty | m2 | 60.441 |  | 0 |  | 0 |  | 0 | 21 | 0 | 0.00368 | 0.22 | 0 | 0 |  | RTS 23/ I | RTS 23/ I | 0.385 | 23.27 |  | Práce | Běžná |  |  |  | POL1_
94 | 711212601 | Utěsnění detailů při stěrkových hydroizolacích, těsnicí pás do spoje podlaha - stěna | m | 35.67 |  | 0 |  | 0 |  | 0 | 21 | 0 | 0.00032 | 0.01 | 0 | 0 |  | RTS 23/ I | RTS 23/ I | 0.11 | 3.92 |  | Práce | Běžná |  |  |  | POL1_
|  | 101 : (3,23+2,745+0,3)*2-0,9 |  | 11.65 | [23 empty] | VV | 0
|  | 102 : (3,23+4,61+0,77+0,3)*2-0,9 |  | 16.92 | [23 empty] | VV | 0
|  | 103 : (1,95+1,92+0,2)*2-1,04 |  | 7.1 | [23 empty] | VV | 0
95 | 711212611 | Utěsnění detailů při stěrkových hydroizolacích, těsnicí pás do svislých koutů | m | 20.6 |  | 0 |  | 0 |  | 0 | 21 | 0 | 0.00032 | 0.01 | 0 | 0 |  | RTS 23/ I | RTS 23/ I | 0.14 | 2.88 |  | Práce | Běžná |  |  |  | POL1_
|  | 101 : 1,5*4+0,2*3 |  | 6.6 | [23 empty] | VV | 0
|  | 102 : 1,5*5+0,2*6 |  | 8.7 | [23 empty] | VV | 0
|  | 103 : 1,5*3+0,2*4 |  | 5.3 | [23 empty] | VV | 0
96 | 998711101 | Přesun hmot pro izolace proti vodě, výšky do 6 m | t | 0.39865 |  | 0 |  | 0 |  | 0 | 21 | 0 | 0 | 0 | 0 | 0 |  | RTS 23/ I | RTS 23/ I | 1.567 | 0.62 |  | Přesun hmot | Běžná |  |  |  | POL7_
Díl: | 713 | Izolace tepelné |  |  |  | 0 |  | 0 |  | 0 |  | 0 |  | 0.06 |  | 0 |  |  |  |  | 2.02 | [6 empty] | DIL
97 | 713121111 | Montáž tepelné izolace podlah na sucho, jednovrstvá materiál ve specifikaci | m2 | 23.8931 |  | 0 |  | 0 |  | 0 | 21 | 0 | 0 | 0 | 0 | 0 |  | RTS 23/ I | RTS 23/ I | 0.08 | 1.91 |  | Práce | Běžná |  |  |  | POL1_
|  | 101 : 3,23*2,745+0,9*0,3 |  | 9.1364 | [23 empty] | VV | 0
|  | 102 : 3,23*1,72+1,85*0,77+1,23*2,89+0,9*0,3 |  | 10.8048 | [23 empty] | VV | 0
|  | 103 : 1,95*1,92+1,04*0,2 |  | 3.952 | [23 empty] | VV | 0
98 | 28375768.A | Deska izolační polystyrén samozhášivý EPS 150 | m3 | 2.4371 |  | 0 |  | 0 |  | 0 | 21 | 0 | 0.025 | 0.06 | 0 | 0 | SPCM | RTS 23/ I | RTS 23/ I | 0 | 0 |  | Specifikace | Běžná |  |  |  | POL3_
|  | 23,893*0,1*1,02 |  | 2.4371 | [23 empty] | VV | 0
99 | 998713101 | Přesun hmot pro izolace tepelné, výšky do 6 m | t | 0.06093 |  | 0 |  | 0 |  | 0 | 21 | 0 | 0 | 0 | 0 | 0 |  | RTS 23/ I | RTS 23/ I | 1.74 | 0.11 |  | Přesun hmot | Běžná |  |  |  | POL7_
Díl: | 725 | Zařizovací předměty |  |  |  | 0 |  | 0 |  | 0 |  | 0 |  | 0 |  | 0.45 |  |  |  |  | 10.34 | [6 empty] | DIL
100 | 725110811 | Demontáž klozetů splachovacích | soubor | 5 |  | 0 |  | 0 |  | 0 | 21 | 0 | 0 | 0 | 0.01933 | 0.1 |  | RTS 23/ I | RTS 23/ I | 0.59 | 2.95 |  | Práce | Běžná |  |  |  | POL1_
101 | 725122817 | Demontáž pisoárů bez nádrže + 1 záchodkem | soubor | 6 |  | 0 |  | 0 |  | 0 | 21 | 0 | 0 | 0 | 0.01107 | 0.07 |  | RTS 23/ I | RTS 23/ I | 0.227 | 1.36 |  | Práce | Běžná |  |  |  | POL1_
102 | 725210821 | Demontáž umyvadel bez výtokových armatur | soubor | 4 |  | 0 |  | 0 |  | 0 | 21 | 0 | 0 | 0 | 0.01946 | 0.08 |  | RTS 23/ I | RTS 23/ I | 0.382 | 1.53 |  | Práce | Běžná |  |  |  | POL1_
103 | 725330820 | Demontáž výlevky diturvitové | soubor | 1 |  | 0 |  | 0 |  | 0 | 21 | 0 | 0 | 0 | 0.0347 | 0.03 |  | RTS 23/ I | RTS 23/ I | 0.569 | 0.57 |  | Práce | Běžná |  |  |  | POL1_
104 | 725530823 | Demontáž, zásobník elektrický tlakový 200 l | soubor | 1 |  | 0 |  | 0 |  | 0 | 21 | 0 | 0 | 0 | 0.155 | 0.16 |  | RTS 23/ I | RTS 23/ I | 0.837 | 0.84 |  | Práce | Běžná |  |  |  | POL1_
|  | 103 : 1 |  | 1 | [23 empty] | VV | 0
105 | 725820801 | Demontáž baterie nástěnné do G 3/4" | soubor | 5 |  | 0 |  | 0 |  | 0 | 21 | 0 | 0 | 0 | 0.00156 | 0.01 |  | RTS 23/ I | RTS 23/ I | 0.217 | 1.09 |  | Práce | Běžná |  |  |  | POL1_
106 | 900 | HZS - demontáž doplňků - zrcadel, madel, zásobníků na taoalet. papír a pod. | h | 2 |  | 0 |  | 0 |  | 0 | 21 | 0 | 0 | 0 | 0 | 0 | Prav.M | RTS 23/ I | RTS 23/ I | 1 | 2 |  | HZS | Běžná |  |  |  | POL10_
Díl: | 735 | Otopná tělesa |  |  |  | 0 |  | 0 |  | 0 |  | 0 |  | 0 |  | 0 |  |  |  |  | 1.93 | [6 empty] | DIL
107 | 733120815 | Demontáž potrubí z hladkých trubek D 38 | m | 6 |  | 0 |  | 0 |  | 0 | 21 | 0 | 4e-05 | 0 | 0 | 0 |  | RTS 23/ I | RTS 23/ I | 0.083 | 0.5 |  | Práce | Běžná |  |  |  | POL1_
|  | 5,5+0,5 |  | 6 | [23 empty] | VV | 0
108 | 735111810 | Demontáž těles otopných litinových článkových | m2 | 2.25 |  | 0 |  | 0 |  | 0 | 21 | 0 | 0 | 0 | 0 | 0 |  | RTS 23/ I | RTS 23/ I | 0.082 | 0.18 |  | Práce | Běžná |  |  |  | POL1_
|  | 0,15*0,6*(8+17) |  | 2.25 | [23 empty] | VV | 0
109 | 735494811 | Vypuštění vody z otopných těles | m2 | 24 |  | 0 |  | 0 |  | 0 | 21 | 0 | 0 | 0 | 0 | 0 |  | RTS 23/ I | RTS 23/ I | 0.052 | 1.25 |  | Práce | Běžná |  |  |  | POL1_
Díl: | 764 | Konstrukce klempířské |  |  |  | 0 |  | 0 |  | 0 |  | 0 |  | 0 |  | 0 |  |  |  |  | 1.03 | [6 empty] | DIL
110 | 764816133 | Oplechování parapetů, lakovaný Pz plech, rš 330 mm | m | 2 |  | 0 |  | 0 |  | 0 | 21 | 0 | 0.00209 | 0 | 0 | 0 |  | RTS 23/ I | RTS 23/ I | 0.38525 | 0.77 |  | Práce | Běžná |  |  |  | POL1_
111 | 764410850 | Demontáž oplechování parapetů,rš od 100 do 330 mm | m | 2.6 |  | 0 |  | 0 |  | 0 | 21 | 0 | 0 | 0 | 0 | 0 |  | RTS 23/ I | RTS 23/ I | 0.092 | 0.24 |  | Práce | Běžná |  |  |  | POL1_
|  | 2,0+0,6 |  | 2.6 | [23 empty] | VV | 0
112 | 998764101 | Přesun hmot pro klempířské konstr., výšky do 6 m | t | 0.00418 |  | 0 |  | 0 |  | 0 | 21 | 0 | 0 | 0 | 0 | 0 |  | RTS 23/ I | RTS 23/ I | 4.737 | 0.02 |  | Přesun hmot | Běžná |  |  |  | POL7_
Díl: | 766 | Konstrukce truhlářské |  |  |  | 0 |  | 0 |  | 0 |  | 0 |  | 0.22 |  | 0.45 |  |  |  |  | 43.23 | [6 empty] | DIL
113 | 725291123 | Madlo rovné nerez dl. 800 mm | soubor | 1 |  | 0 |  | 0 |  | 0 | 21 | 0 | 0.0013 | 0 | 0 | 0 |  | RTS 23/ I | Indiv | 0.33 | 0.33 |  | Práce | Běžná |  |  |  | POL1_
114 | 766411821 | Demontáž obložení stěn palubkami | m2 | 17.7225 |  | 0 |  | 0 |  | 0 | 21 | 0 | 0 | 0 | 0.01098 | 0.19 |  | RTS 23/ I | RTS 23/ I | 0.37 | 6.56 |  | Práce | Běžná |  |  |  | POL1_
|  | 101 : 7,41*2,95-0,7*1,97*3 |  | 17.7225 | [23 empty] | VV | 0
115 | 766411822 | Demontáž podkladových roštů obložení stěn | m2 | 17.723 |  | 0 |  | 0 |  | 0 | 21 | 0 | 0 | 0 | 0.008 | 0.14 |  | RTS 23/ I | RTS 23/ I | 0.066 | 1.17 |  | Práce | Běžná |  |  |  | POL1_
116 | 766601211 | Těsnění okenní spáry, ostění, PT fólie+ PP páska | m | 5.88 |  | 0 |  | 0 |  | 0 | 21 | 0 | 0 | 0 | 0 | 0 |  | RTS 23/ I | RTS 23/ I | 0.18 | 1.06 |  | Práce | Běžná |  |  |  | POL1_
|  | 1,96*3 |  | 5.88 | [23 empty] | VV | 0
117 | 766601229 | Těsnění oken.spáry,parapet,PT folie+PP folie+páska | m | 1.96 |  | 0 |  | 0 |  | 0 | 21 | 0 | 0.00012 | 0 | 0 | 0 |  | RTS 23/ I | RTS 23/ I | 0.64 | 1.25 |  | Práce | Běžná |  |  |  | POL1_
118 | 766661112 | Montáž dveří do zárubně,otevíravých 1kř.do 0,8 m | kus | 2 |  | 0 |  | 0 |  | 0 | 21 | 0 | 0 | 0 | 0 | 0 |  | RTS 23/ I | RTS 23/ I | 1.45 | 2.9 |  | Práce | Běžná |  |  |  | POL1_
119 | 766661122 | Montáž dveří do zárubně,otevíravých 1kř.nad 0,8 m | kus | 1 |  | 0 |  | 0 |  | 0 | 21 | 0 | 0 | 0 | 0 | 0 |  | RTS 23/ I | RTS 23/ I | 1.5 | 1.5 |  | Práce | Běžná |  |  |  | POL1_
120 | 766662811 | Demontáž prahů dveří 1křídlových | kus | 3 |  | 0 |  | 0 |  | 0 | 21 | 0 | 0 | 0 | 0.0018 | 0.01 |  | RTS 23/ I | RTS 23/ I | 0.11 | 0.33 |  | Práce | Běžná |  |  |  | POL1_
121 | 766670021 | Montáž kliky a štítku | kus | 3 |  | 0 |  | 0 |  | 0 | 21 | 0 | 0 | 0 | 0 | 0 |  | RTS 23/ I | RTS 23/ I | 0.775 | 2.33 |  | Práce | Běžná |  |  |  | POL1_
122 | 766825821R00a | Demontáž regálových poliček | kus | 1 |  | 0 |  | 0 |  | 0 | 21 | 0 | 0 | 0 | 0.1104 | 0.11 |  | Vlastní | RTS 23/ I | 0.46 | 0.46 |  | Práce | Běžná |  |  |  | POL1_
|  | 103 : 1 |  | 1 | [23 empty] | VV | 0
123 | 766-901 | D+M plast. okna 1960/1960 mm s mezioken. vložkou, trojsklo, vnější neprůhledné, kování, bílá barva | kus | 1 |  | 0 |  | 0 |  | 0 | 21 | 0 | 0 | 0 | 0 | 0 |  | Vlastní | Indiv | 0 | 0 |  | Práce | Běžná |  |  |  | POL1_
|  | O/1 : 1 |  | 1 | [23 empty] | VV | 0
124 | 766410020RAX | Obklad stěn deskami z aglomerovaného dřeva desky lamino | m2 | 16.5267 |  | 0 |  | 0 |  | 0 | 21 | 0 | 0.00474 | 0.08 | 0 | 0 |  | Vlastní | Indiv | 0.76322 | 12.61 |  | Agregovaná položka | Běžná |  |  |  | POL2_
|  | 101 : 7,41*2,95-0,8*2,02*2-1,04*2,02 |  | 16.5267 | [23 empty] | VV | 0
125 | 766420020RAX | Obklad podhledů deskami z aglomerovaného dřeva desky lamino | m2 | 11.8 |  | 0 |  | 0 |  | 0 | 21 | 0 | 0.00486 | 0.06 | 0 | 0 |  | Vlastní | Indiv | 0.80852 | 9.54 |  | Agregovaná položka | Běžná |  |  |  | POL2_
|  | 101 : 11,8 |  | 11.8 | [23 empty] | VV | 0
126 | 900 | HZS - frézování drážky pro LED pádek v podhledu | h | 3 |  | 0 |  | 0 |  | 0 | 21 | 0 | 0 | 0 | 0 | 0 | Prav.M | RTS 23/ I | RTS 23/ I | 1 | 3 |  | HZS | Běžná |  |  |  | POL10_
127 | 54914585 | Kliky se štítem | kus | 2 |  | 0 |  | 0 |  | 0 | 21 | 0 | 0.00075 | 0 | 0 | 0 | SPCM | RTS 23/ I | RTS 23/ I | 0 | 0 |  | Specifikace | Běžná |  |  |  | POL3_
128 | 54914588 | Kliky se štítem - WC | kus | 1 |  | 0 |  | 0 |  | 0 | 21 | 0 | 0.00075 | 0 | 0 | 0 | SPCM | RTS 23/ I | RTS 23/ I | 0 | 0 |  | Specifikace | Běžná |  |  |  | POL3_
|  | 103 : 1 |  | 1 | [23 empty] | VV | 0
129 | 61165442 | Dveře vnitřní lamino CPL plné VENECIA 10 1-křídlé 800 x 1970 mm profilované | kus | 2 |  | 0 |  | 0 |  | 0 | 21 | 0 | 0.026 | 0.05 | 0 | 0 | SPCM | RTS 23/ I | RTS 23/ I | 0 | 0 |  | Specifikace | Běžná |  |  |  | POL3_
130 | 61165443 | Dveře vnitřní lamino CPL plné VENECIA 10 1-křídlé 900 x 1970 mm profilované | kus | 1 |  | 0 |  | 0 |  | 0 | 21 | 0 | 0.029 | 0.03 | 0 | 0 | SPCM | RTS 23/ I | RTS 23/ I | 0 | 0 |  | Specifikace | Běžná |  |  |  | POL3_
131 | 998766101 | Přesun hmot pro truhlářské konstr., výšky do 6 m | t | 0.08479 |  | 0 |  | 0 |  | 0 | 21 | 0 | 0 | 0 | 0 | 0 |  | RTS 23/ I | RTS 23/ I | 2.255 | 0.19 |  | Přesun hmot | Běžná |  |  |  | POL7_
Díl: | 771 | Podlahy z dlaždic a obklady |  |  |  | 0 |  | 0 |  | 0 |  | 0 |  | 0.67 |  | 0 |  |  |  |  | 40.66 | [6 empty] | DIL
132 | 771479001 | Řezání dlaždic keramických | m | 29.235 |  | 0 |  | 0 |  | 0 | 21 | 0 | 0 | 0 | 0 | 0 |  | RTS 23/ I | RTS 23/ I | 0.154 | 4.5 |  | Práce | Běžná |  |  |  | POL1_
|  | 101 : 3,23+2,745+0,9+0,3 |  | 7.175 | [23 empty] | VV | 0
|  | 102 : 3,23*2+4,61+2,89+0,77+0,9*0,3 |  | 15 | [23 empty] | VV | 0
|  | 103 : 1,95*2+1,92+1,04+0,2 |  | 7.06 | [23 empty] | VV | 0
133 | 771575118 | Montáž podlah keram.,hladké, tmel, 60x60 cm | m2 | 23.8931 |  | 0 |  | 0 |  | 0 | 21 | 0 | 0.00693 | 0.17 | 0 | 0 |  | RTS 23/ I | RTS 23/ I | 1.3466 | 32.17 |  | Práce | Běžná |  |  |  | POL1_
|  | 101 : 3,23*2,745+0,9*0,3 |  | 9.1364 | [23 empty] | VV | 0
|  | 102 : 3,23*1,72+1,85*0,77+1,23*2,89+0,9*0,3 |  | 10.8048 | [23 empty] | VV | 0
|  | 103 : 1,95*1,92+1,04*0,2 |  | 3.952 | [23 empty] | VV | 0
134 | 771577133 | Lišta nerezová přechodová | m | 2.8 |  | 0 |  | 0 |  | 0 | 21 | 0 | 0.00044 | 0 | 0 | 0 |  | RTS 23/ I | RTS 23/ I | 0.15 | 0.42 |  | Práce | Běžná |  |  |  | POL1_
|  | 0,9*2+1,0 |  | 2.8 | [23 empty] | VV | 0
135 | 771578011 | Spára podlaha - stěna, silikonem | m | 35.67 |  | 0 |  | 0 |  | 0 | 21 | 0 | 4e-05 | 0 | 0 | 0 |  | RTS 23/ I | RTS 23/ I | 0.07 | 2.5 |  | Práce | Běžná |  |  |  | POL1_
|  | 101 : (3,23+2,745+0,3)*2-0,9 |  | 11.65 | [23 empty] | VV | 0
|  | 102 : (3,23+4,61+0,77+0,3)*2-0,9 |  | 16.92 | [23 empty] | VV | 0
|  | 103 : (1,95+1,92+0,2)*2-1,04 |  | 7.1 | [23 empty] | VV | 0
136 | 597642070 | Dlažba keramická 600x600x9 mm IMOLA, STONCRETE v barvě obkladu | m2 | 26 |  | 0 |  | 0 |  | 0 | 21 | 0 | 0.0192 | 0.5 | 0 | 0 | SPCM | RTS 23/ I | RTS 23/ I | 0 | 0 |  | Specifikace | Běžná |  |  |  | POL3_
137 | 998771101 | Přesun hmot pro podlahy z dlaždic, výšky do 6 m | t | 0.66744 |  | 0 |  | 0 |  | 0 | 21 | 0 | 0 | 0 | 0 | 0 |  | RTS 23/ I | RTS 23/ I | 1.598 | 1.07 |  | Přesun hmot | Běžná |  |  |  | POL7_
Díl: | 776 | Podlahy povlakové |  |  |  | 0 |  | 0 |  | 0 |  | 0 |  | 0 |  | 0 |  |  |  |  | 0.57 | [6 empty] | DIL
138 | 776401800 | Demontáž soklíků nebo lišt, pryžových nebo z PVC | m | 6.28 |  | 0 |  | 0 |  | 0 | 21 | 0 | 0 | 0 | 8e-05 | 0 |  | RTS 23/ I | RTS 23/ I | 0.035 | 0.22 |  | Práce | Běžná |  |  |  | POL1_
|  | 103 : (1,57+1,92)*2-0,7 |  | 6.28 | [23 empty] | VV | 0
139 | 776511810 | Odstranění PVC a koberců lepených bez podložky z ploch do 10 m2 | m2 | 2.7704 |  | 0 |  | 0 |  | 0 | 21 | 0 | 0 | 0 | 0.001 | 0 |  | RTS 23/ I | RTS 23/ I | 0.128 | 0.35 |  | Práce | Běžná |  |  |  | POL1_
|  | 103 : 1,37*1,92+0,7*0,2 |  | 2.7704 | [23 empty] | VV | 0
Díl: | 781 | Obklady keramické |  |  |  | 0 |  | 0 |  | 0 |  | 0 |  | 2.79 |  | 0 |  |  |  |  | 167.83 | [6 empty] | DIL
140 | 781111111 | Řezání obkladaček diamantovým kotoučem | m | 105.03 |  | 0 |  | 0 |  | 0 | 21 | 0 | 0 | 0 | 0 | 0 |  | RTS 23/ I | RTS 23/ I | 0.154 | 16.17 |  | Práce | Běžná |  |  |  | POL1_
|  | 101 : 2,9*4+0,9+2,0*2+1,0*2 |  | 18.5 | [23 empty] | VV | 0
|  | 102 : 2,9*7+0,9+2,0*2+1,2+(0,97+1,1+0,5+1,96)*2 |  | 35.46 | [23 empty] | VV | 0
|  | 103 : 2,9*4+1,04+2,0*2+(1,3+1,96)*2+0,7+1,25 |  | 25.11 | [23 empty] | VV | 0
|  | parapety, ostění : 25,96 |  | 25.96 | [23 empty] | VV | 0
141 | 781111115 | Otvor v obkladačce diamant.korunkou prům.do 30 mm | kus | 25 |  | 0 |  | 0 |  | 0 | 21 | 0 | 0 | 0 | 0 | 0 |  | RTS 23/ I | RTS 23/ I | 0.1 | 2.5 |  | Práce | Běžná |  |  |  | POL1_
142 | 781111116 | Otvor v obkladačce diamant.korunkou prům.do 90 mm | kus | 16 |  | 0 |  | 0 |  | 0 | 21 | 0 | 0 | 0 | 0 | 0 |  | RTS 23/ I | RTS 23/ I | 0.11 | 1.76 |  | Práce | Běžná |  |  |  | POL1_
143 | 781475120 | Obklad vnitřní stěn keramický, do tmele, 30x60 cm | m2 | 98.653 |  | 0 |  | 0 |  | 0 | 21 | 0 | 0.00535 | 0.53 | 0 | 0 |  | RTS 23/ I | RTS 23/ I | 1.288 | 127.07 |  | Práce | Běžná |  |  |  | POL1_
|  | 101 : (3,23+2,745)*2*2,9-0,9*2,0-0,57*1,0-0,55*1,0+(0,9+2,0*2)*0,3 |  | 33.205 | [23 empty] | VV | 0
|  | 102 : (3,23+4,61+0,77)*2*2,9-0,9*2,0-0,87*1,2-0,97*1,1-0,5*1,96+(0,9+2,0*2)*0,3 |  | 46.517 | [23 empty] | VV | 0
|  | 103 : (1,95+1,92)*2*2,9-1,04*2,0-1,3*1,96+(1,04+2,0*2)*0,2+0,7*0,15 |  | 18.931 | [23 empty] | VV | 0
144 | 781497111 | Lišta hliníková ukončovacích k obkladům | m | 25.96 |  | 0 |  | 0 |  | 0 | 21 | 0 | 0.0001 | 0 | 0 | 0 |  | RTS 23/ I | RTS 23/ I | 0.12 | 3.12 |  | Práce | Běžná |  |  |  | POL1_
145 | 781497121 | Lišta hliníková rohová k obkladům | m | 19.8 |  | 0 |  | 0 |  | 0 | 21 | 0 | 0.0001 | 0 | 0 | 0 |  | RTS 23/ I | RTS 23/ I | 0.12 | 2.38 |  | Práce | Běžná |  |  |  | POL1_
|  | 101 : 2,0 |  | 2 | [23 empty] | VV | 0
|  | 102 : 2,0*3+2,9*2 |  | 11.8 | [23 empty] | VV | 0
|  | 103 : 2,0*3 |  | 6 | [23 empty] | VV | 0
146 | 781675116 | Montáž obkladů parapetů keramic. na tmel, š. 30 cm | m | 25.96 |  | 0 |  | 0 |  | 0 | 21 | 0 | 0.00151 | 0.04 | 0 | 0 |  | RTS 23/ I | RTS 23/ I | 0.4 | 10.38 |  | Práce | Běžná |  |  |  | POL1_
|  | parapety, ostění : | [25 empty] | VV | 0
|  | 101 : (0,57+0,55+1,0*2)*2 |  | 6.24 | [23 empty] | VV | 0
|  | 102 : (0,87+1,2+0,97+1,1+0,5+1,96)*2 |  | 13.2 | [23 empty] | VV | 0
|  | 103 : (1,3+1,96)*2 |  | 6.52 | [23 empty] | VV | 0
147 | 597813740 | Obkládačka 30x60 cm | m2 | 114 |  | 0 |  | 0 |  | 0 | 21 | 0 | 0.01943 | 2.22 | 0 | 0 | SPCM | RTS 23/ I | RTS 23/ I | 0 | 0 |  | Specifikace | Běžná |  |  |  | POL3_
148 | 998781101 | Přesun hmot pro obklady keramické, výšky do 6 m | t | 2.7866 |  | 0 |  | 0 |  | 0 | 21 | 0 | 0 | 0 | 0 | 0 |  | RTS 23/ I | RTS 23/ I | 1.598 | 4.45 |  | Přesun hmot | Běžná |  |  |  | POL7_
Díl: | 784 | Malby |  |  |  | 0 |  | 0 |  | 0 |  | 0 |  | 0.01 |  | 0 |  |  |  |  | 3.28 | [6 empty] | DIL
149 | 784442021 | Malba disperzní interiér.HET Hetline,výška do 3,8m pro SDK 2 x nátěr, 1 x penetrace | m2 | 24.375 |  | 0 |  | 0 |  | 0 | 21 | 0 | 0.00032 | 0.01 | 0 | 0 |  | RTS 23/ I | RTS 23/ I | 0.1344 | 3.28 |  | Práce | Běžná |  |  |  | POL1_
|  | 23,145+1,5*0,2*2+1,4*0,15*3 |  | 24.375 | [23 empty] | VV | 0
Díl: | D96 | Přesuny suti a vybouraných hmot |  |  |  | 0 |  | 0 |  | 0 |  | 0 |  | 0 |  | 0 |  |  |  |  | 55.12 | [6 empty] | DIL
150 | 979990101 | Poplatek za uložení směsi betonu a cihel skupina 170101 a 170102 | t | 27.929 |  | 0 |  | 0 |  | 0 | 21 | 0 | 0 | 0 | 0 | 0 |  | RTS 23/ I | RTS 23/ I | 0 | 0 |  | Práce | Běžná |  |  |  | POL1_
|  | 38,496-9,696-0,115-0,753-0,003 |  | 27.929 | [23 empty] | VV | 0
151 | 979990111 | Poplatek za uložení suti - stavební keramika, skupina odpadu 170103 | t | 9.6958 |  | 0 |  | 0 |  | 0 | 21 | 0 | 0 | 0 | 0 | 0 |  | RTS 23/ I | RTS 23/ I | 0 | 0 |  | Práce | Běžná |  |  |  | POL1_
|  | 20,811*(0,02+0,087)+5,31*0,0004+22,0*0,063+(1,918+81,06)*0,068 |  | 9.2574 | [23 empty] | VV | 0
|  | 0,01933*5+0,01107*6+0,01946*4+0,0347+0,155+0,00156*5 |  | 0.43841 | [23 empty] | VV | 0
152 | 979990121 | Poplatek za uložení suti - asfaltové pásy, skupina odpadu 170302 | t | 0.11484 |  | 0 |  | 0 |  | 0 | 21 | 0 | 0 | 0 | 0 | 0 |  | RTS 23/ I | RTS 23/ I | 0 | 0 |  | Práce | Běžná |  |  |  | POL1_
|  | 23,581*0,00487 |  | 0.11484 | [23 empty] | VV | 0
153 | 979990162 | Poplatek za uložení suti - dřevo+sklo, skupina odpadu 170904 | t | 0.75341 |  | 0 |  | 0 |  | 0 | 21 | 0 | 0 | 0 | 0 | 0 |  | RTS 23/ I | RTS 23/ I | 0 | 0 |  | Práce | Běžná |  |  |  | POL1_
|  | 0,533*0,075+3,842*0,054+3,842*0,014+17,723*(0,01098+0,008)+0,0018*3+0,1104 |  | 0.75341 | [23 empty] | VV | 0
154 | 979990181 | Poplatek za uložení suti - PVC podlahová krytina, skupina odpadu 200307 | t | 0.00327 |  | 0 |  | 0 |  | 0 | 21 | 0 | 0 | 0 | 0 | 0 |  | RTS 23/ I | RTS 23/ I | 0 | 0 |  | Práce | Běžná |  |  |  | POL1_
|  | 6,28*0,00008+2,77*0,001 |  | 0.00327 | [23 empty] | VV | 0
155 | 979081111 | Odvoz suti a vybour. hmot na skládku do 1 km | t | 38.4956 |  | 0 |  | 0 |  | 0 | 21 | 0 | 0 | 0 | 0 | 0 |  | RTS 23/ I | RTS 23/ I | 0.49 | 18.86 |  | Přesun suti | Běžná |  |  |  | POL8_
156 | 979081121 | Příplatek k odvozu za každý další 1 km | t | 962.3895 |  | 0 |  | 0 |  | 0 | 21 | 0 | 0 | 0 | 0 | 0 |  | RTS 23/ I | RTS 23/ I | 0 | 0 |  | Přesun suti | Běžná |  |  |  | POL8_
157 | 979082111 | Vnitrostaveništní doprava suti do 10 m | t | 38.4956 |  | 0 |  | 0 |  | 0 | 21 | 0 | 0 | 0 | 0 | 0 |  | RTS 23/ I | RTS 23/ I | 0.942 | 36.26 |  | Přesun suti | Běžná |  |  |  | POL8_
[26 empty] | 15 | 21 | DPH
| Celkem |  |  |  |  | 0 | [19 empty] | 0 | 0 | SUM
Poznámky uchazeče k zadání
POPUZIV
END
Note on S6: Jedná se o informaci, zda se jedná o položku, která je do rozpočtu zadána z cenové soustavy RTS, nebo vlastní.
Note on T6: Jedná se o název CÚ, která je zadána u položky rozpočtu

## 02 1 Pol
Položkový rozpočet | [27 empty] | #TypZaznamu#
S: | 523 | Rekonstrukce soc. zázemí objektu Dělnického domu Rudice č. p. 38 | [25 empty] | STA
O: | 02 | ZTI | [22 empty] | STA |  |  | OBJ
R: | 1 | ZTI | [25 empty] | ROZ
P.č. | Číslo položky | Název položky | MJ | Množství | Cena / MJ | Celkem | Dodávka | Dodávka celk. | Montáž | Montáž celk. | DPH | Cena s DPH | Hmotnost / MJ | Hmotnost celk.(t) | Dem. hmotnost / MJ | Dem. hmotnost celk.(t) | Ceník | Cen. soustava / platnost | Cenová úroveň | Nhod / MJ | Nhod celk. | Dodavatel | Typ položky | Stav položky
Díl: | 1 | Zemní práce |  |  |  | 0 |  | 0 |  | 0 |  | 0 |  | 7.55 |  | 0 |  |  |  |  | 66.2 | [6 empty] | DIL
1 | 113106231 | Rozebrání dlažeb ze zámkové dlažby v kamenivu | m2 | 0.8 |  | 0 |  | 0 |  | 0 | 21 | 0 | 0 | 0 | 0 | 0 |  | RTS 23/ I | RTS 23/ I | 0.142 | 0.11 |  | Práce | Běžná |  |  |  | POL1_
2 | 139601102 | Ruční výkop jam, rýh a šachet v hornině tř. 3 | m3 | 0.4 |  | 0 |  | 0 |  | 0 | 21 | 0 | 0 | 0 | 0 | 0 |  | RTS 23/ I | RTS 23/ I | 3.533 | 1.41 |  | Práce | Běžná |  |  |  | POL1_
|  | ke stáv. šachtě : 0,8*0,5*1,0 |  | 0.4 | [23 empty] | VV | 0
3 | 139711101 | Vykopávka v uzavřených prostorách v hor.1-4 hornina 3 | m3 | 9.54 |  | 0 |  | 0 |  | 0 | 21 | 0 | 0 | 0 | 0 | 0 |  | RTS 23/ I | RTS 23/ I | 4.728 | 45.11 |  | Práce | Běžná |  |  |  | POL1_
|  | kanalizace : (7,2+3,0*2+1,0+1,5*2+2,0+1,0*2)*0,5*0,9 |  | 9.54 | [23 empty] | VV | 0
4 | 162701105 | Vodorovné přemístění výkopku z hor.1-4 do 10000 m | m3 | 5.54 |  | 0 |  | 0 |  | 0 | 21 | 0 | 0 | 0 | 0 | 0 |  | RTS 23/ I | RTS 23/ I | 0.011 | 0.06 |  | Práce | Běžná |  |  |  | POL1_
|  | 0,4+9,54-4,4 |  | 5.54 | [23 empty] | VV | 0
5 | 162701109 | Příplatek k vod. přemístění hor.1-4 za další 1 km | m3 | 83.1 |  | 0 |  | 0 |  | 0 | 21 | 0 | 0 | 0 | 0 | 0 |  | RTS 23/ I | RTS 23/ I | 0 | 0 |  | Práce | Běžná |  |  |  | POL1_
|  | 5,54*15 |  | 83.1 | [23 empty] | VV | 0
6 | 162201203 | Vodorovné přemíst.výkopku, kolečko hor.1-4, do 10m | m3 | 5.54 |  | 0 |  | 0 |  | 0 | 21 | 0 | 0 | 0 | 0 | 0 |  | RTS 23/ I | RTS 23/ I | 0.668 | 3.7 |  | Práce | Běžná |  |  |  | POL1_
7 | 167101101 | Nakládání výkopku z hor. 1 ÷ 4 v množství do 100 m3 | m3 | 5.54 |  | 0 |  | 0 |  | 0 | 21 | 0 | 0 | 0 | 0 | 0 |  | RTS 23/ I | RTS 23/ I | 0.652 | 3.61 |  | Práce | Běžná |  |  |  | POL1_
8 | 174101102 | Zásyp ruční se zhutněním | m3 | 4.4 |  | 0 |  | 0 |  | 0 | 21 | 0 | 0 | 0 | 0 | 0 |  | RTS 23/ I | RTS 23/ I | 1.15 | 5.06 |  | Práce | Běžná |  |  |  | POL1_
|  | kanalizace : 21,2*0,5*0,4+0,8*0,5*0,4 |  | 4.4 | [23 empty] | VV | 0
9 | 175101101 | Obsyp potrubí bez prohození sypaniny s dodáním štěrkopísku frakce 0 - 22 mm | m3 | 4.44 |  | 0 |  | 0 |  | 0 | 21 | 0 | 1.7 | 7.55 | 0 | 0 |  | RTS 23/ I | RTS 23/ I | 1.587 | 7.05 |  | Práce | Běžná |  |  |  | POL1_
|  | kanalizace : 21,2*0,5*0,4+0,8*0,5*0,5 |  | 4.44 | [23 empty] | VV | 0
10 | 199000002 | Poplatek za skládku horniny 1- 4, č. dle katal. odpadů 17 05 04 | m3 | 5.54 |  | 0 |  | 0 |  | 0 | 21 | 0 | 0 | 0 | 0 | 0 |  | RTS 23/ I | RTS 23/ I | 0 | 0 |  | Práce | Běžná |  |  |  | POL1_
11 | 979054441 | Očištění vybour. dlaždic s výplní kamen. těženým | m2 | 0.8 |  | 0 |  | 0 |  | 0 | 21 | 0 | 0 | 0 | 0 | 0 |  | RTS 23/ I | RTS 23/ I | 0.115 | 0.09 |  | Práce | Běžná |  |  |  | POL1_
Díl: | 4 | Vodorovné konstrukce |  |  |  | 0 |  | 0 |  | 0 |  | 0 |  | 2.08 |  | 0 |  |  |  |  | 1.86 | [6 empty] | DIL
12 | 451572111 | Lože pod potrubí z kameniva těženého 0 - 4 mm | m3 | 1.1 |  | 0 |  | 0 |  | 0 | 21 | 0 | 1.8908 | 2.08 | 0 | 0 |  | RTS 23/ I | RTS 23/ I | 1.695 | 1.86 |  | Práce | Běžná |  |  |  | POL1_
|  | kanalizace : (21,2+0,8)*0,5*0,1 |  | 1.1 | [23 empty] | VV | 0
Díl: | 5 | Komunikace |  |  |  | 0 |  | 0 |  | 0 |  | 0 |  | 0.06 |  | 0 |  |  |  |  | 0.36 | [6 empty] | DIL
13 | 596215021 | Kladení zámkové dlažby tl. 6 cm do drtě tl. 4 cm | m2 | 0.8 |  | 0 |  | 0 |  | 0 | 21 | 0 | 0.0739 | 0.06 | 0 | 0 |  | RTS 23/ I | RTS 23/ I | 0.452 | 0.36 |  | Práce | Běžná |  |  |  | POL1_
|  | stávající : 0,8 |  | 0.8 | [23 empty] | VV | 0
Díl: | 8 | Trubní vedení |  |  |  | 0 |  | 0 |  | 0 |  | 0 |  | 0.28 |  | 0 |  |  |  |  | 4.12 | [6 empty] | DIL
14 | 837354111 | Montáž kameninových útesů s hrdlem DN 200 včetně dodávky trouby DN 200 dl. 1000 mm | kus | 1 |  | 0 |  | 0 |  | 0 | 21 | 0 | 0.28035 | 0.28 | 0 | 0 |  | RTS 23/ I | RTS 23/ I | 4.117 | 4.12 |  | Práce | Běžná |  |  |  | POL1_
Díl: | 94 | Lešení a stavební výtahy |  |  |  | 0 |  | 0 |  | 0 |  | 0 |  | 0 |  | 0 |  |  |  |  | 0.44 | [6 empty] | DIL
15 | 941955001 | Lešení lehké pomocné, výška podlahy do 1,2 m | m2 | 2.5 |  | 0 |  | 0 |  | 0 | 21 | 0 | 0.00121 | 0 | 0 | 0 |  | RTS 23/ I | RTS 23/ I | 0.177 | 0.44 |  | Práce | Běžná |  |  |  | POL1_
Díl: | 99 | Staveništní přesun hmot |  |  |  | 0 |  | 0 |  | 0 |  | 0 |  | 0 |  | 0 |  |  |  |  | 2.11 | [6 empty] | DIL
16 | 998276101 | Přesun hmot, trubní vedení plastová, otevř. výkop | t | 9.9703 |  | 0 |  | 0 |  | 0 | 21 | 0 | 0 | 0 | 0 | 0 |  | RTS 23/ I | RTS 23/ I | 0.2115 | 2.11 |  | Přesun hmot | Běžná |  |  |  | POL7_
Díl: | 721 | Vnitřní kanalizace |  |  |  | 0 |  | 0 |  | 0 |  | 0 |  | 0.12 |  | 0 |  |  |  |  | 57.48 | [6 empty] | DIL
17 | 721176102 | Potrubí HT připojovací, D 40 x 1,8 mm | m | 9.5 |  | 0 |  | 0 |  | 0 | 21 | 0 | 0.00038 | 0 | 0 | 0 |  | RTS 23/ I | RTS 23/ I | 0.32 | 3.04 |  | Práce | Běžná |  |  |  | POL1_
18 | 721176103 | Potrubí HT připojovací, D 50 x 1,8 mm | m | 10 |  | 0 |  | 0 |  | 0 | 21 | 0 | 0.00047 | 0 | 0 | 0 |  | RTS 23/ I | RTS 23/ I | 0.359 | 3.59 |  | Práce | Běžná |  |  |  | POL1_
19 | 721176105 | Potrubí HT připojovací, D 110 x 2,7 mm | m | 15 |  | 0 |  | 0 |  | 0 | 21 | 0 | 0.00152 | 0.02 | 0 | 0 |  | RTS 23/ I | RTS 23/ I | 1.173 | 17.6 |  | Práce | Běžná |  |  |  | POL1_
20 | 721176222 | Potrubí KG svodné (ležaté) v zemi, D 110 x 3,2 mm | m | 16 |  | 0 |  | 0 |  | 0 | 21 | 0 | 0.0021 | 0.03 | 0 | 0 |  | RTS 23/ I | RTS 23/ I | 0.8 | 12.8 |  | Práce | Běžná |  |  |  | POL1_
21 | 721176223 | Potrubí KG svodné (ležaté) v zemi, D 125 x 3,2 mm | m | 11 |  | 0 |  | 0 |  | 0 | 21 | 0 | 0.00252 | 0.03 | 0 | 0 |  | RTS 23/ I | RTS 23/ I | 0.8 | 8.8 |  | Práce | Běžná |  |  |  | POL1_
22 | 721176225 | Potrubí KG svodné (ležaté) v zemi, D 200 x 4,9 mm | m | 9 |  | 0 |  | 0 |  | 0 | 21 | 0 | 0.00403 | 0.04 | 0 | 0 |  | RTS 23/ I | RTS 23/ I | 0.6 | 5.4 |  | Práce | Běžná |  |  |  | POL1_
23 | 721194104 | Vyvedení odpadních výpustek, D 40 x 1,8 mm | kus | 5 |  | 0 |  | 0 |  | 0 | 21 | 0 | 0 | 0 | 0 | 0 |  | RTS 23/ I | RTS 23/ I | 0.157 | 0.79 |  | Práce | Běžná |  |  |  | POL1_
24 | 721194105 | Vyvedení odpadních výpustek, D 50 x 1,8 mm | kus | 7 |  | 0 |  | 0 |  | 0 | 21 | 0 | 0 | 0 | 0 | 0 |  | RTS 23/ I | RTS 23/ I | 0.174 | 1.22 |  | Práce | Běžná |  |  |  | POL1_
25 | 721194109 | Vyvedení odpadních výpustek, D 110 x 2,3 mm | kus | 7 |  | 0 |  | 0 |  | 0 | 21 | 0 | 0 | 0 | 0 | 0 |  | RTS 23/ I | RTS 23/ I | 0.259 | 1.81 |  | Práce | Běžná |  |  |  | POL1_
26 | 721273180 | Ventil přivzdušňovací podomítkový HL905 | kus | 2 |  | 0 |  | 0 |  | 0 | 21 | 0 | 0.00038 | 0 | 0 | 0 |  | RTS 23/ I | RTS 23/ I | 0.133 | 0.27 |  | Práce | Běžná |  |  |  | POL1_
27 | 721290111 | Zkouška těsnosti kanalizace vodou DN 125 mm | m | 27 |  | 0 |  | 0 |  | 0 | 21 | 0 | 0 | 0 | 0 | 0 |  | RTS 23/ I | RTS 23/ I | 0.048 | 1.3 |  | Práce | Běžná |  |  |  | POL1_
28 | 721290112 | Zkouška těsnosti kanalizace vodou DN 200 mm | m | 9 |  | 0 |  | 0 |  | 0 | 21 | 0 | 0 | 0 | 0 | 0 |  | RTS 23/ I | RTS 23/ I | 0.059 | 0.53 |  | Práce | Běžná |  |  |  | POL1_
29 | 721273150R00a | Zápachová uzávěrka do zdi DN 40 | kus | 1 |  | 0 |  | 0 |  | 0 | 21 | 0 | 0.00049 | 0 | 0 | 0 |  | Vlastní | RTS 23/ I | 0.133 | 0.13 |  | Práce | Běžná |  |  |  | POL1_
30 | 28615422.A | Zátka HTM D 75 mm PP | kus | 4 |  | 0 |  | 0 |  | 0 | 21 | 0 | 3e-05 | 0 | 0 | 0 | SPCM | RTS 23/ I | RTS 23/ I | 0 | 0 |  | Specifikace | Běžná |  |  |  | POL3_
31 | 28615423.A | Zátka HTM D 110 mm PP | kus | 7 |  | 0 |  | 0 |  | 0 | 21 | 0 | 6e-05 | 0 | 0 | 0 | SPCM | RTS 23/ I | RTS 23/ I | 0 | 0 |  | Specifikace | Běžná |  |  |  | POL3_
32 | 28615442.A | Kus čisticí HTRE D 75 mm PP | kus | 4 |  | 0 |  | 0 |  | 0 | 21 | 0 | 0.0002 | 0 | 0 | 0 | SPCM | RTS 23/ I | RTS 23/ I | 0 | 0 |  | Specifikace | Běžná |  |  |  | POL3_
33 | 28615443.A | Kus čisticí HTRE D 110 mm PP | kus | 7 |  | 0 |  | 0 |  | 0 | 21 | 0 | 0.00038 | 0 | 0 | 0 | SPCM | RTS 23/ I | RTS 23/ I | 0 | 0 |  | Specifikace | Běžná |  |  |  | POL3_
34 | 998721101 | Přesun hmot pro vnitřní kanalizaci, výšky do 6 m | t | 0.13395 |  | 0 |  | 0 |  | 0 | 21 | 0 | 0 | 0 | 0 | 0 |  | RTS 23/ I | RTS 23/ I | 1.47 | 0.2 |  | Přesun hmot | Běžná |  |  |  | POL7_
Díl: | 722 | Vnitřní vodovod |  |  |  | 0 |  | 0 |  | 0 |  | 0 |  | 0.36 |  | 0 |  |  |  |  | 72.71 | [6 empty] | DIL
35 | 722132116 | Potrubí ocelové vně i uvnitř pozinkované 35 x 1,5 mm | m | 28 |  | 0 |  | 0 |  | 0 | 21 | 0 | 0.00162 | 0.05 | 0 | 0 |  | RTS 23/ I | RTS 23/ I | 0.319 | 8.93 |  | Práce | Běžná |  |  |  | POL1_
36 | 722172331 | Potrubí plastové PP-R Instaplast, včetně zednických výpomocí, D 20 x 3,4 mm, PN 20 | m | 14 |  | 0 |  | 0 |  | 0 | 21 | 0 | 0.00401 | 0.06 | 0 | 0 |  | RTS 23/ I | RTS 23/ I | 0.5429 | 7.6 |  | Práce | Běžná |  |  |  | POL1_
37 | 722172332 | Potrubí plastové PP-R Instaplast, včetně zednických výpomocí, D 25 x 4,2 mm, PN 20 | m | 26.5 |  | 0 |  | 0 |  | 0 | 21 | 0 | 0.00522 | 0.14 | 0 | 0 |  | RTS 23/ I | RTS 23/ I | 0.6343 | 16.81 |  | Práce | Běžná |  |  |  | POL1_
38 | 722172333 | Potrubí plastové PP-R Instaplast, včetně zednických výpomocí, D 32 x 5,4 mm, PN 20 | m | 5 |  | 0 |  | 0 |  | 0 | 21 | 0 | 0.00541 | 0.03 | 0 | 0 |  | RTS 23/ I | RTS 23/ I | 0.6828 | 3.41 |  | Práce | Běžná |  |  |  | POL1_
39 | 722172334 | Potrubí plastové PP-R Instaplast, včetně zednických výpomocí, D 40 x 6,7 mm, PN 20 | m | 11.5 |  | 0 |  | 0 |  | 0 | 21 | 0 | 0.00573 | 0.07 | 0 | 0 |  | RTS 23/ I | RTS 23/ I | 0.7547 | 8.68 |  | Práce | Běžná |  |  |  | POL1_
40 | 722181213 | Izolace návleková MIRELON PRO tl. stěny 13 mm vnitřní průměr 22 mm | m | 14 |  | 0 |  | 0 |  | 0 | 21 | 0 | 4e-05 | 0 | 0 | 0 |  | RTS 23/ I | RTS 23/ I | 0.129 | 1.81 |  | Práce | Běžná |  |  |  | POL1_
41 | 722181213 | Izolace návleková MIRELON PRO tl. stěny 13 mm vnitřní průměr 45 mm | m | 61 |  | 0 |  | 0 |  | 0 | 21 | 0 | 0.00013 | 0.01 | 0 | 0 |  | RTS 23/ I | RTS 23/ I | 0.17 | 10.37 |  | Práce | Běžná |  |  |  | POL1_
42 | 722181215 | Izolace návleková MIRELON PRO tl. stěny 25 mm vnitřní průměr 22 mm | m | 2 |  | 0 |  | 0 |  | 0 | 21 | 0 | 6e-05 | 0 | 0 | 0 |  | RTS 23/ I | RTS 23/ I | 0.129 | 0.26 |  | Práce | Běžná |  |  |  | POL1_
43 | 722181215 | Izolace návleková MIRELON PRO tl. stěny 25 mm vnitřní průměr 45 mm | m | 10 |  | 0 |  | 0 |  | 0 | 21 | 0 | 0.00015 | 0 | 0 | 0 |  | RTS 23/ I | RTS 23/ I | 0.17 | 1.7 |  | Práce | Běžná |  |  |  | POL1_
44 | 722190403 | Vyvedení a upevnění výpustek DN 25 mm | kus | 11 |  | 0 |  | 0 |  | 0 | 21 | 0 | 0 | 0 | 0 | 0 |  | RTS 23/ I | RTS 23/ I | 0.425 | 4.68 |  | Práce | Běžná |  |  |  | POL1_
45 | 722190901 | Uzavření/otevření vodovodního potrubí při opravě | kus | 1 |  | 0 |  | 0 |  | 0 | 21 | 0 | 0 | 0 | 0 | 0 |  | RTS 23/ I | RTS 23/ I | 0.165 | 0.17 |  | Práce | Běžná |  |  |  | POL1_
46 | 722212440 | Štítky orientační na zeď | soubor | 1 |  | 0 |  | 0 |  | 0 | 21 | 0 | 0.00039 | 0 | 0 | 0 |  | RTS 23/ I | RTS 23/ I | 0.242 | 0.24 |  | Práce | Běžná |  |  |  | POL1_
47 | 722231162 | Ventil vodovodní pojistný pružinový P10-237-616, G 3/4" | kus | 1 |  | 0 |  | 0 |  | 0 | 21 | 0 | 0.0016 | 0 | 0 | 0 |  | RTS 23/ I | RTS 23/ I | 0.207 | 0.21 |  | Práce | Běžná |  |  |  | POL1_
48 | 722237621 | Ventil vodovodní, zpětný, 2x vnitřní závit, GIACOMINI R60, DN 15 mm | kus | 1 |  | 0 |  | 0 |  | 0 | 21 | 0 | 0.00011 | 0 | 0 | 0 |  | RTS 23/ I | RTS 23/ I | 0.165 | 0.17 |  | Práce | Běžná |  |  |  | POL1_
49 | 722235112 | Kohout vodovodní, kulový, vnitřní-vnitřní závit, IVAR PERFECTA, DN 20 mm | kus | 6 |  | 0 |  | 0 |  | 0 | 21 | 0 | 0.0002 | 0 | 0 | 0 |  | RTS 23/ I | RTS 23/ I | 0.207 | 1.24 |  | Práce | Běžná |  |  |  | POL1_
50 | 722235114 | Kohout vodovodní, kulový, vnitřní-vnitřní závit, IVAR PERFECTA, DN 32 mm | kus | 3 |  | 0 |  | 0 |  | 0 | 21 | 0 | 0.00052 | 0 | 0 | 0 |  | RTS 23/ I | RTS 23/ I | 0.269 | 0.81 |  | Práce | Běžná |  |  |  | POL1_
51 | 722239103 | Montáž vodovodních armatur 2závity, G 1" | kus | 7 |  | 0 |  | 0 |  | 0 | 21 | 0 | 0 | 0 | 0 | 0 |  | RTS 23/ I | RTS 23/ I | 0.227 | 1.59 |  | Práce | Běžná |  |  |  | POL1_
52 | 722280108 | Tlaková zkouška vodovodního potrubí DN 50 mm | m | 85 |  | 0 |  | 0 |  | 0 | 21 | 0 | 0 | 0 | 0 | 0 |  | RTS 23/ I | RTS 23/ I | 0.042 | 3.57 |  | Práce | Běžná |  |  |  | POL1_
53 | 722-901 | Napojení na stávající rozvod vody - ocel DN 32 | kus | 1 |  | 0 |  | 0 |  | 0 | 21 | 0 | 0 | 0 | 0 | 0 |  | Vlastní | Indiv | 0 | 0 |  | Práce | Běžná |  |  |  | POL1_
54 | 998722101 | Přesun hmot pro vnitřní vodovod, výšky do 6 m | t | 0.34775 |  | 0 |  | 0 |  | 0 | 21 | 0 | 0 | 0 | 0 | 0 |  | RTS 23/ I | RTS 23/ I | 1.327 | 0.46 |  | Přesun hmot | Běžná |  |  |  | POL7_
Díl: | 725 | Zařizovací předměty |  |  |  | 0 |  | 0 |  | 0 |  | 0 |  | 0.31 |  | 0 |  |  |  |  | 36.21 | [6 empty] | DIL
55 | 725014131 | Klozet závěsný OLYMP + sedátko, bílý včetně sedátka v bílé barvě | soubor | 5 |  | 0 |  | 0 |  | 0 | 21 | 0 | 0.01772 | 0.09 | 0 | 0 |  | RTS 23/ I | RTS 23/ I | 0.973 | 4.87 |  | Práce | Běžná |  |  |  | POL1_
56 | 725014141 | Klozet závěsný OLYMP ZTP + sedátko, bílý | soubor | 1 |  | 0 |  | 0 |  | 0 | 21 | 0 | 0.01889 | 0.02 | 0 | 0 |  | RTS 23/ I | RTS 23/ I | 0.973 | 0.97 |  | Práce | Běžná |  |  |  | POL1_
57 | 725122232 | Pisoár Golem s integrovaným zdrojem, SLP 19RZ | soubor | 4 |  | 0 |  | 0 |  | 0 | 21 | 0 | 0.016 | 0.06 | 0 | 0 |  | RTS 23/ I | RTS 23/ I | 1.5 | 6 |  | Práce | Běžná |  |  |  | POL1_
58 | 725219401 | Montáž umyvadel na šrouby do zdiva | soubor | 5 |  | 0 |  | 0 |  | 0 | 21 | 0 | 0.00141 | 0.01 | 0 | 0 |  | RTS 23/ I | RTS 23/ I | 1.575 | 7.88 |  | Práce | Běžná |  |  |  | POL1_
59 | 725292001 | Zásobník na toaletní papír nerezový | soubor | 6 |  | 0 |  | 0 |  | 0 | 21 | 0 | 0.00206 | 0.01 | 0 | 0 |  | RTS 23/ I | RTS 23/ I | 0.23 | 1.38 |  | Práce | Běžná |  |  |  | POL1_
60 | 725292041 | Dávkovač tekutého mýdla nerezový 0,5 l | soubor | 3 |  | 0 |  | 0 |  | 0 | 21 | 0 | 0.00056 | 0 | 0 | 0 |  | RTS 23/ I | RTS 23/ I | 0.23 | 0.69 |  | Práce | Běžná |  |  |  | POL1_
61 | 725291141 | Madlo dvojité pevné nerez dl. 500 mm | soubor | 1 |  | 0 |  | 0 |  | 0 | 21 | 0 | 0.0018 | 0 | 0 | 0 |  | RTS 23/ I | RTS 23/ I | 0.38 | 0.38 |  | Práce | Běžná |  |  |  | POL1_
62 | 725291146 | Madlo dvojité sklopné nerez dl. 800 mm | soubor | 1 |  | 0 |  | 0 |  | 0 | 21 | 0 | 0.0022 | 0 | 0 | 0 |  | RTS 23/ I | RTS 23/ I | 0.38 | 0.38 |  | Práce | Běžná |  |  |  | POL1_
63 | 725299101 | Montáž koupelnových doplňků | soubor | 6 |  | 0 |  | 0 |  | 0 | 21 | 0 | 3e-05 | 0 | 0 | 0 |  | RTS 23/ I | RTS 23/ I | 0.33 | 1.98 |  | Práce | Běžná |  |  |  | POL1_
|  | zrcadla : 6 |  | 6 | [23 empty] | VV | 0
64 | 725534223 | Ohřívač elektrický, zásobníkový, závěsný | soubor | 1 |  | 0 |  | 0 |  | 0 | 21 | 0 | 0.06482 | 0.06 | 0 | 0 |  | RTS 23/ I | RTS 23/ I | 2.958 | 2.96 |  | Práce | Běžná |  |  |  | POL1_
65 | 725810402 | Ventil rohový bez přípojovací trubičky TE 66 G 1/2" | soubor | 13 |  | 0 |  | 0 |  | 0 | 21 | 0 | 0.00017 | 0 | 0 | 0 |  | RTS 23/ I | RTS 23/ I | 0.227 | 2.95 |  | Práce | Běžná |  |  |  | POL1_
66 | 725829301 | Montáž baterie umyvadlové a dřezové stojánkové | kus | 6 |  | 0 |  | 0 |  | 0 | 21 | 0 | 4e-05 | 0 | 0 | 0 |  | RTS 23/ I | RTS 23/ I | 0.445 | 2.67 |  | Práce | Běžná |  |  |  | POL1_
67 | 725860107 | Uzávěrka zápachová umyvadlová T 1015, D 40 mm | kus | 4 |  | 0 |  | 0 |  | 0 | 21 | 0 | 0.00041 | 0 | 0 | 0 |  | RTS 23/ I | RTS 23/ I | 0.246 | 0.98 |  | Práce | Běžná |  |  |  | POL1_
68 | 725860167 | Zápachová uzávěrka pro pisoáry HL130, D 32/40 mm | kus | 4 |  | 0 |  | 0 |  | 0 | 21 | 0 | 0.00027 | 0 | 0 | 0 |  | RTS 23/ I | RTS 23/ I | 0.246 | 0.98 |  | Práce | Běžná |  |  |  | POL1_
69 | 725291141R00a | Madlo dvojité pevné nerez dl. 800 mm | soubor | 1 |  | 0 |  | 0 |  | 0 | 21 | 0 | 0.0029 | 0 | 0 | 0 |  | Vlastní | Indiv | 0.38 | 0.38 |  | Práce | Běžná |  |  |  | POL1_
70 | 725860109R00a | Uzávěrka zápachová umyvadlová podomítková | kus | 1 |  | 0 |  | 0 |  | 0 | 21 | 0 | 0.00042 | 0 | 0 | 0 |  | Vlastní | RTS 23/ I | 0.246 | 0.25 |  | Práce | Běžná |  |  |  | POL1_
71 | 725-901 | Deska pro umyvadla TECHNISTONE NOBLE QUARTZITE včetně kotvení, výřez dle šablony dl. 1750-1800 mm | soubor | 2 |  | 0 |  | 0 |  | 0 | 21 | 0 | 0 | 0 | 0 | 0 |  | Vlastní | Indiv | 0 | 0 |  | Práce | Běžná |  |  |  | POL1_
72 | 551070193Ra | Oddálené pneumatické splachování včetně nouzové signalizace | kus | 1 |  | 0 |  | 0 |  | 0 | 21 | 0 | 0.00143 | 0 | 0 | 0 |  | Vlastní | Indiv | 0 | 0 |  | Specifikace | Běžná |  |  |  | POL3_
73 | 55145012 | Baterie dřezová směšovací nástěnná s kulatým ústím PL02B | kus | 1 |  | 0 |  | 0 |  | 0 | 21 | 0 | 0.0011 | 0 | 0 | 0 | SPCM | RTS 23/ I | RTS 23/ I | 0 | 0 |  | Specifikace | Běžná |  |  |  | POL3_
74 | 55145030Ra | Baterie umyvadlová stojánková pro ZTP | kus | 1 |  | 0 |  | 0 |  | 0 | 21 | 0 | 0.00085 | 0 | 0 | 0 |  | Vlastní | Indiv | 0 | 0 |  | Specifikace | Běžná |  |  |  | POL3_
75 | 55145030RX | Baterie umyvadlová stojánková automatická s vysoušením | kus | 4 |  | 0 |  | 0 |  | 0 | 21 | 0 | 0.00085 | 0 | 0 | 0 |  | Vlastní | Indiv | 0 | 0 |  | Specifikace | Běžná |  |  |  | POL3_
76 | 55149031 | Koš odpadkový nerezový SLZN 11 obsah 5 l | kus | 2 |  | 0 |  | 0 |  | 0 | 21 | 0 | 0.001 | 0 | 0 | 0 | SPCM | RTS 23/ I | RTS 23/ I | 0 | 0 |  | Specifikace | Běžná |  |  |  | POL3_
77 | 55149061Ra | Zrcadlo lepené na obklad 340 x 1800 mm | kus | 1 |  | 0 |  | 0 |  | 0 | 21 | 0 | 0.002 | 0 | 0 | 0 |  | Vlastní | Indiv | 0 | 0 |  | Specifikace | Běžná |  |  |  | POL3_
78 | 55149061Rb | Zrcadlo lepené na stěnu lamina 700 x 2850 mm | kus | 1 |  | 0 |  | 0 |  | 0 | 21 | 0 | 0.002 | 0 | 0 | 0 |  | Vlastní | Indiv | 0 | 0 |  | Specifikace | Běžná |  |  |  | POL3_
79 | 55149061Rc | Zrcadlo lepené na LED desku 490 x 1440 mm s LED osvětlením 3000 K | kus | 4 |  | 0 |  | 0 |  | 0 | 21 | 0 | 0.002 | 0.01 | 0 | 0 |  | Vlastní | Indiv | 0 | 0 |  | Specifikace | Běžná |  |  |  | POL3_
80 | 64214484 | Umyvadlo keramické zdravotní MIO 640 x 550 mm, bílé | kus | 1 |  | 0 |  | 0 |  | 0 | 21 | 0 | 0.016 | 0.02 | 0 | 0 | SPCM | RTS 23/ I | RTS 23/ I | 0 | 0 |  | Specifikace | Běžná |  |  |  | POL3_
81 | 64215365 | Umyvadlo keramické zápustné LAUFEN PRO A bez otvoru pro baterii 550 x 380 mm | kus | 4 |  | 0 |  | 0 |  | 0 | 21 | 0 | 0.008 | 0.03 | 0 | 0 | SPCM | RTS 23/ I | RTS 23/ I | 0 | 0 |  | Specifikace | Běžná |  |  |  | POL3_
82 | 998725101 | Přesun hmot pro zařizovací předměty, výšky do 6 m | t | 0.33885 |  | 0 |  | 0 |  | 0 | 21 | 0 | 0 | 0 | 0 | 0 |  | RTS 23/ I | RTS 23/ I | 1.517 | 0.51 |  | Přesun hmot | Běžná |  |  |  | POL7_
Díl: | 726 | Předstěnové systémy |  |  |  | 0 |  | 0 |  | 0 |  | 0 |  | 0.07 |  | 0 |  |  |  |  | 12.78 | [6 empty] | DIL
83 | 726211121 | Modul pro WC Kombifix, UP320, h. 1080 mm | soubor | 5 |  | 0 |  | 0 |  | 0 | 21 | 0 | 0.009 | 0.05 | 0 | 0 |  | RTS 23/ I | RTS 23/ I | 1.77 | 8.85 |  | Práce | Běžná |  |  |  | POL1_
84 | 726211331 | Modul pro WC Duofix, UP320, ZTP, h. 1120 mm | soubor | 1 |  | 0 |  | 0 |  | 0 | 21 | 0 | 0.0145 | 0.01 | 0 | 0 |  | RTS 23/ I | RTS 23/ I | 1.9 | 1.9 |  | Práce | Běžná |  |  |  | POL1_
85 | 726211331R00a | Modul pro výlevku Duofix se splach. nádržkou | soubor | 1 |  | 0 |  | 0 |  | 0 | 21 | 0 | 0.0145 | 0.01 | 0 | 0 |  | Vlastní | Indiv | 1.9 | 1.9 |  | Práce | Běžná |  |  |  | POL1_
86 | 551070101 | M70 Ovládací tlačítko bílé pro předstěnové instalační systémy | kus | 7 |  | 0 |  | 0 |  | 0 | 21 | 0 | 0.00039 | 0 | 0 | 0 | SPCM | RTS 23/ I | RTS 23/ I | 0 | 0 |  | Specifikace | Běžná |  |  |  | POL3_
87 | 998726121 | Přesun hmot pro předstěnové systémy, výšky do 6 m | t | 0.07673 |  | 0 |  | 0 |  | 0 | 21 | 0 | 0 | 0 | 0 | 0 |  | RTS 23/ I | RTS 23/ I | 1.667 | 0.13 |  | Přesun hmot | Běžná |  |  |  | POL7_
Díl: | 735 | Otopná tělesa |  |  |  | 0 |  | 0 |  | 0 |  | 0 |  | 0 |  | 0 |  |  |  |  | 0 | [6 empty] | DIL
88 | 735-01 | Demontáž 2 kusů otop. těles včetně rozvodů, armatur, dodávka a montáž 2 kusů otopných těles včetně napojení a armatur, vypuštění a napuštění systému | kpl | 1 |  | 0 |  | 0 |  | 0 | 21 | 0 | 0 | 0 | 0 | 0 |  | Vlastní | Indiv | 0 | 0 |  | Práce | Běžná |  |  |  | POL1_
Díl: | 767 | Konstrukce zámečnické |  |  |  | 0 |  | 0 |  | 0 |  | 0 |  | 0 |  | 0 |  |  |  |  | 3.51 | [6 empty] | DIL
89 | 767583341 | Montáž podhledů lamelových do 10 m2 | m2 | 2.5 |  | 0 |  | 0 |  | 0 | 21 | 0 | 3e-05 | 0 | 0 | 0 |  | RTS 23/ I | RTS 23/ I | 0.993 | 2.48 |  | Práce | Běžná |  |  |  | POL1_
|  | zpětná montáž : 2,5 |  | 2.5 | [23 empty] | VV | 0
90 | 767581802 | Demontáž podhledů - lamel | m2 | 2.5 |  | 0 |  | 0 |  | 0 | 21 | 0 | 0 | 0 | 0 | 0 |  | RTS 23/ I | RTS 23/ I | 0.41 | 1.03 |  | Práce | Běžná |  |  |  | POL1_
Díl: | M24 | Montáže vzduchotechnických zařízení |  |  |  | 0 |  | 0 |  | 0 |  | 0 |  | 0 |  | 0 |  |  |  |  | 0 | [6 empty] | DIL
91 | M24-01 | D+M ventilátorů přes stěnu včetně žaluzií, hydroskop. čidla, zednických přípomocí | kpl | 3 |  | 0 |  | 0 |  | 0 | 21 | 0 | 0 | 0 | 0 | 0 |  | Vlastní | Indiv | 0 | 0 |  | Práce | Běžná |  |  |  | POL1_
[26 empty] | 15 | 21 | DPH
| Celkem |  |  |  |  | 0 | [19 empty] | 0 | 0 | SUM
Poznámky uchazeče k zadání
POPUZIV
END
Note on S6: Jedná se o informaci, zda se jedná o položku, která je do rozpočtu zadána z cenové soustavy RTS, nebo vlastní.
Note on T6: Jedná se o název CÚ, která je zadána u položky rozpočtu