## rekapitulace
č. pol. | Kód položky | Zkrácený popis | M.j. | Množství | J.C. | Celkem | Poznámka
stavba: Rekonstrukce sportovišť
Z Š Jeseniova, Praha 3
objednatel: Městská část Praha 3
Havlíčkovo nám. 700/9
130 85 Praha 3
CELKOVÁ REKAPITULACE
V Ý K A Z V Ý M Ě R
projektant.: SPORTOVNÍ PROJEKTY,
SPOL. S R.O.
Sokolovská 87/95, Praha 8
vypracoval: R. Polišenský
Nad Šárkou 16, PRAHA 6
datum : říjen 2023
datum : březen 2024
REKAPITULACE OBJEKTŮ
1. | SO - 01 | ATLETICKÝ OVÁL |  |  |  | 0
2. | SO - 02 | SEKTOR PRO ATLETIKU A WORKOUT |  |  |  | 0
3. | SO - 03 | VELKÉ VÍCEÚČELOVÉ HŘIŠTĚ |  |  |  | 0
4. | SO - 04 | SEKTOR PRO SKOK DO DÁLKY |  |  |  | 0
5. | SO - 05 | MALÉ HŘIŠTĚ |  |  |  | 0
6. | SO - 06 | SADOVÉ ÚPRAVY |  |  |  | 0
7. | SO - 07 | ZÁVLAHOVÝ SYSTÉM |  |  |  | 0
8. | SO - 08 | AREÁLOVÉ ROZVODY ELEKTRO |  |  |  | 0
|  | Celkem |  |  |  | 0
9. |  | Zařízení staveniště | % | 0 |  | 0
10. |  | Kompletační činnost | % | 0 |  | 0
11. |  | Inženýrská činnost | % | 0 |  | 0
|  | Celkem |  |  |  | 0
12. |  | D P H | % | 21,0 |  | 0
|  | Cena celkem |  |  |  | 0
Vypracováno dle ceníků RTS 2023

## SO - 01
č. pol. | Kód položky | Zkrácený popis | M.j. | Množství | J.C. | Celkem | Poznámka
stavba: Rekonstrukce sportovišť
Z Š Jeseniova, Praha 3
objednatel: Městská část Praha 3
Havlíčkovo nám. 700/9
130 85 Praha 3
část : SO - 01 Atletický ovál
V Ý K A Z V Ý M Ě R
projektant.: SPORTOVNÍ PROJEKTY,
SPOL. S R.O.
Sokolovská 87/95, Praha 8
vypracoval: R. Polišenský
Nad Šárkou 16, PRAHA 6
datum : říjen 2023
CELKOVÁ REKAPITULACE
1. |  | Práce H S V |  |  |  | 0
2. |  | Práce P S V |  |  |  | 0
3. |  | Řemesla |  |  |  | 0
4. |  | Bourací práce |  |  |  | 0
|  | Celkem |  |  |  | 0
5. |  | Zařízení staveniště | % | 0 |  | 0
6. |  | Kompletační činnost | % | 0 |  | 0
7. |  | Inženýrská činnost | % | 0 |  | 0
|  | Celkem |  |  |  | 0
8. |  | D P H - dle platné sazby | % | 21,0 |  | 0
|  | Předběžná cena celkem |  |  |  | 0
Vypracováno dle ceníku RTS 2023
1. |  | Práce H S V
1. |  | ZEMNÍ PRÁCE |  |  |  | 0
2. |  | ZÁKLADY |  |  |  | 0
3. |  | PODKLADNÍ KONSTRUKCE |  |  |  | 0
4. |  | KRYTY KOMUNIKACÍ |  |  |  | 0
5. |  | ODVODNĚNÍ |  |  |  | 0
6. |  | KONSTRUKCE SVISLÉ |  |  |  | 0
7. |  | SADOVÉ ÚPRAVY |  |  |  | 0
8. |  | DOKONČUJÍCÍ KONSTRUKCE |  |  |  | 0
9. |  | PŘESUN HMOT |  |  |  | 0
|  | CELKEM |  |  |  | 0
,
1. |  | ZEMNÍ PRÁCE
1. | 12110 - 1100 | Sejmutí ornice v tl. Do 20 cm pl. Do 400 m2 s vodorovným přemístěním do 50 m na meziskládku se složením, stanoveno elektronicky, použito pro zpětné ohumusování, 274,0 x 0,2 | m3 | 54,8 |  | 0
2. | 18195 - 1102 | Úprava pláně pod nové podkladní konstrukce s vyrovnáním a se zhutněním, 1426,5 + pod humus 41,7 + 113,0 | m2 | 2410,5 |  | 0
3. | 12220 - 1101 | Odkopávka nezapažená v hor. 3 jednotlivě do 100 m3 v tl. 15 cm pro spodní stavbu po bourání konstrukcí, 2359,5 x 0,15 + 4,5*0,1 | m3 | 354,4 |  | 0
4. | 12220 - 1109 | Příplatek za lepivost hor. 3 | m3 | 354,4 |  | 0
5. | 13230 - 1110 | Hloubení rýh š. do 60 cm v hor. 4 jednotlivě do 50 m3 pro základové pásy u dráhy, dle základů | m3 | 67,0 |  | 0
6. | 13230 - 1119 | Příplatek za lepivost hor. 3 | m3 | 67,0 |  | 0
7. | 13230 - 1211 | Hloubení rýh š. do 200 cm v hor. 4 jednotlivě do 100 m3 pro vsakovací drén, 1,3*1,0*46,0 + kůra 20,4*0,2 | m3 | 63,9 |  | 0
8. | 13230 - 1219 | Příplatek za lepivost hor. 3 | m3 | 63,9 |  | 0
9. | 13330 - 1101 | Hloubení šachet v hor. 4 do 100 m3 pro základové patky, oplocení - 0,3*0,3*0,6*24, zábradlí - 0,3*0,3*0,6*4 + 0,3*0,5*0,6*5, palisády - 41,8*0,4*0,4 | m3 | 8,8 |  | 0
10. | 13330 - 1109 | Příplatek za lepivost hor. 4 | m3 | 8,8 |  | 0
11. | 16270 - 1105 | Vodorovné přemístění zeminy do 10000 m na skládku - přebytečná a nevhodná zemina, 354,4 + 67,0 + 63,9 + 8,8 | m3 | 494,1 |  | 0
12. | 16270 - 1109 | Příplatek za každý další 1 km - upřesní se dle dispozic zadavatele, 15 x 494,1 | m3 | 7411,5 |  | 0
13. | 17120 - 1201 | Uložení sypaniny na skládku dle dispozice zadavatele | m3 | 494,1 |  | 0
14. | 17120 - 1211 | Poplatek za skládku zeminy, 2,0 x 494,1 | t | 988,2 |  | 0
15. | R položka | Ošetření kořenových systémů stromů u styku s dráhou, 134,0 x 1,0 | m2 | 134,0 |  | 0
16. | R položka | Měření únosnosti podkladních konstrukcí hřiště a dráhy v průběhu výstavby | ks | 3,0 |  | 0
17. | R položka | Vypracování geometrického plánu realizované stavby autorizovaným geodetem | kpl | 1,0 |  | 0
|  | celkem |  |  |  | 0
2. |  | ZÁKLADY
1. | 27431 - 3621 | Základové pásy z prostého betonu C 20/25 proti prorůstání kořenů u dráhy do výkopů, řez D05, 0,5*1,0*(31,8 + 26,0 + 12,0 + 8,9 + 4,1 + 24,4 + 9,9 + 16,9) | m3 | 67,0 |  | 0
2. | 27531 - 3621 | Základové patky z prostého betonu C 20/25 pro oplocení a zábradlí do výkopů a bednění, 0,3*0,3*0,8*24,0 + 4*0,3*0,3*0,8 + 5*0,3*0,5*0,8 | m3 | 2,7 |  | 0
3. | R položka | Příplatek na vložení ocelových pouzder dl. 30 cm do základů | ks | 14,0 |  | 0
4. | 27535 - 1215 | Bednění základových patek svislé - zřízení, 0,2*1,3*(24+ 4,0) + 0,2*1,7*2*5 | m2 | 9,0 |  | 0
5. | 27535 - 1216 | Dtto, ale odstranění | m2 | 9,0 |  | 0
6. | 33992 - 8822 | Osazování ocelových sloupků oplocení a zábradlí do betonových patek se zabetonováním | ks | 24,0 |  | 0
7. | 27332 - 1321 | Základové desky ze železobetonu C 20(25 , deska pod kruh - 3,14*1,2*1,2*0,15 = 1,6 m3 | m3 | 0,7 |  | 0
8. | 27335 - 1215 | Bednění stěn základových desek - zřízení, deska kruhu - 6,28*1,2*0,2 | m2 | 1,5 |  | 0
9. | 27335 - 1216 | Bednění stěn základových desek - odstranění | m2 | 1,5 |  | 0
10. | 27336 - 1921 | Výztuž základových desek ze svařovaných sítí Kari 150x150x6 mm, deska kruhu - 4,6*1,3*1,08*3,03 | t | 0,02 |  | 0
11. | 63245 - 7206 | Příplatek za přehlazení ocelovým hladítkem | m2 | 4,5 |  | 0
|  | celkem |  |  |  | 0
3. |  | PODKLADNÍ KONSTRUKCE
1. | 56476 - 1111 | Podklad z drceného kameniva tl. 20 cm pod rozběh, fr. 0 - 63 mm, skl. S1, 1832,0 + 146,4 + 288,7, skl. S4 92,4 | m2 | 2359,5 |  | 0
2. | 56485 - 1111 | Podklad ze štěrkodrti v tl. 15 cm fr. 0 - 32 mm | m2 | 2359,5 |  | 0
3. | 56485 - 1111 | Podklad ze štěrkodrti fr. 8 - 16 mm v tl. 15 cm pod kouli - skladba S7 | m2 | 4,5 |  | 0
4. | 56481 - 1111 | Podklad z drceného kameniva fr. 8-16 mm, tl. 5 cm, dle překládané dlažby, skl. S8 | m2 | 1,5 |  | 0
|  | celkem |  |  |  | 0
4. |  | KRYTY KOMUNIKACÍ
1. | 57323 - 1147 | Penerační postřik spojovací pod povrch | m2 | 2359,5 |  | 0
2. | 57611 - 1123 | Koberec asfaltový otevřený jemnozrnný nad š. 3,0 m v tl. 40 mm | m2 | 2359,5 |  | 0
3. | 57611 - 1224 | Dtto, ale htubozrnný v tl. 5 cm | m2 | 2359,5 |  | 0
4. | 59621 - 5020 | Kladení dlažby chodníků z betonových zámkových dlažeb tl. 6 cm vč. Lože v tl. 3 cm - překládání stávající | m2 | 1,5 |  | 0
5. | 97905 - 4441 | Očištění stávajících zámkových dlažeb s ložem z kameniva | m2 | 1,5 |  | 0
6. | 91973 - 1112 | Napojování dlažeb na stávající konstrukce s úpravou sklonu | m | 2,0 |  | 0
|  | celkem |  |  |  | 0
5. |  | ODVODNĚNÍ
1. | R položka | Montáž a dodávka odtokového štěrbinového žlabu s krycí mřížkou u dráhy rovné s odbočkami, vel. 160x215x1000 mm, dle projektu a výběru typu žlabu, 28,0 + 37,0 | m | 65,0 |  | 0
2. | R položka | Dtto, ale obloukové žlaby, 6,28*18,5/2-9,0+9,0 | m | 58,5 |  | 0
3. | 21156 - 1111 | Výplň vsakovacího drénu kamenivem těženým fr. 16-32 mm do geotextilie, 1,0*1,0*46,0 | m3 | 46,0 |  | 0
4. | 21156 - 1111 | Výplň vsakovacího drénu kamenivem těženým fr. 4 - 16 mm nad geotextilii, 1,0*0,3*46,0 | m3 | 13,8 |  | 0
5. | 21197 - 1122 | Opláštění vsakovacího drénu z geotextilie vodorovné a svislé na upravenou zemní pláň, (4*47,5*1,1) x 1,1 x 1,05 | m2 | 242,0 |  | 0
6. | 21279 - 2112 | Montáž potrubí DN 120 mm pro odvodnění dráhy vč. Lože tl. 10 cm, 2*81,3 + 6,28*19,2 | m | 283,0 |  | 0
7. | R21279 - 2112 | Montáž potrubí DN 120 mm pro napojení od žlabu kolem dráhy vč. Lože tl. 10 cm, 1*18,0 + 3,0*5,0 + 5,0*1,0 + 4,0 | m | 42,0 |  | 0
8. | specifikace | Dodávka trubek flexibilních drenážních DN 120 mm, 1,05 x (283,0 + 38,0) | m | 337,0 |  | 0
9. | specifikace | Dodávka trubek flexibilních drenážních DN 160 mm do vsakovacího drénu, 1,05 x 4,0 | m | 4,2 |  | 0
10. | 21157 - 1121 | Výplň trativodů ze štěrkopísku fr. 8 - 32 mm do geotextilie, (283,0 + 38,0) x 0,4*0,7 | m3 | 89,9 |  | 0
11. | 21197 - 1121 | Opláštění trativodů z geotextilie vodorovné a svislé na upravenou zemní pláň do výkopů, 321,0*2*(0,4+0,8) x 1,1 | m2 | 848,0 |  | 0
12. | R21275 - 0001 | Montáž a dodávka odboček potrubí DN 120 mm pro napojení odtoků od žlabu do trativodu, 18,0 + 5,0 + 1,0 + 1,0 | ks | 25,0 |  | 0
13. | R21275 - 0002 | M+D napojení potrubí DN 160 mm do vsakovacího drénu | ks | 1,0 |  | 0
|  | celkem |  |  |  | 0
6. |  | KONSTRUKCE SVISLÉ
1. | 33892 - 0021 | Osazení betonové palisády do š. 20 cm, výšky do 60 cm do základu z prostého betonu, 9,2 + 9,2 + 5,2 + 2*3,1 + 12,0 | m | 41,8 |  | 0
2. | specifikace | Dodávka betonových palisád vel. 12x16,5 cm, výšky 60 cm, 41,8 : 0,165 x 1,02 | ks | 254,0 |  | 0
|  | celkem |  |  |  | 0
7. |  | SADOVÉ ÚPRAVY
1. | 18040 - 2111 | Založení trávníku výsevem travním semenem vč. Ošetření a zalití - pro doplnění kolem vnějšího a vnitřního obvodu hřiště a dráhy- stanoveno elektronicky, 1012,0 - (64,5 + 86,3 + 94,2) | m2 | 767,0 |  | 0
2. | 5724700R | Dodávka travního semene 30 g/m2 m2 vč. Ztratného, 767,0 x 0,03 x 1,03 | kg | 23,7 |  | 0
3. | 18480 - 2111 | Odplevelení plochy pro osetí postřikem kolem sportovišť | m2 | 767,0 |  | 0
4. | 18195 - 1102 | Úprava pláně vyrovnáním výškových rozdílů v hor. 1-4 se zhutněním | m2 | 767,0 |  | 0
5. | 18130 - 1102 | Rozprostření ornice s urovnáním v rovině nebo ve svahu do 1:5 jednotlivě do 500 m2 v tl. Do 15 cm | m2 | 767,0 |  | 0
6. | 16710 - 1101 | Naložení ornice hor. 1-4 jednotlivě do 100 m3 pro doplnění ploch kolem hřiště, 767*0,12 | m3 | 92,0 |  | 0
7. | 16230 - 1101 | Vodorovné přemístění - Dovoz ornice do 50-500 m hor. 1-4 pro doplnění travnaté plochy | m3 | 92,0 |  | 0
8. | specifikace | Nákup humusu nebo ornice, 92,0 - 54,8 | m3 | 37,2 |  | 0
9. | 18340 - 3153 | Obdělání půdy hrabáním, | m2 | 767,0 |  | 0
10. | 18230 - 1126 | Rozprostření mulčovací kůry u malého hřiště - srovnatelně do tl. 40 cm | m2 | 38,4 |  | 0
11. | specifikace | Dodávka mulčovací kůry, 38,4 x 0,4 x 1,05 | m3 | 16,2 |  | 0
12. | 18580 - 2113 | Hnojení trávníku umělým hnojivem na široko, 2,5 kg/100 m2, 7,67 x 2,5 | kg | 19,2 |  | 0
13. | 18580 - 3211 | Uválcování plochy po výsevu | m2 | 767,0 |  | 0
|  | celkem |  |  |  | 0
8. |  | DOKONČUJÍCÍ KONSTRUKCE
1. | 95290 - 1411 | Vyčištění a úklid plochy staveniště po dokončení prací, 2267,1 + 92,4 + 4,5 + 20,4 + 1,4 + 123,5*0,2 = | m2 | 2410,5 |  | 0
2. | 91623 - 1001 | Osazení obrubníků tl. 5 cm ploch pro dlažby do lože z betonu, rovný - stanoveno elektronicky, 422,3 + 20,0 + 39,2 + 38,3 | m | 519,8 |  | 0
3. | 592173362 | Dodávka obrubníků betonových vel. 50 x 200 x 1000 mm, 1,05 x | ks | 546,0 |  | 0
4. | 91810 - 1111 | Lože pod obrubníky z prostého betonu pro boční opěru, (422,3 + 20,0 + 39,2 + 38,3)*0,3*0,2 | m3 | 31,2 |  | 0
5. | 91810 - 1111 | Lože pod palisády výšky 60 cm z prostého betonu pro boční opěru, 41,8*0,3*0,3 | m3 | 3,8 |  | 0
6. | 91810 - 1111 | Lože pod štěrbinové žlaby z prostého betonu pro boční opěru, 123,5*0,4*0,3 | m3 | 14,8 |  | 0
7. | 95396 - 1112 | Kotvy chemické s vyvrtáním otvoru do betonu M10 do hl. 90 mm - osazování ocelového zábradlí ozn. D26 - začátek rovinky, 15 x 2 | ks | 30,0 |  | 0
8. | 95396 - 1212 | Chemická patrona M10 do hl 90 mm | ks | 30,0 |  | 0
9. | 95396 - 5115 | Kotevní šrouby M10, dl. Do 130 mm | ks | 30,0 |  | 0
10. | 95396 - 5315R | M+D matice a podložky M16 | ks | 30,0 |  | 0
11. | 91972 - 6122 | M+D Geotextilie netkaná pro separaci do 400 g / m2 pro kouli, mulč, (4,5*1,3 + 20,4 + 26,4*0,5) = 39,5 x 1,1 | m2 | 44,0 |  | 0
12. | 94195 - 5003 | Ĺešení lehké pomocné výšky podlahy do 2,5 m - montáž oplocení malé VÚ hřiště, 1,0 x (2*25,0 + 2*12,0 + 2*3,0) | m2 | 80,0 |  | 0
13. | HZS | Bezpečnostní revize školního hřiště po dokončení celkové rekonstrukce | hod | 50,0 |  | 0
|  | celkem |  |  |  | 0
9. |  | PŘESUN HMOT
1. | 99822 - 3011 | Přesun hmot z pol. 2 - 8 | % | 0 |  | 0
2. |  | Práce P S V
1. |  | SPORTOVNÍ VYBAVENÍ |  |  |  | 0
2. |  | POVRCHY POVLAKOVÉ SPORTOVNÍ |  |  |  | 0
3. |  | KONSTRUKCE ZÁMEČNICKÉ |  |  |  | 0
4. |  | NÁTĚRY |  |  |  | 0
|  | celkem |  |  |  | 0
1. |  | SPORTOVNÍ VYBAVENÍ
1. | R000111 | M+D pojízdných střídaček z Pz konstrukce s polykarbonátem, vel. 300x100x205 cm, ozn. X01 | ks | 2 |  | 0
2. | R000112 | Montáž a dodávka ocelového žárově zinkovaného kruhu pro vrh koulí vč zabetonování, prof. 2135x70 x5 mm - typový výrobek, ozn. X05 | ks | 1 |  | 0
3. | R000113 | Montáž a dodávka zarážecího břevna š. 300 mm k vrhačskému kruhu - materiál plast, ozn. X06 | ks | 1 |  | 0
4. | R000114 | Montáž a dodávka ocelového žárově zinkovaného kastlíku pro skok o tyči, vel. 108x60/41 cm, výšky 20 cm - typový výrobek, ozn. X09 | ks | 1 |  | 0
5. | R000115 | M+D sloupků na volejbal dle tabulky DN 102 mm vč. Napínacích mechanizmů, ozn. X16 | pár | 1 |  | 0
6. | R000116 | M+D osazovacích pouzder pro sloupky do sportovního povrchu, X16 | ks | 2 |  | 0
7. | R000117 | Očištění a případná oprava stávajícího doskočiště pro skok o tyči vč. stojanů, jeho odvezení a uložení a nově umístění na navržené místo, ozn. X14 | ks | 1 |  | 0
8. | R000118 | Očištění a případná oprava stávajícího doskočiště pro skok do výšky vč. stojanů, jeho odvezení a uložení a nově umístění na navržené místo, ozn. X15 | ks | 1,0 |  | 0
9. | R000119 | Revize a případná oprava ocelové konstrukce pro vracení koule, ozn. X26 | ks | 1 |  | 0
10. | R000121 | Dopravné sportovního vybavení | ks | 1 |  | 0
0
11. | 99877 - 5193 | Přesun hmot | % | 0 |  | 0
|  | celkem |  |  |  | 0
2. |  | POVRCHY POVLAKOVÉ SPORTOVNÍ
1. | R776210001 | Montáž - položení a dodávka sportovního povrchu z litého polyuretanu SP v tl. 13 mm na asfalt - atletická dráha, rovinka a malé VÚ hřiště, stanoveno elektronicky - 1832,0 + 146,4 + 288,7 | m2 | 2267,1 |  | 0
2. | R776210002 | Montáž a dodávka - lajny bílé pro atletiku široké strojním nástřikem dle projektu, rovné a oblouky - (2*45,0*0,6 + 22*0,6 + 10,0 + 22,0 + 8*6,0 + 12,5 + 13*6,0 + 9,0 + 81,5*4*2 + 15,0 + 24,0 + 17,0 + 7,0 + 6,28 x /20,0 + 21,0 + 22,2/ ) = 1358,6 m + čísla 10*2,0 | m | 1378,6 |  | 0
3. | R776210003 | Dopravné materiálu na povrch dráhy | kpl | 1,0 |  | 0
4. | R776210004 | Montáž - položení a dodávka sportovního povrchu z litého polyuretanu SW v tl. 18 mm na asfalt - rozběh oštěpu, stanoveno elektronicky | m2 | 92,4 |  | 0
5. | R776210005 | Montáž a dodávka typového lajnování pro volejbal a nohejbal strojním nástřikem vč. Pronájmu stroje - žlutá lajna - 2*18,0 + 5*9,0 + 4*0,3 = 82,2 m, modrá - 2*9,0 + 13,0 = 31,0 m | m | 113,2 |  | 0
6. | R776210006 | Dopravné materiálu na povrch rozběhu oštěpu | kpl | 1,0 |  | 0
0
7. | 99877 - 5193 | Přesun hmot | % | 0 |  | 0
|  | celkem |  |  |  | 0
3. |  | KONSTRUKCE ZÁMEČNICKÉ - ATYP
1. | R800767 - 0001 | M+D sloupků rovných z ocelových trubek 80x3 mm, dl. 450 cm s povrchovou úpravou Pz | ks | 24 |  | 0
2. | R800767 - 0002 | Dtto, ale navařené šikmé vzpěry dl. 500 cm | ks | 2 |  | 0
3. | R800767 - 0003 | Dtto, ale víčka sloupku Pz , vel. 80 mm | ks | 24 |  | 0
4. | R800767 - 0004 | M+D výztuhy - vzpěr pro kotvení sítí z Pz oceli vel. 35x35x3 mm mezi sloupky s vyložením 40 cm, ozn. A1, (2*3,0) = 6,0 m x ztratné 8 % | m | 6.5 |  | 0
5. | R800767 - 0005 | M+D výztuhy - vzpěr pro kotvení sítí z Pz oceli vel. 35x35x3 mm mezi sloupky s vyložením 40 cm, boky ozn. B a H, (8*2,3 + 2*2,37) = 23,2 m x ztratné 8 % | m | 25 |  | 0
6. | R800767 - 0006 | M+D výztuhy - vzpěr pro kotvení sítí z Pz oceli vel. 35x35x3 mm mezi sloupky bez vyložení, ozn. C - G, (2*3,0 + 3,13 + 3,1 + 2*2,81 + 3,1 + 2+3,0 + 3,18) = 30,2 m x ztratné 8 % | m | 33 |  | 0
7. | R800767 - 0007 | M+D sítě ochranné polypropylénové, oka 45 x 45 mm tl. 3 mm zelená s osazením na ocelové výztuhy, (4,0*(24,0 + 11,6*2) + 3,6*(9,2*2 + 2*3,1 + 5,7) ) = 298,0 m2 , prořez 10% | m2 | 328 |  | 0
8. | R800767 - 0008 | M+D pomocných ocelových konstrukcí pro zavěšení sítí na výztuhy s pozinkováním navařené, (47,2 + 30,3) x 4 | ks | 310 |  | 0
9. | R800767 - 0009 | M+D ocelového nerezového lanka pevného nosného v tl. 5 mm u horní části sítě ozn. A2, 10,0 + 8,2 x 1,1 x 1,08 | m | 22 |  | 0
10. | R800767 - 0010 | M+D ocelového nerezového lanka pevného u spodní části sítě v tl. 3 mm, (9,2 + 3,1 + 5,7 + 3,1 + 9,2) x 1,1 x 1,08 | m | 36 |  | 0
11. | R800767 - 0011 | M+D zátěžového lanka na odhrnovací a volnou spodní části sítě, (24,0 + 2*11,6) x 1,1 x 1,08 | m | 57 |  | 0
12. | R800767 - 0012 | Montáž a dodávka nového ocelového zábradlí s půlkulatými rohy nasazovací do pouzder v betonovém základu z trubek ocelových prof. 60x3 mm, výšky 100 cm, dl. 150 cm žárově zinkované, ozn. X23 | ks | 7 |  | 0
13. | R800767 - 0013 | M+D ocelových pouzder do základu pro kotvení zábradlí prof. 70x3 mm, dl. 30 cm žárově zinkované, ozn. X 24 | ks | 14 |  | 0
14. | R800767 - 0014 | Montáž ocelového zábradlí s výplní z desek HLP tl. 8 mm do stávající betonové zdu na začátku běžecké rovinky výšky 100 cm, ozn. X26, 6,5 + 6,8 + 5,4 | m | 18.7 |  | 0
15. | R800767 - 0015 | Dodávka a výroba ocelového zábradlí z ocelových profilů 50x50x3 mm s pozinkováním rámové se sloupky dle projektu s výplní z desek HLP tl. 8 mm, výšky 100 cm, ozn. X26 | m2 | 18.7 |  | 0
16. | R800767 - 0016 | Dopravné pro ocelové výrobky | kpl | 1 |  | 0
0
17. | 99767 - 1111 | Přesun hmot | % | 0 |  | 0
|  | celkem |  |  |  | 0
4. |  | NÁTĚRY
1. | 78320 - 1831 | Odstranění starých nátěrů chem. odstraňovači a očištění ocelových výrobků - žlábek pro podávání koulí, ozn. X26, 10,0 x 0,6 | m2 | 6 |  | 0
2. | 78322 -5600 | Nátěry ocelových konstrukcí syntetický 2násobný vč. Základního | m2 | 6 |  | 0
0
3. | 99878 - 0001 | Přesun hmot | % | 0 |  | 0
|  | celkem |  |  |  | 0
4. |  | Bourací práce | [6 empty] | suť
1. | 11310 - 6231 | Rozebrání stávajících dlažeb betonových v kamenivu do suti | m2 | 29,0 |  | 0 |  | 0,225 | 6.525 | bet
2. | 11310 - 6231 | Rozebrání dlažeb zámkových v kamenivu - opatrné pro zpětné použití - překládání | m2 | 380,0 |  | 0 |  | 0,05 | 19 | kam.
3. | 11320 - 1111 | Vytrhání obrub z obrubníků betonových vč. Lože kolem dlažeb dle tabulky | m | 689 |  | 0 |  | 0.22 | 151.58 | bet
4. | R položka | Odstranění stávajícího gumového koberce | m2 | 10.3 |  | 0 |  | 0.016 | 0.1648 | umělka
5. | R položka | Odstranění stávajících sportovních umělých povrchů hřiště a dráhy, stanoveno elektronicky | m2 | 2042 |  | 0 |  | 0.01 | 20.42 | umělka
6. | 11310 - 7515 | Odstranění podkladů z kameniva do 50 m2 pod dlažbou v tl. Do 15 cm | m2 | 29 |  | 0 |  | 0.33 | 9.57 | kam
7. | 96104 - 4111 | Vybourání základů oplocení z prostého betonu, 0,5*0,5*0,6*14 | m3 | 2.1 |  | 0 |  | 2 | 4.2 | bet
8. | R položka | Odstranění stábajícího oplocení vč. Sloupků u malého hřiště výšky 300 cm, 2*20,0*3,0 | m2 | 120 |  | 0 |  | 0.015 | 1.8 | uměl.
9. | 11310 - 7620 | Odstranění podkladních konstrukcí nad 50 m2 z drceného kameniva v tl. 20 cm, bourání dráhy | m2 | 2042 |  | 0 |  | 0.44 | 898.48 | kam
10. | 11310 - 8410 | Odstranění asfaltových vrstev v tl. 10 cm plochy nad 50 m2, dráha 2042,0 + kryt 52,1 | m2 | 2094.1 |  | 0 |  | 0.22 | 460.702 | asf.
11. | 11310 - 9315 | Odstranění podkladu pod krytem asfaltovým v tl. 15 cm z betonu prostého jednotlivě do 50 m2 | m2 | 52.1 |  | 0 |  | 0.36 | 18.756 | bet
12. | R položka | Odstranění stávajících betonových košů do suti | ks | 3 |  | 0 |  | 0.045 | 0.135 | bet.
13. | R položka | Odstranění stávajících plastových laviček do suti | ks | 4 |  | 0 |  | 0.015 | 0.06 | uměl.
14. | R položka | Dtto, ale stávajícího vodního koryta | ks | 1 |  | 0 |  | 0.184 | 0.184 | ost.
15. | 76799 - 9801 | Demontáž doplňků staveb - ocelového zábradlí u cíle rovinky do 50 kg, 10,0 x 6,0 kg/m | kg | 60 |  | 0 |  | 0.001 | 0.06 | ost.
16. | 76799 - 9801 | Dtto, ale trubkového zábradlí z betonu u startu, ( 3,0 + 6,1 + 7,5) x 8 kg/m | kg | 132.8 |  | 0 |  | 0.001 | 0.1328 | ost.
17. | R položka | Opatrná demontáž ocelového sloupku u cíle | ks | 1 |  | 0 |  | 0.015 | 0.015 | ost.
18. | 76799 - 9802 | Demontáž doplňků staveb - ocelových slupů osvětlení do 100 kg, 3 x 80,0 kg/m | kg | 240 |  | 0 |  | 0.001 | 0.24 | ost.
19. | 96104 - 4111 | Vybourání základů sloupů a zábradlí z prostého betonu, stanoveno odhadem | m3 | 4.2 |  | 0 |  | 2 | 8.4 | bet
20. | HZS | Drobné pomocné a neměřitelné bourací práce | hod | 40 |  | 0 |  | 0.005 | 0.2 | ost.
21. | 97908 - 3117 | Vodorovná doprava suti na skládku do 6 km se složením, celkem do 20 km - upřesní se dle investora, z kameniva, pol. 2, 6, 9 | t | 927,0 |  | 0 |  |  | 1600.6246
22. | 97908 - 3191 | Příplatek za každý další 1 km, 14 x 927,0 | t | 12978,0 |  | 0
23. | 97999 - 0105 | Poplatek za uložení stavebního odpadu na skládce z kameniva | t | 927,0 |  | 0
24. | 97908 - 3117 | Vodorovná doprava suti na skládku do 6 km se složením, celkem do 20 km - upřesní se dle investora, z betonu, pol. 1, 3 , 7 , 11, 12, 19 | t | 189,6 |  | 0
25. | 97908 - 3191 | Příplatek za každý další 1 km, 14 x 189,6 | t | 2654,4 |  | 0
26. | 97999 - 0103 | Poplatek za uložení stavebního odpadu na skládce z betonu | t | 189,6 |  | 0
27. | 97908 - 3117 | Vodorovná doprava suti na skládku do 6 km se složením, celkem do 20 km - upřesní se dle investora, z asfaltu a umělky, pol. 4, 5, 8, 10, 13 | t | 483,2 |  | 0
28. | 97908 - 3191 | Příplatek za každý další 1 km, 14 x 483,2 | t | 6764,8 |  | 0
29. | 97999 - 0121 | Poplatek za uložení stavebního odpadu na skládce z asfaltu a umělky | t | 483,2 |  | 0
30. | 97908 - 3117 | Vodorovná doprava suti na skládku do 6 km se složením, celkem do 20 km - upřesní se dle investora, ostatní, pol. 14 - 18 + 20 | t | 0,8 |  | 0
31. | 97908 - 3191 | Příplatek za každý další 1 km, 14 x 0,8 | t | 11,2 |  | 0
32. | 97999 - 0107 | Poplatek za uložení stavebního odpadu na skládce směsného | t | 0,8 |  | 0
|  | celkem |  |  |  | 0
Note on A294: Polisensky:

## SO - 02
č. pol. | Kód položky | Zkrácený popis | M.j. | Množství | J.C. | Celkem | Poznámka
stavba: Rekonstrukce sportovišť
Z Š Jeseniova, Praha 3
objednatel: Městská část Praha 3
Havlíčkovo nám. 700/9
130 85 Praha 3
část : SO - 02 Sektor pro atletiku a workoutl
V Ý K A Z V Ý M Ě R
projektant.: SPORTOVNÍ PROJEKTY,
SPOL. S R.O.
Sokolovská 87/95, Praha 8
vypracoval: R. Polišenský
Nad Šárkou 16, PRAHA 6
datum : říjen 2023
CELKOVÁ REKAPITULACE
1. |  | Práce H S V |  |  |  | 0
2. |  | Práce P S V |  |  |  | 0
3. |  | Řemesla |  |  |  | 0
4. |  | Bourací práce |  |  |  | 0
|  | Celkem |  |  |  | 0
5. |  | Zařízení staveniště | % | 0 |  | 0
6. |  | Kompletační činnost | % | 0 |  | 0
7. |  | Inženýrská činnost | % | 0 |  | 0
|  | Celkem |  |  |  | 0
8. |  | D P H - dle platné sazby | % | 21,0 |  | 0
|  | Předběžná cena celkem |  |  |  | 0
Vypracováno dle ceníku RTS 2023
1. |  | Práce H S V
1. |  | ZEMNÍ PRÁCE |  |  |  | 0
2. |  | ZÁKLADY |  |  |  | 0
3. |  | PODKLADNÍ KONSTRUKCE |  |  |  | 0
4. |  | KRYTY KOMUNIKACÍ |  |  |  | 0
5. |  | ODVODNĚNÍ |  |  |  | 0
6. |  | SADOVÉ ÚPRAVY |  |  |  | 0
7. |  | DOKONČUJÍCÍ KONSTRUKCE |  |  |  | 0
8. |  | PŘESUN HMOT |  |  |  | 0
|  | CELKEM |  |  |  | 0
,
1. |  | ZEMNÍ PRÁCE
1. | 12110 - 1100 | Sejmutí ornice v tl. Do 15 cm v ploše do 400 m2 s vodorovným přemístěním do 50 m na meziskládku se složením, stanoveno elektronicky, 202,0*0,15 | m3 | 30,3 |  | 0
2. | 18195 - 1102 | Úprava pláně pod nové podkladní konstrukce s vyrovnáním a se zhutněním, 325,0 + 100,0 + 38,4 + 64,5 | m2 | 527,9 |  | 0
3. | 12220 - 1101 | Odkopávka nezapažená v hor. 3 jednotlivě do 100 m3 pro spodní stavbu rozběhu po sejmutí ornice, 202,0*0,3 | m3 | 60,6 |  | 0
4. | 12220 - 1109 | Příplatek za lepivost hor. 3 | m3 | 60,6 |  | 0
5. | 13230 - 1110 | Hloubení rýh š. do 60 cm v hor. 4 do 50 m3 pro odvodnění, 0,5*1,0*6,0 = 3,0 m3 | m3 | 3,0 |  | 0
6. | 13230 - 1119 | Příplatek za lepivost hor. 4 | m3 | 3,0 |  | 0
7. | 13330 - 1101 | Hloubení šachet v hor. 4 do 100 m3 pro základové patky, workout - 4*0,5*0,5*0,8 | m3 | 0,8 |  | 0
8. | 13330 - 1109 | Příplatek za lepivost hor. 4 | m3 | 0,8 |  | 0
9. | 13130 - 1110 | Hloubení jam v hor 4 do 50 m3, 4,1*4,0*0,9/2 | m3 | 7,4 |  | 0
10. | 13130 - 1119 | Příplatek za lepivost hor. 4 | m3 | 7,4 |  | 0
11. | 16270 - 1105 | Vodorovné přemístění zeminy do 10000 m na skládku - přebytečná a nevhodná zemina, 30,3 - 9,7 + 60,6 + 3,0 + 0,8 + 7,4 | m3 | 92,4 |  | 0
12. | 16270 - 1109 | Příplatek za každý další 1 km - upřesní se dle dispozic zadavatele, 15 x 92,4 | m3 | 1386,0 |  | 0
13. | 17120 - 1201 | Uložení sypaniny na skládku dle dispozice zadavatele | m3 | 92,4 |  | 0
14. | 17120 - 1211 | Poplatek za skládku zeminy, 2,0 x 92,4 | t | 184,8 |  | 0
15. | 11210 - 1241 | Kácení stromů jehličnatých do průměru kmene do 20 cm | ks | 5,0 |  | 0
16. | 11210 - 1242 | Dtto, ale do 30 cm | ks | 1,0 |  | 0
17. | 11211 - 1111 | Spálení větví všech stromů | ks | 6,0 |  | 0
18. | 11220 - 1111 | Odstranění pařezů o průměru do 20 cm | ks | 5,0 |  | 0
19. | 11220 - 1112 | Dtto, ale do 30 cm | ks | 1,0 |  | 0
20. | R položka | Měření únosnosti podkladních konstrukcí hřiště a dráhy v průběhu výstavby | ks | 2,0 |  | 0
21. | R položka | Vypracování geometrického plánu realizované stavby autorizovaným geodetem | kpl | 1,0 |  | 0
|  | celkem |  |  |  | 0
2. |  | ZÁKLADY
1. | 27531 - 3621 | Základové patky z prostého betonu C 20/25 pro workoutové prvky ozn. X12 do výkopů a bednění, 4*0,5*0,5*0,8 | m3 | 0,8 |  | 0
2. | 27535 - 1215 | Bednění základových patek svislé - zřízení, 4*2,1*0,2 | m2 | 1,7 |  | 0
3. | 27535 - 1216 | Dtto, ale odstranění | m2 | 1,7 |  | 0
4. | 27332 - 1411 | Základové desky ze železobetonu C25/30 - vodní příkop, 4,2*4,06*0,2 | m3 | 3,5 |  | 0
5. | 27432 - 1411 | Základové pásy - zdi ze železobetonu C25/30, (3,66 + 0,6)*0,2*0,7 + 2*3,36*0,35*0,2 | m3 | 1,1 |  | 0
6. | 27435 - 1215 | Bednění základových pásů - zřízení, 2*(4,3 + 4,06)*0,2 + 4,66*2*0,7 + 4*0,35*3,36 | m2 | 12,0 |  | 0
7. | 27435 - 1216 | Dtto, ale odstranění | m2 | 12,0 |  | 0
8. | 27436 - 1314 | Výztuž základových desek a zdí z oceli 10 505, 80 kg/m3, 0,08*4,6 | t | 0,4 |  | 0
|  | celkem |  |  |  | 0
3. |  | PODKLADNÍ KONSTRUKCE
1. | 56476 - 1111 | Podklad z drceného kameniva tl. 20 cm pod rozběh, fr. 0 - 63 mm | m2 | 325,0 |  | 0
2. | 56485 - 1111 | Podklad ze štěrkodrti v tl. 15 cm fr. 0 - 32 mm | m2 | 325,0 |  | 0
3. | 56485 - 1114 | Podklad ze štěrkodrti fr. 0-32 mm, v tl. 18 cm pod SBR | m2 | 100,0 |  | 0
4. | 56492 - 2104 | Podklad ze štěrkodrti fr. 0-4 mm, v tl. 3 cm | m2 | 100,0 |  | 0
|  | celkem |  |  |  | 0
4. |  | KRYTY KOMUNIKACÍ
1. | 57323 - 1147 | Penerační postřik spojovací pod povrch | m2 | 325,0 |  | 0
2. | 57611 - 1123 | Koberec asfaltový otevřený jemnozrnný nad š. 3,0 m v tl. 40 mm | m2 | 325,0 |  | 0
3. | 57611 - 1224 | Dtto, ale htubozrnný v tl. 5 cm | m2 | 325,0 |  | 0
|  | celkem |  |  |  | 0
5. |  | ODVODNĚNÍ
1. | R položka | Montáž a dodávka odtokového uzávěru ve dně vodního příkopu s osazením DN 150 mm | ks | 1,0 |  | 0
2. | R položka | Dtto, ale úprava pro napojení na odvodňovací potrubí DN 150 mm | ks | 1,0 |  | 0
3. | R21275 - 0001 | Montáž potrubí DN 150 mm pro napojení odtoku od vodního příkopu do trativodu, bude dle skutečnosti | m | 6,0 |  | 0
4. | specifikace | Dodávka trubek kanakizačních flexibilních DN 150 mm, 1,05 x 6,0 | m | 7,0 |  | 0
5. | 21157 - 1121 | Výplň rýhy kanalizace ze štěrkopísku fr. 8 - 32 mm do geotextilie, 6,0*0,5*0,9 | m3 | 2,7 |  | 0
6. | 21197 - 1121 | Opláštění trativodů z geotextilie vodorovné a svislé na upravenou zemní pláň do výkopů, 6,0*2*(0,5+1,0) x 1,1 | m2 | 20,0 |  | 0
|  | celkem |  |  |  | 0
7. |  | SADOVÉ ÚPRAVY
1. | 18040 - 2111 | Založení trávníku výsevem travním semenem vč. Ošetření a zalití - kolem prvků- stanoveno elektronicky | m2 | 64,5 |  | 0
2. | 5724700R | Dodávka travního semene 30 g/m2 m2 vč. Ztratného, 64,5 x 0,03 x 1,03 | kg | 2,0 |  | 0
3. | 18480 - 2111 | Odplevelení plochy pro osetí postřikem kolem sportovišť | m2 | 64,5 |  | 0
4. | 18195 - 1102 | Úprava pláně vyrovnáním výškových rozdílů v hor. 1-4 se zhutněním | m2 | 64,5 |  | 0
5. | 18130 - 1102 | Rozprostření ornice s urovnáním v rovině nebo ve svahu do 1:5 jednotlivě do 500 m2 v tl. Do 15 cm | m2 | 64,5 |  | 0
6. | 16710 - 1101 | Naložení ornice hor. 1-4 jednotlivě do 100 m3 pro doplnění ploch kolem prvků, 64,5*0,15 | m3 | 9,7 |  | 0
7. | 16230 - 1101 | Vodorovné přemístění - Dovoz ornice do 50-500 m hor. 1-4 pro doplnění travnaté plochy | m3 | 9,7 |  | 0
8. | 18340 - 3153 | Obdělání půdy hrabáním, | m2 | 64,5 |  | 0
9. | 18580 - 2113 | Hnojení trávníku umělým hnojivem na široko, 2,5 kg/100 m2, 0,65 x 2,5 | kg | 1,7 |  | 0
10. | 18580 - 3211 | Uválcování plochy po výsevu | m2 | 64,5 |  | 0
|  | celkem |  |  |  | 0
8. |  | DOKONČUJÍCÍ KONSTRUKCE
1. | 95290 - 1411 | Vyčištění a úklid plochy staveniště po dokončení prací, 325,0 + 100,0 + 38,4 + 64,5 = | m2 | 527,9 |  | 0
2. | 91623 - 1001 | Osazení obrubníků tl. 5 cm ploch pro dlažby do lože z betonu, rovný - stanoveno elektronicky | m | 24,6 |  | 0
3. | 592173362 | Dodávka obrubníků betonových vel. 50 x 200 x 1000 mm, 1,05 x 24,6 | ks | 26,0 |  | 0
4. | 91699 - 1121 | Lože pod obrubníky z prostého betonu pro boční opěru, 24,6*0,3*0,2 | m3 | 1,5 |  | 0
5. | 91972 - 6122 | Geotextilie netkaná pro separaci do 400 g / m2 pro doskočiště, (38,4 + 0,5*34,4)*1,15 | m2 | 64,0 |  | 0
6. | HZS | Bezpečnostní revize workoutového hřiště po dokončení celkové rekonstrukce | hod | 10,0 |  | 0
|  | celkem |  |  |  | 0
9. |  | PŘESUN HMOT
1. | 99822 - 3011 | Přesun hmot z pol. 2 - 7 | % | 0 |  | 0
2. |  | Práce P S V
1. |  | WORKOUTOVÉ PRVKY |  |  |  | 0
2. |  | SPORTOVNÍ VYBAVENÍ |  |  |  | 0
3. |  | POVRCHY POVLAKOVÉ SPORTOVNÍ |  |  |  | 0
|  | celkem |  |  |  | 0
1. |  | WORKOUTOVÉ PRVKY
1. | R000111 | Kontrola technického stavu prvku, případná oprava a revize stávající konstrukce hrazd a šplhu, ozn. X10 | ks | 1,0 |  | 0
2. | R000112 | Dtto, ale stávající konstrukce bradel, ozn. X11 | ks | 1,0 |  | 0
3. | R000113 | Montáž , dodávka a osazení nové sestavy hrazd, vel. 4080x150x2320 mm, ozn. X12 | ks | 1,0 |  | 0
4. | R000114 | Dopravné prvku | ks | 1,0 |  | 0
0
5. | 99876 - 2102 | Přesun hmot | % | 0 |  | 0
|  | celkem |  |  |  | 0
2. |  | SPORTOVNÍ VYBAVENÍ
1. | R000111 | Očištění a případná oprava stávajícího doskočiště pro skok do výšky vč. stojanů, jeho odvezení a uložení a nově umístění na navržené místo, ozn. X13 | ks | 1 |  | 0
2. | R000112 | Dtto, ale stávajícího krytu na doskočiště pro skok do výšky, jeho uložení a nové umístění na navržené místo, ozn. X29 | ks | 1 |  | 0
3. | R000113 | Montáž a dodávka nové konstrukce vodního příkopu z Al částí včetně překážky a servisní šachty s odtokem a napojením na rozvod vody, ozn. X21 | kpl | 1 |  | 0
4. | R000114 | Dopravné sportovního vybavení | ks | 1 |  | 0
0
5. | 99877 - 5193 | Přesun hmot | % | 0 |  | 0
|  | celkem |  |  |  | 0
3. |  | POVRCHY POVLAKOVÉ SPORTOVNÍ
1. | R776210001 | Montáž - položení a dodávka sportovního povrchu z litého polyuretanu SW v tl. 18 mm na asfalt - atletická dráha, rozběh, stanoveno elektronicky | m2 | 325,0 |  | 0
2. | R776210002 | Položení a dodávka povrchu z litého polyuretanu EDPM vrchní probarvená dle projektu v tl. 11 mm, světlá plocha, stanoveno elektronicky | m2 | 100,0 |  | 0
3. | R776210003 | Dtto, ale podkladu z SBR granulátu tl. 25 mm | m2 | 100,0 |  | 0
4. | R776210004 | Příplatek na práci na vodním příkopu při položení šikmého povrchu, 3,7*3,7 | m2 | 13,7 |  | 0
5. | R776210005 | Montáž a dodávka - lajny bílé pro atletiku široké strojním nástřikem - vodní příkop, 11,0+22 | m | 33,0 |  | 0
6. | R776210006 | Uložení a dodávka mulčovací kůry v tl. 40 cm, skl. S10, 38,3 x 0,4 x 1,05 ztratné | m3 | 16,1 |  | 0
7. | R776210007 | Dopravné materiálu na povrch hřiště | kpl | 1,0 |  | 0
0
8. | 99877 - 5193 | Přesun hmot | % | 0 |  | 0
|  | celkem |  |  |  | 0
4. |  | Bourací práce | [6 empty] | suť
1. | 11310 - 6231 | Rozebrání stávajících dlažeb zámkových v kamenivu do suti | m2 | 18,0 |  | 0 |  | 0,225 | 4.05 | bet
2. | R položka | Odstranění gumové podložky, 7,0*3,5 | m2 | 24,5 |  | 0 |  | 0,005 | 0.1225 | uměl
3. | 11320 - 1111 | Vytrhání obrub z obrubníků betonových vč. Lože kolem dráhy | m | 65 |  | 0 |  | 0.22 | 14.3 | bet
4. | R položka | Odstranění stávající mulčovací kůry pod herními prvky, 28,3 m2 x 0,3 | m3 | 8.5 |  | 0 |  | 0.055 | 0.4675 | syp
5. | R položka | Odstranění stávajících sportovních umělých povrchů dráhy | m2 | 218.4 |  | 0 |  | 0.01 | 2.184 | umělka
6. | 11310 - 7515 | Odstranění podkladů z kameniva do 50 m2 pod dlažbou v tl. Do 15 cm | m2 | 18 |  | 0 |  | 0.33 | 5.94 | kam
7. | 11310 - 7615 | Odstranění podkladních konstrukcí nad 50 m2 z drceného kameniva v tl. 15 cm, bourání dráhy | m2 | 218.4 |  | 0 |  | 0.33 | 72.072 | kam
8. | 11310 - 7620 | Dtto, ale v tl. 20 cm | m2 | 218.4 |  | 0 |  | 0.44 | 96.096 | kam
9. | 11310 - 8410 | Odstranění asfaltových vrstev v tl. 10 cm plochy nad 50 m2, dráha | m2 | 218.4 |  | 0 |  | 0.22 | 48.048 | asf.
10. | HZS | Drobné pomocné a neměřitelné bourací práce | hod | 20 |  | 0 |  | 0.005 | 0.1 | bet
11. | 97908 - 3117 | Vodorovná doprava suti na skládku do 6 km se složením, celkem do 20 km - upřesní se dle investora, z kameniva, pol. 4 + 6-8 | t | 174,6 |  | 0 |  |  | 243.38
12. | 97908 - 3191 | Příplatek za každý další 1 km, 14 x 174,6 | t | 2444,4 |  | 0
13. | 97999 - 0105 | Poplatek za uložení stavebního odpadu na skládce z kameniva | t | 174,6 |  | 0
14. | 97908 - 3117 | Vodorovná doprava suti na skládku do 6 km se složením, celkem do 20 km - upřesní se dle investora, z betonu, pol. 1, 3, 10 | t | 18,5 |  | 0
15. | 97908 - 3191 | Příplatek za každý další 1 km, 14 x 18,5 | t | 259,0 |  | 0
16. | 97999 - 0103 | Poplatek za uložení stavebního odpadu na skládce z betonu | t | 18,5 |  | 0
17. | 97908 - 3117 | Vodorovná doprava suti na skládku do 6 km se složením, celkem do 20 km - upřesní se dle investora, z asfaltu a umělé plochy, pol. 2, 5, 9 | t | 50,3 |  | 0
18. | 97908 - 3191 | Příplatek za každý další 1 km, 14 x 50,3 | t | 704,2 |  | 0
19. | 97999 - 0121 | Poplatek za uložení stavebního odpadu na skládce z asfaltu a umělky | t | 50,3 |  | 0
|  | celkem |  |  |  | 0
Note on A245: Polisensky:

## SO - 03
č. pol. | Kód položky | Zkrácený popis | M.j. | Množství | J.C. | Celkem | Poznámka
stavba: Rekonstrukce sportovišť
Z Š Jeseniova, Praha 3
objednatel: Městská část Praha 3
Havlíčkovo nám. 700/9
130 85 Praha 3
část : SO - 03 Velké víceúčelové hřiště
V Ý K A Z V Ý M Ě R
projektant.: SPORTOVNÍ PROJEKTY,
SPOL. S R.O.
Sokolovská 87/95, Praha 8
vypracoval: R. Polišenský
Nad Šárkou 16, PRAHA 6
datum : říjen 2023
CELKOVÁ REKAPITULACE
1. |  | Práce H S V |  |  |  | 0
2. |  | Práce P S V |  |  |  | 0
3. |  | Řemesla |  |  |  | 0
4. |  | Bourací práce |  |  |  | 0
|  | Celkem |  |  |  | 0
5. |  | Zařízení staveniště | % | 0 |  | 0
6. |  | Kompletační činnost | % | 0 |  | 0
7. |  | Inženýrská činnost | % | 0 |  | 0
|  | Celkem |  |  |  | 0
8. |  | D P H - dle platné sazby | % | 21,0 |  | 0
|  | Předběžná cena celkem |  |  |  | 0
Vypracováno dle ceníku RTS 2023
1. |  | Práce H S V
1. |  | ZEMNÍ PRÁCE |  |  |  | 0
2. |  | ZÁKLADY |  |  |  | 0
3. |  | PODKLADNÍ KONSTRUKCE |  |  |  | 0
4. |  | KRYTY KOMUNIKACÍ |  |  |  | 0
5. |  | SADOVÉ ÚPRAVY |  |  |  | 0
6. |  | DOKONČUJÍCÍ KONSTRUKCE |  |  |  | 0
7. |  | PŘESUN HMOT |  |  |  | 0
|  | CELKEM |  |  |  | 0
1. |  | ZEMNÍ PRÁCE
1. | 12110 - 1100 | Sejmutí ornice v tl. 20 cm s vodorovným přemístěním do 100 m na meziskládku se složením, 36,5 x 0,2 | m3 | 7,3 |  | 0
2. | 18195 - 1102 | Úprava pláně pod nové podkladní konstrukce s vyrovnáním a se zhutněním, | m2 | 673,6 |  | 0
3. | 12220 - 1101 | Odkopávka nezapažená v hor. 3 jednotlivě do 100 m3 pro spodní stavbu po bourání konstrukcí, 25,0*1,24*0,25 | m3 | 7,8 |  | 0
4. | 12220 - 1109 | Příplatek za lepivost hor. 3 | m3 | 7,8 |  | 0
5. | 13220 - 1110 | Hloubení rýh š. do 60 cm v hor. 3 do 50 m3 pro obrubníky s dlažbou, dle lože, 78,2*0,3*0,11 | m3 | 2,6 |  | 0
6. | 13220 - 1119 | Příplatek za lepivost hor. 3 | m3 | 2,6 |  | 0
7. | 13320 - 1101 | Hloubení šachet pro patky v hor. 3 ruční do 4,0 m2, dle základů | m3 | 5,6 |  | 0
8. | 13320 - 1109 | Příplatek za lepivost hor. 3 | m3 | 5,6 |  | 0
9. | 16270 - 1105 | Vodorovné přemístění zeminy do 10000 m na skládku - přebytečná a nevhodná zemina, 7,8 + 2,6 + 5,6 | m3 | 16,0 |  | 0
10. | 16270 - 1109 | Příplatek za každý další 1 km - upřesní se dle dispozic zadavatele, 15 x 16,0 | m3 | 240,0 |  | 0
11. | 17120 - 1201 | Uložení sypaniny na skládku | m3 | 16,0 |  | 0
12. | 17120 - 1211 | Poplatek za skládku zeminy, 2,0 x 16,0 | t | 32,0 |  | 0
13. | R položka | Měření únosnosti podkladních konstrukcí hřiště a dráhy v průběhu výstavby | kpl | 2,0 |  | 0
14. | R položka | Vypracování geometrického plánu realizované stavby autorizovaným geodetem | kpl | 1,0 |  | 0
|  | celkem |  |  |  | 0
2. |  | ZÁKLADY
1. | 27531 - 3621 | Základové patky z prostého betonu C 20/25 pro sloupky oplocení a basketu do výkopů a bednění, 35*0,3*0,3*0,8 + 3*1,0*1,0*1,0 | m3 | 5,6 |  | 0
2. | 27535 - 1215 | Bednění základových patek svislé - zřízení, 35,0*1,3*0,2 + 3*4,1*0,2 | m2 | 11,6 |  | 0
3. | 27535 - 1216 | Dtto, ale odstranění | m2 | 11,6 |  | 0
4. | 27531 - 3621 | Základové patky z prostého betonu C 20/25 pro sloupky - pouzdra do výkopů a bednění, 4*0,8*0,8*0,8 | m3 | 2,1 |  | 0
5. | 27535 - 1215 | Bednění základových patek svislé - zřízení, 4,0*3,3*0,2 | m2 | 2,7 |  | 0
6. | 27535 - 1216 | Dtto, ale odstranění | m2 | 2,7 |  | 0
|  | celkem |  |  |  | 0
3. |  | PODKLADNÍ KONSTRUKCE
1. | 56476 - 1111 | Podklad z drceného kameniva tl. 20 cm pod hřiště, fr. 0 - 63 mm | m2 | 673,6 |  | 0
2. | 56485 - 1111 | Podklad ze štěrkodrti v tl. 15 cm fr. 0 - 32 mm | m2 | 673,6 |  | 0
|  | celkem |  |  |  | 0
4. |  | KRYTY KOMUNIKACÍ
1. | 57323 - 1147 | Penerační postřik spojovací pod povrch | m2 | 673,6 |  | 0
2. | 57611 - 1123 | Koberec asfaltový otevřený jemnozrnný nad š. 3,0 m v tl. 40 mm | m2 | 673,6 |  | 0
3. | 57611 - 1224 | Dtto, ale htubozrnný v tl. 5 cm | m2 | 673,6 |  | 0
|  | celkem |  |  |  | 0
5. |  | SADOVÉ ÚPRAVY
1. | 18040 - 2111 | Založení trávníku výsevem travním semenem vč. Ošetření a zalití - po doplnění kolem vnějšího obvodu hřiště - 1,5*(16,0 + 11,0 + 6,5 + 24,0) | m2 | 86,3 |  | 0
2. | 5724700R | Dodávka travního semene 30 g/m2 m2 vč. Ztratného, 86,3 x 0,03 x 1,03 | kg | 2,7 |  | 0
3. | 18480 - 2111 | Odplevelení plochy pro osetí postřikem kolem haly | m2 | 86,3 |  | 0
4. | 18110 - 1102 | Úprava pláně vyrovnáním výškových rozdílů v hor. 1-4 se zhutněním | m2 | 86,3 |  | 0
5. | 18130 - 1101 | Rozprostření ornice s urovnáním v rovině nebo ve svahu do 1:5 jednotlivě do 500 m2 v tl. 10 cm - vnější obvod hřiště, dle osetí | m2 | 86,3 |  | 0
6. | 16710 - 1101 | Naložení ornice hor. 1-4 jednotlivě do 100 m3 pro doplnění zatrávněných ploch kolem hřiště, 86,3 x 0,1 | m3 | 8,7 |  | 0
7. | 16230 - 1101 | Vodorovné přemístění - Dovoz ornice do 50-500 m hor. 1-4 pro doplnění travnaté plochy | m3 | 8,7 |  | 0
8. | 18340 - 3153 | Obdělání půdy hrabáním, | m2 | 86,3 |  | 0
9. | 18580 - 2113 | Hnojení trávníku umělým hnojivem na široko, 2,5 kg/100 m2, 0,86 x 2,5 | kg | 2,2 |  | 0
10. | 18580 - 3211 | Uválcování plochy po výsevu | m2 | 86,3 |  | 0
|  | celkem |  |  |  | 0
6. |  | DOKONČUJÍCÍ KONSTRUKCE
1. | 95290 - 1411 | Vyčištění a úklid plochy po dokončení prací | m2 | 673,6 |  | 0
2. | 91623 - 1001 | Osazení obrubníků ploch pro dlažby do lože z betonu, rovný, 21,6+23,9+7,0+11,0+14,7 | m | 78,2 |  | 0
3. | 592173362 | Dodávka obrubníků betonových vel. 50 x 200 x 1000 mm, 1,05 x 78,2 | ks | 83,0 |  | 0
4. | 91810 - 1111 | Lože pod obrubníky z prostého betonu pro boční opěru, 78,2*0,3*0,2 | m3 | 4,7 |  | 0
5. | 94195 - 5001 | Lešení lehké pomocné výška podlahy do 120 cm pro montáž oplocení, 1,0*(22,5+36,0+15,5+12,0) | m2 | 86,0 |  | 0
|  | celkem |  |  |  | 0
7. |  | PŘESUN HMOT
1. | 99822 - 3011 | Přesun hmot z pol. 2 - 6 | % | 0 |  | 0
2. |  | Práce P S V
1. |  | KONSTRUKCE TESAŘSKÉ |  |  |  | 0
2. |  | SPORTOVNÍ VYBAVENÍ |  |  |  | 0
3. |  | POVRCHY POVLAKOVÉ SPORTOVNÍ |  |  |  | 0
4. |  | KONSTRUKCE ZÁMEČNICKÉ - ATYP |  |  |  | 0
|  | celkem |  |  |  | 0
1. |  | KONSTRUKCE TESAŘSKÉ
1. | 76213 - 4122 | Montáž bednění stěn z hoblovaných fošen na ocelové kotevní prvky - spodní část oplocení, 81,5 m x 0,6 | m2 | 48,9 |  | 0
2. | 76241 - 2101 | Montáž středových svlaků na bednění, 0,6 x 32,0 | m | 19,2 |  | 0
3. | 60510008 | Dodávka fošen modřínových hoblovaných š. 150 mm, tl. 40 mm, bez povrchové úpravy, (48,9 + 19,2*0,17)*1,1 | m2 | 58,0 |  | 0
4. | 60510008 | Spojovací materiál nerezový pro uchycení fošen do ocelových prvků na sloupcích | m2 | 52,2 |  | 0
0
5. | 99876 - 2102 | Přesun hmot | % | 0 |  | 0
|  | celkem |  |  |  | 0
2. |  | SPORTOVNÍ VYBAVENÍ
1. | R000111 | M+D sloupků na volejbal dle tabulky DN 102 mm vč. Napínacích mechanizmů, ozn. X16 | pár | 1 |  | 0
2. | R000112 | M+D osazovacích pouzder pro sloupky do sportovního povrchu, X16 | ks | 2 |  | 0
3. | R000113 | M+D sloupků na tenis dle tabulky DN 102 mm vč. Napínacích mechanizmů, ozn. X17 | pár | 1 |  | 0
4. | R000114 | M+D osazovacích pouzder pro sloupky do sportovního povrchu, X17 | ks | 2 |  | 0
5. | R000115 | Montáž a dodávka nové basketbalové Pz konstrukce na sloupku vč. Desky vel. 120 x 90 cm se síťkou pro zabet. do základu, ozn. X02 | ks | 3 |  | 0
6. | R000116 | M+D ochrany sloupků basketbalové konstrukce z pěnového materiálu s potahem z plachtoviny dle projektu, ozn. X 03 | ks | 3 |  | 0
7. | R000117 | Dtto, ale ochrana sloupků oplocení ve spodní části výšky 200 cm, ozn. X22 | ks | 20 |  | 0
8. | R000118 | Dopravné sportovního vybavení | ks | 1 |  | 0
0
9. | 99877 - 5193 | Přesun hmot | % | 0 |  | 0
|  | celkem |  |  |  | 0
3. |  | POVRCHY POVLAKOVÉ SPORTOVNÍ
1. | R776210001 | Položení a dodávka povrchu malého hřiště z litého polyuretanu EDPM vrchní probarvená v tl. 13 mm, zelená plocha, stanoveno elektronicky | m2 | 673,6 |  | 0
2. | R776210007 | Montáž a dodávka lajnování pro basketbal, tenis, volejbal a nohejbal strojním nástřikem vč. Pronájmu stroje - bílá lajna - 4*23,8 + 3*11,0 + 2*8,2 + 1*12,0 = 156,6 m, žlutá - 2*18,0 + 4*9,0 + 4*0,3 = 73,2 m, modrá - 2*9,0 + 2*0,6 = 19,2 m, červená - 3*13,2 + 2*20,7 + 6*5,8 + 4*5,0 + 18*0,2 + 6*0,5 + 6,28*1,8*1,5 + 6,28*1,2*1,5 + 6*0,5 + 0,5 + 2*18,0 = 210,2 m | m | 459,2 |  | 0
3. | R776210009 | Dopravné materiálu na povrch hřiště | kpl | 1,0 |  | 0
0
4. | 99877 - 5193 | Přesun hmot | % | 0 |  | 0
|  | celkem |  |  |  | 0
4. |  | KONSTRUKCE ZÁMEČNICKÉ - ATYP
1. | R800767 - 0001 | M+D sloupků rovných z ocelových trubek 80x3 mm, dl. 350 cm s povrchovou úpravou Pz | ks | 35 |  | 0
2. | R800767 - 0002 | Dtto, ale víčka sloupku Pz , vel. 80 mm | ks | 35 |  | 0
3. | R800767 - 0003 | M+D výztuhy - vzpěr pro kotvení sítí z Pz oceli vel. 30x30x3 mm mezi sloupky, (2,5*28,0 + 1,14 + 2*2,59 + 2*2,06 + 1,0) = 81,5 m x ztratné 8 % | m | 88 |  | 0
4. | R800767 - 0004 | M+D sítě ochranné polypropylénové, oka 45 x 45 mm tl. 3 mm zelená s osazením na ocelové výztuhy, (21,14 + 35,18 + 14,13 + 11,0 ) x 2,4 = 195,5 m2 , prořez 10% | m2 | 215 |  | 0
5. | R800767 - 0005 | M+D pomocných ocelových konstrukcí pro zavěšení sítí na výztuhy s pozinkováním navařené, 81,5 x 4 | ks | 326 |  | 0
6. | R800767 - 0006 | M+D ocelového nerezového lanka u spodní části sítě, 81,5 x 1,1 | m | 90 |  | 0
7. | R800767 - 0007 | M+D ocelových příložek z Pz oceli s ukotvením na sloupky, vel. 85x50x5 mm pro osazení bednění, (9,0 + 14,0 + 11,0) x 2 ks dl. 60 cm = 40,8*1,08 = 45,0 m, 1,962 kg/m s přivařením | m | 45 |  | 0
8. | R800767 - 0008 | Dopravné materiálu na oplocení | ks | 1 |  | 0
0
9. | 99767 - 1111 | Přesun hmot | % | 0 |  | 0
|  | celkem |  |  |  | 0
4. |  | Bourací práce | [6 empty] | suť
1. | 96104 - 4111 | Bourání základů z prostého betonu - základy sloupků oplocení vč. Sloupků basketbalu, 36*0,15 + 2*0,8 | m3 | 7 |  | 0 |  | 2 | 14 | b
2. | R položka | Odstranění povrchu hřiště z polyuretanu | m2 | 656.9 |  | 0 |  | 0.015 | 9.8535 | u
3. | 11310 - 8410 | Odstranění asfaltové vrstvy hřiště krycí v tl. 10 cm v ploše přes 50 m2 | m2 | 656.9 |  | 0 |  | 0.22 | 144.518 | asf
4. | 11310 - 7625 | Dtto, ale podkladu hřiště z drceného kameniva v tl. 250 mm | m2 | 656.9 |  | 0 |  | 0.55 | 361.295 | kam
5. | 11320 - 1111 | Vytrhání obrub z obrubníků betonových vč. Lože kolem hřiště | m | 40 |  | 0 |  | 0.22 | 8.8 | bet
6. | R položka | Demontáž stávajícího oplocení ze sítí na lankách ze sloupků, 3,0 x (21,2+25,0+14,0+10,5) | m2 | 212.1 |  | 0 |  | 0.002 | 0.4242 | uměl.
7. | Rpoložka | Vybourání stávajících konstrukcí basketbalu ze základů | ks | 2 |  | 0 |  | 0.12 | 0.24 | b
8. | Rpoložka | Vybourání sloupků oplocení z betonu | ks | 36 |  | 0 |  | 0.008 | 0.288 | b
9. | HZS | Drobné pomocné a neměřitelné bourací práce | hod | 40 |  | 0 |  | 0.005 | 0.2 | b
10. | 97908 - 3117 | Vodorovná doprava suti na skládku do 6 km se složením, celkem do 30 km - upřesní se dle investora, ze sypkých materiálů, pol. 4 | t | 361,3 |  | 0
11. | 97908 - 3191 | Příplatek za každý další 1 km, 24 x 361,3 | t | 8671,2 |  | 0 |  |  | 539.6187
12. | 97999 - 0105 | Poplatek za uložení stavebního odpadu na skládce z kameniva | t | 361,3 |  | 0
13. | 97908 - 3117 | Vodorovná doprava suti na skládku do 6 km se složením, celkem do 10 km - upřesní se dle investora, z betonu, pol. 1 + 5 + 7 + 8 + 9 | t | 23,5 |  | 0
14. | 97908 - 3191 | Příplatek za každý další 1 km, 24 x 23,5 | t | 564,0 |  | 0
15. | 97999 - 0103 | Poplatek za uložení stavebního odpadu na skládce z betonu | t | 23,5 |  | 0
16. | 97908 - 3117 | Vodorovná doprava suti na skládku do 6 km se složením, celkem do 10 km - upřesní se dle investora, asfalt a umělé, pol. 2 + 3 + 6 | t | 154,8 |  | 0
17. | 97908 - 3191 | Příplatek za každý další 1 km, 24 x 154,8 | t | 3715,2 |  | 0
18. | Rpoložka | Poplatek za uložení stavebního odpadu na skládce plast + asfalt | t | 154,8 |  | 0
|  | celkem |  |  |  | 0
Note on A237: Polisensky:

## SO - 04
č. pol. | Kód položky | Zkrácený popis | M.j. | Množství | J.C. | Celkem | Poznámka
stavba: Rekonstrukce sportovišť
Z Š Jeseniova, Praha 3
objednatel: Městská část Praha 3
Havlíčkovo nám. 700/9
130 85 Praha 3
část : SO - 04 Sektor pro skok do dálky
V Ý K A Z V Ý M Ě R
projektant.: SPORTOVNÍ PROJEKTY,
SPOL. S R.O.
Sokolovská 87/95, Praha 8
vypracoval: R. Polišenský
Nad Šárkou 16, PRAHA 6
datum : říjen 2023
CELKOVÁ REKAPITULACE
1. |  | Práce H S V |  |  |  | 0
2. |  | Práce P S V |  |  |  | 0
3. |  | Řemesla |  |  |  | 0
4. |  | Bourací práce |  |  |  | 0
|  | Celkem |  |  |  | 0
5. |  | Zařízení staveniště | % | 0 |  | 0
6. |  | Kompletační činnost | % | 0 |  | 0
7. |  | Inženýrská činnost | % | 0 |  | 0
|  | Celkem |  |  |  | 0
8. |  | D P H - dle platné sazby | % | 21,0 |  | 0
|  | Předběžná cena celkem |  |  |  | 0
Vypracováno dle ceníku RTS 2023
1. |  | Práce H S V
1. |  | ZEMNÍ PRÁCE |  |  |  | 0
2. |  | ZÁKLADY |  |  |  | 0
3. |  | PODKLADNÍ KONSTRUKCE |  |  |  | 0
4. |  | KRYTY KOMUNIKACÍ |  |  |  | 0
5. |  | ODVODNĚNÍ |  |  |  | 0
6. |  | SADOVÉ ÚPRAVY |  |  |  | 0
7. |  | DOKONČUJÍCÍ KONSTRUKCE |  |  |  | 0
8. |  | PŘESUN HMOT |  |  |  | 0
|  | CELKEM |  |  |  | 0
1. |  | ZEMNÍ PRÁCE
1. | 12220 - 1100 | Sejmutí ornice v tl. Do 20 cm s vodorovným přemístěním do 100 m na meziskládku se složením, stanoveno elektronicky, 112,0x 0,2 | m3 | 22,4 |  | 0
2. | 18195 - 1102 | Úprava pláně pod nové podkladní konstrukce s vyrovnáním a se zhutněním, 170,7 + 16,0 + 19,5 + 45,0 | m2 | 251,2 |  | 0
3. | 12220 - 1101 | Odkopávka nezapažená v hor. 3 jednotlivě do 100 m3 pro spodní stavbu - rozšíření, 112,0*0,25 + 19,5*0,05 + 16,0*0,06 + 76,2*0,3*0,1 | m3 | 32,3 |  | 0
4. | 12220 - 1109 | Příplatek za lepivost hor. 3 | m3 | 32,3 |  | 0
5. | 13120 - 1110 | Hloubení jam v hor. 3 ruční do 50 m3, pro doskočiště, 0,6*5,5*1,1 | m3 | 3,6 |  | 0
6. | 13120 - 1119 | Příplatek za lepivost hor. 3 | m3 | 3,6 |  | 0
7. | 16270 - 1105 | Vodorovné přemístění zeminy do 10000 m na skládku - přebytečná ornice a nevhodná zemina, 22,4 - 14,2 + 32,3 + 3,6 | m3 | 44,1 |  | 0
8. | 16270 - 1109 | Příplatek za každý další 1 km - upřesní se dle dispozic zadavatele, 15 x 44,1 | m3 | 661,5 |  | 0
9. | 17120 - 1201 | Uložení sypaniny na skládku dle dispozice zadavatele | m3 | 44,1 |  | 0
10. | 17120 - 1211 | Poplatek za skládku zeminy, 2,0 x 44,1 | t | 88,2 |  | 0
11. | R položka | Měření únosnosti podkladních konstrukcí hřiště a dráhy v průběhu výstavby | kpl | 1,0 |  | 0
12. | R položka | Vypracování geometrického plánu realizované stavby autorizovaným geodetem | kpl | 1,0 |  | 0
|  | celkem |  |  |  | 0
2. |  | ZÁKLADY
1. | 27531 - 3621 | Základové patky z prostého betonu C 20/25 pro pítko a lavičky do výkopů a bednění, (5+1)*0,5*0,6*0,8 | m3 | 1,5 |  | 0
2. | 27535 - 1215 | Bednění základových patek svislé - zřízení, 6*2,3*0,2 | m2 | 2,8 |  | 0
3. | 27535 - 1216 | Dtto, ale odstranění | m2 | 2,8 |  | 0
4. | 27431 - 3621 | Základové pásy pro svislou obrubu doskočiště z prostého betonu C 20/25 částečně do bednění , 28,0*0,3*0,4 | m3 | 3,4 |  | 0
5. | 27331 - 3621 | Dtto, ale základová deska pod záchytnou vanu - obruba doskočiště, 28,0*0,7*0,12 | m3 | 2,4 |  | 0
6. | 27335 - 1215 | Bednění základových desek a pásů oboustranné snímatelné - zřízení, 28,0*2*0,2 + 28,0*2*0,4 | m2 | 33,6 |  | 0
7. | 27335 - 1216 | Dtto, ale odstranění | m2 | 33,6 |  | 0
|  | celkem |  |  |  | 0
3. |  | PODKLADNÍ KONSTRUKCE
1. | 56476 - 1111 | Podklad z drceného kameniva tl. 20 cm pod rozběh, fr. 0 - 63 mm | m2 | 170,7 |  | 0
2. | 56485 - 1111 | Podklad ze štěrkodrti v tl. 15 cm fr. 0 - 32 mm | m2 | 170,7 |  | 0
3. | 56481 - 1111 | Podklad z drceného kameniva fr. 8-16 mm, tl. 5 cm, dle dlažby | m2 | 19,5 |  | 0
4. | 56473 - 1111 | Podklad z drceného kameniva tl. 10 cm pod dlažbu, fr. 0 - 63 mm | m2 | 19,5 |  | 0
5. | 56486 - 1111 | Podklad ze štěrkodrti tl. 20 cm fr. 16 - 32 mm, doskočiště, 8,38*5,22 | m2 | 43,8 |  | 0
|  | celkem |  |  |  | 0
4. |  | KRYTY KOMUNIKACÍ
1. | 57323 - 1147 | Penerační postřik spojovací pod povrch | m2 | 170,7 |  | 0
2. | 57611 - 1123 | Koberec asfaltový otevřený jemnozrnný nad š. 3,0 m v tl. 40 mm | m2 | 170,7 |  | 0
3. | 57611 - 1224 | Dtto, ale htubozrnný v tl. 5 cm | m2 | 107,0 |  | 0
4. | 58331001R | Dodávka křemičitého písku do doskočiště s urovnáním v tl. 40 cm, 8,38*5,22*0,4 x 1,1 | m3 | 19,3 |  | 0
5. | 59621 - 5020 | Kladení dlažby chodníků z beton. zámkových dlažeb tl. 6 cm vč. Lože v tl. 3 cm | m2 | 19,5 |  | 0
6. | 59217R | Dodávka zámkové betonové dlažby dle projektu tl. 6 cm , 19,5 x 1,05 | m2 | 21,0 |  | 0
|  | celkem |  |  |  | 0
5. |  | ODVODNĚNÍ
1. | R položka | Montáž a dodávka odtokového žlabu s krycí mřížkou u dráhy vel. 160x215x1000 mm, dle projektu a výběru typu žlabu | m | 5,0 |  | 0
2. | R položka | Dtto, ale vpustí od žlábku pro napojení do kanalizace | ks | 1,0 |  | 0
3. | R21275 - 0001 | Montáž potrubí DN 120 mm pro napojení odtoků od žlabu a pítka do kanalizace, bude dle skutečnosti | m | 4,0 |  | 0
4. | specifikace | Dodávka trubek flexibilních DN 150 mm, 1,05 x 4,0 | m | 4,2 |  | 0
5. | R položka | Napojení kanalizace a vodovodu na stávající rozvody od žlabu a pítka - bude provedeno dle možnosti napojení | ks | 2,0 |  | 0
|  | celkem |  |  |  | 0
6. |  | SADOVÉ ÚPRAVY
1. | 18040 - 2111 | Založení trávníku výsevem travním semenem vč. Ošetření a zalití - po doplnění kolem skoku dalekého, 1,1*36,5 + 2*18,0*1,5 | m2 | 94,2 |  | 0
2. | 5724700R | Dodávka travního semene 30 g/m2 m2 vč. Ztratného, 94,2 x 0,03 x 1,03 | kg | 3,0 |  | 0
3. | 18480 - 2111 | Odplevelení plochy pro osetí postřikem kolem haly | m2 | 94,2 |  | 0
4. | 18195 - 1102 | Úprava pláně vyrovnáním výškových rozdílů v hor. 1-4 se zhutněním | m2 | 94,2 |  | 0
5. | 18130 - 1102 | Rozprostření ornice s urovnáním v rovině nebo ve svahu do 1:5 jednotlivě do 500 m2 v tl. Do 15 cm | m2 | 94,2 |  | 0
6. | 16710 - 1101 | Naložení ornice hor. 1-4 jednotlivě do 100 m3 pro doplnění zatrávněných ploch kolem hřiště, 94,2 x 0,15 | m3 | 14,2 |  | 0
7. | 16230 - 1101 | Vodorovné přemístění - Dovoz ornice do 50-500 m hor. 1-4 pro doplnění travnaté plochy | m3 | 14,2 |  | 0
8. | 18340 - 3153 | Obdělání půdy hrabáním, | m2 | 94,2 |  | 0
9. | 18580 - 2113 | Hnojení trávníku umělým hnojivem na široko, 2,5 kg/100 m2, 0,942 x 2,5 | kg | 2,4 |  | 0
10. | 18580 - 3211 | Uválcování plochy po výsevu | m2 | 94,2 |  | 0
|  | celkem |  |  |  | 0
7. |  | DOKONČUJÍCÍ KONSTRUKCE
1. | 95290 - 1411 | Vyčištění a úklid plochy po dokončení prací, 170,7 + 16,0 + 19,5 + 45,0 | m2 | 251,2 |  | 0
2. | 91623 - 1001 | Osazení obrubníků ploch pro dlažby do lože z betonu, rovný | m | 76,2 |  | 0
3. | 592173362 | Dodávka obrubníků betonových vel. 50 x 200 x 1000 mm, 1,05 x 76,2 | ks | 80,0 |  | 0
4. | 91786 - 2111 | Osazení obrubníků stojatých s gumou - doskočiště do lože z prostého betonu C 12/15 | m | 28,0 |  | 0
5. | 91810 - 1111 | Lože pod obrubníky z prostého betonu pro boční opěru, 76,2*0,3*0,2 | m3 | 4,6 |  | 0
6. | 91972 - 6122 | Geotextilie netkaná pro separaci do 400 g / m2 pro doskočiště, 2*43,8*1,15 | m2 | 101,0 |  | 0
|  | celkem |  |  |  | 0
8. |  | PŘESUN HMOT
1. | 99822 - 3011 | Přesun hmot z pol. 2 - 7 | % | 0 |  | 0
2. |  | Práce P S V
1. |  | KONSTRUKCE TESAŘSKÉ |  |  |  | 0
2. |  | SPORTOVNÍ VYBAVENÍ |  |  |  | 0
3. |  | DROBNÁ ARCHITEKTURA |  |  |  | 0
4. |  | POVRCHY POVLAKOVÉ SPORTOVNÍ |  |  |  | 0
|  | celkem |  |  |  | 0
1. |  | KONSTRUKCE TESAŘSKÉ
1. | R položka | Montáž nové obruby pískoviště vel. 150 x 150 cm z plastových prvků, ozn. X20 | m2 | 2,3 |  | 0
2. | specifikace | Dodávka skládacího rámu pískoviště z plastových prvků Traplast hnědé barvy, vel. 150x150 cm, výšky 30 cm | ks | 1,0 |  | 0
0
3. | 99876 - 2102 | Přesun hmot | % | 0 |  | 0
|  | celkem |  |  |  | 0
2. |  | SPORTOVNÍ VYBAVENÍ
1. | R000111 | Montáž a dodávka odrazového prkna před doskočištěm skoku dalekého kompletní vč. Osazovacího truhlíku a zaslepovacího prvku vel. 1200x300x60 mm - dle výběru, ozn, X07 | ks | 4,0 |  | 0
2. | R000112 | Osazení a dodávka nové zakrývací plachty doskočiště vč. Kotvení, vel. 1100 x 700 cm, ozn. X30 | m2 | 77,0 |  | 0
3. | R000115 | Dopravné sportovního vybavení | ks | 1 |  | 0
0
4. | 99877 - 5193 | Přesun hmot | % | 0 |  | 0
|  | celkem |  |  |  | 0
3. |  | DROBNÁ ARCHITEKTURA
1. | R položka | Opatrná demontáž stávajících laviček dřevěných s betonovými nohami | ks | 5,0 |  | 0
2. | R položka | Nové osazení a ukotvení stávajících laviček s ukotvením a potřebnou opravou | ks | 5,0 |  | 0
3. | R položka | Osazení, dodávka a montáž nového nerezového vodního pítka s napojením na rozvod vody ze sociálek a kanalizace vel. 30x30x101 cm na betonový základ ozn. X04 | ks | 1,0 |  | 0
0
4. | 99876 - 2102 | Přesun hmot | % | 0 |  | 0
|  | celkem |  |  |  | 0
4. |  | POVRCHY POVLAKOVÉ SPORTOVNÍ
1. | R776210001 | Montáž - položení a dodávka sportovního povrchu z litého polyuretanu SW v tl. 18 mm na asfalt - rozběh dálka, stanoveno elektronicky, skl. S2 | m2 | 170,7 |  | 0
2. | R776210002 | Montáž - položení a dodávka vodopropustného povrchu z polyuretanového mulče tl. 20 mm a SBR granulátu v tl. 30 mm, stanoveno elektronicky, skl. S4 | m2 | 16,0 |  | 0
3. | R776210003 | Montáž a dodávka lajnování pro rozběh skoků strojním nástřikem vč. Pronájmu stroje - bílá lajna - 45,0+37,0+33,0+45,0 = m, | m | 160,0 |  | 0
4. | R776210004 | Montáž a dodávka betonové obruby doskočiště s vrchním pryžovým profilem do lože z betonu, vel. 60x400x1000 mm, č. 04501000, 2*(8,5+5,3) | ks | 28,0 |  | 0
5. | R776210005 | Montáž a dodávka kompletní záchytné vany s gumovou rohoží , vel. 1000x500x140 mm, č. 04571000, 22 x 1,0 + 6 x 0,67 | ks | 28,0 |  | 0
6. | R776210006 | Dopravné materiálu na povrch hřiště | kpl | 1,0 |  | 0
0
7. | 99877 - 5193 | Přesun hmot | % | 0 |  | 0
|  | celkem |  |  |  | 0
4. |  | Bourací práce | [6 empty] | suť
1. | 11310 - 7330 | Odstranění podkladů v tl. 300 mm,písek doskočiště v ploše do 50 m2 | m2 | 39,2 |  | 0 |  | 0,66 | 25.872 | kam
2. | 11310 - 7510 | Dtto, ale z kameniva v tl. 100 mm do 50 m2 | m2 | 39,2 |  | 0 |  | 0,22 | 8.624 | kam
3. | 11320 - 1111 | Vytrhání obrub z obrubníků betonových vč. Lože kolem rozběhu | m | 82 |  | 0 |  | 0.22 | 18.04 | b
4. | 96104 - 4111 | Bourání základů z prostého betonu kolem doskočiště, 2*(5,0+9,0) x 0,25*0,4 | m3 | 6.5 |  | 0 |  | 2 | 13 | b
5. | 11310 - 9315 | Vybourání betonového lože do 50 m2 pod asfaltem v tl. 15 cm | m2 | 25.2 |  | 0 |  | 0.36 | 9.072 | b
6. | R položka | Odstranění povrchu rozběhu z polyuretanu | m2 | 95.5 |  | 0 | h | 0.015 | 1.4325 | u
7. | 11310 - 8308 | Odstranění asfaltové vrstvy krycí v tl. 8 cm v ploše do 50 m2 | m2 | 25.2 |  | 0 |  | 0.176 | 4.4352 | asf
8. | 11310 - 8310 | Dtto, ale podkladu z asfaltu pod rozběhem | m2 | 95.5 |  | 0 |  | 0.22 | 21.01 | asf
9. | 11310 - 7525 | Dtto, ale podkladu rozběhu z drceného kameniva v tl. 250 mm | m2 | 50 |  | 0 |  | 0.55 | 27.5 | kam
10. | R položka | Demontáž stávajících ocelových roštů kolem doskočiště | m2 | 8 |  | 0 |  | 0.013 | 0.104 | b
11. | R položka | Odstranění stávajících laviček do suti | ks | 4 |  | 0 |  | 0.015 | 0.06 | b
12. | R položka | Odstranění stávající obruby pískoviště vč. Písku | m2 | 2.3 |  | 0 |  | 0.045 | 0.1035 | kam
13. | R položka | Odstranění stávajícího mycího žlabu | ks | 1 |  | 0 |  | 0.06 | 0.06 | b
14. | R položka | Zaslepení stávajících vpustí s odstraněním poklopů a úpravou terénu | ks | 2 |  | 0 |  | 0.055 | 0.11 | b
15. | HZS | Drobné pomocné a neměřitelné bourací práce | hod | 20 |  | 0 |  | 0.005 | 0.1 | b
16. | 97908 - 3117 | Vodorovná doprava suti na skládku do 6 km se složením, celkem do 30 km - upřesní se dle investora, ze sypkých materiálů, pol. 1,2,9,12 | t | 62,0 |  | 0
17. | 97908 - 3191 | Příplatek za každý další 1 km, 24 x 62,0 | t | 1488,0 |  | 0 |  |  | 129.5232
18. | 97999 - 0105 | Poplatek za uložení stavebního odpadu na skládce z kameniva | t | 62,0 |  | 0
19. | 97908 - 3117 | Vodorovná doprava suti na skládku do 6 km se složením, celkem do 10 km - upřesní se dle investora, z betonu, pol. 3-5 + 10,11,13-15 | t | 40,6 |  | 0
20. | 97908 - 3191 | Příplatek za každý další 1 km, 24 x 40,6 | t | 974,4 |  | 0
21. | 97999 - 0103 | Poplatek za uložení stavebního odpadu na skládce z betonu | t | 40,6 |  | 0
22. | 97908 - 3117 | Vodorovná doprava suti na skládku do 6 km se složením, celkem do 10 km - upřesní se dle investora, asfalt a umělé, pol. 6-8 | t | 26,9 |  | 0
23. | 97908 - 3191 | Příplatek za každý další 1 km, 24 x 26,9 | t | 645,6 |  | 0
24. | Rpoložka | Poplatek za uložení stavebního odpadu na skládce plast + asfalt | t | 26,9 |  | 0
|  | celkem |  |  |  | 0
Note on A240: Polisensky:

## SO - 05
č. pol. | Kód položky | Zkrácený popis | M.j. | Množství | J.C. | Celkem | Poznámka
stavba: Rekonstrukce sportovišť
Z Š Jeseniova, Praha 3
objednatel: Městská část Praha 3
Havlíčkovo nám. 700/9
130 85 Praha 3
část : SO - 05 Malé hřiště
V Ý K A Z V Ý M Ě R
projektant.: SPORTOVNÍ PROJEKTY,
SPOL. S R.O.
Sokolovská 87/95, Praha 8
vypracoval: R. Polišenský
Nad Šárkou 16, PRAHA 6
datum : říjen 2023
CELKOVÁ REKAPITULACE
1. |  | Práce H S V |  |  |  | 0
2. |  | Práce P S V |  |  |  | 0
3. |  | Řemesla |  |  |  | 0
4. |  | Bourací práce |  |  |  | 0
|  | Celkem |  |  |  | 0
5. |  | Zařízení staveniště | % | 0 |  | 0
6. |  | Kompletační činnost | % | 0 |  | 0
7. |  | Inženýrská činnost | % | 0 |  | 0
|  | Celkem |  |  |  | 0
8. |  | D P H - dle platné sazby | % | 21,0 |  | 0
|  | Předběžná cena celkem |  |  |  | 0
Vypracováno dle ceníků RTS 2023
1. |  | Práce H S V
1. |  | ZEMNÍ PRÁCE |  |  |  | 0
2. |  | ZÁKLADY |  |  |  | 0
3. |  | PODKLADNÍ KONSTRUKCE |  |  |  | 0
4. |  | KRYTY KOMUNIKACÍ |  |  |  | 0
5. |  | KONSTRUKCE SVISLÉ |  |  |  | 0
6. |  | DOKONČUJÍCÍ KONSTRUKCE |  |  |  | 0
7. |  | PŘESUN HMOT |  |  |  | 0
|  | CELKEM |  |  |  | 0
1. |  | ZEMNÍ PRÁCE
1. | 12220 - 1100 | Sejmutí ornice v tl. 30 cm v ploše do 400 m2 s vodorovným přemístěním do 100 m na meziskládku se složením, u opěrné zdi, 12,0*1,5*0,3 | m3 | 5,4 |  | 0
2. | 18120 - 1102 | Úprava pláně pod nové podkladní konstrukce s vyrovnáním a se zhutněním, 107,0 + 12,0*0,6 | m2 | 114,2 |  | 0
3. | 13220 - 1110 | Hloubení rýh š. do 60 cm v hor. 3 do 100 m3 pro obrubníky a palisádu, dle lože, 25,4*0,3*0,2 + 5,5*0,4*0,4 | m3 | 2,5 |  | 0
4. | 13220 - 1119 | Příplatek za lepivost hor. 3 | m3 | 2,5 |  | 0
5. | 13320 - 1101 | Hloubení šachet pro patky v hor. 3 ruční do 100 m3, dle základů | m3 | 2,8 |  | 0
6. | 13320 - 1109 | Příplatek za lepivost hor. 3 | m3 | 2,8 |  | 0
7. | 17410 - 1102 | Zásyp ruční se zhutněním za palisádami , 14,0*0,7*0,9 + 7,0*0,5*0,5 | m3 | 10,7 |  | 0
8. | 16710 - 1101 | Naložení zeminy hor. 1-4 pro zásyp do 100 m3 | m3 | 10,7 |  | 0
9. | 16220 - 1102 | Vodorovné přemístění - Dovoz zeminy do 50 m hor. 1-4 pro zásyp | m3 | 10,7 |  | 0
10. | R položka | Měření únosnosti podkladních konstrukcí hřiště a dráhy v průběhu výstavby | kpl | 1,0 |  | 0
11. | R položka | Vypracování geometrického plánu realizované stavby autorizovaným geodetem | kpl | 1,0 |  | 0
|  | celkem |  |  |  | 0
2. |  | ZÁKLADY
1. | 27531 - 3621 | Základové patky z prostého betonu C 20/25 pro sloupky oplocení a basketu do výkopů a bednění, 10*0,3*0,3*0,8 + 2*1,0*1,0*1,0 | m3 | 2,8 |  | 0
2. | 27535 - 1215 | Bednění základových patek svislé - zřízení, 10,0*1,3*0,2 + 2*2,1*0,3 | m2 | 5,2 |  | 0
3. | 27535 - 1216 | Dtto, ale odstranění | m2 | 5,2 |  | 0
4. | 27431 - 3621 | Beton základových pásů prostý C 20/25, 11,93*0,35*0,8 | m3 | 3,4 |  | 0
5. | 27435 - 1215 | Bednění základových pásů oboustranné snímatelné - zřízení, 13,0*2*0,4 | m2 | 10,4 |  | 0
6. | 27535 - 1216 | Dtto, ale odstranění | m2 | 10,4 |  | 0
|  | celkem |  |  |  | 0
3. |  | PODKLADNÍ KONSTRUKCE
1. | 56476 - 1111 | Podklad z drceného kameniva tl. 20 cm pod hřiště, fr. 0 - 63 mm | m2 | 107,0 |  | 0
2. | 56481 - 1111 | Podklad z drceného kameniva fr. 8-16 mm, tl. 5 cm, dle překládané dlažby | m2 | 0,6 |  | 0
3. | 56485 - 1111 | Podklad ze štěrkodrti v tl. 15 cm fr. 0 - 32 mm | m2 | 107,0 |  | 0
|  | celkem |  |  |  | 0
4. |  | KRYTY KOMUNIKACÍ
1. | 59621 - 5020 | Kladení dlažby chodníků z betonových zámkových dlažeb tl. 6 cm vč. Lože v tl. 3 cm - překládání stávající | m2 | 0,6 |  | 0
2. | 97905 - 4441 | Očištění stávajících zámkových dlažeb s ložem z kameniva | m2 | 0,6 |  | 0
3. | 91973 - 1112 | Napojování dlažeb na stávající konstrukce s úpravou sklonu | m | 1,2 |  | 0
4. | 57323 - 1147 | Penerační postřik spojovací pod povrch | m2 | 107,0 |  | 0
5. | 57611 - 1123 | Koberec asfaltový otevřený jemnozrnný nad š. 3,0 m v tl. 40 mm | m2 | 107,0 |  | 0
6. | 57611 - 1224 | Dtto, ale htubozrnný v tl. 5 cm | m2 | 107,0 |  | 0
|  | celkem |  |  |  | 0
5. |  | KONSTRUKCE SVISLÉ
1. | 32010 - 1111 | Osazení prefa prvků hladkých SESTAVENÝCH DO TRIBUNY do 1000 kg/ks jednotlivě, 1,6*0,4*0,4*6 + 0,4*0,4*0,8*2 | m3 | 1,8 |  | 0
2. | specifikace | Dodávka prefa na tribunu - bloky hladké se zkosenou hranou přírodní, ozn. B1 dle projektu vč. Dopravy, vel. 80*40*40 cm, ozn. X19 | ks | 2,0 |  | 0
3. | specifikace | Dtto, ale ozn. B2, vel. 160*40*40 cm, ozn. X19 | ks | 6,0 |  | 0
4. | R položka | Řezání betonových bloků pro zkosení | ks | 2,0 |  | 0
5. | 33892 - 0021 | Osazení betonové palisády do š. 20 cm, výšky do 90 cm do základu z prostého betonu | m | 5,5 |  | 0
6. | 33892 - 0023 | Osazení betonové palisády do š. 20 cm, výšky do 120 cm do základu z prostého betonu | m | 12,0 |  | 0
7. | specifikace | Dodávka betonových palisád vel. 12x16,5 cm, výšky 60 cm, 5,5 : 0,12 x 1,02 | ks | 47,0 |  | 0
8. | specifikace | Dodávka betonových palisád vel. 12x16,5 cm, výšky 100 cm, 12,0 : 0,12 x 1,02 | ks | 102,0 |  | 0
9. | 33817 - 1112 | Osazení sloupků ocelových oplocení výšky nad zemí 300 cm se zabetonováním | ks | 5,0 |  | 0
10. | 33817 - 1122 | Osazení sloupků ocelových oplocení výšky nad zemí 400 cm se zabetonováním | ks | 5,0 |  | 0
11. | R položka | Dtto, ale sloupků pro desku basketbalu | ks | 2,0 |  | 0
|  | celkem |  |  |  | 0
6. |  | DOKONČUJÍCÍ KONSTRUKCE
1. | 95290 - 1411 | Vyčištění a úklid plochy po dokončení prací, 107,0 + 12,0*0,6 | m2 | 114,2 |  | 0
2. | 91623 - 1001 | Osazení obrubníků ploch pro dlažby do lože z betonu, rovný | m | 25,4 |  | 0
3. | 592173362 | Dodávka obrubníků betonových vel. 50 x 200 x 1000 mm, 1,05 x 25,4 | ks | 27,0 |  | 0
4. | 91810 - 1111 | Lože pod obrubníky z prostého betonu pro boční opěru, 25,4*0,3*0,2 | m3 | 1,6 |  | 0
5. | 91810 - 1111 | Lože pod palisády výšky 60 cm z prostého betonu pro boční opěru, 5,5*0,4*0,3 | m3 | 0,7 |  | 0
6. | 95396 - 1112 | Kotvy chemické s vyvrtáním otvoru do betonu M10 do hl. 90 mm - osazování plastových laviček tribuny, 6,0*6,0 + 2*4,0 | ks | 44,0 |  | 0
7. | 95396 - 1212 | Chemická patrona M10 do hl 90 mm | ks | 44,0 |  | 0
8. | 95396 - 5115 | Kotevní šrouby M10, dl. Do 130 mm | ks | 44,0 |  | 0
9. | 95396 - 5315R | M+D matice a podložky M16 | ks | 44,0 |  | 0
10. | 94195 - 5001 | Lešení lehké pomocné výška podlahy do 120 cm pro montáž oplocení, 1,0*(7,0+6,0+4,0) | m2 | 17,0 |  | 0
11. | 94195 - 5002 | Dtto, ale výšky do 190 cm, 1,0*14,0 | m2 | 14,0 |  | 0
|  | celkem |  |  |  | 0
7. |  | PŘESUN HMOT
1. | 99822 - 3011 | Přesun hmot z pol. 2 - 6 | % | 0 |  | 0
2. |  | Práce P S V
1. |  | KONSTRUKCE TESAŘSKÉ |  |  |  | 0
2. |  | SPORTOVNÍ VYBAVENÍ |  |  |  | 0
3. |  | POVRCHY POVLAKOVÉ SPORTOVNÍ |  |  |  | 0
4. |  | KONSTRUKCE ZÁMEČNICKÉ - ATYP |  |  |  | 0
|  | celkem |  |  |  | 0
1. |  | KONSTRUKCE TESAŘSKÉ
1. | Rpoložka | Montáž a osazení plastových laviček tribuny na betonové prefabrikáty, 6,0*1,6*0,4 + 2*0,8*0,4 | m2 | 4,5 |  | 0
2. | specifikace | Dodávka laviček - sedáků z plastových prvků 44x22 mm vč. Svlaků z profilu 70x30 mm, vel. 400x20x1600 mm, 11,2*0,4*1,1 | m2 | 5,0 |  | 0
3. | R položka | Seříznutí sedáků do šikmého napojení dle projektu, 2 x 0,4 | m2 | 0,8 |  | 0
4. | 60510008 | Spojovací materiál pro montáž a sestavení laviček nerezový | m2 | 5,0 |  | 0
0
5. | 99876 - 2102 | Přesun hmot | % | 0 |  | 0
|  | celkem |  |  |  | 0
2. |  | SPORTOVNÍ VYBAVENÍ
1. | R000111 | Montáž a dodávka nové basketbalové Pz konstrukce na sloupku vč. Desky vel. 120 x 90 cm se síťkou pro zabet. do základu, ozn. X02 | ks | 2 |  | 0
2. | R000112 | M+D ochrany sloupků basketbalové konstrukce z pěnového materiálu s potahem z plachtoviny dle projektu, ozn. X 03 | ks | 2 |  | 0
3. | R000113 | Dopravné sportovního vybavení | ks | 1 |  | 0
0
4. | 99877 - 5193 | Přesun hmot | % | 0 |  | 0
|  | celkem |  |  |  | 0
3. |  | POVRCHY POVLAKOVÉ SPORTOVNÍ
1. | R776210001 | Položení a dodávka povrchu malého hřiště z litého polyuretanu EDPM vrchní probarvená v tl. 13 mm, zelená plocha, stanoveno elektronicky | m2 | 107,0 |  | 0
2. | R776210002 | Položení a dodávka grafiky z celoprobarveného EPDM - skákací panák, geometrické tvary vel. 250 x 75 cm, ozn. X 27 | ks | 1,0 |  | 0
3. | R776210003 | Položení a dodávka grafiky z celoprobarveného EPDM - skok z místa, geometrické tvary vel. 350 x 76,5 cm, ozn. X 28 | ks | 1,0 |  | 0
4. | R776210004 | Dopravné materiálu na povrch hřiště | kpl | 1,0 |  | 0
0
5. | 99877 - 5193 | Přesun hmot | % | 0 |  | 0
|  | celkem |  |  |  | 0
4. |  | KONSTRUKCE ZÁMEČNICKÉ - ATYP
1. | R800767 - 0001 | M+D sloupků rovných z ocelových trubek 80x3 mm, dl. 450 cm s povrchovou úpravou Pz | ks | 5 |  | 0
2. | R800767 - 0002 | Dtto, ale výšky 350 cm | ks | 5 |  | 0
3. | R800767 - 0003 | Dtto, ale víčka sloupku Pz , vel. 80 mm | ks | 10 |  | 0
4. | R800767 - 0004 | M+D výztuhy - vzpěr pro kotvení sítí z Pz oceli vel. 35x35x3 mm mezi sloupky, (4*3,3 + 3,4 + 2*3,0 + 3,1 + 3,5) = 29,2 m x ztratné 8 % | m | 32 |  | 0
5. | R800767 - 0005 | M+D sítě ochranné polypropylénové, oka 45 x 45 mm tl. 3 mm zelená s osazením na ocelové výztuhy, (13,2*4,0 + 3,0*(3,4 + 6,0 + 3,5 + 4,1) ) = 103,8 m2 , prořez 10% | m2 | 115 |  | 0
6. | R800767 - 0006 | M+D pomocných ocelových konstrukcí pro zavěšení sítí na výztuhy s pozinkováním navařené, 29,2 x 4 | ks | 117 |  | 0
7. | R800767 - 0007 | M+D ocelového nerezového lanka u spodní části sítě, /13,2 + 3,4 + 6,0 + 3,5) x 1,1 | m | 29 |  | 0
8. | R800767 - 0008 | M+D zátěžového lanka na odhrnovací spodní části sítě, (1,8 + 1,8) x 1,1 | m | 4 |  | 0
9. | R800767 - 0009 | Dopravné materiálu na oplocení | ks | 1 |  | 0
0
10. | 99767 - 1111 | Přesun hmot | % | 0 |  | 0
|  | celkem |  |  |  | 0
4. |  | Bourací práce | [6 empty] | suť
1. | 96104 - 4111 | Bourání základů z prostého betonu - základy sloupků oplocení vč. Sloupků basketbalu, 11*0,15 + 2*0,8 | m3 | 3.3 |  | 0 |  | 2 | 6.6 | b
2. | R položka | Odstranění povrchu hřiště z polyuretanu | m2 | 103.3 |  | 0 |  | 0.015 | 1.5495 | u
3. | 11310 - 8410 | Odstranění asfaltové vrstvy hřiště krycí v tl. 10 cm v ploše přes 50 m2 | m2 | 103.3 |  | 0 |  | 0.22 | 22.726 | asf
4. | 11310 - 7625 | Dtto, ale podkladu hřiště z drceného kameniva v tl. 250 mm | m2 | 103.3 |  | 0 |  | 0.55 | 56.815 | kam
5. | 11310 - 6231 | Rozebrání dlažeb zámkových v kamenivu - opatrné pro zpětné použití - překládání | m2 | 0,6 |  | 0 |  | 0,05 | 0.03 | štěrk
6. | 11320 - 1111 | Vytrhání obrub z obrubníků betonových vč. Lože kolem hřiště | m | 40 |  | 0 |  | 0.22 | 8.8 | bet
7. | 96104 - 4111 | Bourání základového zdiva z prostého betonu za dřevěným bedněním, 10,5 x 0,3 x 0,5 | m3 | 1.6 |  | 0 |  | 2 | 3.2 | b
8. | 98110 - 1112 | Demolice dřevěné kompletní konstrukce tribuny do suti rozebráním, 10,5*1,0*0,2 + 10,5*0,3*0,6 | m3 | 4 |  | 0 |  | 0.222 | 0.888 | u
9. | R položka | Demontáž stávajícího oplocení ze sítí na lankách ze sloupků, 3,0 x (11,0+3,5+6,0+13,0+6,0) | m2 | 118.5 |  | 0 |  | 0.002 | 0.237 | uměl.
10. | Rpoložka | Vybourání stávajících konstrukcí basketbalu ze základů | ks | 2 |  | 0 |  | 0.12 | 0.24 | b
11. | HZS | Drobné pomocné a neměřitelné bourací práce | hod | 40 |  | 0 |  | 0.005 | 0.2 | b
12. | 97908 - 3117 | Vodorovná doprava suti na skládku do 6 km se složením, celkem do 30 km - upřesní se dle investora, ze sypkých materiálů, pol. 4+5 | t | 56,8 |  | 0
13. | 97908 - 3191 | Příplatek za každý další 1 km, 24 x 56,8 | t | 1363,2 |  | 0 |  |  | 101.2855
14. | 97999 - 0105 | Poplatek za uložení stavebního odpadu na skládce z kameniva | t | 56,8 |  | 0
15. | 97908 - 3117 | Vodorovná doprava suti na skládku do 6 km se složením, celkem do 10 km - upřesní se dle investora, z betonu, pol. 1 + 6 + 7 + 10 +11 | t | 19,0 |  | 0
16. | 97908 - 3191 | Příplatek za každý další 1 km, 24 x 19,0 | t | 456,0 |  | 0
17. | 97999 - 0103 | Poplatek za uložení stavebního odpadu na skládce z betonu | t | 19,0 |  | 0
18. | 97908 - 3117 | Vodorovná doprava suti na skládku do 6 km se složením, celkem do 10 km - upřesní se dle investora, asfalt a umělé, pol. 2 + 3 + 8 + 9 | t | 25,4 |  | 0
19. | 97908 - 3191 | Příplatek za každý další 1 km, 24 x 25,4 | t | 609,6 |  | 0
20. | Rpoložka | Poplatek za uložení stavebního odpadu na skládce plast + asfalt | t | 25,4 |  | 0
|  | celkem |  |  |  | 0
Note on A241: Polisensky:

## SO - 06
Rekonstrukce sportovišť ZŠ Jeseniova SO - 06 Kácení, náhradní výsadba |  |  |  |  | Výkaz výměr
Poř. č. | Předčíslí |  | mj | Množství | Cena v Kč |  |  | Hmotnost v t
[5 empty] | Jednotka | Celkem |  | jednotka | celkem
[6 empty] | dodávka | montáž
SOUPIS PRACÍ
Kácení
| 112 10- | Pokácení stromu postupné se spuštěním části kmene a koruny o průměru na řezné ploše pařezu:
1 | 3121 | přes 100 do 200 mm | ks | 1 | 0 |  | 0
2 | 3123 | přes 300 do 400 mm | ks | 1 | 0 |  | 0
3 | 3124 | přes 400 do 500 mm | ks | 5 | 0 |  | 0
4 | 11120-1101 | Odstranění nevhodných dřevin v rovině, s odstraněním pařezu do 1000 m2 | m2 | 5 | 0 |  | 0
množství je orientační
| 112 20- | Odstranění pařezu v rovině o průměru na řezné ploše
5 | 1111 | přes 100 do 200 mm | ks | 1 | 0 |  | 0
6 | 1113 | přes 300 do 400 mm | ks | 1 | 0 |  | 0
7 | 1114 | přes 400 do 500 mm | ks | 5 | 0 |  | 0
| 184 880-71 | Ochrana kmene bedněním
8 |  | zřízení | m2 | 8 | 0 |  | 0
9 |  | odstranění | m2 | 8 | 0 |  | 0
orientačně je počítáno 4 ks dřevin
|  | Kácení a ochrana dřevin celkem |  |  |  |  | 0
Vysazení náhradní výsadby
10 | 183 10-1214 | Hloubení jemek v zemině tř 1-4, s 50% výměnou půdy, objemu 0,05-0,125m3 | ks | 12 | 0 |  | 0
11 | 184 10-2110 | Výsadba keřů do předem připravené jamky v rovině | ks | 12 | 0 |  | 0
12 | 184 80-1131 | Ošetření vysazených dřevin ve skupině | ks | 12 | 0 |  | 0
13 | 185 85-1111 | Jednorázová zálivka (1000 l -1m3 )+ dovoz vody, keře 40l/kus (40*12) | m3 | 0.48 | 0 |  | 0
|  | Práce celkem |  |  |  |  | 0
MATERIÁL
14 |  | Ornice ( 1 m3 - 1,4 t ) + trocha rašeliny | m3 | 0.6 | 0 | 0 |  |  | 0.8
15 |  | Hnojivo Sylvamix (2tab/keř) , (1tab - 1 g ) | tab | 24 | 0 | 0 |  | 1e-05 | 0.00024
16 |  | Ztratné 1% |  |  |  | 0
ROSTLINNÝ MATERIÁL
Keře
17 |  | Prunus laurocerasus ‘Caucasica’ kontejner 2.5l | ks | 2 | 0 | 0 |  | 0.03 | 0.06
18 |  | Viburnum pragense kontejner 2.5l | ks | 3 | 0 | 0 |  | 0.03 | 0.09
19 |  | Kerria japonica kon. 1.5l | ks | 2 | 0 | 0 |  | 0.03 | 0.06
20 |  | Physocarpus opulifolius kon. 2.5l | ks | 2 | 0 | 0 |  | 0.03 | 0.06
21 |  | Laburnum anagyroides kon. 5l | ks | 1 | 0 | 0 |  | 0.04 | 0.04
22 |  | Physocarpus opulifolius Diabolo kon. 2.5l | ks | 2 | 0 | 0 |  | 0.03 | 0.06
23 |  | Ztratné 10% |  |  |  | 0
24 | 998 23 - 1311 | Přesun hmot pro sadovnické a krajinářské úpravy do 5000m vodorovně, bez svislého přesunu | t | 1.1702 | 0 | 0
určení ceny je vymezeno nejmenší skladovací plochou o velikosti 10 m2/ 1t hmotnosti
|  | Materiál celkem |  |  |  | 0
REKAPITULACE
1. |  | Kácení |  |  |  |  | 0
2. |  | Zahradnické práce |  |  |  |  | 0
3. |  | specifikace materiálu |  |  |  |  | 0
|  | H S V celkem |  |  |  |  | 0
4. |  | zařízení staveniště | % | 0 |  |  | 0
5. |  | kompletační činnost | % | 0 |  |  | 0
6. |  | inženýrská činnost | % | 0 |  |  | 0
|  | celkem |  |  |  |  | 0
|  | DPH | % | 21 |  |  | 0
|  | celkem |  |  |  |  | 0

## SO - 07
{a8acb57a-69fe-455b-a12e-05e017da1621}
2
| KRYCÍ LIST SOUPISU PRACÍ | [7 empty] | v --- níže se nacházejí doplnkové a pomocné údaje k sestavám --- v | [8 empty] | False
Stavba:
REKONSTRUKCE SPORTOVIŠŤ ZŠ JESENIOVA PRAHA 3
| KSO: |  |  |  |  | CC-CZ:
| Místo: |  | ZŠ JESENIOVA PRAHA 3 |  |  | Datum:
| Zadavatel: |  |  |  |  | IČ:
|  | MĚSTSKÁ ČÁST PRAHA 3 |  |  |  | DIČ:
| Zhotovitel: |  |  |  |  | IČ:
|  | BUDE VYBRÁN |  |  |  | DIČ:
| Projektant: |  |  |  |  | IČ:
|  | SPORTOVNÍ PROJEKTY S.R.O. |  |  |  | DIČ:
| Zpracovatel: |  |  |  |  | IČ:
|  | DAVID MÜLLER |  |  |  | DIČ:
Poznámka:
| Cena bez DPH | [5 empty] | 0
|  |  | Základ daně |  |  | Sazba daně | Výše daně
| DPH | základní | 0 |  |  | 21% | 0
|  | snížená | 0 |  |  | 15% | 0
|  | zákl. přenesená | 0 |  |  | 21% | 0
|  | sníž. přenesená | 0 |  |  | 15% | 0
|  | nulová | 0 |  |  | 0% | 0
| Cena s DPH |  |  | v | CZK |  | 0
| Projektant |  |  | Zpracovatel
| Datum a podpis: |  | Razítko | Datum a podpis: |  |  | Razítko
| Objednavatel |  |  | Zhotovitel
| Datum a podpis: |  | Razítko | Datum a podpis: |  |  | Razítko
REKAPITULACE ČLENĚNÍ SOUPISU PRACÍ
Stavba:
REKONSTRUKCE SPORTOVIŠŤ ZŠ JESENIOVA PRAHA 3
Místo: |  |  | ZŠ JESENIOVA PRAHA 3 |  |  | Datum:
Zadavatel: |  |  | MĚSTSKÁ ČÁST PRAHA 3 |  |  | Projektant: | SPORTOVNÍ PROJEKTY S.R.O.
Zhotovitel: |  |  | BUDE VYBRÁN |  |  | Zpracovatel: | DAVID MÜLLER
Kód dílu - Popis | [6 empty] | Cena celkem [CZK]
Náklady ze soupisu prací | [6 empty] | 0 | [11 empty] | -1
| HSV - Práce a dodávky HSV | [5 empty] | 0
| 1 - Zemní práce | [5 empty] | 0
| 4 - Vodorovné konstrukce | [5 empty] | 0
| 5 - Komunikace pozemní | [5 empty] | 0
| 8 - Trubní vedení | [5 empty] | 0
| 997 - Přesun sutě | [5 empty] | 0
| AK8P - Akumulace vody - VRTÁNÍ V CENĚ, PROVEDENO VÝROBCEM | [5 empty] | 0
| ČS7P - Čerpací stanice | [5 empty] | 0
| Technologie závlahy - Technologie závlahy | [5 empty] | 0
| ZK - Zařízení staveniště, zkoušky, ostatní náklady | [5 empty] | 0
SOUPIS PRACÍ
Stavba:
REKONSTRUKCE SPORTOVIŠŤ ZŠ JESENIOVA PRAHA 3
Místo: |  |  | ZŠ JESENIOVA PRAHA 3 |  |  | Datum:
Zadavatel: |  |  | MĚSTSKÁ ČÁST PRAHA 3 |  |  | Projektant: | SPORTOVNÍ PROJEKTY S.R.O.
Zhotovitel: |  |  | BUDE VYBRÁN |  |  | Zpracovatel: | DAVID MÜLLER
PČ | Typ | Kód | Popis | MJ | Množství | J.cena [CZK] | Cena celkem [CZK] | Cenová soustava |  | DPH | J. Nh [h] | Nh celkem [h] | J. hmotnost [t] | Hmotnost celkem [t] | J. suť [t] | Suť Celkem [t]
Náklady soupisu celkem | [6 empty] | 0 |  |  |  |  | 256.3869 |  | 82.2863 |  | 0 |  | D | -1 | [7 empty] | 0
| D | HSV | Práce a dodávky HSV |  |  |  | 0 |  |  |  |  | 256.3869 |  | 82.2863 |  | 0 | 1 | D | 0 | ROZPOCET | [6 empty] | 0
| D | 1 | Zemní práce |  |  |  | 0 |  |  |  |  | 201.3621 |  | 64.584 |  | 0 | 1 | D | 1 | ROZPOCET | [6 empty] | 0
1 | K | 131201101R1 | Hloubení jam nezapažených v hornině tř. 3 objemu do 100 m3 - akumulace, armaturní šachta 29m2 x 2,37 = 68,73m3 | m3 | 68.73 | 0 | 0 |  |  | základní | 0.871 | 59.8638 | 0 | 0 | 0 | 0 | 4 | K | 2 | ROZPOCET | 0 | 0 | 0 | 0 | 0 | 1 | 0 | 4 | -1163307842
3 | K | 132101101R2 | Hloubení rýh šířky do 600 mm v hornině tř. 1 a 2 objemu do 100 m3 - výkop pro potubí a kabely ČS-SPORTOVNÍ PLOCHA 174x0,3x0,65=33,93, V. PŘÍKOP 65x0,3x0,65=12,68, PŘÍPRAVA 55x0,3x0,65=10,73 | m3 | 57.34 | 0 | 0 |  |  | základní | 1.176 | 67.4318 | 0 | 0 | 0 | 0 | 4 | K | 2 | ROZPOCET | 0 | 0 | 0 | 0 | 0 | 1 | 0 | 4 | -676517079
4 | K | 132212122 | Hloubení zapažených rýh šířky do 800 mm v nesoudržných horninách třídy těžitelnosti I skupiny 3 ručně ČS-ŠKOLA-STUDNA 5+39,6+3=47,6*0,3*0,65=9,282 | m3 | 9.282 | 0 | 0 |  |  | základní | 6.059 | 56.2396 | 0 | 0 | 0 | 0 | 4 | K | 2 | ROZPOCET | 0 | 0 | 0 | 0 | 0 | 1 | 0 | 4 | 1318888323
5 | K | 1396011103R1 | Ruční výkop jam pro připojovací hydrant, postřikovače 2+5 | ks | 7 | 0 | 0 |  |  | základní | 0 | 0 | 0 | 0 | 0 | 0 | 4 | K | 2 | ROZPOCET | 0 | 0 | 0 | 0 | 0 | 1 | 0 | 4 | 918667153
6 | K | 162206113R22 | Vodorovné ruční přemístění výkopku do 100 m | m3 | 9.282 | 0 | 0 |  |  | základní | 0.11 | 1.021 | 0 | 0 | 0 | 0 | 4 | K | 2 | ROZPOCET | 0 | 0 | 0 | 0 | 0 | 1 | 0 | 4 | -134136427
7 | K | 162701103 | Vodorovné přemístění do 8000 m výkopku/sypaniny z horniny tř. 1 až 4 - akumulace 68,73-30,99=37,74 m3 + hřiště174*0,3*0,35=18,27m3 + škola 47,6*0,3*0,35=5m3 V. PŘÍKOP 65x0,3x0,35=6,83, PŘÍPRAVA 55x0,3x0,35=5,78 (73,62m3) | m3 | 73.62 | 0 | 0 |  |  | základní | 0.075 | 5.5215 | 0 | 0 | 0 | 0 | 4 | K | 2 | ROZPOCET | 0 | 0 | 0 | 0 | 0 | 1 | 0 | 4 | -1531884525
8 | K | 174101101 | Zásyp jam, šachet rýh nebo kolem objektů sypaninou se zhutněním - akumulace 68,73-30,99=37,74 m3 | m3 | 37.74 | 0 | 0 |  |  | základní | 0.299 | 11.2843 | 0 | 0 | 0 | 0 | 4 | K | 2 | ROZPOCET | 0 | 0 | 0 | 0 | 0 | 1 | 0 | 4 | 1321773898
9 | K | 17410310R3 | Zásyp se zhutněním po vrstvách - výkop pro potubí a kabely 174 m hřiště + 47,6 m škola + 65m příkop + 55m příprava + = 174+47,6+65+55= 341,6*0,3*0,6=61,49m3 | m3 | 61.49 | 0 | 0 |  |  | základní | 0 | 0 | 0 | 0 | 0 | 0 | 4 | K | 2 | ROZPOCET | 0 | 0 | 0 | 0 | 0 | 1 | 0 | 4 | 1628289519
10 | M | 58331200R43 | štěrkopísek netříděný zásypový - hřiště174*0,3*0,35=18,27m3 + škola 47,6*0,3*0,35=5m3 V. PŘÍKOP 65x0,3x0,35=6,83m3, PŘÍPRAVA 55x0,3x0,35=5,78m3 = 35,88*1,8 = 64,584t včetně dopravy | t | 64.584 | 0 | 0 |  |  | základní | 0 | 0 | 1 | 64.584 | 0 | 0 | 8 | M | 2 | ROZPOCET | 0 | 0 | 0 | 0 | 0 | 1 | 0 | 4 | -670255237
11 | K | 18234766R3 | Finální úprava povrchu po provedení zemních prací, ruční zapravení, přesev včetně osiva | m2 | 221.6 | 0 | 0 |  |  | základní | 0 | 0 | 0 | 0 | 0 | 0 | 4 | K | 2 | ROZPOCET | 0 | 0 | 0 | 0 | 0 | 1 | 0 | 4 | -808803062
| D | 4 | Vodorovné konstrukce |  |  |  | 0 |  |  |  |  | 8.6852 |  | 9.6883 |  | 0 | 1 | D | 1 | ROZPOCET | [6 empty] | 0
12 | K | 451572111R3 | Lože pod potrubí otevřený výkop z kameniva drobného těženého 341,6m x 0,3 x 0,05 = 5,1124m3 kpl. včetně kameniva a dopravy | m3 | 5.124 | 0 | 0 |  |  | základní | 1.695 | 8.6852 | 1.8908 | 9.6883 | 0 | 0 | 4 | K | 2 | ROZPOCET | 0 | 0 | 0 | 0 | 0 | 1 | 0 | 4 | 1671224808
| D | 5 | Komunikace pozemní |  |  |  | 0 |  |  |  |  | 0.54648 |  | 4.4923 |  | 0 | 1 | D | 1 | ROZPOCET | [6 empty] | 0
13 | K | 564831111R4 | Podklad ze štěrkodrtě ŠD tl 100 mm - podklad akumulace, vč. dopravy | m2 | 23.76 | 0 | 0 |  |  | základní | 0.023 | 0.54648 | 0.18907 | 4.4923 | 0 | 0 | 4 | K | 2 | ROZPOCET | 0 | 0 | 0 | 0 | 0 | 1 | 0 | 4 | -1593946530
14 | K | 5833120R5 | Drcené kamenivo pro podklad akumulace f=0/32 23,76*0,1 | m3 | 2.376 | 0 | 0 |  |  | základní | 0 | 0 | 0 | 0 | 0 | 0 | 4 | K | 2 | ROZPOCET | 0 | 0 | 0 | 0 | 0 | 1 | 0 | 4 | 1023260738
| D | 8 | Trubní vedení |  |  |  | 0 |  |  |  |  | 45.7932 |  | 3.5217 |  | 0 | 1 | D | 1 | ROZPOCET | [6 empty] | 0
15 | K | 87116114R22 | Montáž potrubí z PE100 SDR 17 otevřený výkop D 50x3 mm ČS-plocha + ČS-škola + ČS-studna + příkop + příprava | m | 349.6 | 0 | 0 |  |  | základní | 0.124 | 43.3504 | 0 | 0 | 0 | 0 | 4 | K | 2 | ROZPOCET | 0 | 0 | 0 | 0 | 0 | 1 | 0 | 4 | -199727809
16 | K | 87116114R31 | Montáž potrubí z PE100 SDR 17 - 50x3mm objímkou na konstrukce včetně izolování | m | 19.7 | 0 | 0 |  |  | základní | 0.124 | 2.4428 | 0 | 0 | 0 | 0 | 4 | K | 2 | ROZPOCET | 0 | 0 | 0 | 0 | 0 | 1 | 0 | 4 | -559705149
17 | M | WVNEM50/3M PN10N | HDPE TRUBKA 50x3 NÁV. | m | 349.6 | 0 | 0 |  |  | základní | 0 | 0 | 0.0083 | 2.9017 | 0 | 0 | 8 | M | 2 | ROZPOCET | 0 | 0 | 0 | 0 | 0 | 1 | 0 | 4 | -632533891
18 | M | WVNEM50/3 PN10 | HDPE TRUBKA 50x3 + izolace 13 mm + objímka á500mm | m | 19.7 | 0 | 0 |  |  | základní | 0 | 0 | 0.0083 | 0.16351 | 0 | 0 | 8 | M | 2 | ROZPOCET | 0 | 0 | 0 | 0 | 0 | 1 | 0 | 4 | -870581940
19 | M | WVNEM50 PN10 | HDPE TVAROVKA SVĚRNÁ 50 | ks | 55 | 0 | 0 |  |  | základní | 0 | 0 | 0.0083 | 0.4565 | 0 | 0 | 8 | M | 2 | ROZPOCET | 0 | 0 | 0 | 0 | 0 | 1 | 0 | 4 | -237443626
| D | 997 | Přesun sutě |  |  |  | 0 |  |  |  |  | 0 |  | 0 |  | 0 | 1 | D | 1 | ROZPOCET | [6 empty] | 0
20 | K | 997223855R1 | Poplatek za uložení na skládce (skládkovné) zeminy a kameniva 73,62 x 1,8 = 132,516 t | t | 132.516 | 0 | 0 |  |  | základní | 0 | 0 | 0 | 0 | 0 | 0 | 4 | K | 2 | ROZPOCET | 0 | 0 | 0 | 0 | 0 | 1 | 0 | 4 | 1939685053
| D | AK8P | Akumulace vody - VRTÁNÍ V CENĚ, PROVEDENO VÝROBCEM |  |  |  | 0 |  |  |  |  | 0 |  | 0 |  | 0 | 1 | D | 1 | ROZPOCET | [6 empty] | 0
21 | K | AK8P0 | Betonová armaturní nádrž 6m3, doprava na místo stavby | ks | 1 | 0 | 0 |  |  | základní | 0 | 0 | 0 | 0 | 0 | 0 | 4 | K | 2 | ROZPOCET | 0 | 0 | 0 | 0 | 0 | 1 | 0 | 4 | 838653525
22 | K | AK8P1-3 | Betonová akumulační nádrž 16m3, doprava na místo stavby | ks | 1 | 0 | 0 |  |  | základní | 0 | 0 | 0 | 0 | 0 | 0 | 4 | K | 2 | ROZPOCET | 0 | 0 | 0 | 0 | 0 | 1 | 0 | 4 | -300717727
23 | K | AK8P2 | Osazení pomocí jeřábu včetně dopravy soupravy na místo stavby | kpl | 1 | 0 | 0 |  |  | základní | 0 | 0 | 0 | 0 | 0 | 0 | 4 | K | 2 | ROZPOCET | 0 | 0 | 0 | 0 | 0 | 1 | 0 | 4 | -347554190
24 | K | AK8P3 | Vstupní krček, poklop | ks | 2 | 0 | 0 |  |  | základní | 0 | 0 | 0 | 0 | 0 | 0 | 4 | K | 2 | ROZPOCET | 0 | 0 | 0 | 0 | 0 | 1 | 0 | 4 | 1978755547
| D | ČS7P | Čerpací stanice |  |  |  | 0 |  |  |  |  | 0 |  | 0 |  | 0 | 1 | D | 1 | ROZPOCET | [6 empty] | 0
25 | K | CS12H3-1 | Demontáž stávajícího zařízení včetně eko. likvidace | kpl | 1 | 0 | 0 |  |  | základní | 0 | 0 | 0 | 0 | 0 | 0 | 4 | K | 2 | ROZPOCET | 0 | 0 | 0 | 0 | 0 | 1 | 0 | 4 | -1727290106
26 | K | CS7P1 | Čerpadlo Q=12m3/h max. H=70m, ponorné do akumlace, armatura, potrubí - včetně montáže | ks | 1 | 0 | 0 |  |  | základní | 0 | 0 | 0 | 0 | 0 | 0 | 4 | K | 2 | ROZPOCET | 0 | 0 | 0 | 0 | 0 | 1 | 0 | 4 | 2105228708
27 | K | CS7P19 | Čerpadlo Q=5m3/h H=50m, ponorné, potrubí d50, kabel napájecí, kabel ovládací, tvarovky, sondy, vodoměrná sestava - včetně montáže | ks | 1 | 0 | 0 |  |  | základní | 0 | 0 | 0 | 0 | 0 | 0 | 4 | K | 2 | ROZPOCET | 0 | 0 | 0 | 0 | 0 | 1 | 0 | 4 | -1059707257
28 | K | CS7P2 | Sondy snímání 3x hladiny v akumulaci, kabel 50m - včetně montáže | ks | 1 | 0 | 0 |  |  | základní | 0 | 0 | 0 | 0 | 0 | 0 | 4 | K | 2 | ROZPOCET | 0 | 0 | 0 | 0 | 0 | 1 | 0 | 4 | -501212023
29 | K | CS7P4 | Ovládací rozvaděč v plastové skříni s nohou - včetně montáže | ks | 1 | 0 | 0 |  |  | základní | 0 | 0 | 0 | 0 | 0 | 0 | 4 | K | 2 | ROZPOCET | 0 | 0 | 0 | 0 | 0 | 1 | 0 | 4 | -955116845
30 | K | CS7P5 | Vystrojení čerpací stanice - včetně montáže | ks | 3 | 0 | 0 |  |  | základní | 0 | 0 | 0 | 0 | 0 | 0 | 4 | K | 2 | ROZPOCET | 0 | 0 | 0 | 0 | 0 | 1 | 0 | 4 | 1676786162
31 | K | CS7P6 | Dopouštění akumulace, propojení - včetně montáže | soubor | 1 | 0 | 0 |  |  | základní | 0 | 0 | 0 | 0 | 0 | 0 | 4 | K | 2 | ROZPOCET | 0 | 0 | 0 | 0 | 0 | 1 | 0 | 4 | -1586476749
32 | K | CS7P7 | Napájecí, ovládací kabely čerpadlo-rozvaděč dle PD - včetně montáže | ks | 1 | 0 | 0 |  |  | základní | 0 | 0 | 0 | 0 | 0 | 0 | 4 | K | 2 | ROZPOCET | 0 | 0 | 0 | 0 | 0 | 1 | 0 | 4 | 710512146
33 | K | CS12H3 | Napojovací hydrant pro osazení v zemní plastové šachtě, 2x připojovací armatura 1" GEKA | ks | 1 | 0 | 0 |  |  | základní | 0 | 0 | 0 | 0 | 0 | 0 | 4 | K | 2 | ROZPOCET | 0 | 0 | 0 | 0 | 0 | 1 | 0 | 4 | 1936996280
| D | Technologie závlahy | Technologie závlahy |  |  |  | 0 |  |  |  |  | 0 |  | 0 |  | 0 | 1 | D | 1 | ROZPOCET | [6 empty] | 0
34 | K | TZ6P11 | Postřikovač výsečový, úderový pohon, vestavěný elektroventil, černé víko | ks | 5 | 0 | 0 |  |  | základní | 0 | 0 | 0 | 0 | 0 | 0 | 4 | K | 2 | ROZPOCET | 0 | 0 | 0 | 0 | 0 | 1 | 0 | 4 | -237131034
35 | K | TZ6P118 | Šachta pro osazení ventilů VBJ včetně dlenážního lože a montáže | ks | 2 | 0 | 0 |  |  | základní | 0 | 0 | 0 | 0 | 0 | 0 | 4 | K | 2 | ROZPOCET | 0 | 0 | 0 | 0 | 0 | 1 | 0 | 4 | -833379147
36 | K | TZ6P12 | Vodotěsný konektor - včetně montáže | ks | 25 | 0 | 0 |  |  | základní | 0 | 0 | 0 | 0 | 0 | 0 | 4 | K | 2 | ROZPOCET | 0 | 0 | 0 | 0 | 0 | 1 | 0 | 4 | -506060714
37 | K | TZ6P18 | Ovládací kabel CYKY 5x1,5mm včetně montáže | bm | 180 | 0 | 0 |  |  | základní | 0 | 0 | 0 | 0 | 0 | 0 | 4 | K | 2 | ROZPOCET | 0 | 0 | 0 | 0 | 0 | 1 | 0 | 4 | -1312112146
38 | K | TZ6P19 | Ocelová kabelová chránička DN25 kabely v budově, kotvení protažení kabelů, tvarovky 19,5 x 2 = 39m | bm | 39 | 0 | 0 |  |  | základní | 0 | 0 | 0 | 0 | 0 | 0 | 4 | K | 2 | ROZPOCET | 0 | 0 | 0 | 0 | 0 | 1 | 0 | 4 | -1119555370
39 | K | TZ6P336 | Montáž postřikovače | ks | 5 | 0 | 0 |  |  | základní | 0 | 0 | 0 | 0 | 0 | 0 | 4 | K | 2 | ROZPOCET | 0 | 0 | 0 | 0 | 0 | 1 | 0 | 4 | 846911602
40 | K | TZ6P99 | Ovládací jednotka 16 sekcí, srážkové čidlo, plastová skříň s nohou - včetně montáže | ks | 1 | 0 | 0 |  |  | základní | 0 | 0 | 0 | 0 | 0 | 0 | 4 | K | 2 | ROZPOCET | 0 | 0 | 0 | 0 | 0 | 1 | 0 | 4 | 939194650
| D | ZK | Zařízení staveniště, zkoušky, ostatní náklady |  |  |  | 0 |  |  |  |  | 0 |  | 0 |  | 0 | 1 | D | 1 | ROZPOCET | [6 empty] | 0
41 | K | ZK1R15 | Zařízení staveniště, vytýčení stavby, tlaková zkouška systému, zkouška vodotěsnosti akumulace po zapojení technologie, revizní zprávy, školení obsluhy, první zazimování systému, geodetické zaměření, dílenská dokumentace | ks | 1 | 0 | 0 |  |  | základní | 0 | 0 | 0 | 0 | 0 | 0 | 4 | K | 2 | ROZPOCET | 0 | 0 | 0 | 0 | 0 | 1 | 0 | 4 | 1137772655

## SO - 08
Položkový rozpočet
S: | 0001 | Rekonstrukce sportovišť ZŠ Jeseniova - Praha 3
O: | 8 | SO-08 Areálové rozvody elektro
R: | 0 | 0
P.č. | Číslo položky | Název položky | MJ | množství | cena / MJ | Celkem | Dodávka | Dodávka celk. | Montáž | Montáž celk. | DPH | cena s DPH
Díl: | M21 | ELEKTROMONTÁŽE |  |  |  | 0 |  | 0 |  | 0 |  | 0
1 |  | Stožár UZMA 8 - 133/108/89, vetknutý Z | kpl | 1 |  | 0 |  | 0 |  | 0 | 21 | 0
2 |  | Stožár PC 6 - 159/133/114, vetknutý Z | kpl | 1 |  | 0 |  | 0 |  | 0 | 21 | 0
3 |  | Stožár PB 6 - 133/108/89, vetknutý Z | kpl | 3 |  | 0 |  | 0 |  | 0 | 21 | 0
4 |  | Stožár GA 6 - 114/89/76, vetknutý Z | kpl | 11 |  | 0 |  | 0 |  | 0 | 21 | 0
5 |  | Ochranná manžeta OMP159 | kpl | 1 |  | 0 |  | 0 |  | 0 | 21 | 0
6 |  | Ochranná manžeta OMP133 | kpl | 4 |  | 0 |  | 0 |  | 0 | 21 | 0
7 |  | Ochranná manžeta OMP114 | kpl | 11 |  | 0 |  | 0 |  | 0 | 21 | 0
8 |  | Výložník URB4/114 | kpl | 1 |  | 0 |  | 0 |  | 0 | 21 | 0
9 |  | Výložník URB3/89 | kpl | 3 |  | 0 |  | 0 |  | 0 | 21 | 0
10 |  | Výložník URB2/89 | kpl | 1 |  | 0 |  | 0 |  | 0 | 21 | 0
11 |  | Výložník URB2/76 | kpl | 4 |  | 0 |  | 0 |  | 0 | 21 | 0
12 |  | Výložník URB1/76 | kpl | 7 |  | 0 |  | 0 |  | 0 | 21 | 0
13 |  | svítidlo dle specifikace výpočtu referenčního výrobku 231W, vč. recykl. poplatku | kpl | 30 |  | 0 |  | 0 |  | 0 | 21 | 0
14 |  | Stožárová svorkovnice SV6.10.4 | kpl | 15 |  | 0 |  | 0 |  | 0 | 21 | 0
15 |  | Rozvaděč elektro,plastový 1835x320x250, samostatný pilíř | kpl | 1 |  | 0 |  | 0 |  | 0 | 21 | 0
16 |  | Jistič PL7-C16/3 | ks | 3 |  | 0 |  | 0 |  | 0 | 21 | 0
17 |  | Proudový chránič PFL7-16/1N/B/003 | ks | 2 |  | 0 |  | 0 |  | 0 | 21 | 0
18 |  | Jistič PL7-B20/3 | ks | 1 |  | 0 |  | 0 |  | 0 | 21 | 0
19 |  | Jistič PL7-B16/1 | ks | 2 |  | 0 |  | 0 |  | 0 | 21 | 0
20 |  | Jistič PL7-B6/1 | ks | 1 |  | 0 |  | 0 |  | 0 | 21 | 0
21 |  | Vypínač na DIN Z-SWL230/S | ks | 3 |  | 0 |  | 0 |  | 0 | 21 | 0
22 |  | Stykač čtyřpólový, Z-SCH230/25-40 | ks | 3 |  | 0 |  | 0 |  | 0 | 21 | 0
23 |  | Montážní, spojovací a montážní materiál v rozvaděči | kpl | 1 |  | 0 |  | 0 |  | 0 | 21 | 0
24 | 210810005 | Kabel CYKY-m 750 V 3 x 2,5mm2, volně uložený, včetně dodávky kabelu 3x2,5 mm2 | m | 470 |  | 0 |  | 0 |  | 0 | 21 | 0
25 | 210810013 | Kabel CYKY-m 750 V 4 x 10mm2, volně uložený, včetně dodávky kabelu 4x10 mm2 | m | 470 |  | 0 |  | 0 |  | 0 | 21 | 0
26 | 230191011 | Uložení chráničky KD 09040 ve výkopu , vč. dodávky chráničky KD 09040 | m | 330 |  | 0 |  | 0 |  | 0 | 21 | 0
27 | 230191008 | Uložení chráničky KF 09063 ve výkopu , vč. dodávky chráničky KF 09063 | m | 450 |  | 0 |  | 0 |  | 0 | 21 | 0
28 |  | Kabelová chránička HDPE 40 | m | 130 |  | 0 |  | 0 |  | 0 | 21 | 0
29 |  | Zásuvka 230V, s víčkem, IP44 | ks | 13 |  | 0 |  | 0 |  | 0 | 21 | 0
30 | 210100003 | Ukončení vodičů v rozvaděči + zapojení do 16 mm2 | ks | 132 |  | 0 |  | 0 |  | 0 | 21 | 0
31 |  | Ukončení vodičů v rozvaděči + zapojení do 2,5 mm2 | ks | 126 |  | 0 |  | 0 |  | 0 | 21 | 0
32 |  | Příplatek za recyklaci | kpl | 30 |  | 0 |  | 0 |  | 0 | 21 | 0
33 | 210220022 | Vedení uzemňovací v zemi FeZn 30x4 mm | m | 320 |  | 0 |  | 0 |  | 0 | 21 | 0
34 | 210220022 | Vedení uzemňovací v zemi FeZn D 8 - 10 mm | m | 60 |  | 0 |  | 0 |  | 0 | 21 | 0
35 |  | Pásek uzemňovací FeZn 30x4 mm | kg | 305 |  | 0 |  | 0 |  | 0 | 21 | 0
36 | 210220302 | Svorka hromosvodová nad 2 šrouby (ST,SJ,SR atd.) , vč. dodávky SP | ks | 30 |  | 0 |  | 0 |  | 0 | 21 | 0
37 | 210220302 | Svorka hromosvodová nad 2 šrouby (ST,SJ,SR atd.) , vč. dodávky SR2b (SS) | ks | 20 |  | 0 |  | 0 |  | 0 | 21 | 0
38 | 210220302 | Svorka hromosvodová nad 2 šrouby (ST,SJ,SR atd.) , vč. dodávky SR3b | ks | 24 |  | 0 |  | 0 |  | 0 | 21 | 0
39 |  | Lak asfaltový A1010 1kg | ks | 2 |  | 0 |  | 0 |  | 0 | 21 | 0
40 |  | Koncovka kabelová do 1kV KSCZ4X 6-25 | kus | 33 |  | 0 |  | 0 |  | 0 | 21 | 0
41 | 210290891 | Doplnění štítku kovového na kabel | kpl | 33 |  | 0 |  | 0 |  | 0 | 21 | 0
42 |  | Montážní, spojovací a instalační materiál | kpl | 1 |  | 0 |  | 0 |  | 0 | 21 | 0
Díl: | M46 | Zemní práce při montážích |  |  |  | 0 |  | 0 |  | 0 |  | 0
43 | 460110001 R01 | Sonda pro vyhledávání vedení - výkop | kpl | 2 |  | 0 | 0 | 0 |  | 0 | 21 | 0
44 | 460110101 R01 | Sonda pro vyhledávání vedení - zához | kpl | 2 |  | 0 | 0 | 0 |  | 0 | 21 | 0
45 | 460080001 | Betonový základ do zeminy bez bednění, uložení betonu do výkopu | m3 | 5.6 |  | 0 |  | 0 |  | 0 | 21 | 0
46 | 460200163.RT2 | Výkop kabelové rýhy 35/80 cm, hornina 3, ruční výkop rýhy | m | 600 |  | 0 | 0 | 0 |  | 0 | 21 | 0
47 | 460420018 | Zřízení kabelového lože šířky do 35cm z písku, tl. vrstvy 20cm, vč. dodávky písku | m | 600 |  | 0 |  | 0 |  | 0 | 21 | 0
48 | 460560163.RT1 | Zához rýhy 35/80 cm, hornina 3, ruční zához rýhy | m | 600 |  | 0 | 0 | 0 |  | 0 | 21 | 0
49 | 460300006 | Hutnění zeminy po vrstvách 20 cm, hutnění po záhrnu rýh | m2 | 300 |  | 0 | 0 | 0 |  | 0 | 21 | 0
50 | 460600001 | Naložení a odvoz zeminy odvoz na vzdálenost 10000 m | m3 | 8.4 |  | 0 | 0 | 0 |  | 0 | 21 | 0
51 | 460490012 | Fólie výstražná z PVC, šířka 33 cm, fólie PVC šířka 33 cm | m | 600 |  | 0 |  | 0 |  | 0 | 21 | 0
52 |  | Průraz zdivem v cihlové zdi tl. 30cm | kpl | 1 |  | 0 |  | 0 |  | 0 | 21 | 0
53 |  | Zazdění kabelového prostupu zdivem do 10x10cm | kpl | 1 |  | 0 |  | 0 |  | 0 | 21 | 0
54 |  | Betonová šachta pro časomíru 500x500x500mm | kpl | 5 |  | 0 |  | 0 |  | 0 | 21 | 0
55 | 199000005 | Poplatek za skládku zeminy 1 - 4 | m3 | 8 |  | 0 |  | 0 |  | 0 | 21 | 0
56 | 460010024 | Vytýčení kabelové trasy v zastavěném prostoru délka trasy do 1000 m | km | 0.52 |  | 0 |  | 0 |  | 0 | 21 | 0
57 | 460420501 | Křížovatka se silovým kabelem | kus | 3 |  | 0 |  | 0 |  | 0 | 21 | 0
Díl: | ON | Ostatní náklady |  |  |  | 0 |  | 0 |  | 0 |  | 0
58 | 00521101 | Předání a převzetí staveniště | Soubor | 1 |  | 0 | 0 | 0 |  | 0 | 21 | 0
59 |  | Zednické výpomoci | Soubor | 1 |  | 0 | 0 | 0 |  | 0 | 21 | 0
60 | 00523 | Výchozí revize, vystavení revizní zprávy | Soubor | 1 |  | 0 | 0 | 0 |  | 0 | 21 | 0
61 | 005241020 | Geodetické zaměření skutečného provedení | kpl | 1 |  | 0 | 0 | 0 |  | 0 | 21 | 0
62 | 005241010 | Dokumentace skutečného provedení | Soubor | 1 |  | 0 | 0 | 0 |  | 0 | 21 | 0
63 | 1804561802 | Montážní plošina na autopod. | Sh | 40 |  | 0 | 0 | 0 |  | 0 | 21 | 0
64 | 00524 | Předání a převzetí díla | Soubor | 1 |  | 0 | 0 | 0 |  | 0 | 21 | 0
Díl: | VN | Vedlejší náklady |  |  |  | 0 |  | 0 |  | 0 |  | 0
65 | 005111021 | Vytýčení inženýrských sítí | Soubor | 1 |  | 0 | 0 | 0 |  | 0 | 21 | 0
66 | 005122401 | Koordinační činnost | Soubor | 1 |  | 0 | 0 | 0 |  | 0 | 21 | 0
67 | 110 | Mimostaveništní doprava individualní | Soubor | 1 |  | 0 | 0 | 0 |  | 0 | 21 | 0
Celkem | [5 empty] | 0
|  | Zařízení staveniště | % | 2.5 |  | 0
|  | Kompletační činnost | % | 2 |  | 0
|  | Inženýrská činnost | % | 1 |  | 0
|  | celkem |  |  |  | 0
Poznámky uchazeče k zadání
Jedná se o minimální rozpočet. Pokud uchazeč při prohlídce místa plnění zjistí chybějící položku, doplní tuto samostatně pod tuto poznámku se zdůvodněním . Součástí realizace uvedené akce musí být veškeré dodávky, práce a služby, které nejsou výslovně uvedeny v dokumentaci, ale jsou nezbytné pro úplnost a funkčnost zařízení podle uvedených požadavků. Dále je třeba dodržovat platné normy pro souběh a křížení kabelů silových a sdělovacích rozvodů. Realizaci je třeba dodavatelsky koordinovat. Zejména je nutné věnovat zvýšenou pozornost při demontážních pracích a stříhání vodičů a kabelů, postupovat velmi opatrně, aby nedošlo k úrazu nebo škodám. Zhotovitel zahrne do ceny elektro části demontáže a ekologickou likvidaci rušených zařízení. Dodávky, práce a služby pro elektrotechnologické zařízení musí být dodány kompletní, v uvedených hranicích dodávky včetně všech nezbytných přístrojů, pomocných zařízení, příslušenství a spojovacího a upevňovacího materiálu. Dodávka musí být řádně odzkoušena, plně funkční a schopna uvedení do provozu. Veškerá dodávaná zařízení musí být nová, poprvé použitá. Dodávaná zařízení musí být dodána od výrobců, kteří mají v ČR zajištěn servis. Toto prokáže zhotovitel při předání a převzetí, kdy doloží k jednotlivým zařízením příslušné doklady a prohlášení servisní organizace v ČR o zajištění servisu. Veškerá dodávaná zařízení musí odpovídat požadavkům zákona č. 22/1997Sb. v platném znění a souvisejícím nařízením vlády. Zhotovitel doloží ke všem dodávaným výrobkům doklady požadované podle uvedených právních předpisů. Veškeré zařízení musí být dodáno v souladu s požadavky vyhlášky č. 137/1998Sb. o obecných technických požadavcích na výstavbu. Veškeré práce musí být prováděny za dodržování všech norem a předpisů platných v ČR a doloženy předepsanými doklady o provedených zkouškách a revizích. Zhotovitel nabídne svítidla dle PD nebo předloží kvalitativně stejné či lepší řešení. Alternativní řešení musí odsouhlasit projektant osvětlení před objednáním svítidel zhotovitelem. Zhotovitel na výzvu projektanta osvětlení předloží odkaz na LDT data navrhovaných svítidel volně ke stažení na stránkách výrobce, katalogové listy navrhovaných svítidel, projektant si může vyžádat předložení vzorků všech svítidel do 7mi pracovních dnů od vyzvání. Po instalaci osvětlovací soustavy zajistí zadavatel na své náklady provedení kontrolního měření intenzity osvětlení, indexu podání barev a teploty chromatičnosti. Veškerá měření a protokoly předloží zadavatel zhotoviteli nejpozději do 15 dnů od uvolnění staveniště zhotovitelem. Dílo bude převzato zadavatelem od zhotovitele na základě výsledků hodnot provedeného měření, při splnění veškerých požadovaných parametrů.