## Rekapitulace stavby
Export Komplet | [25 empty] | VZ | 2.0 |  |  |  |  | False | False | {925710f1-8e95-4923-97e4-077e91936842}
[18 empty] | >> skryté sloupce << | [12 empty] | 0,01 | 21
[31 empty] | 0,01 | 15
|  | REKAPITULACE STAVBY | [16 empty] | v --- níže se nacházejí doplnkové a pomocné údaje k sestavám --- v | [11 empty] | 0,001
|  | Kód: |  |  |  |  | 012022 | [23 empty] | 0,01
|  | Stavba: |  |  |  |  | Vodovod Netřebice - přivaděč vodovodu | [23 empty] | 0,01
|  | KSO: | [11 empty] | CC-CZ: | [16 empty] | 0,01
|  | Místo: |  |  |  |  | Kouty u Poděbrad, Netřebice | [6 empty] | Datum: |  | 22. 6. 2022 | [14 empty] | 0,01
0,01
|  | Zadavatel: | [11 empty] | IČ: |  | 00640581 | [14 empty] | 0,01
|  |  | Obec Netřebice | [10 empty] | DIČ: | [16 empty] | 0,01
0,01
|  | Zhotovitel: | [11 empty] | IČ: | [16 empty] | 0,01
[14 empty] | DIČ: | [16 empty] | 0,01
False
|  | Projektant: | [11 empty] | IČ: |  | 48153362 | [14 empty] | False
|  |  | Vodohospodářsko-inženýrské služby spol. s r. o. | [10 empty] | DIČ: | [16 empty] | True
0,01
|  | Zpracovatel: | [11 empty] | IČ: | [16 empty] | 0,01
[14 empty] | DIČ: | [16 empty] | False
Poznámka:
Soupis prací je sestaven s využitím Cenové soustavy ÚRS. Položky, které pochází z této cenové soustavy, jsou ve sloupci 'Cenová soustava' označeny popisem 'CS ÚRS' a úrovní příslušného kalendářního pololetí. Veškeré další informace vymezující popis a podmínky použití těchto položek z Cenové soustavy, které nejsou uvedeny přímo v soupisu prací, jsou neomezeně dálkově k dispozici na webu podminky.urs.cz.
|  | Cena bez DPH | [11 empty] | 0
[8 empty] | Sazba daně |  | Základ daně |  |  |  | Výše daně
|  | DPH |  | základní |  |  |  | 21% |  | 0 |  |  |  | 0
|  |  |  | snížená |  |  |  | 15% |  | 0 |  |  |  | 0
|  |  |  | zákl. přenesená |  |  |  | 21% |  | #REF! |  |  |  | 0
|  |  |  | sníž. přenesená |  |  |  | 15% |  | #REF! |  |  |  | 0
|  |  |  | nulová |  |  |  | 0% |  | #REF! |  |  |  | 0
|  | Cena s DPH | [6 empty] | v |  | CZK |  |  | 0
REKAPITULACE OBJEKTŮ STAVBY A SOUPISŮ PRACÍ
| Kód: | [6 empty] | 012022
| Stavba: | [6 empty] | Vodovod Netřebice - přivaděč vodovodu
| Místo: | [6 empty] | Kouty u Poděbrad, Netřebice |  |  |  |  | Datum: |  | 22. 6. 2022
| Zadavatel: | [6 empty] | Obec Netřebice |  |  |  |  | Projektant: |  | Vodohospodářsko-inženýrské služby spol. s r. o. |  |  |  | Informatívní údaje z listů zakázek
| Zhotovitel: | [11 empty] | Zpracovatel:
| Kód |  |  |  | Popis | [6 empty] | Cena bez DPH [CZK] |  |  |  | Cena s DPH [CZK] | Typ |  | z toho Ostat. náklady [CZK] | DPH [CZK] | Normohodiny [h] | DPH základní [CZK] | DPH snížená [CZK] | DPH základní přenesená [CZK] | DPH snížená přenesená [CZK] | Základna DPH základní | Základna DPH snížená | Základna DPH zákl. přenesená | Základna DPH sníž. přenesená | Základna DPH nulová
| Náklady stavby celkem | [10 empty] | 0 |  |  |  | 0 |  |  | 0 | 0 | #REF! | 0 | 0 | #REF! | #REF! | 0 | 0 | #REF! | #REF! | #REF! | D | 0 | ###NOIMPORT### | IMPORT | {925710f1-8e95-4923-97e4-077e91936842} | {00000000-0000-0000-0000-000000000000}
/ |  | SO 01 |  |  |  | Přívodní řad | [5 empty] | 0 |  |  |  | 0 | STA |  | 0 | 0 | 3968.168 | 0 | 0 | 0 | 0 | 0 | 0 | 0 | 0 | 0 |  | 1 |  | IMPORT | {de97268b-42e0-4fb9-b7df-0646e685bb21} | {925710f1-8e95-4923-97e4-077e91936842} |  | 2
/ |  | PS 01 Elektro |  |  |  | zařízení | [5 empty] | 0 |  |  |  | 0 | STA |  | 0 | 0 | #REF! | 0 | 0 | 0 | 0 | 0 | 0 | #REF! | #REF! | #REF! |  | 1 |  | IMPORT | {3cf5994b-8ee3-41ea-b4a8-c239df30db55} | {925710f1-8e95-4923-97e4-077e91936842} | 827 11 | 2
|  | PS 01 Strojní |  |  |  | zařízení | [5 empty] | 0 |  |  |  | 0 | STA |  | 0 | 0 | #REF! | 0 | 0 | #REF! | #REF! | 0 | 0 | #REF! | #REF! | #REF! | D | 1 | ###NOIMPORT### | IMPORT | {b953cebc-f1a7-49db-93d6-44cf69c6b4a2} | {925710f1-8e95-4923-97e4-077e91936842} | 827 11 | 2
/ |  |  | PS 01.1 |  |  |  | Automatická tlaková stanice |  |  |  |  | 0 |  |  |  | 0 | Soupis |  | 0 | 0 | #REF! | 0 | 0 | 0 | 0 | 0 | 0 | #REF! | #REF! | #REF! |  | 2 |  | IMPORT | {613f3466-81cc-4bf6-9e08-4150d568786d} | {b953cebc-f1a7-49db-93d6-44cf69c6b4a2}
/ |  |  | PS 01.2 |  |  |  | Vodoměrná šachta |  |  |  |  | 0 |  |  |  | 0 | Soupis |  | 0 | 0 | #REF! | 0 | 0 | 0 | 0 | 0 | 0 | #REF! | #REF! | #REF! |  | 2 |  | IMPORT | {ed22c933-758e-4bb9-ac92-7b3ee020c63e} | {b953cebc-f1a7-49db-93d6-44cf69c6b4a2}
/ |  | VRN |  |  |  | Vedlejší rozpočtové náklady | [5 empty] | 0 |  |  |  | 0 | STA |  | 0 | 0 | 0 | 0 | 0 | 0 | 0 | 0 | 0 | 0 | 0 | 0 |  | 1 |  | IMPORT | {0af1b7c8-4960-40fd-a94b-02cf513574ed} | {925710f1-8e95-4923-97e4-077e91936842} |  | 2

## SO 01 - Přívodní řad
[9 empty] | >> skryté sloupce << | [9 empty] | {de97268b-42e0-4fb9-b7df-0646e685bb21} | [5 empty] | DEL_V | Provedeno výkopem | m | 296,5 | 2
[19 empty] | 2 | [5 empty] | HL_jam | Hloubení jam | m3 | 312,109 | 2
| KRYCÍ LIST SOUPISU PRACÍ | [8 empty] | v --- níže se nacházejí doplnkové a pomocné údaje k sestavám --- v | [8 empty] | False | [5 empty] | HL_rýh | Hloubení rýh | m3 | 459,575 | 2
[25 empty] | CHR_125 | Chránička pod vodotečí | m | 32 | 2
| Stavba: | [23 empty] | CHR_159 | Podchod pod silnicí | m | 18 | 2
|  | Vodovod Netřebice - přivaděč vodovodu | [22 empty] | LO | Lože | m3 | 48,96 | 2
| Objekt: | [23 empty] | OB | Obsyp potrubí | m3 | 87,064 | 2
|  | SO 01 - Přívodní řad | [22 empty] | PB | Podkladní bloky | m3 | 0,817 | 2
[25 empty] | PD | Podkladní desky | m3 | 1,377 | 2
| KSO: |  |  |  |  | CC-CZ: | [18 empty] | PE_90 | Přívodní řad d 90 | m | 1482,5 | 2
| Místo: |  | Kouty u Poděbrad, Netřebice |  |  | Datum: | 22. 6. 2022 | [17 empty] | skl | Skládkovné | m3 | 165,59 | 2
| Zadavatel: |  |  |  |  | IČ: | 00640581
|  | Obec Netřebice |  |  |  | DIČ:
| Zhotovitel: |  |  |  |  | IČ: | 0
[6 empty] | DIČ: | 0
| Projektant: |  |  |  |  | IČ: | 48153362
|  | Vodohospodářsko-inženýrské služby spol. s r. o. |  |  |  | DIČ:
| Zpracovatel: |  |  |  |  | IČ:
DIČ:
Poznámka:
| Cena bez DPH | [5 empty] | 0
|  |  | Základ daně |  |  | Sazba daně | Výše daně
| DPH | základní | 0 |  |  | 21% | 0
|  | snížená | 0 |  |  | 15% | 0
|  | zákl. přenesená | 0 |  |  | 21% | 0
|  | sníž. přenesená | 0 |  |  | 15% | 0
|  | nulová | 0 |  |  | 0% | 0
| Cena s DPH |  |  | v | CZK |  | 0
REKAPITULACE ČLENĚNÍ SOUPISU PRACÍ
Stavba:
Vodovod Netřebice - přivaděč vodovodu
Objekt:
SO 01 - Přívodní řad
Místo: |  |  | Kouty u Poděbrad, Netřebice |  |  | Datum: | 22. 6. 2022
Zadavatel: |  |  | Obec Netřebice |  |  | Projektant: | Vodohospodářsko-inženýrské služby spol. s r. o.
Zhotovitel: | [5 empty] | Zpracovatel:
Kód dílu - Popis | [6 empty] | Cena celkem [CZK]
Náklady stavby celkem | [6 empty] | 0 | [12 empty] | -1
| HSV - Práce a dodávky HSV | [5 empty] | 0
| 1 - Zemní práce | [5 empty] | 0
| 3 - Svislé a kompletní konstrukce | [5 empty] | 0
| 4 - Vodorovné konstrukce | [5 empty] | 0
| 5 - Komunikace pozemní | [5 empty] | 0
| 8 - Trubní vedení | [5 empty] | 0
| 998 - Přesun hmot | [5 empty] | 0
SOUPIS PRACÍ
Stavba:
Vodovod Netřebice - přivaděč vodovodu
Objekt:
SO 01 - Přívodní řad
Místo: |  |  | Kouty u Poděbrad, Netřebice |  |  | Datum: | 22. 6. 2022
Zadavatel: |  |  | Obec Netřebice |  |  | Projektant: | Vodohospodářsko-inženýrské služby spol. s r. o.
Zhotovitel: | [5 empty] | Zpracovatel:
PČ | Typ | Kód | Popis | MJ | Množství | J.cena [CZK] | Cena celkem [CZK] | Cenová soustava |  |  | DPH | J. Nh [h] | Nh celkem [h] | J. hmotnost [t] | Hmotnost celkem [t] | J. suť [t] | Suť Celkem [t]
Náklady soupisu celkem | [6 empty] | 0 | [5 empty] | 3968.168 |  | 196.6978 |  | 1.9277 |  | D | -1 | [15 empty] | 0
| D | HSV | Práce a dodávky HSV |  |  |  | 0 | [5 empty] | 3968.168 |  | 196.6978 |  | 1.9277 | 1 | D | 0 |  |  |  | ROZPOCET | [11 empty] | 0
| D | 1 | Zemní práce |  |  |  | 0 | [5 empty] | 2694.7626 |  | 170.7832 |  | 1.668 | 1 | D | 1 |  |  |  | ROZPOCET | [11 empty] | 0
1 | K | 111251101 | Odstranění křovin a stromů s odstraněním kořenů strojně průměru kmene do 100 mm v rovině nebo ve svahu sklonu terénu do 1:5, při celkové ploše do 100 m2 | m2 | 50 |  | 0 |  |  |  | základní | 0.172 | 8.6 | 0 | 0 | 0 | 0 | 4 | K | 2 |  |  |  | ROZPOCET | [5 empty] | 0 | 0 | 0 | 0 | 0 | 1 | 0 | 4 | -1352844907
| Online PSC |  | https://podminky.urs.cz/item/CS_URS_2022_01/111251101 | [15 empty] | Online PSC | 2
| VV |  | "odhad" | [15 empty] | VV | 2 | 1 | True | 0 | ROZPOCET
| VV |  | 50 |  | 50 | [13 empty] | VV | 2 | 2 | True | 1 | ROZPOCET
2 | K | 113106183 | Rozebrání dlažeb a dílců vozovek a ploch s přemístěním hmot na skládku na vzdálenost do 3 m nebo s naložením na dopravní prostředek, s jakoukoliv výplní spár strojně plochy jednotlivě do 50 m2 z velkých kostek s ložem z kameniva | m2 | 4 |  | 0 |  |  |  | základní | 0.041 | 0.164 | 0 | 0 | 0.417 | 1.668 | 4 | K | 2 |  |  |  | ROZPOCET | [5 empty] | 0 | 0 | 0 | 0 | 0 | 1 | 0 | 4 | 934783820
| Online PSC |  | https://podminky.urs.cz/item/CS_URS_2022_01/113106183 | [15 empty] | Online PSC | 2
| VV |  | "jáma protlaku" | [15 empty] | VV | 2 | 1 | True | 0 | ROZPOCET
| VV |  | 2*2 |  | 4 | [13 empty] | VV | 2 | 2 | True | 1 | ROZPOCET
3 | K | 115101201 | Čerpání vody na dopravní výšku do 10 m s uvažovaným průměrným přítokem do 500 l/min | hod | 320 |  | 0 |  |  |  | základní | 0.184 | 58.88 | 3e-05 | 0.0096 | 0 | 0 | 4 | K | 2 |  |  |  | ROZPOCET | [5 empty] | 0 | 0 | 0 | 0 | 0 | 1 | 0 | 4 | -1794985905
| Online PSC |  | https://podminky.urs.cz/item/CS_URS_2022_01/115101201 | [15 empty] | Online PSC | 2
| VV |  | 8*40 |  | 320 | [13 empty] | VV | 2 | 2 | True | 1 | ROZPOCET
4 | K | 115101301 | Pohotovost záložní čerpací soupravy pro dopravní výšku do 10 m s uvažovaným průměrným přítokem do 500 l/min | den | 40 |  | 0 |  |  |  | základní | 0 | 0 | 0 | 0 | 0 | 0 | 4 | K | 2 |  |  |  | ROZPOCET | [5 empty] | 0 | 0 | 0 | 0 | 0 | 1 | 0 | 4 | 1405233862
| Online PSC |  | https://podminky.urs.cz/item/CS_URS_2022_01/115101301 | [15 empty] | Online PSC | 2
5 | K | 121151113 | Sejmutí ornice strojně při souvislé ploše přes 100 do 500 m2, tl. vrstvy do 200 mm | m2 | 116.166 |  | 0 |  |  |  | základní | 0.026 | 3.0203 | 0 | 0 | 0 | 0 | 4 | K | 2 |  |  |  | ROZPOCET | [5 empty] | 0 | 0 | 0 | 0 | 0 | 1 | 0 | 4 | 1930194420
| Online PSC |  | https://podminky.urs.cz/item/CS_URS_2022_01/121151113 | [15 empty] | Online PSC | 2
| VV |  | "startovací jáma - vodoteč" | [15 empty] | VV | 2 | 1 | True | 0 | ROZPOCET
| VV |  | 7,2*3,6 |  | 25.92 | [13 empty] | VV | 2 | 2 | True | 0 | ROZPOCET
| VV |  | "cílová jáma - vodoteč" | [15 empty] | VV | 2 | 1 | True | 0 | ROZPOCET
| VV |  | 2,5*2,5 |  | 6.25 | [13 empty] | VV | 2 | 2 | True | 0 | ROZPOCET
| VV |  | "startovací jáma - silnice" | [15 empty] | VV | 2 | 1 | True | 0 | ROZPOCET
| VV |  | 7,2*3,6 |  | 25.92 | [13 empty] | VV | 2 | 2 | True | 0 | ROZPOCET
| VV |  | "cílová jáma - silnice" | [15 empty] | VV | 2 | 1 | True | 0 | ROZPOCET
| VV |  | 2,5*2,5 |  | 6.25 | [13 empty] | VV | 2 | 2 | True | 0 | ROZPOCET
| VV |  | "jámy protlaky" | [15 empty] | VV | 2 | 1 | True | 0 | ROZPOCET
| VV |  | (1,4*1,4)*15 |  | 29.4 | [13 empty] | VV | 2 | 2 | True | 0 | ROZPOCET
| VV |  | "vodoměrná šachta" | [15 empty] | VV | 2 | 1 | True | 0 | ROZPOCET
| VV |  | 5,78*3,88 |  | 22.426 | [13 empty] | VV | 2 | 2 | True | 0 | ROZPOCET
| VV |  | Součet |  | 116.166 | [13 empty] | VV | 2 | 4 | True | 1 | ROZPOCET
6 | K | 131151204 | Hloubení zapažených jam a zářezů strojně s urovnáním dna do předepsaného profilu a spádu v hornině třídy těžitelnosti I skupiny 1 a 2 přes 100 do 500 m3 | m3 | 156.055 |  | 0 |  |  |  | základní | 0.294 | 45.8802 | 0 | 0 | 0 | 0 | 4 | K | 2 |  |  |  | ROZPOCET | [5 empty] | 0 | 0 | 0 | 0 | 0 | 1 | 0 | 4 | -1653950625
| Online PSC |  | https://podminky.urs.cz/item/CS_URS_2022_01/131151204 | [15 empty] | Online PSC | 2
| VV |  | "startovací jáma - vodoteč" | [15 empty] | VV | 2 | 1 | True | 0 | ROZPOCET
| VV |  | 7,2*3,6*4,95 |  | 128.304 | [13 empty] | VV | 2 | 2 | True | 0 | ROZPOCET
| VV |  | "cílová jáma - vodoteč" | [15 empty] | VV | 2 | 1 | True | 0 | ROZPOCET
| VV |  | 2,5*2,5*5,66 |  | 35.375 | [13 empty] | VV | 2 | 2 | True | 0 | ROZPOCET
| VV |  | "startovací jáma - silnice" | [15 empty] | VV | 2 | 1 | True | 0 | ROZPOCET
| VV |  | 7,2*3,6*1,75 |  | 45.36 | [13 empty] | VV | 2 | 2 | True | 0 | ROZPOCET
| VV |  | "cílová jáma - silnice" | [15 empty] | VV | 2 | 1 | True | 0 | ROZPOCET
| VV |  | 2,5*2,5*1,75 |  | 10.938 | [13 empty] | VV | 2 | 2 | True | 0 | ROZPOCET
| VV |  | "jámy protlaky" | [15 empty] | VV | 2 | 1 | True | 0 | ROZPOCET
| VV |  | (1,4*1,4*1,75)*15 |  | 51.45 | [13 empty] | VV | 2 | 2 | True | 0 | ROZPOCET
| VV |  | "vodoměrná šachta" | [15 empty] | VV | 2 | 1 | True | 0 | ROZPOCET
| VV |  | 5,78*3,88*2,85 |  | 63.915 | [13 empty] | VV | 2 | 2 | True | 0 | ROZPOCET
| VV |  | "odečet povrchů" | [15 empty] | VV | 2 | 1 | True | 0 | ROZPOCET
| VV |  | "tráva" | [15 empty] | VV | 2 | 1 | True | 0 | ROZPOCET
| VV |  | -7,2*3,6*0,2 |  | -5.184 | [13 empty] | VV | 2 | 2 | True | 0 | ROZPOCET
| VV |  | -2,5*2,5*0,2 |  | -1.25 | [13 empty] | VV | 2 | 2 | True | 0 | ROZPOCET
| VV |  | -7,2*3,6*0,2 |  | -5.184 | [13 empty] | VV | 2 | 2 | True | 0 | ROZPOCET
| VV |  | -2,5*2,5*0,2 |  | -1.25 | [13 empty] | VV | 2 | 2 | True | 0 | ROZPOCET
| VV |  | -(1,4*1,4*0,2)*15 |  | -5.88 | [13 empty] | VV | 2 | 2 | True | 0 | ROZPOCET
| VV |  | -5,78*3,88*0,2 |  | -4.485 | [13 empty] | VV | 2 | 2 | True | 0 | ROZPOCET
| VV | HL_jam | Součet |  | 312.109 | [13 empty] | VV | 2 | 4 | True | 0 | ROZPOCET
| VV |  | "1 a 2. třída těžitelnosti 50 %" | [15 empty] | VV | 2 | 1 | True | 0 | ROZPOCET
| VV |  | HL_jam*0,5 |  | 156.055 | [13 empty] | VV | 2 | 2 | True | 0 | ROZPOCET
| VV |  | Součet |  | 156.055 | [13 empty] | VV | 2 | 4 | True | 1 | ROZPOCET
7 | K | 131251203 | Hloubení zapažených jam a zářezů strojně s urovnáním dna do předepsaného profilu a spádu v hornině třídy těžitelnosti I skupiny 3 přes 50 do 100 m3 | m3 | 93.633 |  | 0 |  |  |  | základní | 0.676 | 63.2959 | 0 | 0 | 0 | 0 | 4 | K | 2 |  |  |  | ROZPOCET | [5 empty] | 0 | 0 | 0 | 0 | 0 | 1 | 0 | 4 | 475993805
| Online PSC |  | https://podminky.urs.cz/item/CS_URS_2022_01/131251203 | [15 empty] | Online PSC | 2
| VV |  | "3. třída těžitelnosti 30 %" | [15 empty] | VV | 2 | 1 | True | 0 | ROZPOCET
| VV |  | HL_jam*0,3 |  | 93.633 | [13 empty] | VV | 2 | 2 | True | 0 | ROZPOCET
| VV |  | Součet |  | 93.633 | [13 empty] | VV | 2 | 4 | True | 1 | ROZPOCET
8 | K | 131351203 | Hloubení zapažených jam a zářezů strojně s urovnáním dna do předepsaného profilu a spádu v hornině třídy těžitelnosti II skupiny 4 přes 50 do 100 m3 | m3 | 62.422 |  | 0 |  |  |  | základní | 0.918 | 57.3034 | 0 | 0 | 0 | 0 | 4 | K | 2 |  |  |  | ROZPOCET | [5 empty] | 0 | 0 | 0 | 0 | 0 | 1 | 0 | 4 | 1906578714
| Online PSC |  | https://podminky.urs.cz/item/CS_URS_2022_01/131351203 | [15 empty] | Online PSC | 2
| VV |  | "4. třída těžitelnosti 20 %" | [15 empty] | VV | 2 | 1 | True | 0 | ROZPOCET
| VV |  | HL_jam*0,2 |  | 62.422 | [13 empty] | VV | 2 | 2 | True | 0 | ROZPOCET
| VV |  | Součet |  | 62.422 | [13 empty] | VV | 2 | 4 | True | 1 | ROZPOCET
9 | K | 132154204 | Hloubení zapažených rýh šířky přes 800 do 2 000 mm strojně s urovnáním dna do předepsaného profilu a spádu v hornině třídy těžitelnosti I skupiny 1 a 2 přes 100 do 500 m3 | m3 | 229.788 |  | 0 |  |  |  | základní | 0.424 | 97.4301 | 0 | 0 | 0 | 0 | 4 | K | 2 |  |  |  | ROZPOCET | [5 empty] | 0 | 0 | 0 | 0 | 0 | 1 | 0 | 4 | -2119572248
| Online PSC |  | https://podminky.urs.cz/item/CS_URS_2022_01/132154204 | [15 empty] | Online PSC | 2
| VV |  | "hloubení rýh" | [15 empty] | VV | 2 | 1 | True | 0 | ROZPOCET
| VV |  | DEL_V*1*1,75 |  | 518.875 | [13 empty] | VV | 2 | 2 | True | 0 | ROZPOCET
| VV |  | "odečet povrchů" | [15 empty] | VV | 2 | 1 | True | 0 | ROZPOCET
| VV |  | "tráva" | [15 empty] | VV | 2 | 1 | True | 0 | ROZPOCET
| VV |  | -DEL_V*1*0,2 |  | -59.3 | [13 empty] | VV | 2 | 2 | True | 0 | ROZPOCET
| VV | HL_rýh | Součet |  | 459.575 | [13 empty] | VV | 2 | 4 | True | 0 | ROZPOCET
| VV |  | "1 a 2. třída těžitelnosti 50 %" | [15 empty] | VV | 2 | 1 | True | 0 | ROZPOCET
| VV |  | 459,575*0,5 |  | 229.788 | [13 empty] | VV | 2 | 2 | True | 0 | ROZPOCET
| VV |  | Součet |  | 229.788 | [13 empty] | VV | 2 | 4 | True | 1 | ROZPOCET
10 | K | 132254204 | Hloubení zapažených rýh šířky přes 800 do 2 000 mm strojně s urovnáním dna do předepsaného profilu a spádu v hornině třídy těžitelnosti I skupiny 3 přes 100 do 500 m3 | m3 | 137.873 |  | 0 |  |  |  | základní | 0.72 | 99.2686 | 0 | 0 | 0 | 0 | 4 | K | 2 |  |  |  | ROZPOCET | [5 empty] | 0 | 0 | 0 | 0 | 0 | 1 | 0 | 4 | -734050178
| Online PSC |  | https://podminky.urs.cz/item/CS_URS_2022_01/132254204 | [15 empty] | Online PSC | 2
| VV |  | "3. třída těžitelnosti 30 %" | [15 empty] | VV | 2 | 1 | True | 0 | ROZPOCET
| VV |  | HL_rýh*0,3 |  | 137.873 | [13 empty] | VV | 2 | 2 | True | 0 | ROZPOCET
| VV |  | Součet |  | 137.873 | [13 empty] | VV | 2 | 4 | True | 1 | ROZPOCET
11 | K | 132354203 | Hloubení zapažených rýh šířky přes 800 do 2 000 mm strojně s urovnáním dna do předepsaného profilu a spádu v hornině třídy těžitelnosti II skupiny 4 přes 50 do 100 m3 | m3 | 91.915 |  | 0 |  |  |  | základní | 1.165 | 107.081 | 0 | 0 | 0 | 0 | 4 | K | 2 |  |  |  | ROZPOCET | [5 empty] | 0 | 0 | 0 | 0 | 0 | 1 | 0 | 4 | -554384952
| Online PSC |  | https://podminky.urs.cz/item/CS_URS_2022_01/132354203 | [15 empty] | Online PSC | 2
| VV |  | "4. třída těžitelnosti 20 %" | [15 empty] | VV | 2 | 1 | True | 0 | ROZPOCET
| VV |  | HL_rýh*0,2 |  | 91.915 | [13 empty] | VV | 2 | 2 | True | 0 | ROZPOCET
| VV |  | Součet |  | 91.915 | [13 empty] | VV | 2 | 4 | True | 1 | ROZPOCET
12 | K | 141721253 | Řízený zemní protlak délky protlaku přes 50 do 100 m v hornině třídy těžitelnosti I a II, skupiny 1 až 4 včetně protlačení trub v hloubce do 6 m vnějšího průměru vrtu přes 110 do 140 mm | m | 1136 |  | 0 |  |  |  | základní | 1.109 | 1259.824 | 0.0032 | 3.6352 | 0 | 0 | 4 | K | 2 |  |  |  | ROZPOCET | [5 empty] | 0 | 0 | 0 | 0 | 0 | 1 | 0 | 4 | -941029566
| Online PSC |  | https://podminky.urs.cz/item/CS_URS_2022_01/141721253 | [15 empty] | Online PSC | 2
| VV |  | "Žízený zemní protlak 80 %" | [15 empty] | VV | 2 | 1 | True | 0 | ROZPOCET
| VV |  | PE_90*0,8 |  | 1186 | [13 empty] | VV | 2 | 2 | True | 0 | ROZPOCET
| VV |  | "odečet chrániček" | [15 empty] | VV | 2 | 1 | True | 0 | ROZPOCET
| VV |  | -CHR_125 |  | -32 | [13 empty] | VV | 2 | 2 | True | 0 | ROZPOCET
| VV |  | -CHR_159 |  | -18 | [13 empty] | VV | 2 | 2 | True | 0 | ROZPOCET
| VV | PR_90 | Součet |  | 1136 | [13 empty] | VV | 2 | 4 | True | 1 | ROZPOCET
13 | K | 141721254 | Řízený zemní protlak délky protlaku přes 50 do 100 m v hornině třídy těžitelnosti I a II, skupiny 1 až 4 včetně protlačení trub v hloubce do 6 m vnějšího průměru vrtu přes 140 do 180 mm | m | 32 |  | 0 |  |  |  | základní | 0.911 | 29.152 | 0.0036 | 0.1152 | 0 | 0 | 4 | K | 2 |  |  |  | ROZPOCET | [5 empty] | 0 | 0 | 0 | 0 | 0 | 1 | 0 | 4 | 1512596509
| Online PSC |  | https://podminky.urs.cz/item/CS_URS_2022_01/141721254 | [15 empty] | Online PSC | 2
| VV |  | "podchod pod vodotečí" | [15 empty] | VV | 2 | 1 | True | 0 | ROZPOCET
| VV |  | 32 |  | 32 | [13 empty] | VV | 2 | 2 | True | 0 | ROZPOCET
| VV | CHR_125 | Součet |  | 32 | [13 empty] | VV | 2 | 4 | True | 1 | ROZPOCET
14 | M | 28613386 | potrubí kanalizační tlakové PE100 SDR11 návin se signalizační vrstvou 125x11,4mm | m | 32 |  | 0 |  |  |  | základní | 0 | 0 | 0.00412 | 0.13184 | 0 | 0 | 8 | M | 2 |  |  |  | ROZPOCET | [5 empty] | 0 | 0 | 0 | 0 | 0 | 1 | 0 | 4 | -1087968306
| VV |  | CHR_125 |  | 32 | [13 empty] | VV | 2 | 2 | True | 1 | ROZPOCET
15 | K | 141721255 | Řízený zemní protlak délky protlaku přes 50 do 100 m v hornině třídy těžitelnosti I a II, skupiny 1 až 4 včetně protlačení trub v hloubce do 6 m vnějšího průměru vrtu přes 180 do 225 mm | m | 18 |  | 0 |  |  |  | základní | 1.529 | 27.522 | 0.004 | 0.072 | 0 | 0 | 4 | K | 2 |  |  |  | ROZPOCET | [5 empty] | 0 | 0 | 0 | 0 | 0 | 1 | 0 | 4 | -587184843
| Online PSC |  | https://podminky.urs.cz/item/CS_URS_2022_01/141721255 | [15 empty] | Online PSC | 2
| VV |  | "podchod pod silnicí" | [15 empty] | VV | 2 | 1 | True | 0 | ROZPOCET
| VV |  | 18 |  | 18 | [13 empty] | VV | 2 | 2 | True | 0 | ROZPOCET
| VV | CHR_159 | Součet |  | 18 | [13 empty] | VV | 2 | 4 | True | 1 | ROZPOCET
16 | K | 151101201 | Zřízení pažení stěn výkopu bez rozepření nebo vzepření příložné, hloubky do 4 m | m2 | 1097.05 |  | 0 |  |  |  | základní | 0.156 | 171.1398 | 0.0007 | 0.76794 | 0 | 0 | 4 | K | 2 |  |  |  | ROZPOCET | [5 empty] | 0 | 0 | 0 | 0 | 0 | 1 | 0 | 4 | 1517706729
| Online PSC |  | https://podminky.urs.cz/item/CS_URS_2022_01/151101201 | [15 empty] | Online PSC | 2
| VV |  | DEL_V*1,85*2 |  | 1097.05 | [13 empty] | VV | 2 | 2 | True | 1 | ROZPOCET
17 | K | 151101211 | Odstranění pažení stěn výkopu bez rozepření nebo vzepření s uložením pažin na vzdálenost do 3 m od okraje výkopu příložné, hloubky do 4 m | m2 | 1097.05 |  | 0 |  |  |  | základní | 0.095 | 104.2198 | 0 | 0 | 0 | 0 | 4 | K | 2 |  |  |  | ROZPOCET | [5 empty] | 0 | 0 | 0 | 0 | 0 | 1 | 0 | 4 | -1254080610
| Online PSC |  | https://podminky.urs.cz/item/CS_URS_2022_01/151101211 | [15 empty] | Online PSC | 2
18 | K | 151201201 | Zřízení pažení stěn výkopu bez rozepření nebo vzepření zátažné, hloubky do 4 m | m2 | 420.882 |  | 0 |  |  |  | základní | 0.323 | 135.9449 | 0.00149 | 0.62711 | 0 | 0 | 4 | K | 2 |  |  |  | ROZPOCET | [5 empty] | 0 | 0 | 0 | 0 | 0 | 1 | 0 | 4 | 1500656751
| Online PSC |  | https://podminky.urs.cz/item/CS_URS_2022_01/151201201 | [15 empty] | Online PSC | 2
| VV |  | "startovací jáma - vodoteč" | [15 empty] | VV | 2 | 1 | True | 0 | ROZPOCET
| VV |  | (7,2*4,95*2)+(3,6*4,95*2) |  | 106.92 | [13 empty] | VV | 2 | 2 | True | 0 | ROZPOCET
| VV |  | "cílová jáma - vodoteč" | [15 empty] | VV | 2 | 1 | True | 0 | ROZPOCET
| VV |  | (2,5*5,66*2)+(2,5*5,66*2) |  | 56.6 | [13 empty] | VV | 2 | 2 | True | 0 | ROZPOCET
| VV |  | "startovací jáma - silnice" | [15 empty] | VV | 2 | 1 | True | 0 | ROZPOCET
| VV |  | (7,2*1,75*2)+(3,6*1,75*2) |  | 37.8 | [13 empty] | VV | 2 | 2 | True | 0 | ROZPOCET
| VV |  | "cílová jáma - silnice" | [15 empty] | VV | 2 | 1 | True | 0 | ROZPOCET
| VV |  | (2,5*1,75*2)+(2,5*1,75*2) |  | 17.5 | [13 empty] | VV | 2 | 2 | True | 0 | ROZPOCET
| VV |  | "jámy protlaky" | [15 empty] | VV | 2 | 1 | True | 0 | ROZPOCET
| VV |  | (1,4*1,75*2)*15+(1,4*1,75*2)*15 |  | 147 | [13 empty] | VV | 2 | 2 | True | 0 | ROZPOCET
| VV |  | "vodoměrná šachta" | [15 empty] | VV | 2 | 1 | True | 0 | ROZPOCET
| VV |  | (5,78*2,85*2)+(3,88*2,85*2) |  | 55.062 | [13 empty] | VV | 2 | 2 | True | 0 | ROZPOCET
| VV |  | Součet |  | 420.882 | [13 empty] | VV | 2 | 4 | True | 1 | ROZPOCET
19 | K | 151201211 | Odstranění pažení stěn výkopu bez rozepření nebo vzepření s uložením pažin na vzdálenost do 3 m od okraje výkopu zátažné, hloubky do 4 m | m2 | 420.882 |  | 0 |  |  |  | základní | 0.171 | 71.9708 | 0 | 0 | 0 | 0 | 4 | K | 2 |  |  |  | ROZPOCET | [5 empty] | 0 | 0 | 0 | 0 | 0 | 1 | 0 | 4 | -800005107
| Online PSC |  | https://podminky.urs.cz/item/CS_URS_2022_01/151201211 | [15 empty] | Online PSC | 2
20 | K | 161151103 | Svislé přemístění výkopku strojně bez naložení do dopravní nádoby avšak s vyprázdněním dopravní nádoby na hromadu nebo do dopravního prostředku z horniny třídy těžitelnosti I skupiny 1 až 3 při hloubce výkopu přes 4 do 8 m | m3 | 617.347 |  | 0 |  |  |  | základní | 0.122 | 75.3163 | 0 | 0 | 0 | 0 | 4 | K | 2 |  |  |  | ROZPOCET | [5 empty] | 0 | 0 | 0 | 0 | 0 | 1 | 0 | 4 | -1516853421
| Online PSC |  | https://podminky.urs.cz/item/CS_URS_2022_01/161151103 | [15 empty] | Online PSC | 2
| VV |  | HL_rýh*0,8 |  | 367.66 | [13 empty] | VV | 2 | 2 | True | 0 | ROZPOCET
| VV |  | HL_jam*0,8 |  | 249.687 | [13 empty] | VV | 2 | 2 | True | 0 | ROZPOCET
| VV |  | Součet |  | 617.347 | [13 empty] | VV | 2 | 4 | True | 1 | ROZPOCET
21 | K | 161151113 | Svislé přemístění výkopku strojně bez naložení do dopravní nádoby avšak s vyprázdněním dopravní nádoby na hromadu nebo do dopravního prostředku z horniny třídy těžitelnosti II skupiny 4 a 5 při hloubce výkopu přes 4 do 8 m | m3 | 154.337 |  | 0 |  |  |  | základní | 0.148 | 22.8419 | 0 | 0 | 0 | 0 | 4 | K | 2 |  |  |  | ROZPOCET | [5 empty] | 0 | 0 | 0 | 0 | 0 | 1 | 0 | 4 | 164866116
| Online PSC |  | https://podminky.urs.cz/item/CS_URS_2022_01/161151113 | [15 empty] | Online PSC | 2
| VV |  | HL_rýh*0,2 |  | 91.915 | [13 empty] | VV | 2 | 2 | True | 0 | ROZPOCET
| VV |  | HL_jam*0,2 |  | 62.422 | [13 empty] | VV | 2 | 2 | True | 0 | ROZPOCET
| VV |  | Součet |  | 154.337 | [13 empty] | VV | 2 | 4 | True | 1 | ROZPOCET
22 | K | 162651112 | Vodorovné přemístění výkopku nebo sypaniny po suchu na obvyklém dopravním prostředku, bez naložení výkopku, avšak se složením bez rozhrnutí z horniny třídy těžitelnosti I skupiny 1 až 3 na vzdálenost přes 4 000 do 5 000 m | m3 | 11.253 |  | 0 |  |  |  | základní | 0.063 | 0.70894 | 0 | 0 | 0 | 0 | 4 | K | 2 |  |  |  | ROZPOCET | [5 empty] | 0 | 0 | 0 | 0 | 0 | 1 | 0 | 4 | -540374450
| Online PSC |  | https://podminky.urs.cz/item/CS_URS_2022_01/162651112 | [15 empty] | Online PSC | 2
| VV |  | skl |  | 165.59 | [13 empty] | VV | 2 | 2 | True | 0 | ROZPOCET
| VV |  | -HL_rýh*0,2 |  | -91.915 | [13 empty] | VV | 2 | 2 | True | 0 | ROZPOCET
| VV |  | -HL_jam*0,2 |  | -62.422 | [13 empty] | VV | 2 | 2 | True | 0 | ROZPOCET
| VV |  | Součet |  | 11.253 | [13 empty] | VV | 2 | 4 | True | 1 | ROZPOCET
23 | K | 162651132 | Vodorovné přemístění výkopku nebo sypaniny po suchu na obvyklém dopravním prostředku, bez naložení výkopku, avšak se složením bez rozhrnutí z horniny třídy těžitelnosti II skupiny 4 a 5 na vzdálenost přes 4 000 do 5 000 m | m3 | 154.337 |  | 0 |  |  |  | základní | 0.072 | 11.1123 | 0 | 0 | 0 | 0 | 4 | K | 2 |  |  |  | ROZPOCET | [5 empty] | 0 | 0 | 0 | 0 | 0 | 1 | 0 | 4 | -607777229
| Online PSC |  | https://podminky.urs.cz/item/CS_URS_2022_01/162651132 | [15 empty] | Online PSC | 2
| VV |  | HL_rýh*0,2 |  | 91.915 | [13 empty] | VV | 2 | 2 | True | 0 | ROZPOCET
| VV |  | HL_jam*0,2 |  | 62.422 | [13 empty] | VV | 2 | 2 | True | 0 | ROZPOCET
| VV |  | Součet |  | 154.337 | [13 empty] | VV | 2 | 4 | True | 1 | ROZPOCET
24 | K | 171251201 | Uložení sypaniny na skládky nebo meziskládky bez hutnění s upravením uložené sypaniny do předepsaného tvaru | m3 | 165.59 |  | 0 |  |  |  | základní | 0.009 | 1.4903 | 0 | 0 | 0 | 0 | 4 | K | 2 |  |  |  | ROZPOCET | [5 empty] | 0 | 0 | 0 | 0 | 0 | 1 | 0 | 4 | 343802572
| Online PSC |  | https://podminky.urs.cz/item/CS_URS_2022_01/171251201 | [15 empty] | Online PSC | 2
| VV |  | OB+LO+PB+PD |  | 138.218 | [13 empty] | VV | 2 | 2 | True | 0 | ROZPOCET
| VV |  | "objem šachty" | [15 empty] | VV | 2 | 1 | True | 0 | ROZPOCET
| VV |  | 4,58*2,68*2,23 |  | 27.372 | [13 empty] | VV | 2 | 2 | True | 0 | ROZPOCET
| VV | skl | Součet |  | 165.59 | [13 empty] | VV | 2 | 4 | True | 1 | ROZPOCET
25 | K | 171201221 | Poplatek za uložení stavebního odpadu na skládce (skládkovné) zeminy a kamení zatříděného do Katalogu odpadů pod kódem 17 05 04 | t | 281.503 |  | 0 |  |  |  | základní | 0 | 0 | 0 | 0 | 0 | 0 | 4 | K | 2 |  |  |  | ROZPOCET | [5 empty] | 0 | 0 | 0 | 0 | 0 | 1 | 0 | 4 | -796158548
| Online PSC |  | https://podminky.urs.cz/item/CS_URS_2022_01/171201221 | [15 empty] | Online PSC | 2
| VV |  | skl*1,7 "Přepočteno koeficientem množství |  | 281.503 | [13 empty] | VV | 2 | 2 | True | 1 | ROZPOCET
26 | K | 174151101 | Zásyp sypaninou z jakékoliv horniny strojně s uložením výkopku ve vrstvách se zhutněním jam, šachet, rýh nebo kolem objektů v těchto vykopávkách | m3 | 606.094 |  | 0 |  |  |  | základní | 0.328 | 198.7988 | 0 | 0 | 0 | 0 | 4 | K | 2 |  |  |  | ROZPOCET | [5 empty] | 0 | 0 | 0 | 0 | 0 | 1 | 0 | 4 | 31220728
| Online PSC |  | https://podminky.urs.cz/item/CS_URS_2022_01/174151101 | [15 empty] | Online PSC | 2
| VV |  | (HL_rýh+HL_jam)-skl |  | 606.094 | [13 empty] | VV | 2 | 2 | True | 1 | ROZPOCET
27 | K | 175151101 | Obsypání potrubí strojně sypaninou z vhodných třídy těžitelnosti I a II, skupiny 1 až 4 nebo materiálem připraveným podél výkopu ve vzdálenosti do 3 m od jeho kraje, pro jakoukoliv hloubku výkopu a míru zhutnění bez prohození sypaniny | m3 | 87.064 |  | 0 |  |  |  | základní | 0.435 | 37.8728 | 0 | 0 | 0 | 0 | 4 | K | 2 |  |  |  | ROZPOCET | [5 empty] | 0 | 0 | 0 | 0 | 0 | 1 | 0 | 4 | 1757765541
| Online PSC |  | https://podminky.urs.cz/item/CS_URS_2022_01/175151101 | [15 empty] | Online PSC | 2
| VV |  | "lože pod potrubí" | [15 empty] | VV | 2 | 1 | True | 0 | ROZPOCET
| VV |  | DEL_V*1*0,3 |  | 88.95 | [13 empty] | VV | 2 | 2 | True | 0 | ROZPOCET
| VV |  | "odečet objemu potrubí" | [15 empty] | VV | 2 | 1 | True | 0 | ROZPOCET
| VV |  | -(PI*0,045*0,045*296,5) |  | -1.886 | [13 empty] | VV | 2 | 2 | True | 0 | ROZPOCET
| VV | OB | Součet |  | 87.064 | [13 empty] | VV | 2 | 4 | True | 1 | ROZPOCET
28 | M | 58337310 | štěrkopísek frakce 0/4 | t | 165.422 |  | 0 |  |  |  | základní | 0 | 0 | 1 | 165.422 | 0 | 0 | 8 | M | 2 |  |  |  | ROZPOCET | [5 empty] | 0 | 0 | 0 | 0 | 0 | 1 | 0 | 4 | 1625184441
| VV |  | OB*1,9 "Přepočteno koeficientem množství |  | 165.422 | [13 empty] | VV | 2 | 2 | True | 1 | ROZPOCET
29 | K | 181351103 | Rozprostření a urovnání ornice v rovině nebo ve svahu sklonu do 1:5 strojně při souvislé ploše přes 100 do 500 m2, tl. vrstvy do 200 mm | m2 | 116.166 |  | 0 |  |  |  | základní | 0.044 | 5.1113 | 0 | 0 | 0 | 0 | 4 | K | 2 |  |  |  | ROZPOCET | [5 empty] | 0 | 0 | 0 | 0 | 0 | 1 | 0 | 4 | -168970907
| Online PSC |  | https://podminky.urs.cz/item/CS_URS_2022_01/181351103 | [15 empty] | Online PSC | 2
| VV |  | "startovací jáma - vodoteč" | [15 empty] | VV | 2 | 1 | True | 0 | ROZPOCET
| VV |  | 7,2*3,6 |  | 25.92 | [13 empty] | VV | 2 | 2 | True | 0 | ROZPOCET
| VV |  | "cílová jáma - vodoteč" | [15 empty] | VV | 2 | 1 | True | 0 | ROZPOCET
| VV |  | 2,5*2,5 |  | 6.25 | [13 empty] | VV | 2 | 2 | True | 0 | ROZPOCET
| VV |  | "startovací jáma - silnice" | [15 empty] | VV | 2 | 1 | True | 0 | ROZPOCET
| VV |  | 7,2*3,6 |  | 25.92 | [13 empty] | VV | 2 | 2 | True | 0 | ROZPOCET
| VV |  | "cílová jáma - silnice" | [15 empty] | VV | 2 | 1 | True | 0 | ROZPOCET
| VV |  | 2,5*2,5 |  | 6.25 | [13 empty] | VV | 2 | 2 | True | 0 | ROZPOCET
| VV |  | "jámy protlaky" | [15 empty] | VV | 2 | 1 | True | 0 | ROZPOCET
| VV |  | (1,4*1,4)*15 |  | 29.4 | [13 empty] | VV | 2 | 2 | True | 0 | ROZPOCET
| VV |  | "vodoměrná šachta" | [15 empty] | VV | 2 | 1 | True | 0 | ROZPOCET
| VV |  | 5,78*3,88 |  | 22.426 | [13 empty] | VV | 2 | 2 | True | 0 | ROZPOCET
| VV |  | Součet |  | 116.166 | [13 empty] | VV | 2 | 4 | True | 1 | ROZPOCET
30 | K | 181411121 | Založení trávníku na půdě předem připravené plochy do 1000 m2 výsevem včetně utažení lučního v rovině nebo na svahu do 1:5 | m2 | 116.166 |  | 0 |  |  |  | základní | 0.007 | 0.81316 | 0 | 0 | 0 | 0 | 4 | K | 2 |  |  |  | ROZPOCET | [5 empty] | 0 | 0 | 0 | 0 | 0 | 1 | 0 | 4 | 1196897071
| Online PSC |  | https://podminky.urs.cz/item/CS_URS_2022_01/181411121 | [15 empty] | Online PSC | 2
31 | M | 00572470 | osivo směs travní univerzál | kg | 2.323 |  | 0 |  |  |  | základní | 0 | 0 | 0.001 | 0.002323 | 0 | 0 | 8 | M | 2 |  |  |  | ROZPOCET | [5 empty] | 0 | 0 | 0 | 0 | 0 | 1 | 0 | 4 | 865045659
| VV |  | 116,166*0,02 'Přepočtené koeficientem množství |  | 2.323 | [13 empty] | VV | 2 | 2 | False | 1 | ROZPOCET
| D | 3 | Svislé a kompletní konstrukce |  |  |  | 0 | [5 empty] | 1.553 |  | 3.8815 |  | 0 | 1 | D | 1 |  |  |  | ROZPOCET | [11 empty] | 0
32 | K | 3421234R1 | Osazení + montáž vodoměrné a redukční šachty prefabrikované | kus | 1 |  | 0 |  |  |  | základní | 1.553 | 1.553 | 0.10152 | 0.10152 | 0 | 0 | 4 | K | 2 |  |  |  | ROZPOCET | [5 empty] | 0 | 0 | 0 | 0 | 0 | 1 | 0 | 4 | -377888993
33 | M | 593114R2 | prefabrikovaná obdélníková šachta 4580x2680x2230 mm, nátěr 3x Np (v případě agresivity podzm. vody 1x asfalt. pás z oxidovaného asfaltu s vloženou ze skelné tkaniny + geotextílie, žebřík žárově pozinkovaný dl. 1,9 m, prostup průměr 180 mm + gumové dilatační těsnění, betonový komínek pro poklop, (Kompletní dodávka a montáž objektu D+M, provedení viz v.č. D.1.1.6). | kpl | 1 |  | 0 |  |  |  | základní | 0 | 0 | 3.78 | 3.78 | 0 | 0 | 8 | M | 2 |  |  |  | ROZPOCET | [5 empty] | 0 | 0 | 0 | 0 | 0 | 1 | 0 | 4 | -2016583964
| D | 4 | Vodorovné konstrukce |  |  |  | 0 | [5 empty] | 85.9914 |  | 0 |  | 0 | 1 | D | 1 |  |  |  | ROZPOCET | [11 empty] | 0
34 | K | 451572111 | Lože pod potrubí, stoky a drobné objekty v otevřeném výkopu z kameniva drobného těženého 0 až 4 mm | m3 | 48.96 |  | 0 |  |  |  | základní | 1.695 | 82.9872 | 0 | 0 | 0 | 0 | 4 | K | 2 |  |  |  | ROZPOCET | [5 empty] | 0 | 0 | 0 | 0 | 0 | 1 | 0 | 4 | -939251847
| Online PSC |  | https://podminky.urs.cz/item/CS_URS_2022_01/451572111 | [15 empty] | Online PSC | 2
| VV |  | "lože pod potrubí" | [15 empty] | VV | 2 | 1 | True | 0 | ROZPOCET
| VV |  | DEL_V*1*0,15 |  | 44.475 | [13 empty] | VV | 2 | 2 | True | 0 | ROZPOCET
| VV |  | "lože pod vodoměrnou šachtu" | [15 empty] | VV | 2 | 1 | True | 0 | ROZPOCET
| VV |  | 5,78*3,88*0,2 |  | 4.485 | [13 empty] | VV | 2 | 2 | True | 0 | ROZPOCET
| VV | LO | Součet |  | 48.96 | [13 empty] | VV | 2 | 4 | True | 1 | ROZPOCET
35 | K | 452311131 | Podkladní a zajišťovací konstrukce z betonu prostého v otevřeném výkopu desky pod potrubí, stoky a drobné objekty z betonu tř. C 12/15 | m3 | 1.377 |  | 0 |  |  |  | základní | 1.465 | 2.0173 | 0 | 0 | 0 | 0 | 4 | K | 2 |  |  |  | ROZPOCET | [5 empty] | 0 | 0 | 0 | 0 | 0 | 1 | 0 | 4 | -1637503874
| Online PSC |  | https://podminky.urs.cz/item/CS_URS_2022_01/452311131 | [15 empty] | Online PSC | 2
| VV |  | "vodoměrná šachta" | [15 empty] | VV | 2 | 1 | True | 0 | ROZPOCET
| VV |  | 4,78*2,88*0,1 |  | 1.377 | [13 empty] | VV | 2 | 2 | True | 0 | ROZPOCET
| VV | PD | Součet |  | 1.377 | [13 empty] | VV | 2 | 4 | True | 1 | ROZPOCET
36 | K | 452313131 | Podkladní a zajišťovací konstrukce z betonu prostého v otevřeném výkopu bloky pro potrubí z betonu tř. C 12/15 | m3 | 0.817 |  | 0 |  |  |  | základní | 1.208 | 0.98694 | 0 | 0 | 0 | 0 | 4 | K | 2 |  |  |  | ROZPOCET | [5 empty] | 0 | 0 | 0 | 0 | 0 | 1 | 0 | 4 | 1446520629
| Online PSC |  | https://podminky.urs.cz/item/CS_URS_2022_01/452313131 | [15 empty] | Online PSC | 2
| VV |  | "B9" 0,038 |  | 0.038 | [13 empty] | VV | 2 | 2 | True | 0 | ROZPOCET
| VV |  | "B13" 0,13 |  | 0.13 | [13 empty] | VV | 2 | 2 | True | 0 | ROZPOCET
| VV |  | "B15" 0,08 |  | 0.08 | [13 empty] | VV | 2 | 2 | True | 0 | ROZPOCET
| VV |  | "B21" 0,375 |  | 0.375 | [13 empty] | VV | 2 | 2 | True | 0 | ROZPOCET
| VV |  | "B22" 0,194 |  | 0.194 | [13 empty] | VV | 2 | 2 | True | 0 | ROZPOCET
| VV | PB | Součet |  | 0.817 | [13 empty] | VV | 2 | 4 | True | 1 | ROZPOCET
| D | 5 | Komunikace pozemní |  |  |  | 0 | [5 empty] | 3.636 |  | 1.1788 |  | 0 | 1 | D | 1 |  |  |  | ROZPOCET | [11 empty] | 0
37 | K | 591111111 | Kladení dlažby z kostek s provedením lože do tl. 50 mm, s vyplněním spár, s dvojím beraněním a se smetením přebytečného materiálu na krajnici velkých z kamene, do lože z kameniva těženého | m2 | 4 |  | 0 |  |  |  | základní | 0.909 | 3.636 | 0.1837 | 0.7348 | 0 | 0 | 4 | K | 2 |  |  |  | ROZPOCET | [5 empty] | 0 | 0 | 0 | 0 | 0 | 1 | 0 | 4 | -783909481
| Online PSC |  | https://podminky.urs.cz/item/CS_URS_2022_01/591111111 | [15 empty] | Online PSC | 2
| VV |  | "jáma protlaku" | [15 empty] | VV | 2 | 1 | True | 0 | ROZPOCET
| VV |  | 2*2 |  | 4 | [13 empty] | VV | 2 | 2 | True | 1 | ROZPOCET
38 | M | 58381014 | kostka řezanoštípaná dlažební žula 10x10x8cm | m2 | 2 |  | 0 |  |  |  | základní | 0 | 0 | 0.222 | 0.444 | 0 | 0 | 8 | M | 2 |  |  |  | ROZPOCET | [5 empty] | 0 | 0 | 0 | 0 | 0 | 1 | 0 | 4 | 745111445
| VV |  | 1,96078431372549*1,02 'Přepočtené koeficientem množství |  | 2 | [13 empty] | VV | 2 | 2 | False | 1 | ROZPOCET
| D | 8 | Trubní vedení |  |  |  | 0 | [5 empty] | 891.112 |  | 20.8543 |  | 0.25971 | 1 | D | 1 |  |  |  | ROZPOCET | [11 empty] | 0
39 | K | 857242122 | Montáž litinových tvarovek na potrubí litinovém tlakovém jednoosých na potrubí z trub přírubových v otevřeném výkopu, kanálu nebo v šachtě DN 80 | kus | 15 |  | 0 |  |  |  | základní | 0.759 | 11.385 | 0.00167 | 0.02505 | 0.01067 | 0.16005 | 4 | K | 2 |  |  |  | ROZPOCET | [5 empty] | 0 | 0 | 0 | 0 | 0 | 1 | 0 | 4 | 1762243269
| Online PSC |  | https://podminky.urs.cz/item/CS_URS_2022_01/857242122 | [15 empty] | Online PSC | 2
40 | M | HWL.505008020016 | KOLENO PATNÍ PŘÍRUBOVÉ DLOUHÉ 80 | kus | 5 |  | 0 |  |  |  | základní | 0 | 0 | 0.0163 | 0.0815 | 0 | 0 | 8 | M | 2 |  |  |  | ROZPOCET | [5 empty] | 0 | 0 | 0 | 0 | 0 | 1 | 0 | 4 | 1605246457
41 | M | HWL.40008009016 | PŘÍRUBA S2000 80/90 | kus | 3 |  | 0 |  |  |  | základní | 0 | 0 | 0.00504 | 0.01512 | 0 | 0 | 8 | M | 2 |  |  |  | ROZPOCET | [5 empty] | 0 | 0 | 0 | 0 | 0 | 1 | 0 | 4 | -913074463
42 | M | HWL.79940800001.1 | SPOJKA S PŘÍRUBOU 80 (85-105) | kus | 2 |  | 0 |  |  |  | základní | 0 | 0 | 0.00704 | 0.01408 | 0 | 0 | 8 | M | 2 |  |  |  | ROZPOCET | [5 empty] | 0 | 0 | 0 | 0 | 0 | 1 | 0 | 4 | 1161954140
43 | M | HWL.854008000016 | TVAROVKA OBLOUK 45° 80 | kus | 3 |  | 0 |  |  |  | základní | 0 | 0 | 0.0095 | 0.0285 | 0 | 0 | 8 | M | 2 |  |  |  | ROZPOCET | [5 empty] | 0 | 0 | 0 | 0 | 0 | 1 | 0 | 4 | 681548853
44 | M | HWL.853008000016 | TVAROVKA OBLOUK 90° 80 | kus | 2 |  | 0 |  |  |  | základní | 0 | 0 | 0.0099 | 0.0198 | 0 | 0 | 8 | M | 2 |  |  |  | ROZPOCET | [5 empty] | 0 | 0 | 0 | 0 | 0 | 1 | 0 | 4 | 1168778621
45 | K | 857244122 | Montáž litinových tvarovek na potrubí litinovém tlakovém odbočných na potrubí z trub přírubových v otevřeném výkopu, kanálu nebo v šachtě DN 80 | kus | 6 |  | 0 |  |  |  | základní | 1.094 | 6.564 | 0.00171 | 0.01026 | 0.01661 | 0.09966 | 4 | K | 2 |  |  |  | ROZPOCET | [5 empty] | 0 | 0 | 0 | 0 | 0 | 1 | 0 | 4 | 583739497
| Online PSC |  | https://podminky.urs.cz/item/CS_URS_2022_01/857244122 | [15 empty] | Online PSC | 2
46 | M | HWL.851008008016 | TVAROVKA T KUS 80-80 | kus | 6 |  | 0 |  |  |  | základní | 0 | 0 | 0.016 | 0.096 | 0 | 0 | 8 | M | 2 |  |  |  | ROZPOCET | [5 empty] | 0 | 0 | 0 | 0 | 0 | 1 | 0 | 4 | 30200387
47 | K | 871241211 | Montáž vodovodního potrubí z plastů v otevřeném výkopu z polyetylenu PE 100 svařovaných elektrotvarovkou SDR 11/PN16 D 90 x 8,2 mm | m | 1482.5 |  | 0 |  |  |  | základní | 0.31 | 459.575 | 0 | 0 | 0 | 0 | 4 | K | 2 |  |  |  | ROZPOCET | [5 empty] | 0 | 0 | 0 | 0 | 0 | 1 | 0 | 4 | -1709776494
| Online PSC |  | https://podminky.urs.cz/item/CS_URS_2022_01/871241211 | [15 empty] | Online PSC | 2
| VV |  | "řad přívodní" | [15 empty] | VV | 2 | 1 | True | 0 | ROZPOCET
| VV |  | 1482,5 |  | 1482.5 | [13 empty] | VV | 2 | 2 | True | 0 | ROZPOCET
| VV | PE_90 | Součet |  | 1482.5 | [13 empty] | VV | 2 | 4 | True | 1 | ROZPOCET
48 | M | 28613855 | trubka vodovodní PE100 PN 16 SDR11 s ochranným pláštěm z PP 90x8,2mm | m | 1504.738 |  | 0 |  |  |  | základní | 0 | 0 | 0.00212 | 3.19 | 0 | 0 | 8 | M | 2 |  |  |  | ROZPOCET | [5 empty] | 0 | 0 | 0 | 0 | 0 | 1 | 0 | 4 | 1521227290
| VV |  | PE_90*1,015 "Přepočteno koeficientem množství |  | 1504.738 | [13 empty] | VV | 2 | 2 | True | 1 | ROZPOCET
49 | K | 877241101 | Montáž tvarovek na vodovodním plastovém potrubí z polyetylenu PE 100 elektrotvarovek SDR 11/PN16 spojek, oblouků nebo redukcí d 90 | kus | 77 |  | 0 |  |  |  | základní | 0.625 | 48.125 | 0 | 0 | 0 | 0 | 4 | K | 2 |  |  |  | ROZPOCET | [5 empty] | 0 | 0 | 0 | 0 | 0 | 1 | 0 | 4 | 370547954
| Online PSC |  | https://podminky.urs.cz/item/CS_URS_2022_01/877241101 | [15 empty] | Online PSC | 2
50 | M | NCL.470904511 | BE d90, PE100, SDR11, PN16, lemový nákružek, na tupo, dlouhý | kus | 11 |  | 0 |  |  |  | základní | 0 | 0 | 0.00046 | 0.00506 | 0 | 0 | 8 | M | 2 |  |  |  | ROZPOCET | [5 empty] | 0 | 0 | 0 | 0 | 0 | 1 | 0 | 4 | -1631517421
51 | M | NCL.470909010 | BFL d90 / DN80 PN16, PP příruba s ocel.výztuhou, na tupo (8xM16), vrtání PN10/PN16 | kus | 11 |  | 0 |  |  |  | základní | 0 | 0 | 0.00118 | 0.01298 | 0 | 0 | 8 | M | 2 |  |  |  | ROZPOCET | [5 empty] | 0 | 0 | 0 | 0 | 0 | 1 | 0 | 4 | -1047009991
52 | M | NCL.612687 | MB d 90, PE100, SDR11, spojka s lehce vyrazitelným dorazem, elektro | kus | 45 |  | 0 |  |  |  | základní | 0 | 0 | 0.00044 | 0.0198 | 0 | 0 | 8 | M | 2 |  |  |  | ROZPOCET | [5 empty] | 0 | 0 | 0 | 0 | 0 | 1 | 0 | 4 | -1782773345
53 | M | NCL.190914511 | BB11, d90, PE100, SDR11, PN16, R = 1,5 x d, oblouk 11° bezešvý, na tupo, dlouhý | kus | 5 |  | 0 |  |  |  | základní | 0 | 0 | 0 | 0 | 0 | 0 | 8 | M | 2 |  |  |  | ROZPOCET | [5 empty] | 0 | 0 | 0 | 0 | 0 | 1 | 0 | 4 | -1522182510
54 | M | NCL.190925511 | BB22, d90, PE100, SDR11, PN16, R = 1,5 x d, oblouk 22° bezešvý, na tupo, dlouhý | kus | 6 |  | 0 |  |  |  | základní | 0 | 0 | 0 | 0 | 0 | 0 | 8 | M | 2 |  |  |  | ROZPOCET | [5 empty] | 0 | 0 | 0 | 0 | 0 | 1 | 0 | 4 | -1967239103
55 | M | NCL.190948511 | BB45, d90, PE100, SDR11, PN16, R = 1,5 x d, oblouk 45° bezešvý, na tupo, dlouhý | kus | 5 |  | 0 |  |  |  | základní | 0 | 0 | 0 | 0 | 0 | 0 | 8 | M | 2 |  |  |  | ROZPOCET | [5 empty] | 0 | 0 | 0 | 0 | 0 | 1 | 0 | 4 | 1082371007
56 | M | NCL.190993511 | BB90, d90, PE100, SDR11, PN16, R = 1,5 x d, oblouk 90° bezešvý, na tupo, dlouhý | kus | 2 |  | 0 |  |  |  | základní | 0 | 0 | 0 | 0 | 0 | 0 | 8 | M | 2 |  |  |  | ROZPOCET | [5 empty] | 0 | 0 | 0 | 0 | 0 | 1 | 0 | 4 | -2079719169
57 | M | NCL.130933511 | BW30 d90, PE100, SDR11, PN16, koleno 30°, na tupo, dlouhé | kus | 2 |  | 0 |  |  |  | základní | 0 | 0 | 0.00093 | 0.00186 | 0 | 0 | 8 | M | 2 |  |  |  | ROZPOCET | [5 empty] | 0 | 0 | 0 | 0 | 0 | 1 | 0 | 4 | 1686136584
58 | M | NCL.130933511.1 | BW30 d90, PE100, SDR11, PN16, koleno 15°, na tupo, dlouhé | kus | 1 |  | 0 |  |  |  | základní | 0 | 0 | 0.00093 | 0.00093 | 0 | 0 | 8 | M | 2 |  |  |  | ROZPOCET | [5 empty] | 0 | 0 | 0 | 0 | 0 | 1 | 0 | 4 | -2094808796
59 | K | 891241112 | Montáž vodovodních armatur na potrubí šoupátek nebo klapek uzavíracích v otevřeném výkopu nebo v šachtách s osazením zemní soupravy (bez poklopů) DN 80 | kus | 8 |  | 0 |  |  |  | základní | 1.554 | 12.432 | 0.00162 | 0.01296 | 0 | 0 | 4 | K | 2 |  |  |  | ROZPOCET | [5 empty] | 0 | 0 | 0 | 0 | 0 | 1 | 0 | 4 | 1925499493
| Online PSC |  | https://podminky.urs.cz/item/CS_URS_2022_01/891241112 | [15 empty] | Online PSC | 2
60 | M | HWL.401008000025 | ŠOUPĚ E2 KRÁTKÉ PN25 80 | kus | 8 |  | 0 |  |  |  | základní | 0 | 0 | 0.0185 | 0.148 | 0 | 0 | 8 | M | 2 |  |  |  | ROZPOCET | [5 empty] | 0 | 0 | 0 | 0 | 0 | 1 | 0 | 4 | 132574028
61 | M | HWL.950205010003 | SOUPRAVA ZEMNÍ TELESKOPICKÁ E2-1,3 -1,8 50-100 (1,3-1,8m) | kus | 8 |  | 0 |  |  |  | základní | 0 | 0 | 0.0073 | 0.0584 | 0 | 0 | 8 | M | 2 |  |  |  | ROZPOCET | [5 empty] | 0 | 0 | 0 | 0 | 0 | 1 | 0 | 4 | 1950123981
62 | K | 891247112 | Montáž vodovodních armatur na potrubí hydrantů podzemních (bez osazení poklopů) DN 80 | kus | 5 |  | 0 |  |  |  | základní | 1.333 | 6.665 | 0.00136 | 0.0068 | 0 | 0 | 4 | K | 2 |  |  |  | ROZPOCET | [5 empty] | 0 | 0 | 0 | 0 | 0 | 1 | 0 | 4 | 990934424
| Online PSC |  | https://podminky.urs.cz/item/CS_URS_2022_01/891247112 | [15 empty] | Online PSC | 2
63 | M | HWL.K24008015016 | HYDRANT DUO PODZEMNÍ 80/1,5 m | kus | 5 |  | 0 |  |  |  | základní | 0 | 0 | 0.038 | 0.19 | 0 | 0 | 8 | M | 2 |  |  |  | ROZPOCET | [5 empty] | 0 | 0 | 0 | 0 | 0 | 1 | 0 | 4 | -1916229441
64 | K | 892241111 | Tlakové zkoušky vodou na potrubí DN do 80 | m | 1482.5 |  | 0 |  |  |  | základní | 0.044 | 65.23 | 0 | 0 | 0 | 0 | 4 | K | 2 |  |  |  | ROZPOCET | [5 empty] | 0 | 0 | 0 | 0 | 0 | 1 | 0 | 4 | 2128603992
| Online PSC |  | https://podminky.urs.cz/item/CS_URS_2022_01/892241111 | [15 empty] | Online PSC | 2
| VV |  | PE_90 |  | 1482.5 | [13 empty] | VV | 2 | 2 | True | 1 | ROZPOCET
65 | K | 892273122 | Proplach a dezinfekce vodovodního potrubí DN od 80 do 125 | m | 1482.5 |  | 0 |  |  |  | základní | 0.079 | 117.1175 | 0 | 0 | 0 | 0 | 4 | K | 2 |  |  |  | ROZPOCET | [5 empty] | 0 | 0 | 0 | 0 | 0 | 1 | 0 | 4 | 923361533
| Online PSC |  | https://podminky.urs.cz/item/CS_URS_2022_01/892273122 | [15 empty] | Online PSC | 2
| VV |  | PE_90 |  | 1482.5 | [13 empty] | VV | 2 | 2 | True | 1 | ROZPOCET
66 | K | 894411311 | Osazení betonových nebo železobetonových dílců pro šachty skruží rovných | kus | 12 |  | 0 |  |  |  | základní | 1.562 | 18.744 | 0.01019 | 0.12228 | 0 | 0 | 4 | K | 2 |  |  |  | ROZPOCET | [5 empty] | 0 | 0 | 0 | 0 | 0 | 1 | 0 | 4 | 618541301
| Online PSC |  | https://podminky.urs.cz/item/CS_URS_2022_01/894411311 | [15 empty] | Online PSC | 2
67 | M | 59224435 | skruž betonové šachty DN 1500 kanalizační 150x50x14cm, bez stupadel | kus | 12 |  | 0 |  |  |  | základní | 0 | 0 | 0.87 | 10.44 | 0 | 0 | 8 | M | 2 |  |  |  | ROZPOCET | [5 empty] | 0 | 0 | 0 | 0 | 0 | 1 | 0 | 4 | 1267296059
68 | K | 899204112 | Osazení mříží litinových včetně rámů a košů na bahno pro třídu zatížení D400, E600 | kus | 1 |  | 0 |  |  |  | základní | 2.064 | 2.064 | 0.21734 | 0.21734 | 0 | 0 | 4 | K | 2 |  |  |  | ROZPOCET | [5 empty] | 0 | 0 | 0 | 0 | 0 | 1 | 0 | 4 | -824954551
| Online PSC |  | https://podminky.urs.cz/item/CS_URS_2022_01/899204112 | [15 empty] | Online PSC | 2
69 | M | 55241020 | poklop šachtový třída D400, čtvercový rám 850, vstup 600mm, bez ventilace | kus | 1 |  | 0 |  |  |  | základní | 0 | 0 | 0.065 | 0.065 | 0 | 0 | 8 | M | 2 |  |  |  | ROZPOCET | [5 empty] | 0 | 0 | 0 | 0 | 0 | 1 | 0 | 4 | -287317741
70 | K | 899401112 | Osazení poklopů litinových šoupátkových | kus | 8 |  | 0 |  |  |  | základní | 0.863 | 6.904 | 0.12303 | 0.98424 | 0 | 0 | 4 | K | 2 |  |  |  | ROZPOCET | [5 empty] | 0 | 0 | 0 | 0 | 0 | 1 | 0 | 4 | -1607657817
| Online PSC |  | https://podminky.urs.cz/item/CS_URS_2022_01/899401112 | [15 empty] | Online PSC | 2
71 | M | 42291352 | poklop litinový šoupátkový pro zemní soupravy osazení do terénu a do vozovky | kus | 8 |  | 0 |  |  |  | základní | 0 | 0 | 0.0133 | 0.1064 | 0 | 0 | 8 | M | 2 |  |  |  | ROZPOCET | [5 empty] | 0 | 0 | 0 | 0 | 0 | 1 | 0 | 4 | 941511860
72 | M | HWL.348100000000 | PODKLAD. DESKA UNI UNI | kus | 8 |  | 0 |  |  |  | základní | 0 | 0 | 0.00065 | 0.0052 | 0 | 0 | 8 | M | 2 |  |  |  | ROZPOCET | [5 empty] | 0 | 0 | 0 | 0 | 0 | 1 | 0 | 4 | 782266022
73 | K | 899401113 | Osazení poklopů litinových hydrantových | kus | 5 |  | 0 |  |  |  | základní | 1.182 | 5.91 | 0.32906 | 1.6453 | 0 | 0 | 4 | K | 2 |  |  |  | ROZPOCET | [5 empty] | 0 | 0 | 0 | 0 | 0 | 1 | 0 | 4 | -659765104
| Online PSC |  | https://podminky.urs.cz/item/CS_URS_2022_01/899401113 | [15 empty] | Online PSC | 2
74 | M | 42291452 | poklop litinový hydrantový DN 80 | kus | 5 |  | 0 |  |  |  | základní | 0 | 0 | 0.0295 | 0.1475 | 0 | 0 | 8 | M | 2 |  |  |  | ROZPOCET | [5 empty] | 0 | 0 | 0 | 0 | 0 | 1 | 0 | 4 | 157467606
75 | M | HWL.348200000000 | PODKLAD. DESKA POD HYDRANT.POKLOP | kus | 5 |  | 0 |  |  |  | základní | 0 | 0 | 0.001 | 0.005 | 0 | 0 | 8 | M | 2 |  |  |  | ROZPOCET | [5 empty] | 0 | 0 | 0 | 0 | 0 | 1 | 0 | 4 | 946856775
76 | K | 899713111 | Orientační tabulky na vodovodních a kanalizačních řadech na sloupku ocelovém nebo betonovém | kus | 32 |  | 0 |  |  |  | základní | 0.403 | 12.896 | 0.00016 | 0.00512 | 0 | 0 | 4 | K | 2 |  |  |  | ROZPOCET | [5 empty] | 0 | 0 | 0 | 0 | 0 | 1 | 0 | 4 | 409239036
| Online PSC |  | https://podminky.urs.cz/item/CS_URS_2022_01/899713111 | [15 empty] | Online PSC | 2
77 | M | 40412020R | sloupek ocelový 2,2 m | kus | 32 |  | 0 |  |  |  | základní | 0 | 0 | 0.071 | 2.272 | 0 | 0 | 8 | M | 2 |  |  |  | ROZPOCET | [5 empty] | 0 | 0 | 0 | 0 | 0 | 1 | 0 | 4 | -493614349
78 | K | 899721111 | Signalizační vodič na potrubí DN do 150 mm | m | 1482.5 |  | 0 |  |  |  | základní | 0.054 | 80.055 | 0.00019 | 0.28168 | 0 | 0 | 4 | K | 2 |  |  |  | ROZPOCET | [5 empty] | 0 | 0 | 0 | 0 | 0 | 1 | 0 | 4 | -948976440
| Online PSC |  | https://podminky.urs.cz/item/CS_URS_2022_01/899721111 | [15 empty] | Online PSC | 2
| VV |  | PE_90 |  | 1482.5 | [13 empty] | VV | 2 | 2 | True | 1 | ROZPOCET
79 | K | 899722112 | Krytí potrubí z plastů výstražnou fólií z PVC šířky 25 cm | m | 296.5 |  | 0 |  |  |  | základní | 0.023 | 6.8195 | 7e-05 | 0.020755 | 0 | 0 | 4 | K | 2 |  |  |  | ROZPOCET | [5 empty] | 0 | 0 | 0 | 0 | 0 | 1 | 0 | 4 | -1837076596
| Online PSC |  | https://podminky.urs.cz/item/CS_URS_2022_01/899722112 | [15 empty] | Online PSC | 2
| VV |  | PE_90*0,2 |  | 296.5 | [13 empty] | VV | 2 | 2 | True | 0 | ROZPOCET
| VV | DEL_V | Součet |  | 296.5 | [13 empty] | VV | 2 | 4 | True | 1 | ROZPOCET
80 | K | 899913132 | Koncové uzavírací manžety chrániček DN potrubí x DN chráničky DN 80 x 125 | kus | 2 |  | 0 |  |  |  | základní | 0.083 | 0.166 | 0.00024 | 0.00048 | 0 | 0 | 4 | K | 2 |  |  |  | ROZPOCET | [5 empty] | 0 | 0 | 0 | 0 | 0 | 1 | 0 | 4 | -81113842
| Online PSC |  | https://podminky.urs.cz/item/CS_URS_2022_01/899913132 | [15 empty] | Online PSC | 2
81 | K | 899913133 | Koncové uzavírací manžety chrániček DN potrubí x DN chráničky DN 80 x 150 | kus | 2 |  | 0 |  |  |  | základní | 0.083 | 0.166 | 0.00046 | 0.00092 | 0 | 0 | 4 | K | 2 |  |  |  | ROZPOCET | [5 empty] | 0 | 0 | 0 | 0 | 0 | 1 | 0 | 4 | 1740340086
| Online PSC |  | https://podminky.urs.cz/item/CS_URS_2022_01/899913133 | [15 empty] | Online PSC | 2
82 | K | 899914111 | Montáž ocelové chráničky v otevřeném výkopu vnějšího průměru D 159 x 10 mm | m | 18 |  | 0 |  |  |  | základní | 1.683 | 30.294 | 0.00047 | 0.00846 | 0 | 0 | 4 | K | 2 |  |  |  | ROZPOCET | [5 empty] | 0 | 0 | 0 | 0 | 0 | 1 | 0 | 4 | 373741060
| Online PSC |  | https://podminky.urs.cz/item/CS_URS_2022_01/899914111 | [15 empty] | Online PSC | 2
| P |  | Poznámka k položce: včetně montáže gumového pásu 19 m | [15 empty] | P | 2
| VV |  | CHR_159 |  | 18 | [13 empty] | VV | 2 | 2 | True | 1 | ROZPOCET
83 | M | 55283924 | trubka ocelová bezešvá hladká jakost 11 353 159x8,0mm | m | 18 |  | 0 |  |  |  | základní | 0 | 0 | 0.03275 | 0.5895 | 0 | 0 | 8 | M | 2 |  |  |  | ROZPOCET | [5 empty] | 0 | 0 | 0 | 0 | 0 | 1 | 0 | 4 | 215497621
| P |  | Poznámka k položce: včetně gumového pásu tl. 15 mm šš. 150 mm 19 m | [15 empty] | P | 2
| D | 998 | Přesun hmot |  |  |  | 0 | [5 empty] | 291.113 |  | 0 |  | 0 | 1 | D | 1 |  |  |  | ROZPOCET | [11 empty] | 0
84 | K | 998276101 | Přesun hmot pro trubní vedení hloubené z trub z plastických hmot nebo sklolaminátových pro vodovody nebo kanalizace v otevřeném výkopu dopravní vzdálenost do 15 m | t | 196.698 |  | 0 |  |  |  | základní | 1.48 | 291.113 | 0 | 0 | 0 | 0 | 4 | K | 2 |  |  |  | ROZPOCET | [5 empty] | 0 | 0 | 0 | 0 | 0 | 1 | 0 | 4 | -639505471
| Online PSC |  | https://podminky.urs.cz/item/CS_URS_2022_01/998276101 | [15 empty] | Online PSC | 2

## PS 01 Elektro - zařízení
[8 empty] | >> skryté sloupce << |  | {3cf5994b-8ee3-41ea-b4a8-c239df30db55}
2
| KRYCÍ LIST SOUPISU PRACÍ | [7 empty] | v --- níže se nacházejí doplnkové a pomocné údaje k sestavám --- v | False
Stavba:
Vodovod Netřebice - přivaděč vodovodu
Objekt:
PS 01 Elektro - zařízení
| KSO: |  | 827 11 |  |  | CC-CZ:
| Místo: |  |  |  |  | Datum: | 22. 6. 2022
| Zadavatel: |  |  |  |  | IČ: | 00473740
DIČ:
| Zhotovitel: |  |  |  |  | IČ: | 0
[6 empty] | DIČ: | 0
| Projektant: |  |  |  |  | IČ: | 48153362
DIČ:
| Zpracovatel: |  |  |  |  | IČ:
DIČ:
Poznámka:
| Cena bez DPH | [5 empty] | 0
|  |  | Základ daně |  |  | Sazba daně | Výše daně
| DPH | základní | 0 |  |  | 21% | 0
|  | snížená |  |  |  | 15%
|  | zákl. přenesená | #REF! |  |  | 21% | 0
|  | sníž. přenesená | #REF! |  |  | 15% | 0
|  | nulová | #REF! |  |  | 0% | 0
| Cena s DPH |  |  | v | CZK |  | 0
REKAPITULACE ČLENĚNÍ SOUPISU PRACÍ
Stavba:
Vodovod Netřebice - přivaděč vodovodu
Objekt:
PS 01 Elektro - zařízení
Místo: | [5 empty] | Datum: | 22. 6. 2022
Zadavatel: |  |  | 0 |  |  | Projektant: | 0
Zhotovitel: | [5 empty] | Zpracovatel:
Kód dílu - Popis | [6 empty] | Cena celkem [CZK]
Náklady stavby celkem | [6 empty] | 0 |  |  |  | -1
| 1 – Dodávka | [5 empty] | 0
| 2 - Montáž | [5 empty] | 0

## Mot
ATS Netřebice
Pol.č. | Popis položky |  |  | M.j. | Množ. | Jedn. cena dod. | Celk. cena dod. | Jedn. cena mon. | Celk. cena mon. | Jedn. cena | Celk. cena bez DPH
1 | 2 | 3 | 4 | 5 | 6 | 7 | 8 | 9 | 10 | 11 | 12
- | - | - | - | - | - | CZK | CZK | CZK | CZK | CZK | CZK
| Náklady soupisu celkem | [5 empty] | 0 |  | 0 |  | 0
| Motorická elektroinstalace | [5 empty] | 0 |  | 0 |  | 0
1 | Rozvaděč [RM1] |  |  | kpl | 1 |  | 0 |  | 0 | 0 | 0
Položka zahrnuje rozvaděč sloužící pro napájení veškerých elektrospotřebičů náležících do příslušného PS. Všechny sběrnice, svorky i ostatní nainstalované prvky musí být viditelně označeny. Součástí dodávky bude montáž rozvaděče včetně nosných konstrukcí, propojení všech komponent, ukončení kabelů.
Výroba rozvaděče
Materiál v rozvaděči
Rozvadeč obsahuje:
| 1 | ks | Panel montážní ocelový VxŠ 1000x750
| 1 | ks | Rozváděč plastový, plné dveře VxŠxH 1000x750x320 IP65
| 1 | ks | Akumulátor 12V/4Ah
| 1 | ks | Bleskojistka 24V pro analogové signály 24V, 0,5A, 1-kanál
| 1 | ks | Bočnice pro bleskojistku -
| 2 | ks | Chránič proudový čtyřpólový, odolný proti rušení 4p,25A,0,03A
| 1 | ks | Chránič proudový dvoupólový 2p, 25A, 0,03A
| 3 | ks | Jistič jednopólový B10/1
| 2 | ks | Jistič jednopólový C10/1
| 1 | ks | Jistič jednopólový C16/1
| 6 | ks | Jistič jednopólový C4/1
| 1 | ks | Jistič jednopólový C6/1
| 2 | ks | Jistič třípolový C16/3
| 1 | ks | Kabel propojovací stíněný M340/Magelis/PC - Switch
| 6 | ks | Kontakt pomocný 1xNO, 1xNC
| 4 | ks | Nosič štítku
| 2 | ks | Ovladač plastový s jednotkou "Z" hlavice tlačítková černá
| 2 | ks | Ovladač plastový přepínač_3polohy
| 1 | ks | Relé kontroly síť.napětí 1x přep.kontakt-230V
| 2 | ks | Relé pomocné 4xpřep.kont. 12V
| 3 | ks | Relé pomocné 4xpřep.kont. 230V
| 4 | ks | Relé pomocné 4xpřep.kont. 24V
| 1 | ks | Relé zpožďovací
| 3 | ks | Stykač třípólový 9A/230V
| 1 | ks | Svítidlo LED 230V/4W IP20
| 1 | ks | Svodič přepětí dvoupólový Typ 3
| 1 | ks | Svodič přepětí třípólový Typ 1 + 2, signalizační kontakt
| 5 | ks | Svorkovnice řadová s pojistkou a LED 4mm2, 10-36VAC/DC, max. 6,3A
| 1 | ks | Těleso topné 20W, IP54
| 2 | ks | Termopto 24VDC / 5-48VDC, 100mA
| 1 | ks | Termostat rozpínací pro topná tělesa (0 - 60°C), 10A
| 1 | ks | Ústředna zabezpečovací - set ústředna, box, klávesbice s LCD
| 1 | ks | Vypínač třípolový 20A, 3p
| 1 | ks | Zásuvka servisní 230V/16A
| 1 | ks | Zdroj záložní 600VA
| 1 | ks | Bočnice svorkovnice průchozí
| 1 | ks | Jednotka rozpínací 1x rozp.kont.
| 3 | ks | Jednotka spínací 1xspín.kont.
| 6 | ks | Modul ochranný 6-250V DC
| 9 | ks | Patice
| 1 | ks | Pojistka skleněná F35A, 1A
| 4 | ks | Pojistka skleněná F35A, 500mA
| 9 | ks | Spona
| 3 | ks | Svorkovnice řadová průchozí 0,5-1,5mm2 modrá 6 polová
| 3 | ks | Svorkovnice řadová průchozí 0,5-1,5mm2 rudá 6 polová
| 36 | ks | Svorkovnice řadová PUSH-IN 1.5mm2, béžová
| 25 | ks | Svorkovnice řadová PUSH-IN 2.5mm2, béžová
| 3 | ks | Svorkovnice řadová šroubová 6mm2, béžová
| 5 | ks | Vývodka PG 11 vč.matice IP68
| 5 | ks | Vývodka PG 13,5 vč.matice IP68
| 2 | ks | Vývodka PG 16 vč.matice IP68
| 2 | ks | Vývodka PG 21 vč.matice IP68
| 7 | ks | Vývodka PG 9 vč.matice IP68
| 1 | ks | Sada závěsů
| 1 | ks | Svorkovnice exponenciální do 25 mm2
| 1 | kpl | Sada pomocného propojovacího a konstrukčního materiálu
2 | Zásuvka jednoduchá IP54, bílá |  |  | ks | 1 |  | 0 |  | 0 | 0 | 0
M3XC1
3 | Krabice svorková prázdná 110x110x67, IP65, UV, 6mm2 |  |  | ks | 1 |  | 0 |  | 0 | 0 | 0
V ceně je obsažena dodávka, montáž a zapojení.
4 | Napájení a monitoring automatické tlakov [ATS] |  |  | kpl | 1 |  | 0 |  | 0 | 0 | 0
V ceně je obsaženo zapojení zařízení.
5 | El. klapka na odtoku [ES1] |  |  | kpl | 1 |  | 0 |  | 0 | 0 | 0
V ceně je obsaženo zapojení zařízení.
6 | Dávkovací čerpadlo cl [M3] |  |  | kpl | 1 |  | 0 |  | 0 | 0 | 0
V ceně je obsaženo zapojení elektromotoru.
7 | Průrazy |  |  | kpl | 1 |  | 0 |  | 0 | 0 | 0
| 2 | ks | Průraz ve zdi do 300 mm
8 | Dokumentace skutečného provedení |  |  | kpl | 1 |  | 0 |  | 0 | 0 | 0
| 1 | ks | Dokumentace skutečného provedení
9 | Koordinace prací s ostatními profesemi |  |  | kpl | 1 |  | 0 |  | 0 | 0 | 0
| 1 | ks | Koordinace prací s ostatními profesemi
10 | Koordinace prací s provozovatelem |  |  | kpl | 1 |  | 0 |  | 0 | 0 | 0
| 1 | ks | Koordinace prací s provozovatelem
11 | Stanovisko TIČR |  |  | kpl | 1 |  | 0 |  | 0 | 0 | 0
| 1 | ks | Výzva TIČR a vydání stanoviska
12 | Výchozí revize el.zařízení |  |  | kpl | 1 |  | 0 |  | 0 | 0 | 0
| 1 | ks | Provedení požadovaných měření a následné zpracování revizní zprávy
13 | Příprava ke komplexním zkouškám |  |  | kpl | 1 |  | 0 |  | 0 | 0 | 0
Položka obsahuje:
- zprovoznění strojů a zařízení pro provedení komplexních zkoušek
| 1 | ks | Komplexní zkoušky elektrotechnologie
14 | Doprava a přesun materiálu |  |  | kpl | 1 |  | 0 |  | 0 | 0 | 0
| 1 | kpl | Doprava a přesun materiálu
15 | Uzemňovací soustava |  |  | kpl | 1 |  | 0 |  | 0 | 0 | 0
| 1 | kpl | Sada propojovacího a konstrukčního materiálu.
V ceně je obsažena kompletní dodávka a montáž uzemňovací soustavy.
16 | Demontáže a provizorní řešení |  |  | kpl | 1 |  | 0 |  | 0 | 0 | 0
Položka obsahuje:
- montáž a zprovoznění provizorních rozváděčů a kabelových tras
- odpojení a zabezpečení stávajících zařízení
- demontáž stávajících rozváděčů a kabelových tras
- likvidace odpadu
17 | Ostatní materiál a práce |  |  | kpl | 1 |  | 0 |  | 0 | 0 | 0
Položka obsahuje:
- ostatní materiál a práce
| Kabeláž a trasy | [5 empty] | 0 |  | 0 |  | 0
18 | Kabel sdělovací pevný 10x2x0,5 |  |  | m | 10 |  | 0 |  | 0 | 0 | 0
V ceně je obsažena kompletní dodávka a pokládka kabelu.
19 | Kabel sdělovací pevný 3x2x0,5 |  |  | m | 50 |  | 0 |  | 0 | 0 | 0
V ceně je obsažena kompletní dodávka a pokládka kabelu.
20 | Kabel sdělovací pevný 5x2x0,5 |  |  | m | 10 |  | 0 |  | 0 | 0 | 0
V ceně je obsažena kompletní dodávka a pokládka kabelu.
21 | Kabel silový pevný Cu 4x1,5 |  |  | m | 20 |  | 0 |  | 0 | 0 | 0
V ceně je obsažena kompletní dodávka a pokládka kabelu.
22 | Kabel silový pevný Cu 5x1,5 |  |  | m | 10 |  | 0 |  | 0 | 0 | 0
V ceně je obsažena kompletní dodávka a pokládka kabelu.
23 | Kabel silový pevný Cu 5x2,5 |  |  | m | 20 |  | 0 |  | 0 | 0 | 0
V ceně je obsažena kompletní dodávka a pokládka kabelu.
24 | Kabel silový pevný Cu J-3x1,5 |  |  | m | 45 |  | 0 |  | 0 | 0 | 0
V ceně je obsažena kompletní dodávka a pokládka kabelu.
25 | Kabel silový pevný Cu J-3x2,5 |  |  | m | 10 |  | 0 |  | 0 | 0 | 0
V ceně je obsažena kompletní dodávka a pokládka kabelu.
26 | Vodič slaněný Cu 10 zž |  |  | m | 20 |  | 0 |  | 0 | 0 | 0
V ceně je obsažena kompletní dodávka a pokládka kabelu.
27 | Vodič slaněný Cu 6 zž |  |  | m | 20 |  | 0 |  | 0 | 0 | 0
V ceně je obsažena kompletní dodávka a pokládka kabelu.
28 | Nosné konstrukce |  |  | kpl | 1 |  | 0 |  | 0 | 0 | 0
V ceně je obsažena kompletní dodávka a montáž všech prvků pro vytvoření nosných vodičových konstrukcí.
| 1 | kpl | Sada nosných konstrukcí
| 1 | kpl | Sada pomocného konstrukčního materiálu
29 | Demontáže a provizorní řešení |  |  | kpl | 1 |  | 0 |  | 0 | 0 | 0
Položka obsahuje:
- montáž a zprovoznění provizorních rozváděčů a kabelových tras
- odpojení a zabezpečení stávajících zařízení
- demontáž stávajících rozváděčů a kabelových tras
- likvidace odpadu
30 | Ostatní materiál a práce pro kabely a kabelové konstrukce |  |  | kpl | 1 |  | 0 |  | 0 | 0 | 0
Položka obsahuje:
- ostatní materiál a práce
| Stavební elektroinstalace | [5 empty] | 0 |  | 0 |  | 0
31 | Krabice svorková prázdná 93x93x55, IP65, UV, 4mm2 |  |  | ks | 1 |  | 0 |  | 0 | 0 | 0
V ceně je obsažena dodávka, montáž a zapojení.
32 | Ventilátor [V1] |  |  | kpl | 1 |  | 0 |  | 0 | 0 | 0
V ceně je obsaženo zapojení zařízení.
33 | Osvětlení objektu [E1] |  |  | kpl | 1 |  | 0 |  | 0 | 0 | 0
| 2 | ks | Spínač jednopólový 1p, 10A, řaz. 1, IP44, povrch.montáž, bílý [E1]
| 2 | ks | Krabice svorková prázdná 110x110x67, IP65, UV, 6mm2 [E1]
| 3 | ks | Svítidlo zářivkové LED 230V/43W/840/IP66 [E1]
| 1 | ks | Svítidlo LED 230V/16W IP66 [E1]
34 | Přímotopný panel [EH1] |  |  | kpl | 1 |  | 0 |  | 0 | 0 | 0
| 1 | ks | Panel přímotopný 230V 750W IP24 [EH1]
35 | Zásuvková skříň [MXC1] |  |  | kpl | 1 |  | 0 |  | 0 | 0 | 0
| 1 | ks | Skříň zásuvková 32A 230/400V [MXC1]
36 | Ovl. skříň pro v1 [V1SA] |  |  | kpl | 1 |  | 0 |  | 0 | 0 | 0
| 1 | ks | Skříň prázdná Harmony- 1 otvor [V1SA1]
| 1 | ks | Ovladač plastový přepínač_2polohy [V1SA1]
| 1 | ks | Nosič štítku [V1SA1]
| 1 | ks | Ovladač plastový spínací jednotka [V1SA1]
| 1 | ks | Ovladač plastový rozpínací jednotka [V1SA1]
37 | Demontáže a provizorní řešení |  |  | kpl | 1 |  | 0 |  | 0 | 0 | 0
Položka obsahuje:
- montáž a zprovoznění provizorních rozváděčů a kabelových tras
- odpojení a zabezpečení stávajících zařízení
- demontáž stávajících rozváděčů a kabelových tras
- likvidace odpadu
38 | Ostatní materiál a práce pro stavební elektroinstalaci |  |  | kpl | 1 |  | 0 |  | 0 | 0 | 0
Položka obsahuje:
- ostatní materiál a práce
| Měření a regulace | [5 empty] | 0 |  | 0 |  | 0
39 | Krabice svorková prázdná 93x93x55, IP65, UV, 4mm2 |  |  | ks | 1 |  | 0 |  | 0 | 0 | 0
V ceně je obsažena dodávka, montáž a zapojení.
40 | Vodoměr na výtlaku ats [FIQ1] |  |  | kpl | 1 |  | 0 |  | 0 | 0 | 0
V ceně je obsaženo zapojení zařízení.
41 | Zabezpečení objektu [EZS1] |  |  | kpl | 1 |  | 0 |  | 0 | 0 | 0
V ceně je obsažena dodávka, montáž, zapojení, nastavení a zprovoznění zařízení.
| 1 | ks | Infračidlo PIR duální [EZS1ED1]
| 1 | ks | Piezosiréna 12V [EZS1HA1]
42 | Nízká hladina zásobníku cl [M3LZ1] |  |  | kpl | 1 |  | 0 |  | 0 | 0 | 0
V ceně je obsažena dodávka, montáž, zapojení, nastavení a zprovoznění zařízení.
| 1 | ks | Spínač plovákový 2xNC [M3LZ1]
43 | Měření tlaku na výtlaku ats [PIC1] |  |  | kpl | 1 |  | 0 |  | 0 | 0 | 0
V ceně je obsažena dodávka, montáž, zapojení, nastavení a zprovoznění zařízení.
| 1 | ks | Snímač relativního tlaku 0-1MPa (0-10bar) / 4-20mA, 10-36V DC [PIC1]
44 | Oživení měřících okruhů |  |  | kpl | 1 |  | 0 |  | 0 | 0 | 0
Položka obsahuje:
- oživení měřících okruhů
| ASŘTP | [5 empty] | 0 |  | 0 |  | 0
45 | Zaškolení pracovníků provozovatele |  |  | kpl | 1 |  | 0 |  | 0 | 0 | 0
Položka obsahuje:
| 1 | kpl | - zaškolení pracovníků provozovatele na obsluhu zařízení
46 | Zdrojová soustava [GU] |  |  | kpl | 1 |  | 0 |  | 0 | 0 | 0
| 1 | ks | Zdroj spínaný 24V, 70W [GU1]
47 | Řídicí jednotka [OPLC] |  |  | kpl | 1 |  | 0 |  | 0 | 0 | 0
| 1 | ks | Modul komunikační 1x Ethernet [OPLC]
| 1 | ks | OPLC DI20x, RO12x, AI/DI2x 1xRS232/485 [OPLC]
48 | Řídicí jednotka-moduly [VV] |  |  | kpl | 1 |  | 0 |  | 0 | 0 | 0
| 1 | ks | IO rozšiřující modul AI4x, AO2x [VV1]
| 1 | ks | Kabel propojovací stíněný V130/V350 - EX-D16** [VV1WS1]
| 1 | ks | Expanzní adaptér pro připojení rozšiřujících modulů 12/24 VDC [VV-A1]
49 | Programové vybavení pro řídicí jednotku |  |  | kpl | 1 |  | 0 |  | 0 | 0 | 0
| 1 | ks | SW komunikační
| 1 | ks | SW aplikační pro PLC
| 1 | ks | SW projekt
50 | Programové vybavení pro ovládací panel operátora |  |  | kpl | 1 |  | 0 |  | 0 | 0 | 0
| 1 | ks | SW aplikační pro ovládací panel
51 | Programové vybavení pro dispečerské pracoviště |  |  | kpl | 1 |  | 0 |  | 0 | 0 | 0
| 1 | ks | SW aplikační pro vizualizaci na DSP
52 | Oživení řídícího systému |  |  | kpl | 1 |  | 0 |  | 0 | 0 | 0
Položka obsahuje:
- oživení řídícího systému
| Přenosové zařízení | [5 empty] | 0 |  | 0 |  | 0
53 | Komunikační modul [LTE] |  |  | kpl | 1 |  | 0 |  | 0 | 0 | 0
| 1 | ks | Průmyslový LTE router LTE ( 4G ), 2x ETH port, Dual SIM, 2x anténa [LTE1]

## PS 01.1 - Automatická tla...
[8 empty] | >> skryté sloupce << |  | {613f3466-81cc-4bf6-9e08-4150d568786d}
2
| KRYCÍ LIST SOUPISU PRACÍ | [7 empty] | v --- níže se nacházejí doplnkové a pomocné údaje k sestavám --- v | False
Stavba:
Vodovod Netřebice - přivaděč vodovodu
Objekt:
PS 01 Strojní - zařízení
Soupis:
PS 01.1 - Automatická tlaková stanice
| KSO: |  |  |  |  | CC-CZ:
| Místo: |  | Kouty u Poděbrad, Netřebice |  |  | Datum: | 22. 6. 2022
| Zadavatel: |  |  |  |  | IČ: | 00640581
|  | Obec Netřebice |  |  |  | DIČ:
| Zhotovitel: |  |  |  |  | IČ: | 0
[6 empty] | DIČ: | 0
| Projektant: |  |  |  |  | IČ: | 48153362
|  | Vodohospodářsko-inženýrské služby spol. s r. o. |  |  |  | DIČ:
| Zpracovatel: |  |  |  |  | IČ:
DIČ:
Poznámka:
| Cena bez DPH | [5 empty] | 0
|  |  | Základ daně |  |  | Sazba daně | Výše daně
| DPH | základní | 0 |  |  | 21% | 0
|  | snížená |  |  |  | 15%
|  | zákl. přenesená | #REF! |  |  | 21% | 0
|  | sníž. přenesená | #REF! |  |  | 15% | 0
|  | nulová | #REF! |  |  | 0% | 0
| Cena s DPH |  |  | v | CZK |  | 0
REKAPITULACE ČLENĚNÍ SOUPISU PRACÍ
Stavba:
Vodovod Netřebice - přivaděč vodovodu
Objekt:
PS 01 Strojní - zařízení
Soupis:
PS 01.1 - Automatická tlaková stanice
Místo: |  |  | Kouty u Poděbrad, Netřebice |  |  | Datum: | 22. 6. 2022
Zadavatel: |  |  | Obec Netřebice |  |  | Projektant: | Vodohospodářsko-inženýrské služby spol. s r. o.
Zhotovitel: | [5 empty] | Zpracovatel:
Kód dílu - Popis | [6 empty] | Cena celkem [CZK]
Náklady stavby celkem | [6 empty] | 0 |  |  |  | -1
| 1 – Dodávka | [5 empty] | 0
| 2 - Montáž | [5 empty] | 0

## Netrebice ATS
SOUPIS PRACÍ
Stavba: |  | Vodovod Netřebice – přivaděč vodovodu
Objekt: |  | PS 01 ATS Netřebice
Místo: | [7 empty] | Datum: | 06/2022
Zadavatel: | [7 empty] | Projektant: | HYNEK
Uchazeč
Pol. | Číslo | Cenová | Kod | Popis položky | Měrná | Počet měr. | Jednotková cena (Kč) |  | Cena bez DPH (Kč)
| pozice | soustava |  |  | jednotka | jednotek | dodávka | montáž | dodávka | montáž
1 | 1.1 |  |  | Automatická čerpací stanice se dvěma celonerezovými vertikálními čerpadly, Qč = cca 0 - 2,2 l/s při Hč = 35 m.v.s. při chodu jednoho čerpadla, včetně tlakové nádoby a armatur | kpl | 1 |  |  | 0 | 0
2 | 1.2 |  |  | Dávkovací čerpadlo pro dávkování koncentrovaného chlornanu sodného s řízením dávky pulzy s pulzní multiplikací se samoodvzdušňovací hlavou pro max 1,4 l/hod při tlaku 16 bar, včetně sací sestavy, včetně zásobní nádrže chlornanu sodného | kpl | 1 |  |  | 0 | 0
3 | 1.3 |  |  | Uzavírací centrická bezpřírubová klapka DN 80, PN 10 s úpravou pro elektrický servopohon, v provedení pro trvalý styk s pitnou vodou, EPDM těsnění vulkanizované na těle klapky, uzavírací tvarovaný nerezový disk pro minimalizaci tlakových ztrát, profilovaný okraj disku pro snížení oděru a opotřebení těsnění, vřeteno a závlačky z nerezové oceli, tělo klapky z tvárné litiny GJS-400-15 , spojovací šrouby z nerezoceli, servopohon 220V/50Hz příkon 0,020kW | ks | 1 |  |  | 0 | 0
4 | 1.4 |  |  | Přírubový vodoměr DN 80, PN 16, vodoměr s velkým měřícím rozsahem, počítadlo připraveno pro snímač HRI | ks | 1 |  |  | 0 | 0
5 | 1.5 |  |  | Neobsazeno |  |  |  |  | 0 | 0
6 | 1.6 |  |  | Kulový ventil G 1/2". PN 6 pro pitnou vodu, včetně návarku z nerezoceli a závitového prodloužení G 1/2" délky 30 mm - pro montáž tlakového snímače | ks | 1 |  |  | 0 | 0
7 | 1.7 |  |  | Uzavírací kulový závitový ventil DN 15, PN 16, s ruční pákou, včetně 2 ks návarku z nerezoceli s vnitřním závitem G 1/2“,včetně připojovacího šroubení | ks | 1 |  |  | 0 | 0
8 | 1.8 |  |  | Uzavírací kulový závitový ventil DN 25, PN 16, s ruční pákou, včetně 2 ks návarku z nerezoceli s vnitřním závitem G 1“,včetně připojovacího šroubení | ks | 1 |  |  | 0 | 0
9 | 1.9 |  |  | Odvzdušňovací a zavzdušňovací ventil DN 25, provozní tlak 0,2 - 10 bar, s nátrubkovým připojením vnější závit G 1“, těleso z nylonu, výstupní hrdlo PP, plovák z polypropylenové pěny, samočinně pracující odvzdušňovací a zavzdušňovací ventil | ks | 1 |  |  | 0 | 0
10 | 1.10 |  |  | Uzavírací centrická bezpřírubová klapka DN 80, PN 10, EPDM těsnění vulkanizované na těle klapky, uzavírací tvarovaný nerezový disk pro minimalizaci tlakových ztrát, profilovaný okraj disku pro snížení oděru a opotřebení těsnění, vřeteno a závlačky z nerezové oceli, tělo klapky z tvárné litiny GJS-400-15, ovládání klapky ruční pákou, spojovací šrouby z nerezoceli | ks | 3 |  |  | 0 | 0
11 | 1.11 |  |  | Zpětná bezpřírubová klapka DN 80, PN 10, tělo a disk z tvárné litiny GGG40, EPDM manžeta, nerezová vřetena, epoxidová povrchová ochrana, určeno pro styk s pitnou vodou | ks | 1 |  |  | 0 | 0
12 | 1.12 |  |  | Montážní vložka DN 80, PN 10, s jednostranně průchozími závitovými tyčemi a volnou přírubou; svařovaná z oceli S235JR; klasický typ (nikoliv kombinace potrubní spojka a F kus); plný počet šroubů – závitových tyčí; nastavitelný rozsah +-25mm; barva modrá RAL 5017; epoxidace | ks | 1 |  |  | 0 | 0
13 | 1.13 |  |  | Ventilátor strojovny průměr 100 mm Q = 120 m3/hod, p = 20 Pa, elektromotor M = 12 W, 1 x 230 V. Ventilátor, kotevní materiál a pevná protidešťová žaluzie, včetně síťky proti hmyzu a vybourání otvoru pro osazení. | kpl | 1 |  |  | 0 | 0
14 | 1.14 |  |  | Větrací mřížka 150x150mm, včetně síťky proti hmyzu, včetně vybourání otvoru pro osazení | kpl | 1 |  |  | 0 | 0
15 | 1.15 |  |  | Neobsazeno |  |  |  |  | 0 | 0
16 | 1.16 |  |  | Potrubí z nerezoceli AISI 316 DN 15 - provozní voda pro napojení umyvadla | kpl | 1 |  |  | 0 | 0
17 | 1.17 |  |  | Potrubí z nerezoceli AISI 316 DN 80 – sání a výtlak AT stanice | kpl | 1 |  |  | 0 | 0
18 | 1.18 |  |  | Potrubí z nerezoceli AISI 316 DN 80 – potrubí obtoku AT stanice | kpl | 1 |  |  | 0 | 0
19 | 1.19 |  |  | Zaslepení stávajícího řadu PE 100 90x5,4mm | kpl | 1 |  |  | 0 | 0
20 | 1.20 |  |  | Demontáže – kompletní demontáž technologického zařízení a potrubních rozvodů v armaturní komoře. celková hmotnost cca 300 kg. | kpl | 1 |  |  | 0 | 0
Specifikace jednotlivých položek je uvedena v příloze č. D.2.1-01 Seznam strojů a zařízení a je pro zhotovitele závazná
[7 empty] | Dodávka celkem |  | 0
[7 empty] | Montáž celkem |  | 0
[7 empty] | CELKEM |  | 0

## PS 01.2 - Vodoměrná šachta
[8 empty] | >> skryté sloupce << |  | {ed22c933-758e-4bb9-ac92-7b3ee020c63e}
2
| KRYCÍ LIST SOUPISU PRACÍ | [7 empty] | v --- níže se nacházejí doplnkové a pomocné údaje k sestavám --- v | False
Stavba:
Vodovod Netřebice - přivaděč vodovodu
Objekt:
PS 01 Strojní - zařízení
Soupis:
PS 01.2 - Vodoměrná šachta
| KSO: |  |  |  |  | CC-CZ:
| Místo: |  | Kouty u Poděbrad, Netřebice |  |  | Datum: | 22. 6. 2022
| Zadavatel: |  |  |  |  | IČ: | 00640581
|  | Obec Netřebice |  |  |  | DIČ:
| Zhotovitel: |  |  |  |  | IČ: | 0
[6 empty] | DIČ: | 0
| Projektant: |  |  |  |  | IČ: | 48153362
|  | Vodohospodářsko-inženýrské služby spol. s r. o. |  |  |  | DIČ:
| Zpracovatel: |  |  |  |  | IČ:
DIČ:
Poznámka:
| Cena bez DPH | [5 empty] | 0
|  |  | Základ daně |  |  | Sazba daně | Výše daně
| DPH | základní | 0 |  |  | 21% | 0
|  | snížená |  |  |  | 15%
|  | zákl. přenesená | #REF! |  |  | 21% | 0
|  | sníž. přenesená | #REF! |  |  | 15% | 0
|  | nulová | #REF! |  |  | 0% | 0
| Cena s DPH |  |  | v | CZK |  | 0
REKAPITULACE ČLENĚNÍ SOUPISU PRACÍ
Stavba:
Vodovod Netřebice - přivaděč vodovodu
Objekt:
PS 01 Strojní - zařízení
Soupis:
PS 01.2 - Vodoměrná šachta
Místo: |  |  | Kouty u Poděbrad, Netřebice |  |  | Datum: | 22. 6. 2022
Zadavatel: |  |  | Obec Netřebice |  |  | Projektant: | Vodohospodářsko-inženýrské služby spol. s r. o.
Zhotovitel: | [5 empty] | Zpracovatel:
Kód dílu - Popis | [6 empty] | Cena celkem [CZK]
Náklady stavby celkem | [6 empty] | 0 |  |  |  | -1
| 1 – Dodávka | [5 empty] | 0
| 2 - Montáž | [5 empty] | 0

## VŠ Netřebice
SOUPIS PRACÍ
Stavba: |  | Vodovod Netřebice – přivaděč vodovodu
Objekt: |  | PS 01 VŠ Netřebice
Místo: | [7 empty] | Datum: | 06/2022
Zadavatel: | [7 empty] | Projektant:
Uchazeč
Pol. | Číslo | Cenová | Kod | Popis položky | Měrná | Počet měr. | Jednotková cena (Kč) |  | Cena bez DPH (Kč)
| pozice | soustava |  |  | jednotka | jednotek | dodávka | montáž | dodávka | montáž
1 | 1.21 |  |  | Robustní přírubový mokroběžný vodoměr pro pitnou. Vodoměr DN 50, PN 16, Qmin= 0,042 l/s, Qn= 13,9 l/s, Qmax= 25 l/s, | ks | 1 |  |  | 0 | 0
2 | 1.22 |  |  | Přírubový čistící kus s filtrem DN 80, PN 16, těleso čistícího kusu tvárná litina GJS-250, víko tvárná litina GJS-250, síto nerezová ocel, těsnění pryž EPDM | ks | 1 |  |  | 0 | 0
3 | 1.23 |  |  | Uzavírací centrická bezpřírubová klapka DN 50, PN 10, EPDM těsnění vulkanizované na těle klapky, uzavírací tvarovaný nerezový disk pro minimalizaci tlakových ztrát, profilovaný okraj disku pro snížení oděru a opotřebení těsnění, vřeteno a závlačky z nerezové oceli, tělo klapky z tvárné litiny GJS-400-15, ovládání klapky ruční pákou, spojovací šrouby z nerezoceli | ks | 1 |  |  | 0 | 0
4 | 1.24 |  |  | Uzavírací centrická bezpřírubová klapka DN 80, PN 10, EPDM těsnění vulkanizované na těle klapky, uzavírací tvarovaný nerezový disk pro minimalizaci tlakových ztrát, profilovaný okraj disku pro snížení oděru a opotřebení těsnění, vřeteno a závlačky z nerezové oceli, tělo klapky z tvárné litiny GJS-400-15, ovládání klapky ruční pákou, spojovací šrouby z nerezoceli | ks | 2 |  |  | 0 | 0
5 | 1.25 |  |  | Montážní vložka DN 50, PN 16, provedení s epoxipodým nástřikem pro trvalý styk s pitnou vodou | ks | 1 |  |  | 0 | 0
6 | 1.26 |  |  | Montážní vložka DN 80, PN 16, provedení s epoxipodým nástřikem pro trvalý styk s pitnou vodou | ks | 1 |  |  | 0 | 0
7 | 1.27 |  |  | Výtokový zahradní ventil DN 15, PN 16, s ruční pákou, včetně návarku z nerezoceli | ks | 2 |  |  | 0 | 0
8 | 1.28 |  |  | Neobsazeno |  |  |  |  | 0 | 0
9 | 1.29 |  |  | Datalogger + telemetrická stanice + anténa externí, přenos GSM/GPRS, min 4 pulzní a 2 proudové vstupy, krytí IP 67, napájení baterií s včetně baterie – životnost (1 nabíjecí cyklus) min. 3 roky, včetně SIM karty a 1 rok webhostingu s přístupem provozovatele k přenášeným datům | kpl | 1 |  |  | 0 | 0
10 | 1.30 |  |  | Vodivostní sonda pro indikaci hladiny v šachtě vč 10 m kabelu, včetně bateriového napájení a bezpotenciálového kontaktu – při zatopení sepnuto. | kpl | 1 |  |  | 0 | 0
11 | 1.31 |  |  | Potrubí z nerezoceli AISI 316 DN 50, DN 80 | kpl | 1 |  |  | 0 | 0
Specifikace jednotlivých položek je uvedena v příloze č. D.2.1-02 Seznam strojů a zařízení a je pro zhotovitele závazná
[7 empty] | Dodávka celkem |  | 0
[7 empty] | Montáž celkem |  | 0
[7 empty] | CELKEM |  | 0

## VRN - Vedlejší rozpočtové...
[9 empty] | >> skryté sloupce << | [9 empty] | {0af1b7c8-4960-40fd-a94b-02cf513574ed}
2
| KRYCÍ LIST SOUPISU PRACÍ | [8 empty] | v --- níže se nacházejí doplnkové a pomocné údaje k sestavám --- v | [8 empty] | False
Stavba:
Vodovod Netřebice - přivaděč vodovodu
Objekt:
VRN - Vedlejší rozpočtové náklady
| KSO: |  |  |  |  | CC-CZ:
| Místo: |  |  |  |  | Datum: | 22. 6. 2022
| Zadavatel: |  |  |  |  | IČ: | 00640581
|  | Obec Netřebice |  |  |  | DIČ:
| Zhotovitel: |  |  |  |  | IČ: | 0
[6 empty] | DIČ: | 0
| Projektant: |  |  |  |  | IČ:
|  | Vodohospodářsko-inženýrské služby spol. s r.o. |  |  |  | DIČ:
| Zpracovatel: |  |  |  |  | IČ:
DIČ:
Poznámka:
| Cena bez DPH | [5 empty] | 0
|  |  | Základ daně |  |  | Sazba daně | Výše daně
| DPH | základní | 0 |  |  | 21% | 0
|  | snížená | 0 |  |  | 15% | 0
|  | zákl. přenesená | 0 |  |  | 21% | 0
|  | sníž. přenesená | 0 |  |  | 15% | 0
|  | nulová | 0 |  |  | 0% | 0
| Cena s DPH |  |  | v | CZK |  | 0
REKAPITULACE ČLENĚNÍ SOUPISU PRACÍ
Stavba:
Vodovod Netřebice - přivaděč vodovodu
Objekt:
VRN - Vedlejší rozpočtové náklady
Místo: | [5 empty] | Datum: | 22. 6. 2022
Zadavatel: |  |  | Obec Netřebice |  |  | Projektant: | Vodohospodářsko-inženýrské služby spol. s r.o.
Zhotovitel: | [5 empty] | Zpracovatel:
Kód dílu - Popis | [6 empty] | Cena celkem [CZK]
Náklady stavby celkem | [6 empty] | 0 | [12 empty] | -1
| VRN - Vedlejší rozpočtové náklady | [5 empty] | 0
SOUPIS PRACÍ
Stavba:
Vodovod Netřebice - přivaděč vodovodu
Objekt:
VRN - Vedlejší rozpočtové náklady
Místo: | [5 empty] | Datum: | 22. 6. 2022
Zadavatel: |  |  | Obec Netřebice |  |  | Projektant: | Vodohospodářsko-inženýrské služby spol. s r.o.
Zhotovitel: | [5 empty] | Zpracovatel:
PČ | Typ | Kód | Popis | MJ | Množství | J.cena [CZK] | Cena celkem [CZK] | Cenová soustava |  |  | DPH | J. Nh [h] | Nh celkem [h] | J. hmotnost [t] | Hmotnost celkem [t] | J. suť [t] | Suť Celkem [t]
Náklady soupisu celkem | [6 empty] | 0 | [5 empty] | 0 |  | 0 |  | 0 |  | D | -1 | [7 empty] | 0
| D | VRN | Vedlejší rozpočtové náklady |  |  |  | 0 | [5 empty] | 0 |  | 0 |  | 0 | 5 | D | 0 | ROZPOCET | [6 empty] | 0
1 | K | 1 | Obnovení platnosti vyjádření správců dotčených sítí | kpl | 1 |  | 0 |  |  |  | základní | 0 | 0 | 0 | 0 | 0 | 0 | 512 | K | 1 | ROZPOCET | 0 | 0 | 0 | 0 | 0 | 1 | 0 | 512 | -883444631
2 | K | 2 | Zajištění souhlasu pro nakládání s vodami při čerp. vody v průběhu výstavby | kpl | 1 |  | 0 |  |  |  | základní | 0 | 0 | 0 | 0 | 0 | 0 | 512 | K | 1 | ROZPOCET | 0 | 0 | 0 | 0 | 0 | 1 | 0 | 512 | 935990520
3 | K | 3 | Další doplňující průzkumy (inženýrskogeologický,geodetický,dendrologický, atp.) | kpl | 1 |  | 0 |  |  |  | základní | 0 | 0 | 0 | 0 | 0 | 0 | 512 | K | 1 | ROZPOCET | 0 | 0 | 0 | 0 | 0 | 1 | 0 | 512 | 774864276
4 | K | 4 | Dokumentace skutečného provedení stavby v tištěných vyhotoveních v počtu 6 paré, včetně dodání v elektronicky editovatelné podobě na CD | kpl | 1 |  | 0 |  |  |  | základní | 0 | 0 | 0 | 0 | 0 | 0 | 512 | K | 1 | ROZPOCET | 0 | 0 | 0 | 0 | 0 | 1 | 0 | 512 | -718985893
5 | K | 5 | Vypracování geometrického plánu dokončené stavby v tištěných vyhotoveních v počtu 6 paré, včetně dodání v elektronicky editovatelné podobě na CD | kpl | 1 |  | 0 |  |  |  | základní | 0 | 0 | 0 | 0 | 0 | 0 | 512 | K | 1 | ROZPOCET | 0 | 0 | 0 | 0 | 0 | 1 | 0 | 512 | 65431768
6 | K | 6 | Dopracování zadávací dokumentace o konkrétní specifikace materiálů, strojů, zařízení a vyřešení s tím souvisejících detailů ve stavební a technologické části, dílenské výkresy | kpl | 1 |  | 0 |  |  |  | základní | 0 | 0 | 0 | 0 | 0 | 0 | 512 | K | 1 | ROZPOCET | 0 | 0 | 0 | 0 | 0 | 1 | 0 | 512 | -2083903720
7 | K | 7 | Detailní harmonogram výstavby | kpl | 1 |  | 0 |  |  |  | základní | 0 | 0 | 0 | 0 | 0 | 0 | 512 | K | 1 | ROZPOCET | 0 | 0 | 0 | 0 | 0 | 1 | 0 | 512 | 1764157032
8 | K | 8 | Činnost odpovědného statika,geodeta,geologa,hydrogeologa | kpl | 1 |  | 0 |  |  |  | základní | 0 | 0 | 0 | 0 | 0 | 0 | 512 | K | 1 | ROZPOCET | 0 | 0 | 0 | 0 | 0 | 1 | 0 | 512 | -1069337977
9 | K | 9 | Uvedení do provozu(zaškolení obsluhy) | kpl | 1 |  | 0 |  |  |  | základní | 0 | 0 | 0 | 0 | 0 | 0 | 512 | K | 1 | ROZPOCET | 0 | 0 | 0 | 0 | 0 | 1 | 0 | 512 | -961290384
10 | K | 10 | Revize | kpl | 1 |  | 0 |  |  |  | základní | 0 | 0 | 0 | 0 | 0 | 0 | 512 | K | 1 | ROZPOCET | 0 | 0 | 0 | 0 | 0 | 1 | 0 | 512 | 370841465
11 | K | 12 | Archeologický dozor | kpl | 1 |  | 0 |  |  |  | základní | 0 | 0 | 0 | 0 | 0 | 0 | 512 | K | 1 | ROZPOCET | 0 | 0 | 0 | 0 | 0 | 1 | 0 | 512 | 846821868
12 | K | 13 | Zařízení staveniště | kpl | 1 |  | 0 |  |  |  | základní | 0 | 0 | 0 | 0 | 0 | 0 | 512 | K | 1 | ROZPOCET | 0 | 0 | 0 | 0 | 0 | 1 | 0 | 512 | 1089079252
13 | K | 14 | Dopravně inženýrská opatření (DIO) | kpl | 1 |  | 0 |  |  |  | základní | 0 | 0 | 0 | 0 | 0 | 0 | 512 | K | 1 | ROZPOCET | 0 | 0 | 0 | 0 | 0 | 1 | 0 | 512 | 1280718482
14 | K | 15 | Pasportizace objektů a sledování ohrožených objektů v průběhu výstavby | kpl | 1 |  | 0 |  |  |  | základní | 0 | 0 | 0 | 0 | 0 | 0 | 512 | K | 1 | ROZPOCET | 0 | 0 | 0 | 0 | 0 | 1 | 0 | 512 | -1504547278
15 | K | 18 | Poplatek za užívání zemědělské půdy | kpl | 1 |  | 0 |  |  |  | základní | 0 | 0 | 0 | 0 | 0 | 0 | 512 | K | 1 | ROZPOCET | 0 | 0 | 0 | 0 | 0 | 1 | 0 | 512 | -1114787811
16 | K | 19 | Součinnost při zabezpečení kolaudace stavby a při vydání pravomocného kolaudačního rozhodnutí a kolaudaci stavby | kpl | 1 |  | 0 |  |  |  | základní | 0 | 0 | 0 | 0 | 0 | 0 | 512 | K | 1 | ROZPOCET | 0 | 0 | 0 | 0 | 0 | 1 | 0 | 512 | -1661580083
17 | K | 20 | Vytyčení stávajících sítí | kpl | 1 |  | 0 |  |  |  | základní | 0 | 0 | 0 | 0 | 0 | 0 | 512 | K | 1 | ROZPOCET | 0 | 0 | 0 | 0 | 0 | 1 | 0 | 512 | -220856945
18 | K | 21 | Geodetické vytyčení a zaměření stavby (včetně vytyčení hranic dotčených pozemků v průběhu výstavby) | kpl | 1 |  | 0 |  |  |  | základní | 0 | 0 | 0 | 0 | 0 | 0 | 512 | K | 1 | ROZPOCET | 0 | 0 | 0 | 0 | 0 | 1 | 0 | 512 | 555223899
19 | K | 22 | Zkoušky zhutnění | kpl | 1 |  | 0 |  |  |  | základní | 0 | 0 | 0 | 0 | 0 | 0 | 512 | K | 1 | ROZPOCET | 0 | 0 | 0 | 0 | 0 | 1 | 0 | 512 | 127395500
20 | K | 23 | Poplatek za zábory pozemků | kpl | 1 |  | 0 |  |  |  | základní | 0 | 0 | 0 | 0 | 0 | 0 | 512 | K | 1 | ROZPOCET | 0 | 0 | 0 | 0 | 0 | 1 | 0 | 512 | -1651112546
21 | K | 24 | Kompletační činnost | kpl | 1 |  | 0 |  |  |  | základní | 0 | 0 | 0 | 0 | 0 | 0 | 512 | K | 1 | ROZPOCET | 0 | 0 | 0 | 0 | 0 | 1 | 0 | 512 | -1825814775
22 | K | 25 | Zajištění 1 ks velkoplošného informačního panelu (bilboard), dle podmínek poskytovatele dotace | kpl | 1 |  | 0 |  |  |  | základní | 0 | 0 | 0 | 0 | 0 | 0 | 512 | K | 1 | ROZPOCET | 0 | 0 | 0 | 0 | 0 | 1 | 0 | 512 | 1958984012
23 | K | 26 | Zajištění 1 ks trvalé pamětní desky (stálé informační tabule), dle podmínek poskytovatele dotace | kpl | 1 |  | 0 |  |  |  | základní | 0 | 0 | 0 | 0 | 0 | 0 | 512 | K | 1 | ROZPOCET | 0 | 0 | 0 | 0 | 0 | 1 | 0 | 512 | 1055522916

## Seznam figur
SEZNAM FIGUR
Kód: | 012022
Stavba: | Vodovod Netřebice - přivaděč vodovodu
Datum: | 22. 6. 2022
Kód | Popis | MJ | Výměra
SO 01 | Přívodní řad
DEL_V | Provedeno výkopem | m | 296.5
| PE_90*0,2 |  | 296.5
DEL_V | Součet |  | 296.5
Použití figury:
899722112 | Krytí potrubí z plastů výstražnou fólií z PVC 25 cm | m | 296.5
132154204 | Hloubení zapažených rýh š do 2000 mm v hornině třídy těžitelnosti I skupiny 1 a 2 objem do 500 m3 | m3 | 229.788
151101201 | Zřízení příložného pažení stěn výkopu hl do 4 m | m2 | 1097.05
175151101 | Obsypání potrubí strojně sypaninou bez prohození, uloženou do 3 m | m3 | 87.064
451572111 | Lože pod potrubí otevřený výkop z kameniva drobného těženého | m3 | 48.96
HL_jam | Hloubení jam | m3 | 312.109
| "startovací jáma - vodoteč" |  | 0
| 7,2*3,6*4,95 |  | 128.304
| "cílová jáma - vodoteč" |  | 0
| 2,5*2,5*5,66 |  | 35.375
| "startovací jáma - silnice" |  | 0
| 7,2*3,6*1,75 |  | 45.36
| "cílová jáma - silnice" |  | 0
| 2,5*2,5*1,75 |  | 10.938
| "jámy protlaky" |  | 0
| (1,4*1,4*1,75)*15 |  | 51.45
| "vodoměrná šachta" |  | 0
| 5,78*3,88*2,85 |  | 63.915
| "odečet povrchů" |  | 0
| "tráva" |  | 0
| -7,2*3,6*0,2 |  | -5.184
| -2,5*2,5*0,2 |  | -1.25
| -7,2*3,6*0,2 |  | -5.184
| -2,5*2,5*0,2 |  | -1.25
| -(1,4*1,4*0,2)*15 |  | -5.88
| -5,78*3,88*0,2 |  | -4.485
HL_jam | Součet |  | 312.109
Použití figury:
131151204 | Hloubení jam zapažených v hornině třídy těžitelnosti I skupiny 1 a 2 objem do 500 m3 strojně | m3 | 156.055
131251203 | Hloubení jam zapažených v hornině třídy těžitelnosti I skupiny 3 objem do 100 m3 strojně | m3 | 93.633
131351203 | Hloubení jam zapažených v hornině třídy těžitelnosti II skupiny 4 objem do 100 m3 strojně | m3 | 62.422
161151103 | Svislé přemístění výkopku z horniny třídy těžitelnosti I skupiny 1 až 3 hl výkopu přes 4 do 8 m | m3 | 617.347
161151113 | Svislé přemístění výkopku z horniny třídy těžitelnosti II skupiny 4 a 5 hl výkopu přes 4 do 8 m | m3 | 154.337
162651112 | Vodorovné přemístění přes 4 000 do 5000 m výkopku/sypaniny z horniny třídy těžitelnosti I skupiny 1 až 3 | m3 | 11.253
162651132 | Vodorovné přemístění přes 4 000 do 5000 m výkopku/sypaniny z horniny třídy těžitelnosti II skupiny 4 a 5 | m3 | 154.337
174151101 | Zásyp jam, šachet rýh nebo kolem objektů sypaninou se zhutněním | m3 | 606.094
HL_rýh | Hloubení rýh | m3 | 459.575
| "hloubení rýh" |  | 0
| DEL_V*1*1,75 |  | 518.875
| "odečet povrchů" |  | 0
| "tráva" |  | 0
| -DEL_V*1*0,2 |  | -59.3
HL_rýh | Součet |  | 459.575
Použití figury:
132154204 | Hloubení zapažených rýh š do 2000 mm v hornině třídy těžitelnosti I skupiny 1 a 2 objem do 500 m3 | m3 | 229.788
132254204 | Hloubení zapažených rýh š do 2000 mm v hornině třídy těžitelnosti I skupiny 3 objem do 500 m3 | m3 | 137.873
132354203 | Hloubení zapažených rýh š do 2000 mm v hornině třídy těžitelnosti II skupiny 4 objem do 100 m3 | m3 | 91.915
161151103 | Svislé přemístění výkopku z horniny třídy těžitelnosti I skupiny 1 až 3 hl výkopu přes 4 do 8 m | m3 | 617.347
161151113 | Svislé přemístění výkopku z horniny třídy těžitelnosti II skupiny 4 a 5 hl výkopu přes 4 do 8 m | m3 | 154.337
162651112 | Vodorovné přemístění přes 4 000 do 5000 m výkopku/sypaniny z horniny třídy těžitelnosti I skupiny 1 až 3 | m3 | 11.253
162651132 | Vodorovné přemístění přes 4 000 do 5000 m výkopku/sypaniny z horniny třídy těžitelnosti II skupiny 4 a 5 | m3 | 154.337
174151101 | Zásyp jam, šachet rýh nebo kolem objektů sypaninou se zhutněním | m3 | 606.094
CHR_125 | Chránička pod vodotečí | m | 32
| "podchod pod vodotečí" |  | 0
| 32 |  | 32
CHR_125 | Součet |  | 32
Použití figury:
141721254 | Řízený zemní protlak délky přes 50 do 100 m hl do 6 m s protlačením potrubí vnějšího průměru vrtu přes 140 do 180 mm v hornině třídy I a II skupiny 1 až 4 | m | 32
141721253 | Řízený zemní protlak délky přes 50 do 100 m hl do 6 m s protlačením potrubí vnějšího průměru vrtu přes 110 do 140 mm v hornině třídy I a II skupiny 1 až 4 | m | 1136
28613386 | potrubí kanalizační tlakové PE100 SDR11 návin se signalizační vrstvou 125x11,4mm | m | 32
CHR_159 | Podchod pod silnicí | m | 18
| "podchod pod silnicí" |  | 0
| 18 |  | 18
CHR_159 | Součet |  | 18
Použití figury:
141721255 | Řízený zemní protlak délky přes 50 do 100 m hl do 6 m s protlačením potrubí vnějšího průměru vrtu přes 180 do 225 mm v hornině třídy I a II skupiny 1 až 4 | m | 18
141721253 | Řízený zemní protlak délky přes 50 do 100 m hl do 6 m s protlačením potrubí vnějšího průměru vrtu přes 110 do 140 mm v hornině třídy I a II skupiny 1 až 4 | m | 1136
899914111 | Montáž ocelové chráničky D 159 x 10 mm | m | 18
LO | Lože | m3 | 48.96
| "lože pod potrubí" |  | 0
| DEL_V*1*0,15 |  | 44.475
| "lože pod vodoměrnou šachtu" |  | 0
| 5,78*3,88*0,2 |  | 4.485
LO | Součet |  | 48.96
Použití figury:
451572111 | Lože pod potrubí otevřený výkop z kameniva drobného těženého | m3 | 48.96
171251201 | Uložení sypaniny na skládky nebo meziskládky | m3 | 165.59
OB | Obsyp potrubí | m3 | 87.064
| "lože pod potrubí" |  | 0
| DEL_V*1*0,3 |  | 88.95
| "odečet objemu potrubí" |  | 0
| -(PI*0,045*0,045*296,5) |  | -1.886
OB | Součet |  | 87.064
Použití figury:
175151101 | Obsypání potrubí strojně sypaninou bez prohození, uloženou do 3 m | m3 | 87.064
171251201 | Uložení sypaniny na skládky nebo meziskládky | m3 | 165.59
58337310 | štěrkopísek frakce 0/4 | t | 165.422
PB | Podkladní bloky | m3 | 0.817
| "B9" 0,038 |  | 0.038
| "B13" 0,13 |  | 0.13
| "B15" 0,08 |  | 0.08
| "B21" 0,375 |  | 0.375
| "B22" 0,194 |  | 0.194
PB | Součet |  | 0.817
Použití figury:
452313131 | Podkladní bloky z betonu prostého tř. C 12/15 otevřený výkop | m3 | 0.817
171251201 | Uložení sypaniny na skládky nebo meziskládky | m3 | 165.59
PD | Podkladní desky | m3 | 1.377
| "vodoměrná šachta" |  | 0
| 4,78*2,88*0,1 |  | 1.377
PD | Součet |  | 1.377
Použití figury:
452311131 | Podkladní desky z betonu prostého tř. C 12/15 otevřený výkop | m3 | 1.377
171251201 | Uložení sypaniny na skládky nebo meziskládky | m3 | 165.59
PE_90 | Přívodní řad d 90 | m | 1482.5
| "řad přívodní" |  | 0
| 1482,5 |  | 1482.5
PE_90 | Součet |  | 1482.5
Použití figury:
871241211 | Montáž potrubí z PE100 SDR 11 otevřený výkop svařovaných elektrotvarovkou D 90 x 8,2 mm | m | 1482.5
141721253 | Řízený zemní protlak délky přes 50 do 100 m hl do 6 m s protlačením potrubí vnějšího průměru vrtu přes 110 do 140 mm v hornině třídy I a II skupiny 1 až 4 | m | 1136
892241111 | Tlaková zkouška vodou potrubí DN do 80 | m | 1482.5
892273122 | Proplach a dezinfekce vodovodního potrubí DN od 80 do 125 | m | 1482.5
899721111 | Signalizační vodič DN do 150 mm na potrubí | m | 1482.5
899722112 | Krytí potrubí z plastů výstražnou fólií z PVC 25 cm | m | 296.5
28613855 | trubka vodovodní PE100 PN 16 SDR11 s ochranným pláštěm z PP 90x8,2mm | m | 1504.738
PR_90 | Řízený zemní protlak d 90 | m | 1136
| "Žízený zemní protlak 80 %" |  | 0
| PE_90*0,8 |  | 1186
| "odečet chrániček" |  | 0
| -CHR_125 |  | -32
| -CHR_159 |  | -18
PR_90 | Součet |  | 1136
skl | Skládkovné | m3 | 165.59
| OB+LO+PB+PD |  | 138.218
| "objem šachty" |  | 0
| 4,58*2,68*2,23 |  | 27.372
skl | Součet |  | 165.59
Použití figury:
171251201 | Uložení sypaniny na skládky nebo meziskládky | m3 | 165.59
162651112 | Vodorovné přemístění přes 4 000 do 5000 m výkopku/sypaniny z horniny třídy těžitelnosti I skupiny 1 až 3 | m3 | 11.253
171201221 | Poplatek za uložení na skládce (skládkovné) zeminy a kamení kód odpadu 17 05 04 | t | 281.503
174151101 | Zásyp jam, šachet rýh nebo kolem objektů sypaninou se zhutněním | m3 | 606.094

## Pokyny pro vyplnění
Struktura údajů, formát souboru a metodika pro zpracování
Struktura
Soubor je složen ze záložky Rekapitulace stavby a záložek s názvem soupisu prací pro jednotlivé objekty ve formátu XLSX. Každá ze záložek přitom obsahuje
ještě samostatné sestavy vymezené orámovaním a nadpisem sestavy.
Rekapitulace stavby obsahuje sestavu Rekapitulace stavby a Rekapitulace objektů stavby a soupisů prací.
V sestavě Rekapitulace stavby jsou uvedeny informace identifikující předmět veřejné zakázky na stavební práce, KSO, CC-CZ, CZ-CPV, CZ-CPA a rekapitulaci
celkové nabídkové ceny uchazeče.
Termínem "uchazeč" (resp. zhotovitel) se myslí "účastník zadávacího řízení" ve smyslu zákona o zadávání veřejných zakázek.
V sestavě Rekapitulace objektů stavby a soupisů prací je uvedena rekapitulace stavebních objektů, inženýrských objektů, provozních souborů,
vedlejších a ostatních nákladů a ostatních nákladů s rekapitulací nabídkové ceny za jednotlivé soupisy prací. Na základě údaje Typ je možné
identifikovat, zda se jedná o objekt nebo soupis prací pro daný objekt:
|  | STA | Stavební objekt pozemní
|  | ING | Stavební objekt inženýrský
|  | PRO | Provozní soubor
|  | VON | Vedlejší a ostatní náklady
|  | OST | Ostatní
|  | Soupis | Soupis prací pro daný typ objektu
Soupis prací pro jednotlivé objekty obsahuje sestavy Krycí list soupisu prací, Rekapitulace členění soupisu prací, Soupis prací. Za soupis prací může být považován
i objekt stavby v případě, že neobsahuje podřízenou zakázku.
Krycí list soupisu obsahuje rekapitulaci informací o předmětu veřejné zakázky ze sestavy Rekapitulace stavby, informaci o zařazení objektu do KSO,
CC-CZ, CZ-CPV, CZ-CPA a rekapitulaci celkové nabídkové ceny uchazeče za aktuální soupis prací.
Rekapitulace členění soupisu prací obsahuje rekapitulaci soupisu prací ve všech úrovních členění soupisu tak, jak byla tato členění použita (např.
stavební díly, funkční díly, případně jiné členění) s rekapitulací nabídkové ceny.
Soupis prací obsahuje položky veškerých stavebních nebo montážních prací, dodávek materiálů a služeb nezbytných pro zhotovení stavebního objektu,
inženýrského objektu, provozního souboru, vedlejších a ostatních nákladů.
Pro položky soupisu prací se zobrazují následující informace:
|  | PČ |  | Pořadové číslo položky v aktuálním soupisu
|  | TYP |  | Typ položky: K - konstrukce, M - materiál, PP - plný popis, PSC - poznámka k souboru cen, P - poznámka k položce, VV - výkaz výměr
|  | Kód |  | Kód položky
|  | Popis |  | Zkrácený popis položky
|  | MJ |  | Měrná jednotka položky
|  | Množství |  | Množství v měrné jednotce
|  | J.cena |  | Jednotková cena položky. Zadaní může obsahovat namísto J.ceny sloupce J.materiál a J.montáž, jejichž součet definuje
J.cenu položky.
|  | Cena celkem |  | Celková cena položky daná jako součin množství a j.ceny
|  | Cenová soustava |  | Příslušnost položky do cenové soustavy
Ke každé položce soupisu prací se na samostatných řádcích může zobrazovat:
Plný popis položky
Poznámka k souboru cen a poznámka zadavatele
Výkaz výměr
Pokud je k řádku výkazu výměr evidovaný údaj ve sloupci Kód, jedná se o definovaný odkaz, na který se může odvolávat výkaz výměr z jiné položky.
Metodika pro zpracování
Jednotlivé sestavy jsou v souboru provázány. Editovatelné pole jsou zvýrazněny žlutým podbarvením, ostatní pole neslouží k editaci a nesmí být jakkoliv
modifikovány.
Uchazeč je pro podání nabídky povinen vyplnit žlutě podbarvená pole:
Pole Uchazeč v sestavě Rekapitulace stavby - zde uchazeč vyplní svůj název (název subjektu)
Pole IČ a DIČ v sestavě Rekapitulace stavby - zde uchazeč vyplní svoje IČ a DIČ
Datum v sestavě Rekapitulace stavby - zde uchazeč vyplní datum vytvoření nabídky
J.cena = jednotková cena v sestavě Soupis prací o maximálním počtu desetinných míst uvedených v poli
- pokud sestavy soupisů prací obsahují pole J.cena, měla by být všechna tato pole vyplněna nenulovými
Poznámka - nepovinný údaj pro položku soupisu
V případě, že sestavy soupisů prací neobsahují pole J.cena, potom ve všech soupisech prací obsahují pole:
- J.materiál - jednotková cena materiálu
- J.montáž - jednotková cena montáže
Uchazeč v tomto případě by měl vyplnit všechna pole J.materiál a pole J.montáž nenulovými kladnými číslicemi. V případech, kdy položka
neobsahuje žádný materiál je přípustné, aby pole J.materiál bylo vyplněno nulou. V případech, kdy položka neobsahuje žádnou montáž je přípustné,
aby pole J.montáž bylo vyplněno nulou. Obě pole - J.materiál, J.Montáž u jedné položky by však neměly být vyplněny nulou.
Rekapitulace stavby
Název |  |  | Povinný |  | Popis | Typ | Max. počet
atributu |  |  | (A/N) |  |  |  | znaků
Kód |  |  | A |  | Kód stavby | String | 20
Stavba |  |  | A |  | Název stavby | String | 120
Místo |  |  | N |  | Místo stavby | String | 50
Datum |  |  | A |  | Datum vykonaného exportu | Date
KSO |  |  | N |  | Klasifikace stavebního objektu | String | 15
CC-CZ |  |  | N |  | Klasifikace stavbeních děl | String | 15
CZ-CPV |  |  | N |  | Společný slovník pro veřejné zakázky | String | 20
CZ-CPA |  |  | N |  | Klasifikace produkce podle činností | String | 20
Zadavatel |  |  | N |  | Zadavatel zadaní | String | 50
IČ |  |  | N |  | IČ zadavatele zadaní | String | 20
DIČ |  |  | N |  | DIČ zadavatele zadaní | String | 20
Uchazeč |  |  | N |  | Uchazeč veřejné zakázky | String | 50
Projektant |  |  | N |  | Projektant | String | 50
Poznámka |  |  | N |  | Poznámka k zadání | String | 255
Sazba DPH |  |  | A |  | Rekapitulace sazeb DPH u položek soupisů | eGSazbaDph
Základna DPH |  |  | A |  | Základna DPH určena součtem celkové ceny z položek soupisů | Double
Hodnota DPH |  |  | A |  | Hodnota DPH | Double
Cena bez DPH |  |  | A |  | Celková cena bez DPH za celou stavbu. Sčítává se ze všech listů. | Double
Cena s DPH |  |  | A |  | Celková cena s DPH za celou stavbu | Double
Rekapitulace objektů stavby a soupisů prací
Název |  |  | Povinný |  | Popis | Typ | Max. počet
atributu |  |  | (A/N) |  |  |  | znaků
Kód |  |  | A |  | Přebírá se z Rekapitulace stavby | String | 20
Stavba |  |  | A |  | Přebírá se z Rekapitulace stavby | String | 120
Místo |  |  | N |  | Přebírá se z Rekapitulace stavby | String | 50
Datum |  |  | A |  | Přebírá se z Rekapitulace stavby | Date
Zadavatel |  |  | N |  | Přebírá se z Rekapitulace stavby | String | 50
Projektant |  |  | N |  | Přebírá se z Rekapitulace stavby | String | 50
Uchazeč |  |  | N |  | Přebírá se z Rekapitulace stavby | String | 50
Kód |  |  | A |  | Kód objektu | String | 20
Objektu, Soupis prací |  |  | A |  | Název objektu | String | 120
Cena bez DPH |  |  | A |  | Cena bez DPH za daný objekt | Double
Cena s DPH |  |  | A |  | Cena spolu s DPH za daný objekt | Double
Typ |  |  | A |  | Typ zakázky | eGTypZakazky
Krycí list soupisu
Název |  |  | Povinný |  | Popis | Typ | Max. počet
atributu |  |  | (A/N) |  |  |  | znaků
Stavba |  |  | A |  | Přebírá se z Rekapitulace stavby | String | 120
Objekt |  |  | A |  | Kód a název objektu | String | 20 + 120
Soupis |  |  | A |  | Kód a název soupisu | String | 20 + 120
KSO |  |  | N |  | Klasifikace stavebního objektu | String | 15
CC-CZ |  |  | N |  | Klasifikace stavbeních děl | String | 15
CZ-CPV |  |  | N |  | Společný slovník pro veřejné zakázky | String | 20
CZ-CPA |  |  | N |  | Klasifikace produkce podle činností | String | 20
Místo |  |  | N |  | Přebírá se z Rekapitulace stavby | String | 50
Zadavatel |  |  | N |  | Přebírá se z Rekapitulace stavby | String | 50
Uchazeč |  |  | N |  | Přebírá se z Rekapitulace stavby | String | 50
Projektant |  |  | N |  | Přebírá se z Rekapitulace stavby | String | 50
Poznámka |  |  | N |  | Poznámka k soupisu prací | String | 255
Sazba DPH |  |  | A |  | Rekapitulace sazeb DPH na položkách aktuálního soupisu | eGSazbaDph
Základna DPH |  |  | A |  | Základna DPH určena součtem celkové ceny z položek aktuálního soupisu | Double
Hodnota DPH |  |  | A |  | Hodnota DPH | Double
Cena bez DPH |  |  | A |  | Cena bez DPH za daný soupis | Double
Cena s DPH |  |  | A |  | Cena s DPH za daný soupis | Double
Rekapitulace členění soupisu prací
Název |  |  | Povinný |  | Popis | Typ | Max. počet
atributu |  |  | (A/N) |  |  |  | znaků
Stavba |  |  | A |  | Přebírá se z Rekapitulace stavby | String | 120
Objekt |  |  | A |  | Kód a název objektu, přebírá se z Krycího listu soupisu | String | 20 + 120
Soupis |  |  | A |  | Kód a název objektu, přebírá se z Krycího listu soupisu | String | 20 + 120
Místo |  |  | N |  | Přebírá se z Rekapitulace stavby | String | 50
Datum |  |  | A |  | Přebírá se z Rekapitulace stavby | Date
Zadavatel |  |  | N |  | Přebírá se z Rekapitulace stavby | String | 50
Projektant |  |  | N |  | Přebírá se z Rekapitulace stavby | String | 50
Uchazeč |  |  | N |  | Přebírá se z Rekapitulace stavby | String | 50
Kód dílu - Popis |  |  | A |  | Kód a název dílu ze soupisu | String | 20 + 100
Cena celkem |  |  | A |  | Cena celkem za díl ze soupisu | Double
Soupis prací
Název |  |  | Povinný |  | Popis | Typ | Max. počet
atributu |  |  | (A/N) |  |  |  | znaků
Stavba |  |  | A |  | Přebírá se z Rekapitulace stavby | String | 120
Objekt |  |  | A |  | Kód a název objektu | String | 20 + 120
Soupis |  |  | A |  | Přebírá se z Krycího listu soupisu | String | 20 + 120
Místo |  |  | N |  | Přebírá se z Krycího listu soupisu | String | 50
Datum |  |  | A |  | Přebírá se z Krycího listu soupisu | Date
Zadavatel |  |  | N |  | Přebírá se z Krycího listu soupisu | String | 50
Projektant |  |  | N |  | Přebírá se z Krycího listu soupisu | String | 50
Uchazeč |  |  | N |  | Přebírá se z Krycího listu soupisu | String | 50
PČ |  |  | A |  | Pořadové číslo položky soupisu | Long
Typ |  |  | A |  | Typ položky soupisu | eGTypPolozky | 1
Kód |  |  | A |  | Kód položky ze soupisu | String | 20
Popis |  |  | A |  | Popis položky ze soupisu | String | 255
MJ |  |  | A |  | Měrná jednotka položky | String | 10
Množství |  |  | A |  | Množství položky soupisu | Double
J.Cena |  |  | A |  | Jednotková cena položky | Double
Cena celkem |  |  | A |  | Cena celkem vyčíslena jako J.Cena * Množství | Double
Cenová soustava |  |  | N |  | Zařazení položky do cenové soustavy | String | 50
p |  |  | N |  | Poznámka položky ze soupisu | Memo
psc |  |  | N |  | Poznámka k souboru cen ze soupisu | Memo
pp |  |  | N |  | Plný popis položky ze soupisu | Memo
vv |  |  | N |  | Výkaz výměr (figura, výraz, výměra) ze soupisu | Text,Text,Double | 20, 150
DPH |  |  | A |  | Sazba DPH pro položku | eGSazbaDPH
Hmotnost |  |  | A |  | Hmotnost položky ze soupisu | Double
Suť |  |  | A |  | Suť položky ze soupisu | Double
Nh |  |  | N |  | Normohodiny položky ze soupisu | Double
Datová věta
Typ věty |  |  | Hodnota |  | Význam
eGSazbaDPH |  |  | základní |  | Základní sazba DPH
|  |  | snížená |  | Snížená sazba DPH
|  |  | nulová |  | Nulová sazba DPH
|  |  | zákl. přenesená |  | Základní sazba DPH přenesená
|  |  | sníž. přenesená |  | Snížená sazba DPH přenesená
eGTypZakazky |  |  | STA |  | Stavební objekt
|  |  | PRO |  | Provozní soubor
|  |  | ING |  | Inženýrský objekt
|  |  | VON |  | Vedlejší a ostatní náklady
|  |  | OST |  | Ostatní náklady
eGTypPolozky |  |  | 1 |  | Položka typu HSV
|  |  | 2 |  | Položka typu PSV
|  |  | 3 |  | Položka typu M
|  |  | 4 |  | Položka typu OST