## Uchazeč
Vyplňte následující údaje o Vaší společnosti
Obchodní název
Ulice a č.p.
Místo
PSČ
IČO
DIČ
Kontaktní osoba
telefon, fax
e-mail
Poznámka :
Ve všech listech tohoto souboru můžete měnit pouze buňky s modrým pozadím. Jedná se o tyto údaje : - údaje o firmě - jednotkové ceny položek zadané na maximálně dvě desetinná místa

## Stavba
-1
Soupis stavebních prací, dodávek a služeb
| Stavba : |  | 1627
Zásobník sněhu sportovního klubu lyžování
| Zadavatel : |  | SPORTOVNÍ KLUB NOVÉ MĚSTO NA MORAVĚ z.s. |  | IČO : | 43378480
|  |  | Vlachovická 1200, 592 31 Nové Město na Moravě |  | DIČ :
| Projektant : |  | Ing. Milan Pelikán |  | IČO : | 18117422
|  |  | Lučiny 1186/1 |  | DIČ : | CZ6210150133
|  | 59101 | Žďár nad Sázavou-Žďár nad Sázavou 1
Rekapitulace stavebních objektů a provozních souborů
| Číslo a název objektu / provozního souboru |  |  |  | JKSO | Počet | Cena
| Ostatní a vedlejší náklady |  |  |  |  | 1
| 00 | Vedlejší a ostatní náklady |  |  |  | 1 | 0 | = | =
| Stavební objekt |  |  |  |  | 4
| SO 01 | Zásobník sněhu |  |  | 815.99.9.1 | 1 | 0 | = | =
| SO 02 | Odvodnění zásobníku |  |  | 831.19.1.1 | 2 | 0 | = | =
| SO 03 | Rozvody technického zasněžování |  |  | 827.11.2.1 | 1 | 0 | = | =
| SO 04 | Rezerva přípojek inženýrských sítí |  |  | 827.21.A.1.1 | 2 | 0 | = | =
| Celkem za stavbu bez DPH | [5 empty] | 0
| 1. PODMÍNKY PRO ZPRACOVÁNÍ NABÍDKOVÉ CENY | [8 empty] | 1. PODMÍNKY PRO ZPRACOVÁNÍ NABÍDKOVÉ CENY
| Preambule | [8 empty] | Preambule
| Tento soupis stavebních prací, dodávek a služeb je sestaven jako podklad pro zpracování nabídek dodavatelů na veřejnou zakázku na stavební práce a obsahuje podmínky a požadavky zadavatele, za kterých má být zpracována nabídková cena dodavatelů. Účelem tohoto soupisu je zabezpečit obsahovou shodu všech nabídkových cen a usnadnit následné posouzení předložených cenových nabídek. | [8 empty] | Tento soupis stavebních prací, dodávek a služeb je sestaven jako podklad pro zpracování nabídek dodavatelů na veřejnou zakázku na stavební práce a obsahuje podmínky a požadavky zadavatele, za kterých má být zpracována nabídková cena dodavatelů. Účelem tohoto soupisu je zabezpečit obsahovou shodu všech nabídkových cen a usnadnit následné posouzení předložených cenových nabídek.
| Předpokládá se, že dodavatel před zpracováním cenové nabídky pečlivě prostuduje všechny pokyny a podmínky pro zpracování nabídkové ceny obsažené v zadávacích podmínkách a bude se jimi při zpracování nabídkové ceny řídit. Soupis stavebních prací, dodávek a služeb je sestaven v souladu s podmínkami vyhlášky Ministerstva pro místní rozvoj č.230/2012 Sb. | [8 empty] | Předpokládá se, že dodavatel před zpracováním cenové nabídky pečlivě prostuduje všechny pokyny a podmínky pro zpracování nabídkové ceny obsažené v zadávacích podmínkách a bude se jimi při zpracování nabídkové ceny řídit. Soupis stavebních prací, dodávek a služeb je sestaven v souladu s podmínkami vyhlášky Ministerstva pro místní rozvoj č.230/2012 Sb.
| Vymezení některých pojmů | [8 empty] | Vymezení některých pojmů
| Pro účely zpracování nabídkové ceny se jsou použity některé pojmy, pod kterými se rozumí: | [8 empty] | Pro účely zpracování nabídkové ceny se jsou použity některé pojmy, pod kterými se rozumí:
| Soupisem stavebních prací dodávek a služeb dokument, ve kterém jsou definovány zadavatelem požadované stavební práce, dodávky a služby v podrobnostech nezbytných pro zpracování cenové nabídky dodavatele. Soupis obsahuje i vymezení požadovaného množství stavebních prací, dodávek a služeb. | [8 empty] | Soupisem stavebních prací dodávek a služeb dokument, ve kterém jsou definovány zadavatelem požadované stavební práce, dodávky a služby v podrobnostech nezbytných pro zpracování cenové nabídky dodavatele. Soupis obsahuje i vymezení požadovaného množství stavebních prací, dodávek a služeb.
| Cenovou soustavou uspořádaný soubor informací o stavebních a montážních pracích, materiálech a výrobcích obsahující zatřídění položek, podrobný popis a měrnou jednotku, způsob měření a další technické a cenové podmínky pro možnost stanovení jednotkové ceny. | [8 empty] | Cenovou soustavou uspořádaný soubor informací o stavebních a montážních pracích, materiálech a výrobcích obsahující zatřídění položek, podrobný popis a měrnou jednotku, způsob měření a další technické a cenové podmínky pro možnost stanovení jednotkové ceny.
| Ostatními náklady náklady dodavatele spojené se splněním povinností dodavatele vyplývajících z obchodních či jiných podmínek zadávací dokumentace. Patří do nich zejména náklady na vyhotovení dokumentace skutečného provedení stavby, náklady na geodetické zaměření dokončeného díla, náklady spojené s podmínkami pro publicitu projektu, náklady na dílenskou či výrobní dokumentaci apod. | [8 empty] | Ostatními náklady náklady dodavatele spojené se splněním povinností dodavatele vyplývajících z obchodních či jiných podmínek zadávací dokumentace. Patří do nich zejména náklady na vyhotovení dokumentace skutečného provedení stavby, náklady na geodetické zaměření dokončeného díla, náklady spojené s podmínkami pro publicitu projektu, náklady na dílenskou či výrobní dokumentaci apod.
| Položkovým rozpočtem dokument odpovídající svým obsahem a strukturou soupisu stavebních prací, dodávek a služeb, předaného zadavatelem dodavateli ke zpracování nabídky, v němž dodavatel doplní k jednotlivým položkám stavebních prací, dodávek nebo služeb svoje nabídkové jednotkové ceny a stanoví i celkovou nabídkovou cenu příslušné položky a dále stanoví nabídkové ceny dle struktury soupisu až po celkovou nabídkovou cenu za veškeré stavební práce, dodávky nebo služby, které jsou obsahem soupisu stavebních prací, dodávek a služeb. | [8 empty] | Položkovým rozpočtem dokument odpovídající svým obsahem a strukturou soupisu stavebních prací, dodávek a služeb, předaného zadavatelem dodavateli ke zpracování nabídky, v němž dodavatel doplní k jednotlivým položkám stavebních prací, dodávek nebo služeb svoje nabídkové jednotkové ceny a stanoví i celkovou nabídkovou cenu příslušné položky a dále stanoví nabídkové ceny dle struktury soupisu až po celkovou nabídkovou cenu za veškeré stavební práce, dodávky nebo služby, které jsou obsahem soupisu stavebních prací, dodávek a služeb.
| Vedlejšími náklady náklady na činností zhotovitele, které nejsou zahrnuty v položkách soupisu stavebních prací, dodávek nebo služeb, ale se zhotovením stav-by souvisí a jsou pro realizaci stavby nezbytné. Někdy se definují jako vedlejší rozpočtové náklady a zahrnují zejména náklady na vybudování, provoz a odstranění zařízení staveniště. | [8 empty] | Vedlejšími náklady náklady na činností zhotovitele, které nejsou zahrnuty v položkách soupisu stavebních prací, dodávek nebo služeb, ale se zhotovením stav-by souvisí a jsou pro realizaci stavby nezbytné. Někdy se definují jako vedlejší rozpočtové náklady a zahrnují zejména náklady na vybudování, provoz a odstranění zařízení staveniště.
| Cenová soustava | [8 empty] | Cenová soustava
| Použitá cenová soustava | [8 empty] | Použitá cenová soustava
| Soupisy stavebních prací, dodávek a služeb jsou zpracovány s použitím cenové soustavy zpracované společností RTS, a.s.. Položky z cenové soustavy mají uveden odkaz na cenovou soustavu včetně označení příslušného ceníku. | [8 empty] | Soupisy stavebních prací, dodávek a služeb jsou zpracovány s použitím cenové soustavy zpracované společností RTS, a.s.. Položky z cenové soustavy mají uveden odkaz na cenovou soustavu včetně označení příslušného ceníku.
| Technické podmínky | [8 empty] | Technické podmínky
| Obsah jednotlivých položek, způsob měření a ostatní další podmínky definující obsah a použití jednotlivých položek jsou obsaženy v cenových a technických podmínkách příslušných ceníků (viz zařazení u položky), které jsou volně dostupné na elektronické adrese www.cenovasoustava.cz | [8 empty] | Obsah jednotlivých položek, způsob měření a ostatní další podmínky definující obsah a použití jednotlivých položek jsou obsaženy v cenových a technických podmínkách příslušných ceníků (viz zařazení u položky), které jsou volně dostupné na elektronické adrese www.cenovasoustava.cz
| Individuální položky | [8 empty] | Individuální položky
| Položky soupisu prací, které cenová soustava neobsahuje, jsou označeny popisem „vlastní“. Pro tyto položky jsou cenové a technické podmínky definovány jejich popisem, případně odkazem na konkrétní část příslušné dokumentace. | [8 empty] | Položky soupisu prací, které cenová soustava neobsahuje, jsou označeny popisem „vlastní“. Pro tyto položky jsou cenové a technické podmínky definovány jejich popisem, případně odkazem na konkrétní část příslušné dokumentace.
| Závaznost a změna soupisu | [8 empty] | Závaznost a změna soupisu
| Závaznost soupisu | [8 empty] | Závaznost soupisu
| Poskytnuté soupisy jsou pro zpracování nabídkové ceny závazné. Je vyloučeno jakékoliv vyřazení položek ze soupisu, doplnění položek do soupisu, slučování položek a jakýkoliv zásah do popisu položky, množství měrných jednotek nebo jakkoliv měnit či upravovat jakýkoliv jiný údaj v soupisu. | [8 empty] | Poskytnuté soupisy jsou pro zpracování nabídkové ceny závazné. Je vyloučeno jakékoliv vyřazení položek ze soupisu, doplnění položek do soupisu, slučování položek a jakýkoliv zásah do popisu položky, množství měrných jednotek nebo jakkoliv měnit či upravovat jakýkoliv jiný údaj v soupisu.
| Zvláštní podmínky pro stanovení nabídkové ceny | [8 empty] | Zvláštní podmínky pro stanovení nabídkové ceny
| Přeprava vybouraných hmot, suti a vytěžené zeminy | [8 empty] | Přeprava vybouraných hmot, suti a vytěžené zeminy
| Pokud soupis obsahuje i některé technologické položky vztahující se k uložení vytěžené zeminy nebo vybouraných hmot, vodorovné přesuny zeminy nebo vybouraných hmot pak v takových případech zpracovatel soupisu předpokládá určitou přepravní vzdálenost. Pokud z technologického postupu dodavatele vyplývá jiná přepravní vzdálenost, je povinností dodavatele stanovit takovou jednotkovou cenu, aby celková cena položky odpovídala jeho konkrétním technologickým podmínkám a konkrétní přepravní vzdálenosti, při soupisem vymezeném množství měrných jednotek. | [8 empty] | Pokud soupis obsahuje i některé technologické položky vztahující se k uložení vytěžené zeminy nebo vybouraných hmot, vodorovné přesuny zeminy nebo vybouraných hmot pak v takových případech zpracovatel soupisu předpokládá určitou přepravní vzdálenost. Pokud z technologického postupu dodavatele vyplývá jiná přepravní vzdálenost, je povinností dodavatele stanovit takovou jednotkovou cenu, aby celková cena položky odpovídala jeho konkrétním technologickým podmínkám a konkrétní přepravní vzdálenosti, při soupisem vymezeném množství měrných jednotek.
| Vnitrostaveništní přesun stavebního materiálu | [8 empty] | Vnitrostaveništní přesun stavebního materiálu
| Pokud soupis obsahuje i položky vztahující se ke vnitrostaveništnímu přesunu materiálů (položky označené jako přesun hmot), pak v takových případech je povinností dodavatele stanovit takovou jednotkovou cenu, aby celková cena položky odpovídala jeho konkrétním technologickým podmínkám a konkrétní přepravní vzdálenosti, při soupisem vymezeném množství měrných jednotek. | [8 empty] | Pokud soupis obsahuje i položky vztahující se ke vnitrostaveništnímu přesunu materiálů (položky označené jako přesun hmot), pak v takových případech je povinností dodavatele stanovit takovou jednotkovou cenu, aby celková cena položky odpovídala jeho konkrétním technologickým podmínkám a konkrétní přepravní vzdálenosti, při soupisem vymezeném množství měrných jednotek.
| Vnitrostaveništní přesun hmot prací PSV (pomocná stavební výroba) může být v soupisu stanoven procenticky z hodnoty ceny za provedení příslušných řemeslných prací, dodávek a služeb. V takovém případě není v soupisu uvedeno množství měrných jednotek. Dodavatel ocení celkovou cenu u takové položky přesunu hmot vždy konkrétní částkou v Kč, bez ohledu na to, jakým způsobem k jejímu výpočtu dospěl. | [8 empty] | Vnitrostaveništní přesun hmot prací PSV (pomocná stavební výroba) může být v soupisu stanoven procenticky z hodnoty ceny za provedení příslušných řemeslných prací, dodávek a služeb. V takovém případě není v soupisu uvedeno množství měrných jednotek. Dodavatel ocení celkovou cenu u takové položky přesunu hmot vždy konkrétní částkou v Kč, bez ohledu na to, jakým způsobem k jejímu výpočtu dospěl.
| Příplatky za ztížené podmínky prací | [8 empty] | Příplatky za ztížené podmínky prací
| Pokud soupis položku příplatku za ztížené podmínky obsahuje, je dodavatel povinen ji ocenit bez ohledu na to, že tento příplatek dodavatel standardně neuplatňuje. | [8 empty] | Pokud soupis položku příplatku za ztížené podmínky obsahuje, je dodavatel povinen ji ocenit bez ohledu na to, že tento příplatek dodavatel standardně neuplatňuje.
| Vedlejší a ostatní náklady | [8 empty] | Vedlejší a ostatní náklady
| Tyto náklady jsou popsány v samostatném soupisu stavebních prací, dodávek a služeb s tím, že dodavatel je povinen v rámci těchto nákladů ocenit všechny definované náklady souhrnně pro celou stavbu. | [8 empty] | Tyto náklady jsou popsány v samostatném soupisu stavebních prací, dodávek a služeb s tím, že dodavatel je povinen v rámci těchto nákladů ocenit všechny definované náklady souhrnně pro celou stavbu.
| 2. SPECIFICKÉ PODMÍNKY PRO ZPRACOVÁNÍ NABÍDKOVÉ CENY | [8 empty] | 2. SPECIFICKÉ PODMÍNKY PRO ZPRACOVÁNÍ NABÍDKOVÉ CENY
| Výkaz výměr / rozpočet slouží jako podklad pro výběrové řízení. Rozpočet je sestaven na základě katalogu stavebních prací RTS. Výkaz výměr / rozpočet neslouží ke stanovení skutečné ceny díla. Předpokládá se, že oslovené realizační firmy provedou vlastní ověření výkazu výměr a případně vlastní zaměření předmětných konstrukcí, na základě kterého stanoví skutečnou cenu díla. | [8 empty] | Výkaz výměr / rozpočet slouží jako podklad pro výběrové řízení. Rozpočet je sestaven na základě katalogu stavebních prací RTS. Výkaz výměr / rozpočet neslouží ke stanovení skutečné ceny díla. Předpokládá se, že oslovené realizační firmy provedou vlastní ověření výkazu výměr a případně vlastní zaměření předmětných konstrukcí, na základě kterého stanoví skutečnou cenu díla.
| Pokud jsou v položkách rozpočtu uvedeny názvy VÝROBCŮ a VÝROBKŮ, pak jde jen o stanovení standardu a mohou být použity i jiné technicky a kvalitativně srovnatelné výrobky. | [8 empty] | Pokud jsou v položkách rozpočtu uvedeny názvy VÝROBCŮ a VÝROBKŮ, pak jde jen o stanovení standardu a mohou být použity i jiné technicky a kvalitativně srovnatelné výrobky.
| 3. ELEKTRONICKÁ PODOBA SOUPISU | [8 empty] | 3. ELEKTRONICKÁ PODOBA SOUPISU
| Elektronická podoba soupisu | [8 empty] | Elektronická podoba soupisu
| V souladu se zákonem jsou předložené soupisy zpracovány i v elektronické podobě. Elektronickou podobou soupisu stavebních prací, dodávek a služeb je formát MS EXCEL. | [8 empty] | V souladu se zákonem jsou předložené soupisy zpracovány i v elektronické podobě. Elektronickou podobou soupisu stavebních prací, dodávek a služeb je formát MS EXCEL.
| Popis formátu soupisu odpovídá svou strukturou vzorovému soupisu volně dostupnému na internetové adrese: | [8 empty] | Popis formátu soupisu odpovídá svou strukturou vzorovému soupisu volně dostupnému na internetové adrese:
| www.stavebnionline.cz/soupis | [8 empty] | www.stavebnionline.cz/soupis
| Zpracování elektronické podoby soupisu | [8 empty] | Zpracování elektronické podoby soupisu
| Předaný formát MS EXCEL je nepřístupným (uzamčeným) souborem, do kterého dodavatel doplňuje pouze jednotkové ceny ke všem položkám. Ostatní cenové údaje, jako celková cena položky, mezisoučty za stavební či funkční díly nebo součty celkové ceny stavebního objektu, jakož i cena stavby jsou výsledkem vložených matematických vzorců v příslušných pozicích souboru. | [8 empty] | Předaný formát MS EXCEL je nepřístupným (uzamčeným) souborem, do kterého dodavatel doplňuje pouze jednotkové ceny ke všem položkám. Ostatní cenové údaje, jako celková cena položky, mezisoučty za stavební či funkční díly nebo součty celkové ceny stavebního objektu, jakož i cena stavby jsou výsledkem vložených matematických vzorců v příslušných pozicích souboru.
| Jiný formát soupisu | [8 empty] | Jiný formát soupisu
| Pokud by kterýkoliv dodavatel měl problémy s předaným formátem, lze na požádání poskytnout soupis stavebních prací také ve formátu *.xml, což je standardní formát používaný pro přenosy dat. Dokumentace tohoto formátu je volně přístupná na webových stránkách MMR. | [8 empty] | Pokud by kterýkoliv dodavatel měl problémy s předaným formátem, lze na požádání poskytnout soupis stavebních prací také ve formátu *.xml, což je standardní formát používaný pro přenosy dat. Dokumentace tohoto formátu je volně přístupná na webových stránkách MMR.
| Závěrečné ustanovení | [8 empty] | Závěrečné ustanovení
| Ostatní podmínky vztahující se ke zpracování nabídkové ceny jsou uvedeny v zadávací dokumentaci. | [8 empty] | Ostatní podmínky vztahující se ke zpracování nabídkové ceny jsou uvedeny v zadávací dokumentaci.
Rekapitulace dílů
| Číslo | Název |  |  |  |  | Celkem
| 1 | Zemní práce |  |  |  |  | 0
| 11 | Přípravné a přidružené práce |  |  |  |  | 0
| 12 | Odkopávky a prokopávky |  |  |  |  | 0
| 13 | Hloubené vykopávky |  |  |  |  | 0
| 16 | Přemístění výkopku |  |  |  |  | 0
| 17 | Konstrukce ze zemin |  |  |  |  | 0
| 18 | Povrchové úpravy terénu |  |  |  |  | 0
| 181 | Sadové úpravy |  |  |  |  | 0
| 2 | Základy a zvláštní zakládání |  |  |  |  | 0
| 3 | Svislé a kompletní konstrukce |  |  |  |  | 0
| 4 | Vodorovné konstrukce |  |  |  |  | 0
| 5 | Komunikace |  |  |  |  | 0
| 63 | Podlahy a podlahové konstrukce |  |  |  |  | 0
| 8 | Trubní vedení |  |  |  |  | 0
| 86 | Potrubí z trub ocelových |  |  |  |  | 0
| 86.02 | Zasněžovací systém - přípojná místa |  |  |  |  | 0
| 9 | Ostatní konstrukce, bourání |  |  |  |  | 0
| 900 | HZS |  |  |  |  | 0
| 91 | Doplňující práce na komunikaci |  |  |  |  | 0
| 99 | Staveništní přesun hmot |  |  |  |  | 0
| 711 | Izolace proti vodě |  |  |  |  | 0
| 713 | Izolace tepelné |  |  |  |  | 0
| 767 | Konstrukce zámečnické |  |  |  |  | 0
| M21 | Elektromontáže |  |  |  |  | 0
| M23 | Montáže potrubí |  |  |  |  | 0
| M46 | Zemní práce při montážích |  |  |  |  | 0
| VN | Vedlejší náklady |  |  |  |  | 0
| ON | Ostatní náklady |  |  |  |  | 0
| Cena celkem | [5 empty] | 0

## VzorObjekt (hidden)
Stavba : | 1627 | Zásobník sněhu sportovního klubu lyžování
Objekt : |  |  | JKSO : | 800.122
Rekapitulace stavebního objektu
Zákl. údaje | 0
0
Třídník stavebních objektů:

## VzorPolozky (hidden)
Položkový rozpočet
S:
O:
R:
P.č. | Číslo položky | Název položky | MJ | množství | cena / MJ | celkem

## Rekapitulace Objekt 00 (hidden)
Stavba : | 1627 | Zásobník sněhu sportovního klubu lyžování
Objekt : | 00 | Vedlejší a ostatní náklady |  |  | JKSO : | 800.122 | NAK
Rekapitulace stavebního objektu
Zákl. údaje | 00
Vedlejší a ostatní náklady
Třídník stavebních objektů:
Rozsah:
Rekapitulace soupisů náležejících k objektu
Soupis | [5 empty] | Cena (Kč)
SO 90 | Vedlejší a ostatní náklady |  |  |  |  | 0 | 0 | 0
| Celkem objekt |  | 00 |  |  | 0
Rekapitulace soupisu |  |  | SO 90 | Vedlejší a ostatní náklady |  |  |  |  | Vedlejší a ostatní náklady
Stavební díl | [5 empty] | Cena (Kč)
VN | Vedlejší náklady |  |  |  |  | 0
ON | Ostatní náklady |  |  |  |  | 0
| Celkem soupis |  | SO 90 |  |  | 0

## 00 SO 90 Naklady
Soupis vedlejších a ostatních nákladů | [8 empty] | #LevelZatrideniCeniku#
S: | 1627 | Zásobník sněhu sportovního klubu lyžování
O: | 00 | Vedlejší a ostatní náklady | [6 empty] | NAK
R: | SO 90 | Vedlejší a ostatní náklady
P.č. | Číslo položky | Název položky | MJ | množství | cena / MJ | celkem | Ceník | Cen. soustava
| Ceník, kapitola | Poznámka uchazeče
Díl: | VN | Vedlejší náklady |  |  | 0 |  |  |  |  | DIL
1 | 005111020R | Vytyčení stavby | Soubor | 1 |  | 0 |  | RTS |  | POL_NEZ | 21
|  | Geodetické zaměření rohů stavby, stabilizace bodů a sestavení laviček. | [11 empty] | Geodetické zaměření rohů stavby, stabilizace bodů a sestavení laviček.
|  | Vyhotovení protokolu o vytyčení stavby se seznamem souřadnic vytyčených bodů a jejich polohopisnými (S-JTSK) a výškopisnými (Bpv) hodnotami. | [11 empty] | Vyhotovení protokolu o vytyčení stavby se seznamem souřadnic vytyčených bodů a jejich polohopisnými (S-JTSK) a výškopisnými (Bpv) hodnotami.
2 | 005111021R | Vytyčení inženýrských sítí | Soubor | 1 |  | 0 |  | RTS |  | POL_NEZ | 21
|  | Zaměření a vytýčení stávajících inženýrských sítí v místě stavby z hlediska jejich ochrany při provádění stavby. | [11 empty] | Zaměření a vytýčení stávajících inženýrských sítí v místě stavby z hlediska jejich ochrany při provádění stavby.
3 | 005121010R | Vybudování zařízení staveniště | Soubor | 1 |  | 0 |  | RTS |  | POL_NEZ | 21
|  | Náklady spojené se zřízením přípojek energií k objektům zařízení staveniště, vybudování případných měřících odběrných míst a zřízení, případná příprava území pro objekty zařízení staveniště a vlastní vybudování objektů zařízení staveniště. | [11 empty] | Náklady spojené se zřízením přípojek energií k objektům zařízení staveniště, vybudování případných měřících odběrných míst a zřízení, případná příprava území pro objekty zařízení staveniště a vlastní vybudování objektů zařízení staveniště.
4 | 005121020R | Provoz zařízení staveniště | Soubor | 1 |  | 0 |  | RTS |  | POL_NEZ | 21
|  | Náklady na vybavení objektů zařízení staveniště, ostraha staveniště, náklady na energie spotřebované dodavatelem v rámci provozu zařízení staveniště, náklady na potřebný úklid v prostorách zařízení staveniště, náklady na nutnou údržbu a opravy na objektech zařízení staveniště a na přípojkách energií. | [11 empty] | Náklady na vybavení objektů zařízení staveniště, ostraha staveniště, náklady na energie spotřebované dodavatelem v rámci provozu zařízení staveniště, náklady na potřebný úklid v prostorách zařízení staveniště, náklady na nutnou údržbu a opravy na objektech zařízení staveniště a na přípojkách energií.
5 | 005121030R | Odstranění zařízení staveniště | Soubor | 1 |  | 0 |  | RTS |  | POL_NEZ | 21
|  | Odstranění objektů zařízení staveniště včetně přípojek energií a jejich odvoz. Položka zahrnuje i náklady na úpravu povrchů po odstranění zařízení staveniště a úklid ploch, na kterých bylo zařízení staveniště provozováno. | [11 empty] | Odstranění objektů zařízení staveniště včetně přípojek energií a jejich odvoz. Položka zahrnuje i náklady na úpravu povrchů po odstranění zařízení staveniště a úklid ploch, na kterých bylo zařízení staveniště provozováno.
6 | 005127 RT | Pronájem mobilního WC po dobu výstavby vč.dopravy | Soubor | 1 |  | 0 |  | Vlastní |  | POL_NEZ | 21
Díl: | ON | Ostatní náklady |  |  | 0 |  |  |  |  | DIL
7 | 00411 R | Přípravné a průzkumné služby či práce | Soubor | 1 |  | 0 |  | RTS |  | POL_NEZ | 21
|  | Náklady dodavatele vyplývající z povinností dodavatele stanovených obchodními podmínkami před zahájením stavebních prací. Tato skupina zahrnuje zejména náklady na přípravné činnosti. | [11 empty] | Náklady dodavatele vyplývající z povinností dodavatele stanovených obchodními podmínkami před zahájením stavebních prací. Tato skupina zahrnuje zejména náklady na přípravné činnosti.
8 | 004111020R | Vypracování projektové dokumentace | Soubor | 1 |  | 0 |  | RTS |  | POL_NEZ | 21
|  | Náklady spojené s vypracováním projektové dokumentace, většinou v obsahu a rozsahu projektové dokumentace pro provádění stavby, ale mohou zde být obsaženy i náklady na jiné stupně projektové dokumentace, pokud jsou součástí požadavků objednatele. | [11 empty] | Náklady spojené s vypracováním projektové dokumentace, většinou v obsahu a rozsahu projektové dokumentace pro provádění stavby, ale mohou zde být obsaženy i náklady na jiné stupně projektové dokumentace, pokud jsou součástí požadavků objednatele.
realizační dokumentace :
|  | 1,00 |  | 1
9 | 005241010R | Dokumentace skutečného provedení | Soubor | 1 |  | 0 |  | RTS |  | POL_NEZ | 21
|  | Náklady na vyhotovení dokumentace skutečného provedení stavby a její předání objednateli v požadované formě a požadovaném počtu. | [11 empty] | Náklady na vyhotovení dokumentace skutečného provedení stavby a její předání objednateli v požadované formě a požadovaném počtu.
10 | 005241020R | Geodetické zaměření skutečného provedení | Soubor | 1 |  | 0 |  | RTS |  | POL_NEZ | 21
|  | Náklady na provedení skutečného zaměření stavby v rozsahu nezbytném pro zápis změny do katastru nemovitostí. | [11 empty] | Náklady na provedení skutečného zaměření stavby v rozsahu nezbytném pro zápis změny do katastru nemovitostí.
11 | 00528 R | Podmínky dotačních programů | Soubor | 1 |  | 0 |  | RTS |  | POL_NEZ | 21
|  | Náklady zhotovitele, které vznikají v souvislosti se specifickými obchodními podmínkami objednatele. | [11 empty] | Náklady zhotovitele, které vznikají v souvislosti se specifickými obchodními podmínkami objednatele.
12 | 00896T | Oplocení staveniště po celou dobu výstavby | Soubor | 1 |  | 0 |  | Vlastní |  | POL_NEZ | 21
13 | 00900T | Záchranný archeologický průzkum | Soubor | 1 |  | 0 |  | Vlastní |  | POL_NEZ | 21
archeologický průzkum a případné archeologické práce :
|  | 1,00 |  | 1
14 | 00901T | Statický posudek stability svahu | Soubor | 1 |  | 0 |  | Vlastní |  | POL_NEZ | 21
statický posudek s výpočtem zajištění stability svahu :
|  | 1,00 |  | 1
15 | 00902T | D+M zmonitorování stavu komunikace před a po výstavbě | Soubor | 1 |  | 0 |  | Vlastní |  | POL_NEZ | 21
16 | 00903T | D+M zajištění údržby komunikace | Soubor | 1 |  | 0 |  | Vlastní |  | POL_NEZ | 21
17 | 00904T | Obnova komunikace v rozsahu stavba-skládka v technologii mikrokoberec | m2 | 4950 |  | 0 |  | Vlastní |  | POL_NEZ | 21
Dle vyjádřejí Krajské správy a údržby silnic Vysočiny :
Kalový zákryt _EKZÚ - emulzní kalový zákryt udržovací :
|  | 900,00*5,50 |  | 4950
18 | 00905T | Dopravní značení | Soubor | 1 |  | 0 |  | Vlastní |  | POL_NEZ | 21
| Celkem za objekt |  |  |  |  | 0 | [5 empty] | 15 | 21
[12 empty] | 0 | 0

## Rekapitulace Objekt SO 01
Stavba : | 1627 | Zásobník sněhu sportovního klubu lyžování
Objekt : | SO 01 | Zásobník sněhu |  |  | JKSO : | 815.99.9.1 | STA
Rekapitulace stavebního objektu
Zákl. údaje | SO 01
Zásobník sněhu
Třídník stavebních objektů: | 815 | Objekty pozemní zvláštní
| 815.9 | Objekty pozemní různé
| 815.99 | objekty zvláštní pozemní ostatní
| 815.99.9 | svislá nosná konstrukce z jiných materiálů
| 815.99.9.1 | novostavba objektu
Rozsah: |  | m3
Rekapitulace soupisů náležejících k objektu
Soupis | [5 empty] | Cena (Kč)
SO 01 | Zásobník sněhu |  |  |  |  | 0 | 0 | 0
| Celkem objekt |  | SO 01 |  |  | 0
Rekapitulace soupisu |  |  | SO 01 | Zásobník sněhu |  |  |  |  | Zásobník sněhu
Stavební díl | [5 empty] | Cena (Kč)
11 | Přípravné a přidružené práce |  |  |  |  | 0
12 | Odkopávky a prokopávky |  |  |  |  | 0
13 | Hloubené vykopávky |  |  |  |  | 0
16 | Přemístění výkopku |  |  |  |  | 0
17 | Konstrukce ze zemin |  |  |  |  | 0
18 | Povrchové úpravy terénu |  |  |  |  | 0
181 | Sadové úpravy |  |  |  |  | 0
3 | Svislé a kompletní konstrukce |  |  |  |  | 0
5 | Komunikace |  |  |  |  | 0
63 | Podlahy a podlahové konstrukce |  |  |  |  | 0
9 | Ostatní konstrukce, bourání |  |  |  |  | 0
91 | Doplňující práce na komunikaci |  |  |  |  | 0
99 | Staveništní přesun hmot |  |  |  |  | 0
711 | Izolace proti vodě |  |  |  |  | 0
713 | Izolace tepelné |  |  |  |  | 0
767 | Konstrukce zámečnické |  |  |  |  | 0
| Celkem soupis |  | SO 01 |  |  | 0

## SO 01 SO 01 Pol
Položkový soupis prací a dodávek | [8 empty] | #LevelZatrideniCeniku#
S: | 1627 | Zásobník sněhu sportovního klubu lyžování
O: | SO 01 | Zásobník sněhu | [6 empty] | STA
R: | SO 01 | Zásobník sněhu
P.č. | Číslo položky | Název položky | MJ | množství | cena / MJ | celkem | Ceník | Cen. soustava
| Ceník, kapitola | Poznámka uchazeče
Díl: | 11 | Přípravné a přidružené práce |  |  | 0 |  |  |  |  | DIL
| 112 20-11 Odstranění pařezů pod úrovní terénu | [7 empty] | 0
| s jejich vykopáním nebo vytrháním, s přesekáním kořenů a s případným nutným přemístěním pařezů na hromady do vzdálenosti do 50 m nebo s naložením na dopravní prostředek, | [8 empty] | SPX |  |  |  | s jejich vykopáním nebo vytrháním, s přesekáním kořenů a s případným nutným přemístěním pařezů na hromady do vzdálenosti do 50 m nebo s naložením na dopravní prostředek,
| 112 20-111 vykopáním | [7 empty] | 1
1 | 112201101R00 | ...o průměru přes 100 do 300 mm | kus | 50 |  | 0 | 800-1 | RTS |  | POL | 21
odstranění pařezů po stromech :
likvidaci stromů si provede majitel pozemku na své náklady :
|  | 50,00 |  | 50
| 112 20-11 Odstranění pařezů pod úrovní terénu | [7 empty] | 0
| s jejich vykopáním nebo vytrháním, s přesekáním kořenů a s případným nutným přemístěním pařezů na hromady do vzdálenosti do 50 m nebo s naložením na dopravní prostředek, | [8 empty] | SPX |  |  |  | s jejich vykopáním nebo vytrháním, s přesekáním kořenů a s případným nutným přemístěním pařezů na hromady do vzdálenosti do 50 m nebo s naložením na dopravní prostředek,
| 112 20-111 vykopáním | [7 empty] | 1
2 | 112201102R00 | ...o průměru přes 300 do 500 mm | kus | 50 |  | 0 | 800-1 | RTS |  | POL | 21
odstranění pařezů po stromech :
likvidaci stromů si provede majitel pozemku na své náklady :
|  | 50,00 |  | 50
| 112 20-11 Odstranění pařezů pod úrovní terénu | [7 empty] | 0
| s jejich vykopáním nebo vytrháním, s přesekáním kořenů a s případným nutným přemístěním pařezů na hromady do vzdálenosti do 50 m nebo s naložením na dopravní prostředek, | [8 empty] | SPX |  |  |  | s jejich vykopáním nebo vytrháním, s přesekáním kořenů a s případným nutným přemístěním pařezů na hromady do vzdálenosti do 50 m nebo s naložením na dopravní prostředek,
| 112 20-111 vykopáním | [7 empty] | 1
3 | 112201103R00 | ...o průměru přes 500 do 700 mm | kus | 50 |  | 0 | 800-1 | RTS |  | POL | 21
odstranění pařezů po stromech :
likvidaci stromů si provede majitel pozemku na své náklady :
|  | 50,00 |  | 50
| 112 20-11 Odstranění pařezů pod úrovní terénu | [7 empty] | 0
| s jejich vykopáním nebo vytrháním, s přesekáním kořenů a s případným nutným přemístěním pařezů na hromady do vzdálenosti do 50 m nebo s naložením na dopravní prostředek, | [8 empty] | SPX |  |  |  | s jejich vykopáním nebo vytrháním, s přesekáním kořenů a s případným nutným přemístěním pařezů na hromady do vzdálenosti do 50 m nebo s naložením na dopravní prostředek,
| 112 20-111 vykopáním | [7 empty] | 1
4 | 112201104R00 | ...o průměru přes 700 do 900 mm | kus | 50 |  | 0 | 800-1 | RTS |  | POL | 21
odstranění pařezů po stromech :
likvidaci stromů si provede majitel pozemku na své náklady :
|  | 50,00 |  | 50
Díl: | 12 | Odkopávky a prokopávky |  |  | 0 |  |  |  |  | DIL
| 121 10-11 Sejmutí ornice | [7 empty] | 0
| nebo lesní půdy, s naložením na dopravní prostředek a vodorovným přemístěním na hromady v místě upotřebení nebo na dočasné či trvalé skládky se složením, | [8 empty] | SPX |  |  |  | nebo lesní půdy, s naložením na dopravní prostředek a vodorovným přemístěním na hromady v místě upotřebení nebo na dočasné či trvalé skládky se složením,
5 | 121101103R00 | ...s přemístěním na vzdálenost přes 100 do 250 m | m3 | 1315.4175 |  | 0 | 800-1 | RTS |  | POL | 21
skrývka ornice tl.150 mm :
|  | 8769,45*0,15 |  | 1315.42
| 122 10 Odkopávky a prokopávky nezapažené | [7 empty] | 0
| s přehozením výkopku na vzdálenost do 3 m nebo s naložením na dopravní prostředek, | [8 empty] | SPX
| 122 10-2 v horninách 1 a 2 | [7 empty] | 1
6 | 122101104R00 | ...přes 10 000 m3 | m3 | 9496.1425 |  | 0 | 800-1 | RTS |  | POL | 21
odtěžení potřebné zeminy do tvaru daného projektovou dokumentací :
množstí převzato od projektanta :
% třídy těžitelnosti převzato z inženýrsko-geologického průzkumu :
|  | 39485,00*0,2405 |  | 9496.14
| 122 10 Odkopávky a prokopávky nezapažené | [7 empty] | 0
| s přehozením výkopku na vzdálenost do 3 m nebo s naložením na dopravní prostředek, | [8 empty] | SPX
| 122 10-3 v hornině 3 | [7 empty] | 1
7 | 122201104R00 | ...přes 10 000 m3 | m3 | 24330.657 |  | 0 | 800-1 | RTS |  | POL | 21
odtěžení potřebné zeminy do tvaru daného projektovou dokumentací :
množstí převzato od projektanta :
% třídy těžitelnosti převzato z inženýrsko-geologického průzkumu :
|  | 39485,00*0,6162 |  | 24330.66
| 122 10 Odkopávky a prokopávky nezapažené | [7 empty] | 0
| s přehozením výkopku na vzdálenost do 3 m nebo s naložením na dopravní prostředek, | [8 empty] | SPX
| 122 10-4 v hornině 4 | [7 empty] | 1
8 | 122301104R00 | ...přes 10 000 m3 | m3 | 3621.4775 |  | 0 | 800-1 | RTS |  | POL | 21
odtěžení potřebné zeminy do tvaru daného projektovou dokumentací :
množstí převzato od projektanta :
% třídy těžitelnosti převzato z inženýrsko-geologického průzkumu :
|  | 39485,00*0,0885 |  | 3494.42
odkopávka pro vjezd :
|  | 254,11*0,50 |  | 127.06
| 122 10 Odkopávky a prokopávky nezapažené | [7 empty] | 0
| s přehozením výkopku na vzdálenost do 3 m nebo s naložením na dopravní prostředek, | [8 empty] | SPX
| 122 10-5 v hornině 5 | [7 empty] | 1
9 | 122401104R00 | ...přes 10 000 m3 | m3 | 1322.7475 |  | 0 | 800-1 | RTS |  | POL | 21
odtěžení potřebné zeminy do tvaru daného projektovou dokumentací :
množstí převzato od projektanta :
% třídy těžitelnosti převzato z inženýrsko-geologického průzkumu :
|  | 39485,00*0,0335 |  | 1322.75
| 122 10 Odkopávky a prokopávky nezapažené | [7 empty] | 0
| s přehozením výkopku na vzdálenost do 3 m nebo s naložením na dopravní prostředek, | [8 empty] | SPX
| 122 10-6 v hornině 6 | [7 empty] | 1
10 | 122501104R00 | ...přes 10 000 m3 | m3 | 841.0305 |  | 0 | 800-1 | RTS |  | POL | 21
odtěžení potřebné zeminy do tvaru daného projektovou dokumentací :
množstí převzato od projektanta :
% třídy těžitelnosti převzato z inženýrsko-geologického průzkumu :
|  | 39485,00*0,0213 |  | 841.03
Díl: | 13 | Hloubené vykopávky |  |  | 0 |  |  |  |  | DIL
| 132 10 Hloubení rýh šířky do 60 cm | [7 empty] | 0
| zapažených i nezapažených s urovnáním dna do předepsaného profilu a spádu, s přehozením výkopku na přilehlém terénu na vzdálenost do 3 m od podélné osy rýhy nebo s naložením výkopku na dopravní prostředek. | [8 empty] | SPX |  |  |  | zapažených i nezapažených s urovnáním dna do předepsaného profilu a spádu, s přehozením výkopku na přilehlém terénu na vzdálenost do 3 m od podélné osy rýhy nebo s naložením výkopku na dopravní prostředek.
11 | 132201111R00 | ...do 100 m3, v hornině 3, hloubení strojně | m3 | 3.4827 |  | 0 | 800-1 | RTS |  | POL | 21
rýha pro propustek pod vjezdem :
|  | 9,285*1,10*0,20 |  | 2.04
|  | 2*(3,00*0,40*0,60) |  | 1.44
Díl: | 16 | Přemístění výkopku |  |  | 0 |  |  |  |  | DIL
| 162 10 Vodorovné přemístění výkopku | [7 empty] | 0
| po suchu, bez ohledu na druh dopravního prostředku, bez naložení výkopku, avšak se složením bez rozhrnutí, | [8 empty] | SPX
12 | 162701105R00 | ...z horniny 1 až 4, na vzdálenost přes 9 000 do 10 000 m | m3 | 38767.1772 |  | 0 | 800-1 | RTS |  | POL | 21
skrývka ornice tl.150 mm :
|  | 8769,45*0,15 |  | 1315.42
odtěžení potřebné zeminy do tvaru daného projektovou dokumentací :
množstí převzato od projektanta :
% třídy těžitelnosti převzato z inženýrsko-geologického průzkumu :
|  | 39485,00*0,2405 |  | 9496.14
odtěžení potřebné zeminy do tvaru daného projektovou dokumentací :
množstí převzato od projektanta :
% třídy těžitelnosti převzato z inženýrsko-geologického průzkumu :
|  | 39485,00*0,6162 |  | 24330.66
odtěžení potřebné zeminy do tvaru daného projektovou dokumentací :
množstí převzato od projektanta :
% třídy těžitelnosti převzato z inženýrsko-geologického průzkumu :
|  | 39485,00*0,0885 |  | 3494.42
odkopávka pro vjezd :
|  | 254,11*0,50 |  | 127.06
rýha pro propustek pod vjezdem :
|  | 9,285*1,10*0,20 |  | 2.04
|  | 2*(3,00*0,40*0,60) |  | 1.44
13 | 162701155R00 | ...z horniny 5 až 7, na vzdálenost přes 9 000 do 10 000 m | m3 | 2163.778 |  | 0 | 800-1 | RTS |  | POL | 21
odtěžení potřebné zeminy do tvaru daného projektovou dokumentací :
množstí převzato od projektanta :
% třídy těžitelnosti převzato z inženýrsko-geologického průzkumu :
|  | 39485,00*0,0335 |  | 1322.75
odtěžení potřebné zeminy do tvaru daného projektovou dokumentací :
množstí převzato od projektanta :
% třídy těžitelnosti převzato z inženýrsko-geologického průzkumu :
|  | 39485,00*0,0213 |  | 841.03
| 162 40 Vodorovné přemístění větví, kmenů, nebo pařezů | [7 empty] | 0
| s naložením, složením a dopravou, | [8 empty] | SPX
14 | 162301421R00 | ...pařezů, průměru kmene přes 100 do 300 mm, na vzdálenost do 5 000 m | kus | 50 |  | 0 | 800-1 | RTS |  | POL | 21
odstranění pařezů po stromech :
likvidaci stromů si provede majitel pozemku na své náklady :
|  | 50,00 |  | 50
15 | 162301422R00 | ...pařezů, průměru kmene přes 300 do 500 mm, na vzdálenost do 5 000 m | kus | 50 |  | 0 | 800-1 | RTS |  | POL | 21
odstranění pařezů po stromech :
likvidaci stromů si provede majitel pozemku na své náklady :
|  | 50,00 |  | 50
16 | 162301423R00 | ...pařezů, průměru kmene přes 500 do 700 mm, na vzdálenost do 5 000 m | kus | 50 |  | 0 | 800-1 | RTS |  | POL | 21
odstranění pařezů po stromech :
likvidaci stromů si provede majitel pozemku na své náklady :
|  | 50,00 |  | 50
17 | 162301424R00 | ...pařezů, průměru kmene přes 700 do 900 mm, na vzdálenost do 5 000 m | kus | 50 |  | 0 | 800-1 | RTS |  | POL | 21
odstranění pařezů po stromech :
likvidaci stromů si provede majitel pozemku na své náklady :
|  | 50,00 |  | 50
| 167 10 Nakládání, skládání, překládání neulehlého výkopku | [7 empty] | 0
| 167 10-1 nakládání výkopku | [7 empty] | 1
18 | 167101102R00 | ...přes 100 m3, z horniny 1 až 4 | m3 | 38767.1772 |  | 0 | 800-1 | RTS |  | POL | 21
skrývka ornice tl.150 mm :
|  | 8769,45*0,15 |  | 1315.42
odtěžení potřebné zeminy do tvaru daného projektovou dokumentací :
množstí převzato od projektanta :
% třídy těžitelnosti převzato z inženýrsko-geologického průzkumu :
|  | 39485,00*0,2405 |  | 9496.14
odtěžení potřebné zeminy do tvaru daného projektovou dokumentací :
množstí převzato od projektanta :
% třídy těžitelnosti převzato z inženýrsko-geologického průzkumu :
|  | 39485,00*0,6162 |  | 24330.66
odtěžení potřebné zeminy do tvaru daného projektovou dokumentací :
množstí převzato od projektanta :
% třídy těžitelnosti převzato z inženýrsko-geologického průzkumu :
|  | 39485,00*0,0885 |  | 3494.42
odkopávka pro vjezd :
|  | 254,11*0,50 |  | 127.06
rýha pro propustek pod vjezdem :
|  | 9,285*1,10*0,20 |  | 2.04
|  | 2*(3,00*0,40*0,60) |  | 1.44
| 167 10 Nakládání, skládání, překládání neulehlého výkopku | [7 empty] | 0
| 167 10-1 nakládání výkopku | [7 empty] | 1
19 | 167101152R00 | ...přes 100 m3, z horniny 5 až 7 | m3 | 2163.778 |  | 0 | 800-1 | RTS |  | POL | 21
odtěžení potřebné zeminy do tvaru daného projektovou dokumentací :
množstí převzato od projektanta :
% třídy těžitelnosti převzato z inženýrsko-geologického průzkumu :
|  | 39485,00*0,0335 |  | 1322.75
odtěžení potřebné zeminy do tvaru daného projektovou dokumentací :
množstí převzato od projektanta :
% třídy těžitelnosti převzato z inženýrsko-geologického průzkumu :
|  | 39485,00*0,0213 |  | 841.03
Díl: | 17 | Konstrukce ze zemin |  |  | 0 |  |  |  |  | DIL
| 171 10 Uložení sypaniny do násypů zhutněných | [7 empty] | 0
| s rozprostřením sypaniny ve vrstvách a s hrubým urovnáním, | [8 empty] | SPX
| 171 10-1 s uzavřením povrchu násypu z hornin soudržných s předepsanou mírou zhutnění v procentech výsledků zkoušek Proctor-Standard | [7 empty] | 1
20 | 171101102R00 | ...na 96 % PS | m3 | 40930.9552 |  | 0 | 800-1 | RTS |  | POL | 21
skrývka ornice tl.150 mm :
|  | 8769,45*0,15 |  | 1315.42
odtěžení potřebné zeminy do tvaru daného projektovou dokumentací :
množstí převzato od projektanta :
% třídy těžitelnosti převzato z inženýrsko-geologického průzkumu :
|  | 39485,00*0,2405 |  | 9496.14
odtěžení potřebné zeminy do tvaru daného projektovou dokumentací :
množstí převzato od projektanta :
% třídy těžitelnosti převzato z inženýrsko-geologického průzkumu :
|  | 39485,00*0,6162 |  | 24330.66
odtěžení potřebné zeminy do tvaru daného projektovou dokumentací :
množstí převzato od projektanta :
% třídy těžitelnosti převzato z inženýrsko-geologického průzkumu :
|  | 39485,00*0,0885 |  | 3494.42
odkopávka pro vjezd :
|  | 254,11*0,50 |  | 127.06
odtěžení potřebné zeminy do tvaru daného projektovou dokumentací :
množstí převzato od projektanta :
% třídy těžitelnosti převzato z inženýrsko-geologického průzkumu :
|  | 39485,00*0,0335 |  | 1322.75
odtěžení potřebné zeminy do tvaru daného projektovou dokumentací :
množstí převzato od projektanta :
% třídy těžitelnosti převzato z inženýrsko-geologického průzkumu :
|  | 39485,00*0,0213 |  | 841.03
rýha pro propustek pod vjezdem :
|  | 9,285*1,10*0,20 |  | 2.04
|  | 2*(3,00*0,40*0,60) |  | 1.44
| 175 10-12 Obsyp objektů | [7 empty] | 0
| sypaninou z vhodných hornin tř. 1 - 4 nebo materiálem, uloženým ve vzdálenosti do 30 m od vnějšího kraje objektu, pro jakoukoliv míru zhutnění, | [8 empty] | SPX |  |  |  | sypaninou z vhodných hornin tř. 1 - 4 nebo materiálem, uloženým ve vzdálenosti do 30 m od vnějšího kraje objektu, pro jakoukoliv míru zhutnění,
21 | 175101201R00 | ...bez prohození sypaniny | m3 | 84.096 |  | 0 | 800-1 | RTS |  | POL | 21
obsyp u opěrných stěn :
kamenivo frakce 63-125 :
|  | (28,80+105,60+55,20+88,80+31,20+40,80)*0,60*0,40 |  | 84.1
22 | 583320003 | kamenivo přírodní těžené frakce 63,0 až 125,0 mm; Jihomoravský kraj | T | 159.7824 |  | 0 | SPCM | RTS |  | POL_NEZ | 21
obsyp u opěrných stěn :
kamenivo frakce 63-125 :
Začátek provozního součtu
|  | (28,80+105,60+55,20+88,80+31,20+40,80)*0,60*0,40 |  | 84.1
Konec provozního součtu
|  | 84,0960*1,90 |  | 159.78
Díl: | 18 | Povrchové úpravy terénu |  |  | 0 |  |  |  |  | DIL
| 181 10 Úprava pláně v zářezech | [7 empty] | 0
| vyrovnáním výškových rozdílů, ploch vodorovných a ploch do sklonu 1 : 5. | [8 empty] | SPX
23 | 181101102R00 | ...v hornině 1 až 4, se zhutněním | m2 | 7320.4 |  | 0 | 800-1 | RTS |  | POL | 21
Skladba dna depa :
|  | 7066,29 |  | 7066.29
Skladba vjezdu do depa :
|  | 254,11 |  | 254.11
| 182 10 Svahování v zářezech | [7 empty] | 0
| trvalých svahů do projektovaných profilů s potřebným přemístěním výkopku při svahování v zářezech, | [8 empty] | SPX
24 | 182101101R00 | ...v hornině 1 až 4 | m2 | 1090 |  | 0 | 800-1 | RTS |  | POL | 21
úprava svahu :
|  | 2180,00/2 |  | 1090
25 | 182101102R00 | ...v hornině 5 | m2 | 1090 |  | 0 | 800-1 | RTS |  | POL | 21
úprava svahu :
|  | 2180,00/2 |  | 1090
Díl: | 181 | Sadové úpravy |  |  | 0 |  |  |  |  | DIL
| 182 00-11 Plošná úprava terénu | [7 empty] | 0
| Plošná úprava terénu s urovnáním povrchu, bez doplnění ornice, v hornině 1 až 4 | [8 empty] | SPX
26 | 182001112R00 | Plošná úprava terénu, nerovnosti do 10 cm svah 1:2 | m2 | 750 |  | 0 | 823-1 | RTS |  | POL | 21
kolem obvodu zásobníku na sníh :
|  | 375,00*2,00 |  | 750
| 180 40 Založení trávníku s dodáním osiva | [7 empty] | 0
27 | 180400021RA0 | ...parkového, ve svahu | m2 | 750 |  | 0 | AP-HSV | RTS |  | POL | 21
kolem obvodu zásobníku na sníh :
|  | 375,00*2,00 |  | 750
Díl: | 3 | Svislé a kompletní konstrukce |  |  | 0 |  |  |  |  | DIL
| 327 12-111 Osazení dílců zdi | [7 empty] | 0
| Montáž prefabrikovaných dílců opěrných zárubní nebo obkladních z betonu železového (2) nebo předpjatého (3) včetně případné nutné spojovací vrstvy z jakékoliv cementové malty | [8 empty] | SPX |  |  |  | Montáž prefabrikovaných dílců opěrných zárubní nebo obkladních z betonu železového (2) nebo předpjatého (3) včetně případné nutné spojovací vrstvy z jakékoliv cementové malty
28 | 327121111R00 | Osazení dílců opěrných zárubní z ŽB do 5 t | kus | 146 |  | 0 | 801-2 | RTS |  | POL | 21
obvodový vrchní práh tvořený opěrnou ŽB PREFA stěnou tvaru "L" :
Začátek provozního součtu
|  | (28,80+105,60+55,20+88,80+31,20+40,80)/2,40 |  | 146
Konec provozního součtu
|  | 146,00 |  | 146
29 | 593-8454X | Stěna opěrná "L" rozměru 2380x650x1200 mm | kus | 146 |  | 0 |  | Vlastní |  | POL_NEZ | 21
obvodový vrchní práh tvořený opěrnou ŽB PREFA stěnou tvaru "L" :
Začátek provozního součtu
|  | (28,80+105,60+55,20+88,80+31,20+40,80)/2,40 |  | 146
Konec provozního součtu
|  | 146,00 |  | 146
30 | 593-8455X | Doprava opěrných stěn "L" rozměru 2380x650x1200 mm | kus | 146 |  | 0 |  | Vlastní |  | POL_NEZ | 21
obvodový vrchní práh tvořený opěrnou ŽB PREFA stěnou tvaru "L" :
Začátek provozního součtu
|  | (28,80+105,60+55,20+88,80+31,20+40,80)/2,40 |  | 146
Konec provozního součtu
|  | 146,00 |  | 146
Díl: | 5 | Komunikace |  |  | 0 |  |  |  |  | DIL
| 564 2.-11 Podklad nebo podsyp ze štěrkopísku | [7 empty] | 0
| s rozprostřením, vlhčením a zhutněním | [8 empty] | SPX
31 | 564261111R00 | ...tloušťka po zhutnění 200 mm | m2 | 7066.29 |  | 0 | 822-1 | RTS |  | POL | 21
Skladba dna depa :
štěrk frakce 8-16 mm :
|  | 7066,29 |  | 7066.29
| 564 8 Podklad ze štěrkodrti s rozprostřením a zhutněním | [7 empty] | 0
32 | 564861111R00 | ...tloušťka po zhutnění 200 mm | m2 | 7574.51 |  | 0 | 822-1 | RTS |  | POL | 21
Skladba dna depa :
štěrk frakce 16-32 mm :
|  | 7066,29 |  | 7066.29
Skladba vjezdu do depa :
štěrkodrť ŠD a Ge min.200 mm :
|  | 254,11 |  | 254.11
|  | 254,11 |  | 254.11
| 565 13-1 Podklad z kameniva obaleného asfaltem | [7 empty] | 0
| s rozprostřením a zhutněním | [8 empty] | SPX
33 | 565141111RT3 | ...v pruhu šířky do 3 m, třídy 1, tloušťka po zhutnění 60 mm | m2 | 254.11 |  | 0 | 822-1 | RTS |  | POL | 21
Skladba vjezdu do depa :
|  | 254,11 |  | 254.11
| 573 19 Nátěr infiltrační kationaktivní emulzí | [7 empty] | 0
34 | 573191111R00 | ...v množství 1 kg/m2 | m2 | 254.11 |  | 0 | 822-1 | RTS |  | POL | 21
Skladba vjezdu do depa :
|  | 254,11 |  | 254.11
| 573 2 Postřik živičný spojovací bez posypu kamenivem | [7 empty] | 0
35 | 573231111R00 | ...ze silniční emulze, v množství od 0,5 do 0,7 kg/m2 | m2 | 254.11 |  | 0 | 822-1 | RTS |  | POL | 21
Skladba vjezdu do depa :
|  | 254,11 |  | 254.11
| 577 11 Beton asfaltový z modifikovaného asfaltu | [7 empty] | 0
36 | 577112113RT3 | ...v pruhu šířky do 3 m, ACO 11 S , tloušťky 40 mm, plochy do 200 m2 | m2 | 254.11 |  | 0 | 822-1 | RTS |  | POL | 21
Skladba vjezdu do depa :
|  | 254,11 |  | 254.11
| 596 21-5 Kladení zámkové dlažby do drtě | [7 empty] | 0
| s provedením lože z kameniva drceného, s vyplněním spár, s dvojitým hutněním a se smetením přebytečného materiálu na krajnici. S dodáním hmot pro lože a výplň spár. | [8 empty] | SPX |  |  |  | s provedením lože z kameniva drceného, s vyplněním spár, s dvojitým hutněním a se smetením přebytečného materiálu na krajnici. S dodáním hmot pro lože a výplň spár.
37 | 596215041R00 | ...tloušťka dlažby 80 mm, tloušťka lože 50 mm | m2 | 7066.29 |  | 0 | 822-1 | RTS |  | POL | 21
Skladba dna depa :
zámková dlažba do lože z písku tl.50 mm :
|  | 7066,29 |  | 7066.29
38 | 592-45266 | Dlažba zámková přírodní 20x10x8 cm | m2 | 7419.6045 |  | 0 |  | Vlastní |  | POL_NEZ | 21
Skladba dna depa :
zámková dlažba do lože z písku tl.50 mm :
|  | 7066,29*1,05 |  | 7419.6
39 | 596 21-5045.RX0 | Příplatek za řezání zámkové dlažby tl.8 cm | m2 | 7066.29 |  | 0 |  | Vlastní |  | POL_NEZ | 21
Skladba dna depa :
zámková dlažba do lože z písku tl.50 mm :
|  | 7066,29 |  | 7066.29
Díl: | 63 | Podlahy a podlahové konstrukce |  |  | 0 |  |  |  |  | DIL
| 631 57 Násyp pod podlahy z kameniva | [7 empty] | 0
| pod mazaniny a dlažby, popř. na plochých střechách, vodorovný nebo ve spádu, s udusáním a urovnáním povrchu, | [8 empty] | SPX
| 631 57-1 z kameniva | [7 empty] | 1
40 | 631571003R00 | ...ze štěrkopísku 0-32 pro zpevnění podkladu | m3 | 45.552 |  | 0 | 801-1 | RTS |  | POL | 21
lože pod opěrné stěny :
|  | (28,80+105,60+55,20+88,80+31,20+40,80)*0,65*0,20 |  | 45.55
Díl: | 9 | Ostatní konstrukce, bourání |  |  | 0 |  |  |  |  | DIL
41 | 900-001 | D+M balíky slámy tl.600 mm u opěrných stěn | m3 | 337.5 |  | 0 |  | Vlastní |  | POL_NEZ | 21
u opěrných stěn z vnitřní strany :
výměra převzata z PD :
|  | 375,00*0,60*1,50 |  | 337.5
42 | 900-002 | D+M protierozní trojrozměrná georohož -PP/HDPE/PET, tl.25mm,pevnost v tahu 3,5 kN/m,hmotnost 0,30kg/m2 | m2 | 2180 |  | 0 |  | Vlastní |  | POL_NEZ | 21
Skladba S2 :
úprava svahu proti erozi a separaci sněhu :
viz řez A a B :
|  | 2180,00 |  | 2180
43 | 900-003 | D+M zatěžovací pytle vyplněné štěrkem, délky 120 cm, pr.27 cm | m | 1116.65 |  | 0 |  | Vlastní |  | POL_NEZ | 21
kolem obvodu :
|  | 97,95+31,20+88,50+55,00+115,00+5,00 |  | 392.65
|  | 3*102,00+97,00+91,00+83,00+77,00+70,00 |  | 724
Díl: | 91 | Doplňující práce na komunikaci |  |  | 0 |  |  |  |  | DIL
| 917 71 Osazení silničního nebo chodníkového obrubníku | [7 empty] | 0
| se zatřením lože, s vyplněním a zatřením spár cementovou maltou. S dodáním hmot pro lože tl. 80-100 mm. | [8 empty] | SPX
44 | 917862111R00 | ...stojatého, s boční opěrou z betonu prostého, do lože z betonu prostého C 12/15 | m | 366.46 |  | 0 | 822-1 | RTS |  | POL | 21
lemující obrubník kolem plochy depa :
|  | 39,99+28,26+81,74+39,64+90,97+4,57+28,29 |  | 313.46
lemující obrubník klem vjezdové plochy :
|  | 26,50+26,50 |  | 53
| 918 10 Lože pod obrubníky, krajníky nebo obruby | [7 empty] | 0
| z dlažebních kostek z betonu prostého | [8 empty] | SPX
45 | 918101111R00 | ...z betonu prostého C 12/15 | m3 | 27.4845 |  | 0 | 822-1 | RTS |  | POL | 21
lemující obrubník kolem plochy depa :
Začátek provozního součtu
|  | 39,99+28,26+81,74+39,64+90,97+4,57+28,29 |  | 313.46
Konec provozního součtu
|  | 313,46*0,30*0,25 |  | 23.51
lemující obrubník klem vjezdové plochy :
Začátek provozního součtu
|  | 26,50+26,50 |  | 53
Konec provozního součtu
|  | 53,00*0,30*0,25 |  | 3.98
| 919 41-1 Čelo propustku z prostého betonu | [7 empty] | 0
| zdivo základu, zdivo nadzákladové z betonu prostého C -8/10, římsa z betonu železového C 12/15, zřízení bednění a jeho odstranění | [8 empty] | SPX
46 | 919411121R00 | ...z trub DN 600 až 800 mm | kus | 2 |  | 0 | 822-1 | RTS |  | POL | 21
čelo propustku DN 600 :
monolitický beton tl.40 cm - 3000x2100x400 mm :
pod vjezdem k zásobníku sněhu :
|  | 2,00 |  | 2
| 919 51 Zřízení trub. propustků a hospodářských přejezdů | [7 empty] | 0
47 | 919511211R00 | Zřízení potrubního propustku z beton. trub DN 600 | m | 10.085 |  | 0 | 831-1 | RTS |  | POL | 21
propustek DN 600 :
pod vjezdem k zásobníku sněhu :
|  | 0,40+9,285+0,40 |  | 10.09
48 | 59217472 | obrubník silniční materiál beton; l = 1 000 mm; š = 150 mm; h = 250,0 mm; barva šedá | kus | 384.783 |  | 0 | SPCM | RTS |  | POL_NEZ | 21
lemující obrubník kolem plochy depa :
Začátek provozního součtu
|  | 39,99+28,26+81,74+39,64+90,97+4,57+28,29 |  | 313.46
Konec provozního součtu
|  | 313,46*1,05 |  | 329.13
lemující obrubník klem vjezdové plochy :
Začátek provozního součtu
|  | 26,50+26,50 |  | 53
Konec provozního součtu
|  | 53,00*1,05 |  | 55.65
49 | 59223119 | trouba betonová hrdlová TBH; DN 600,0 mm; l = 2 500 mm; Fn 128,7 kN/m | kus | 4.2357 |  | 0 | SPCM | RTS |  | POL_NEZ | 21
propustek DN 600 :
výkres č.02.101 :
|  | (0,40+9,285+0,40)/2,50*1,05 |  | 4.24
Díl: | 99 | Staveništní přesun hmot |  |  | 0 |  |  |  |  | DIL
| 998 14-54 Zásobníky a jámy pozemní | [7 empty] | 0
Přesun hmot
pro zásobníky a jámy pozemní pro zemědělství (mimo sil, 814 4)
| se svislou nosnou konstrukcí montovanou z dílců betonových plošných, tyčových pro nosnou konstrukci zakrytí monolitickou betonovou nebo montovanou betonovou nebo bez zakrytí | [12 empty] | se svislou nosnou konstrukcí montovanou z dílců betonových plošných, tyčových pro nosnou konstrukci zakrytí monolitickou betonovou nebo montovanou betonovou nebo bez zakrytí
| Příplatek za zvětšený přesun přes vymezenou největší dopravní vzdálenost | [8 empty] | SPX
50 | 998145421R00 | Přesun hmot, zásobníky zemědělské montované | t | 8365.9446 |  | 0 | 801-2 | RTS |  | POL | 21
Díl: | 711 | Izolace proti vodě |  |  | 0 |  |  |  |  | DIL
| 711 49 Provedení izolace proti tlakové vodě ostatní práce | [7 empty] | 0
51 | 711491172RT1 | ...vodorovná, ochranná textílie, materiál ve specifikaci | m2 | 13020 |  | 0 | 800-711 | RTS |  | POL | 21
Skladba S2 :
úprava svahu proti erozi a separaci sněhu :
viz řez A a B :
|  | 2180,00 |  | 2180
Skladba S1 :
ochranná, separační vrstva geotextílie :
viz řez A a B :
|  | 10840,00 |  | 10840
52 | 67390522 | geotextilie PP, PES; funkce drenážní, separační, ochranná, výztužná, filtrační; plošná hmotnost 150 g/m2; tl. při 2 kPa 2,10 mm | m2 | 14973 |  | 0 | SPCM | RTS |  | POL_NEZ | 21
Skladba S2 :
úprava svahu proti erozi a separaci sněhu :
viz řez A a B :
Začátek provozního součtu
|  | 2180,00 |  | 2180
Konec provozního součtu
|  | 2180,00*1,15 |  | 2507
Skladba S1 :
ochranná, separační vrstva geotextílie :
viz řez A a B :
Začátek provozního součtu
|  | 10840,00 |  | 10840
Konec provozního součtu
|  | 10840,00*1,15 |  | 12466
53 | 711-001 | D+M ochranná plastová mříž - 220/240g/m2, barva bílá | m2 | 9600 |  | 0 |  | Vlastní |  | POL_NEZ | 21
Skladba S1 :
na vrchní hydroizolaci - silážní fólie :
|  | 9600,00 |  | 9600
54 | 711-002 | D+M vrchní hydroizolace - silážní PE fólie, specifikace dle výkresu v PD | m2 | 11076 |  | 0 |  | Vlastní |  | POL_NEZ | 21
Skladba S1 :
vrchní hydroizolace - silážní fólie :
šířky 16 m, přesahy 1,9 m, délka 66 až 98 m :
tlouš'tka izolace 0,15 - 0,20 mm :
barva fólie bílá :
|  | 11076,00 |  | 11076
55 | 711-003 | D+M ochranná, separační a tepelně izolační vrstva, pěnová PE fólie, barva šedá, specifikace dle PD | m2 | 18066 |  | 0 |  | Vlastní |  | POL_NEZ | 21
Skladba S1 :
ochranná, separační a tepelně izolační vrstva - pěnová PE fólie :
barva šedá :
|  | 18066,00 |  | 18066
56 | 711-004 | D+M spodní hydroizolace - silážní PE fólie, specifikace dle výkresu v PD | m2 | 11076 |  | 0 |  | Vlastní |  | POL_NEZ | 21
Skladba S1 :
spodní hydroizolace - silážní fólie :
šířky 16 m, přesahy 1,9 m, délka 66 až 98 m :
tlouš'tka izolace 0,15 - 0,20 mm :
barva fólie bílá :
|  | 11076,00 |  | 11076
| 998 71-1 Přesun hmot pro izolace proti vodě | [7 empty] | 0
| 50 m vodorovně měřeno od těžiště půdorysné plochy skládky do těžiště půdorysné plochy objektu | [8 empty] | SPX
57 | 998711201R00 | ...svisle do 6 m | % |  |  | 0 | 800-711 | RTS |  | POL | 21
Díl: | 713 | Izolace tepelné |  |  | 0 |  |  |  |  | DIL
58 | 713-001 | D+M tepelná izolace dřevoštěpka z jehličnatého, dřeva, tloušťka izolace po zhutnění 500 mm | m2 | 9033 |  | 0 |  | Vlastní |  | POL_NEZ | 21
Skladba S1 :
tepelná izolace dřevoštěpkou :
tloušťka po zhutnění 500 mm :
max. obj.hmotnost 210kg/m3 :
max.vlhkost 20% :
|  | 9033,00 |  | 9033
| 998 71-3 Přesun hmot pro izolace tepelné | [7 empty] | 0
| 50 m vodorovně | [8 empty] | SPX
59 | 998713201R00 | ...v objektech výšky do 6 m | % |  |  | 0 | 800-713 | RTS |  | POL | 21
Díl: | 767 | Konstrukce zámečnické |  |  | 0 |  |  |  |  | DIL
60 | 767-001 | D+M kotvící poplastovaná lišta, pro vrchní a spodní hydroizolaci do opěrných stěn | m | 350.4 |  | 0 |  | Vlastní |  | POL_NEZ | 21
ukotvení hydroizolace k opěrným stěnám :
dle návrhu projektanta, dle PD :
|  | 28,80+105,60+55,20+88,80+31,20+40,80 |  | 350.4
| 998 76-7 Přesun hmot pro kovové stavební doplňk. konstrukce | [7 empty] | 0
| 50 m vodorovně | [8 empty] | SPX
61 | 998767201R00 | ...v objektech výšky do 6 m | % |  |  | 0 | 800-767 | RTS |  | POL | 21
| Celkem za objekt |  |  |  |  | 0 | [5 empty] | 15 | 21
[12 empty] | 0 | 0

## Rekapitulace Objekt SO 02
Stavba : | 1627 | Zásobník sněhu sportovního klubu lyžování
Objekt : | SO 02 | Odvodnění zásobníku |  |  | JKSO : | 831.19.1.1 | STA
Rekapitulace stavebního objektu
Zákl. údaje | SO 02
Odvodnění zásobníku
Třídník stavebních objektů: | 831 | Hydromeliorace
| 831.1 | Odvodnění (včetně regulačních drenáží)
| 831.19 | odvodnění ostatní
| 831.19.1 | potrubí z trub z plastických hmot
| 831.19.1.1 | novostavba objektu
Rozsah: |  | m
Rekapitulace soupisů náležejících k objektu
Soupis | [5 empty] | Cena (Kč)
SO 02.1 | Dešťová kanalizace |  |  |  |  | 0 | 0 | 0
SO 02.2 | Odvodnění tajícího sněhu |  |  |  |  | 0 | 0 | 0
| Celkem objekt |  | SO 02 |  |  | 0
Rekapitulace soupisu |  |  | SO 02.1 | Dešťová kanalizace |  |  |  |  | Dešťová kanalizace
Stavební díl | [5 empty] | Cena (Kč)
1 | Zemní práce |  |  |  |  | 0
181 | Sadové úpravy |  |  |  |  | 0
4 | Vodorovné konstrukce |  |  |  |  | 0
8 | Trubní vedení |  |  |  |  | 0
91 | Doplňující práce na komunikaci |  |  |  |  | 0
99 | Staveništní přesun hmot |  |  |  |  | 0
| Celkem soupis |  | SO 02.1 |  |  | 0
Rekapitulace soupisu |  |  | SO 02.2 | Odvodnění tajícího sněhu |  |  |  |  | Odvodnění tajícího sněhu
Stavební díl | [5 empty] | Cena (Kč)
1 | Zemní práce |  |  |  |  | 0
2 | Základy a zvláštní zakládání |  |  |  |  | 0
4 | Vodorovné konstrukce |  |  |  |  | 0
8 | Trubní vedení |  |  |  |  | 0
99 | Staveništní přesun hmot |  |  |  |  | 0
| Celkem soupis |  | SO 02.2 |  |  | 0

## SO 02 SO 02.1 Pol
Položkový soupis prací a dodávek | [8 empty] | #LevelZatrideniCeniku#
S: | 1627 | Zásobník sněhu sportovního klubu lyžování
O: | SO 02 | Odvodnění zásobníku | [6 empty] | STA
R: | SO 02.1 | Dešťová kanalizace
P.č. | Číslo položky | Název položky | MJ | množství | cena / MJ | celkem | Ceník | Cen. soustava
| Ceník, kapitola | Poznámka uchazeče
Díl: | 1 | Zemní práce |  |  | 0 |  |  |  |  | DIL
| 132 20 Hloubení rýh šířky přes 60 do 200 cm | [7 empty] | 0
| zapažených i nezapažených, s urovnáním dna do předepsaného profilu a spádu, s případně nutným přehozením výkopku na vzdálenost do 3 m ve výkopišti, s přehozením výkopku na přilehlém terénu na vzdálenost do 5 m od podélné osy rýhy nebo s naložením výkopku na dopravní prostředek. | [8 empty] | SPX |  |  |  | zapažených i nezapažených, s urovnáním dna do předepsaného profilu a spádu, s případně nutným přehozením výkopku na vzdálenost do 3 m ve výkopišti, s přehozením výkopku na přilehlém terénu na vzdálenost do 5 m od podélné osy rýhy nebo s naložením výkopku na dopravní prostředek.
1 | 132201212R00 | ...do 1000 m3, v hornině 3, hloubení strojně | m3 | 433.08 |  | 0 | 800-1 | RTS |  | POL | 21
rýha pro potrubí DN 200 :
Začátek provozního součtu
|  | 9,50+3,00 |  | 12.5
Konec provozního součtu
|  | 12,50*1,00*1,80 |  | 22.5
rýha pro potrubí DN 300 :
Začátek provozního součtu
|  | 43,00+22,00+36,00 |  | 101
Konec provozního součtu
|  | 101,00*1,10*1,80 |  | 199.98
rýha pro potrubí DN 500 :
Začátek provozního součtu
|  | 17,00+56,00+17,00 |  | 90
Konec provozního součtu
|  | 90,00*1,30*1,80 |  | 210.6
| 133 Hloubení šachet | [7 empty] | 0
| zapažených i nezapažených se svislým přemístění výkopku a urovnáním dna do předepsaného profilu a spádu, s případným nutným přemístěním výkopku ve výkopišti, s přehozením výkopku na přilehlém terénu na vzdálenost do 5 m od hrany šachty nebo s naložením na dopravní prostředek, | [8 empty] | SPX |  |  |  | zapažených i nezapažených se svislým přemístění výkopku a urovnáním dna do předepsaného profilu a spádu, s případným nutným přemístěním výkopku ve výkopišti, s přehozením výkopku na přilehlém terénu na vzdálenost do 5 m od hrany šachty nebo s naložením na dopravní prostředek,
| 133 3 v hornině 3 | [7 empty] | 1
2 | 133201101R00 | ...do 100 m3 | m3 | 38.125 |  | 0 | 800-1 | RTS |  | POL | 21
výkop šachty Š1 - Š4 :
|  | 3*(1,50*1,50*2,00) |  | 13.5
|  | 1*(1,50*1,50*2,50) |  | 5.63
výkop pro vtokové jímky DN 1000 :
|  | 2*(1,50*1,50*2,00) |  | 9
výkop pro vtoky u jímek :
|  | 2*5,00 |  | 10
| 162 10 Vodorovné přemístění výkopku | [7 empty] | 0
| po suchu, bez ohledu na druh dopravního prostředku, bez naložení výkopku, avšak se složením bez rozhrnutí, | [8 empty] | SPX
3 | 162301101R00 | ...z horniny 1 až 4, na vzdálenost přes 50 do 500 m | m3 | 485.02 |  | 0 | 800-1 | RTS |  | POL | 21
přemístění zeminy na deponii pro zpětný zásyp :
zhutněný zásyp nad obsypem potrubí vykopanou zeminou :
potrubí DN 200 :
Začátek provozního součtu
|  | 9,50+3,00 |  | 12.5
Konec provozního součtu
|  | 12,50*1,00*1,20 |  | 15
potrubí DN 300 :
Začátek provozního součtu
|  | 43,00+22,00+36,00 |  | 101
Konec provozního součtu
|  | 101,00*1,10*1,10 |  | 122.21
potrubí DN 500 :
Začátek provozního součtu
|  | 17,00+56,00+17,00 |  | 90
Konec provozního součtu
|  | 90,00*1,30*0,90 |  | 105.3
přemístění zeminy z deponie na obsyp :
|  | 242,51 |  | 242.51
4 | 162701105R00 | ...z horniny 1 až 4, na vzdálenost přes 9 000 do 10 000 m | m3 | 228.695 |  | 0 | 800-1 | RTS |  | POL | 21
rýha pro potrubí DN 200 :
Začátek provozního součtu
|  | 9,50+3,00 |  | 12.5
Konec provozního součtu
|  | 12,50*1,00*1,80 |  | 22.5
rýha pro potrubí DN 300 :
Začátek provozního součtu
|  | 43,00+22,00+36,00 |  | 101
Konec provozního součtu
|  | 101,00*1,10*1,80 |  | 199.98
rýha pro potrubí DN 500 :
Začátek provozního součtu
|  | 17,00+56,00+17,00 |  | 90
Konec provozního součtu
|  | 90,00*1,30*1,80 |  | 210.6
výkop šachty Š1 - Š4 :
|  | 3*(1,50*1,50*2,00) |  | 13.5
|  | 1*(1,50*1,50*2,50) |  | 5.63
výkop pro vtokové jímky DN 1000 :
|  | 2*(1,50*1,50*2,00) |  | 9
výkop pro vtoky u jímek :
|  | 2*5,00 |  | 10
odpočet zpětného zásyp rýh :
|  | -242,51 |  | -242.51
| 167 10 Nakládání, skládání, překládání neulehlého výkopku | [7 empty] | 0
| 167 10-1 nakládání výkopku | [7 empty] | 1
5 | 167101102R00 | ...přes 100 m3, z horniny 1 až 4 | m3 | 228.695 |  | 0 | 800-1 | RTS |  | POL | 21
rýha pro potrubí DN 200 :
Začátek provozního součtu
|  | 9,50+3,00 |  | 12.5
Konec provozního součtu
|  | 12,50*1,00*1,80 |  | 22.5
rýha pro potrubí DN 300 :
Začátek provozního součtu
|  | 43,00+22,00+36,00 |  | 101
Konec provozního součtu
|  | 101,00*1,10*1,80 |  | 199.98
rýha pro potrubí DN 500 :
Začátek provozního součtu
|  | 17,00+56,00+17,00 |  | 90
Konec provozního součtu
|  | 90,00*1,30*1,80 |  | 210.6
výkop šachty Š1 - Š4 :
|  | 3*(1,50*1,50*2,00) |  | 13.5
|  | 1*(1,50*1,50*2,50) |  | 5.63
výkop pro vtokové jímky DN 1000 :
|  | 2*(1,50*1,50*2,00) |  | 9
výkop pro vtoky u jímek :
|  | 2*5,00 |  | 10
odpočet zpětného zásyp rýh :
|  | -242,51 |  | -242.51
| 171 10 Uložení sypaniny do násypů zhutněných | [7 empty] | 0
| s rozprostřením sypaniny ve vrstvách a s hrubým urovnáním, | [8 empty] | SPX
| 171 10-1 s uzavřením povrchu násypu z hornin soudržných s předepsanou mírou zhutnění v procentech výsledků zkoušek Proctor-Standard | [7 empty] | 1
6 | 171101102R00 | ...na 96 % PS | m3 | 228.695 |  | 0 | 800-1 | RTS |  | POL | 21
rýha pro potrubí DN 200 :
Začátek provozního součtu
|  | 9,50+3,00 |  | 12.5
Konec provozního součtu
|  | 12,50*1,00*1,80 |  | 22.5
rýha pro potrubí DN 300 :
Začátek provozního součtu
|  | 43,00+22,00+36,00 |  | 101
Konec provozního součtu
|  | 101,00*1,10*1,80 |  | 199.98
rýha pro potrubí DN 500 :
Začátek provozního součtu
|  | 17,00+56,00+17,00 |  | 90
Konec provozního součtu
|  | 90,00*1,30*1,80 |  | 210.6
výkop šachty Š1 - Š4 :
|  | 3*(1,50*1,50*2,00) |  | 13.5
|  | 1*(1,50*1,50*2,50) |  | 5.63
výkop pro vtokové jímky DN 1000 :
|  | 2*(1,50*1,50*2,00) |  | 9
výkop pro vtoky u jímek :
|  | 2*5,00 |  | 10
odpočet zpětného zásyp rýh :
|  | -242,51 |  | -242.51
| 174 10-11 Zásyp sypaninou se zhutněním | [7 empty] | 0
| z jakékoliv horniny s uložením výkopku po vrstvách, | [8 empty] | SPX
7 | 174101101R00 | ...jam, šachet, rýh nebo kolem objektů v těchto vykopávkách | m3 | 242.51 |  | 0 | 800-1 | RTS |  | POL | 21
zhutněný zásyp nad obsypem potrubí vykopanou zeminou :
potrubí DN 200 :
Začátek provozního součtu
|  | 9,50+3,00 |  | 12.5
Konec provozního součtu
|  | 12,50*1,00*1,20 |  | 15
potrubí DN 300 :
Začátek provozního součtu
|  | 43,00+22,00+36,00 |  | 101
Konec provozního součtu
|  | 101,00*1,10*1,10 |  | 122.21
potrubí DN 500 :
Začátek provozního součtu
|  | 17,00+56,00+17,00 |  | 90
Konec provozního součtu
|  | 90,00*1,30*0,90 |  | 105.3
| 175 10-11 Obsyp potrubí | [7 empty] | 0
| sypaninou z vhodných hornin tř. 1 - 4 nebo materiálem připraveným podél výkopu ve vzdálenosti do 3 m od jeho kraje, pro jakoukoliv hloubku výkopu a jakoukoliv míru zhutnění, | [8 empty] | SPX |  |  |  | sypaninou z vhodných hornin tř. 1 - 4 nebo materiálem připraveným podél výkopu ve vzdálenosti do 3 m od jeho kraje, pro jakoukoliv hloubku výkopu a jakoukoliv míru zhutnění,
8 | 175101101R00 | ...bez prohození sypaniny | m3 | 166.51 |  | 0 | 800-1 | RTS |  | POL | 21
obsyp kolem potrubí :
potrubí DN 200 :
Začátek provozního součtu
|  | 9,50+3,00 |  | 12.5
Konec provozního součtu
|  | 12,50*1,00*0,50 |  | 6.25
potrubí DN 300 :
Začátek provozního součtu
|  | 43,00+22,00+36,00 |  | 101
Konec provozního součtu
|  | 101,00*1,10*0,60 |  | 66.66
potrubí DN 500 :
Začátek provozního součtu
|  | 17,00+56,00+17,00 |  | 90
Konec provozního součtu
|  | 90,00*1,30*0,80 |  | 93.6
9 | 58337304 | štěrkopísek frakce 0,0 až 16,0 mm; třída B | T | 316.369 |  | 0 | SPCM | RTS |  | POL_NEZ | 21
obsyp kolem potrubí :
potrubí DN 200 :
Začátek provozního součtu
|  | 9,50+3,00 |  | 12.5
Konec provozního součtu
|  | (12,50*1,00*0,50)*1,90 |  | 11.88
potrubí DN 300 :
Začátek provozního součtu
|  | 43,00+22,00+36,00 |  | 101
Konec provozního součtu
|  | (101,00*1,10*0,60)*1,90 |  | 126.65
potrubí DN 500 :
Začátek provozního součtu
|  | 17,00+56,00+17,00 |  | 90
Konec provozního součtu
|  | (90,00*1,30*0,80)*1,90 |  | 177.84
10 | 141-001 | D+M podvrt pod komunikací, hor.1-4, pro potrubí PVC DN 500 mm | m | 6 |  | 0 |  | Vlastní |  | POL_NEZ | 21
podvrt pro potrubí mezi Š2 a Š3 :
|  | 6,00 |  | 6
Díl: | 181 | Sadové úpravy |  |  | 0 |  |  |  |  | DIL
| 182 00-11 Plošná úprava terénu | [7 empty] | 0
| Plošná úprava terénu s urovnáním povrchu, bez doplnění ornice, v hornině 1 až 4 | [8 empty] | SPX
11 | 182001111R00 | Plošná úprava terénu, nerovnosti do 10 cm v rovině | m2 | 240.6 |  | 0 | 823-1 | RTS |  | POL | 21
po montáži potrubí :
potrubí DN 200 :
Začátek provozního součtu
|  | 9,50+3,00 |  | 12.5
Konec provozního součtu
|  | 12,50*1,00 |  | 12.5
potrubí DN 300 :
Začátek provozního součtu
|  | 43,00+22,00+36,00 |  | 101
Konec provozního součtu
|  | 101,00*1,10 |  | 111.1
potrubí DN 500 :
Začátek provozního součtu
|  | 17,00+56,00+17,00 |  | 90
Konec provozního součtu
|  | 90,00*1,30 |  | 117
| 180 40 Založení trávníku s dodáním osiva | [7 empty] | 0
| Založení trávníku v rovině nebo ve svahu do 1 : 5, | [8 empty] | SPX
12 | 180400120RA0 | Založení trávníku parkového,rovina,s odplevelením | m2 | 240.6 |  | 0 | AP-HSV | RTS |  | POL | 21
po montáži potrubí :
potrubí DN 200 :
Začátek provozního součtu
|  | 9,50+3,00 |  | 12.5
Konec provozního součtu
|  | 12,50*1,00 |  | 12.5
potrubí DN 300 :
Začátek provozního součtu
|  | 43,00+22,00+36,00 |  | 101
Konec provozního součtu
|  | 101,00*1,10 |  | 111.1
potrubí DN 500 :
Začátek provozního součtu
|  | 17,00+56,00+17,00 |  | 90
Konec provozního součtu
|  | 90,00*1,30 |  | 117
Díl: | 4 | Vodorovné konstrukce |  |  | 0 |  |  |  |  | DIL
| 451 Lože pod potrubí, stoky a drobné objekty | [7 empty] | 0
| v otevřeném výkopu, | [8 empty] | SPX
13 | 451572111R00 | ...z kameniva drobného těženého 0÷4 mm | m3 | 27.132 |  | 0 | 827-1 | RTS |  | POL | 21
lože pro potrubí DN 200 :
Začátek provozního součtu
|  | 9,50+3,00 |  | 12.5
Konec provozního součtu
|  | 12,50*1,00*0,10 |  | 1.25
lože pro potrubí DN 300 :
Začátek provozního součtu
|  | 43,00+22,00+36,00 |  | 101
Konec provozního součtu
|  | 101,00*1,10*0,10 |  | 11.11
lože pro potrubí DN 500 :
Začátek provozního součtu
|  | 17,00+56,00+17,00 |  | 90
Konec provozního součtu
|  | 90,00*1,30*0,10 |  | 11.7
lože pod šachty Š1 - Š4 a jímky DN 1000 :
|  | 6*(1,60*1,60*0,20) |  | 3.07
Díl: | 8 | Trubní vedení |  |  | 0 |  |  |  |  | DIL
| 871 3 Montáž potrubí z trub z plastů těsněných gumovým kroužkem | [7 empty] | 0
| v otevřeném výkopu ve sklonu do 20 %, | [8 empty] | SPX
14 | 871353121R00 | ...DN 200 mm | m | 12.5 |  | 0 | 827-1 | RTS |  | POL | 21
potrubí DN 200 :
|  | 9,50+3,00 |  | 12.5
15 | 871373121R00 | ...DN 300 mm | m | 101 |  | 0 | 827-1 | RTS |  | POL | 21
potrubí DN 300 :
|  | 43,00+22,00+36,00 |  | 101
16 | 871413121R00 | ...DN 500 mm | m | 90 |  | 0 | 827-1 | RTS |  | POL | 21
potrubí DN 500 :
|  | 17,00+56,00+17,00 |  | 90
| 877 35-3 Montáž tvarovek na potrubí z trub z plastů těsněných gumovým kroužkem | [7 empty] | 0
| v otevřeném výkopu, | [8 empty] | SPX
| 877 35-31 odbočných | [7 empty] | 1
17 | 877373121R00 | ...DN 300 mm | kus | 2 |  | 0 | 827-1 | RTS |  | POL | 21
odbočky z potrubí DN 300 na potrubí DN 200 :
|  | 2,00 |  | 2
| 895 94 Zřízení vpusti kanalizační | [7 empty] | 0
| včetně zřízení lože ze štěrkopísku, | [8 empty] | SPX
| 895 94-1 uliční z betonových dílců | [7 empty] | 1
18 | 895941311R00 | ...typ UVB - 50 | kus | 2 |  | 0 | 827-1 | RTS |  | POL | 21
viz výkres situace :
|  | 2,00 |  | 2
| 894 41 Šachty z betonových dílců | [7 empty] | 0
| kanalizační, obložením dna betonem C 25/30 z cementu portlandského nebo struskoportlandského, podkladní prstenec z prostého betonu C -/7,5 pod poklop do výšky 10 cm, dodávka a osazení poklopu litinového kruhového včetně rámu. | [8 empty] | SPX |  |  |  | kanalizační, obložením dna betonem C 25/30 z cementu portlandského nebo struskoportlandského, podkladní prstenec z prostého betonu C -/7,5 pod poklop do výšky 10 cm, dodávka a osazení poklopu litinového kruhového včetně rámu.
| 894 41-2 betonové šachty prefabrikované | [7 empty] | 1
19 | 894412311RAB | ...DN 1000, stěna 120 mm, dno přímé V max. 40, hloubka dna 2,26 m, poklop litina 40 t | kus | 5 |  | 0 | AP-HSV | RTS |  | POL | 21
D+M šachty Š1 - Š4 mimo Š3 :
specifikace viz schéma na výkres č. :
položka musí obsahovat dodávka, osazení na místo určení a dopravu :
|  | 4,00-1,00 |  | 3
D+M vtoková jímka DN 1000 :
specifikace viz schéma na výkres č. :
|  | 2,00 |  | 2
| 894 41 Šachty z betonových dílců | [7 empty] | 0
| kanalizační, obložením dna betonem C 25/30 z cementu portlandského nebo struskoportlandského, podkladní prstenec z prostého betonu C -/7,5 pod poklop do výšky 10 cm, dodávka a osazení poklopu litinového kruhového včetně rámu. | [8 empty] | SPX |  |  |  | kanalizační, obložením dna betonem C 25/30 z cementu portlandského nebo struskoportlandského, podkladní prstenec z prostého betonu C -/7,5 pod poklop do výšky 10 cm, dodávka a osazení poklopu litinového kruhového včetně rámu.
| 894 41-2 betonové šachty prefabrikované | [7 empty] | 1
20 | 894412311RBB | ...DN 1000, stěna 120 mm, dno přímé V max. 40, hloubka dna 3,26 m, poklop litina 40 t | kus | 1 |  | 0 | AP-HSV | RTS |  | POL | 21
D+M šachty Š3 :
specifikace viz schéma na výkres č. :
položka musí obsahovat dodávka, osazení na místo určení a dopravu :
|  | 1,00 |  | 1
21 | 28611264.A | trubka plastová kanalizační PVC; hladká, s hrdlem; Sn 8 kN/m2; D = 200,0 mm; s = 5,90 mm; l = 3000,0 mm | kus | 1 |  | 0 | SPCM | RTS |  | POL_NEZ | 21
potrubí DN 200 :
|  | 3,00/3,00 |  | 1
22 | 28611265.A | trubka plastová kanalizační PVC; hladká, s hrdlem; Sn 8 kN/m2; D = 200,0 mm; s = 5,90 mm; l = 5000,0 mm | kus | 2 |  | 0 | SPCM | RTS |  | POL_NEZ | 21
potrubí DN 200 :
|  | 10,00/5,00 |  | 2
23 | 28611270.A | trubka plastová kanalizační PVC; hladká, s hrdlem; Sn 8 kN/m2; D = 315,0 mm; s = 9,20 mm; l = 1000,0 mm | kus | 1 |  | 0 | SPCM | RTS |  | POL_NEZ | 21
potrubí DN 300 :
|  | 1,00 |  | 1
24 | 28611272.A | trubka plastová kanalizační PVC; hladká, s hrdlem; Sn 8 kN/m2; D = 315,0 mm; s = 9,20 mm; l = 5000,0 mm | kus | 20 |  | 0 | SPCM | RTS |  | POL_NEZ | 21
potrubí DN 300 :
Začátek provozního součtu
|  | 43,00+22,00+36,00 |  | 101
Konec provozního součtu
|  | 100,00/5,00 |  | 20
25 | 28611278.A | trubka plastová kanalizační PVC; hladká, s hrdlem; Sn 8 kN/m2; D = 500,0 mm; s = 14,60 mm; l = 5000,0 mm | kus | 18 |  | 0 | SPCM | RTS |  | POL_NEZ | 21
potrubí DN 500 :
Začátek provozního součtu
|  | 17,00+56,00+17,00 |  | 90
Konec provozního součtu
|  | 90,00/5,00 |  | 18
26 | 28651718.A | odbočka PVC; 45,0 °; d1 = 315 mm; d2 = 200 mm; l = 700 mm; hladká, hrdlovaná; DN 300,0 mm; DN2 200 mm | kus | 2 |  | 0 | SPCM | RTS |  | POL_NEZ | 21
odbočky z potrubí DN 300 na potrubí DN 200 :
|  | 2,00 |  | 2
27 | 592-2382X | Vpusť uliční betonová, kompletní dodávka | kus | 2 |  | 0 |  | Vlastní |  | POL_NEZ | 21
viz výkres situace :
|  | 2,00 |  | 2
28 | 895-002 | D+M napojení trub DN 200-500 do prefa šachet | kus | 6 |  | 0 |  | Vlastní |  | POL_NEZ | 21
příplatek za napojení do šachet Š1 - Š4 :
|  | 4,00 |  | 4
příplatek za napojení do vtokových jímek :
|  | 2,00 |  | 2
Díl: | 91 | Doplňující práce na komunikaci |  |  | 0 |  |  |  |  | DIL
| 919 41-3 Vtoková jímka z betonu C 8/10 propustku | [7 empty] | 0
| dlažba dna jímky z lomového kamene tl. 25 cm, do lože z cementové malty, vyplnění spár a vyspárování dlažby dna jímky cementovou maltou, zřízení bednění a jeho odstranění, | [8 empty] | SPX |  |  |  | dlažba dna jímky z lomového kamene tl. 25 cm, do lože z cementové malty, vyplnění spár a vyspárování dlažby dna jímky cementovou maltou, zřízení bednění a jeho odstranění,
29 | 919413211R00 | ...z trub DN 900 až 1500 mm | kus | 2 |  | 0 | 822-1 | RTS |  | POL | 21
kompletní provedení čelního vtoku vč.vydláždění u vtokových jímek DN 1000 :
viz PD :
|  | 2,00 |  | 2
30 | 919 51-1112.RX0 | Výústní objekt z lomového kamene pro DN 500 mm | kus | 1 |  | 0 |  | Vlastní |  | POL_NEZ | 21
výústní objekt u potrubí DN 500 :
viz výkres situace :
|  | 1,00 |  | 1
Díl: | 99 | Staveništní přesun hmot |  |  | 0 |  |  |  |  | DIL
| 998 27-61 Přesun hmot pro trubní vedení z trub plastových nebo sklolaminátových | [7 empty] | 0
| vodovodu nebo kanalizace ražené nebo hloubené (827 1.1, 827 1.9, 827 2.1, 827 2.9), drobných objektů | [8 empty] | SPX
31 | 998276101R00 | ...v otevřeném výkopu | t | 402.9088 |  | 0 | 827-1 | RTS |  | POL | 21
| Celkem za objekt |  |  |  |  | 0 | [5 empty] | 15 | 21
[12 empty] | 0 | 0

## SO 02 SO 02.2 Pol
Položkový soupis prací a dodávek | [8 empty] | #LevelZatrideniCeniku#
S: | 1627 | Zásobník sněhu sportovního klubu lyžování
O: | SO 02 | Odvodnění zásobníku | [6 empty] | STA
R: | SO 02.2 | Odvodnění tajícího sněhu
P.č. | Číslo položky | Název položky | MJ | množství | cena / MJ | celkem | Ceník | Cen. soustava
| Ceník, kapitola | Poznámka uchazeče
Díl: | 1 | Zemní práce |  |  | 0 |  |  |  |  | DIL
| 132 10 Hloubení rýh šířky do 60 cm | [7 empty] | 0
| zapažených i nezapažených s urovnáním dna do předepsaného profilu a spádu, s přehozením výkopku na přilehlém terénu na vzdálenost do 3 m od podélné osy rýhy nebo s naložením výkopku na dopravní prostředek. | [8 empty] | SPX |  |  |  | zapažených i nezapažených s urovnáním dna do předepsaného profilu a spádu, s přehozením výkopku na přilehlém terénu na vzdálenost do 3 m od podélné osy rýhy nebo s naložením výkopku na dopravní prostředek.
1 | 132501101R00 | ...jakékoliv množství, v hornině 6, hloubení ručně i strojně | m3 | 190.1298 |  | 0 | 800-1 | RTS |  | POL | 21
rýha pro drenáže DN 100 mm :
Začátek provozního součtu
|  | 21,50+27,50+33,00+33,50+33,50+33,50+33,50+22,00 |  | 238
|  | 10,50+16,50+22,50+28,00+33,00+11,00 |  | 121.5
|  | 12,00+18,00+19,00+11,00+10,50+12,50 |  | 83
|  | 24,50+26,00+27,50+28,50+3,00+31,00+32,50+21,50 |  | 194.5
Konec provozního součtu
|  | 637,00*0,40*0,25 |  | 63.7
rýha pro drenáže DN 150 mm :
Začátek provozního součtu
|  | 39,99+28,26+81,74+39,64+90,97+4,57+28,29 |  | 313.46
Konec provozního součtu
|  | 313,46*0,40*0,45 |  | 56.42
rýha pro potrubí DN 200 :
Začátek provozního součtu
|  | 70,10+90,50 |  | 160.6
Konec provozního součtu
|  | 160,60*0,50*0,40 |  | 32.12
rýha pro potrubí DN 300 :
Začátek provozního součtu
|  | 30,60+29,82+30,87 |  | 91.29
Konec provozního součtu
|  | 91,29*0,60*0,50 |  | 27.39
rýha pro potrubí DN 400 :
Začátek provozního součtu
|  | 25,00 |  | 25
Konec provozního součtu
|  | 25,00*0,70*0,60 |  | 10.5
| 133 Hloubení šachet | [7 empty] | 0
| zapažených i nezapažených se svislým přemístění výkopku a urovnáním dna do předepsaného profilu a spádu, s případným nutným přemístěním výkopku ve výkopišti, s přehozením výkopku na přilehlém terénu na vzdálenost do 5 m od hrany šachty nebo s naložením na dopravní prostředek, | [8 empty] | SPX |  |  |  | zapažených i nezapažených se svislým přemístění výkopku a urovnáním dna do předepsaného profilu a spádu, s případným nutným přemístěním výkopku ve výkopišti, s přehozením výkopku na přilehlém terénu na vzdálenost do 5 m od hrany šachty nebo s naložením na dopravní prostředek,
| 133 6 v hornině 6 | [7 empty] | 1
2 | 133501101R00 | ...pro jakýkoliv objem výkopu | m3 | 40.4535 |  | 0 | 800-1 | RTS |  | POL | 21
výkop pro drenážní šachty :
šachty DŠ 1 až DŠ 5 :
|  | 5*(0,70*0,70*0,35) |  | 0.86
výkop pro ŽB šachtu Š5 :
|  | 1,50*1,50*1,50 |  | 3.38
výkop pro zadržovací jímku :
|  | 4,09*3,69*2,40 |  | 36.22
| 162 10 Vodorovné přemístění výkopku | [7 empty] | 0
| po suchu, bez ohledu na druh dopravního prostředku, bez naložení výkopku, avšak se složením bez rozhrnutí, | [8 empty] | SPX
3 | 162701155R00 | ...z horniny 5 až 7, na vzdálenost přes 9 000 do 10 000 m | m3 | 249.8784 |  | 0 | 800-1 | RTS |  | POL | 21
rýha pro drenáže DN 100 mm :
Začátek provozního součtu
|  | 21,50+27,50+33,00+33,50+33,50+33,50+33,50+22,00 |  | 238
|  | 10,50+16,50+22,50+28,00+33,00+11,00 |  | 121.5
|  | 12,00+18,00+19,00+11,00+10,50+12,50 |  | 83
|  | 24,50+26,00+27,50+28,50+3,00+31,00+32,50+21,50 |  | 194.5
Konec provozního součtu
|  | 637,00*0,40*0,25 |  | 63.7
rýha pro drenáže DN 150 mm :
Začátek provozního součtu
|  | 39,99+28,26+81,74+39,64+90,97+4,57+28,29 |  | 313.46
Konec provozního součtu
|  | 313,46*0,40*0,45 |  | 56.42
rýha pro potrubí DN 200 :
Začátek provozního součtu
|  | 70,10+90,50 |  | 160.6
Konec provozního součtu
|  | 160,60*0,50*0,40 |  | 32.12
rýha pro potrubí DN 300 :
Začátek provozního součtu
|  | 30,60+29,82+30,87 |  | 91.29
Konec provozního součtu
|  | 91,29*0,60*0,50 |  | 27.39
rýha pro potrubí DN 400 :
Začátek provozního součtu
|  | 25,00 |  | 25
Konec provozního součtu
|  | 25,00*0,70*0,60 |  | 10.5
výkop pro drenážní šachty :
šachty DŠ 1 až DŠ 5 :
|  | 5*(0,70*0,70*0,35) |  | 0.86
výkop pro ŽB šachtu Š5 :
|  | 1,50*1,50*1,50 |  | 3.38
výkop pro zadržovací jímku :
|  | 4,09*3,69*2,40 |  | 36.22
dovoz zeminy na obsyp :
obsyp zadržovací jímky vykopanou zeminou :
|  | 4,09*3,69*2,40 |  | 36.22
|  | -3,00*2,60*2,17 |  | -16.93
| 167 10 Nakládání, skládání, překládání neulehlého výkopku | [7 empty] | 0
| 167 10-1 nakládání výkopku | [7 empty] | 1
4 | 167101152R00 | ...přes 100 m3, z horniny 5 až 7 | m3 | 249.8784 |  | 0 | 800-1 | RTS |  | POL | 21
rýha pro drenáže DN 100 mm :
Začátek provozního součtu
|  | 21,50+27,50+33,00+33,50+33,50+33,50+33,50+22,00 |  | 238
|  | 10,50+16,50+22,50+28,00+33,00+11,00 |  | 121.5
|  | 12,00+18,00+19,00+11,00+10,50+12,50 |  | 83
|  | 24,50+26,00+27,50+28,50+3,00+31,00+32,50+21,50 |  | 194.5
Konec provozního součtu
|  | 637,00*0,40*0,25 |  | 63.7
rýha pro drenáže DN 150 mm :
Začátek provozního součtu
|  | 39,99+28,26+81,74+39,64+90,97+4,57+28,29 |  | 313.46
Konec provozního součtu
|  | 313,46*0,40*0,45 |  | 56.42
rýha pro potrubí DN 200 :
Začátek provozního součtu
|  | 70,10+90,50 |  | 160.6
Konec provozního součtu
|  | 160,60*0,50*0,40 |  | 32.12
rýha pro potrubí DN 300 :
Začátek provozního součtu
|  | 30,60+29,82+30,87 |  | 91.29
Konec provozního součtu
|  | 91,29*0,60*0,50 |  | 27.39
rýha pro potrubí DN 400 :
Začátek provozního součtu
|  | 25,00 |  | 25
Konec provozního součtu
|  | 25,00*0,70*0,60 |  | 10.5
výkop pro drenážní šachty :
šachty DŠ 1 až DŠ 5 :
|  | 5*(0,70*0,70*0,35) |  | 0.86
výkop pro ŽB šachtu Š5 :
|  | 1,50*1,50*1,50 |  | 3.38
výkop pro zadržovací jímku :
|  | 4,09*3,69*2,40 |  | 36.22
dovoz zeminy na obsyp :
obsyp zadržovací jímky vykopanou zeminou :
|  | 4,09*3,69*2,40 |  | 36.22
|  | -3,00*2,60*2,17 |  | -16.93
| 171 10 Uložení sypaniny do násypů zhutněných | [7 empty] | 0
| s rozprostřením sypaniny ve vrstvách a s hrubým urovnáním, | [8 empty] | SPX
| 171 10-1 s uzavřením povrchu násypu z hornin soudržných s předepsanou mírou zhutnění v procentech výsledků zkoušek Proctor-Standard | [7 empty] | 1
5 | 171101102R00 | ...na 96 % PS | m3 | 230.5833 |  | 0 | 800-1 | RTS |  | POL | 21
rýha pro drenáže DN 100 mm :
Začátek provozního součtu
|  | 21,50+27,50+33,00+33,50+33,50+33,50+33,50+22,00 |  | 238
|  | 10,50+16,50+22,50+28,00+33,00+11,00 |  | 121.5
|  | 12,00+18,00+19,00+11,00+10,50+12,50 |  | 83
|  | 24,50+26,00+27,50+28,50+3,00+31,00+32,50+21,50 |  | 194.5
Konec provozního součtu
|  | 637,00*0,40*0,25 |  | 63.7
rýha pro drenáže DN 150 mm :
Začátek provozního součtu
|  | 39,99+28,26+81,74+39,64+90,97+4,57+28,29 |  | 313.46
Konec provozního součtu
|  | 313,46*0,40*0,45 |  | 56.42
rýha pro potrubí DN 200 :
Začátek provozního součtu
|  | 70,10+90,50 |  | 160.6
Konec provozního součtu
|  | 160,60*0,50*0,40 |  | 32.12
rýha pro potrubí DN 300 :
Začátek provozního součtu
|  | 30,60+29,82+30,87 |  | 91.29
Konec provozního součtu
|  | 91,29*0,60*0,50 |  | 27.39
rýha pro potrubí DN 400 :
Začátek provozního součtu
|  | 25,00 |  | 25
Konec provozního součtu
|  | 25,00*0,70*0,60 |  | 10.5
výkop pro drenážní šachty :
šachty DŠ 1 až DŠ 5 :
|  | 5*(0,70*0,70*0,35) |  | 0.86
výkop pro ŽB šachtu Š5 :
|  | 1,50*1,50*1,50 |  | 3.38
výkop pro zadržovací jímku :
|  | 4,09*3,69*2,40 |  | 36.22
| 175 10-11 Obsyp potrubí | [7 empty] | 0
| sypaninou z vhodných hornin tř. 1 - 4 nebo materiálem připraveným podél výkopu ve vzdálenosti do 3 m od jeho kraje, pro jakoukoliv hloubku výkopu a jakoukoliv míru zhutnění, | [8 empty] | SPX |  |  |  | sypaninou z vhodných hornin tř. 1 - 4 nebo materiálem připraveným podél výkopu ve vzdálenosti do 3 m od jeho kraje, pro jakoukoliv hloubku výkopu a jakoukoliv míru zhutnění,
6 | 175101101R00 | ...bez prohození sypaniny | m3 | 198.5461 |  | 0 | 800-1 | RTS |  | POL | 21
obsyp zadržovací jímky vykopanou zeminou :
|  | 4,09*3,69*2,40 |  | 36.22
|  | -3,00*2,60*2,17 |  | -16.93
drenáže DN 100 mm :
Začátek provozního součtu
|  | 21,50+27,50+33,00+33,50+33,50+33,50+33,50+22,00 |  | 238
|  | 10,50+16,50+22,50+28,00+33,00+11,00 |  | 121.5
|  | 12,00+18,00+19,00+11,00+10,50+12,50 |  | 83
|  | 24,50+26,00+27,50+28,50+3,00+31,00+32,50+21,50 |  | 194.5
Konec provozního součtu
|  | 637,00*0,40*0,20 |  | 50.96
drenáže DN 150 mm :
Začátek provozního součtu
|  | 39,99+28,26+81,74+39,64+90,97+4,57+28,29 |  | 313.46
Konec provozního součtu
|  | 313,46*0,45*0,25 |  | 35.26
potrubí DN 200 :
Začátek provozního součtu
|  | 70,10+90,50 |  | 160.6
Konec provozního součtu
|  | 160,60*0,50*0,30 |  | 24.09
potrubí DN 300 :
Začátek provozního součtu
|  | 30,60+29,82+30,87 |  | 91.29
Konec provozního součtu
|  | 91,29*0,60*0,40 |  | 21.91
potrubí DN 400 :
Začátek provozního součtu
|  | 25,00 |  | 25
Konec provozního součtu
|  | 25,00*0,70*0,50 |  | 8.75
obsyp kolem drenážních šachet DŠ 1 - DŠ 5 vykopanou zeminou :
|  | 5*(0,70*0,70*0,75) |  | 1.84
zbylý obsyp u obvodové drenáže DN 150 :
viz výkres SO 02.202 :
|  | (313,46*0,35*0,35)/2 |  | 19.2
|  | 313,46*0,55*0,10 |  | 17.24
| 175 10-119 příplatek k ceně | [7 empty] | 1
7 | 175101109R00 | ...za prohození sypaniny | m3 | 19.295 |  | 0 | 800-1 | RTS |  | POL | 21
obsyp zadržovací jímky vykopanou zeminou :
|  | 4,09*3,69*2,40 |  | 36.22
|  | -3,00*2,60*2,17 |  | -16.93
8 | 58337304 | štěrkopísek frakce 0,0 až 16,0 mm; třída B | T | 340.577 |  | 0 | SPCM | RTS |  | POL_NEZ | 21
drenáže DN 100 mm :
Začátek provozního součtu
|  | 21,50+27,50+33,00+33,50+33,50+33,50+33,50+22,00 |  | 238
|  | 10,50+16,50+22,50+28,00+33,00+11,00 |  | 121.5
|  | 12,00+18,00+19,00+11,00+10,50+12,50 |  | 83
|  | 24,50+26,00+27,50+28,50+3,00+31,00+32,50+21,50 |  | 194.5
Konec provozního součtu
|  | (637,00*0,40*0,20)*1,90 |  | 96.82
drenáže DN 150 mm :
Začátek provozního součtu
|  | 39,99+28,26+81,74+39,64+90,97+4,57+28,29 |  | 313.46
Konec provozního součtu
|  | (313,46*0,45*0,25)*1,90 |  | 67
potrubí DN 200 :
Začátek provozního součtu
|  | 70,10+90,50 |  | 160.6
Konec provozního součtu
|  | (160,60*0,50*0,30)*1,90 |  | 45.77
potrubí DN 300 :
Začátek provozního součtu
|  | 30,60+29,82+30,87 |  | 91.29
Konec provozního součtu
|  | (91,29*0,60*0,40)*1,90 |  | 41.63
potrubí DN 400 :
Začátek provozního součtu
|  | 25,00 |  | 25
Konec provozního součtu
|  | (25,00*0,70*0,50)*1,90 |  | 16.63
obsyp kolem drenážních šachet DŠ 1 - DŠ 5 vykopanou zeminou :
Začátek provozního součtu
|  | 5*(0,70*0,70*0,75) |  | 1.84
Konec provozního součtu
|  | 1,8375*1,90 |  | 3.49
zbylý obsyp u obvodové drenáže DN 150 :
viz výkres SO 02.202 :
Začátek provozního součtu
|  | (313,46*0,35*0,35)/2 |  | 19.2
|  | 313,46*0,55*0,10 |  | 17.24
Konec provozního součtu
|  | 36,4397*1,90 |  | 69.24
Díl: | 2 | Základy a zvláštní zakládání |  |  | 0 |  |  |  |  | DIL
| 212 75-5 Trativody z drenážních trubek bez lože | [7 empty] | 0
9 | 212755114R00 | Trativody z drenážních trubek DN 10 cm bez lože | m | 637 |  | 0 | 800-2 | RTS |  | POL | 21
drenáže DN 100 mm :
|  | 21,50+27,50+33,00+33,50+33,50+33,50+33,50+22,00 |  | 238
|  | 10,50+16,50+22,50+28,00+33,00+11,00 |  | 121.5
|  | 12,00+18,00+19,00+11,00+10,50+12,50 |  | 83
|  | 24,50+26,00+27,50+28,50+3,00+31,00+32,50+21,50 |  | 194.5
10 | 212755116R00 | Trativody z drenážních trubek DN 16 cm bez lože | m | 313.46 |  | 0 | 800-2 | RTS |  | POL | 21
drenáže DN 150 mm :
|  | 39,99+28,26+81,74+39,64+90,97+4,57+28,29 |  | 313.46
| 212 97-1 Zřízení opláštění odvod. trativodů z geotextilie | [7 empty] | 0
| v rýze nebo v zářezu se stěnami | [8 empty] | SPX
11 | 212971110R00 | Opláštění trativodů z geotext., do sklonu 1:2,5 | m2 | 1551.074 |  | 0 | 800-2 | RTS |  | POL | 21
obalení štěrkového obsypu geotextílií :
viz výkres SO 02.202 :
drenáže DN 100 mm :
Začátek provozního součtu
|  | 21,50+27,50+33,00+33,50+33,50+33,50+33,50+22,00 |  | 238
|  | 10,50+16,50+22,50+28,00+33,00+11,00 |  | 121.5
|  | 12,00+18,00+19,00+11,00+10,50+12,50 |  | 83
|  | 24,50+26,00+27,50+28,50+3,00+31,00+32,50+21,50 |  | 194.5
Konec provozního součtu
|  | 637,00*(2*0,40+2*0,25+0,20) |  | 955.5
drenáže DN 150 mm :
Začátek provozního součtu
|  | 39,99+28,26+81,74+39,64+90,97+4,57+28,29 |  | 313.46
Konec provozního součtu
|  | 313,46*(2*0,40+2*0,45+0,20) |  | 595.57
12 | 67390524 | geotextilie PP, PES; funkce drenážní, separační, ochranná, výztužná, filtrační; plošná hmotnost 200 g/m2; tl. při 2 kPa 2,10 mm | m2 | 1861.2888 |  | 0 | SPCM | RTS |  | POL_NEZ | 21
obalení štěrkového obsypu geotextílií :
viz výkres SO 02.202 :
drenáže DN 100 mm :
Začátek provozního součtu
|  | 21,50+27,50+33,00+33,50+33,50+33,50+33,50+22,00 |  | 238
|  | 10,50+16,50+22,50+28,00+33,00+11,00 |  | 121.5
|  | 12,00+18,00+19,00+11,00+10,50+12,50 |  | 83
|  | 24,50+26,00+27,50+28,50+3,00+31,00+32,50+21,50 |  | 194.5
Konec provozního součtu
|  | 637,00*(2*0,40+2*0,25+0,20)*1,20 |  | 1146.6
drenáže DN 150 mm :
Začátek provozního součtu
|  | 39,99+28,26+81,74+39,64+90,97+4,57+28,29 |  | 313.46
Konec provozního součtu
|  | 313,46*(2*0,40+2*0,45+0,20)*1,20 |  | 714.69
Díl: | 4 | Vodorovné konstrukce |  |  | 0 |  |  |  |  | DIL
| 451 Lože pod potrubí, stoky a drobné objekty | [7 empty] | 0
| v otevřeném výkopu, | [8 empty] | SPX
13 | 451572111R00 | ...z kameniva drobného těženého 0÷4 mm | m3 | 56.0093 |  | 0 | 827-1 | RTS |  | POL | 21
lože pro drenáže DN 100 mm :
Začátek provozního součtu
|  | 21,50+27,50+33,00+33,50+33,50+33,50+33,50+22,00 |  | 238
|  | 10,50+16,50+22,50+28,00+33,00+11,00 |  | 121.5
|  | 12,00+18,00+19,00+11,00+10,50+12,50 |  | 83
|  | 24,50+26,00+27,50+28,50+3,00+31,00+32,50+21,50 |  | 194.5
Konec provozního součtu
|  | 637,00*0,40*0,10 |  | 25.48
lože pro drenáže DN 150 mm :
Začátek provozního součtu
|  | 39,99+28,26+81,74+39,64+90,97+4,57+28,29 |  | 313.46
Konec provozního součtu
|  | 313,46*0,40*0,10 |  | 12.54
lože pro potrubí DN 200 :
Začátek provozního součtu
|  | 70,10+90,50 |  | 160.6
Konec provozního součtu
|  | 160,60*0,50*0,10 |  | 8.03
lože pro potrubí DN 300 :
Začátek provozního součtu
|  | 30,60+29,82+30,87 |  | 91.29
Konec provozního součtu
|  | 91,29*0,60*0,10 |  | 5.48
lože pro potrubí DN 400 :
Začátek provozního součtu
|  | 25,00 |  | 25
Konec provozního součtu
|  | 25,00*0,70*0,10 |  | 1.75
lože pro drenážní šachty :
šachty DŠ 1 až DŠ 5 :
|  | 5*(0,70*0,70*0,10) |  | 0.25
lože pro šachtu Š5 :
|  | 1,60*1,60*0,20 |  | 0.51
lože pod zadržovací jímku :
|  | 3,35*2,95*0,20 |  | 1.98
Díl: | 8 | Trubní vedení |  |  | 0 |  |  |  |  | DIL
| 871 3 Montáž potrubí z trub z plastů těsněných gumovým kroužkem | [7 empty] | 0
| v otevřeném výkopu ve sklonu do 20 %, | [8 empty] | SPX
14 | 871353121R00 | ...DN 200 mm | m | 160.6 |  | 0 | 827-1 | RTS |  | POL | 21
potrubí DN 200 :
|  | 70,10+90,50 |  | 160.6
15 | 871373121R00 | ...DN 300 mm | m | 91.29 |  | 0 | 827-1 | RTS |  | POL | 21
potrubí DN 300 :
|  | 30,60+29,82+30,87 |  | 91.29
16 | 871393121R00 | ...DN 400 mm | m | 25 |  | 0 | 827-1 | RTS |  | POL | 21
potrubí DN 400 :
|  | 25,00 |  | 25
| 877 35-3 Montáž tvarovek na potrubí z trub z plastů těsněných gumovým kroužkem | [7 empty] | 0
| v otevřeném výkopu, | [8 empty] | SPX
| 877 35-31 odbočných | [7 empty] | 1
17 | 877353121R00 | ...DN 200 mm | kus | 19 |  | 0 | 827-1 | RTS |  | POL | 21
odbočky z potrubí DN 200 na trativody DN 100 :
|  | 19,00 |  | 19
| 877 35-3 Montáž tvarovek na potrubí z trub z plastů těsněných gumovým kroužkem | [7 empty] | 0
| v otevřeném výkopu, | [8 empty] | SPX
| 877 35-31 odbočných | [7 empty] | 1
18 | 877373121R00 | ...DN 300 mm | kus | 9 |  | 0 | 827-1 | RTS |  | POL | 21
odbočky z potrubí DN 300 na trativody DN 100 :
|  | 9,00 |  | 9
| 894 41 Šachty z betonových dílců | [7 empty] | 0
| kanalizační, obložením dna betonem C 25/30 z cementu portlandského nebo struskoportlandského, podkladní prstenec z prostého betonu C -/7,5 pod poklop do výšky 10 cm, dodávka a osazení poklopu litinového kruhového včetně rámu. | [8 empty] | SPX |  |  |  | kanalizační, obložením dna betonem C 25/30 z cementu portlandského nebo struskoportlandského, podkladní prstenec z prostého betonu C -/7,5 pod poklop do výšky 10 cm, dodávka a osazení poklopu litinového kruhového včetně rámu.
| 894 41-2 betonové šachty prefabrikované | [7 empty] | 1
19 | 894412311RAB | ...DN 1000, stěna 120 mm, dno přímé V max. 40, hloubka dna 2,26 m, poklop litina 40 t | kus | 1 |  | 0 | AP-HSV | RTS |  | POL | 21
D+M šachty Š5 :
specifikace viz schéma na výkres č.SO 02.203 :
položka musí obsahovat dodávka, osazení na místo určení a dopravu :
|  | 1,00 |  | 1
| 894 43 Šachty plastové | [7 empty] | 0
| 894 43-2 plastové šachty z dílců | [7 empty] | 1
20 | 894431112RAC | ...D 315 mm, dno sběrné, D 110 mm, délka šachtové roury 1,25 m, poklop děrovaný litina 40 t | kus | 5 |  | 0 | AP-HSV | RTS |  | POL | 21
drenážní šachty DŠ 1 - DŠ 5 :
specifikace viz schéma na výkres č.SO 02.202 :
|  | 5,00 |  | 5
21 | 28611263.A | trubka plastová kanalizační PVC; hladká, s hrdlem; Sn 8 kN/m2; D = 200,0 mm; s = 5,90 mm; l = 1000,0 mm | kus | 1 |  | 0 | SPCM | RTS |  | POL_NEZ | 21
potrubí DN 200 :
|  | 1,00 |  | 1
22 | 28611265.A | trubka plastová kanalizační PVC; hladká, s hrdlem; Sn 8 kN/m2; D = 200,0 mm; s = 5,90 mm; l = 5000,0 mm | kus | 32 |  | 0 | SPCM | RTS |  | POL_NEZ | 21
potrubí DN 200 :
|  | 70,00/5,00 |  | 14
|  | 90,00/5,00 |  | 18
23 | 28611270.A | trubka plastová kanalizační PVC; hladká, s hrdlem; Sn 8 kN/m2; D = 315,0 mm; s = 9,20 mm; l = 1000,0 mm | kus | 2 |  | 0 | SPCM | RTS |  | POL_NEZ | 21
potrubí DN 300 :
|  | 2,00 |  | 2
24 | 28611272.A | trubka plastová kanalizační PVC; hladká, s hrdlem; Sn 8 kN/m2; D = 315,0 mm; s = 9,20 mm; l = 5000,0 mm | kus | 18 |  | 0 | SPCM | RTS |  | POL_NEZ | 21
potrubí DN 300 :
|  | 30,00/5,00 |  | 6
|  | 30,00/5,00 |  | 6
|  | 30,00/5,00 |  | 6
25 | 28611275.A | trubka plastová kanalizační PVC; hladká, s hrdlem; Sn 8 kN/m2; D = 400,0 mm; s = 11,70 mm; l = 5000,0 mm | kus | 5 |  | 0 | SPCM | RTS |  | POL_NEZ | 21
potrubí DN 400 :
|  | 25,00/5,00 |  | 5
26 | 28651706.A | odbočka PVC; 45,0 °; d1 = 200 mm; d2 = 110 mm; l = 380 mm; hladká, hrdlovaná; DN 200,0 mm; DN2 100 mm | kus | 19 |  | 0 | SPCM | RTS |  | POL_NEZ | 21
odbočky z potrubí DN 200 na trativody DN 100 :
|  | 19,00 |  | 19
27 | 28651715.A | odbočka PVC; 45,0 °; d1 = 315 mm; d2 = 110 mm; l = 600 mm; hladká, hrdlovaná; DN 300,0 mm; DN2 100 mm | kus | 9 |  | 0 | SPCM | RTS |  | POL_NEZ | 21
odbočky z potrubí DN 300 na trativody DN 100 :
|  | 9,00 |  | 9
28 | 895-001 | D+M betonová zadržovací PREFA jímka, 3000x2600x2170 mm + přechodová skruž a poklop | kus | 1 |  | 0 |  | Vlastní |  | POL_NEZ | 21
D+M zadržovací prefa jímky :
specifikace viz schéma na výkres č.SO 02.203 :
položka musí obsahovat dodávka, osazení na místo určení a dopravu :
|  | 1,00 |  | 1
29 | 895-002 | D+M napojení trub DN 200-400 do šachty Š5 | kus | 1 |  | 0 |  | Vlastní |  | POL_NEZ | 21
příplatek za napojení do šachty Š5 :
|  | 1,00 |  | 1
Díl: | 99 | Staveništní přesun hmot |  |  | 0 |  |  |  |  | DIL
| 998 27-61 Přesun hmot pro trubní vedení z trub plastových nebo sklolaminátových | [7 empty] | 0
| vodovodu nebo kanalizace ražené nebo hloubené (827 1.1, 827 1.9, 827 2.1, 827 2.9), drobných objektů | [8 empty] | SPX
30 | 998276101R00 | ...v otevřeném výkopu | t | 417.292 |  | 0 | 827-1 | RTS |  | POL | 21
| Celkem za objekt |  |  |  |  | 0 | [5 empty] | 15 | 21
[12 empty] | 0 | 0

## Rekapitulace Objekt SO 03
Stavba : | 1627 | Zásobník sněhu sportovního klubu lyžování
Objekt : | SO 03 | Rozvody technického zasněžování |  |  | JKSO : | 827.11.2.1 | STA
Rekapitulace stavebního objektu
Zákl. údaje | SO 03
Rozvody technického zasněžování
Třídník stavebních objektů: | 827 | Vedení trubní dálková přípojná
| 827.1 | Vodovody trubní
| 827.11 | řady vodovodní přívodní a zásobovací
| 827.11.2 | potrubí z trub ocelových
| 827.11.2.1 | novostavba objektu
Rozsah: |  | m
Rekapitulace soupisů náležejících k objektu
Soupis | [5 empty] | Cena (Kč)
SO 03 | Technický vodovod 168x2,5 + NN + SLP |  |  |  |  | 0 | 0 | 0
| Celkem objekt |  | SO 03 |  |  | 0
Rekapitulace soupisu |  |  | SO 03 | Technický vodovod 168x2,5 + NN + SLP |  |  |  |  | Technický vodovod 168x2,5 + NN + SLP
Stavební díl | [5 empty] | Cena (Kč)
1 | Zemní práce |  |  |  |  | 0
2 | Základy a zvláštní zakládání |  |  |  |  | 0
4 | Vodorovné konstrukce |  |  |  |  | 0
8 | Trubní vedení |  |  |  |  | 0
86 | Potrubí z trub ocelových |  |  |  |  | 0
86.02 | Zasněžovací systém - přípojná místa |  |  |  |  | 0
900 | HZS |  |  |  |  | 0
99 | Staveništní přesun hmot |  |  |  |  | 0
M21 | Elektromontáže |  |  |  |  | 0
M23 | Montáže potrubí |  |  |  |  | 0
M46 | Zemní práce při montážích |  |  |  |  | 0
| Celkem soupis |  | SO 03 |  |  | 0

## SO 03 SO 03 Pol
Položkový soupis prací a dodávek | [8 empty] | #LevelZatrideniCeniku#
S: | 1627 | Zásobník sněhu sportovního klubu lyžování
O: | SO 03 | Rozvody technického zasněžování | [6 empty] | STA
R: | SO 03 | Technický vodovod 168x2,5 + NN + SLP
P.č. | Číslo položky | Název položky | MJ | množství | cena / MJ | celkem | Ceník | Cen. soustava
| Ceník, kapitola | Poznámka uchazeče
Díl: | 1 | Zemní práce |  |  | 0 |  |  |  |  | DIL
| 132 10 Hloubení rýh šířky do 60 cm | [7 empty] | 0
| zapažených i nezapažených s urovnáním dna do předepsaného profilu a spádu, s přehozením výkopku na přilehlém terénu na vzdálenost do 3 m od podélné osy rýhy nebo s naložením výkopku na dopravní prostředek. | [8 empty] | SPX |  |  |  | zapažených i nezapažených s urovnáním dna do předepsaného profilu a spádu, s přehozením výkopku na přilehlém terénu na vzdálenost do 3 m od podélné osy rýhy nebo s naložením výkopku na dopravní prostředek.
1 | 132201101R00 | ...do 100 m3, v hornině 3, hloubení ručně i strojně | m3 | 24.08 |  | 0 | 800-1 | RTS |  | POL | 21
rýha pro rozvody zasněžování :
rýha B1 :
|  | 86,00*0,40*0,70 |  | 24.08
| 132 20 Hloubení rýh šířky přes 60 do 200 cm | [7 empty] | 0
| zapažených i nezapažených, s urovnáním dna do předepsaného profilu a spádu, s případně nutným přehozením výkopku na vzdálenost do 3 m ve výkopišti, s přehozením výkopku na přilehlém terénu na vzdálenost do 5 m od podélné osy rýhy nebo s naložením výkopku na dopravní prostředek. | [8 empty] | SPX |  |  |  | zapažených i nezapažených, s urovnáním dna do předepsaného profilu a spádu, s případně nutným přehozením výkopku na vzdálenost do 3 m ve výkopišti, s přehozením výkopku na přilehlém terénu na vzdálenost do 5 m od podélné osy rýhy nebo s naložením výkopku na dopravní prostředek.
2 | 132201202R00 | ...do 1000 m3, v hornině 3, hloubení ručně i strojně | m3 | 432 |  | 0 | 800-1 | RTS |  | POL | 21
rýha pro rozvody zasněžování :
rýha A1 :
|  | 309,00*0,90*1,20 |  | 333.72
rýha A2 :
|  | 49,00*0,90*1,20 |  | 52.92
rýha A3 :
|  | 22,00*0,90*1,20 |  | 23.76
odbočky k HB :
|  | 20,00*0,90*1,20 |  | 21.6
| 133 Hloubení šachet | [7 empty] | 0
| zapažených i nezapažených se svislým přemístění výkopku a urovnáním dna do předepsaného profilu a spádu, s případným nutným přemístěním výkopku ve výkopišti, s přehozením výkopku na přilehlém terénu na vzdálenost do 5 m od hrany šachty nebo s naložením na dopravní prostředek, | [8 empty] | SPX |  |  |  | zapažených i nezapažených se svislým přemístění výkopku a urovnáním dna do předepsaného profilu a spádu, s případným nutným přemístěním výkopku ve výkopišti, s přehozením výkopku na přilehlém terénu na vzdálenost do 5 m od hrany šachty nebo s naložením na dopravní prostředek,
| 133 6 v hornině 6 | [7 empty] | 1
3 | 133501101R00 | ...pro jakýkoliv objem výkopu | m3 | 19 |  | 0 | 800-1 | RTS |  | POL | 21
výkop pro podzemní hydrobox :
|  | 2,50*2,00*1,90 |  | 9.5
|  | 2,50*2,00*1,90 |  | 9.5
| 162 10 Vodorovné přemístění výkopku | [7 empty] | 0
| po suchu, bez ohledu na druh dopravního prostředku, bez naložení výkopku, avšak se složením bez rozhrnutí, | [8 empty] | SPX
4 | 162301101R00 | ...z horniny 1 až 4, na vzdálenost přes 50 do 500 m | m3 | 641.2 |  | 0 | 800-1 | RTS |  | POL | 21
přemístění zeminy na deponii pro zpětný zásyp :
zhutněný zásyp nad obsypem potrubí vykopanou zeminou :
zásyp rýhy po zhotovení kabelů a potrubí - vykopaná zemina :
rýha A1 :
|  | 309,00*0,90*0,80 |  | 222.48
rýha A2 :
|  | 49,00*0,90*0,80 |  | 35.28
rýha A3 :
|  | 22,00*0,90*0,80 |  | 15.84
odbočky k HB :
|  | 20,00*0,90*0,80 |  | 14.4
rýha B1 :
|  | 86,00*0,40*0,50 |  | 17.2
přemístění zeminy z deponie na obsyp :
|  | 305,20 |  | 305.2
přemístění zeminy na deponii pro zpětný zásyp :
kolem podzemních hydroboxů :
|  | 2,50*2,00*1,90 |  | 9.5
|  | 2,50*2,00*1,90 |  | 9.5
|  | -1,20*1,00*1,50 |  | -1.8
|  | -1,20*1,00*1,50 |  | -1.8
přemístění zeminy z deponie na obsyp kolem podzemních hydroboxů :
|  | 2,50*2,00*1,90 |  | 9.5
|  | 2,50*2,00*1,90 |  | 9.5
|  | -1,20*1,00*1,50 |  | -1.8
|  | -1,20*1,00*1,50 |  | -1.8
5 | 162701105R00 | ...z horniny 1 až 4, na vzdálenost přes 9 000 do 10 000 m | m3 | 154.48 |  | 0 | 800-1 | RTS |  | POL | 21
rýha pro rozvody zasněžování :
rýha B1 :
|  | 86,00*0,40*0,70 |  | 24.08
rýha pro rozvody zasněžování :
rýha A1 :
|  | 309,00*0,90*1,20 |  | 333.72
rýha A2 :
|  | 49,00*0,90*1,20 |  | 52.92
rýha A3 :
|  | 22,00*0,90*1,20 |  | 23.76
odbočky k HB :
|  | 20,00*0,90*1,20 |  | 21.6
odpočet zpětného zásyp rýh :
|  | -305,20 |  | -305.2
výkop pro podzemní hydrobox :
|  | 2,50*2,00*1,90 |  | 9.5
|  | 2,50*2,00*1,90 |  | 9.5
odpočet zásypu kolem podzemních hydroboxů :
Začátek provozního součtu
|  | 2,50*2,00*1,90 |  | 9.5
|  | 2,50*2,00*1,90 |  | 9.5
|  | -1,20*1,00*1,50 |  | -1.8
|  | -1,20*1,00*1,50 |  | -1.8
Konec provozního součtu
|  | -15,40 |  | -15.4
| 167 10 Nakládání, skládání, překládání neulehlého výkopku | [7 empty] | 0
| 167 10-1 nakládání výkopku | [7 empty] | 1
6 | 167101102R00 | ...přes 100 m3, z horniny 1 až 4 | m3 | 154.48 |  | 0 | 800-1 | RTS |  | POL | 21
rýha pro rozvody zasněžování :
rýha B1 :
|  | 86,00*0,40*0,70 |  | 24.08
rýha pro rozvody zasněžování :
rýha A1 :
|  | 309,00*0,90*1,20 |  | 333.72
rýha A2 :
|  | 49,00*0,90*1,20 |  | 52.92
rýha A3 :
|  | 22,00*0,90*1,20 |  | 23.76
odbočky k HB :
|  | 20,00*0,90*1,20 |  | 21.6
odpočet zpětného zásyp rýh :
|  | -305,20 |  | -305.2
výkop pro podzemní hydrobox :
|  | 2,50*2,00*1,90 |  | 9.5
|  | 2,50*2,00*1,90 |  | 9.5
odpočet zásypu kolem podzemních hydroboxů :
Začátek provozního součtu
|  | 2,50*2,00*1,90 |  | 9.5
|  | 2,50*2,00*1,90 |  | 9.5
|  | -1,20*1,00*1,50 |  | -1.8
|  | -1,20*1,00*1,50 |  | -1.8
Konec provozního součtu
|  | -15,40 |  | -15.4
| 171 10 Uložení sypaniny do násypů zhutněných | [7 empty] | 0
| s rozprostřením sypaniny ve vrstvách a s hrubým urovnáním, | [8 empty] | SPX
| 171 10-1 s uzavřením povrchu násypu z hornin soudržných s předepsanou mírou zhutnění v procentech výsledků zkoušek Proctor-Standard | [7 empty] | 1
7 | 171101102R00 | ...na 96 % PS | m3 | 154.48 |  | 0 | 800-1 | RTS |  | POL | 21
rýha pro rozvody zasněžování :
rýha B1 :
|  | 86,00*0,40*0,70 |  | 24.08
rýha pro rozvody zasněžování :
rýha A1 :
|  | 309,00*0,90*1,20 |  | 333.72
rýha A2 :
|  | 49,00*0,90*1,20 |  | 52.92
rýha A3 :
|  | 22,00*0,90*1,20 |  | 23.76
odbočky k HB :
|  | 20,00*0,90*1,20 |  | 21.6
odpočet zpětného zásyp rýh :
|  | -305,20 |  | -305.2
výkop pro podzemní hydrobox :
|  | 2,50*2,00*1,90 |  | 9.5
|  | 2,50*2,00*1,90 |  | 9.5
odpočet zásypu kolem podzemních hydroboxů :
Začátek provozního součtu
|  | 2,50*2,00*1,90 |  | 9.5
|  | 2,50*2,00*1,90 |  | 9.5
|  | -1,20*1,00*1,50 |  | -1.8
|  | -1,20*1,00*1,50 |  | -1.8
Konec provozního součtu
|  | -15,40 |  | -15.4
| 174 10-11 Zásyp sypaninou se zhutněním | [7 empty] | 0
| z jakékoliv horniny s uložením výkopku po vrstvách, | [8 empty] | SPX
8 | 174101101R00 | ...jam, šachet, rýh nebo kolem objektů v těchto vykopávkách | m3 | 305.2 |  | 0 | 800-1 | RTS |  | POL | 21
zásyp rýhy po zhotovení kabelů a potrubí - vykopaná zemina :
rýha A1 :
|  | 309,00*0,90*0,80 |  | 222.48
rýha A2 :
|  | 49,00*0,90*0,80 |  | 35.28
rýha A3 :
|  | 22,00*0,90*0,80 |  | 15.84
odbočky k HB :
|  | 20,00*0,90*0,80 |  | 14.4
rýha B1 :
|  | 86,00*0,40*0,50 |  | 17.2
| 175 10-11 Obsyp potrubí | [7 empty] | 0
| sypaninou z vhodných hornin tř. 1 - 4 nebo materiálem připraveným podél výkopu ve vzdálenosti do 3 m od jeho kraje, pro jakoukoliv hloubku výkopu a jakoukoliv míru zhutnění, | [8 empty] | SPX |  |  |  | sypaninou z vhodných hornin tř. 1 - 4 nebo materiálem připraveným podél výkopu ve vzdálenosti do 3 m od jeho kraje, pro jakoukoliv hloubku výkopu a jakoukoliv míru zhutnění,
9 | 175101101R00 | ...bez prohození sypaniny | m3 | 126.84 |  | 0 | 800-1 | RTS |  | POL | 21
obsyp potrubí a kabelů - prosetá zemina :
rýha A1 :
|  | 309,00*0,90*0,30 |  | 83.43
rýha A2 :
|  | 49,00*0,90*0,30 |  | 13.23
rýha A3 :
|  | 22,00*0,90*0,30 |  | 5.94
odbočky k HB :
|  | 20,00*0,90*0,30 |  | 5.4
rýha B1 :
|  | 86,00*0,40*0,10 |  | 3.44
obsyp kolem osazeného hydroboxu :
|  | 2,50*2,00*1,90 |  | 9.5
|  | 2,50*2,00*1,90 |  | 9.5
|  | -1,20*1,00*1,50 |  | -1.8
|  | -1,20*1,00*1,50 |  | -1.8
| 175 10-119 příplatek k ceně | [7 empty] | 1
10 | 175101109R00 | ...za prohození sypaniny | m3 | 126.84 |  | 0 | 800-1 | RTS |  | POL | 21
obsyp potrubí a kabelů - prosetá zemina :
rýha A1 :
|  | 309,00*0,90*0,30 |  | 83.43
rýha A2 :
|  | 49,00*0,90*0,30 |  | 13.23
rýha A3 :
|  | 22,00*0,90*0,30 |  | 5.94
odbočky k HB :
|  | 20,00*0,90*0,30 |  | 5.4
rýha B1 :
|  | 86,00*0,40*0,10 |  | 3.44
obsyp kolem osazeného hydroboxu :
|  | 2,50*2,00*1,90 |  | 9.5
|  | 2,50*2,00*1,90 |  | 9.5
|  | -1,20*1,00*1,50 |  | -1.8
|  | -1,20*1,00*1,50 |  | -1.8
11 | 141-001 | D+M podvrt pod komunikací, hor.1-4, pro potrubí PVC DN do 200 mm | m | 6 |  | 0 |  | Vlastní |  | POL_NEZ | 21
podvrt pro potrubí :
|  | 6,00 |  | 6
Díl: | 2 | Základy a zvláštní zakládání |  |  | 0 |  |  |  |  | DIL
| 274 31 Beton základových pasů prostý | [7 empty] | 0
| 274 31-3 prostý | [7 empty] | 1
12 | 274313611R00 | ...z betonu C 16/20 | m3 | 0.8536 |  | 0 | 801-1 | RTS |  | POL | 21
betonový základ pod osazení rozvodné skříně nadzemních hydroboxů :
Začátek provozního součtu
|  | (2*0,82+2*0,30+0,30)*0,06*0,70 |  | 0.11
Konec provozního součtu
|  | 0,1067*8 |  | 0.85
| 274 35 Bednění stěn základových pasů | [7 empty] | 0
| svislé nebo šikmé (odkloněné), půdorysně přímé nebo zalomené, stěn základových pasů ve volných nebo zapažených jámách, rýhách, šachtách, včetně případných vzpěr, | [8 empty] | SPX |  |  |  | svislé nebo šikmé (odkloněné), půdorysně přímé nebo zalomené, stěn základových pasů ve volných nebo zapažených jámách, rýhách, šachtách, včetně případných vzpěr,
13 | 274351215R00 | ...zřízení | m2 | 28.448 |  | 0 | 801-1 | RTS |  | POL | 21
betonový základ pod osazení rozvodné skříně nadzemních hydroboxů :
Začátek provozního součtu
|  | (2*0,82+2*0,42+2*0,70+4*0,30)*0,70 |  | 3.56
Konec provozního součtu
|  | 3,5560*8 |  | 28.45
14 | 274351216R00 | ...odstranění | m2 | 28.448 |  | 0 | 801-1 | RTS |  | POL | 21
betonový základ pod osazení rozvodné skříně nadzemních hydroboxů :
Začátek provozního součtu
|  | (2*0,82+2*0,42+2*0,70+4*0,30)*0,70 |  | 3.56
Konec provozního součtu
|  | 3,5560*8 |  | 28.45
Díl: | 4 | Vodorovné konstrukce |  |  | 0 |  |  |  |  | DIL
| 451 Lože pod potrubí, stoky a drobné objekty | [7 empty] | 0
| v otevřeném výkopu, | [8 empty] | SPX
15 | 451572111R00 | ...z kameniva drobného těženého 0÷4 mm | m3 | 40.22 |  | 0 | 827-1 | RTS |  | POL | 21
lože pod potrubí ve výkopu :
rýha A1 :
|  | 309,00*0,90*0,10 |  | 27.81
rýha A2 :
|  | 49,00*0,90*0,10 |  | 4.41
rýha A3 :
|  | 22,00*0,90*0,10 |  | 1.98
odbočky k HB :
|  | 20,00*0,90*0,10 |  | 1.8
rýha B1 :
|  | 86,00*0,40*0,10 |  | 3.44
lože pod podzemní hydroboxy :
|  | 1,50*1,30*0,20 |  | 0.39
|  | 1,50*1,30*0,20 |  | 0.39
| 452 31 Podkladní a zajišťovací konstrukce z betonu | [7 empty] | 0
| z cementu portlandského nebo struskoportlandského, v otevřeném výkopu, | [8 empty] | SPX
16 | 452313121R00 | ...bloky pro potrubí , z betonu prostého C 8/10 | m3 | 14.08 |  | 0 | 827-1 | RTS |  | POL | 21
betonové kotevní bloky :
typ "KB1" :
|  | 8*(1,20*0,80*0,80) |  | 6.14
typ "KB2" :
|  | 1,60*0,80*0,80 |  | 1.02
typ "KB3" :
|  | 1,20*0,80*0,80 |  | 0.77
typ "KB4" :
|  | 12*(0,80*0,80*0,80) |  | 6.14
| 452 35 Bednění podkladních a zajišťovacích konstrukcí | [7 empty] | 0
| v otevřeném výkopu, | [8 empty] | SPX
17 | 452353101R00 | ...bloků pro potrubí | m2 | 63.36 |  | 0 | 827-1 | RTS |  | POL | 21
betonové kotevní bloky :
typ "KB1" :
|  | ((2*1,20+2*0,80)*0,80)*8 |  | 25.6
typ "KB2" :
|  | (2*1,60+2*0,80)*0,80 |  | 3.84
typ "KB3" :
|  | (2*1,20+2*0,80)*0,80 |  | 3.2
typ "KB4" :
|  | ((2*0,80+2*0,80)*0,80)*12 |  | 30.72
| 463 21 Rovnanina z lomového kamene neupraveného | [7 empty] | 0
| pro podélné i příčné objekty | [8 empty] | SPX
18 | 463211100R00 | Rovnanina z lom.kam. do 3 m3, 80 kg, urovnání líce | m3 | 24 |  | 0 | 831-2 | RTS |  | POL | 21
nadzemní hydroboxy :
|  | 8*3,00 |  | 24
19 | 452-001 | D+M podkladní trámek dřevěný 300x100x100 mm | kus | 400 |  | 0 |  | Vlastní |  | POL_NEZ | 21
trámky po 1000 mm :
rýha A1 :
|  | 309,00/1,00 |  | 309
rýha A2 :
|  | 49,00/1,00 |  | 49
rýha A3 :
|  | 22,00/1,00 |  | 22
odbočky k HB :
|  | 20,00/1,00 |  | 20
Díl: | 8 | Trubní vedení |  |  | 0 |  |  |  |  | DIL
| 892 1 Tlakové zkoušky vodovodního potrubí | [7 empty] | 0
| přísun, montáže, demontáže a odsunu zkoušecího čerpadla, napuštění tlakovou vodou a dodání vody pro tlakovou zkoušku, | [8 empty] | SPX
20 | 892351111R00 | ...DN 150 nebo 200 mm | m | 380 |  | 0 | 827-1 | RTS |  | POL | 21
|  | 380,00 |  | 380
| 892 2 Zabezpečení konců vodovodního potrubí při tlakových zkouškách | [7 empty] | 0
| montáž a demontáž výrobků nebo dílců pro zabezpečení dvou konců zkoušeného úseku potrubí pro jakýkoliv způsob zabezpečení, montáž a demontáž koncových tvarovek, montáž zaslepovací příruby, zaslepení odboček pro hydranty, vzdušníky a jiné armatury a odbočky pro odbočující řady, | [8 empty] | SPX |  |  |  | montáž a demontáž výrobků nebo dílců pro zabezpečení dvou konců zkoušeného úseku potrubí pro jakýkoliv způsob zabezpečení, montáž a demontáž koncových tvarovek, montáž zaslepovací příruby, zaslepení odboček pro hydranty, vzdušníky a jiné armatury a odbočky pro odbočující řady,
21 | 892372111R00 | ...DN do 300 mm | úsek | 2 |  | 0 | 827-1 | RTS |  | POL | 21
| 892 3 Proplach a desinfekce vodovodního potrubí | [7 empty] | 0
| napuštění a vypuštění vody, dodání vody a desinfekčního prostředku, náklady na bakteriologický rozbor vody, | [8 empty] | SPX
22 | 892353111R00 | ...DN 150 nebo 200 mm | m | 380 |  | 0 | 827-1 | RTS |  | POL | 21
|  | 380,00 |  | 380
Díl: | 86 | Potrubí z trub ocelových |  |  | 0 |  |  |  |  | DIL
23 | 860-001 | D+M ocelové rychlospojkové potrubí 168x2,5 mm, DN 150, PN 40 | m | 380 |  | 0 |  | Vlastní |  | POL_NEZ | 21
viz výkres situace a technická zpráva :
řad A :
|  | 380,00 |  | 380
24 | 860-002 | D+M ocelové rychlospojkové potrubí 60x1,8 mm, DN 50, PN 40 | m | 20 |  | 0 |  | Vlastní |  | POL_NEZ | 21
viz výkres situace a technická zpráva :
Odbočky k HB :
|  | 20,00 |  | 20
Díl: | 86.02 | Zasněžovací systém - přípojná místa |  |  | 0 |  |  |  |  | DIL
25 | 860 02-1009.RX0 | Montáž a zapojení nadzemních hydroboxů | kus | 8 |  | 0 |  | Vlastní |  | POL_NEZ | 21
viz výkres situace a technická zpráva :
|  | 8,00 |  | 8
26 | 860 02-1009.RX1 | Dodávka nadzemních hydroboxů, kompletní dodávka, specifikace viz PD a technická zpráva | kus | 8 |  | 0 |  | Vlastní |  | POL_NEZ | 21
kompletní dodávka dle technické zprávy :
viz výkres situace a technická zpráva :
|  | 8,00 |  | 8
27 | 860 02-1010.RX0 | Montáž a zapojení podzemních hydroboxů | kus | 2 |  | 0 |  | Vlastní |  | POL_NEZ | 21
viz výkres situace a technická zpráva :
|  | 2,00 |  | 2
28 | 860 02-1010.RX1 | Dodávka podzemních hydroboxů, kompletní dodávka, specifikace viz PD a technická zpráva | kus | 2 |  | 0 |  | Vlastní |  | POL_NEZ | 21
kompletní dodávka dle technické zprávy :
viz výkres situace a technická zpráva :
|  | 2,00 |  | 2
29 | 860 02-1025.RX0 | D+M odvodnění dna šachty HB potrubím DN 50 | m | 20 |  | 0 |  | Vlastní |  | POL_NEZ | 21
podzemní hydroboxy :
|  | 20,00 |  | 20
Díl: | 900 | HZS |  |  | 0 |  |  |  |  | DIL
| 9 Hodinové zúčtovací sazby | [7 empty] | 0
30 | 904 R01 | Hzs-zkousky v ramci montaz.praci, Komplexni vyzkouseni | h | 20 |  | 0 | Prav.M | RTS |  | POL | 21
| 9 Hodinové zúčtovací sazby | [7 empty] | 0
31 | 905 R01 | Hzs-revize provoz.souboru a st.obj. | h | 20 |  | 0 | Přir.M | RTS |  | POL | 21
Díl: | 99 | Staveništní přesun hmot |  |  | 0 |  |  |  |  | DIL
| 998 27-22 Přesun hmot pro trubní vedení z ocelových trub | [7 empty] | 0
| svařovaných (vodovody, plynovody, teplovody, shybky, produktovody - 827 1.2, 827 2.2, 827 4.2, 827 5.2, 827 6.2) včetně drobných objektů, | [8 empty] | SPX
32 | 998272201R00 | ...v otevřeném výkopu | t | 133.5294 |  | 0 | 827-1 | RTS |  | POL | 21
Díl: | M21 | Elektromontáže |  |  | 0 |  |  |  |  | DIL
| 210 22 Vedení uzemňovací | [7 empty] | 0
33 | 210220021RT1 | Vedení uzemňovací v zemi FeZn do 120 mm2 | m | 440 |  | 0 | M21 | RTS |  | POL | 21
uzemnění - zemnící pásek FeZn 30x4 mm :
rýha A1 :
|  | 309,00*1,10 |  | 339.9
rýha A2 :
|  | 49,00*1,10 |  | 53.9
rýha A3 :
|  | 22,00*1,10 |  | 24.2
odbočky k HB :
|  | 20,00*1,10 |  | 22
34 | 34113241 | kabel 1-AYKY; silový, instalační; pevné uložení vnitřní, pevné uložení do země a vně; Al jádro sektorové lanované (SM); počet žil 4; vnější průměr 56,0 mm; jmen.průřez jádra 3x240+120 mm2; teplota použití -35 až 70 °C; odolný proti šíření plamene podle vyhlášky č. 21/1996 | m | 634.7 |  | 0 | SPCM | RTS |  | POL_NEZ | 21
napájecí kabel :
Začátek provozního součtu
rýha A1 :
|  | 309,00 |  | 309
rýha A2 :
|  | 49,00*2 |  | 98
rýha A3 :
|  | 22,00*2 |  | 44
odbočky k HB :
|  | 20,00*2 |  | 40
rýha B1 :
|  | 86,00 |  | 86
Konec provozního součtu
|  | 577,00*1,10 |  | 634.7
35 | 210 90-1069.R00 | Montáž silového kabelu 3 x 240 + 120 mm2 | m | 577 |  | 0 |  | Vlastní |  | POL_NEZ | 21
napájecí kabel :
rýha A1 :
|  | 309,00 |  | 309
rýha A2 :
|  | 49,00*2 |  | 98
rýha A3 :
|  | 22,00*2 |  | 44
odbočky k HB :
|  | 20,00*2 |  | 40
rýha B1 :
|  | 86,00 |  | 86
Díl: | M23 | Montáže potrubí |  |  | 0 |  |  |  |  | DIL
| 230 19-10 Uložení plastových chrániček | [7 empty] | 0
36 | 230191003R00 | Uložení chráničky ve výkopu PE 40x3,0mm | m | 972 |  | 0 | M23 | RTS |  | POL | 21
chránička - 2x trubka DN 40 mm :
rýha A1 :
|  | 309,00*2 |  | 618
rýha A2 :
|  | 49,00*2 |  | 98
rýha A3 :
|  | 22,00*2 |  | 44
odbočky k HB :
|  | 20,00*2 |  | 40
rýha B1 :
|  | 86,00*2 |  | 172
37 | 3457114700 | trubka kabelová ohebná dvouplášťová korugovaná; vnější plášť z HDPE, vnitřní z LDPE; mat. není samozhášivý; mezní hodnota zatížení 450 N/5 cm; teplot.rozsah -45 až 60 °C; stupeň hořlavosti A; barva standardně červená; vnější pr.= 40,0 mm; vnitřní pr.= 32,0 mm; IP 40, při použití těsnicího kroužku IP 67 | m | 1069.2 |  | 0 | SPCM | RTS |  | POL_NEZ | 21
chránička - 2x trubka DN 40 mm :
Začátek provozního součtu
rýha A1 :
|  | 309,00*2 |  | 618
rýha A2 :
|  | 49,00*2 |  | 98
rýha A3 :
|  | 22,00*2 |  | 44
odbočky k HB :
|  | 20,00*2 |  | 40
rýha B1 :
|  | 86,00*2 |  | 172
Konec provozního součtu
|  | 972,00*1,10 |  | 1069.2
38 | 240-001 | D+M kabelový žlab PVC 100x100x5 mm | m | 577 |  | 0 |  | Vlastní |  | POL_NEZ | 21
kabelový žlab PVC :
Materiál žlabů_Polyvinylchlorid (PVC – RE) :
Provozní tepolota_-30 °C ÷ + 60 °C :
Montážní tepolota_-5 °C ÷ + 50 °C :
viz výkres SO 03.102 :
rýha A1 :
|  | 309,00 |  | 309
rýha A2 :
|  | 49,00*2 |  | 98
rýha A3 :
|  | 22,00*2 |  | 44
odbočky k HB :
|  | 20,00*2 |  | 40
rýha B1 :
|  | 86,00 |  | 86
Díl: | M46 | Zemní práce při montážích |  |  | 0 |  |  |  |  | DIL
| 460 49-001 Fólie výstražná z PVC | [7 empty] | 0
| Vyrovnání povrchu kabelové rýhy, rozvinutí a uložení výstražné fólie z PVC do rýhy. | [8 empty] | SPX
39 | 460490012R00 | Fólie výstražná z PVC, šířka 33 cm | m | 534.6 |  | 0 | M46 | RTS |  | POL | 21
výstražná fólie :
rýha A1 :
|  | 309,00*1,10 |  | 339.9
rýha A2 :
|  | 49,00*1,10 |  | 53.9
rýha A3 :
|  | 22,00*1,10 |  | 24.2
odbočky k HB :
|  | 20,00*1,10 |  | 22
rýha B1 :
|  | 86,00*1,10 |  | 94.6
| Celkem za objekt |  |  |  |  | 0 | [5 empty] | 15 | 21
[12 empty] | 0 | 0

## Rekapitulace Objekt SO 04
Stavba : | 1627 | Zásobník sněhu sportovního klubu lyžování
Objekt : | SO 04 | Rezerva přípojek inženýrských sítí |  |  | JKSO : | 827.21.A.1.1 | STA
Rekapitulace stavebního objektu
Zákl. údaje | SO 04
Rezerva přípojek inženýrských sítí
Třídník stavebních objektů: | 827 | Vedení trubní dálková přípojná
| 827.2 | Kanalizace trubní
| 827.21 | sítě kanalizační
| 827.21.A | profil potrubí DN do 1000 mm
| 827.21.A.1 | potrubí z trub z plastických hmot a sklolaminátu
| 827.21.A.1.1 | novostavba objektu
Rozsah: |  | m
Rekapitulace soupisů náležejících k objektu
Soupis | [5 empty] | Cena (Kč)
SO 04.1 | Vodovod |  |  |  |  | 0 | 0 | 0
SO 04.2 | Kanalizace |  |  |  |  | 0 | 0 | 0
| Celkem objekt |  | SO 04 |  |  | 0
Rekapitulace soupisu |  |  | SO 04.1 | Vodovod |  |  |  |  | Vodovod
Stavební díl | [5 empty] | Cena (Kč)
1 | Zemní práce |  |  |  |  | 0
181 | Sadové úpravy |  |  |  |  | 0
4 | Vodorovné konstrukce |  |  |  |  | 0
8 | Trubní vedení |  |  |  |  | 0
99 | Staveništní přesun hmot |  |  |  |  | 0
| Celkem soupis |  | SO 04.1 |  |  | 0
Rekapitulace soupisu |  |  | SO 04.2 | Kanalizace |  |  |  |  | Kanalizace
Stavební díl | [5 empty] | Cena (Kč)
1 | Zemní práce |  |  |  |  | 0
181 | Sadové úpravy |  |  |  |  | 0
4 | Vodorovné konstrukce |  |  |  |  | 0
8 | Trubní vedení |  |  |  |  | 0
99 | Staveništní přesun hmot |  |  |  |  | 0
| Celkem soupis |  | SO 04.2 |  |  | 0

## SO 04 SO 04.1 Pol
Položkový soupis prací a dodávek | [8 empty] | #LevelZatrideniCeniku#
S: | 1627 | Zásobník sněhu sportovního klubu lyžování
O: | SO 04 | Rezerva přípojek inženýrských sítí | [6 empty] | STA
R: | SO 04.1 | Vodovod
P.č. | Číslo položky | Název položky | MJ | množství | cena / MJ | celkem | Ceník | Cen. soustava
| Ceník, kapitola | Poznámka uchazeče
Díl: | 1 | Zemní práce |  |  | 0 |  |  |  |  | DIL
| 132 20 Hloubení rýh šířky přes 60 do 200 cm | [7 empty] | 0
| zapažených i nezapažených, s urovnáním dna do předepsaného profilu a spádu, s případně nutným přehozením výkopku na vzdálenost do 3 m ve výkopišti, s přehozením výkopku na přilehlém terénu na vzdálenost do 5 m od podélné osy rýhy nebo s naložením výkopku na dopravní prostředek. | [8 empty] | SPX |  |  |  | zapažených i nezapažených, s urovnáním dna do předepsaného profilu a spádu, s případně nutným přehozením výkopku na vzdálenost do 3 m ve výkopišti, s přehozením výkopku na přilehlém terénu na vzdálenost do 5 m od podélné osy rýhy nebo s naložením výkopku na dopravní prostředek.
1 | 132201212R00 | ...do 1000 m3, v hornině 3, hloubení strojně | m3 | 73.44 |  | 0 | 800-1 | RTS |  | POL | 21
rýhy pro potrubí vodovodu DN 50 :
Začátek provozního součtu
|  | 51,00 |  | 51
Konec provozního součtu
|  | 51,00*0,80*1,80 |  | 73.44
| 162 10 Vodorovné přemístění výkopku | [7 empty] | 0
| po suchu, bez ohledu na druh dopravního prostředku, bez naložení výkopku, avšak se složením bez rozhrnutí, | [8 empty] | SPX
2 | 162301101R00 | ...z horniny 1 až 4, na vzdálenost přes 50 do 500 m | m3 | 110.16 |  | 0 | 800-1 | RTS |  | POL | 21
přemístění zeminy na deponii pro zpětný zásyp :
zhutněný zásyp nad obsypem potrubí vykopanou zeminou :
potrubí vodovodu DN 50 :
Začátek provozního součtu
|  | 51,00 |  | 51
Konec provozního součtu
|  | 51,00*0,80*(1,80-0,45) |  | 55.08
přemístění zeminy z deponie na obsyp :
|  | 55,08 |  | 55.08
3 | 162701105R00 | ...z horniny 1 až 4, na vzdálenost přes 9 000 do 10 000 m | m3 | 18.36 |  | 0 | 800-1 | RTS |  | POL | 21
rýhy pro potrubí vodovodu DN 50 :
Začátek provozního součtu
|  | 51,00 |  | 51
Konec provozního součtu
|  | 51,00*0,80*1,80 |  | 73.44
odpočet zpětného zásyp rýh :
potrubí vodovodu DN 50 :
Začátek provozního součtu
|  | 51,00 |  | 51
Konec provozního součtu
|  | -51,00*0,80*(1,80-0,45) |  | -55.08
| 167 10 Nakládání, skládání, překládání neulehlého výkopku | [7 empty] | 0
| 167 10-1 nakládání výkopku | [7 empty] | 1
4 | 167101102R00 | ...přes 100 m3, z horniny 1 až 4 | m3 | 18.36 |  | 0 | 800-1 | RTS |  | POL | 21
rýhy pro potrubí vodovodu DN 50 :
Začátek provozního součtu
|  | 51,00 |  | 51
Konec provozního součtu
|  | 51,00*0,80*1,80 |  | 73.44
odpočet zpětného zásyp rýh :
potrubí vodovodu DN 50 :
Začátek provozního součtu
|  | 51,00 |  | 51
Konec provozního součtu
|  | -51,00*0,80*(1,80-0,45) |  | -55.08
| 171 10 Uložení sypaniny do násypů zhutněných | [7 empty] | 0
| s rozprostřením sypaniny ve vrstvách a s hrubým urovnáním, | [8 empty] | SPX
| 171 10-1 s uzavřením povrchu násypu z hornin soudržných s předepsanou mírou zhutnění v procentech výsledků zkoušek Proctor-Standard | [7 empty] | 1
5 | 171101102R00 | ...na 96 % PS | m3 | 18.36 |  | 0 | 800-1 | RTS |  | POL | 21
rýhy pro potrubí vodovodu DN 50 :
Začátek provozního součtu
|  | 51,00 |  | 51
Konec provozního součtu
|  | 51,00*0,80*1,80 |  | 73.44
odpočet zpětného zásyp rýh :
potrubí vodovodu DN 50 :
Začátek provozního součtu
|  | 51,00 |  | 51
Konec provozního součtu
|  | -51,00*0,80*(1,80-0,45) |  | -55.08
| 174 10-11 Zásyp sypaninou se zhutněním | [7 empty] | 0
| z jakékoliv horniny s uložením výkopku po vrstvách, | [8 empty] | SPX
6 | 174101101R00 | ...jam, šachet, rýh nebo kolem objektů v těchto vykopávkách | m3 | 55.08 |  | 0 | 800-1 | RTS |  | POL | 21
zhutněný zásyp nad obsypem potrubí vykopanou zeminou :
potrubí vodovodu DN 50 :
Začátek provozního součtu
|  | 51,00 |  | 51
Konec provozního součtu
|  | 51,00*0,80*(1,80-0,45) |  | 55.08
| 175 10-11 Obsyp potrubí | [7 empty] | 0
| sypaninou z vhodných hornin tř. 1 - 4 nebo materiálem připraveným podél výkopu ve vzdálenosti do 3 m od jeho kraje, pro jakoukoliv hloubku výkopu a jakoukoliv míru zhutnění, | [8 empty] | SPX |  |  |  | sypaninou z vhodných hornin tř. 1 - 4 nebo materiálem připraveným podél výkopu ve vzdálenosti do 3 m od jeho kraje, pro jakoukoliv hloubku výkopu a jakoukoliv míru zhutnění,
7 | 175101101R00 | ...bez prohození sypaniny | m3 | 14.28 |  | 0 | 800-1 | RTS |  | POL | 21
obsyp kolem potrubí :
rýhy pro potrubí vodovodu DN 50 :
Začátek provozního součtu
|  | 51,00 |  | 51
Konec provozního součtu
|  | 51,00*0,80*0,35 |  | 14.28
8 | 58337304 | štěrkopísek frakce 0,0 až 16,0 mm; třída B | T | 27.132 |  | 0 | SPCM | RTS |  | POL_NEZ | 21
obsyp kolem potrubí :
rýhy pro potrubí vodovodu DN 50 :
Začátek provozního součtu
|  | 51,00 |  | 51
Konec provozního součtu
|  | (51,00*0,80*0,35)*1,90 |  | 27.13
9 | 141-001 | D+M podvrt pod komunikací, hor.1-4, pro potrubí PVC DN do 200 mm | m | 6 |  | 0 |  | Vlastní |  | POL_NEZ | 21
podvrt pro potrubí :
|  | 6,00 |  | 6
Díl: | 181 | Sadové úpravy |  |  | 0 |  |  |  |  | DIL
| 182 00-11 Plošná úprava terénu | [7 empty] | 0
| Plošná úprava terénu s urovnáním povrchu, bez doplnění ornice, v hornině 1 až 4 | [8 empty] | SPX
10 | 182001111R00 | Plošná úprava terénu, nerovnosti do 10 cm v rovině | m2 | 51 |  | 0 | 823-1 | RTS |  | POL | 21
po montáži potrubí :
|  | 51,00*1,00 |  | 51
| 180 40 Založení trávníku s dodáním osiva | [7 empty] | 0
| Založení trávníku v rovině nebo ve svahu do 1 : 5, | [8 empty] | SPX
11 | 180400120RA0 | Založení trávníku parkového,rovina,s odplevelením | m2 | 51 |  | 0 | AP-HSV | RTS |  | POL | 21
po montáži potrubí :
|  | 51,00*1,00 |  | 51
Díl: | 4 | Vodorovné konstrukce |  |  | 0 |  |  |  |  | DIL
| 451 Lože pod potrubí, stoky a drobné objekty | [7 empty] | 0
| v otevřeném výkopu, | [8 empty] | SPX
12 | 451572111R00 | ...z kameniva drobného těženého 0÷4 mm | m3 | 4.08 |  | 0 | 827-1 | RTS |  | POL | 21
lože pro potrubí vodovodu DN 50 :
Začátek provozního součtu
|  | 51,00 |  | 51
Konec provozního součtu
|  | 51,00*0,80*0,10 |  | 4.08
Díl: | 8 | Trubní vedení |  |  | 0 |  |  |  |  | DIL
| 871 Montáž potrubí z plastických hmot | [7 empty] | 0
| v otevřeném výkopu, | [8 empty] | SPX
13 | 871231121R00 | ...z tlakových trubek polyetylenových, vnějšího průměru 75 mm | m | 51 |  | 0 | 827-1 | RTS |  | POL | 21
vodovodní potrubí DN 50 :
|  | 51,00 |  | 51
| 892 1 Tlakové zkoušky vodovodního potrubí | [7 empty] | 0
| přísun, montáže, demontáže a odsunu zkoušecího čerpadla, napuštění tlakovou vodou a dodání vody pro tlakovou zkoušku, | [8 empty] | SPX
14 | 892241111R00 | ...DN do 80 mm | m | 51 |  | 0 | 827-1 | RTS |  | POL | 21
vodovodní potrubí DN 50 :
|  | 51,00 |  | 51
| 892 3 Proplach a desinfekce vodovodního potrubí | [7 empty] | 0
| napuštění a vypuštění vody, dodání vody a desinfekčního prostředku, náklady na bakteriologický rozbor vody, | [8 empty] | SPX
15 | 892233111R00 | ...DN od 40 do 70 mm | m | 51 |  | 0 | 827-1 | RTS |  | POL | 21
vodovodní potrubí DN 50 :
|  | 51,00 |  | 51
16 | 28613803 | trubka plastová vodovodní hladká; HDPE (PE 80); SDR 17,6; PN 6; D = 50,0 mm; s = 2,90 mm; l = 6000,0 mm | kus | 9.01 |  | 0 | SPCM | RTS |  | POL_NEZ | 21
vodovodní potrubí DN 50 :
|  | (51,00/6,00)*1,06 |  | 9.01
Díl: | 99 | Staveništní přesun hmot |  |  | 0 |  |  |  |  | DIL
| 998 27-61 Přesun hmot pro trubní vedení z trub plastových nebo sklolaminátových | [7 empty] | 0
| vodovodu nebo kanalizace ražené nebo hloubené (827 1.1, 827 1.9, 827 2.1, 827 2.9), drobných objektů | [8 empty] | SPX
17 | 998276101R00 | ...v otevřeném výkopu | t | 31.8356 |  | 0 | 827-1 | RTS |  | POL | 21
| Celkem za objekt |  |  |  |  | 0 | [5 empty] | 15 | 21
[12 empty] | 0 | 0

## SO 04 SO 04.2 Pol
Položkový soupis prací a dodávek | [8 empty] | #LevelZatrideniCeniku#
S: | 1627 | Zásobník sněhu sportovního klubu lyžování
O: | SO 04 | Rezerva přípojek inženýrských sítí | [6 empty] | STA
R: | SO 04.2 | Kanalizace
P.č. | Číslo položky | Název položky | MJ | množství | cena / MJ | celkem | Ceník | Cen. soustava
| Ceník, kapitola | Poznámka uchazeče
Díl: | 1 | Zemní práce |  |  | 0 |  |  |  |  | DIL
| 132 20 Hloubení rýh šířky přes 60 do 200 cm | [7 empty] | 0
| zapažených i nezapažených, s urovnáním dna do předepsaného profilu a spádu, s případně nutným přehozením výkopku na vzdálenost do 3 m ve výkopišti, s přehozením výkopku na přilehlém terénu na vzdálenost do 5 m od podélné osy rýhy nebo s naložením výkopku na dopravní prostředek. | [8 empty] | SPX |  |  |  | zapažených i nezapažených, s urovnáním dna do předepsaného profilu a spádu, s případně nutným přehozením výkopku na vzdálenost do 3 m ve výkopišti, s přehozením výkopku na přilehlém terénu na vzdálenost do 5 m od podélné osy rýhy nebo s naložením výkopku na dopravní prostředek.
1 | 132201212R00 | ...do 1000 m3, v hornině 3, hloubení strojně | m3 | 91.8 |  | 0 | 800-1 | RTS |  | POL | 21
rýha pro potrubí kanalizace DN 200 :
Začátek provozního součtu
|  | 51,00 |  | 51
Konec provozního součtu
|  | 51,00*1,00*1,80 |  | 91.8
| 133 Hloubení šachet | [7 empty] | 0
| zapažených i nezapažených se svislým přemístění výkopku a urovnáním dna do předepsaného profilu a spádu, s případným nutným přemístěním výkopku ve výkopišti, s přehozením výkopku na přilehlém terénu na vzdálenost do 5 m od hrany šachty nebo s naložením na dopravní prostředek, | [8 empty] | SPX |  |  |  | zapažených i nezapažených se svislým přemístění výkopku a urovnáním dna do předepsaného profilu a spádu, s případným nutným přemístěním výkopku ve výkopišti, s přehozením výkopku na přilehlém terénu na vzdálenost do 5 m od hrany šachty nebo s naložením na dopravní prostředek,
| 133 3 v hornině 3 | [7 empty] | 1
2 | 133201101R00 | ...do 100 m3 | m3 | 4.5 |  | 0 | 800-1 | RTS |  | POL | 21
výkop šachty :
|  | 1*(1,50*1,50*2,00) |  | 4.5
| 162 10 Vodorovné přemístění výkopku | [7 empty] | 0
| po suchu, bez ohledu na druh dopravního prostředku, bez naložení výkopku, avšak se složením bez rozhrnutí, | [8 empty] | SPX
3 | 162301101R00 | ...z horniny 1 až 4, na vzdálenost přes 50 do 500 m | m3 | 122.4 |  | 0 | 800-1 | RTS |  | POL | 21
přemístění zeminy na deponii pro zpětný zásyp :
zhutněný zásyp nad obsypem potrubí vykopanou zeminou :
potrubí kanalizace DN 200 :
Začátek provozního součtu
|  | 51,00 |  | 51
Konec provozního součtu
|  | 51,00*1,00*(1,80-0,60) |  | 61.2
přemístění zeminy z deponie na obsyp :
|  | 61,20 |  | 61.2
4 | 162701105R00 | ...z horniny 1 až 4, na vzdálenost přes 9 000 do 10 000 m | m3 | 35.1 |  | 0 | 800-1 | RTS |  | POL | 21
rýha pro potrubí kanalizace DN 200 :
Začátek provozního součtu
|  | 51,00 |  | 51
Konec provozního součtu
|  | 51,00*1,00*1,80 |  | 91.8
výkop šachty :
|  | 1*(1,50*1,50*2,00) |  | 4.5
odpočet zpětného zásyp rýh :
potrubí kanalizace DN 200 :
Začátek provozního součtu
|  | 51,00 |  | 51
Konec provozního součtu
|  | -51,00*1,00*(1,80-0,60) |  | -61.2
| 167 10 Nakládání, skládání, překládání neulehlého výkopku | [7 empty] | 0
| 167 10-1 nakládání výkopku | [7 empty] | 1
5 | 167101102R00 | ...přes 100 m3, z horniny 1 až 4 | m3 | 35.1 |  | 0 | 800-1 | RTS |  | POL | 21
rýha pro potrubí kanalizace DN 200 :
Začátek provozního součtu
|  | 51,00 |  | 51
Konec provozního součtu
|  | 51,00*1,00*1,80 |  | 91.8
výkop šachty :
|  | 1*(1,50*1,50*2,00) |  | 4.5
odpočet zpětného zásyp rýh :
potrubí kanalizace DN 200 :
Začátek provozního součtu
|  | 51,00 |  | 51
Konec provozního součtu
|  | -51,00*1,00*(1,80-0,60) |  | -61.2
| 171 10 Uložení sypaniny do násypů zhutněných | [7 empty] | 0
| s rozprostřením sypaniny ve vrstvách a s hrubým urovnáním, | [8 empty] | SPX
| 171 10-1 s uzavřením povrchu násypu z hornin soudržných s předepsanou mírou zhutnění v procentech výsledků zkoušek Proctor-Standard | [7 empty] | 1
6 | 171101102R00 | ...na 96 % PS | m3 | 35.1 |  | 0 | 800-1 | RTS |  | POL | 21
rýha pro potrubí kanalizace DN 200 :
Začátek provozního součtu
|  | 51,00 |  | 51
Konec provozního součtu
|  | 51,00*1,00*1,80 |  | 91.8
výkop šachty :
|  | 1*(1,50*1,50*2,00) |  | 4.5
odpočet zpětného zásyp rýh :
potrubí kanalizace DN 200 :
Začátek provozního součtu
|  | 51,00 |  | 51
Konec provozního součtu
|  | -51,00*1,00*(1,80-0,60) |  | -61.2
| 174 10-11 Zásyp sypaninou se zhutněním | [7 empty] | 0
| z jakékoliv horniny s uložením výkopku po vrstvách, | [8 empty] | SPX
7 | 174101101R00 | ...jam, šachet, rýh nebo kolem objektů v těchto vykopávkách | m3 | 61.2 |  | 0 | 800-1 | RTS |  | POL | 21
zhutněný zásyp nad obsypem potrubí vykopanou zeminou :
potrubí kanalizace DN 200 :
Začátek provozního součtu
|  | 51,00 |  | 51
Konec provozního součtu
|  | 51,00*1,00*(1,80-0,60) |  | 61.2
| 175 10-11 Obsyp potrubí | [7 empty] | 0
| sypaninou z vhodných hornin tř. 1 - 4 nebo materiálem připraveným podél výkopu ve vzdálenosti do 3 m od jeho kraje, pro jakoukoliv hloubku výkopu a jakoukoliv míru zhutnění, | [8 empty] | SPX |  |  |  | sypaninou z vhodných hornin tř. 1 - 4 nebo materiálem připraveným podél výkopu ve vzdálenosti do 3 m od jeho kraje, pro jakoukoliv hloubku výkopu a jakoukoliv míru zhutnění,
8 | 175101101R00 | ...bez prohození sypaniny | m3 | 25.5 |  | 0 | 800-1 | RTS |  | POL | 21
obsyp kolem potrubí :
potrubí DN 200 :
Začátek provozního součtu
|  | 51,00 |  | 51
Konec provozního součtu
|  | 51,00*1,00*0,50 |  | 25.5
9 | 58337304 | štěrkopísek frakce 0,0 až 16,0 mm; třída B | T | 48.45 |  | 0 | SPCM | RTS |  | POL_NEZ | 21
obsyp kolem potrubí :
potrubí DN 200 :
Začátek provozního součtu
|  | 51,00 |  | 51
Konec provozního součtu
|  | (51,00*1,00*0,50)*1,90 |  | 48.45
10 | 141-001 | D+M podvrt pod komunikací, hor.1-4, pro potrubí PVC DN do 200 mm | m | 6 |  | 0 |  | Vlastní |  | POL_NEZ | 21
podvrt pro potrubí :
|  | 6,00 |  | 6
Díl: | 181 | Sadové úpravy |  |  | 0 |  |  |  |  | DIL
| 182 00-11 Plošná úprava terénu | [7 empty] | 0
| Plošná úprava terénu s urovnáním povrchu, bez doplnění ornice, v hornině 1 až 4 | [8 empty] | SPX
11 | 182001111R00 | Plošná úprava terénu, nerovnosti do 10 cm v rovině | m2 | 51 |  | 0 | 823-1 | RTS |  | POL | 21
po montáži potrubí :
|  | 51,00*1,00 |  | 51
| 180 40 Založení trávníku s dodáním osiva | [7 empty] | 0
| Založení trávníku v rovině nebo ve svahu do 1 : 5, | [8 empty] | SPX
12 | 180400120RA0 | Založení trávníku parkového,rovina,s odplevelením | m2 | 51 |  | 0 | AP-HSV | RTS |  | POL | 21
po montáži potrubí :
|  | 51,00*1,00 |  | 51
Díl: | 4 | Vodorovné konstrukce |  |  | 0 |  |  |  |  | DIL
| 451 Lože pod potrubí, stoky a drobné objekty | [7 empty] | 0
| v otevřeném výkopu, | [8 empty] | SPX
13 | 451572111R00 | ...z kameniva drobného těženého 0÷4 mm | m3 | 5.612 |  | 0 | 827-1 | RTS |  | POL | 21
lože pro potrubí kanalizace DN 200 :
Začátek provozního součtu
|  | 51,00 |  | 51
Konec provozního součtu
|  | 51,00*1,00*0,10 |  | 5.1
lože šachty :
|  | 1,60*1,60*0,20 |  | 0.51
Díl: | 8 | Trubní vedení |  |  | 0 |  |  |  |  | DIL
| 871 3 Montáž potrubí z trub z plastů těsněných gumovým kroužkem | [7 empty] | 0
| v otevřeném výkopu ve sklonu do 20 %, | [8 empty] | SPX
14 | 871353121R00 | ...DN 200 mm | m | 51 |  | 0 | 827-1 | RTS |  | POL | 21
potrubí DN 200 :
|  | 51,00 |  | 51
| 894 41 Šachty z betonových dílců | [7 empty] | 0
| kanalizační, obložením dna betonem C 25/30 z cementu portlandského nebo struskoportlandského, podkladní prstenec z prostého betonu C -/7,5 pod poklop do výšky 10 cm, dodávka a osazení poklopu litinového kruhového včetně rámu. | [8 empty] | SPX |  |  |  | kanalizační, obložením dna betonem C 25/30 z cementu portlandského nebo struskoportlandského, podkladní prstenec z prostého betonu C -/7,5 pod poklop do výšky 10 cm, dodávka a osazení poklopu litinového kruhového včetně rámu.
| 894 41-2 betonové šachty prefabrikované | [7 empty] | 1
15 | 894412311RAB | ...DN 1000, stěna 120 mm, dno přímé V max. 40, hloubka dna 2,26 m, poklop litina 40 t | kus | 1 |  | 0 | AP-HSV | RTS |  | POL | 21
D+M šachty :
specifikace viz schéma na výkres č. :
položka musí obsahovat dodávka, osazení na místo určení a dopravu :
|  | 1,00 |  | 1
16 | 28611263.A | trubka plastová kanalizační PVC; hladká, s hrdlem; Sn 8 kN/m2; D = 200,0 mm; s = 5,90 mm; l = 1000,0 mm | kus | 1 |  | 0 | SPCM | RTS |  | POL_NEZ | 21
potrubí DN 200 :
|  | 1,00 |  | 1
17 | 28611265.A | trubka plastová kanalizační PVC; hladká, s hrdlem; Sn 8 kN/m2; D = 200,0 mm; s = 5,90 mm; l = 5000,0 mm | kus | 10 |  | 0 | SPCM | RTS |  | POL_NEZ | 21
potrubí DN 200 :
|  | 50,00/5,00 |  | 10
Díl: | 99 | Staveništní přesun hmot |  |  | 0 |  |  |  |  | DIL
| 998 27-61 Přesun hmot pro trubní vedení z trub plastových nebo sklolaminátových | [7 empty] | 0
| vodovodu nebo kanalizace ražené nebo hloubené (827 1.1, 827 1.9, 827 2.1, 827 2.9), drobných objektů | [8 empty] | SPX
18 | 998276101R00 | ...v otevřeném výkopu | t | 55.1241 |  | 0 | 827-1 | RTS |  | POL | 21
| Celkem za objekt |  |  |  |  | 0 | [5 empty] | 15 | 21
[12 empty] | 0 | 0