## Kryci list
Výkaz výměr
Zakázka
Číslo zakázky | IN-4-737
Zakázka | Stavební úpravy Městské knihovny 1
Klasifikace | Budovy občanské výstavby
Fáze | Příprava realizace
Komentář
Verze
Popis | 1
Komentář
Firmy
Typ Firmy | Název
Investor | Město Poděbrady
Projektant | INPROJEKT s.r.o., Poděbrady
Uživatelé
Význam (funkce) | Jméno

## Rekapitulace
Zakázka:
_ | Stavební úpravy Městské knihovny 1
21 | Popis | Cena | Hmotnost | DPH | Cena s DPH
#N/A
| SO_01: Městská knihovna - hlavní objekt |  | #REF! | #REF! | #REF!
| 001: Zemní práce |  | 55.7646
| 002: Základy |  | 32.1812
| 003: Svislé konstrukce |  | 47.7786
| 004: Vodorovné konstrukce |  | 2.4504
| 006: Úpravy povrchu |  | 235.4117
| 009: Ostatní konstrukce a práce |  | 4.2528
0211: Silnoproud - dodávky
0212: Silnoproud - spínače a zásuvky
0213: Silnoproud - osvětlení
0214: Silnoproud - kabely a vodiče
0215: Silnoproud - ochranné pospojování
0216: Silnoproud - trubky, krabice
0217: Silnoproud - stavební přípomoce
0218: Bleskosvod a uzemnění
0219: Silnoproud - zemní práce
02191: Silnoproud - ostatní
0221: Strukturovaná kabaláž
0222: Elektrický zabezpečovací systém
0223: Společná televizní anténa
0224: Větrání CHÚC
0241: Vzduchotechnika - Větev A - míst. 3.05,3.06,3.08
0242: Vzduchotechnika - Větev B - míst. 3.03
0243: Vzduchotechnika - Větev C - míst. 2.16
0244: Vzduchotechnika - Větev D - míst. 2.05,2.06,2.07
0245: Vzduchotechnika - Větev E - míst. 1.08,1.09,1.10
099: Přesun hmot HSV
| 711: Izolace proti vodě |  | 19.9803
712: Povlakové krytiny
| 713: Izolace tepelné |  | 3.9785
721: Vnitřní kanalizace
722: Vnitřní vodovod
723: Vnitřní plynovod
| 725: Zařizovací předměty |  | #REF! | #REF! | #REF!
731: Ústřední vytápění - kotelny
732: Ústřední vytápění - strojovny
733: Ústřední vytápění - rozvodné potrubí
734: Ústřední vytápění - armatury
735: Ústřední vytápění - otopná tělesa
737: Ústřední vytápění - ostatní
| 762: Konstrukce tesařské |  | 17.3543
| 763: Konstrukce montované |  | 22.2359
| 764: Konstrukce klempířské |  | 0.39955
| 765: Krytiny tvrdé |  | 6.2103
| 766: Konstrukce truhlářské |  | 0.39901
| 767: Konstrukce zámečnické |  | 24.6734
| 771: Podlahy z dlaždic |  | 20.4453
| 775: Podlahy dřevěné |  | 1.0251
| 776: Podlahy povlakové |  | 2.2323
| 781: Obklady keramické |  | 0.60112
| 783: Nátěry |  | 0.13099
| 784: Malby |  | 1.3873
787: Zasklívání
TZ3: Výtahy, parkovací systémy
V01: Průzkumné, geodetické a projektové práce
V03: Zařízení staveniště
V04: Inženýrská činnost
V06: Územní vlivy
| SO_02: Městská knihovna - sadové úpravy |  | 24.359
001: Zemní práce
0011: Asanační práce
0012: Trávníky založení
0013: Výsadby stromů a keřů
0014: Mobiliář, svítidla a oplocení
| 002: Základy |  | 16.0832
| 003: Svislé konstrukce |  | 8.2607
005: Komunikace
| 711: Izolace proti vodě |  | 0.01512
767: Konstrukce zámečnické
0 | Celkem (bez DPH) | 0
| DPH | 0
0
0
| Celkem (včetně DPH) | 0

## Zakazka
[5 empty] | Poř. | Typ | Kód | Alter. kód | Popis | MJ | Výměra bez ztr. | Ztratné | Výměra | Jedn. cena | Cena | Jedn. hmotn. | Hmotnost | Jedn. suť | Suť | Sazba DPH | DPH | Cena s DPH | Komentář | Objekt | Oddíl
[9 empty] | SO_01: Městská knihovna - hlavní objekt | [5 empty] | 0 |  | #REF! |  | #REF! | _ | #REF! | #REF!
[9 empty] | 001: Zemní práce | [5 empty] | 0 |  | 55.7646 |  | 0 | _ | 0 | 0
##T2##N_Catalog_catGUID | ##T2##PRO_ITEM_catID | ##T2##PRO_ITEM_iteCode | ##T2##PRO_ITEM_szvCode | ##T2##PRO_ITEM_tevCode | 1 | SP | 131203101 |  | Hloubení jam ručním nebo pneum nářadím v soudržných horninách tř. 3 | m3 | 46.8 | 0 | 46.8 | 0 | 0 |  | 0 |  | 0 | 21 | 0 | 0 |  | SO_01 | 001
[9 empty] | výtah;4*3*3,9 |  | 46.8 | [8 empty] | _
[5 empty] | 2 | SP | 131203109 |  | Příplatek za lepivost u hloubení jam ručním nebo pneum nářadím v hornině tř. 3 | m3 | 23.4 | 0 | 23.4 | 0 | 0 |  | 0 |  | 0 | 21 | 0 | 0 |  | SO_01 | 001
[5 empty] | 3 | SP | 132201201 |  | Hloubení rýh š do 2000 mm v hornině tř. 3 objemu do 100 m3 | m3 | 54.72 | 0 | 54.72 | 0 | 0 |  | 0 |  | 0 | 21 | 0 | 0 |  | SO_01 | 001
[9 empty] | odvodnění od výtahu;(12)*1,2*3,8 |  | 54.72 | [8 empty] | _
[5 empty] | 4 | SP | 132201209 |  | Příplatek za lepivost k hloubení rýh š do 2000 mm v hornině tř. 3 | m3 | 27.36 | 0 | 27.36 | 0 | 0 |  | 0 |  | 0 | 21 | 0 | 0 |  | SO_01 | 001
[9 empty] | 54,72/2 |  | 27.36 | [8 empty] | _
[5 empty] | 5 | SP | 132202102 |  | Hloubení rýh š do 600 mm ručním nebo pneum nářadím v nesoudržných horninách tř. 3 | m3 | 5.6565 | 0 | 5.6565 | 0 | 0 |  | 0 |  | 0 | 21 | 0 | 0 |  | SO_01 | 001
[9 empty] | 1PP;4,75*0,45*0,3*2 |  | 1.2825 | [8 empty] | _
[9 empty] | podezdívka 1PP;21,2*0,45*0,3 |  | 2.862 | [8 empty] | _
[9 empty] | venk. schodiště;(2,14+1,03*2)*0,3*1,2 |  | 1.512 | [8 empty] | _
[5 empty] | 6 | SP | 132202109 |  | Příplatek za lepivost u hloubení rýh š do 600 mm ručním nebo pneum nářadím v hornině tř. 3 | m3 | 2.8285 | 0 | 2.8285 | 0 | 0 |  | 0 |  | 0 | 21 | 0 | 0 |  | SO_01 | 001
[9 empty] | 4,145/2 |  | 2.0725 | [8 empty] | _
[9 empty] | 1,512/2 |  | 0.756 | [8 empty] | _
[5 empty] | 7 | SP | 139711101 |  | Vykopávky v uzavřených prostorách v hornině tř. 1 až 4 | m3 | 51.4395 | 0 | 51.4395 | 0 | 0 |  | 0 |  | 0 | 21 | 0 | 0 |  | SO_01 | 001
[9 empty] | míst. 1.04 + 1.05; (27,94+19,4)*0,65 |  | 30.771 | [8 empty] | _
[9 empty] | míst. 1.11 + 1.12a +1.12b; (47,24+21,41+23,21)*0,225 |  | 20.6685 | [8 empty] | _
[5 empty] | 8 | SP | 151101102 |  | Zřízení příložného pažení a rozepření stěn rýh hl do 4 m | m2 | 91.2 | 0 | 91.2 | 0 | 0 | 0.00085 | 0.07752 |  | 0 | 21 | 0 | 0 |  | SO_01 | 001
[9 empty] | odvodnění od výtahu;(12)*2*3,8 |  | 91.2 | [8 empty] | _
[5 empty] | 9 | SP | 151101112 |  | Odstranění příložného pažení a rozepření stěn rýh hl do 4 m | m2 | 91.2 | 0 | 91.2 | 0 | 0 |  | 0 |  | 0 | 21 | 0 | 0 |  | SO_01 | 001
[5 empty] | 10 | SP | 161101102 |  | Svislé přemístění výkopku z horniny tř. 1 až 4 hl výkopu do 4 m | m3 | 54.72 | 0 | 54.72 | 0 | 0 |  | 0 |  | 0 | 21 | 0 | 0 |  | SO_01 | 001
[9 empty] | odvodnění od výtahu;(12)*1,2*3,8 |  | 54.72 | [8 empty] | _
[5 empty] | 11 | SP | 161101501 |  | Svislé přemístění výkopku nošením svisle do v 3 m v hornině tř. 1 až 4 | m3 | 4.145 | 0 | 4.145 | 0 | 0 |  | 0 |  | 0 | 21 | 0 | 0 |  | SO_01 | 001
[9 empty] | 1PP;4,145 |  | 4.145 | [8 empty] | _
[5 empty] | 12 | SP | 161101601 |  | Vytažení výkopku těženého z prostoru pod základy z hl do 2 m v hornině tř. 1 až 4 | m3 | 4.145 | 0 | 4.145 | 0 | 0 |  | 0 |  | 0 | 21 | 0 | 0 |  | SO_01 | 001
[9 empty] | 1PP;4,145 |  | 4.145 | [8 empty] | _
[5 empty] | 13 | SP | 162201201 |  | Vodorovné přemístění do 10 m nošením výkopku z horniny tř. 1 až 4 | m3 | 4.145 | 0 | 4.145 | 0 | 0 |  | 0 |  | 0 | 21 | 0 | 0 |  | SO_01 | 001
[9 empty] | 1PP;4,145 |  | 4.145 | [8 empty] | _
[5 empty] | 14 | SP | 162201211 |  | Vodorovné přemístění výkopku z horniny tř. 1 až 4 stavebním kolečkem do 10 m | m3 | 55.585 | 0 | 55.585 | 0 | 0 |  | 0 |  | 0 | 21 | 0 | 0 |  | SO_01 | 001
[9 empty] | míst. 1.04 + 1.05; |  | 0 | [8 empty] | _
[9 empty] | míst. 1.11 + 1.12a +1.12b; |  | 0 | [8 empty] | _
[9 empty] | 51,44 |  | 51.44 | [8 empty] | _
[9 empty] | 1PP;4,145 |  | 4.145 | [8 empty] | _
[5 empty] | 15 | SP | 162701105 |  | Vodorovné přemístění do 10000 m výkopku/sypaniny z horniny tř. 1 až 4 | m3 | 111.096 | 0 | 111.096 | 0 | 0 |  | 0 |  | 0 | 21 | 0 | 0 |  | SO_01 | 001
[5 empty] | 16 | SP | 167101102 |  | Nakládání výkopku z hornin tř. 1 až 4 přes 100 m3 | m3 | 111.096 | 0 | 111.096 | 0 | 0 |  | 0 |  | 0 | 21 | 0 | 0 |  | SO_01 | 001
[9 empty] | odvodnění od výtahu;(12)*1,2*0,5 |  | 7.2 | [8 empty] | _
[9 empty] | výtah;4*3*3,9 |  | 46.8 | [8 empty] | _
[9 empty] | 1PP;5,656 |  | 5.656 | [8 empty] | _
[9 empty] | 1NP prohloubení podlah;51,44 |  | 51.44 | [8 empty] | _
[5 empty] | 17 | SP | 171201201 |  | Uložení sypaniny na skládky | m3 | 111.096 | 0 | 111.096 | 0 | 0 |  | 0 |  | 0 | 21 | 0 | 0 |  | SO_01 | 001
[5 empty] | 18 | SP | 171201211 |  | Poplatek za uložení odpadu ze sypaniny na skládce (skládkovné) | t | 111.096 | 0 | 111.096 | 0 | 0 |  | 0 |  | 0 | 21 | 0 | 0 |  | SO_01 | 001
[5 empty] | 19 | SP | 174101101 |  | Zásyp jam, šachet rýh nebo kolem objektů sypaninou se zhutněním | m3 | 47.52 | 0 | 47.52 | 0 | 0 |  | 0 |  | 0 | 21 | 0 | 0 |  | SO_01 | 001
[9 empty] | odvodnění od výtahu;(12)*1,2*3,3 |  | 47.52 | [8 empty] | _
[5 empty] | 20 | SP | 175101201 |  | Obsypání objektů bez prohození sypaniny z hornin tř. 1 až 4 uloženým do 30 m od kraje objektu | m3 | 29.3085 | 0 | 29.3085 | 0 | 0 |  | 0 |  | 0 | 21 | 0 | 0 |  | SO_01 | 001
[9 empty] | výtah;4*3*3,9-(2,3*1,95*3,9) |  | 29.3085 | [8 empty] | _
[5 empty] | 21 | H | 58331200 |  | Štěrkopísek netříděný zásypový materiál | t | 55.6871 | 0 | 55.6871 | 0 | 0 | 1 | 55.6871 |  | 0 | 21 | 0 | 0 |  | SO_01 | 001
[9 empty] | 29,309*1,9 |  | 55.6871 | [8 empty] | _
_
[9 empty] | 002: Základy | [5 empty] | 0 |  | 32.1812 |  | 0 | _ | 0 | 0
[5 empty] | 1 | SP | 212312111 |  | Lože pro trativody z betonu prostého | m3 | 1.2 | 0 | 1.2 | 0 | 0 | 2.2563 | 2.7076 |  | 0 | 21 | 0 | 0 |  | SO_01 | 002
[9 empty] | výtah;(8+12)*0,6*0,1 |  | 1.2 | [8 empty] | _
[5 empty] | 2 | SP | 212752311 |  | Trativod z drenážních trubek plastových tuhých DN 100 mm včetně lože otevřený výkop | m | 20 | 0 | 20 | 0 | 0 | 0.2463 | 4.926 |  | 0 | 21 | 0 | 0 |  | SO_01 | 002
[9 empty] | výtah;(8+12) |  | 20 | [8 empty] | _
[5 empty] | 3 | SP | 212752R01 |  | Čerpací šachta drenáže - v oddílu 721 | kus | 1 | 0 | 1 | 0 | 0 |  | 0 |  | 0 | 21 | 0 | 0 |  | SO_01 | 002
[5 empty] | 4 | SP | 213141121 |  | Zřízení vrstvy z geotextilie ve sklonu do 1:2 š do 3 m | m2 | 92.4 | 0 | 92.4 | 0 | 0 | 0.0001 | 0.00924 |  | 0 | 21 | 0 | 0 |  | SO_01 | 002
[9 empty] | podlahy 1PP;92,4 |  | 92.4 | [8 empty] | _
[5 empty] | 5 | SP | 224311114 |  | Vrty maloprofilové D do 156 mm úklon do 45° hl do 25 m hor. III a IV | m | 6.8 | 0 | 6.8 | 0 | 0 | 0.00032 | 0.002176 |  | 0 | 21 | 0 | 0 |  | SO_01 | 002
[9 empty] | výtah;1,7*4 |  | 6.8 | [8 empty] | _
[5 empty] | 6 | SP | 274313812 |  | Základové pásy z betonu tř. C 30/37 XC3 | m3 | 1.2474 | 0 | 1.2474 | 0 | 0 | 2.4533 | 3.0602 |  | 0 | 21 | 0 | 0 |  | SO_01 | 002
[9 empty] | venk. schodiště;(2,14+1,03*2)*0,3*0,99 |  | 1.2474 | [8 empty] | _
[5 empty] | 7 | SP | 279232514 |  | Postupná podezdívka základového zdiva cihlami betonovými na MV s hydraul. přísadou - vyztužená drátky | m3 | 4.1445 | 0 | 4.1445 | 0 | 0 | 2.459 | 10.1913 |  | 0 | 21 | 0 | 0 |  | SO_01 | 002
[9 empty] | 1PP;4,75*0,45*0,3*2 |  | 1.2825 | [8 empty] | _
[9 empty] | podezdívka 1PP;21,2*0,45*0,3 |  | 2.862 | [8 empty] | _
[5 empty] | 8 | SP | 283111110 |  | Piloty svislé neinjektované tordovaného průřezu D 100 mm | m | 6.8 | 0 | 6.8 | 0 | 0 | 0.03701 | 0.25167 |  | 0 | 21 | 0 | 0 |  | SO_01 | 002
[5 empty] | 9 | SP | 289474223 |  | Spárování kleneb, stěn a zdiva z cihel nebo lomového kamene drobného hl spár do 30 mm | m2 | 324.5 | 0 | 324.5 | 0 | 0 | 0.03394 | 11.0135 |  | 0 | 21 | 0 | 0 |  | SO_01 | 002
[9 empty] | 1PP;((21,2+84,3)*2,2)+92,4 |  | 324.5 | [8 empty] | _
[5 empty] | 10 | H | 67352481 |  | Geotextilie netkaná (polypropylen) PP 200 | m2 | 92.4 | 5 | 97.02 | 0 | 0 | 0.0002 | 0.019404 |  | 0 | 21 | 0 | 0 |  | SO_01 | 002
_
[9 empty] | 003: Svislé konstrukce | [5 empty] | 0 |  | 47.7786 |  | 0 | _ | 0 | 0
[5 empty] | 1 | H | 13380620 |  | Tyč ocelová I, značka oceli S 235 JR, označení průřezu 120 | t | 0.11222 | 8 | 0.1212 | 0 | 0 | 1 | 0.1212 |  | 0 | 21 | 0 | 0 |  | SO_01 | 003
[9 empty] | 1NP;(2,14*3*0,0112) |  | 0.071904 | [8 empty] | _
[9 empty] | 2NP;(1,8*2*0,0112) |  | 0.04032 | [8 empty] | _
[5 empty] | 2 | H | 13380625 |  | Tyč ocelová I, značka oceli S 235 JR, označení průřezu 140 | t | 0.34704 | 8 | 0.3748 | 0 | 0 | 1 | 0.3748 |  | 0 | 21 | 0 | 0 |  | SO_01 | 003
[9 empty] | 1NP;((1,9*3+2,8*2)*0,0144) |  | 0.16272 | [8 empty] | _
[9 empty] | 2NP;((1,8*4+2,8*2)*0,0144) |  | 0.18432 | [8 empty] | _
[5 empty] | 3 | SP | 311231116 |  | Zdivo nosné z cihel dl 290 mm pevnosti P 7 až 15 na MC 10 | m3 | 10.488 | 0 | 10.488 | 0 | 0 | 1.7864 | 18.7353 |  | 0 | 21 | 0 | 0 |  | SO_01 | 003
[9 empty] | 1NP;1,94*3,35*0,3+0,45*0,3*0,9+0,4*0,6*0,65 |  | 2.2272 | [8 empty] | _
[9 empty] | 3NP;(6,88*0,45*2,4)+(1,82*0,3*2,4)-(1,6*0,3) |  | 8.2608 | [8 empty] | _
[5 empty] | 4 | SP | 311321612 |  | Nosná zeď ze ŽB tř. C 30/37XC3 V4 bez výztuže | m3 | 6.6812 | 0 | 6.6812 | 0 | 0 | 2.4533 | 16.3909 |  | 0 | 21 | 0 | 0 |  | SO_01 | 003
[9 empty] | výtah;(2,3*1,95*0,25)+(6,7*0,25*2,27)+(1,8*0,2*2,27) |  | 5.7407 | [8 empty] | _
[9 empty] | výtah keson;(6,6*0,15*0,95) |  | 0.9405 | [8 empty] | _
[5 empty] | 5 | SP | 311351101 |  | Zřízení jednostranného bednění zdí nosných | m2 | 6.555 | 0 | 6.555 | 0 | 0 | 0.00187 | 0.012258 |  | 0 | 21 | 0 | 0 |  | SO_01 | 003
[9 empty] | výtah keson;(6,9*0,95) |  | 6.555 | [8 empty] | _
[5 empty] | 6 | SP | 311351102 |  | Odstranění jednostranného bednění zdí nosných | m2 | 6.555 | 0 | 6.555 | 0 | 0 |  | 0 |  | 0 | 21 | 0 | 0 |  | SO_01 | 003
[5 empty] | 7 | SP | 311351105 |  | Zřízení oboustranného bednění zdí nosných | m2 | 42.84 | 0 | 42.84 | 0 | 0 | 0.00109 | 0.046696 |  | 0 | 21 | 0 | 0 |  | SO_01 | 003
[9 empty] | výtah;(6,7*2*2,52)+(1,8*2*2,52) |  | 42.84 | [8 empty] | _
[5 empty] | 8 | SP | 311351106 |  | Odstranění oboustranného bednění zdí nosných | m2 | 42.84 | 0 | 42.84 | 0 | 0 |  | 0 |  | 0 | 21 | 0 | 0 |  | SO_01 | 003
[5 empty] | 9 | SP | 311361821 |  | Výztuž nosných zdí betonářskou ocelí 10 505 | t | 0.53213 | 8 | 0.5747 | 0 | 0 | 1.0488 | 0.60275 |  | 0 | 21 | 0 | 0 |  | SO_01 | 003
[9 empty] | výtah;0,53213 |  | 0.53213 | [8 empty] | _
[5 empty] | 10 | SP | 311362021 |  | Výztuž nosných zdí svařovanými sítěmi Kari | t | 0.01975 | 8 | 0.021331 | 0 | 0 | 1.0531 | 0.022462 |  | 0 | 21 | 0 | 0 |  | SO_01 | 003
[9 empty] | výtah keson;(6,6*0,95)*0,00315 |  | 0.01975 | [8 empty] | _
[5 empty] | 11 | SP | 317168112 |  | Překlad keramický plochý š 11,5 cm dl 125 cm | kus | 1 | 0 | 1 | 0 | 0 | 0.02321 | 0.02321 |  | 0 | 21 | 0 | 0 |  | SO_01 | 003
[9 empty] | 2NP; 1 |  | 1 | [8 empty] | _
[5 empty] | 12 | SP | 317169P01 |  | Úprava klenby nadpraží v míst.1.01 | kus | 2 | 0 | 2 | 0 | 0 |  | 0 |  | 0 | 21 | 0 | 0 |  | SO_01 | 003
[5 empty] | 13 | SP | 317169P02 |  | Stavební úpravy související s přemístěním rozváděče v místě nové výtah. šachty | kus | 1 | 0 | 1 | 0 | 0 |  | 0 |  | 0 | 21 | 0 | 0 |  | SO_01 | 003
[5 empty] | 14 | SP | 317941123 |  | Osazování ocelových válcovaných nosníků na zdivu I, IE, U, UE nebo L do č 22 | t | 0.49894 | 0 | 0.49894 | 0 | 0 | 0.01709 | 0.008527 |  | 0 | 21 | 0 | 0 |  | SO_01 | 003
[9 empty] | 1NP;((1,9*3+2,8*3)*0,0144)+(2,14*3*0,0112) |  | 0.27494 | [8 empty] | _
[9 empty] | 2NP;0,224 |  | 0.224 | [8 empty] | _
[5 empty] | 15 | SP | 342248110 |  | Příčky tl 80 mm pevnosti P 10 na MVC | m2 | 54.6475 | 0 | 54.6475 | 0 | 0 | 0.09232 | 5.0451 |  | 0 | 21 | 0 | 0 |  | SO_01 | 003
[9 empty] | 1NP;((5,73+1,72+1,11)*3,5)-(1,4*3) |  | 25.76 | [8 empty] | _
[9 empty] | 2NP;(((5,78+1,72)*3,3)-(1,4*3))+(1,375*3*2,7-1,4*2) |  | 28.8875 | [8 empty] | _
[5 empty] | 16 | SP | 342248112 |  | Příčky tl 115 mm pevnosti P 10 na MVC | m2 | 15.214 | 0 | 15.214 | 0 | 0 | 0.11669 | 1.7753 |  | 0 | 21 | 0 | 0 |  | SO_01 | 003
[9 empty] | 2NP;((5,355+0,65)*2,8)-1,6 |  | 15.214 | [8 empty] | _
[5 empty] | 17 | SP | 342272523 |  | Příčky tl 150 mm z pórobetonových přesných hladkých příčkovek objemové hmotnosti 500 kg/m3 | m2 | 27.4801 | 0 | 27.4801 | 0 | 0 | 0.10422 | 2.864 |  | 0 | 21 | 0 | 0 |  | SO_01 | 003
[9 empty] | 1NP;((2,83+1,72)*3,5) |  | 15.925 | [8 empty] | _
[9 empty] | 2NP;(1,735*3,33*2) |  | 11.5551 | [8 empty] | _
[5 empty] | 18 | SP | 346244381 |  | Plentování jednostranné v do 200 mm válcovaných nosníků cihlami | m2 | 3.0736 | 0 | 3.0736 | 0 | 0 | 0.17818 | 0.54765 |  | 0 | 21 | 0 | 0 |  | SO_01 | 003
[9 empty] | 1NP;2,8*0,14+1,9*0,14*2+2,14*0,12*2 |  | 1.4376 | [8 empty] | _
[9 empty] | 2NP;(2,8*0,14*2+1,5*0,14*2+1,8*0,12*2) |  | 1.636 | [8 empty] | _
[5 empty] | 19 | SP | 349231811 |  | Přizdívka ostění s ozubem z cihel tl do 150 mm | m2 | 4.522 | 0 | 4.522 | 0 | 0 | 0.26723 | 1.2084 |  | 0 | 21 | 0 | 0 |  | SO_01 | 003
[9 empty] | 1NP;0,95*2,38*2 |  | 4.522 | [8 empty] | _
_
[9 empty] | 004: Vodorovné konstrukce | [5 empty] | 0 |  | 2.4504 |  | 0 | _ | 0 | 0
[5 empty] | 1 | SP | 411321616 |  | Stropy deskové ze ŽB tř. C 30/37 | m3 | 0.897 | 0 | 0.897 | 0 | 0 | 2.4534 | 2.2007 |  | 0 | 21 | 0 | 0 |  | SO_01 | 004
[9 empty] | výtah;(2,3*1,95*0,2) |  | 0.897 | [8 empty] | _
[5 empty] | 2 | SP | 411351101 |  | Zřízení bednění stropů deskových | m2 | 4.485 | 0 | 4.485 | 0 | 0 | 0.00215 | 0.0096427 |  | 0 | 21 | 0 | 0 |  | SO_01 | 004
[9 empty] | výtah;(2,3*1,95) |  | 4.485 | [8 empty] | _
[5 empty] | 3 | SP | 411351102 |  | Odstranění bednění stropů deskových | m2 | 4.485 | 0 | 4.485 | 0 | 0 |  | 0 |  | 0 | 21 | 0 | 0 |  | SO_01 | 004
[5 empty] | 4 | SP | 411354239 |  | Bednění stropů ztracené z hraněných trapézových vln v 40 mm plech pozinkovaný tl 1,0 mm | m2 | 9.895 | 0 | 9.895 | 0 | 0 | 0.01083 | 0.10716 |  | 0 | 21 | 0 | 0 |  | SO_01 | 004
[9 empty] | výtah;3,6 |  | 3.6 | [8 empty] | _
[9 empty] | skladba P17;1,9*0,85 |  | 1.615 | [8 empty] | _
[9 empty] | skladba P19;4,68 |  | 4.68 | [8 empty] | _
[5 empty] | 5 | SP | 411361821 |  | Výztuž stropů betonářskou ocelí 10 505 | t | 0.11661 | 8 | 0.12594 | 0 | 0 | 1.0552 | 0.13289 |  | 0 | 21 | 0 | 0 |  | SO_01 | 004
[9 empty] | výtah;0,897*0,13 |  | 0.11661 | [8 empty] | _
_
[9 empty] | 006: Úpravy povrchu | [5 empty] | 0 |  | 235.4117 |  | 0 | _ | 0 | 0
[5 empty] | 1 | SP | 611422321 |  | Oprava vnitřních omítek vápenných hladkých stropů v rozsahu do 30 % | m2 | 503.47 | 0 | 503.47 | 0 | 0 | 0.01548 | 7.7937 |  | 0 | 21 | 0 | 0 |  | SO_01 | 006
[9 empty] | 1NP;340,96 |  | 340.96 | [8 empty] | _
[9 empty] | 2NP;382,84-220,33 |  | 162.51 | [8 empty] | _
[5 empty] | 2 | SP | 611441541 |  | Vnitřní omítka vápenosádrová stropů s "rákosováním" | m2 | 220.33 | 0 | 220.33 | 0 | 0 | 0.05184 | 11.4219 |  | 0 | 21 | 0 | 0 |  | SO_01 | 006
[9 empty] | 2NP;(27,76+5,35+2,88+4,8+4,7+31,63+20,08+29,4+35,23+22,4+36,1) |  | 220.33 | [8 empty] | _
[5 empty] | 3 | SP | 611471413 |  | Tenkovrstvá úprava stropů aktivovaným štukem s disperzní přilnavou přísadou tl do 3 mm | m2 | 723.8 | 0 | 723.8 | 0 | 0 | 0.0061 | 4.4152 |  | 0 | 21 | 0 | 0 |  | SO_01 | 006
[9 empty] | 1NP;340,96 |  | 340.96 | [8 empty] | _
[9 empty] | 2NP;382,84 |  | 382.84 | [8 empty] | _
[5 empty] | 4 | SP | 612421321 |  | Oprava vnitřních omítek hladkých stěn MV v rozsahu do 30 % | m2 | 639.9311 | 0 | 639.9311 | 0 | 0 | 0.01521 | 9.7334 |  | 0 | 21 | 0 | 0 |  | SO_01 | 006
[9 empty] | 1NP;((36,5+43,4+36,8+22,92)*2,6)+((26,1+18,64+18,9+16,67+20,68+5,58)*3,33)-(1,15*1,9*5+1,39*2,2+1,55*2,6+2,4*2,6+0,9*2,2+1,75*2,39*3+1,01*2,45+1,4*2+1,15*1,3+1,5*1,5) |  | 670.0901 | [8 empty] | _
[9 empty] | -(0,9*2*4+1,6+1,04*2*3+1,6*8+1,2*2) |  | -30.24 | [8 empty] | _
[9 empty] | 1NP-ostění;4,95*0,3*5+5,79*0,3+4,9*0,5+5,04*0,6+7,5*0,8+5,9*0,8+3,75*0,3+4,5*0,3+5*0,6*4 |  | 39.831 | [8 empty] | _
[9 empty] | obklad 1NP;-(5,08*1,5+7,65*2,1*2) |  | -39.75 | [8 empty] | _
[5 empty] | 5 | SP | 612421422 |  | Oprava vnitřních omítek hladkých stěn MV v rozsahu do 60 % | m2 | 732.8359 | 0 | 732.8359 | 0 | 0 | 0.024 | 17.5881 |  | 0 | 21 | 0 | 0 |  | SO_01 | 006
[9 empty] | 2NP;((37,1+43,61+19,34+23,81+30,14+7,36+14,2+8,74*2)*3,3)+((44,03+9,35+7,2+15,06+4,55*2+7,15)*2,6)-(1,5*2,79+1,15*2,25*5+1,55*1,9+2,4*1,9+1,04*2,05+1,15*1,9*5+1,2*1,5+1*21,2*1,5*2) |  | 772.8615 | [8 empty] | _
[9 empty] | -(1,5*2,2*2+1,38*2,16*2+1,03*2*6+1,2*2,05*2+0,77*2+1,27*2,25*2+1,6*4) |  | -43.4966 | [8 empty] | _
[9 empty] | obklad 2NP;-((6,66*1,5)+((8,04*2+3,85+2,45+6,45)*2,1)) |  | -70.533 | [8 empty] | _
[9 empty] | 2NP-ostění;((7,38+5,65*5+5,35+6,2+5,34+4,95*5+5+4,2*2)*0,6)+((5,9+5,7+5,25+5,05*2+5,72)*0,6) |  | 74.004 | [8 empty] | _
[5 empty] | 6 | SP | 612425931 |  | Omítka vápenná štuková vnitřního ostění okenního nebo dveřního | m2 | 17.402 | 0 | 17.402 | 0 | 0 | 0.05534 | 0.96303 |  | 0 | 21 | 0 | 0 |  | SO_01 | 006
[9 empty] | 1NP;(0,95*2,39*4+0,8*2,6*4) |  | 17.402 | [8 empty] | _
[5 empty] | 7 | SP | 612471413 |  | Tenkovrstvá úprava vnitřních stěn tl do 3 mm aktivovaným štukem s disperzní přilnavou přísadou | m2 | 1237.7564 | 0 | 1237.7564 | 0 | 0 | 0.00474 | 5.867 |  | 0 | 21 | 0 | 0 |  | SO_01 | 006
[9 empty] | 1NP;((36,5+43,4+36,8+22,92)*2,6)+((26,1+18,64+18,9+16,67+20,68+5,58+5,78+8,35*2+10,6)*3,33)-(1,15*1,9*5+1,39*2,2+1,55*2,6+2,4*2,6+0,9*2,2+1,75*2,39*3+1,01*2,45+1,4*2+1,15*1,3+1,5*1,5) |  | 780.2465 | [8 empty] | _
[9 empty] | -(0,9*2*4+1,6+1,04*2*3+1,6*8+1,2*2) |  | -30.24 | [8 empty] | _
[9 empty] | 2NP;((37,1+43,61+19,34+23,81+30,14)*3,3)+((44,03+9,35+7,2+15,06)*2,6)-(1,5*2,79+1,15*2,25*5+1,55*1,9+2,4*1,9+1,04*2,05+1,15*1,9*5+1,2*1,5+1*21,2*1,5*2) |  | 601.7795 | [8 empty] | _
[9 empty] | -(1,5*2,2*2+1,38*2,16*2+1,03*2*6+1,2*2,05*2+0,77*2+1,27*2,25*2+1,6*4) |  | -43.4966 | [8 empty] | _
[9 empty] | obklad 2NP;-((6,66*1,5)+((8,04*2+3,85+2,45+6,45)*2,1)) |  | -70.533 | [8 empty] | _
[5 empty] | 8 | SP | 612473181 |  | Vnitřní omítka zdiva vápenocementová ze suchých směsí hladká | m2 | 114.798 | 0 | 114.798 | 0 | 0 | 0.03036 | 3.4853 |  | 0 | 21 | 0 | 0 |  | SO_01 | 006
[9 empty] | obklad 1NP;(5,08*1,5+7,65*2,1*2) |  | 39.75 | [8 empty] | _
[9 empty] | obklad 2NP;((6,66*1,5)+((8,04*2+3,85+2,45+6,45)*2,1)) |  | 70.533 | [8 empty] | _
[9 empty] | obklad 3NP;2,15*2,1 |  | 4.515 | [8 empty] | _
[5 empty] | 9 | SP | 612473182 |  | Vnitřní omítka zdiva vápenocementová ze suchých směsí štuková | m2 | 206.992 | 0 | 206.992 | 0 | 0 | 0.03497 | 7.2385 |  | 0 | 21 | 0 | 0 |  | SO_01 | 006
[9 empty] | 1NP;(((5,78+10,6+8,35*2)*3)-(1,4*6+1*2,04))+(1,94*2,6+0,8*0,9) |  | 94.564 | [8 empty] | _
[9 empty] | obklad 1NP;-(5,08*1,5+7,65*2,1*2) |  | -39.75 | [8 empty] | _
[9 empty] | 2NP;((7,36+14,2+8,72*2)*3,3)+((4,55*2+7,15+1,375+5,355*2)*2,6)-(1,4*12+1,6*4) |  | 179.171 | [8 empty] | _
[9 empty] | obklad 2NP;-((6,66*1,5)+((8,04*2+3,85+2,45+6,45)*2,1)) |  | -70.533 | [8 empty] | _
[9 empty] | 3NP;((6,58+1,82+2,15)*2,4)+(4,2*5,1)-(1,6*2) |  | 43.54 | [8 empty] | _
[5 empty] | 10 | SP | 621325203 |  | Oprava vápenocementové štukové omítky vnějších podhledů v rozsahu do 50% | m2 | 22.98 | 0 | 22.98 | 0 | 0 | 0.02109 | 0.48465 |  | 0 | 21 | 0 | 0 |  | SO_01 | 006
[9 empty] | pavlač;22,98 |  | 22.98 | [8 empty] | _
[5 empty] | 11 | SP | 621325R01 |  | Oprava římsy nad pavlačí | m | 16.8 | 0 | 16.8 | 0 | 0 |  | 0 |  | 0 | 21 | 0 | 0 |  | SO_01 | 006
[5 empty] | 12 | SP | 622422521 |  | Oprava vnějších omítek štukových MV nebo MVC členitosti I nebo II v rozsahu do 50 % | m2 | 228.0112 | 0 | 228.0112 | 0 | 0 | 0.05351 | 12.2009 |  | 0 | 21 | 0 | 0 |  | SO_01 | 006
[9 empty] | 1 do dvora;(9,6*8)-(1,55*2,6+2,4*2,6+0,9*2,25+1,55*1,9+2,4*1,9+1,04*2,15) |  | 54.764 | [8 empty] | _
[9 empty] | 1 ostění;((6,75+7,6+5,4+5,35+6,2+5,34)*0,2) |  | 7.328 | [8 empty] | _
[9 empty] | 2 do dvora;(18,068*8,3)-(1,75*2,39+0,9*2+1,75*2,39*2+0,9*2,39+1,15*1,9*5+1,375*2,65) |  | 118.8972 | [8 empty] | _
[9 empty] | 2 ostění;(6,55+4,9+6,55*2+5,68+4,95*5)*0,2 |  | 10.996 | [8 empty] | _
[9 empty] | 3 do dvora;((1*3+1,79)*6,4)+(1,79*3) |  | 36.026 | [8 empty] | _
[5 empty] | 13 | SP | 622423121 |  | Oprava vnějších omítek štukových MV nebo MVC členitosti III v rozsahu do 10 % - vč. soklu | m2 | 232.9395 | 0 | 232.9395 | 0 | 0 | 0.02164 | 5.0408 |  | 0 | 21 | 0 | 0 |  | SO_01 | 006
[9 empty] | průčelí;(20,88*8,05)-(1,15*1,9*5+1,39*2,2+1,5*2,79+1,15*2,25*5) |  | 136.9785 | [8 empty] | _
[9 empty] | věž;(3*7,6+3*3*5,1+3*2,5) |  | 76.2 | [8 empty] | _
[9 empty] | ostění průčelí;((4,95*5+5,79+7,08+5,65*5)*0,3) |  | 19.761 | [8 empty] | _
[5 empty] | 14 | SP | 622531011 |  | Tenkovrstvá silikonová zrnitá omítka tl. 1,5 mm včetně penetrace vnějších stěn | m2 | 100.66 | 0 | 100.66 | 0 | 0 | 0.00268 | 0.26977 |  | 0 | 21 | 0 | 0 |  | SO_01 | 006
[9 empty] | zatepl. systém;((4,79+5,06)*6,4)+((6,75+1,1)*3,5)+(5,06*3/2)-(1,5*1,3+1,5*1,5+1,2*1,5*3+1*2) |  | 86.505 | [8 empty] | _
[9 empty] | ostění;(4,1+4,5+4,2*3+5)*0,3 |  | 7.86 | [8 empty] | _
[9 empty] | skladba P17;1,9*0,85 |  | 1.615 | [8 empty] | _
[9 empty] | skladba P19;4,68 |  | 4.68 | [8 empty] | _
[5 empty] | 15 | SP | 622611133 |  | Nátěr fasádní dvojnásobný vnějších omítaných stěn včetně penetrace provedený ručně | m2 | 483.9306 | 0 | 483.9306 | 0 | 0 | 0.0006 | 0.29036 |  | 0 | 21 | 0 | 0 |  | SO_01 | 006
[9 empty] | podhled pavlač;22,98 |  | 22.98 | [8 empty] | _
[9 empty] | průčelí;(20,88*8,05)-(1,15*1,9*5+1,39*2,2+1,5*2,79+1,15*2,25*5) |  | 136.9785 | [8 empty] | _
[9 empty] | věž;(3*7,6+3*3*5,1+3*2,5) |  | 76.2 | [8 empty] | _
[9 empty] | ostění průčelí;((4,95*5+5,79+7,08+5,65*5)*0,3) |  | 19.761 | [8 empty] | _
[9 empty] | 1 do dvora;(9,6*8)-(1,55*2,6+2,4*2,6+0,9*2,25+1,55*1,9+2,4*1,9+1,04*2,15) |  | 54.764 | [8 empty] | _
[9 empty] | 1 ostění;((6,75+7,6+5,4+5,35+6,2+5,34)*0,2) |  | 7.328 | [8 empty] | _
[9 empty] | 2 do dvora;(18,068*8,3)-(1,75*2,39+0,9*2+1,75*2,39*2+0,9*2,39+1,15*1,9*5+1,375*2,65) |  | 118.8972 | [8 empty] | _
[9 empty] | 2 ostění;(6,55+4,9+6,55*2+5,68+4,95*5)*0,2 |  | 10.996 | [8 empty] | _
[9 empty] | 3 do dvora;((1*3+1,79)*6,4)+(1,79*3) |  | 36.026 | [8 empty] | _
[5 empty] | 16 | SP | 622711120 |  | KZS stěn budov pod omítku deskami z polystyrénu EPS tl 100 mm s hmoždinkami s plastovým trnem | m2 | 86.505 | 0 | 86.505 | 0 | 0 | 0.01014 | 0.87716 |  | 0 | 21 | 0 | 0 |  | SO_01 | 006
[9 empty] | ((4,79+5,06)*6,4)+((6,75+1,1)*3,5)+(5,06*3/2)-(1,5*1,3+1,5*1,5+1,2*1,5*3+1*2) |  | 86.505 | [8 empty] | _
[5 empty] | 17 | SP | 622732113 |  | KZS vnějšího ostění hloubky špalet do 300 mm deskami z polystyrénu EPS tl 30 mm | m | 26.2 | 0 | 26.2 | 0 | 0 | 0.00268 | 0.070216 |  | 0 | 21 | 0 | 0 |  | SO_01 | 006
[9 empty] | ostění;(4,1+4,5+4,2*3+5) |  | 26.2 | [8 empty] | _
[5 empty] | 18 | SP | 628195001 |  | Očištění zdiva nebo betonu zdí a valů před započetím oprav ručně | m2 | 324.5 | 0 | 324.5 | 0 | 0 |  | 0 |  | 0 | 21 | 0 | 0 |  | SO_01 | 006
[9 empty] | 1PP;((21,2+84,3)*2,2)+92,4 |  | 324.5 | [8 empty] | _
[5 empty] | 19 | SP | 631311113 |  | Mazanina tl do 80 mm z betonu prostého tř. C 12/15 | m3 | 7.3568 | 0 | 7.3568 | 0 | 0 | 2.2563 | 16.5994 |  | 0 | 21 | 0 | 0 |  | SO_01 | 006
[9 empty] | skladba P3;91,96*0,08 |  | 7.3568 | [8 empty] | _
[5 empty] | 20 | SP | 631311114 |  | Mazanina tl do 80 mm z betonu prostého tř. C 16/20 | m3 | 10.1835 | 0 | 10.1835 | 0 | 0 | 2.2563 | 22.9773 |  | 0 | 21 | 0 | 0 |  | SO_01 | 006
[9 empty] | schodiště 1PP;(1*0,25*0,05*2) |  | 0.025 | [8 empty] | _
[9 empty] | skladba P3;91,96*0,05 |  | 4.598 | [8 empty] | _
[9 empty] | skladba P4; 56,44*0,05 |  | 2.822 | [8 empty] | _
[9 empty] | skladba P11;10,75*0,05 |  | 0.5375 | [8 empty] | _
[9 empty] | skladba P7;33,69*0,05 |  | 1.6845 | [8 empty] | _
[9 empty] | skladba P17;1,9*0,85*0,03 |  | 0.04845 | [8 empty] | _
[9 empty] | skladba P19;4,68*0,1 |  | 0.468 | [8 empty] | _
[5 empty] | 21 | SP | 631319171 |  | Příplatek k mazanině tl do 80 mm za stržení povrchu spodní vrstvy před vložením výztuže | m3 | 9.667 | 0 | 9.667 | 0 | 0 |  | 0 |  | 0 | 21 | 0 | 0 |  | SO_01 | 006
[5 empty] | 22 | SP | 631362021 |  | Výztuž mazanin svařovanými sítěmi Kari | t | 0.62219 | 8 | 0.67196 | 0 | 0 | 1.0531 | 0.70762 |  | 0 | 21 | 0 | 0 |  | SO_01 | 006
[9 empty] | skladba P3;91,96*0,00315 |  | 0.28967 | [8 empty] | _
[9 empty] | skladba P4; 56,44*0,00315 |  | 0.17779 | [8 empty] | _
[9 empty] | skladba P7;33,69*0,00315 |  | 0.10612 | [8 empty] | _
[9 empty] | skladba P11;10,75*0,00315 |  | 0.033863 | [8 empty] | _
[9 empty] | skladba P19;4,68*0,00315 |  | 0.014742 | [8 empty] | _
[5 empty] | 23 | SP | 632451034 |  | Vyrovnávací potěr tl do 50 mm z MC 15 provedený v ploše | m2 | 219.93 | 0 | 219.93 | 0 | 0 | 0.1231 | 27.0734 |  | 0 | 21 | 0 | 0 |  | SO_01 | 006
[9 empty] | skladba P1;47,94 |  | 47.94 | [8 empty] | _
[9 empty] | skladba P3;91,96 |  | 91.96 | [8 empty] | _
[9 empty] | skladba P4; 56,44 |  | 56.44 | [8 empty] | _
[9 empty] | skladba P14; 23,59 |  | 23.59 | [8 empty] | _
[5 empty] | 24 | SP | 632451447 |  | Potěr pískocementový tl do 40 mm tř. C 30 běžný | m2 | 24.595 | 0 | 24.595 | 0 | 0 | 0.08936 | 2.1978 |  | 0 | 21 | 0 | 0 |  | SO_01 | 006
[9 empty] | skladba P10;22,98 |  | 22.98 | [8 empty] | _
[9 empty] | skladba P17;1,9*0,85 |  | 1.615 | [8 empty] | _
[5 empty] | 25 | SP | 632451R01 |  | Potěr cementový tl do 50 mm vyztužený vlákny | m2 | 94.61 | 0 | 94.61 | 0 | 0 | 0.1117 | 10.5679 |  | 0 | 21 | 0 | 0 |  | SO_01 | 006
[9 empty] | skladba P2; 66,85 |  | 66.85 | [8 empty] | _
[9 empty] | skladba P16; 27,76 |  | 27.76 | [8 empty] | _
[5 empty] | 26 | SP | 632459124 |  | Příplatek k potěrům tl do 40 mm za sklon přes 15 do 30° | m2 | 24.595 | 0 | 24.595 | 0 | 0 |  | 0 |  | 0 | 21 | 0 | 0 |  | SO_01 | 006
[9 empty] | skladba P10;22,98 |  | 22.98 | [8 empty] | _
[9 empty] | skladba P17;1,9*0,85 |  | 1.615 | [8 empty] | _
[5 empty] | 27 | SP | 635111115 |  | Násyp pod podlahy ze štěrkopísku s udusáním | m3 | 13.86 | 0 | 13.86 | 0 | 0 | 1.837 | 25.4608 |  | 0 | 21 | 0 | 0 |  | SO_01 | 006
[9 empty] | podlahy 1PP;92,4*0,15 |  | 13.86 | [8 empty] | _
[5 empty] | 28 | SP | 635111142 |  | Násyp pod podlahy z hrubého kameniva 16-32 s udusáním | m3 | 5.644 | 0 | 5.644 | 0 | 0 | 1.837 | 10.368 |  | 0 | 21 | 0 | 0 |  | SO_01 | 006
[9 empty] | skladba P4; 56,44*0,1 |  | 5.644 | [8 empty] | _
[5 empty] | 29 | SP | 635111215 |  | Násyp pod podlahy ze štěrkopísku se zhutněním | m3 | 0.2634 | 0 | 0.2634 | 0 | 0 | 1.98 | 0.52153 |  | 0 | 21 | 0 | 0 |  | SO_01 | 006
[9 empty] | skladba P13;13,17*0,02 |  | 0.2634 | [8 empty] | _
[5 empty] | 30 | SP | 636211122 |  | Dlažba z cihel pálených dl 290 mm do písku nastojato | m2 | 92.4 | 0 | 92.4 | 0 | 0 | 0.33764 | 31.1979 |  | 0 | 21 | 0 | 0 |  | SO_01 | 006
[9 empty] | podlahy 1PP;92,4 |  | 92.4 | [8 empty] | _
_
[9 empty] | 009: Ostatní konstrukce a práce | [5 empty] | 0 |  | 4.2528 |  | 156.0234 | _ | 0 | 0
[5 empty] | 1 | SP | 941111132 |  | Montáž lešení řadového trubkového lehkého s podlahami zatížení do 200 kg/m2 š do 1,5 m v do 25 m | m2 | 615.2384 | 0 | 615.2384 | 0 | 0 |  | 0 |  | 0 | 21 | 0 | 0 |  | SO_01 | 009
[9 empty] | průčelí;(20,88*8,05) |  | 168.084 | [8 empty] | _
[9 empty] | věž;(3*7,6*4) |  | 91.2 | [8 empty] | _
[9 empty] | 1 do dvora;(9,6*8) |  | 76.8 | [8 empty] | _
[9 empty] | 2 do dvora;(18,068*8,3) |  | 149.9644 | [8 empty] | _
[9 empty] | zatepl. systém;((5,9+5,06+8,04)*6,4)+(5,06*3/2) |  | 129.19 | [8 empty] | _
[5 empty] | 2 | SP | 941111232 |  | Příplatek k lešení řadovému trubkovému lehkému s podlahami š 1,5 m v 25 m za první a ZKD den použití | m2 | 55371.42 | 0 | 55371.42 | 0 | 0 |  | 0 |  | 0 | 21 | 0 | 0 |  | SO_01 | 009
[9 empty] | 615,238*90 |  | 55371.42 | [8 empty] | _
[5 empty] | 3 | SP | 941111832 |  | Demontáž lešení řadového trubkového lehkého s podlahami zatížení do 200 kg/m2 š do 1,5 m v do 25 m | m2 | 615.238 | 0 | 615.238 | 0 | 0 |  | 0 |  | 0 | 21 | 0 | 0 |  | SO_01 | 009
[5 empty] | 4 | SP | 949111112 |  | Lešení lehké pomocné kozové trubkové o výšce lešeňové podlahy do 1,9 m | m2 | 80.73 | 0 | 80.73 | 0 | 0 |  | 0 |  | 0 | 21 | 0 | 0 |  | SO_01 | 009
[9 empty] | skladba S5;3*19,25 |  | 57.75 | [8 empty] | _
[9 empty] | pavlač;22,98 |  | 22.98 | [8 empty] | _
[5 empty] | 5 | SP | 949111114 |  | Lešení lehké pomocné kozové trubkové o výšce lešeňové podlahy do 3,5 m | m2 | 236.132 | 0 | 236.132 | 0 | 0 |  | 0 |  | 0 | 21 | 0 | 0 |  | SO_01 | 009
[9 empty] | skladba S1;(9,8*5,68+6,7*2,88+12,6*10,02-2,2*3,9) |  | 192.632 | [8 empty] | _
[9 empty] | (40+3,5) |  | 43.5 | [8 empty] | _
[5 empty] | 6 | SP | 952901111 |  | Vyčištění budov bytové a občanské výstavby při výšce podlaží do 4 m | m2 | 1060.44 | 0 | 1060.44 | 0 | 0 | 4e-05 | 0.042418 |  | 0 | 21 | 0 | 0 |  | SO_01 | 009
[9 empty] | 1NP;340,96 |  | 340.96 | [8 empty] | _
[9 empty] | 2NP;382,84 |  | 382.84 | [8 empty] | _
[9 empty] | 3NP;336,64 |  | 336.64 | [8 empty] | _
[5 empty] | 7 | SP | 952901S01 |  | Obnovení zasypaných nebo zaslepených větracích otvorů | kpl | 1 | 0 | 1 | 0 | 0 |  | 0 |  | 0 | 21 | 0 | 0 |  | SO_01 | 009
[5 empty] | 8 | SP | 952901S02 |  | Obnovení čerpací jímky | kus | 1 | 0 | 1 | 0 | 0 |  | 0 |  | 0 | 21 | 0 | 0 |  | SO_01 | 009
[5 empty] | 9 | SP | 953300R01 |  | Vložky do dilatační spáry - dilatační lišta - dodávka + montáž | m | 10.5 | 0 | 10.5 | 0 | 0 |  | 0 |  | 0 | 21 | 0 | 0 |  | SO_01 | 009
[9 empty] | skladba P1;3,5*3 |  | 10.5 | [8 empty] | _
[5 empty] | 10 | SP | 953731215 |  | Odvětrání svislé troubami plastovými DN do 160 mm ve ventilační šachtě včetně zakotvení | m | 24.5 | 0 | 24.5 | 0 | 0 | 0.00906 | 0.22197 |  | 0 | 21 | 0 | 0 |  | SO_01 | 009
[9 empty] | odvětrání podlahy;6,5+9*2 |  | 24.5 | [8 empty] | _
[5 empty] | 11 | SP | 953801R01 |  | Příprava podlahy v míst. 1.14 pro kolejnice pojízdných regálů - koordinovat s projektem interiéru | kpl | 1 | 0 | 1 | 0 | 0 |  | 0 |  | 0 | 21 | 0 | 0 |  | SO_01 | 009
[5 empty] | 12 | SP | 960211251 |  | Bourání konstrukcí zděných z kamene nebo z cihel | m3 | 1.2246 | 0 | 1.2246 | 0 | 0 |  | 0 | 2.65 | 3.2452 | 21 | 0 | 0 |  | SO_01 | 009
[9 empty] | část studny;(((1,6*1,6*3,14)/4)*1)-(((1*1*3,14)/4)*1) |  | 1.2246 | [8 empty] | _
[5 empty] | 13 | SP | 962031132 |  | Bourání příček z cihel pálených na MVC tl do 100 mm | m2 | 39.6158 | 0 | 39.6158 | 0 | 0 |  | 0 | 0.131 | 5.1897 | 21 | 0 | 0 |  | SO_01 | 009
[9 empty] | 1NP;((1,45*3+2,16+1,65)*2,8)-1,2*3 |  | 19.248 | [8 empty] | _
[9 empty] | 2NP;((3,095+0,83+1,83+1,45)*3,16)-(1,2*2) |  | 20.3678 | [8 empty] | _
[5 empty] | 14 | SP | 962031133 |  | Bourání příček z cihel pálených na MVC tl do 150 mm | m2 | 2.695 | 0 | 2.695 | 0 | 0 |  | 0 | 0.261 | 0.70339 | 21 | 0 | 0 |  | SO_01 | 009
[9 empty] | 2NP;(1,45*3,1)-1,8 |  | 2.695 | [8 empty] | _
[5 empty] | 15 | SP | 962032231 |  | Bourání zdiva z cihel pálených nebo vápenopískových na MV nebo MVC přes 1 m3 | m3 | 5.8576 | 0 | 5.8576 | 0 | 0 |  | 0 | 1.8 | 10.5436 | 21 | 0 | 0 |  | SO_01 | 009
[9 empty] | parapety 1NP;1,97*0,9*0,64+2,06*0,9*0,83 |  | 2.6735 | [8 empty] | _
[9 empty] | 2NP;1,1*2,05*0,34+(1,45*3,1*2*0,2)-(1,6*0,2)+((0,4*1,9+1,45*0,45)*0,665) |  | 3.184 | [8 empty] | _
[5 empty] | 16 | SP | 962041314 |  | Bourání příček z betonu prostého tl do 120 mm | m2 | 26.0925 | 0 | 26.0925 | 0 | 0 |  | 0 | 0.2 | 5.2185 | 21 | 0 | 0 |  | SO_01 | 009
[9 empty] | 2NP;7,455*3,5 |  | 26.0925 | [8 empty] | _
[5 empty] | 17 | SP | 963042819 |  | Bourání schodišťových stupňů betonových zhotovených na místě | m | 2.5 | 0 | 2.5 | 0 | 0 |  | 0 | 0.07 | 0.175 | 21 | 0 | 0 |  | SO_01 | 009
[9 empty] | míst. 1.05; 1,25*2 |  | 2.5 | [8 empty] | _
[5 empty] | 18 | SP | 963051110 |  | Bourání ŽB stropů deskových tl do 80 mm | m3 | 0.56 | 0 | 0.56 | 0 | 0 |  | 0 | 2.4 | 1.344 | 21 | 0 | 0 |  | SO_01 | 009
[9 empty] | na košic. plechy;3,5*2*0,08 |  | 0.56 | [8 empty] | _
[5 empty] | 19 | SP | 965031131 |  | Bourání podlah z cihel kladených na plocho pl přes 1 m2 | m2 | 139.2 | 0 | 139.2 | 0 | 0 |  | 0 | 0.122 | 16.9824 | 21 | 0 | 0 |  | SO_01 | 009
[9 empty] | míst. 1.04 + 1.05; (27,94+19,4) |  | 47.34 | [8 empty] | _
[9 empty] | míst. 1.11 + 1.12a +1.12b; (47,24+21,41+23,21) |  | 91.86 | [8 empty] | _
[5 empty] | 20 | SP | 965042141 |  | Bourání podkladů pod dlažby nebo mazanin betonových nebo z litého asfaltu tl do 100 mm pl přes 4 m2 | m3 | 21.9679 | 0 | 21.9679 | 0 | 0 |  | 0 | 2.2 | 48.3294 | 21 | 0 | 0 |  | SO_01 | 009
[9 empty] | míst. 1.04 + 1.05; (27,94+19,4)*0,07 |  | 3.3138 | [8 empty] | _
[9 empty] | míst. 1.11 + 1.12a +1.12b; (47,24+21,41+23,21)*0,07 |  | 6.4302 | [8 empty] | _
[9 empty] | dlažby 1NP;(30,6+33,25+47,94)*0,07 |  | 7.8253 | [8 empty] | _
[9 empty] | dvůr;18*1,55*0,1 |  | 2.79 | [8 empty] | _
[9 empty] | 2NP;(22,98)*0,07 |  | 1.6086 | [8 empty] | _
[5 empty] | 21 | SP | 965081313 |  | Bourání podlah z dlaždic betonových, teracových nebo čedičových tl do 20 mm plochy přes 1 m2 | m2 | 251.68 | 0 | 251.68 | 0 | 0 |  | 0 | 0.059 | 14.8491 | 21 | 0 | 0 |  | SO_01 | 009
[9 empty] | 1NP;(30,6+33,25+47,94+47,24+21,41+23,21) |  | 203.65 | [8 empty] | _
[9 empty] | 2NP;(22,98+25,05) |  | 48.03 | [8 empty] | _
[5 empty] | 22 | SP | 965082923 |  | Odstranění násypů pod podlahy tl do 100 mm pl přes 2 m2 | m3 | 13.92 | 0 | 13.92 | 0 | 0 |  | 0 | 1.4 | 19.488 | 21 | 0 | 0 |  | SO_01 | 009
[9 empty] | míst. 1.04 + 1.05; (27,94+19,4)*0,1 |  | 4.734 | [8 empty] | _
[9 empty] | míst. 1.11 + 1.12a +1.12b; (47,24+21,41+23,21)*0,1 |  | 9.186 | [8 empty] | _
[5 empty] | 23 | SP | 967031132 |  | Přisekání rovných ostění v cihelném zdivu na MV nebo MVC | m2 | 4.4428 | 0 | 4.4428 | 0 | 0 |  | 0 | 0.055 | 0.24435 | 21 | 0 | 0 |  | SO_01 | 009
[9 empty] | 1NP;0,74*1,36*2+0,3*2,6*2 |  | 3.5728 | [8 empty] | _
[9 empty] | 2NP;0,3*1,45*2 |  | 0.87 | [8 empty] | _
[5 empty] | 24 | SP | 968062354 |  | Vybourání dřevěných rámů oken dvojitých včetně křídel pl do 1 m2 | m2 | 1.068 | 0 | 1.068 | 0 | 0 |  | 0 | 0.075 | 0.0801 | 21 | 0 | 0 |  | SO_01 | 009
[9 empty] | 1NP;0,6*0,89 |  | 0.534 | [8 empty] | _
[9 empty] | 2NP;0,6*0,89 |  | 0.534 | [8 empty] | _
[5 empty] | 25 | SP | 968062355 |  | Vybourání dřevěných rámů oken dvojitých včetně křídel pl do 2 m2 | m2 | 11.17 | 0 | 11.17 | 0 | 0 |  | 0 | 0.062 | 0.69254 | 21 | 0 | 0 |  | SO_01 | 009
[9 empty] | 1NP;1,47+1,36+1,14*1,24 |  | 4.2436 | [8 empty] | _
[9 empty] | 2NP;1,17*1,48*4 |  | 6.9264 | [8 empty] | _
[5 empty] | 26 | SP | 968062356 |  | Vybourání dřevěných rámů oken dvojitých včetně křídel pl do 4 m2 | m2 | 30.8436 | 0 | 30.8436 | 0 | 0 |  | 0 | 0.054 | 1.6656 | 21 | 0 | 0 |  | SO_01 | 009
[9 empty] | 1NP;1,97*1,38+2,06*1,45+1,94*1,4+1,45*1,45 |  | 10.5241 | [8 empty] | _
[9 empty] | 2NP;1,56*1,9+2,06*1,45+1,395*2,06*5 |  | 20.3195 | [8 empty] | _
[5 empty] | 27 | SP | 968062455 |  | Vybourání dřevěných dveřních zárubní pl do 2 m2 | m2 | 21.162 | 0 | 21.162 | 0 | 0 |  | 0 | 0.088 | 1.8623 | 21 | 0 | 0 |  | SO_01 | 009
[9 empty] | 1NP;1,8*2+1,6*3+0,9*2,18+1,2*4 |  | 15.162 | [8 empty] | _
[9 empty] | 2NP;1,2*2+1,8*2 |  | 6 | [8 empty] | _
[5 empty] | 28 | SP | 968062456 |  | Vybourání dřevěných dveřních zárubní pl přes 2 m2 | m2 | 18.8208 | 0 | 18.8208 | 0 | 0 |  | 0 | 0.067 | 1.261 | 21 | 0 | 0 |  | SO_01 | 009
[9 empty] | 1NP;1,04*2+1,38*2,15 |  | 5.047 | [8 empty] | _
[9 empty] | 2NP;1,2*2,05+1,05*2*2+1,27*2,26+1,03*2,06*2 |  | 13.7738 | [8 empty] | _
[5 empty] | 29 | SP | 971028471 |  | Vybourání otvorů ve zdivu smíšeném pl do 0,25 m2 tl do 750 mm | kus | 8 | 0 | 8 | 0 | 0 |  | 0 | 0.361 | 2.888 | 21 | 0 | 0 |  | SO_01 | 009
[9 empty] | odvětrání 1NP;2+6 |  | 8 | [8 empty] | _
[5 empty] | 30 | SP | 974031666 |  | Vysekání rýh ve zdivu cihelném pro vtahování nosníků hl do 150 mm v do 250 mm | m | 24.92 | 0 | 24.92 | 0 | 0 |  | 0 | 0.065 | 1.6198 | 21 | 0 | 0 |  | SO_01 | 009
[9 empty] | 1NP;1,9*3+2,8*2+2,14*3 |  | 17.72 | [8 empty] | _
[9 empty] | 2NP;1,8*2+1,8*2 |  | 7.2 | [8 empty] | _
[5 empty] | 31 | SP | 975024131 |  | Zřízení podepření uvolněného zdiva tl do 450 mm dřevěnou výztuhou | m2 | 8.3175 | 0 | 8.3175 | 0 | 0 | 0.01325 | 0.11021 |  | 0 | 21 | 0 | 0 |  | SO_01 | 009
[9 empty] | 1NP- osazování nosníků;(1,55*0,65)+(2,4*0,8)+(1,75*0,9) |  | 4.5025 | [8 empty] | _
[9 empty] | 2NP- osazování nosníků;(2,8*0,8)+(1,75*0,9) |  | 3.815 | [8 empty] | _
[5 empty] | 32 | SP | 975024241 |  | Odstranění podepření uvolněného zdiva tl do 600 mm dřevěnou výztuhou | m2 | 8.317 | 0 | 8.317 | 0 | 0 |  | 0 | 0.02072 | 0.17233 | 21 | 0 | 0 |  | SO_01 | 009
[5 empty] | 33 | SP | 978012191 |  | Otlučení vnitřních omítek MV nebo MVC stropů rákosových o rozsahu do 100 % | m2 | 385.59 | 0 | 385.59 | 0 | 0 |  | 0 | 0.05 | 19.2795 | 21 | 0 | 0 |  | SO_01 | 009
[9 empty] | 2NP;385,59 |  | 385.59 | [8 empty] | _
[5 empty] | 34 | SP | 979011111 |  | Svislá doprava suti a vybouraných hmot za prvé podlaží | t | 187.1686 | 0 | 187.1686 | 0 | 0 |  | 0 |  | 0 | 21 | 0 | 0 |  | SO_01 | 009
[5 empty] | 35 | SP | 979011121 |  | Svislá doprava suti a vybouraných hmot ZKD podlaží | t | 187.169 | 0 | 187.169 | 0 | 0 |  | 0 |  | 0 | 21 | 0 | 0 |  | SO_01 | 009
[5 empty] | 36 | SP | 979081111 |  | Odvoz suti a vybouraných hmot na skládku do 1 km | t | 187.1686 | 0 | 187.1686 | 0 | 0 |  | 0 |  | 0 | 21 | 0 | 0 |  | SO_01 | 009
[5 empty] | 37 | SP | 979081121 |  | Odvoz suti a vybouraných hmot na skládku ZKD 1 km přes 1 km | t | 2620.366 | 0 | 2620.366 | 0 | 0 |  | 0 |  | 0 | 21 | 0 | 0 |  | SO_01 | 009
[9 empty] | 187,169*14 |  | 2620.366 | [8 empty] | _
[5 empty] | 38 | SP | 979082111 |  | Vnitrostaveništní vodorovná doprava suti a vybouraných hmot do 10 m | t | 187.1686 | 0 | 187.1686 | 0 | 0 |  | 0 |  | 0 | 21 | 0 | 0 |  | SO_01 | 009
[5 empty] | 39 | SP | 979082121 |  | Vnitrostaveništní vodorovná doprava suti a vybouraných hmot ZKD 5 m přes 10 m | t | 561.507 | 0 | 561.507 | 0 | 0 |  | 0 |  | 0 | 21 | 0 | 0 |  | SO_01 | 009
[9 empty] | 187,169*3 |  | 561.507 | [8 empty] | _
[5 empty] | 40 | SP | 979088212 |  | Nakládání suti a vybouraných hmot | t | 187.1686 | 0 | 187.1686 | 0 | 0 |  | 0 |  | 0 | 21 | 0 | 0 |  | SO_01 | 009
[5 empty] | 41 | SP | 979098231 |  | Poplatek za uložení stavebního odpadu na skládce (skládkovné) | t | 187.169 | 0 | 187.169 | 0 | 0 |  | 0 |  | 0 | 21 | 0 | 0 |  | SO_01 | 009
[5 empty] | 42 | SP | 985141212 |  | Vyčištění trhlin a dutin ve zdivu š do 50 mm hl do 300 mm | m | 161.5 | 0 | 161.5 | 0 | 0 |  | 0 |  | 0 | 21 | 0 | 0 |  | SO_01 | 009
[9 empty] | rohy 2NP;(3,5*10) |  | 35 | [8 empty] | _
[9 empty] | trhliny 2NP;126,5 |  | 126.5 | [8 empty] | _
[5 empty] | 43 | SP | 985331R01 |  | Dodatečné vlepování sklolaminátové výztuže D 24 mm do polyuretan. pryskyřice vč vyvrtání otvoru | m | 22.5 | 0 | 22.5 | 0 | 0 | 0.00175 | 0.039375 | 0.002 | 0.045 | 21 | 0 | 0 |  | SO_01 | 009
[9 empty] | kotvy 2NP;22,5 |  | 22.5 | [8 empty] | _
[5 empty] | 44 | SP | 985421R01 |  | Injektáž trhlin v cihelném zdivu tl do 600 mm vápennou maltou s hydraul. přísadou - vč. klínování (napojení zdí) | m | 35 | 0 | 35 | 0 | 0 | 0.02265 | 0.79275 |  | 0 | 21 | 0 | 0 |  | SO_01 | 009
[9 empty] | 2NP;(3,5*10) |  | 35 | [8 empty] | _
[5 empty] | 45 | SP | 985421R02 |  | Injektáž trhlin š do 100 mm v cihelném zdivu tl do 150 mm vápennou maltou s hydraul. přísadou - vč. klínování | m | 126.5 | 0 | 126.5 | 0 | 0 | 0.02265 | 2.8652 |  | 0 | 21 | 0 | 0 |  | SO_01 | 009
[9 empty] | trhliny 2NP;126,5 |  | 126.5 | [8 empty] | _
[5 empty] | 46 | SP | 985441113 |  | Přídavná šroubovitá nerezová výztuž 1 táhlo D 8 mm v drážce v cihelném zdivu hl do 70 mm - (bourání a oprava v ceně položky) | m | 144.7 | 0 | 144.7 | 0 | 0 | 0.00125 | 0.18087 | 0.001 | 0.1447 | 21 | 0 | 0 |  | SO_01 | 009
[9 empty] | táhla 2NP;144,7 |  | 144.7 | [8 empty] | _
[5 empty] | 47 | SP | 999000R01 |  | Vytýčení všech podzemních sítí v prostoru dotčeném stavbou a přípojkami | kus | 1 | 0 | 1 | 0 | 0 |  | 0 |  | 0 | 21 | 0 | 0 |  | SO_01 | 009
[5 empty] | 48 | SP | 999000R02 |  | Požární hasící přístroje dle PBŘ vč. atestu - dodávka + montáž | kus | 18 | 0 | 18 | 0 | 0 |  | 0 |  | 0 | 21 | 0 | 0 |  | SO_01 | 009
_
[9 empty] | 0211: Silnoproud - dodávky | [5 empty] | 0 |  | 0 |  | 0 | _ | 0 | 0
[5 empty] | 1 | SP | 0211914237 |  | Rozvaděč PS+RE - kompletní modul přípojkové skříně a elektroměrového rozvaděče, horizontální uspořád | ks | 1 | 0 | 1 | 0 | 0 |  | 0 |  | 0 | 21 | 0 | 0 |  | SO_01 | 0211
[5 empty] | 2 | SP | 0211914238 |  | Rozvaděč RH+RS1 | ks | 1 | 0 | 1 | 0 | 0 |  | 0 |  | 0 | 21 | 0 | 0 |  | SO_01 | 0211
[5 empty] | 3 | SP | 0211914239 |  | Rozvaděč RS2 | ks | 1 | 0 | 1 | 0 | 0 |  | 0 |  | 0 | 21 | 0 | 0 |  | SO_01 | 0211
[5 empty] | 4 | SP | 0211914240 |  | Rozvaděč RS3 | ks | 1 | 0 | 1 | 0 | 0 |  | 0 |  | 0 | 21 | 0 | 0 |  | SO_01 | 0211
[5 empty] | 5 | SP | 0211914241 |  | Plastová rozvodnice pod omítku pro osazení komponent řízení a napájení fancoil jednotek, cca 12 modu | ks | 5 | 0 | 5 | 0 | 0 |  | 0 |  | 0 | 21 | 0 | 0 |  | SO_01 | 0211
[5 empty] | 6 | SP | 0211914242 |  | Plastová nástěnná rozvodnice pro řízení kotelny, cca 36 modulů, nutno před objednáním ověřit u dodav | ks | 1 | 0 | 1 | 0 | 0 |  | 0 |  | 0 | 21 | 0 | 0 |  | SO_01 | 0211
[5 empty] | 7 | SP | 0211914243 |  | Nouzový signalizační systém na imobilní WC - kompletní včetně instalačních krabic, tlačítka, tahovéh | ks | 1 | 0 | 1 | 0 | 0 |  | 0 |  | 0 | 21 | 0 | 0 |  | SO_01 | 0211
[5 empty] | 8 | SP | 0211914244 |  | Investor musí podat žádost o přeložku zařízení distribuční společnosti NN | kpl | 1 | 0 | 1 | 0 | 0 |  | 0 |  | 0 | 21 | 0 | 0 |  | SO_01 | 0211
_
[9 empty] | 0212: Silnoproud - spínače a zásuvky | [5 empty] | 0 |  | 0 |  | 0 | _ | 0 | 0
[5 empty] | 1 | SP | 0211914245 |  | Spínače a zásuvky budou dodány kompletní, tj. včetně krytů, rámečků a ostatního příslušenství |  | 0 | 0 | 0 | 0 | 0 |  | 0 |  | 0 | 21 | 0 | 0 |  | SO_01 | 0212
[5 empty] | 2 | SP | 0211914246 |  | Spínač jednopólový; řazení 1, vestavný | ks | 12 | 0 | 12 | 0 | 0 |  | 0 |  | 0 | 21 | 0 | 0 |  | SO_01 | 0212
[5 empty] | 3 | SP | 0211914247 |  | Přepínače sériový; řazení 5, vestavný | ks | 19 | 0 | 19 | 0 | 0 |  | 0 |  | 0 | 21 | 0 | 0 |  | SO_01 | 0212
[5 empty] | 4 | SP | 0211914248 |  | Přepínač střídavý; řazení 6, 6So (1, 1So), vestavný, bílý | ks | 16 | 0 | 16 | 0 | 0 |  | 0 |  | 0 | 21 | 0 | 0 |  | SO_01 | 0212
[5 empty] | 5 | SP | 0211914249 |  | Přepínač střídavý dvojitý; řazení 6+6, vestavný, bílý | ks | 4 | 0 | 4 | 0 | 0 |  | 0 |  | 0 | 21 | 0 | 0 |  | SO_01 | 0212
[5 empty] | 6 | SP | 0211914250 |  | Přepínač křížový, řazení 7, vestavný, bílý | ks | 2 | 0 | 2 | 0 | 0 |  | 0 |  | 0 | 21 | 0 | 0 |  | SO_01 | 0212
[5 empty] | 7 | SP | 0211914251 |  | Spínač jednopólový; řazení 1S, vestavný, se signalizační doutnavkou | ks | 17 | 0 | 17 | 0 | 0 |  | 0 |  | 0 | 21 | 0 | 0 |  | SO_01 | 0212
[5 empty] | 8 | SP | 0211914252 |  | Spínač jednopólový vestavný IP 44; řazení 1; b. bílá | ks | 6 | 0 | 6 | 0 | 0 |  | 0 |  | 0 | 21 | 0 | 0 |  | SO_01 | 0212
[5 empty] | 9 | SP | 0211914253 |  | Spínač střídavý, vestavný, IP 44; řazení 6; b. bílá | ks | 4 | 0 | 4 | 0 | 0 |  | 0 |  | 0 | 21 | 0 | 0 |  | SO_01 | 0212
[5 empty] | 10 | SP | 0211914254 |  | Zásuvka jednonásobná, vestavná, s ochranným kolíkem; barva bílá | ks | 291 | 0 | 291 | 0 | 0 |  | 0 |  | 0 | 21 | 0 | 0 |  | SO_01 | 0212
[5 empty] | 11 | SP | 0211914255 |  | Zásuvka jednonásobná, s ochranným kolíkem, vestavná, s ochranou před přepětím; barva bordo | ks | 57 | 0 | 57 | 0 | 0 |  | 0 |  | 0 | 21 | 0 | 0 |  | SO_01 | 0212
[5 empty] | 12 | SP | 0211914256 |  | Zásuvka jednonásobná vestavná IP 44, s ochranným kolíkem, s víčkem; b. bílá | ks | 3 | 0 | 3 | 0 | 0 |  | 0 |  | 0 | 21 | 0 | 0 |  | SO_01 | 0212
[5 empty] | 13 | SP | 0211914257 |  | Zásuvka průmyslová, nástěnná montáž; řazení 3P+N+PE; IP 44, 16 A | ks | 3 | 0 | 3 | 0 | 0 |  | 0 |  | 0 | 21 | 0 | 0 |  | SO_01 | 0212
[5 empty] | 14 | SP | 0211914258 |  | Pohybové čidlo, úhel snímání min 120° | ks | 27 | 0 | 27 | 0 | 0 |  | 0 |  | 0 | 21 | 0 | 0 |  | SO_01 | 0212
[5 empty] | 15 | SP | 0211914259 |  | Tlačítko TOTAL STOP - tlačítko pod sklem, červená krabice, 1x spínací kontakt s aretací | ks | 1 | 0 | 1 | 0 | 0 |  | 0 |  | 0 | 21 | 0 | 0 |  | SO_01 | 0212
[5 empty] | 16 | SP | 0211914260 |  | Prostorový termostat s přepínačem otáček, 24-250V, teplota 8-30°C | ks | 5 | 0 | 5 | 0 | 0 |  | 0 |  | 0 | 21 | 0 | 0 |  | SO_01 | 0212
[5 empty] | 17 | SP | 0211914261 |  | Žaluziový spínač 1/0+1/0 s blokováním, vestavný, bílý | ks | 2 | 0 | 2 | 0 | 0 |  | 0 |  | 0 | 21 | 0 | 0 |  | SO_01 | 0212
[5 empty] | 18 | SP | 0211914262 |  | Podlahová krabice, 4x zásuvka, 1x zásuvka s přepěťovou ochranou, 1x volný pozice pro 2x RJ45, komple | ks | 3 | 0 | 3 | 0 | 0 |  | 0 |  | 0 | 21 | 0 | 0 |  | SO_01 | 0212
_
[9 empty] | 0213: Silnoproud - osvětlení | [5 empty] | 0 |  | 0 |  | 0 | _ | 0 | 0
[5 empty] | 1 | SP | 0211914263 |  | A - svítidlo závěsné, hliníkové, přímo nepřímé vyzařování, mikroprismatický optický systém, - s možností spojování pomocí prázdných profilů, 2x49W, včetně závěsů, a propojovacích / modulů, připojovací sady, EVG | ks | 9 | 0 | 9 | 0 | 0 |  | 0 |  | 0 | 21 | 0 | 0 |  | SO_01 | 0213
[5 empty] | 2 | SP | 0211914264 |  | A1 - svítidlo závěsné, hliníkové, přímo nepřímé vyzařování, mikroprismatický optický systém, - s možností spojování pomocí prázdných profilů, 2x49W, včetně závěsů, a propojovacích / modulů, připojovací sady, EVG, nouzový modul 1 hodina | ks | 4 | 0 | 4 | 0 | 0 |  | 0 |  | 0 | 21 | 0 | 0 |  | SO_01 | 0213
[5 empty] | 3 | SP | 0211914265 |  | B - svítidlo závěsné, hliníkové, přímo nepřímé vyzařování, leštěná parabolická hliníková, s možností - spojování pomocí prázdných profilů, 2x35W, včetně závěsů, a propojovacích / modulů, připojovací sady, EVG | ks | 37 | 0 | 37 | 0 | 0 |  | 0 |  | 0 | 21 | 0 | 0 |  | SO_01 | 0213
[5 empty] | 4 | SP | 0211914266 |  | B1 - svítidlo závěsné, hliníkové, přímo nepřímé vyzařování, leštěná parabolická hliníková, - s možností spojování pomocí prázdných profilů, 2x35W, včetně závěsů, a propojovacích / modulů, připojovací sady, EVG, nouzový modul 1 hodina | ks | 2 | 0 | 2 | 0 | 0 |  | 0 |  | 0 | 21 | 0 | 0 |  | SO_01 | 0213
[5 empty] | 5 | SP | 0211914267 |  | C - svítidlo závěsné, hliníkové, přímo nepřímé vyzařování, leštěná parabolická hliníková, - s možností spojování pomocí prázdných profilů, 2x49W, včetně závěsů, a propojovacích / modulů, připojovací sady, EVG | ks | 30 | 0 | 30 | 0 | 0 |  | 0 |  | 0 | 21 | 0 | 0 |  | SO_01 | 0213
[5 empty] | 6 | SP | 0211914268 |  | C1 - svítidlo závěsné, hliníkové, přímo nepřímé vyzařování, leštěná parabolická hliníková, s možnost - s možností spojování pomocí prázdných profilů, 2x49W, včetně závěsů, a propojovacích / modulů, připojovací sady, EVG, nouzový modul 1 hodina | ks | 10 | 0 | 10 | 0 | 0 |  | 0 |  | 0 | 21 | 0 | 0 |  | SO_01 | 0213
[5 empty] | 7 | SP | 0211914269 |  | D - svítidlo závěsné, hliníkové, přímo nepřímé vyzařování, leštěná parabolická hliníková, - s možností spojování pomocí prázdných profilů, 2x54W, včetně závěsů, a propojovacích / modulů, připojovací sady, EVG | ks | 4 | 0 | 4 | 0 | 0 |  | 0 |  | 0 | 21 | 0 | 0 |  | SO_01 | 0213
[5 empty] | 8 | SP | 0211914270 |  | D1 - svítidlo závěsné, hliníkové, přímo nepřímé vyzařování, leštěná parabolická hliníková, - s možností spojování pomocí prázdných profilů, 2x54W, včetně závěsů, a propojovacích / modulů, připojovací sady, EVG, nouzový modul 1 hodina | ks | 2 | 0 | 2 | 0 | 0 |  | 0 |  | 0 | 21 | 0 | 0 |  | SO_01 | 0213
[5 empty] | 9 | SP | 0211914271 |  | E - svítidlo zářivkové, přisazené, 1x28W,T5, EVG, interiérové, difuzor z transparent. PC | ks | 7 | 0 | 7 | 0 | 0 |  | 0 |  | 0 | 21 | 0 | 0 |  | SO_01 | 0213
[5 empty] | 10 | SP | 0211914272 |  | F - LED svítidlo 24W, včetně napájecího zdroje, sklěněný difuzér, hliníkový chladič | ks | 69 | 0 | 69 | 0 | 0 |  | 0 |  | 0 | 21 | 0 | 0 |  | SO_01 | 0213
[5 empty] | 11 | SP | 0211914273 |  | F1 - LED svítidlo 24W, včetně napájecího zdroje, sklěněný difuzér, hliníkový chladič, IP44 | ks | 15 | 0 | 15 | 0 | 0 |  | 0 |  | 0 | 21 | 0 | 0 |  | SO_01 | 0213
[5 empty] | 12 | SP | 0211914274 |  | G - svítidlo zářivkové, přisazené, 2x36W, EVG, zkosené, lesklá parabolická mřížka | ks | 4 | 0 | 4 | 0 | 0 |  | 0 |  | 0 | 21 | 0 | 0 |  | SO_01 | 0213
[5 empty] | 13 | SP | 0211914275 |  | I - svítidlo dodáváno v rámci úprav atria, dodavatel elektro provede pouze připojení svítidla | ks | 3 | 0 | 3 | 0 | 0 |  | 0 |  | 0 | 21 | 0 | 0 |  | SO_01 | 0213
[5 empty] | 14 | SP | 0211914276 |  | H - svítidlo dodáváno v rámci úprav atria, dodavatel elektro provede pouze připojení zemního svítidl | ks | 6 | 0 | 6 | 0 | 0 |  | 0 |  | 0 | 21 | 0 | 0 |  | SO_01 | 0213
[5 empty] | 15 | SP | 0211914277 |  | N1 - nouzové svítidlo s piktogramem, LED zdroj, 2,4W, přisazené, samostatnost 3 hodiny | ks | 25 | 0 | 25 | 0 | 0 |  | 0 |  | 0 | 21 | 0 | 0 |  | SO_01 | 0213
[5 empty] | 16 | SP | 0211914278 |  | N2 - nouzové svítidlo vestavné, LED zdroj, IP65, 3W, samostatnost 1 hodina, coridor vyzařovací - charakteristika | ks | 2 | 0 | 2 | 0 | 0 |  | 0 |  | 0 | 21 | 0 | 0 |  | SO_01 | 0213
[5 empty] | 17 | SP | 0211914279 |  | Svítidla budou dodána kompletní, vč. zdrojů, příslušenství pro upevnění a uchycení, propojovacích - modulů apod. | kpl | 1 | 0 | 1 | 0 | 0 |  | 0 |  | 0 | 21 | 0 | 0 |  | SO_01 | 0213
_
[9 empty] | 0214: Silnoproud - kabely a vodiče | [5 empty] | 0 |  | 0 |  | 0 | _ | 0 | 0
[5 empty] | 1 | SP | 0211914280 |  | CYKY-J 3x1.5 , pevně | m | 2448 | 0 | 2448 | 0 | 0 |  | 0 |  | 0 | 21 | 0 | 0 |  | SO_01 | 0214
[5 empty] | 2 | SP | 0211914281 |  | CYKY-J 3x2.5 , pevně | m | 2460 | 0 | 2460 | 0 | 0 |  | 0 |  | 0 | 21 | 0 | 0 |  | SO_01 | 0214
[5 empty] | 3 | SP | 0211914282 |  | CYKY-J 5x1.5 , pevně | m | 255 | 0 | 255 | 0 | 0 |  | 0 |  | 0 | 21 | 0 | 0 |  | SO_01 | 0214
[5 empty] | 4 | SP | 0211914283 |  | CYKY-J 5x2.5 , pevně | m | 28 | 0 | 28 | 0 | 0 |  | 0 |  | 0 | 21 | 0 | 0 |  | SO_01 | 0214
[5 empty] | 5 | SP | 0211914284 |  | CYKY-J 5x4 , pevně | m | 36 | 0 | 36 | 0 | 0 |  | 0 |  | 0 | 21 | 0 | 0 |  | SO_01 | 0214
[5 empty] | 6 | SP | 0211914285 |  | CYKY-O 5x1.5 , pevně | m | 184 | 0 | 184 | 0 | 0 |  | 0 |  | 0 | 21 | 0 | 0 |  | SO_01 | 0214
[5 empty] | 7 | SP | 0211914286 |  | CYKY-J 5x10 , pevně | m | 57 | 0 | 57 | 0 | 0 |  | 0 |  | 0 | 21 | 0 | 0 |  | SO_01 | 0214
[5 empty] | 8 | SP | 0211914287 |  | CYKY-J 5x16 , pevně | m | 32 | 0 | 32 | 0 | 0 |  | 0 |  | 0 | 21 | 0 | 0 |  | SO_01 | 0214
[5 empty] | 9 | SP | 0211914288 |  | JYTY-J 7x1 mm , pevně | m | 37 | 0 | 37 | 0 | 0 |  | 0 |  | 0 | 21 | 0 | 0 |  | SO_01 | 0214
[5 empty] | 10 | SP | 0211914289 |  | JYTY-J 14x1 mm , pevně | m | 17 | 0 | 17 | 0 | 0 |  | 0 |  | 0 | 21 | 0 | 0 |  | SO_01 | 0214
[5 empty] | 11 | SP | 0211914290 |  | CMFM-X 7x1.5 , pevně | m | 97 | 0 | 97 | 0 | 0 |  | 0 |  | 0 | 21 | 0 | 0 |  | SO_01 | 0214
[5 empty] | 12 | SP | 0211914291 |  | Protahovací vodič CY1,5 mm | m | 1393 | 0 | 1393 | 0 | 0 |  | 0 |  | 0 | 21 | 0 | 0 |  | SO_01 | 0214
[5 empty] | 13 | SP | 0211914292 |  | 1-CXKH-R-J 3x1.5 , pevně, B2cas1d1 | m | 68 | 0 | 68 | 0 | 0 |  | 0 |  | 0 | 21 | 0 | 0 |  | SO_01 | 0214
[5 empty] | 14 | SP | 0211914293 |  | 1-CSKH-V O 2x1.5 , pevně, B2cas1d1, s funkční schopností při požáru 30 minut | m | 32 | 0 | 32 | 0 | 0 |  | 0 |  | 0 | 21 | 0 | 0 |  | SO_01 | 0214
[5 empty] | 15 | SP | 0211914294 |  | Ukončení kabelů v rozvaděči a v zařízení, vč. štítku s vyznačením okruhu a původem napájení | ks | 98 | 0 | 98 | 0 | 0 |  | 0 |  | 0 | 21 | 0 | 0 |  | SO_01 | 0214
_
[9 empty] | 0215: Silnoproud - ochranné pospojování | [5 empty] | 0 |  | 0 |  | 0 | _ | 0 | 0
[5 empty] | 1 | SP | 0211914295 |  | EPS 2 EKVIPOTENCIONÁLNÍ SVORKOVNICE | ks | 2 | 0 | 2 | 0 | 0 |  | 0 |  | 0 | 21 | 0 | 0 |  | SO_01 | 0215
[5 empty] | 2 | SP | 0211914296 |  | KO 125 E KRABICE ODBOČNÁ | ks | 2 | 0 | 2 | 0 | 0 |  | 0 |  | 0 | 21 | 0 | 0 |  | SO_01 | 0215
[5 empty] | 3 | SP | 0211914297 |  | V 125 E VÍČKO KE KRABICI KO 125E | ks | 2 | 0 | 2 | 0 | 0 |  | 0 |  | 0 | 21 | 0 | 0 |  | SO_01 | 0215
[5 empty] | 4 | SP | 0211914298 |  | CY 6 mm2,, pevně | m | 85 | 0 | 85 | 0 | 0 |  | 0 |  | 0 | 21 | 0 | 0 |  | SO_01 | 0215
[5 empty] | 5 | SP | 0211914299 |  | CY 10 mm2,, pevně | m | 75 | 0 | 75 | 0 | 0 |  | 0 |  | 0 | 21 | 0 | 0 |  | SO_01 | 0215
[5 empty] | 6 | SP | 0211914300 |  | CY 16 mm2,, pevně | m | 89 | 0 | 89 | 0 | 0 |  | 0 |  | 0 | 21 | 0 | 0 |  | SO_01 | 0215
_
[9 empty] | 0216: Silnoproud - trubky, krabice | [5 empty] | 0 |  | 0 |  | 0 | _ | 0 | 0
[5 empty] | 1 | SP | 0211914301 |  | Krabice universální / přístrojová pod omítku / do sádrokartonu | ks | 574 | 0 | 574 | 0 | 0 |  | 0 |  | 0 | 21 | 0 | 0 |  | SO_01 | 0216
[5 empty] | 2 | SP | 0211914302 |  | Krabice odbočná / přístrojová na povrch | ks | 59 | 0 | 59 | 0 | 0 |  | 0 |  | 0 | 21 | 0 | 0 |  | SO_01 | 0216
[5 empty] | 3 | SP | 0211914303 |  | Krabice odbočná / přístrojová na povrch, IP65 | ks | 2 | 0 | 2 | 0 | 0 |  | 0 |  | 0 | 21 | 0 | 0 |  | SO_01 | 0216
[5 empty] | 4 | SP | 0211914304 |  | Trubka ohebná 23 mm, 320 N | m | 644 | 0 | 644 | 0 | 0 |  | 0 |  | 0 | 21 | 0 | 0 |  | SO_01 | 0216
[5 empty] | 5 | SP | 0211914305 |  | Trubka ohebná 29 mm, 320 N | m | 749 | 0 | 749 | 0 | 0 |  | 0 |  | 0 | 21 | 0 | 0 |  | SO_01 | 0216
[5 empty] | 6 | SP | 0211914306 |  | Trubka ohebná 36 mm, 320 N | m | 28 | 0 | 28 | 0 | 0 |  | 0 |  | 0 | 21 | 0 | 0 |  | SO_01 | 0216
_
[9 empty] | 0217: Silnoproud - stavební přípomoce | [5 empty] | 0 |  | 0 |  | 0 | _ | 0 | 0
[5 empty] | 1 | SP | 0211914307 |  | Vysekání kapes ve zdivu cihelném 100x100x50 mm | ks | 574 | 0 | 574 | 0 | 0 |  | 0 |  | 0 | 21 | 0 | 0 |  | SO_01 | 0217
[5 empty] | 2 | SP | 0211914308 |  | Vysekání rýh ve zdivu cihelném - Hloubka 30 mm Sire 30 mm | m | 1116 | 0 | 1116 | 0 | 0 |  | 0 |  | 0 | 21 | 0 | 0 |  | SO_01 | 0217
[5 empty] | 3 | SP | 0211914309 |  | Vysekání rýh ve zdivu cihelném - Hloubka 30 mm Sire 70 mm | m | 620 | 0 | 620 | 0 | 0 |  | 0 |  | 0 | 21 | 0 | 0 |  | SO_01 | 0217
[5 empty] | 4 | SP | 0211914310 |  | Vysekání rýh ve zdivu cihelném - Hloubka 30 mm Sire 100 mm | m | 90 | 0 | 90 | 0 | 0 |  | 0 |  | 0 | 21 | 0 | 0 |  | SO_01 | 0217
_
[9 empty] | 0218: Bleskosvod a uzemnění | [5 empty] | 0 |  | 0 |  | 0 | _ | 0 | 0
[5 empty] | 1 | SP | 0211914311 |  | PV42 do zdiva (pro pásku 30x4mm) | ks | 25 | 0 | 25 | 0 | 0 |  | 0 |  | 0 | 21 | 0 | 0 |  | SO_01 | 0218
[5 empty] | 2 | SP | 0211914312 |  | DUZ držák ochranného úhelníku do zdiva, L 170mm | ks | 10 | 0 | 10 | 0 | 0 |  | 0 |  | 0 | 21 | 0 | 0 |  | SO_01 | 0218
[5 empty] | 3 | SP | 0211914313 |  | SS spojovací | ks | 25 | 0 | 25 | 0 | 0 |  | 0 |  | 0 | 21 | 0 | 0 |  | SO_01 | 0218
[5 empty] | 4 | SP | 0211914314 |  | SZa zkušební - plechová | ks | 6 | 0 | 6 | 0 | 0 |  | 0 |  | 0 | 21 | 0 | 0 |  | SO_01 | 0218
[5 empty] | 5 | SP | 0211914315 |  | SR 2a svorka páska-páska M6 | ks | 12 | 0 | 12 | 0 | 0 |  | 0 |  | 0 | 21 | 0 | 0 |  | SO_01 | 0218
[5 empty] | 6 | SP | 0211914316 |  | SR 3b svorka páska-drát | ks | 5 | 0 | 5 | 0 | 0 |  | 0 |  | 0 | 21 | 0 | 0 |  | SO_01 | 0218
[5 empty] | 7 | SP | 0211914317 |  | FeZn-D8 (0,4kg/m), pevně | m | 185 | 0 | 185 | 0 | 0 |  | 0 |  | 0 | 21 | 0 | 0 |  | SO_01 | 0218
[5 empty] | 8 | SP | 0211914318 |  | FeZn-D10 ,62kg/m), pevně | m | 24 | 0 | 24 | 0 | 0 |  | 0 |  | 0 | 21 | 0 | 0 |  | SO_01 | 0218
[5 empty] | 9 | SP | 0211914319 |  | FeZn30x4 (0,95 kg/m), pevně | m | 62 | 0 | 62 | 0 | 0 |  | 0 |  | 0 | 21 | 0 | 0 |  | SO_01 | 0218
[5 empty] | 10 | SP | 0211914320 |  | PV/SJ/DOT nerez | ks | 64 | 0 | 64 | 0 | 0 |  | 0 |  | 0 | 21 | 0 | 0 |  | SO_01 | 0218
[5 empty] | 11 | SP | 0211914321 |  | Podpěra vedení na střechu | ks | 125 | 0 | 125 | 0 | 0 |  | 0 |  | 0 | 21 | 0 | 0 |  | SO_01 | 0218
[5 empty] | 12 | SP | 0211914322 |  | SP připojovací | ks | 2 | 0 | 2 | 0 | 0 |  | 0 |  | 0 | 21 | 0 | 0 |  | SO_01 | 0218
[5 empty] | 13 | SP | 0211914323 |  | zemnící tyč o 25mm, L 2000mm se svorkou | ks | 16 | 0 | 16 | 0 | 0 |  | 0 |  | 0 | 21 | 0 | 0 |  | SO_01 | 0218
_
[9 empty] | 0219: Silnoproud - zemní práce | [5 empty] | 0 |  | 0 |  | 0 | _ | 0 | 0
[5 empty] | 1 | SP | 0211914324 |  | Vytýčení trati - Kabelové vedení ve volném terénu | km | 0.1 | 0 | 0.1 | 0 | 0 |  | 0 |  | 0 | 21 | 0 | 0 |  | SO_01 | 0219
[5 empty] | 2 | SP | 0211914325 |  | Vytrhání dlažby - Kostky drobné,spáry nezalité | m2 | 20 | 0 | 20 | 0 | 0 |  | 0 |  | 0 | 21 | 0 | 0 |  | SO_01 | 0219
[5 empty] | 3 | SP | 0211914326 |  | Vytrhání dlažby - Kostky velké, spáry nezalité | m2 | 30 | 0 | 30 | 0 | 0 |  | 0 |  | 0 | 21 | 0 | 0 |  | SO_01 | 0219
[5 empty] | 4 | SP | 0211914327 |  | Sejmutí drnu - Nářez drnu,naložení,odvoz | m2 | 40 | 0 | 40 | 0 | 0 |  | 0 |  | 0 | 21 | 0 | 0 |  | SO_01 | 0219
[5 empty] | 5 | SP | 0211914328 |  | Hloubení kabelové rýhy - Zemina třídy 4, šíře 350mm,hloubka 500mm | m | 90 | 0 | 90 | 0 | 0 |  | 0 |  | 0 | 21 | 0 | 0 |  | SO_01 | 0219
[5 empty] | 6 | SP | 0211914329 |  | Zához kabelové rýhy - Zemina třídy 4, šíře 350mm,hloubka 500mm | m | 90 | 0 | 90 | 0 | 0 |  | 0 |  | 0 | 21 | 0 | 0 |  | SO_01 | 0219
[5 empty] | 7 | SP | 0211914330 |  | Provizorní úprava terénu v zemina třídy 4 | m2 | 90 | 0 | 90 | 0 | 0 |  | 0 |  | 0 | 21 | 0 | 0 |  | SO_01 | 0219
[5 empty] | 8 | SP | 0211914331 |  | Podkladová vrstva ze štěrku vrstva 10cm | m2 | 50 | 0 | 50 | 0 | 0 |  | 0 |  | 0 | 21 | 0 | 0 |  | SO_01 | 0219
[5 empty] | 9 | SP | 0211914332 |  | Obnova dlažby - Kostky drobné / velké,spáry nezalité | m2 | 50 | 0 | 50 | 0 | 0 |  | 0 |  | 0 | 21 | 0 | 0 |  | SO_01 | 0219
[5 empty] | 10 | SP | 0211914333 |  | Písek na zásyp dlažby frakce 0,1 - 1 mm | kg | 250 | 0 | 250 | 0 | 0 |  | 0 |  | 0 | 21 | 0 | 0 |  | SO_01 | 0219
[5 empty] | 11 | SP | 0211914334 |  | Finální úpravu povrchu na dvoře provede dodavatel stavby | kpl | 1 | 0 | 1 | 0 | 0 |  | 0 |  | 0 | 21 | 0 | 0 |  | SO_01 | 0219
_
[9 empty] | 02191: Silnoproud - ostatní | [5 empty] | 0 |  | 0 |  | 0 | _ | 0 | 0
[5 empty] | 1 | SP | 0211914335 |  | Demontáž stávající elektroinstalace v rozsahu cca 100 hodin vč. ekologické likvidace | ks | 1 | 0 | 1 | 0 | 0 |  | 0 |  | 0 | 21 | 0 | 0 |  | SO_01 | 02191
[5 empty] | 2 | SP | 0211914336 |  | Příspěvek na recyklaci | ks | 1 | 0 | 1 | 0 | 0 |  | 0 |  | 0 | 21 | 0 | 0 |  | SO_01 | 02191
[5 empty] | 3 | SP | 0211914337 |  | Pronájem montážní plošiny a lešení | dní | 20 | 0 | 20 | 0 | 0 |  | 0 |  | 0 | 21 | 0 | 0 |  | SO_01 | 02191
[5 empty] | 4 | SP | 0211914338 |  | Provedení revize a vypracování revizní zprávy | ks | 1 | 0 | 1 | 0 | 0 |  | 0 |  | 0 | 21 | 0 | 0 |  | SO_01 | 02191
[5 empty] | 5 | SP | 0211914339 |  | Dokumentace skutečného provedení | ks | 1 | 0 | 1 | 0 | 0 |  | 0 |  | 0 | 21 | 0 | 0 |  | SO_01 | 02191
[5 empty] | 6 | SP | 0211914340 |  | Podružný materiál | kpl | 1 | 0 | 1 | 0 | 0 |  | 0 |  | 0 | 21 | 0 | 0 |  | SO_01 | 02191
_
[9 empty] | 0221: Strukturovaná kabaláž | [5 empty] | 0 |  | 0 |  | 0 | _ | 0 | 0
[5 empty] | 1 | SP | 0221914341 |  | 19" Stojanový rozvaděč 27U, 600x600, skleněné dveře, zámek | ks | 1 | 0 | 1 | 0 | 0 |  | 0 |  | 0 | 21 | 0 | 0 |  | SO_01 | 0221
[5 empty] | 2 | SP | 0221914342 |  | 19" Rozvodný panel 5x 230V, výška 1U | ks | 1 | 0 | 1 | 0 | 0 |  | 0 |  | 0 | 21 | 0 | 0 |  | SO_01 | 0221
[5 empty] | 3 | SP | 0221914343 |  | 19" patchpanel 24xRJ45, Cat.6, výška 1U | ks | 4 | 0 | 4 | 0 | 0 |  | 0 |  | 0 | 21 | 0 | 0 |  | SO_01 | 0221
[5 empty] | 4 | SP | 0221914344 |  | 19" patchpanel ISDN, 25xRJ-45, výška 1U, cat.3 | ks | 1 | 0 | 1 | 0 | 0 |  | 0 |  | 0 | 21 | 0 | 0 |  | SO_01 | 0221
[5 empty] | 5 | SP | 0221914345 |  | 19" optická vana pro SM 8vl., 9/125um | ks | 1 | 0 | 1 | 0 | 0 |  | 0 |  | 0 | 21 | 0 | 0 |  | SO_01 | 0221
[5 empty] | 6 | SP | 0221914346 |  | 19” vyvazovací panel, 5x plastové oko, výška 1U | ks | 6 | 0 | 6 | 0 | 0 |  | 0 |  | 0 | 21 | 0 | 0 |  | SO_01 | 0221
[5 empty] | 7 | SP | 0221914347 |  | Montážní sady k Patch Panelu | ks | 24 | 0 | 24 | 0 | 0 |  | 0 |  | 0 | 21 | 0 | 0 |  | SO_01 | 0221
[5 empty] | 8 | SP | 0221914348 |  | Nový MIS1b + svorkovnice LSA + Optokazeta/držák optických svárů pro zakončení a propojení - optic. kabelů (příprava) | ks | 1 | 0 | 1 | 0 | 0 |  | 0 |  | 0 | 21 | 0 | 0 |  | SO_01 | 0221
[5 empty] | 9 | SP | 0221914349 |  | Venkovní IP komunikátor – 3 tlačítka, mikrofon, reproduktor komunikace s nastavenou pobočkou/zásuvko | ks | 4 | 0 | 4 | 0 | 0 |  | 0 |  | 0 | 21 | 0 | 0 |  | SO_01 | 0221
[5 empty] | 10 | SP | 0221914350 |  | Popis a záznam rozvaděče | ks | 1 | 0 | 1 | 0 | 0 |  | 0 |  | 0 | 21 | 0 | 0 |  | SO_01 | 0221
[5 empty] | 11 | SP | 0221914351 |  | Uzemnění RACK rozvaděče | ks | 1 | 0 | 1 | 0 | 0 |  | 0 |  | 0 | 21 | 0 | 0 |  | SO_01 | 0221
[5 empty] | 12 | SP | 0221914352 |  | Úprava a závěrečné práce v rozvaděči | ks | 1 | 0 | 1 | 0 | 0 |  | 0 |  | 0 | 21 | 0 | 0 |  | SO_01 | 0221
[5 empty] | 13 | SP | 0221914353 |  | Datová dvojzásuvka 2xRJ45, Cat.5e, kryt, nosná maska, krabice atd. | ks | 18 | 0 | 18 | 0 | 0 |  | 0 |  | 0 | 21 | 0 | 0 |  | SO_01 | 0221
[5 empty] | 14 | SP | 0221914354 |  | Datová jednozásuvka 1xRJ45, Cat.5e, kryt, nosná maska, krabice atd. | ks | 37 | 0 | 37 | 0 | 0 |  | 0 |  | 0 | 21 | 0 | 0 |  | SO_01 | 0221
[5 empty] | 15 | SP | 0221914355 |  | Patch kabel UTP Cat.6, 1m | ks | 50 | 0 | 50 | 0 | 0 |  | 0 |  | 0 | 21 | 0 | 0 |  | SO_01 | 0221
[5 empty] | 16 | SP | 0221914356 |  | Patch kabel UTP Cat.6, 2m | ks | 25 | 0 | 25 | 0 | 0 |  | 0 |  | 0 | 21 | 0 | 0 |  | SO_01 | 0221
[5 empty] | 17 | SP | 0221914357 |  | Kabel UTP Cat.6 | m | 2555 | 0 | 2555 | 0 | 0 |  | 0 |  | 0 | 21 | 0 | 0 |  | SO_01 | 0221
[5 empty] | 18 | SP | 0221914358 |  | OK SM 8vl. 9/125 um | m | 30 | 0 | 30 | 0 | 0 |  | 0 |  | 0 | 21 | 0 | 0 |  | SO_01 | 0221
[5 empty] | 19 | SP | 0221914359 |  | Trubka ohebná 16 mm, 320 N | m | 1025 | 0 | 1025 | 0 | 0 |  | 0 |  | 0 | 21 | 0 | 0 |  | SO_01 | 0221
[5 empty] | 20 | SP | 0221914360 |  | Trubka ohebná 23 mm, 320 N | m | 550 | 0 | 550 | 0 | 0 |  | 0 |  | 0 | 21 | 0 | 0 |  | SO_01 | 0221
[5 empty] | 21 | SP | 0221914361 |  | Trubka ohebná 29 mm, 320 N | m | 150 | 0 | 150 | 0 | 0 |  | 0 |  | 0 | 21 | 0 | 0 |  | SO_01 | 0221
[5 empty] | 22 | SP | 0221914362 |  | Protahovací vodič CY1,5 mm | m | 1725 | 0 | 1725 | 0 | 0 |  | 0 |  | 0 | 21 | 0 | 0 |  | SO_01 | 0221
[5 empty] | 23 | SP | 0221914363 |  | KUP 80 – krabice universální podlahová 332 x 250 x 80mm | ks | 9 | 0 | 9 | 0 | 0 |  | 0 |  | 0 | 21 | 0 | 0 |  | SO_01 | 0221
[5 empty] | 24 | SP | 0221914364 |  | BOX 80 – rám podlahové krabice 330 x 260 x 62mm | ks | 3 | 0 | 3 | 0 | 0 |  | 0 |  | 0 | 21 | 0 | 0 |  | SO_01 | 0221
[5 empty] | 25 | SP | 0221914365 |  | KPP 80 – krabice přístrojová podlahová + PP 80 – přístrojová podložka | ks | 6 | 0 | 6 | 0 | 0 |  | 0 |  | 0 | 21 | 0 | 0 |  | SO_01 | 0221
[5 empty] | 26 | SP | 0221914366 |  | PP 80/K-5 – protahovací rám podlahové krabice | ks | 6 | 0 | 6 | 0 | 0 |  | 0 |  | 0 | 21 | 0 | 0 |  | SO_01 | 0221
[5 empty] | 27 | SP | 0221914367 |  | PUK 38 x 150 S1 – podlahový kanál 2,83m včetně veškerého příslušenství např. - (SPUK-spojka podlahových kanálů, PLUK-propojovací lanko podlahového kanálu atd.) | m | 36 | 0 | 36 | 0 | 0 |  | 0 |  | 0 | 21 | 0 | 0 |  | SO_01 | 0221
[5 empty] | 28 | SP | 0221914368 |  | Krabice univerzální KU68, pod omítku | ks | 52 | 0 | 52 | 0 | 0 |  | 0 |  | 0 | 21 | 0 | 0 |  | SO_01 | 0221
[5 empty] | 29 | SP | 0221914369 |  | Rámeček dvojnásobný, vodorovný pro el. přístroje | ks | 10 | 0 | 10 | 0 | 0 |  | 0 |  | 0 | 21 | 0 | 0 |  | SO_01 | 0221
[5 empty] | 30 | SP | 0221914370 |  | Rámeček jednonásobný, pro el. přístroje | ks | 42 | 0 | 42 | 0 | 0 |  | 0 |  | 0 | 21 | 0 | 0 |  | SO_01 | 0221
[5 empty] | 31 | SP | 0221914371 |  | Krabice odbočná pr.97, pod omítku | ks | 25 | 0 | 25 | 0 | 0 |  | 0 |  | 0 | 21 | 0 | 0 |  | SO_01 | 0221
[5 empty] | 32 | SP | 0221914372 |  | Víčko ke kruhové krabici | ks | 25 | 0 | 25 | 0 | 0 |  | 0 |  | 0 | 21 | 0 | 0 |  | SO_01 | 0221
[5 empty] | 33 | SP | 0221914373 |  | Lišta vkládací 40X15 | m | 20 | 0 | 20 | 0 | 0 |  | 0 |  | 0 | 21 | 0 | 0 |  | SO_01 | 0221
[5 empty] | 34 | SP | 0221914374 |  | Lišta vkládací 18X13 | m | 20 | 0 | 20 | 0 | 0 |  | 0 |  | 0 | 21 | 0 | 0 |  | SO_01 | 0221
[5 empty] | 35 | SP | 0221914375 |  | Příprava kabelu pro uložení do 10 žil | ks | 73 | 0 | 73 | 0 | 0 |  | 0 |  | 0 | 21 | 0 | 0 |  | SO_01 | 0221
[5 empty] | 36 | SP | 0221914376 |  | Příprava kabelu pro uložení do 100 žil | ks | 7 | 0 | 7 | 0 | 0 |  | 0 |  | 0 | 21 | 0 | 0 |  | SO_01 | 0221
[5 empty] | 37 | SP | 0221914377 |  | Forma kabelová na kabelu do 5x2 | ks | 73 | 0 | 73 | 0 | 0 |  | 0 |  | 0 | 21 | 0 | 0 |  | SO_01 | 0221
[5 empty] | 38 | SP | 0221914378 |  | Forma kabelová na kabelu do 50x2 | ks | 7 | 0 | 7 | 0 | 0 |  | 0 |  | 0 | 21 | 0 | 0 |  | SO_01 | 0221
[5 empty] | 39 | SP | 0221914379 |  | Připojení kabelu na zářezový pásek do 5x2 | ks | 73 | 0 | 73 | 0 | 0 |  | 0 |  | 0 | 21 | 0 | 0 |  | SO_01 | 0221
[5 empty] | 40 | SP | 0221914380 |  | Připojení kabelu na zářezový pásek do 50x2 | ks | 7 | 0 | 7 | 0 | 0 |  | 0 |  | 0 | 21 | 0 | 0 |  | SO_01 | 0221
[5 empty] | 41 | SP | 0221914381 |  | Proměření metalické kabeláže (port) | ks | 73 | 0 | 73 | 0 | 0 |  | 0 |  | 0 | 21 | 0 | 0 |  | SO_01 | 0221
[5 empty] | 42 | SP | 0221914382 |  | Vystavení měřicího protokolu - metalika | ks | 73 | 0 | 73 | 0 | 0 |  | 0 |  | 0 | 21 | 0 | 0 |  | SO_01 | 0221
[5 empty] | 43 | SP | 0221914383 |  | Certifikace sítě | ks | 1 | 0 | 1 | 0 | 0 |  | 0 |  | 0 | 21 | 0 | 0 |  | SO_01 | 0221
[5 empty] | 44 | SP | 0221914384 |  | Protokolární předání, seznámení s obsluhou, zaškolení | ks | 1 | 0 | 1 | 0 | 0 |  | 0 |  | 0 | 21 | 0 | 0 |  | SO_01 | 0221
[5 empty] | 45 | SP | 0221914385 |  | Výchozí revize, vypracování revizní zprávy | ks | 1 | 0 | 1 | 0 | 0 |  | 0 |  | 0 | 21 | 0 | 0 |  | SO_01 | 0221
[5 empty] | 46 | SP | 0221914386 |  | Protipožární utěsnění systémem Intumex nebo jiným | ks | 1 | 0 | 1 | 0 | 0 |  | 0 |  | 0 | 21 | 0 | 0 |  | SO_01 | 0221
[5 empty] | 47 | SP | 0221914387 |  | Dokumentace skutečného provedení | ks | 1 | 0 | 1 | 0 | 0 |  | 0 |  | 0 | 21 | 0 | 0 |  | SO_01 | 0221
[5 empty] | 48 | SP | 0221914388 |  | Doprava a přesun materiálu | ks | 1 | 0 | 1 | 0 | 0 |  | 0 |  | 0 | 21 | 0 | 0 |  | SO_01 | 0221
[5 empty] | 49 | SP | 0221914389 |  | Podružný materiál | ks | 1 | 0 | 1 | 0 | 0 |  | 0 |  | 0 | 21 | 0 | 0 |  | SO_01 | 0221
_
[9 empty] | 0222: Elektrický zabezpečovací systém | [5 empty] | 0 |  | 0 |  | 0 | _ | 0 | 0
[5 empty] | 1 | SP | 0221914390 |  | Ústředna JA-106K - až 120 zón, až 300 uživatelských kódů, až 15 sekcí, až 32 programovatel - výstupů, SMS reporty systému, 4 nastavitelné PCO, vestavěný GSM/GPRS/LAN komunikátor, / 1GB paměťová karta, velká skříň, prostor pro AKU. | ks | 1 | 0 | 1 | 0 | 0 |  | 0 |  | 0 | 21 | 0 | 0 |  | SO_01 | 0222
[5 empty] | 2 | SP | 0221914391 |  | JA-110R Sběrnicový modul pro připojení bezdrátových komponentů do sběrnicového systému EZS | ks | 1 | 0 | 1 | 0 | 0 |  | 0 |  | 0 | 21 | 0 | 0 |  | SO_01 | 0222
[5 empty] | 3 | SP | 0221914392 |  | Akumulátor 12V/18Ah, olověný, bezúdržbový | ks | 1 | 0 | 1 | 0 | 0 |  | 0 |  | 0 | 21 | 0 | 0 |  | SO_01 | 0222
[5 empty] | 4 | SP | 0221914393 |  | JA-111A-BASE-RB Sběrnicová siréna venkovní-základna s elektronikou JA-1X1A-C-WH - plast. kryt sirény | ks | 1 | 0 | 1 | 0 | 0 |  | 0 |  | 0 | 21 | 0 | 0 |  | SO_01 | 0222
[5 empty] | 5 | SP | 0221914394 |  | JA-114E – modul s LCD displejem, ovládacími klávesami a čtečkou RFID pro ovládání zabezpeč - systému. Obsahuje jeden ovládací segment, a pokud je potřeba, může být vybaven až 20 ovládacími segm / JA-192E. | ks | 1 | 0 | 1 | 0 | 0 |  | 0 |  | 0 | 21 | 0 | 0 |  | SO_01 | 0222
[5 empty] | 6 | SP | 0221914395 |  | JA-110P je sběrnicový detektor pohybu PIR určený pro ochranu interiérů prostřednictvím - infrapasivní detekce pohybu v místnosti, 110°/12m, montáž max.2,5metrů vysoko, -10 až +40°C, čočka / lze vyměnit | ks | 18 | 0 | 18 | 0 | 0 |  | 0 |  | 0 | 21 | 0 | 0 |  | SO_01 | 0222
[5 empty] | 7 | SP | 0221914396 |  | JA-111M sběrnicový magnetický detektor otevření mini - Detekuje otevření dveří či oken - , sabotážní ochranu krytu | ks | 7 | 0 | 7 | 0 | 0 |  | 0 |  | 0 | 21 | 0 | 0 |  | SO_01 | 0222
[5 empty] | 8 | SP | 0221914397 |  | JA-110ST sběrnicový detektor požáru (optická a teplotní detekce), detekuje požár v obyt. - a komerčních budovách. Umožňuje nastavení detekce: optická a teplotní, optická nebo teplotní, / pouze optická nebo pouze teplotní | ks | 29 | 0 | 29 | 0 | 0 |  | 0 |  | 0 | 21 | 0 | 0 |  | SO_01 | 0222
[5 empty] | 9 | SP | 0221914398 |  | JA-150ST Bezdrátový kombinovaný detektor kouře a teploty, detekuje požár v obytných - a komerčních budovách. Umožňuje nastavení detekce: optická a teplotní, optická nebo teplotní, / pouze optická nebo pouze teplotní | ks | 8 | 0 | 8 | 0 | 0 |  | 0 |  | 0 | 21 | 0 | 0 |  | SO_01 | 0222
[5 empty] | 10 | SP | 0221914399 |  | Kabel SYKFY 2x2x0,5 | m | 1080 | 0 | 1080 | 0 | 0 |  | 0 |  | 0 | 21 | 0 | 0 |  | SO_01 | 0222
[5 empty] | 11 | SP | 0221914400 |  | Trubka ohebná 16 mm, 320 N | m | 780 | 0 | 780 | 0 | 0 |  | 0 |  | 0 | 21 | 0 | 0 |  | SO_01 | 0222
[5 empty] | 12 | SP | 0221914401 |  | Protahovací vodič CY1,5 mm | m | 780 | 0 | 780 | 0 | 0 |  | 0 |  | 0 | 21 | 0 | 0 |  | SO_01 | 0222
[5 empty] | 13 | SP | 0221914402 |  | JA-110Z-C – svorkovnice je určena ke spojování vodičů sběrnice v systému, lze instalovat d | ks | 50 | 0 | 50 | 0 | 0 |  | 0 |  | 0 | 21 | 0 | 0 |  | SO_01 | 0222
[5 empty] | 14 | SP | 0221914403 |  | Krabice univerzální KU68, pod omítku | ks | 50 | 0 | 50 | 0 | 0 |  | 0 |  | 0 | 21 | 0 | 0 |  | SO_01 | 0222
[5 empty] | 15 | SP | 0221914404 |  | Krabice přístrojová na povrch 80x20 | ks | 5 | 0 | 5 | 0 | 0 |  | 0 |  | 0 | 21 | 0 | 0 |  | SO_01 | 0222
[5 empty] | 16 | SP | 0221914405 |  | Krabice odbočná pr.97, pod omítku | ks | 5 | 0 | 5 | 0 | 0 |  | 0 |  | 0 | 21 | 0 | 0 |  | SO_01 | 0222
[5 empty] | 17 | SP | 0221914406 |  | Víčko ke kruhové krabici | ks | 5 | 0 | 5 | 0 | 0 |  | 0 |  | 0 | 21 | 0 | 0 |  | SO_01 | 0222
[5 empty] | 18 | SP | 0221914407 |  | Sestavení programu pro ústřednu | ks | 1 | 0 | 1 | 0 | 0 |  | 0 |  | 0 | 21 | 0 | 0 |  | SO_01 | 0222
[5 empty] | 19 | SP | 0221914408 |  | Uvedení systému do provozu | ks | 1 | 0 | 1 | 0 | 0 |  | 0 |  | 0 | 21 | 0 | 0 |  | SO_01 | 0222
[5 empty] | 20 | SP | 0221914409 |  | Protokolární předání, seznámení s obsluhou, zaškolení | ks | 1 | 0 | 1 | 0 | 0 |  | 0 |  | 0 | 21 | 0 | 0 |  | SO_01 | 0222
[5 empty] | 21 | SP | 0221914410 |  | Výchozí revize, vypracování revizní zprávy | ks | 1 | 0 | 1 | 0 | 0 |  | 0 |  | 0 | 21 | 0 | 0 |  | SO_01 | 0222
[5 empty] | 22 | SP | 0221914411 |  | Protipožární utěsnění systémem Intumex nebo jiným | ks | 1 | 0 | 1 | 0 | 0 |  | 0 |  | 0 | 21 | 0 | 0 |  | SO_01 | 0222
[5 empty] | 23 | SP | 0221914412 |  | Dokumentace skutečného provedení | ks | 1 | 0 | 1 | 0 | 0 |  | 0 |  | 0 | 21 | 0 | 0 |  | SO_01 | 0222
[5 empty] | 24 | SP | 0221914413 |  | Doprava a přesun materiálu | ks | 1 | 0 | 1 | 0 | 0 |  | 0 |  | 0 | 21 | 0 | 0 |  | SO_01 | 0222
[5 empty] | 25 | SP | 0221914414 |  | Podružný materiál | ks | 1 | 0 | 1 | 0 | 0 |  | 0 |  | 0 | 21 | 0 | 0 |  | SO_01 | 0222
_
[9 empty] | 0223: Společná televizní anténa | [5 empty] | 0 |  | 0 |  | 0 | _ | 0 | 0
[5 empty] | 1 | SP | 0221914415 |  | Anténní stožár včetně kotvení | ks | 1 | 0 | 1 | 0 | 0 |  | 0 |  | 0 | 21 | 0 | 0 |  | SO_01 | 0223
[5 empty] | 2 | SP | 0221914416 |  | Výložníky, ráhna, třmeny, držák paraboly | ks | 1 | 0 | 1 | 0 | 0 |  | 0 |  | 0 | 21 | 0 | 0 |  | SO_01 | 0223
[5 empty] | 3 | SP | 0221914417 |  | Pospojení s hromosvodem, uzemnění | ks | 1 | 0 | 1 | 0 | 0 |  | 0 |  | 0 | 21 | 0 | 0 |  | SO_01 | 0223
[5 empty] | 4 | SP | 0221914418 |  | Anténa VKV - FM, zisk 5 dB, rozsah příjmu 87,5-108 MHz, Pro horizontální a vertikální montáž - Připojovací krabice s integrovaným symetrizačním členem, plastové díly odolné proti povětrnostním / vlivům, tažené hliníkové trubky zlatě eloxované | ks | 1 | 0 | 1 | 0 | 0 |  | 0 |  | 0 | 21 | 0 | 0 |  | SO_01 | 0223
[5 empty] | 5 | SP | 0221914419 |  | Anténa UHF, zisk 14 dB max., rozsah příjmu 470-862 MHz (K21-K69), pro horizont a vertikální montáž - připojovací krabice s integrovaným symetrizačním členem, plastové díly odolné proti povětrnostním / vlivům, nos. trubka čtverc. průřezu (mat. hliník) - zlatě eloxovaná, mřížka pozinkovaná s plast.povl | ks | 1 | 0 | 1 | 0 | 0 |  | 0 |  | 0 | 21 | 0 | 0 |  | SO_01 | 0223
[5 empty] | 6 | SP | 0221914420 |  | Anténa VHF - pásmo III, zisk 10 dB max., rozsah příjmu 174-230 MHz (K5-K12), pro horizont a vert. - montáž, připojovací krabice s integrovaným symetrizačním členem, plastové díly odolné proti povětrn / vlivům, prvky z plného hliníkového materiálu - zlatě eloxované, dipól z tažené hliníkové trubky | ks | 1 | 0 | 1 | 0 | 0 |  | 0 |  | 0 | 21 | 0 | 0 |  | SO_01 | 0223
[5 empty] | 7 | SP | 0221914421 |  | Parabolická Offset anténa pro SAT příjem, materiál hliník, průměr 85 cm, šedá, včetně držáku LNB | ks | 1 | 0 | 1 | 0 | 0 |  | 0 |  | 0 | 21 | 0 | 0 |  | SO_01 | 0223
[5 empty] | 8 | SP | 0221914422 |  | Univerzální quattro LNB | ks | 1 | 0 | 1 | 0 | 0 |  | 0 |  | 0 | 21 | 0 | 0 |  | SO_01 | 0223
[5 empty] | 9 | SP | 0221914423 |  | STA multipřepínač - 47-2400 MHz, vstup 4x SAT + 1x TV/12x výstup, zpětný kanál, aktivní v SAT-MF, - síťový zdroj, instalováno do RACK rozvaděči | ks | 1 | 0 | 1 | 0 | 0 |  | 0 |  | 0 | 21 | 0 | 0 |  | SO_01 | 0223
[5 empty] | 10 | SP | 0221914424 |  | Propojovací kabely, F spojky a konektory, zakončovací odpory | ks | 1 | 0 | 1 | 0 | 0 |  | 0 |  | 0 | 21 | 0 | 0 |  | SO_01 | 0223
[5 empty] | 11 | SP | 0221914425 |  | Zásuvka TV+RD+SAT, koncová | ks | 9 | 0 | 9 | 0 | 0 |  | 0 |  | 0 | 21 | 0 | 0 |  | SO_01 | 0223
[5 empty] | 12 | SP | 0221914426 |  | Koaxiální kabel H121 | m | 315 | 0 | 315 | 0 | 0 |  | 0 |  | 0 | 21 | 0 | 0 |  | SO_01 | 0223
[5 empty] | 13 | SP | 0221914427 |  | Koaxiální kabel H125 | m | 60 | 0 | 60 | 0 | 0 |  | 0 |  | 0 | 21 | 0 | 0 |  | SO_01 | 0223
[5 empty] | 14 | SP | 0221914428 |  | Trubka ohebná 16 mm, 320 N | m | 200 | 0 | 200 | 0 | 0 |  | 0 |  | 0 | 21 | 0 | 0 |  | SO_01 | 0223
[5 empty] | 15 | SP | 0221914429 |  | Protahovací vodič CY1,5 mm | m | 200 | 0 | 200 | 0 | 0 |  | 0 |  | 0 | 21 | 0 | 0 |  | SO_01 | 0223
[5 empty] | 16 | SP | 0221914430 |  | Krabice univerzální KU68, pod omítku | ks | 9 | 0 | 9 | 0 | 0 |  | 0 |  | 0 | 21 | 0 | 0 |  | SO_01 | 0223
[5 empty] | 17 | SP | 0221914431 |  | Uvedení systému do provozu | ks | 1 | 0 | 1 | 0 | 0 |  | 0 |  | 0 | 21 | 0 | 0 |  | SO_01 | 0223
[5 empty] | 18 | SP | 0221914432 |  | Protokolární předání, seznámení s obsluhou, zaškolení | ks | 1 | 0 | 1 | 0 | 0 |  | 0 |  | 0 | 21 | 0 | 0 |  | SO_01 | 0223
[5 empty] | 19 | SP | 0221914433 |  | Výchozí revize, vypracování revizní zprávy | ks | 1 | 0 | 1 | 0 | 0 |  | 0 |  | 0 | 21 | 0 | 0 |  | SO_01 | 0223
[5 empty] | 20 | SP | 0221914434 |  | Protipožární utěsnění systémem Intumex nebo jiným | ks | 1 | 0 | 1 | 0 | 0 |  | 0 |  | 0 | 21 | 0 | 0 |  | SO_01 | 0223
[5 empty] | 21 | SP | 0221914435 |  | Dokumentace skutečného provedení | ks | 1 | 0 | 1 | 0 | 0 |  | 0 |  | 0 | 21 | 0 | 0 |  | SO_01 | 0223
[5 empty] | 22 | SP | 0221914436 |  | Doprava a přesun materiálu | ks | 1 | 0 | 1 | 0 | 0 |  | 0 |  | 0 | 21 | 0 | 0 |  | SO_01 | 0223
[5 empty] | 23 | SP | 0221914437 |  | Podružný materiál | ks | 1 | 0 | 1 | 0 | 0 |  | 0 |  | 0 | 21 | 0 | 0 |  | SO_01 | 0223
_
[9 empty] | 0224: Větrání CHÚC | [5 empty] | 0 |  | 0 |  | 0 | _ | 0 | 0
[5 empty] | 1 | SP | 0221914438 |  | Hlavní požární tlačítko - kompatibilní pro zapojení do ústředny větrání CHÚC, bližší specifikace - hlásiče dle dodávky ústředny | ks | 1 | 0 | 1 | 0 | 0 |  | 0 |  | 0 | 21 | 0 | 0 |  | SO_01 | 0224
[5 empty] | 2 | SP | 0221914439 |  | Podružné požární tlačítko - kompatibilní pro zapojení do ústředny větrání CHÚC, bližší specifikace - hlásiče dle dodávky ústředny | ks | 3 | 0 | 3 | 0 | 0 |  | 0 |  | 0 | 21 | 0 | 0 |  | SO_01 | 0224
[5 empty] | 3 | SP | 0221914440 |  | Detektor kouře – kompatibilní pro zapojení do ústředny větrání CHÚC, bližší specifikace hlásiče dle - dodávky ústředny | ks | 1 | 0 | 1 | 0 | 0 |  | 0 |  | 0 | 21 | 0 | 0 |  | SO_01 | 0224
[5 empty] | 4 | SP | 0221914441 |  | Kabel s certifikací b2 ca s1 d0 3x1,5 | m | 25 | 0 | 25 | 0 | 0 |  | 0 |  | 0 | 21 | 0 | 0 |  | SO_01 | 0224
[5 empty] | 5 | SP | 0221914442 |  | Kabel s certifikací b2 ca s1 d0 2x2x0,5 | m | 120 | 0 | 120 | 0 | 0 |  | 0 |  | 0 | 21 | 0 | 0 |  | SO_01 | 0224
[5 empty] | 6 | SP | 0221914443 |  | Uvedení systému do provozu | ks | 1 | 0 | 1 | 0 | 0 |  | 0 |  | 0 | 21 | 0 | 0 |  | SO_01 | 0224
[5 empty] | 7 | SP | 0221914444 |  | Protokolární předání, seznámení s obsluhou, zaškolení | ks | 1 | 0 | 1 | 0 | 0 |  | 0 |  | 0 | 21 | 0 | 0 |  | SO_01 | 0224
[5 empty] | 8 | SP | 0221914445 |  | Výchozí revize, vypracování revizní zprávy | ks | 1 | 0 | 1 | 0 | 0 |  | 0 |  | 0 | 21 | 0 | 0 |  | SO_01 | 0224
[5 empty] | 9 | SP | 0221914446 |  | Protipožární utěsnění systémem Intumex nebo jiným | ks | 1 | 0 | 1 | 0 | 0 |  | 0 |  | 0 | 21 | 0 | 0 |  | SO_01 | 0224
[5 empty] | 10 | SP | 0221914447 |  | Dokumentace skutečného provedení | ks | 1 | 0 | 1 | 0 | 0 |  | 0 |  | 0 | 21 | 0 | 0 |  | SO_01 | 0224
[5 empty] | 11 | SP | 0221914448 |  | Doprava a přesun materiálu | ks | 1 | 0 | 1 | 0 | 0 |  | 0 |  | 0 | 21 | 0 | 0 |  | SO_01 | 0224
[5 empty] | 12 | SP | 0221914449 |  | Podružný materiál | ks | 1 | 0 | 1 | 0 | 0 |  | 0 |  | 0 | 21 | 0 | 0 |  | SO_01 | 0224
_
[9 empty] | 0241: Vzduchotechnika - Větev A - míst. 3.05,3.06,3.08 | [5 empty] | 0 |  | 0 |  | 0 | _ | 0 | 0
[5 empty] | 1 | SP | 0241914520 |  | Talířový odvodní ventil VEF 100 | ks | 5 | 0 | 5 | 0 | 0 |  | 0 |  | 0 | 21 | 0 | 0 |  | SO_01 | 0241
[5 empty] | 2 | SP | 0241914521 |  | potrubí VZT plechové DN 125 vč.kolen,odboček | m | 15 | 0 | 15 | 0 | 0 |  | 0 |  | 0 | 21 | 0 | 0 |  | SO_01 | 0241
[5 empty] | 3 | SP | 0241914522 |  | potrubí VZT plechové DN 150 vč.kolen,odboček | m | 6 | 0 | 6 | 0 | 0 |  | 0 |  | 0 | 21 | 0 | 0 |  | SO_01 | 0241
[5 empty] | 4 | SP | 0241914523 |  | výfuková hlavice DN 150 | ks | 1 | 0 | 1 | 0 | 0 |  | 0 |  | 0 | 21 | 0 | 0 |  | SO_01 | 0241
[5 empty] | 5 | SP | 0241914524 |  | odvod kondenzátu z potrubí DN 150 | sb | 1 | 0 | 1 | 0 | 0 |  | 0 |  | 0 | 21 | 0 | 0 |  | SO_01 | 0241
[5 empty] | 6 | SP | 0241914525 |  | zděný komín - čistění a frézování na o 180 mm | m | 5 | 0 | 5 | 0 | 0 |  | 0 |  | 0 | 21 | 0 | 0 |  | SO_01 | 0241
[5 empty] | 7 | SP | 0241914526 |  | dveřní mřížka dolní | ks | 5 | 0 | 5 | 0 | 0 |  | 0 |  | 0 | 21 | 0 | 0 |  | SO_01 | 0241
[5 empty] | 8 | SP | 0241914527 |  | radiální ventilátor potrubní DN 150 | ks | 1 | 0 | 1 | 0 | 0 |  | 0 |  | 0 | 21 | 0 | 0 |  | SO_01 | 0241
[5 empty] | 9 | SP | 0241914528 |  | stavební přípomoce | h | 20 | 0 | 20 | 0 | 0 |  | 0 |  | 0 | 21 | 0 | 0 |  | SO_01 | 0241
_
[9 empty] | 0242: Vzduchotechnika - Větev B - míst. 3.03 | [5 empty] | 0 |  | 0 |  | 0 | _ | 0 | 0
[5 empty] | 1 | SP | 0241914529 |  | potrubí VZT plechové DN 125 vč.kolen,odboček | m | 3 | 0 | 3 | 0 | 0 |  | 0 |  | 0 | 21 | 0 | 0 |  | SO_01 | 0242
[5 empty] | 2 | SP | 0241914530 |  | výfuková hlavice DN 125 | ks | 1 | 0 | 1 | 0 | 0 |  | 0 |  | 0 | 21 | 0 | 0 |  | SO_01 | 0242
[5 empty] | 3 | SP | 0241914531 |  | odvod kondenzátu z potrubí DN 125 | sb | 1 | 0 | 1 | 0 | 0 |  | 0 |  | 0 | 21 | 0 | 0 |  | SO_01 | 0242
[5 empty] | 4 | SP | 0241914532 |  | dveřní mřížka dolní | ks | 1 | 0 | 1 | 0 | 0 |  | 0 |  | 0 | 21 | 0 | 0 |  | SO_01 | 0242
[5 empty] | 5 | SP | 0241914533 |  | malý odvodní ventilátor DN 125 | ks | 1 | 0 | 1 | 0 | 0 |  | 0 |  | 0 | 21 | 0 | 0 |  | SO_01 | 0242
[5 empty] | 6 | SP | 0241914534 |  | stavební přípomoce | h | 5 | 0 | 5 | 0 | 0 |  | 0 |  | 0 | 21 | 0 | 0 |  | SO_01 | 0242
_
[9 empty] | 0243: Vzduchotechnika - Větev C - míst. 2.16 | [5 empty] | 0 |  | 0 |  | 0 | _ | 0 | 0
[5 empty] | 1 | SP | 0241914535 |  | Talířový odvodní ventil VEF 100 | ks | 3 | 0 | 3 | 0 | 0 |  | 0 |  | 0 | 21 | 0 | 0 |  | SO_01 | 0243
[5 empty] | 2 | SP | 0241914536 |  | potrubí VZT plechové DN 125 vč.kolen,odboček | m | 3 | 0 | 3 | 0 | 0 |  | 0 |  | 0 | 21 | 0 | 0 |  | SO_01 | 0243
[5 empty] | 3 | SP | 0241914537 |  | potrubí VZT plechové DN 150 vč.kolen,odboček | m | 7 | 0 | 7 | 0 | 0 |  | 0 |  | 0 | 21 | 0 | 0 |  | SO_01 | 0243
[5 empty] | 4 | SP | 0241914538 |  | výfuková hlavice DN 150 | ks | 1 | 0 | 1 | 0 | 0 |  | 0 |  | 0 | 21 | 0 | 0 |  | SO_01 | 0243
[5 empty] | 5 | SP | 0241914539 |  | odvod kondenzátu z potrubí DN 150 | sb | 1 | 0 | 1 | 0 | 0 |  | 0 |  | 0 | 21 | 0 | 0 |  | SO_01 | 0243
[5 empty] | 6 | SP | 0241914540 |  | tepelná izolace VZT potrubí DN 150 | m | 7 | 0 | 7 | 0 | 0 |  | 0 |  | 0 | 21 | 0 | 0 |  | SO_01 | 0243
[5 empty] | 7 | SP | 0241914541 |  | dveřní mřížka dolní | ks | 1 | 0 | 1 | 0 | 0 |  | 0 |  | 0 | 21 | 0 | 0 |  | SO_01 | 0243
[5 empty] | 8 | SP | 0241914542 |  | radiální ventilátor DN 150 | ks | 1 | 0 | 1 | 0 | 0 |  | 0 |  | 0 | 21 | 0 | 0 |  | SO_01 | 0243
[5 empty] | 9 | SP | 0241914543 |  | stavební přípomoce | h | 10 | 0 | 10 | 0 | 0 |  | 0 |  | 0 | 21 | 0 | 0 |  | SO_01 | 0243
_
[9 empty] | 0244: Vzduchotechnika - Větev D - míst. 2.05,2.06,2.07 | [5 empty] | 0 |  | 0 |  | 0 | _ | 0 | 0
[5 empty] | 1 | SP | 0241914544 |  | Talířový odvodní ventil VEF 100 | ks | 5 | 0 | 5 | 0 | 0 |  | 0 |  | 0 | 21 | 0 | 0 |  | SO_01 | 0244
[5 empty] | 2 | SP | 0241914545 |  | potrubí VZT plechové DN 125 vč.kolen,odboček | m | 9 | 0 | 9 | 0 | 0 |  | 0 |  | 0 | 21 | 0 | 0 |  | SO_01 | 0244
[5 empty] | 3 | SP | 0241914546 |  | potrubí VZT plechové DN 150 vč.kolen,odboček | m | 12 | 0 | 12 | 0 | 0 |  | 0 |  | 0 | 21 | 0 | 0 |  | SO_01 | 0244
[5 empty] | 4 | SP | 0241914547 |  | výfuková hlavice DN 150 | ks | 1 | 0 | 1 | 0 | 0 |  | 0 |  | 0 | 21 | 0 | 0 |  | SO_01 | 0244
[5 empty] | 5 | SP | 0241914548 |  | odvod kondenzátu z potrubí DN 150 | sb | 1 | 0 | 1 | 0 | 0 |  | 0 |  | 0 | 21 | 0 | 0 |  | SO_01 | 0244
[5 empty] | 6 | SP | 0241914549 |  | zděný komín - čistění a frézování na o 180 mm | m | 10 | 0 | 10 | 0 | 0 |  | 0 |  | 0 | 21 | 0 | 0 |  | SO_01 | 0244
[5 empty] | 7 | SP | 0241914550 |  | dveřní mřížka dolní | ks | 3 | 0 | 3 | 0 | 0 |  | 0 |  | 0 | 21 | 0 | 0 |  | SO_01 | 0244
[5 empty] | 8 | SP | 0241914551 |  | radiální ventilátor potrubní DN 150 | ks | 1 | 0 | 1 | 0 | 0 |  | 0 |  | 0 | 21 | 0 | 0 |  | SO_01 | 0244
[5 empty] | 9 | SP | 0241914552 |  | stavební přípomoce | h | 25 | 0 | 25 | 0 | 0 |  | 0 |  | 0 | 21 | 0 | 0 |  | SO_01 | 0244
_
[9 empty] | 0245: Vzduchotechnika - Větev E - míst. 1.08,1.09,1.10 | [5 empty] | 0 |  | 0 |  | 0 | _ | 0 | 0
[5 empty] | 1 | SP | 0241914553 |  | Talířový odvodní ventil VEF 100 | ks | 5 | 0 | 5 | 0 | 0 |  | 0 |  | 0 | 21 | 0 | 0 |  | SO_01 | 0245
[5 empty] | 2 | SP | 0241914554 |  | potrubí VZT plechové DN 125 vč.kolen,odboček | m | 9 | 0 | 9 | 0 | 0 |  | 0 |  | 0 | 21 | 0 | 0 |  | SO_01 | 0245
[5 empty] | 3 | SP | 0241914555 |  | potrubí VZT plechové DN 150 vč.kolen,odboček | m | 15 | 0 | 15 | 0 | 0 |  | 0 |  | 0 | 21 | 0 | 0 |  | SO_01 | 0245
[5 empty] | 4 | SP | 0241914556 |  | výfuková hlavice DN 150 | ks | 1 | 0 | 1 | 0 | 0 |  | 0 |  | 0 | 21 | 0 | 0 |  | SO_01 | 0245
[5 empty] | 5 | SP | 0241914557 |  | odvod kondenzátu z potrubí DN 150 | sb | 1 | 0 | 1 | 0 | 0 |  | 0 |  | 0 | 21 | 0 | 0 |  | SO_01 | 0245
[5 empty] | 6 | SP | 0241914558 |  | zděný komín - čistění a frézování na o 180 mm | m | 13 | 0 | 13 | 0 | 0 |  | 0 |  | 0 | 21 | 0 | 0 |  | SO_01 | 0245
[5 empty] | 7 | SP | 0241914559 |  | dveřní mřížka dolní | ks | 3 | 0 | 3 | 0 | 0 |  | 0 |  | 0 | 21 | 0 | 0 |  | SO_01 | 0245
[5 empty] | 8 | SP | 0241914560 |  | radiální ventilátor potrubní DN 150 | ks | 1 | 0 | 1 | 0 | 0 |  | 0 |  | 0 | 21 | 0 | 0 |  | SO_01 | 0245
[5 empty] | 9 | SP | 0241914561 |  | stavební přípomoce | h | 30 | 0 | 30 | 0 | 0 |  | 0 |  | 0 | 21 | 0 | 0 |  | SO_01 | 0245
_
[9 empty] | 099: Přesun hmot HSV | [5 empty] | 0 |  | 0 |  | 0 | _ | 0 | 0
[5 empty] | 1 | SP | 999281111 |  | Přesun hmot pro opravy a údržbu budov v do 25 m | t | 377.8393 | 0 | 377.8393 | 0 | 0 |  | 0 |  | 0 | 21 | 0 | 0 |  | SO_01 | 099
_
[9 empty] | 711: Izolace proti vodě | [5 empty] | 0 |  | 19.9803 |  | 0 | _ | 0 | 0
[5 empty] | 1 | H | 62811150 |  | Pás asfaltovaný | m2 | 109.39 | 15 | 125.7985 | 0 | 0 | 0.00096 | 0.12077 |  | 0 | 21 | 0 | 0 |  | SO_01 | 711
[5 empty] | 2 | SP | 711131101 |  | Provedení izolace proti zemní vlhkosti pásy na sucho vodorovné AIP nebo tkaninou | m2 | 109.39 | 0 | 109.39 | 0 | 0 |  | 0 |  | 0 | 21 | 0 | 0 |  | SO_01 | 711
[9 empty] | skladba P1;47,94 |  | 47.94 | [8 empty] | _
[9 empty] | skladba P7;33,69 |  | 33.69 | [8 empty] | _
[9 empty] | skladba P16; 27,76 |  | 27.76 | [8 empty] | _
[5 empty] | 3 | SP | 711193122 |  | Izolace proti zemní vlhkosti na vodorovné ploše nátěrovou izolací | m2 | 68.03 | 0 | 68.03 | 0 | 0 | 0.0035 | 0.23811 |  | 0 | 21 | 0 | 0 |  | SO_01 | 711
[9 empty] | skladba P7;33,69 |  | 33.69 | [8 empty] | _
[9 empty] | skladba P11;10,75 |  | 10.75 | [8 empty] | _
[9 empty] | skladba P14; 23,59 |  | 23.59 | [8 empty] | _
[5 empty] | 4 | SP | 711211113 |  | Izolace proti zemní vlhkosti a radonu provětrávaná z plastových segmentů v 120 mm se zabetonováním | m2 | 148.4 | 0 | 148.4 | 0 | 0 | 0.13221 | 19.62 |  | 0 | 21 | 0 | 0 |  | SO_01 | 711
[9 empty] | skladba P3;91,96 |  | 91.96 | [8 empty] | _
[9 empty] | skladba P4; 56,44 |  | 56.44 | [8 empty] | _
[5 empty] | 5 | SP | 711792V01 |  | Těsnící profil v železobet. stěnách dojezdového kesonu - dodávka + montáž | m | 6.6 | 0 | 6.6 | 0 | 0 |  | 0 |  | 0 | 21 | 0 | 0 |  | SO_01 | 711
[9 empty] | výtah keson;6,6 |  | 6.6 | [8 empty] | _
[5 empty] | 6 | SP | 711831110 |  | Provedení izolace proti vlhkosti na vodorovné ploše na sucho pásy speciálními - vč. dilatace a detailů - dodávka + montáž | m2 | 24.595 | 0 | 24.595 | 0 | 0 | 6e-05 | 0.0014757 |  | 0 | 21 | 0 | 0 |  | SO_01 | 711
[9 empty] | skladba P10;22,98 |  | 22.98 | [8 empty] | _
[9 empty] | skladba P17;1,9*0,85 |  | 1.615 | [8 empty] | _
[5 empty] | 7 | SP | 998711203 |  | Přesun hmot procentní pro izolace proti vodě, vlhkosti a plynům v objektech v do 60 m | % | 3.42 | 0 | 3.42 | 0 | 0 |  | 0 |  | 0 | 21 | 0 | 0 |  | SO_01 | 711
_
[9 empty] | 712: Povlakové krytiny | [5 empty] | 0 |  | 0 |  | 0 | _ | 0 | 0
[5 empty] | 1 | SP | 712100R01 |  | Povlaková hydroizolace úžlabí fólií mPVC na bednění - dodávka + montáž | m2 | 4.8 | 0 | 4.8 | 0 | 0 |  | 0 |  | 0 | 21 | 0 | 0 |  | SO_01 | 712
[9 empty] | 6*0,8 |  | 4.8 | [8 empty] | _
[5 empty] | 2 | SP | 712100R02 |  | Povlaková krytinaí fólií PVC 1,5mm mechanicky kotvená - dodávka + montáž | m2 | 47.1 | 0 | 47.1 | 0 | 0 |  | 0 |  | 0 | 21 | 0 | 0 |  | SO_01 | 712
[9 empty] | krytina;(40+3,5+3,6) |  | 47.1 | [8 empty] | _
[5 empty] | 3 | SP | 998712202 |  | Přesun hmot procentní pro krytiny povlakové v objektech v do 12 m | % | 3.15 | 0 | 3.15 | 0 | 0 |  | 0 |  | 0 | 21 | 0 | 0 |  | SO_01 | 712
_
[9 empty] | 713: Izolace tepelné | [5 empty] | 0 |  | 3.9785 |  | 0 | _ | 0 | 0
[5 empty] | 1 | H | 28372303 |  | Deska z pěnového polystyrenu EPS 100 S 1000 x 1000 x 40 mm - (část dodávky elestifikovaný) | m2 | 209.24 | 3 | 215.5172 | 0 | 0 | 0.001 | 0.21552 |  | 0 | 21 | 0 | 0 |  | SO_01 | 713
[9 empty] | skladba P12;172,48 |  | 172.48 | [8 empty] | _
[9 empty] | skladba P13;13,17 |  | 13.17 | [8 empty] | _
[9 empty] | skladba P14; 23,59 |  | 23.59 | [8 empty] | _
[5 empty] | 2 | H | 28372306 |  | Deska z pěnového polystyrenu EPS 100 S 1000 x 1000 x 60 mm | m2 | 148.4 | 3 | 152.852 | 0 | 0 | 0.0015 | 0.22928 |  | 0 | 21 | 0 | 0 |  | SO_01 | 713
[9 empty] | skladba P3;91,96 |  | 91.96 | [8 empty] | _
[9 empty] | skladba P4; 56,44 |  | 56.44 | [8 empty] | _
[5 empty] | 3 | H | 28372316 |  | Deska z pěnového polystyrenu EPS 100 S 1000 x 1000 x 140 mm | m2 | 4.68 | 3 | 4.8204 | 0 | 0 | 0.0035 | 0.016871 |  | 0 | 21 | 0 | 0 |  | SO_01 | 713
[9 empty] | skladba P19;4,68 |  | 4.68 | [8 empty] | _
[5 empty] | 4 | H | 63148149 |  | Deska minerální izolační 600x1200 mm tl. 30 mm | m2 | 94.2 | 3 | 97.026 | 0 | 0 | 0.0014 | 0.13584 |  | 0 | 21 | 0 | 0 |  | SO_01 | 713
[9 empty] | (40+3,5+3,6)*2 |  | 94.2 | [8 empty] | _
[5 empty] | 5 | H | 63148152 |  | Deska minerální izolační 600x1200 mm tl. 60 mm | m2 | 250.382 | 3 | 257.8935 | 0 | 0 | 0.003 | 0.77368 |  | 0 | 21 | 0 | 0 |  | SO_01 | 713
[9 empty] | skladba S5;3*19,25 |  | 57.75 | [8 empty] | _
[9 empty] | skladba S1;(9,8*5,68+6,7*2,88+12,6*10,02-2,2*3,9) |  | 192.632 | [8 empty] | _
[5 empty] | 6 | H | 63148154 |  | Deska minerální izolační 600x1200 mm tl. 100 mm | m2 | 45.3 | 3 | 46.659 | 0 | 0 | 0.005 | 0.2333 |  | 0 | 21 | 0 | 0 |  | SO_01 | 713
[9 empty] | skladba P18;45,3 |  | 45.3 | [8 empty] | _
[5 empty] | 7 | H | 63148157 |  | Deska minerální izolační 600x1200 mm tl. 160 mm | m2 | 250.382 | 3 | 257.8935 | 0 | 0 | 0.008 | 2.0631 |  | 0 | 21 | 0 | 0 |  | SO_01 | 713
[9 empty] | skladba S5;3*19,25 |  | 57.75 | [8 empty] | _
[9 empty] | skladba S1;(9,8*5,68+6,7*2,88+12,6*10,02-2,2*3,9) |  | 192.632 | [8 empty] | _
[5 empty] | 8 | SP | 713111121 |  | Montáž izolace tepelné spodem stropů s uchycením drátem rohoží, pásů, dílců, desek | m2 | 500.764 | 0 | 500.764 | 0 | 0 | 0.0003 | 0.15023 |  | 0 | 21 | 0 | 0 |  | SO_01 | 713
[9 empty] | skladba S5;3*19,25*2 |  | 115.5 | [8 empty] | _
[9 empty] | skladba S1;(9,8*5,68+6,7*2,88+12,6*10,02-2,2*3,9)*2 |  | 385.264 | [8 empty] | _
[5 empty] | 9 | SP | 713111126 |  | Montáž izolace tepelné spodem stropů lepením bodově rohoží, pásů, dílců, desek | m2 | 4.68 | 0 | 4.68 | 0 | 0 | 0.003 | 0.01404 |  | 0 | 21 | 0 | 0 |  | SO_01 | 713
[9 empty] | skladba P19;4,68 |  | 4.68 | [8 empty] | _
[5 empty] | 10 | SP | 713111136 |  | Montáž izolace tepelné stropů volně kladenými rohožemi, pásy, dílci, deskami mezi trámy | m2 | 45.3 | 0 | 45.3 | 0 | 0 |  | 0 |  | 0 | 21 | 0 | 0 |  | SO_01 | 713
[9 empty] | skladba P18;45,3 |  | 45.3 | [8 empty] | _
[5 empty] | 11 | SP | 713121111 |  | Montáž izolace tepelné podlah volně kladenými rohožemi, pásy, dílci, deskami 1 vrstva | m2 | 357.64 | 0 | 357.64 | 0 | 0 |  | 0 |  | 0 | 21 | 0 | 0 |  | SO_01 | 713
[9 empty] | skladba P3;91,96 |  | 91.96 | [8 empty] | _
[9 empty] | skladba P4; 56,44 |  | 56.44 | [8 empty] | _
[9 empty] | skladba P12;172,48 |  | 172.48 | [8 empty] | _
[9 empty] | skladba P13;13,17 |  | 13.17 | [8 empty] | _
[9 empty] | skladba P14; 23,59 |  | 23.59 | [8 empty] | _
[5 empty] | 12 | SP | 713141151 |  | Montáž izolace tepelné střech plochých kladené volně 1 vrstva rohoží, pásů, dílců, desek | m2 | 94.2 | 0 | 94.2 | 0 | 0 |  | 0 |  | 0 | 21 | 0 | 0 |  | SO_01 | 713
[9 empty] | (40+3,5+3,6)*2 |  | 94.2 | [8 empty] | _
[5 empty] | 13 | SP | 713191131 |  | Izolace tepelné podlah, stropů vrchem a střech překrytí PE fólií tl. 0,2 mm | m2 | 357.64 | 0 | 357.64 | 0 | 0 | 0.00041 | 0.14663 |  | 0 | 21 | 0 | 0 |  | SO_01 | 713
[9 empty] | skladba P3;91,96 |  | 91.96 | [8 empty] | _
[9 empty] | skladba P4; 56,44 |  | 56.44 | [8 empty] | _
[9 empty] | skladba P12;172,48 |  | 172.48 | [8 empty] | _
[9 empty] | skladba P13;13,17 |  | 13.17 | [8 empty] | _
[9 empty] | skladba P14; 23,59 |  | 23.59 | [8 empty] | _
[5 empty] | 14 | SP | 713291V01 |  | Deska izolační PIR 120mm ve skladbě S4 (zastřešení vestavby) - dodávka + montáž | m2 | 43.5 | 0 | 43.5 | 0 | 0 |  | 0 |  | 0 | 21 | 0 | 0 |  | SO_01 | 713
[9 empty] | (40+3,5) |  | 43.5 | [8 empty] | _
[5 empty] | 15 | SP | 713291V02 |  | Deska izolační PIR 80mm ve skladbě S3 (zastřešení výtahu) - dodávka + montáž | m2 | 3.6 | 0 | 3.6 | 0 | 0 |  | 0 |  | 0 | 21 | 0 | 0 |  | SO_01 | 713
[5 empty] | 16 | SP | 713291V03 |  | Parotěsná zábrana ve skladbě S1, S5 a S18 - dodávka + montáž | m2 | 295.682 | 0 | 295.682 | 0 | 0 |  | 0 |  | 0 | 21 | 0 | 0 |  | SO_01 | 713
[9 empty] | skladba S1;(9,8*5,68+6,7*2,88+12,6*10,02-2,2*3,9) |  | 192.632 | [8 empty] | _
[9 empty] | skladba S5;3*19,25 |  | 57.75 | [8 empty] | _
[9 empty] | skladba P18;45,3 |  | 45.3 | [8 empty] | _
[5 empty] | 17 | SP | 713511R01 |  | Nátěr viditelných dřevěných prvků impregnační protipožární | kpl | 1 | 0 | 1 | 0 | 0 |  | 0 |  | 0 | 21 | 0 | 0 |  | SO_01 | 713
[5 empty] | 18 | SP | 998713203 |  | Přesun hmot procentní pro izolace tepelné v objektech v do 24 m | % | 2.2 | 0 | 2.2 | 0 | 0 |  | 0 |  | 0 | 21 | 0 | 0 |  | SO_01 | 713
_
[9 empty] | 721: Vnitřní kanalizace | [5 empty] | 0 |  | 0 |  | 0 | _ | 0 | 0
[5 empty] | 1 | SP | 721191401 |  | Potrubí spl. kanalizace KGEM DN 100 | m | 20 | 0 | 20 | 0 | 0 |  | 0 |  | 0 | 21 | 0 | 0 |  | SO_01 | 721
[5 empty] | 2 | SP | 721191402 |  | Dtto, KGEM DN 125 | m | 10 | 0 | 10 | 0 | 0 |  | 0 |  | 0 | 21 | 0 | 0 |  | SO_01 | 721
[5 empty] | 3 | SP | 721191403 |  | Dtto, KGEM DN 150 | m | 20 | 0 | 20 | 0 | 0 |  | 0 |  | 0 | 21 | 0 | 0 |  | SO_01 | 721
[5 empty] | 4 | SP | 721191404 |  | Potrubí KG dešťové DN 100 | m | 15 | 0 | 15 | 0 | 0 |  | 0 |  | 0 | 21 | 0 | 0 |  | SO_01 | 721
[5 empty] | 5 | SP | 721191405 |  | Potrubí kanalizace HTEM DN 110-svislé | m | 52 | 0 | 52 | 0 | 0 |  | 0 |  | 0 | 21 | 0 | 0 |  | SO_01 | 721
[5 empty] | 6 | SP | 721191406 |  | Potrubí kanalizace HTEM DN 110-připojovací | m | 15 | 0 | 15 | 0 | 0 |  | 0 |  | 0 | 21 | 0 | 0 |  | SO_01 | 721
[5 empty] | 7 | SP | 721191407 |  | Dtto, HTEM DN 50 | m | 17 | 0 | 17 | 0 | 0 |  | 0 |  | 0 | 21 | 0 | 0 |  | SO_01 | 721
[5 empty] | 8 | SP | 721191408 |  | Dtto, HTEM DN 40 | m | 12 | 0 | 12 | 0 | 0 |  | 0 |  | 0 | 21 | 0 | 0 |  | SO_01 | 721
[5 empty] | 9 | SP | 721191409 |  | Tlakové potrubí čerpání spodní vody PE 40 | m | 5 | 0 | 5 | 0 | 0 |  | 0 |  | 0 | 21 | 0 | 0 |  | SO_01 | 721
[5 empty] | 10 | SP | 721191410 |  | Zpětný ventil ZV N5 - 5/4" | ks | 1 | 0 | 1 | 0 | 0 |  | 0 |  | 0 | 21 | 0 | 0 |  | SO_01 | 721
[5 empty] | 11 | SP | 721191411 |  | Zápachová uzávěrka pro umyvadlo | ks | 7 | 0 | 7 | 0 | 0 |  | 0 |  | 0 | 21 | 0 | 0 |  | SO_01 | 721
[5 empty] | 12 | SP | 721191412 |  | Zápachová uzávěrka pro UI šetřící místo | ks | 1 | 0 | 1 | 0 | 0 |  | 0 |  | 0 | 21 | 0 | 0 |  | SO_01 | 721
[5 empty] | 13 | SP | 721191413 |  | Zápachová uzávěrka pro dřez | ks | 3 | 0 | 3 | 0 | 0 |  | 0 |  | 0 | 21 | 0 | 0 |  | SO_01 | 721
[5 empty] | 14 | SP | 721191414 |  | Zápachová uzávěrka ZU HL 400 - DN40 | ks | 3 | 0 | 3 | 0 | 0 |  | 0 |  | 0 | 21 | 0 | 0 |  | SO_01 | 721
[5 empty] | 15 | SP | 721191415 |  | Manžeta pro WC | ks | 10 | 0 | 10 | 0 | 0 |  | 0 |  | 0 | 21 | 0 | 0 |  | SO_01 | 721
[5 empty] | 16 | SP | 721191416 |  | Ventilační hlavice HL 810 - DN 100 | ks | 4 | 0 | 4 | 0 | 0 |  | 0 |  | 0 | 21 | 0 | 0 |  | SO_01 | 721
[5 empty] | 17 | SP | 721191417 |  | Lapač střešních splavenin PP HL 600 - DN100 | ks | 4 | 0 | 4 | 0 | 0 |  | 0 |  | 0 | 21 | 0 | 0 |  | SO_01 | 721
[5 empty] | 18 | SP | 721191418 |  | Vyvedení a upevnění odpadních výpustek DN40 | ks | 11 | 0 | 11 | 0 | 0 |  | 0 |  | 0 | 21 | 0 | 0 |  | SO_01 | 721
[5 empty] | 19 | SP | 721191419 |  | Dtto, ale DN 50 | ks | 7 | 0 | 7 | 0 | 0 |  | 0 |  | 0 | 21 | 0 | 0 |  | SO_01 | 721
[5 empty] | 20 | SP | 721191420 |  | Dtto, ale DN 110 | ks | 14 | 0 | 14 | 0 | 0 |  | 0 |  | 0 | 21 | 0 | 0 |  | SO_01 | 721
[5 empty] | 21 | SP | 721191421 |  | Izolace plstěnými pásy | m | 25 | 0 | 25 | 0 | 0 |  | 0 |  | 0 | 21 | 0 | 0 |  | SO_01 | 721
[5 empty] | 22 | SP | 721191422 |  | Zkouška těsnosti kanalizace do DN 125 | m | 141 | 0 | 141 | 0 | 0 |  | 0 |  | 0 | 21 | 0 | 0 |  | SO_01 | 721
[5 empty] | 23 | SP | 721191423 |  | Zkouška těsnosti kanalizace do DN 200 | m | 20 | 0 | 20 | 0 | 0 |  | 0 |  | 0 | 21 | 0 | 0 |  | SO_01 | 721
[5 empty] | 24 | SP | 721191424 |  | Objímky pro kanalizaci KGPO | ks | 25 | 0 | 25 | 0 | 0 |  | 0 |  | 0 | 21 | 0 | 0 |  | SO_01 | 721
[5 empty] | 25 | SP | 721191425 |  | Konzole pro zavěšenou kanalizaci v suterénu | ks | 8 | 0 | 8 | 0 | 0 |  | 0 |  | 0 | 21 | 0 | 0 |  | SO_01 | 721
[5 empty] | 26 | SP | 721191426 |  | Kalové čerpadlo s plovákem | ks | 2 | 0 | 2 | 0 | 0 |  | 0 |  | 0 | 21 | 0 | 0 |  | SO_01 | 721
[5 empty] | 27 | SP | 721191427 |  | Požární manžeta | ks | 7 | 0 | 7 | 0 | 0 |  | 0 |  | 0 | 21 | 0 | 0 |  | SO_01 | 721
[5 empty] | 28 | SP | 721191428 |  | Přesun hmot pro kanalizaci | % | 1.68 | 0 | 1.68 | 0 | 0 |  | 0 |  | 0 | 21 | 0 | 0 |  | SO_01 | 721
[5 empty] | 29 | SP | 721191429 |  | Vnitřní výkop pro kanalizaci,včetně zasypání | m3 | 4 | 0 | 4 | 0 | 0 |  | 0 |  | 0 | 21 | 0 | 0 |  | SO_01 | 721
[5 empty] | 30 | SP | 721191430 |  | v hornině č.3 + pažení | m3 | 12 | 0 | 12 | 0 | 0 |  | 0 |  | 0 | 21 | 0 | 0 |  | SO_01 | 721
[5 empty] | 31 | SP | 721191431 |  | Podsyp a obsyp potrubí | m3 | 1.5 | 0 | 1.5 | 0 | 0 |  | 0 |  | 0 | 21 | 0 | 0 |  | SO_01 | 721
[5 empty] | 32 | SP | 721191432 |  | Plastová čerpací šachta PP 425 mm | ks | 1 | 0 | 1 | 0 | 0 |  | 0 |  | 0 | 21 | 0 | 0 |  | SO_01 | 721
[5 empty] | 33 | SP | 721191433 |  | Poklop pro šachtu 425 mm | ks | 1 | 0 | 1 | 0 | 0 |  | 0 |  | 0 | 21 | 0 | 0 |  | SO_01 | 721
[5 empty] | 34 | SP | 721191434 |  | Napojení na stávající šachtu | x | 4 | 0 | 4 | 0 | 0 |  | 0 |  | 0 | 21 | 0 | 0 |  | SO_01 | 721
[5 empty] | 35 | SP | 721191435 |  | Stavební přípomoce | kpl | 1 | 0 | 1 | 0 | 0 |  | 0 |  | 0 | 21 | 0 | 0 |  | SO_01 | 721
[5 empty] | 36 | SP | 721191436 |  | Napojení na stávající kanalizaci | kpl | 1 | 0 | 1 | 0 | 0 |  | 0 |  | 0 | 21 | 0 | 0 |  | SO_01 | 721
_
[9 empty] | 722: Vnitřní vodovod | [5 empty] | 0 |  | 0 |  | 0 | _ | 0 | 0
[5 empty] | 1 | SP | 722191437 |  | Potrubí PPR S2,5 PN 20 50x8,4 | m | 6 | 0 | 6 | 0 | 0 |  | 0 |  | 0 | 21 | 0 | 0 |  | SO_01 | 722
[5 empty] | 2 | SP | 722191438 |  | Potrubí PPR S2,5 PN 20 40x6,7 | m | 8 | 0 | 8 | 0 | 0 |  | 0 |  | 0 | 21 | 0 | 0 |  | SO_01 | 722
[5 empty] | 3 | SP | 722191439 |  | Potrubí PPR S2,5 PN 20 32x 5,4 | m | 32 | 0 | 32 | 0 | 0 |  | 0 |  | 0 | 21 | 0 | 0 |  | SO_01 | 722
[5 empty] | 4 | SP | 722191440 |  | Dtto, 25x4,2 | m | 25 | 0 | 25 | 0 | 0 |  | 0 |  | 0 | 21 | 0 | 0 |  | SO_01 | 722
[5 empty] | 5 | SP | 722191441 |  | Dtto, 20x3,4 | m | 63 | 0 | 63 | 0 | 0 |  | 0 |  | 0 | 21 | 0 | 0 |  | SO_01 | 722
[5 empty] | 6 | SP | 722191442 |  | Dtto, 16x2,7 | m | 40 | 0 | 40 | 0 | 0 |  | 0 |  | 0 | 21 | 0 | 0 |  | SO_01 | 722
[5 empty] | 7 | SP | 722191443 |  | Potrubí vedené v atriu PE 25 | m | 17 | 0 | 17 | 0 | 0 |  | 0 |  | 0 | 21 | 0 | 0 |  | SO_01 | 722
[5 empty] | 8 | SP | 722191444 |  | Ocelové potrubí pozinkované DN40 | m | 15 | 0 | 15 | 0 | 0 |  | 0 |  | 0 | 21 | 0 | 0 |  | SO_01 | 722
[5 empty] | 9 | SP | 722191445 |  | Dtto , ale DN25 | m | 6 | 0 | 6 | 0 | 0 |  | 0 |  | 0 | 21 | 0 | 0 |  | SO_01 | 722
[5 empty] | 10 | SP | 722191446 |  | Objímky | ks | 35 | 0 | 35 | 0 | 0 |  | 0 |  | 0 | 21 | 0 | 0 |  | SO_01 | 722
[5 empty] | 11 | SP | 722191447 |  | Tepelná izolace pro potrubí 15 -25 | m | 123 | 0 | 123 | 0 | 0 |  | 0 |  | 0 | 21 | 0 | 0 |  | SO_01 | 722
[5 empty] | 12 | SP | 722191448 |  | Telelná izolace pro potrubí 32 | m | 46 | 0 | 46 | 0 | 0 |  | 0 |  | 0 | 21 | 0 | 0 |  | SO_01 | 722
[5 empty] | 13 | SP | 722191449 |  | Kulový uzávěr R 250D-6/4" | ks | 1 | 0 | 1 | 0 | 0 |  | 0 |  | 0 | 21 | 0 | 0 |  | SO_01 | 722
[5 empty] | 14 | SP | 722191450 |  | Kulový uzávěr R 250DS-6/4" | ks | 1 | 0 | 1 | 0 | 0 |  | 0 |  | 0 | 21 | 0 | 0 |  | SO_01 | 722
[5 empty] | 15 | SP | 722191451 |  | Kulový uzávěr R 250D-3/4" | ks | 7 | 0 | 7 | 0 | 0 |  | 0 |  | 0 | 21 | 0 | 0 |  | SO_01 | 722
[5 empty] | 16 | SP | 722191452 |  | Kulový uzávěr s vypouštěním R 250DS-1/2" | ks | 1 | 0 | 1 | 0 | 0 |  | 0 |  | 0 | 21 | 0 | 0 |  | SO_01 | 722
[5 empty] | 17 | SP | 722191453 |  | Kulový uzávěr s vypouštěním R 250DS-3/4" | ks | 1 | 0 | 1 | 0 | 0 |  | 0 |  | 0 | 21 | 0 | 0 |  | SO_01 | 722
[5 empty] | 18 | SP | 722191454 |  | Kulový uzávěr s vypouštěním R 250DS-1" | ks | 1 | 0 | 1 | 0 | 0 |  | 0 |  | 0 | 21 | 0 | 0 |  | SO_01 | 722
[5 empty] | 19 | SP | 722191455 |  | Výtokový ventil - T 621- 1/2" | ks | 2 | 0 | 2 | 0 | 0 |  | 0 |  | 0 | 21 | 0 | 0 |  | SO_01 | 722
[5 empty] | 20 | SP | 722191456 |  | Zpěrný ventil N5-6/4" | ks | 1 | 0 | 1 | 0 | 0 |  | 0 |  | 0 | 21 | 0 | 0 |  | SO_01 | 722
[5 empty] | 21 | SP | 722191457 |  | Zpětný ventil N5-3/4" | ks | 3 | 0 | 3 | 0 | 0 |  | 0 |  | 0 | 21 | 0 | 0 |  | SO_01 | 722
[5 empty] | 22 | SP | 722191458 |  | Pojistný ventil pro ohřívače | ks | 2 | 0 | 2 | 0 | 0 |  | 0 |  | 0 | 21 | 0 | 0 |  | SO_01 | 722
[5 empty] | 23 | SP | 722191459 |  | Ventilky roháčky | ks | 22 | 0 | 22 | 0 | 0 |  | 0 |  | 0 | 21 | 0 | 0 |  | SO_01 | 722
[5 empty] | 24 | SP | 722191460 |  | Expanzní nádoba 8 l | ks | 1 | 0 | 1 | 0 | 0 |  | 0 |  | 0 | 21 | 0 | 0 |  | SO_01 | 722
[5 empty] | 25 | SP | 722191461 |  | Cirkulační čerpadlo s hodinami DN25 | ks | 1 | 0 | 1 | 0 | 0 |  | 0 |  | 0 | 21 | 0 | 0 |  | SO_01 | 722
[5 empty] | 26 | SP | 722191462 |  | Vodoměr G 25 dodávka VaK | ks | 1 | 0 | 1 | 0 | 0 |  | 0 |  | 0 | 21 | 0 | 0 |  | SO_01 | 722
[5 empty] | 27 | SP | 722191463 |  | Vyvedení a upevnění výpustek do DN 25 | ks | 48 | 0 | 48 | 0 | 0 |  | 0 |  | 0 | 21 | 0 | 0 |  | SO_01 | 722
[5 empty] | 28 | SP | 722191464 |  | Nástěnky pro ventil | ks | 2 | 0 | 2 | 0 | 0 |  | 0 |  | 0 | 21 | 0 | 0 |  | SO_01 | 722
[5 empty] | 29 | SP | 722191466 |  | Požární systém s tvarově stálou hadicí D19/30 | soub. | 2 | 0 | 2 | 0 | 0 |  | 0 |  | 0 | 21 | 0 | 0 |  | SO_01 | 722
[5 empty] | 30 | SP | 722191467 |  | Požární tmel - těsnění | ks | 1 | 0 | 1 | 0 | 0 |  | 0 |  | 0 | 21 | 0 | 0 |  | SO_01 | 722
[5 empty] | 31 | SP | 722191468 |  | Těsnící manžeta HL 800 | ks | 1 | 0 | 1 | 0 | 0 |  | 0 |  | 0 | 21 | 0 | 0 |  | SO_01 | 722
[5 empty] | 32 | SP | 722191469 |  | Zkouška tlaku potrubí | m | 207 | 0 | 207 | 0 | 0 |  | 0 |  | 0 | 21 | 0 | 0 |  | SO_01 | 722
[5 empty] | 33 | SP | 722191470 |  | Proplach a dezinfekce potrubí | m | 207 | 0 | 207 | 0 | 0 |  | 0 |  | 0 | 21 | 0 | 0 |  | SO_01 | 722
[5 empty] | 34 | SP | 722191471 |  | Přesun hmot pro vnitřní vodovod | % | 1.02 | 0 | 1.02 | 0 | 0 |  | 0 |  | 0 | 21 | 0 | 0 |  | SO_01 | 722
[5 empty] | 35 | SP | 722191472 |  | Stavební přípomoce | kpl | 1 | 0 | 1 | 0 | 0 |  | 0 |  | 0 | 21 | 0 | 0 |  | SO_01 | 722
[5 empty] | 36 | SP | 722191473 |  | Vnitřní výkop pro vodovod včetně zasypání | m3 | 1 | 0 | 1 | 0 | 0 |  | 0 |  | 0 | 21 | 0 | 0 |  | SO_01 | 722
[5 empty] | 37 | SP | 722191474 |  | v hornině č.3 + pažení | m3 | 20 | 0 | 20 | 0 | 0 |  | 0 |  | 0 | 21 | 0 | 0 |  | SO_01 | 722
[5 empty] | 38 | SP | 722191475 |  | Podsyp a obsyp potrubí | m3 | 2 | 0 | 2 | 0 | 0 |  | 0 |  | 0 | 21 | 0 | 0 |  | SO_01 | 722
[5 empty] | 39 | SP | 722191476 |  | Rozebrání a zpětná oprava chodníkové dlažby vč. podklad. vrstev | m2 | 10 | 0 | 10 | 0 | 0 |  | 0 |  | 0 | 21 | 0 | 0 |  | SO_01 | 722
_
[9 empty] | 723: Vnitřní plynovod | [5 empty] | 0 |  | 0 |  | 0 | _ | 0 | 0
[5 empty] | 1 | SP | 7231914562 |  | potrubí ocelové DN 25 | m | 5 | 0 | 5 | 0 | 0 |  | 0 |  | 0 | 21 | 0 | 0 |  | SO_01 | 723
[5 empty] | 2 | SP | 7231914563 |  | potrubí ocelové DN 40 | m | 50 | 0 | 50 | 0 | 0 |  | 0 |  | 0 | 21 | 0 | 0 |  | SO_01 | 723
[5 empty] | 3 | SP | 7231914564 |  | potrubí ocelové DN 65 | m | 5 | 0 | 5 | 0 | 0 |  | 0 |  | 0 | 21 | 0 | 0 |  | SO_01 | 723
[5 empty] | 4 | SP | 7231914565 |  | plyn.kohout DN 25 s páčkou | ks | 2 | 0 | 2 | 0 | 0 |  | 0 |  | 0 | 21 | 0 | 0 |  | SO_01 | 723
[5 empty] | 5 | SP | 7231914566 |  | plyn.kohout DN 40 s páčkou | ks | 2 | 0 | 2 | 0 | 0 |  | 0 |  | 0 | 21 | 0 | 0 |  | SO_01 | 723
[5 empty] | 6 | SP | 7231914567 |  | plynoměr G 6 | ks | 1 | 0 | 1 | 0 | 0 |  | 0 |  | 0 | 21 | 0 | 0 |  | SO_01 | 723
[5 empty] | 7 | SP | 7231914568 |  | úchytky,konzoly | kpl | 1 | 0 | 1 | 0 | 0 |  | 0 |  | 0 | 21 | 0 | 0 |  | SO_01 | 723
[5 empty] | 8 | SP | 7231914569 |  | nátěry | h | 15 | 0 | 15 | 0 | 0 |  | 0 |  | 0 | 21 | 0 | 0 |  | SO_01 | 723
[5 empty] | 9 | SP | 7231914570 |  | stavební přípomoce | h | 25 | 0 | 25 | 0 | 0 |  | 0 |  | 0 | 21 | 0 | 0 |  | SO_01 | 723
[5 empty] | 10 | SP | 7231914571 |  | tlaková zkouška plynovodu | sb | 1 | 0 | 1 | 0 | 0 |  | 0 |  | 0 | 21 | 0 | 0 |  | SO_01 | 723
[5 empty] | 11 | SP | 7231914572 |  | revize plynovodu | sb | 1 | 0 | 1 | 0 | 0 |  | 0 |  | 0 | 21 | 0 | 0 |  | SO_01 | 723
_
[9 empty] | 725: Zařizovací předměty | [5 empty] | 0 |  | #REF! |  | #REF! | _ | #REF! | #REF!
[5 empty] | 1 | SP | 725191476 |  | Klozet zavěšený | ks | 10 | 0 | 10 | 0 | 0 |  | 0 |  | 0 | 21 | 0 | 0 |  | SO_01 | 725
[5 empty] | 2 | SP | 725191477 |  | Klozetové sedátko s poklopem pro WC | ks | 10 | 0 | 10 | 0 | 0 |  | 0 |  | 0 | 21 | 0 | 0 |  | SO_01 | 725
[5 empty] | 3 | SP | 725191478 |  | Montážní rám podomítkový pro WC | ks | 10 | 0 | 10 | 0 | 0 |  | 0 |  | 0 | 21 | 0 | 0 |  | SO_01 | 725
[5 empty] | 4 | SP | 725191479 |  | Madlo toaletní sklopné pro WC 834 mm-nerez | ks | 1 | 0 | 1 | 0 | 0 |  | 0 |  | 0 | 21 | 0 | 0 |  | SO_01 | 725
[5 empty] | 5 | SP | 725191480 |  | Madlo toaletní pevné 843 mm | ks | 1 | 0 | 1 | 0 | 0 |  | 0 |  | 0 | 21 | 0 | 0 |  | SO_01 | 725
[5 empty] | 6 | SP | 725191481 |  | Klozety KOMBI pro těl. postižené | ks | 1 | 0 | 1 | 0 | 0 |  | 0 |  | 0 | 21 | 0 | 0 |  | SO_01 | 725
[5 empty] | 7 | SP | 725191482 |  | Klozetové sedátko bez poklopu pro WC | ks | 1 | 0 | 1 | 0 | 0 |  | 0 |  | 0 | 21 | 0 | 0 |  | SO_01 | 725
[5 empty] | 8 | SP | 725191483 |  | Umyvadlo 45 cm | ks | 8 | 0 | 8 | 0 | 0 |  | 0 |  | 0 | 21 | 0 | 0 |  | SO_01 | 725
[5 empty] | 9 | SP | 725191484 |  | Opěrné madlo pro umyvadla 300 mm-nerez | ks | 1 | 0 | 1 | 0 | 0 |  | 0 |  | 0 | 21 | 0 | 0 |  | SO_01 | 725
[5 empty] | 10 | SP | 725191485 |  | Úklidová výlevka + mřížka DN100 | ks | 3 | 0 | 3 | 0 | 0 |  | 0 |  | 0 | 21 | 0 | 0 |  | SO_01 | 725
[5 empty] | 11 | SP | 725191487 |  | Urinál senzor | ks | 3 | 0 | 3 | 0 | 0 |  | #REF! |  | #REF! | 21 | #REF! | #REF! |  | SO_01 | 725
[5 empty] | 12 | SP | 725191488 |  | Sprchová vanička - keramická | ks | 1 | 0 | 1 | 0 | 0 |  | 0 |  | 0 | 21 | 0 | 0 |  | SO_01 | 725
[5 empty] | 13 | SP | 725191489 |  | Sifon pro vaničky | ks | 1 | 0 | 1 | 0 | 0 |  | 0 |  | 0 | 21 | 0 | 0 |  | SO_01 | 725
[5 empty] | 14 | SP | 725191490 |  | Sprchová zástěna | ks | 1 | 0 | 1 | 0 | 0 |  | 0 |  | 0 | 21 | 0 | 0 |  | SO_01 | 725
[5 empty] | 15 | SP | 725191491 |  | Umyvadlová baterie | ks | 8 | 0 | 8 | 0 | 0 |  | 0 |  | 0 | 21 | 0 | 0 |  | SO_01 | 725
[5 empty] | 16 | SP | 725191492 |  | Dřezová baterie pro kuchyň | ks | 3 | 0 | 3 | 0 | 0 |  | 0 |  | 0 | 21 | 0 | 0 |  | SO_01 | 725
[5 empty] | 17 | SP | 725191493 |  | Sprchová baterie | ks | 1 | 0 | 1 | 0 | 0 |  | 0 |  | 0 | 21 | 0 | 0 |  | SO_01 | 725
[5 empty] | 18 | SP | 725191494 |  | Ohřívač vody - 200 l - viz ÚT | ks | 1 | 0 | 1 | 0 | 0 |  | 0 |  | 0 | 21 | 0 | 0 |  | SO_01 | 725
[5 empty] | 19 | SP | 725191495 |  | Elektrický ohřívač vody 125 l | kpl | 1 | 0 | 1 | 0 | 0 |  | 0 |  | 0 | 21 | 0 | 0 |  | SO_01 | 725
[5 empty] | 20 | SP | 725191496 |  | Připojení ohřívače vody | x | 2 | 0 | 2 | 0 | 0 |  | 0 |  | 0 | 21 | 0 | 0 |  | SO_01 | 725
[5 empty] | 21 | SP | 725191497 |  | Přesun hmot | % | 0.21 | 0 | 0.21 | 0 | 0 |  | 0 |  | 0 | 21 | 0 | 0 |  | SO_01 | 725
[17 empty] | 0 |  | 0 | 21 | 0 | 0 |  | SO_01 | 725
_
[9 empty] | 731: Ústřední vytápění - kotelny | [5 empty] | 0 |  | 0 |  | 0 | _ | 0 | 0
[5 empty] | 1 | SP | 7301914451 |  | Závěsný kotel kondenzační 45 - 50 kW | sb | 2 | 0 | 2 | 0 | 0 |  | 0 |  | 0 | 21 | 0 | 0 |  | SO_01 | 731
[5 empty] | 2 | SP | 7301914452 |  | zabezpečovací prvky plynových kotlů | sb | 2 | 0 | 2 | 0 | 0 |  | 0 |  | 0 | 21 | 0 | 0 |  | SO_01 | 731
[5 empty] | 3 | SP | 7301914453 |  | ekvitermkní regulace | sb | 1 | 0 | 1 | 0 | 0 |  | 0 |  | 0 | 21 | 0 | 0 |  | SO_01 | 731
[5 empty] | 4 | SP | 7301914454 |  | Bloková úpravna topné vody | sb | 1 | 0 | 1 | 0 | 0 |  | 0 |  | 0 | 21 | 0 | 0 |  | SO_01 | 731
[5 empty] | 5 | SP | 7301914455 |  | koaxiální odkouření kotle o125/80 | sada | 2 | 0 | 2 | 0 | 0 |  | 0 |  | 0 | 21 | 0 | 0 |  | SO_01 | 731
[5 empty] | 6 | SP | 7301914456 |  | revize odkouření | sb | 2 | 0 | 2 | 0 | 0 |  | 0 |  | 0 | 21 | 0 | 0 |  | SO_01 | 731
[5 empty] | 7 | SP | 7301914457 |  | Montáž kotlů 45kW | sb | 2 | 0 | 2 | 0 | 0 |  | 0 |  | 0 | 21 | 0 | 0 |  | SO_01 | 731
_
[9 empty] | 732: Ústřední vytápění - strojovny | [5 empty] | 0 |  | 0 |  | 0 | _ | 0 | 0
[5 empty] | 1 | SP | 7301914458 |  | elektronické čerpadlo dopravní pro ÚT | sb | 4 | 0 | 4 | 0 | 0 |  | 0 |  | 0 | 21 | 0 | 0 |  | SO_01 | 732
[5 empty] | 2 | SP | 7301914459 |  | Uzavřená expanzní nádoba s membránou 120 litrů, pro otopné systémy | ks | 1 | 0 | 1 | 0 | 0 |  | 0 |  | 0 | 21 | 0 | 0 |  | SO_01 | 732
[5 empty] | 3 | SP | 7301914460 |  | HVDT - anuloid 100 kW | ks | 1 | 0 | 1 | 0 | 0 |  | 0 |  | 0 | 21 | 0 | 0 |  | SO_01 | 732
[5 empty] | 4 | SP | 7301914461 |  | R+S - rozdělovač a sběrač 100kW (4 vývody) | ks | 1 | 0 | 1 | 0 | 0 |  | 0 |  | 0 | 21 | 0 | 0 |  | SO_01 | 732
[5 empty] | 5 | SP | 7301914462 |  | regulace jednotlivých okruhů | sb | 3 | 0 | 3 | 0 | 0 |  | 0 |  | 0 | 21 | 0 | 0 |  | SO_01 | 732
[5 empty] | 6 | SP | 7301914463 |  | zásobník pro ohřev TV 200 litrů | sb | 1 | 0 | 1 | 0 | 0 |  | 0 |  | 0 | 21 | 0 | 0 |  | SO_01 | 732
[5 empty] | 7 | SP | 7301914464 |  | potrubí z trubek měděných 22x1 | m | 5 | 0 | 5 | 0 | 0 |  | 0 |  | 0 | 21 | 0 | 0 |  | SO_01 | 732
[5 empty] | 8 | SP | 7301914465 |  | potrubí z trubek měděných 28x1 | m | 10 | 0 | 10 | 0 | 0 |  | 0 |  | 0 | 21 | 0 | 0 |  | SO_01 | 732
[5 empty] | 9 | SP | 7301914466 |  | potrubí z trubek měděných 54x1,5 | m | 16 | 0 | 16 | 0 | 0 |  | 0 |  | 0 | 21 | 0 | 0 |  | SO_01 | 732
[5 empty] | 10 | SP | 7301914467 |  | kohouty a ostatní armatury KK,VK,OV,AOV | kpl | 1 | 0 | 1 | 0 | 0 |  | 0 |  | 0 | 21 | 0 | 0 |  | SO_01 | 732
[5 empty] | 11 | SP | 7301914468 |  | pojistné, zabezpečovací a měřící armatury | kpl | 1 | 0 | 1 | 0 | 0 |  | 0 |  | 0 | 21 | 0 | 0 |  | SO_01 | 732
_
[9 empty] | 733: Ústřední vytápění - rozvodné potrubí | [5 empty] | 0 |  | 0 |  | 0 | _ | 0 | 0
[5 empty] | 1 | SP | 7301914469 |  | potrubí z trubek měděných 15x1 | m | 230 | 0 | 230 | 0 | 0 |  | 0 |  | 0 | 21 | 0 | 0 |  | SO_01 | 733
[5 empty] | 2 | SP | 7301914470 |  | potrubí z trubek měděných 18x1 | m | 90 | 0 | 90 | 0 | 0 |  | 0 |  | 0 | 21 | 0 | 0 |  | SO_01 | 733
[5 empty] | 3 | SP | 7301914471 |  | potrubí z trubek měděných 22x1 | m | 225 | 0 | 225 | 0 | 0 |  | 0 |  | 0 | 21 | 0 | 0 |  | SO_01 | 733
[5 empty] | 4 | SP | 7301914472 |  | potrubí z trubek měděných 28x1 | m | 95 | 0 | 95 | 0 | 0 |  | 0 |  | 0 | 21 | 0 | 0 |  | SO_01 | 733
[5 empty] | 5 | SP | 7301914473 |  | potrubí z trubek měděných 35x1 | m | 50 | 0 | 50 | 0 | 0 |  | 0 |  | 0 | 21 | 0 | 0 |  | SO_01 | 733
[5 empty] | 6 | SP | 7301914474 |  | potrubí z trubek měděných 42x1 | m | 32 | 0 | 32 | 0 | 0 |  | 0 |  | 0 | 21 | 0 | 0 |  | SO_01 | 733
[5 empty] | 7 | SP | 7301914475 |  | potrubí z trubek měděných 54x1,5 | m | 24 | 0 | 24 | 0 | 0 |  | 0 |  | 0 | 21 | 0 | 0 |  | SO_01 | 733
[5 empty] | 8 | SP | 7301914476 |  | Závěsy a objímky ,ostatní upevňovací prvky jsou započteny v cenách potrubí | kpl | 1 | 0 | 1 | 0 | 0 |  | 0 |  | 0 | 21 | 0 | 0 |  | SO_01 | 733
[5 empty] | 9 | SP | 7301914477 |  | Tlakové zkoušky potrubí do DN50 | m | 747 | 0 | 747 | 0 | 0 |  | 0 |  | 0 | 21 | 0 | 0 |  | SO_01 | 733
_
[9 empty] | 734: Ústřední vytápění - armatury | [5 empty] | 0 |  | 0 |  | 0 | _ | 0 | 0
[5 empty] | 1 | SP | 7301914478 |  | Kulový kohout DN25 | ks | 6 | 0 | 6 | 0 | 0 |  | 0 |  | 0 | 21 | 0 | 0 |  | SO_01 | 734
[5 empty] | 2 | SP | 7301914479 |  | Kulový kohout DN32 | ks | 3 | 0 | 3 | 0 | 0 |  | 0 |  | 0 | 21 | 0 | 0 |  | SO_01 | 734
[5 empty] | 3 | SP | 7301914480 |  | Kulový kohout DN40 | ks | 3 | 0 | 3 | 0 | 0 |  | 0 |  | 0 | 21 | 0 | 0 |  | SO_01 | 734
[5 empty] | 4 | SP | 7301914481 |  | Kulový kohout DN50 | ks | 9 | 0 | 9 | 0 | 0 |  | 0 |  | 0 | 21 | 0 | 0 |  | SO_01 | 734
[5 empty] | 5 | SP | 7301914482 |  | Filtr pro otopné systémy | ks | 2 | 0 | 2 | 0 | 0 |  | 0 |  | 0 | 21 | 0 | 0 |  | SO_01 | 734
[5 empty] | 6 | SP | 7301914483 |  | Zpětná klapka DN25 | ks | 2 | 0 | 2 | 0 | 0 |  | 0 |  | 0 | 21 | 0 | 0 |  | SO_01 | 734
[5 empty] | 7 | SP | 7301914484 |  | Automatický odvzdušňovací ventil | ks | 10 | 0 | 10 | 0 | 0 |  | 0 |  | 0 | 21 | 0 | 0 |  | SO_01 | 734
[5 empty] | 8 | SP | 7301914485 |  | Vypouštěcí a napouštěcí kohout DN15 | ks | 26 | 0 | 26 | 0 | 0 |  | 0 |  | 0 | 21 | 0 | 0 |  | SO_01 | 734
[5 empty] | 9 | SP | 7301914486 |  | H šroubení pro otopná tělesa VK | ks | 38 | 0 | 38 | 0 | 0 |  | 0 |  | 0 | 21 | 0 | 0 |  | SO_01 | 734
[5 empty] | 10 | SP | 7301914487 |  | Ventil regulační pro OT klasik | ks | 15 | 0 | 15 | 0 | 0 |  | 0 |  | 0 | 21 | 0 | 0 |  | SO_01 | 734
[5 empty] | 11 | SP | 7301914488 |  | Termostatická hlavice | ks | 52 | 0 | 52 | 0 | 0 |  | 0 |  | 0 | 21 | 0 | 0 |  | SO_01 | 734
[5 empty] | 12 | SP | 7301914489 |  | Zpětné šroubení regulační pro otopná tělesa | ks | 15 | 0 | 15 | 0 | 0 |  | 0 |  | 0 | 21 | 0 | 0 |  | SO_01 | 734
_
[9 empty] | 735: Ústřední vytápění - otopná tělesa | [5 empty] | 0 |  | 0 |  | 0 | _ | 0 | 0
[5 empty] | 1 | SP | 7301914490 |  | Podlahový konvertor 42x1600 | ks | 4 | 0 | 4 | 0 | 0 |  | 0 |  | 0 | 21 | 0 | 0 |  | SO_01 | 735
[5 empty] | 2 | SP | 7301914491 |  | Podlahový konvertor 42x2000 | ks | 1 | 0 | 1 | 0 | 0 |  | 0 |  | 0 | 21 | 0 | 0 |  | SO_01 | 735
[5 empty] | 3 | SP | 7301914492 |  | Podlahový konvertor 42x2400 | ks | 1 | 0 | 1 | 0 | 0 |  | 0 |  | 0 | 21 | 0 | 0 |  | SO_01 | 735
[5 empty] | 4 | SP | 7301914493 |  | El. ovládání konvertoru,trafo 12 V a komponenty | sb | 6 | 0 | 6 | 0 | 0 |  | 0 |  | 0 | 21 | 0 | 0 |  | SO_01 | 735
[5 empty] | 5 | SP | 7301914494 |  | Deskové těleso VK typ 11-600/600 | ks | 1 | 0 | 1 | 0 | 0 |  | 0 |  | 0 | 21 | 0 | 0 |  | SO_01 | 735
[5 empty] | 6 | SP | 7301914495 |  | Deskové těleso VK typ 21-900/600 | ks | 2 | 0 | 2 | 0 | 0 |  | 0 |  | 0 | 21 | 0 | 0 |  | SO_01 | 735
[5 empty] | 7 | SP | 7301914496 |  | Deskové těleso VK typ 21-900/700 | ks | 1 | 0 | 1 | 0 | 0 |  | 0 |  | 0 | 21 | 0 | 0 |  | SO_01 | 735
[5 empty] | 8 | SP | 7301914497 |  | Deskové těleso VK typ 21-900/800 | ks | 1 | 0 | 1 | 0 | 0 |  | 0 |  | 0 | 21 | 0 | 0 |  | SO_01 | 735
[5 empty] | 9 | SP | 7301914498 |  | Deskové těleso VK typ 21-900/1100 | ks | 3 | 0 | 3 | 0 | 0 |  | 0 |  | 0 | 21 | 0 | 0 |  | SO_01 | 735
[5 empty] | 10 | SP | 7301914499 |  | Deskové těleso VK typ 22-600/1200 | ks | 2 | 0 | 2 | 0 | 0 |  | 0 |  | 0 | 21 | 0 | 0 |  | SO_01 | 735
[5 empty] | 11 | SP | 7301914500 |  | Deskové těleso VK typ 22-900/1600 | ks | 3 | 0 | 3 | 0 | 0 |  | 0 |  | 0 | 21 | 0 | 0 |  | SO_01 | 735
[5 empty] | 12 | SP | 7301914501 |  | Deskové těleso VK typ 33-600/1200 | ks | 15 | 0 | 15 | 0 | 0 |  | 0 |  | 0 | 21 | 0 | 0 |  | SO_01 | 735
[5 empty] | 13 | SP | 7301914502 |  | Deskové těleso VK typ 33-600/1400 | ks | 3 | 0 | 3 | 0 | 0 |  | 0 |  | 0 | 21 | 0 | 0 |  | SO_01 | 735
[5 empty] | 14 | SP | 7301914503 |  | Deskové těleso VK typ 33-600/2000 | ks | 3 | 0 | 3 | 0 | 0 |  | 0 |  | 0 | 21 | 0 | 0 |  | SO_01 | 735
[5 empty] | 15 | SP | 7301914504 |  | Deskové těleso VK typ 33-900/800 | ks | 1 | 0 | 1 | 0 | 0 |  | 0 |  | 0 | 21 | 0 | 0 |  | SO_01 | 735
[5 empty] | 16 | SP | 7301914505 |  | Deskové těleso VK typ 33-500/2000 | ks | 3 | 0 | 3 | 0 | 0 |  | 0 |  | 0 | 21 | 0 | 0 |  | SO_01 | 735
[5 empty] | 17 | SP | 7301914506 |  | Deskové těleso klasické typ 11 - 600/600 | ks | 2 | 0 | 2 | 0 | 0 |  | 0 |  | 0 | 21 | 0 | 0 |  | SO_01 | 735
[5 empty] | 18 | SP | 7301914507 |  | Deskové těleso klasické typ 21 - 600/700 | ks | 1 | 0 | 1 | 0 | 0 |  | 0 |  | 0 | 21 | 0 | 0 |  | SO_01 | 735
[5 empty] | 19 | SP | 7301914508 |  | Deskové těleso klasické typ 21 - 600/1000 | ks | 2 | 0 | 2 | 0 | 0 |  | 0 |  | 0 | 21 | 0 | 0 |  | SO_01 | 735
[5 empty] | 20 | SP | 7301914509 |  | Deskové těleso klasické typ 21 - 900/700 | ks | 1 | 0 | 1 | 0 | 0 |  | 0 |  | 0 | 21 | 0 | 0 |  | SO_01 | 735
[5 empty] | 21 | SP | 7301914510 |  | Deskové těleso klasické typ 21 - 900/1200 | ks | 2 | 0 | 2 | 0 | 0 |  | 0 |  | 0 | 21 | 0 | 0 |  | SO_01 | 735
[5 empty] | 22 | SP | 7301914511 |  | Deskové těleso klasické typ 21 - 900/1600 | ks | 1 | 0 | 1 | 0 | 0 |  | 0 |  | 0 | 21 | 0 | 0 |  | SO_01 | 735
_
[9 empty] | 737: Ústřední vytápění - ostatní | [5 empty] | 0 |  | 0 |  | 0 | _ | 0 | 0
[5 empty] | 1 | SP | 7301914512 |  | Kompletní izolace R+S v tech.místnosti | kpl | 1 | 0 | 1 | 0 | 0 |  | 0 |  | 0 | 21 | 0 | 0 |  | SO_01 | 737
[5 empty] | 2 | SP | 7301914513 |  | Izolace potrubí v tech.místnosti | m | 31 | 0 | 31 | 0 | 0 |  | 0 |  | 0 | 21 | 0 | 0 |  | SO_01 | 737
[5 empty] | 3 | SP | 7301914514 |  | Izolace potrubí | m | 500 | 0 | 500 | 0 | 0 |  | 0 |  | 0 | 21 | 0 | 0 |  | SO_01 | 737
[5 empty] | 4 | SP | 7301914515 |  | Izolace HVDT v tech.místnosti | kpl | 1 | 0 | 1 | 0 | 0 |  | 0 |  | 0 | 21 | 0 | 0 |  | SO_01 | 737
[5 empty] | 5 | SP | 7301914516 |  | Práce neobsažané v ve výše uvedených položkách - montáže, zednické přípomoce, drobný montážní materi | hod | 200 | 0 | 200 | 0 | 0 |  | 0 |  | 0 | 21 | 0 | 0 |  | SO_01 | 737
[5 empty] | 6 | SP | 7301914517 |  | tlaková zkouška | hod | 15 | 0 | 15 | 0 | 0 |  | 0 |  | 0 | 21 | 0 | 0 |  | SO_01 | 737
[5 empty] | 7 | SP | 7301914518 |  | Topná zkouška dle ČSN 060310 | hod | 50 | 0 | 50 | 0 | 0 |  | 0 |  | 0 | 21 | 0 | 0 |  | SO_01 | 737
_
[9 empty] | 762: Konstrukce tesařské | [5 empty] | 0 |  | 17.3543 |  | 7.7171 | _ | 0 | 0
[5 empty] | 1 | H | 60511120 |  | Řezivo stavební prkna prismovaná tloušťky 25 - 37 mm délky 2 - 5 m | m3 | 20.0622 | 8 | 21.6671 | 0 | 0 | 0.55 | 11.9169 |  | 0 | 21 | 0 | 0 |  | SO_01 | 762
[9 empty] | 6*0,8*0,025 |  | 0.12 | [8 empty] | _
[9 empty] | bednění keramická krytina;(444,443+87,613)*0,025 |  | 13.3014 | [8 empty] | _
[9 empty] | strop 2NP;(27,76+5,35+2,88+4,8+4,7+31,63+20,08+29,4+35,23+22,4+36,1)*0,025 |  | 5.5083 | [8 empty] | _
[9 empty] | skladba P18;45,3*0,025 |  | 1.1325 | [8 empty] | _
[5 empty] | 2 | H | 60514114 |  | Řezivo jehličnaté,střešní latě impregnované dl 4 - 5 m | m3 | 6.8635 | 8 | 7.4126 | 0 | 0 | 0.55 | 4.0769 |  | 0 | 21 | 0 | 0 |  | SO_01 | 762
[9 empty] | (532,056*7*0,03*0,05+638,467*0,04*0,05) |  | 6.8635 | [8 empty] | _
[5 empty] | 3 | SP | 762330R21 |  | Revize a případná oprava stropních trámů ve 2.NP po otlučení omítek a odstranění rákosového podbití - cena předběžná | kpl | 1 | 0 | 1 | 0 | 0 |  | 0 |  | 0 | 21 | 0 | 0 |  | SO_01 | 762
[5 empty] | 4 | SP | 762331922 |  | Vyřezání části střešní vazby průřezové plochy řeziva do 224 cm2 délky do 5 m | m | 43.1 | 0 | 43.1 | 0 | 0 |  | 0 | 0.01232 | 0.53099 | 21 | 0 | 0 |  | SO_01 | 762
[9 empty] | 2*2+5*2+5,8+5,3+5,5+2+0,5+4+6 |  | 43.1 | [8 empty] | _
[5 empty] | 5 | SP | 762331932 |  | Vyřezání části střešní vazby průřezové plochy řeziva do 288 cm2 délky do 5 m | m | 20.5 | 0 | 20.5 | 0 | 0 |  | 0 | 0.01584 | 0.32472 | 21 | 0 | 0 |  | SO_01 | 762
[9 empty] | 6+3+5,5+6 |  | 20.5 | [8 empty] | _
[5 empty] | 6 | SP | 762331942 |  | Vyřezání části střešní vazby průřezové plochy řeziva do 450 cm2 délky do 5 m | m | 22.1 | 0 | 22.1 | 0 | 0 |  | 0 | 0.02475 | 0.54698 | 21 | 0 | 0 |  | SO_01 | 762
[9 empty] | 9,8+6+6,3 |  | 22.1 | [8 empty] | _
[5 empty] | 7 | SP | 762332922 |  | Doplnění části střešní vazby z hranolů průřezové plochy do 224 cm2 včetně materiálu - (zesílení - viz detaily dřevěných konstrukcí) | m | 19.8 | 0 | 19.8 | 0 | 0 | 0.01363 | 0.26987 |  | 0 | 21 | 0 | 0 |  | SO_01 | 762
[5 empty] | 8 | SP | 762332924 |  | Doplnění části střešní vazby z hranolů průřezové plochy do 450 cm2 včetně materiálu - (nastavení - viz detaily dřevěných konstrukcí) | m | 21.6 | 0 | 21.6 | 0 | 0 | 0.02733 | 0.59033 |  | 0 | 21 | 0 | 0 |  | SO_01 | 762
[5 empty] | 9 | SP | 7623329R01 |  | Dřevěné kolíky pro nastavení a zesílení prvků | kus | 108 | 0 | 108 | 0 | 0 |  | 0 |  | 0 | 21 | 0 | 0 |  | SO_01 | 762
[5 empty] | 10 | SP | 762333R01 |  | Podepření a přichycení dřevěných prvků k nové ocelové konstrukci vestavby | kpl | 1 | 0 | 1 | 0 | 0 |  | 0 |  | 0 | 21 | 0 | 0 |  | SO_01 | 762
[5 empty] | 11 | SP | 762341210 |  | Montáž bednění střech rovných a šikmých sklonu do 60° z hrubých prken na sraz | m2 | 536.856 | 0 | 536.856 | 0 | 0 |  | 0 |  | 0 | 21 | 0 | 0 |  | SO_01 | 762
[9 empty] | keramická krytina;444,443+87,613 |  | 532.056 | [8 empty] | _
[9 empty] | 6*0,8 |  | 4.8 | [8 empty] | _
[5 empty] | 12 | SP | 762342211 |  | Montáž laťování na střechách jednoduchých sklonu do 60° osové vzdálenosti do 150 mm | m2 | 532.056 | 0 | 532.056 | 0 | 0 |  | 0 |  | 0 | 21 | 0 | 0 |  | SO_01 | 762
[9 empty] | keramická krytina;444,443+87,613 |  | 532.056 | [8 empty] | _
[5 empty] | 13 | SP | 762342441 |  | Montáž lišt trojúhelníkových nebo kontralatí na střechách sklonu do 60° | m | 638.4672 | 0 | 638.4672 | 0 | 0 |  | 0 |  | 0 | 21 | 0 | 0 |  | SO_01 | 762
[9 empty] | 532,056*1,2 |  | 638.4672 | [8 empty] | _
[5 empty] | 14 | SP | 762342811 |  | Demontáž laťování střech z latí osové vzdálenosti do 0,22 m | m2 | 587.156 | 0 | 587.156 | 0 | 0 |  | 0 | 0.007 | 4.1101 | 21 | 0 | 0 |  | SO_01 | 762
[9 empty] | betonová krytina;87,613 |  | 87.613 | [8 empty] | _
[9 empty] | keramická krytina;(252,9/0,755+151,41/0,92) |  | 499.543 | [8 empty] | _
[5 empty] | 15 | SP | 762395000 |  | Spojovací prostředky pro montáž krovu, bednění, laťování, světlíky, klíny | m3 | 20.375 | 0 | 20.375 | 0 | 0 | 0.02337 | 0.47616 |  | 0 | 21 | 0 | 0 |  | SO_01 | 762
[9 empty] | 0,12+6,864+13,301 |  | 20.285 | [8 empty] | _
[9 empty] | výtah;0,09 |  | 0.09 | [8 empty] | _
[5 empty] | 16 | SP | 762395R01 |  | Prověření a zesílení spojů zkracovaných prvků | kpl | 1 | 0 | 1 | 0 | 0 |  | 0 |  | 0 | 21 | 0 | 0 |  | SO_01 | 762
[5 empty] | 17 | SP | 762510825 |  | Demontáž kce podkladové z desek cementotřískových tl do 20 mm na pero a drážku lepených | m2 | 31.63 | 0 | 31.63 | 0 | 0 |  | 0 | 0.0256 | 0.80973 | 21 | 0 | 0 |  | SO_01 | 762
[9 empty] | 2NP;31,63 |  | 31.63 | [8 empty] | _
[5 empty] | 18 | SP | 762521104 |  | Položení podlahy z hrubých prken na sraz | m2 | 45.3 | 0 | 45.3 | 0 | 0 |  | 0 |  | 0 | 21 | 0 | 0 |  | SO_01 | 762
[9 empty] | skladba P18;45,3 |  | 45.3 | [8 empty] | _
[5 empty] | 19 | SP | 762522811 |  | Demontáž podlah s polštáři z prken tloušťky do 32 mm | m2 | 57.5975 | 0 | 57.5975 | 0 | 0 |  | 0 | 0.018 | 1.0368 | 21 | 0 | 0 |  | SO_01 | 762
[9 empty] | stupeň 2NP;5,525*4,7 |  | 25.9675 | [8 empty] | _
[9 empty] | 2NP;31,63 |  | 31.63 | [8 empty] | _
[5 empty] | 20 | SP | 762595001 |  | Spojovací prostředky pro položení dřevěných podlah a zakrytí kanálů | m2 | 45.3 | 0 | 45.3 | 0 | 0 | 0.00019 | 0.008607 |  | 0 | 21 | 0 | 0 |  | SO_01 | 762
[9 empty] | skladba P18;45,3 |  | 45.3 | [8 empty] | _
[5 empty] | 21 | SP | 762821942 |  | Vyřezání části stropního trámu průřezové plochy řřeziva do 450 cm2 délky do 5 m | m | 10.5 | 0 | 10.5 | 0 | 0 |  | 0 | 0.02475 | 0.25988 | 21 | 0 | 0 |  | SO_01 | 762
[9 empty] | pod košic. plechy;3,5*3 |  | 10.5 | [8 empty] | _
[5 empty] | 22 | SP | 762841111 |  | Montáž podbíjení stropů a střech rovných z hrubých prken s mezerou 10 až 15 mm | m2 | 220.33 | 0 | 220.33 | 0 | 0 |  | 0 |  | 0 | 21 | 0 | 0 |  | SO_01 | 762
[9 empty] | strop 2NP;(27,76+5,35+2,88+4,8+4,7+31,63+20,08+29,4+35,23+22,4+36,1) |  | 220.33 | [8 empty] | _
[5 empty] | 23 | SP | 762841811 |  | Demontáž podbíjení obkladů stropů a střech sklonu do 60° z hrubých prken tl do 35 mm | m2 | 7 | 0 | 7 | 0 | 0 |  | 0 | 0.014 | 0.098 | 21 | 0 | 0 |  | SO_01 | 762
[9 empty] | pod košic. plechy;3,5*2 |  | 7 | [8 empty] | _
[5 empty] | 24 | SP | 762895000 |  | Spojovací prostředky pro montáž záklopu, stropnice a podbíjení | m3 | 5.5083 | 0 | 5.5083 | 0 | 0 | 0.00281 | 0.015478 |  | 0 | 21 | 0 | 0 |  | SO_01 | 762
[9 empty] | strop 2NP;(27,76+5,35+2,88+4,8+4,7+31,63+20,08+29,4+35,23+22,4+36,1)*0,025 |  | 5.5083 | [8 empty] | _
[5 empty] | 25 | SP | 998762203 |  | Přesun hmot procentní pro kce tesařské v objektech v do 24 m | % | 5.79 | 0 | 5.79 | 0 | 0 |  | 0 |  | 0 | 21 | 0 | 0 |  | SO_01 | 762
_
[9 empty] | 763: Konstrukce montované | [5 empty] | 0 |  | 22.2359 |  | 0 | _ | 0 | 0
[5 empty] | 1 | SP | 763111421 |  | SDK příčka tl 100 mm profil CW+UW 50 desky 2xDF 12,5 TI 40 mm EI 90 Rw 50 dB | m2 | 4.5624 | 0 | 4.5624 | 0 | 0 | 0.0504 | 0.22994 |  | 0 | 21 | 0 | 0 |  | SO_01 | 763
[9 empty] | příčky 3NP;(3,153*0,894+3,153*1,106/2) |  | 4.5624 | [8 empty] | _
[5 empty] | 2 | SP | 763111424 |  | SDK příčka tl 125 mm profil CW+UW 75 desky 2xDF 12,5 TI 60 mm EI 90 Rw 53 dB | m2 | 166.7793 | 0 | 166.7793 | 0 | 0 | 0.05066 | 8.449 |  | 0 | 21 | 0 | 0 |  | SO_01 | 763
[9 empty] | příčky 3NP;((0,66+3,773+0,125+1,895)*3,73)+((9,54+1,895*5+1,65+1,48+5,22+1,953*2+3,98+1,953)*2,75)+(7,28*3,38-2,5*1,5/2)+(1,895*2,28*2)+(5,16*5,35+3*2,28/2)-(1,6*8+1,4*4+1,8*2) |  | 166.7793 | [8 empty] | _
[5 empty] | 3 | SP | 763111427 |  | SDK příčka tl 150 mm profil CW+UW 100 desky 2xDF 12,5 TI 80 mm EI 90 Rw 55 dB | m2 | 23.9 | 0 | 23.9 | 0 | 0 | 0.05249 | 1.2545 |  | 0 | 21 | 0 | 0 |  | SO_01 | 763
[9 empty] | příčky 3NP;(8,32*2,75+3*2,28/2)-(1,2*2) |  | 23.9 | [8 empty] | _
[5 empty] | 4 | SP | 763121562 |  | Opláštění stěn ocel. konstrukce věže | m2 | 19.4725 | 0 | 19.4725 | 0 | 0 | 0.0334 | 0.65038 |  | 0 | 21 | 0 | 0 |  | SO_01 | 763
[9 empty] | 3NP;((2,37+2,48)*3)+(2,882*3)-(2,4*1,14+0,79*1,25) |  | 19.4725 | [8 empty] | _
[5 empty] | 5 | SP | 763121563 |  | SDK stěna předsazená tl 125 mm profil CD+UD desky 2xDF 15 EI 60 | m2 | 93.4657 | 0 | 93.4657 | 0 | 0 | 0.0334 | 3.1218 |  | 0 | 21 | 0 | 0 |  | SO_01 | 763
[9 empty] | 3NP;((2,061+6,45+5,55+12,82)*0,9)+(12,82*5,54)-(2,5*1,4/2) |  | 93.4657 | [8 empty] | _
[5 empty] | 6 | SP | 763121564 |  | SDK stěna předsazená tl 150 mm profil CD+UD desky 2xDF 15 EI 60 | m2 | 8.4384 | 0 | 8.4384 | 0 | 0 | 0.0334 | 0.28184 |  | 0 | 21 | 0 | 0 |  | SO_01 | 763
[9 empty] | 3NP;(9,376*0,9) |  | 8.4384 | [8 empty] | _
[5 empty] | 7 | SP | 763121565 |  | SDK stěna předsazená tl 200 mm profil CD+UD desky 2xDF 15 EI 60 | m2 | 65.7465 | 0 | 65.7465 | 0 | 0 | 0.0334 | 2.1959 |  | 0 | 21 | 0 | 0 |  | SO_01 | 763
[9 empty] | 3NP;(10,055*0,9+10,55*5,54-(2,5*1,4/2)) |  | 65.7465 | [8 empty] | _
[5 empty] | 8 | SP | 763131521 |  | SDK podhled desky 2xA 12,5 bez TI jednovrstvá spodní kce profil CD+UD | m2 | 260.192 | 0 | 260.192 | 0 | 0 | 0.02238 | 5.8231 |  | 0 | 21 | 0 | 0 |  | SO_01 | 763
[9 empty] | schodiště 2NP;8,5*1,2 |  | 10.2 | [8 empty] | _
[9 empty] | skladba S1;(9,8*5,68+6,7*2,88+12,6*10,02-2,2*3,9) |  | 192.632 | [8 empty] | _
[9 empty] | skladba S5;3*19,12 |  | 57.36 | [8 empty] | _
[5 empty] | 9 | SP | 763164152 |  | SDK obklad kcí tvaru L š přes 0,8 m desky 1xA 15 | m2 | 16 | 0 | 16 | 0 | 0 | 0.01434 | 0.22944 |  | 0 | 21 | 0 | 0 |  | SO_01 | 763
[9 empty] | odvětrání podlahy;(6,5*0,8)+(9*1,2) |  | 16 | [8 empty] | _
[5 empty] | 10 | SP | 998763403 |  | Přesun hmot procentní pro sádrokartonové konstrukce v objektech v do 24 m | % | 1.62 | 0 | 1.62 | 0 | 0 |  | 0 |  | 0 | 21 | 0 | 0 |  | SO_01 | 763
_
[9 empty] | 764: Konstrukce klempířské | [5 empty] | 0 |  | 0.39955 |  | 0.18246 | _ | 0 | 0
[5 empty] | 1 | SP | 764001891 |  | Demontáž úžlabí do suti | m | 8.5 | 0 | 8.5 | 0 | 0 |  | 0 | 0.00348 | 0.02958 | 21 | 0 | 0 |  | SO_01 | 764
[5 empty] | 2 | SP | 764222218 |  | K03 - Oplechování Cu okapů tvrdá krytina rš 165 mm | m | 2 | 0 | 2 | 0 | 0 | 0.00348 | 0.00696 |  | 0 | 21 | 0 | 0 |  | SO_01 | 764
[5 empty] | 3 | SP | 764222219 |  | K09-10-11-12 - Oplechování Cu okapů tvrdá krytina rš 200 mm | m | 42 | 0 | 42 | 0 | 0 | 0.00348 | 0.14616 |  | 0 | 21 | 0 | 0 |  | SO_01 | 764
[5 empty] | 4 | SP | 764231472 |  | K07 - Oplechování úžlabí z Cu plechu rš 1000 mm - s přídavnou plechovou lištou | m | 8.5 | 0 | 8.5 | 0 | 0 | 0.00572 | 0.04862 |  | 0 | 21 | 0 | 0 |  | SO_01 | 764
[5 empty] | 5 | SP | 764242240 |  | K13 - Lemování trub Cu hladká krytina D do 200 mm - včetně krycí manžety | kus | 4 | 0 | 4 | 0 | 0 | 0.00465 | 0.0186 |  | 0 | 21 | 0 | 0 |  | SO_01 | 764
[5 empty] | 6 | SP | 764252203 |  | K04-06 - Žlab Cu podokapní půlkruhový rš 330 mm - včetně háků, čel | m | 19.4 | 0 | 19.4 | 0 | 0 | 0.0033 | 0.06402 |  | 0 | 21 | 0 | 0 |  | SO_01 | 764
[5 empty] | 7 | SP | 764259216 |  | Žlab Cu - kotlík kulatý vel. 330/100 mm | kus | 3 | 0 | 3 | 0 | 0 | 0.00317 | 0.00951 |  | 0 | 21 | 0 | 0 |  | SO_01 | 764
[5 empty] | 8 | SP | 764331414 |  | K23 - Lemování rovných zdí střech s krytinou skládanou z Cu plechu rš 330 mm - ukončení na stěně přítlačnou lištou se zatmelením, krycí lišta dle obr. F.17 ČSN | m | 5.5 | 0 | 5.5 | 0 | 0 | 0.0019 | 0.01045 |  | 0 | 21 | 0 | 0 |  | SO_01 | 764
[5 empty] | 9 | SP | 764352811 |  | Demontáž žlab podokapní půlkruhový rovný rš 330 mm do 45° | m | 27 | 0 | 27 | 0 | 0 |  | 0 | 0.00336 | 0.09072 | 21 | 0 | 0 |  | SO_01 | 764
[5 empty] | 10 | SP | 764394811 |  | Demontáž podkladní pás rš 250 mm | m | 42 | 0 | 42 | 0 | 0 |  | 0 | 0.00021 | 0.00882 | 21 | 0 | 0 |  | SO_01 | 764
[5 empty] | 11 | SP | 764410850 |  | Demontáž oplechování parapetu rš do 330 mm | m | 18.4 | 0 | 18.4 | 0 | 0 |  | 0 | 0.00135 | 0.02484 | 21 | 0 | 0 |  | SO_01 | 764
[5 empty] | 12 | SP | 764454802 |  | Demontáž trouby kruhové průměr 120 mm | m | 10 | 0 | 10 | 0 | 0 |  | 0 | 0.00285 | 0.0285 | 21 | 0 | 0 |  | SO_01 | 764
[5 empty] | 13 | SP | 764510240 |  | K14 až 22 - Oplechování Cu parapetů rš 250 mm včetně rohů - boky upravené pod fasádu | m | 19.9 | 0 | 19.9 | 0 | 0 | 0.00156 | 0.031044 |  | 0 | 21 | 0 | 0 |  | SO_01 | 764
[9 empty] | parapety;1,55*2+2,4*2+1,15*6+1,2*3+1,5 |  | 19.9 | [8 empty] | _
[5 empty] | 14 | SP | 764530210 |  | K01-02 - Oplechování Cu zdí rš 250 mm včetně rohů - včetně příponek, drobného spojovacího materiálu a montáže | m | 24.5 | 0 | 24.5 | 0 | 0 | 0.00153 | 0.037485 |  | 0 | 21 | 0 | 0 |  | SO_01 | 764
[5 empty] | 15 | SP | 764554202 |  | K05-08 - Odpadní trouby Cu kruhové D 100 mm - včetně kolen, objímek a montáže | m | 10 | 0 | 10 | 0 | 0 | 0.00267 | 0.0267 |  | 0 | 21 | 0 | 0 |  | SO_01 | 764
[5 empty] | 16 | SP | 998764202 |  | Přesun hmot procentní pro konstrukce klempířské v objektech v do 12 m | % | 1.56 | 0 | 1.56 | 0 | 0 |  | 0 |  | 0 | 21 | 0 | 0 |  | SO_01 | 764
_
[9 empty] | 765: Krytiny tvrdé | [5 empty] | 0 |  | 6.2103 |  | 20.9341 | _ | 0 | 0
[5 empty] | 1 | H | 28329326 |  | Fólie podstřešní vysoce difúzní (1,5 x 50 m) | m2 | 532.056 | 10 | 585.2616 | 0 | 0 | 0.000135 | 0.07901 |  | 0 | 21 | 0 | 0 |  | SO_01 | 765
[9 empty] | keramická krytina;444,443+87,613 |  | 532.056 | [8 empty] | _
[5 empty] | 2 | SP | 765111102 |  | Montáž krytiny keramické hladké sklonu do 30° na sucho přes 32 do 40 ks/m2 šupinové krytí | m2 | 444.443 | 0 | 444.443 | 0 | 0 |  | 0 |  | 0 | 21 | 0 | 0 |  | SO_01 | 765
[9 empty] | keramická krytina;499,543 |  | 499.543 | [8 empty] | _
[9 empty] | plechová krytina;-(40+3,5+2) |  | -45.5 | [8 empty] | _
[9 empty] | okna;-(1,2*0,8*10) |  | -9.6 | [8 empty] | _
[5 empty] | 3 | SP | 765113412 |  | Krytina keramická úžlabí na plech na sucho s těsnicím pásem | m | 19.3478 | 0 | 19.3478 | 0 | 0 | 4e-05 | 0.00077391 |  | 0 | 21 | 0 | 0 |  | SO_01 | 765
[9 empty] | (10,5+4,5+2,8)/0,92 |  | 19.3478 | [8 empty] | _
[5 empty] | 4 | SP | 765114021 |  | Krytina keramická bobrovka režná šupinové krytí sklonu do 30° na sucho | m2 | 87.613 | 0 | 87.613 | 0 | 0 | 0.0664 | 5.8175 |  | 0 | 21 | 0 | 0 |  | SO_01 | 765
[9 empty] | místo betonové krytiny;87,613 |  | 87.613 | [8 empty] | _
[5 empty] | 5 | SP | 765114211 |  | Krytina keramická bobrovka nárožní hrana z hřebenáčů režných na sucho s větracím pásem kovovým | m | 22.5161 | 0 | 22.5161 | 0 | 0 | 0.00737 | 0.16594 |  | 0 | 21 | 0 | 0 |  | SO_01 | 765
[9 empty] | 10,5/0,731+7,5/0,92 |  | 22.5161 | [8 empty] | _
[5 empty] | 6 | SP | 765114312 |  | Krytina keramická bobrovka hřeben z hřebenáčů režných na sucho s větracím pásem s kartáčem | m | 19 | 0 | 19 | 0 | 0 | 0.00757 | 0.14383 |  | 0 | 21 | 0 | 0 |  | SO_01 | 765
[9 empty] | 9,8+9,2 |  | 19 | [8 empty] | _
[5 empty] | 7 | SP | 765121802 |  | Demontáž krytiny betonové sklonu do 30° na sucho k dalšímu použití | m2 | 87.613 | 0 | 87.613 | 0 | 0 |  | 0 | 0.04508 | 3.9496 | 21 | 0 | 0 |  | SO_01 | 765
[9 empty] | betonová krytina;(25,27/0,731+13,76/0,829+33,53/0,92) |  | 87.613 | [8 empty] | _
[5 empty] | 8 | SP | 765311583 |  | Krytina keramická bobrovka přiřezání tašky | m | 81.6243 | 0 | 81.6243 | 0 | 0 | 4e-05 | 0.003265 |  | 0 | 21 | 0 | 0 |  | SO_01 | 765
[9 empty] | (10,5*2+6+6,4)/0,92 |  | 36.3043 | [8 empty] | _
[9 empty] | 45,32 |  | 45.32 | [8 empty] | _
[5 empty] | 9 | SP | 765311813 |  | Demontáž keramické krytiny z tašek bobrovek na sucho k dalšímu použití | m2 | 499.543 | 0 | 499.543 | 0 | 0 |  | 0 | 0.034 | 16.9845 | 21 | 0 | 0 |  | SO_01 | 765
[9 empty] | keramická krytina;(252,9/0,755+151,41/0,92) |  | 499.543 | [8 empty] | _
[5 empty] | 10 | SP | 765901191 |  | Zakrytí šikmých střech - montáž podstřešní hydroizolační fólie | m2 | 532.056 | 0 | 532.056 | 0 | 0 |  | 0 |  | 0 | 21 | 0 | 0 |  | SO_01 | 765
[9 empty] | keramická krytina;444,443 |  | 444.443 | [8 empty] | _
[9 empty] | místo betonové krytiny;87,613 |  | 87.613 | [8 empty] | _
[5 empty] | 11 | SP | 998765202 |  | Přesun hmot procentní pro krytiny skládané v objektech v do 12 m | % | 5.33 | 0 | 5.33 | 0 | 0 |  | 0 |  | 0 | 21 | 0 | 0 |  | SO_01 | 765
_
[9 empty] | 766: Konstrukce truhlářské | [5 empty] | 0 |  | 0.39901 |  | 0.53204 | _ | 0 | 0
[5 empty] | 1 | H | 59030981 |  | Deska cementovláknitá 1250 x 2000 x 12,5 mm | m2 | 6.295 | 10 | 6.9245 | 0 | 0 | 0.0129 | 0.089326 |  | 0 | 21 | 0 | 0 |  | SO_01 | 766
[9 empty] | skladba P17;1,9*0,85 |  | 1.615 | [8 empty] | _
[9 empty] | skladba P19;4,68 |  | 4.68 | [8 empty] | _
[5 empty] | 2 | H | 61191155 |  | Palubky obkladové SM profil klasický 19 x 116 mm A/B | m2 | 30.24 | 10 | 33.264 | 0 | 0 | 0.00931 | 0.30969 |  | 0 | 21 | 0 | 0 |  | SO_01 | 766
[9 empty] | podbití střechy nad pavlačí;1,8*16,8 |  | 30.24 | [8 empty] | _
[5 empty] | 3 | SP | 766421213 |  | Montáž obložení podhledů jednoduchých palubkami z měkkého dřeva š do 100 mm | m2 | 30.24 | 0 | 30.24 | 0 | 0 |  | 0 |  | 0 | 21 | 0 | 0 |  | SO_01 | 766
[9 empty] | podbití střechy nad pavlačí;1,8*16,8 |  | 30.24 | [8 empty] | _
[5 empty] | 4 | SP | 766421821 |  | Demontáž truhlářského obložení podhledů z palubek | m2 | 30.24 | 0 | 30.24 | 0 | 0 |  | 0 | 0.01098 | 0.33204 | 21 | 0 | 0 |  | SO_01 | 766
[9 empty] | podbití střechy nad pavlačí;1,8*16,8 |  | 30.24 | [8 empty] | _
[5 empty] | 5 | SP | 766422342 |  | Montáž obložení podhledů jednoduchých panely aglomerovanými do 1,50 m2 | m2 | 6.295 | 0 | 6.295 | 0 | 0 |  | 0 |  | 0 | 21 | 0 | 0 |  | SO_01 | 766
[9 empty] | skladba P17;1,9*0,85 |  | 1.615 | [8 empty] | _
[9 empty] | skladba P19;4,68 |  | 4.68 | [8 empty] | _
[5 empty] | 6 | SP | 766661T01 |  | T01 - Sestava dvou dvoukř otevíravých francouzských oken se sklápěcími nadvětlíky - 2400 x 2600 mm Izolační dvojsklo s argonem, Ug max 1,1, teplý rámeček / Celoobvodové, vrchní kování z mosazi, pákový ovladač vrchních křídel | kus | 1 | 0 | 1 | 0 | 0 |  | 0 |  | 0 | 21 | 0 | 0 |  | SO_01 | 766
[5 empty] | 7 | SP | 766661T02 |  | T02 - Sestava dvou dvoukř otevíravých francouzských oken se sklápěcími nadvětlíky, pevný boční díl - 1550 x 2600 mm Izolační dvojsklo s argonem, Ug max 1,1, teplý rámeček | kus | 1 | 0 | 1 | 0 | 0 |  | 0 |  | 0 | 21 | 0 | 0 |  | SO_01 | 766
[5 empty] | 8 | SP | 766661T03 |  | T03 - Sestava balkonových dveří otevíravých a sklápěcích s pevným bočním dílem - 1750 x 2390 mm Izolační dvojsklo s argonem, Ug max 1,1, teplý rámeček | kus | 2 | 0 | 2 | 0 | 0 |  | 0 |  | 0 | 21 | 0 | 0 |  | SO_01 | 766
[5 empty] | 9 | SP | 766661T04 |  | T04 - Okno dřevěné dvoukřídlové otevíravé a sklápěcí,součástí je dřevěný vnitř. parapet - 1150 x 1300 mm Izolační dvojsklo s argonem, Ug max 1,1, teplý rámeček | kus | 1 | 0 | 1 | 0 | 0 |  | 0 |  | 0 | 21 | 0 | 0 |  | SO_01 | 766
[5 empty] | 10 | SP | 766661T05 |  | T05 - Okno dřevěné dvoukřídlové otevíravé a sklápěcí,součástí je dřevěný vnitř. parapet - 1500 x 1500 mm Izolační dvojsklo s argonem, Ug max 1,1, teplý rámeček | kus | 1 | 0 | 1 | 0 | 0 |  | 0 |  | 0 | 21 | 0 | 0 |  | SO_01 | 766
[5 empty] | 11 | SP | 766661T06 |  | T06 - Sestava oken dřevěných 4-kř, spodní otevíravá, horní sklápěcí,ovlád. mechanismus - 2400 x 1900 mm Izolační dvojsklo s argonem, Ug max 1,1, teplý rámeček / součástí je dřevěný vnitř . parapet | kus | 1 | 0 | 1 | 0 | 0 |  | 0 |  | 0 | 21 | 0 | 0 |  | SO_01 | 766
[5 empty] | 12 | SP | 766661T07 |  | T07 - Okno dřevěné 6-ti křídlové otevíravé a sklápěcí - 1550 x 1900 mm Izolační dvojsklo s argonem, Ug max 1,1, teplý rámeček / součástí je dřevěný vnitř. parapet | kus | 1 | 0 | 1 | 0 | 0 |  | 0 |  | 0 | 21 | 0 | 0 |  | SO_01 | 766
[5 empty] | 13 | SP | 766661T08 |  | T08 - Okno dřevěné 6-ti křídlové otevíravé a sklápěcí - 1150 x 1900 mm Izolační dvojsklo s argonem, Ug max 1,1, teplý rámeček / součástí je dřevěný vnitř. parapet | kus | 5 | 0 | 5 | 0 | 0 |  | 0 |  | 0 | 21 | 0 | 0 |  | SO_01 | 766
[5 empty] | 14 | SP | 766661T09 |  | T09 - Okno dřevěné 6-ti křídlové otevíravé a sklápěcí - 1200 x 1500 mm Izolační dvojsklo s argonem, Ug max 1,1, teplý rámeček / součástí je dřevěný vnitř. parapet | kus | 3 | 0 | 3 | 0 | 0 |  | 0 |  | 0 | 21 | 0 | 0 |  | SO_01 | 766
[5 empty] | 15 | SP | 766661T10 |  | T10 - Prosklená dřevěná stěna, pevná - 1375 x 2650 mm Izol dvojsklo s argonem, Ug max 1,1, teplý rámeček, spodní 2 řady s nerozbit. sklem | kus | 1 | 0 | 1 | 0 | 0 |  | 0 |  | 0 | 21 | 0 | 0 |  | SO_01 | 766
[5 empty] | 16 | SP | 766661T11 |  | T11 - Prosklená dřevěná stěna, pevné zasklení, protipožární EI 30 - 1800 x 2030 mm protipož. sklo | kus | 1 | 0 | 1 | 0 | 0 |  | 0 |  | 0 | 21 | 0 | 0 |  | SO_01 | 766
[5 empty] | 17 | SP | 766661T12 |  | T12 - Dřevěné obložení vč. povrch.úpravy - 800 x 1970 mm | kus | 2 | 0 | 2 | 0 | 0 |  | 0 |  | 0 | 21 | 0 | 0 |  | SO_01 | 766
[5 empty] | 18 | SP | 766661T13 |  | T13 - Sestava 4 ks dřevěných střeš oken kyvných, spodní s horním ovlád, horní se spod. ovlád. - 780 x 1180 mm Izolační dvojsklo s argonem, Ug max 1,1, spodní sklo bezpečnostní / CU lemování, vent. klapka, zatepl sada, meziok. krokev | kus | 2 | 0 | 2 | 0 | 0 |  | 0 |  | 0 | 21 | 0 | 0 |  | SO_01 | 766
[5 empty] | 19 | SP | 766661T14 |  | T14 - Sestava 2 ks dřevěných střeš oken kyvných, elektr. ovládání, dešť. senzor - 780 x 780 mm Izolační dvojsklo s argonem, Ug max 1,1, spodní sklo bezpečnostní / CU lemování, vent. klapka, zatepl sada, meziok. kroke | kus | 2 | 0 | 2 | 0 | 0 |  | 0 |  | 0 | 21 | 0 | 0 |  | SO_01 | 766
[5 empty] | 20 | SP | 766661T15 |  | T15 -Dřevěné střeš okno kyvné, elektr. ovládání, dešť. senzor - 780 x 780 mm Izolační dvojsklo s argonem, Ug max 1,1, spodní sklo bezpečnostní / CU lemování, vent. klapka, zatepl sada | kus | 1 | 0 | 1 | 0 | 0 |  | 0 |  | 0 | 21 | 0 | 0 |  | SO_01 | 766
[5 empty] | 21 | SP | 766661T16 |  | T16 - Dřevěné střešní okno kyvné jako zařízení pro odvod kouře a tepla s motorickou jednotkou - 780 x 1398 mm Izolační dvojsklo s argonem, Ug max 1,1, spodní sklo bezpečnostní / CU lemování, zatepl sada, manžeta | kus | 2 | 0 | 2 | 0 | 0 |  | 0 |  | 0 | 21 | 0 | 0 |  | SO_01 | 766
[5 empty] | 22 | SP | 766661T17 |  | T17 - Okno dřevěné jednokřídlové otevíravé a sklápěcí - 750 x 1200 mm Izolační dvojsklo s argonem, Ug max 1,1, spodní sklo bezpečnostní | kus | 1 | 0 | 1 | 0 | 0 |  | 0 |  | 0 | 21 | 0 | 0 |  | SO_01 | 766
[5 empty] | 23 | SP | 766661T18 |  | T18 - 19 - Dřevěné madlo zábradlí - DUB - MASIV (ev. BUK) / vč. povrch.úpravy | m | 12.2 | 0 | 12.2 | 0 | 0 |  | 0 |  | 0 | 21 | 0 | 0 |  | SO_01 | 766
[5 empty] | 24 | SP | 766662D01 |  | 01- Dveře dřevěné vnitřní jednokřídlové otočné levé plné, obložková zárubeň, protipožární - EI30DP3C - 1040 x 2000 - 2006 mm, zavírač / Kování mosaz, zadlabací zámek dozický, kliky se štítkem | kus | 1 | 0 | 1 | 0 | 0 |  | 0 |  | 0 | 21 | 0 | 0 |  | SO_01 | 766
[5 empty] | 25 | SP | 766662D02 |  | 02 - Dveře dřevěné vnitřní jednokřídlové otočné levé plné, obložková zárubeň, protipožární - EI30DP3C - 900 x 2000 - 2006 mm, zavírač / Kování mosaz, zadlabací zámek dozický, kliky se štítkem | kus | 1 | 0 | 1 | 0 | 0 |  | 0 |  | 0 | 21 | 0 | 0 |  | SO_01 | 766
[5 empty] | 26 | SP | 766662D03 |  | 03 - Dveře dřevěné vnitřní jednokřídlové otočné pravé plné, obložková zárubeň, protipožární - EI30DP3C - 900 x 2000 mm, zavírač / Kování mosaz, zadlabací zámek dozický, kliky se štítkem | kus | 1 | 0 | 1 | 0 | 0 |  | 0 |  | 0 | 21 | 0 | 0 |  | SO_01 | 766
[5 empty] | 27 | SP | 766662D04 |  | 04 - Dveře dřevěné vnitřní jednokřídlové otočné pravé plné, obložková zárubeň, protipožární - EI30DP3C - 800 x 1970 mm, zavírač / Kování mosaz, zadlabací zámek dozický, kliky se štítkem | kus | 1 | 0 | 1 | 0 | 0 |  | 0 |  | 0 | 21 | 0 | 0 |  | SO_01 | 766
[5 empty] | 28 | SP | 766662D05 |  | 05 - Dveře dřevěné vnitřní jednokřídlové otočné levé plné, obložková zárubeň, - 800 x 1910 mm / Kování mosaz, zadlabací zámek dozický, kliky se štítkem | kus | 1 | 0 | 1 | 0 | 0 |  | 0 |  | 0 | 21 | 0 | 0 |  | SO_01 | 766
[5 empty] | 29 | SP | 766662D06 |  | 06 - Dveře dřevěné vnitřní jednokřídlové otočné pravé plné, obložková zárubeň, - 800 x 1930 mm / Kování mosaz, zadlabací zámek dozický, kliky se štítkem | kus | 1 | 0 | 1 | 0 | 0 |  | 0 |  | 0 | 21 | 0 | 0 |  | SO_01 | 766
[5 empty] | 30 | SP | 766662D07 |  | 07 - Dveře dřevěné vnitřní jednokřídlové otočné pravé plné, obložková zárubeň, - 800 x 1970 mm / Kování mosaz, zadlabací zámek dozický, kliky se štítkem | kus | 1 | 0 | 1 | 0 | 0 |  | 0 |  | 0 | 21 | 0 | 0 |  | SO_01 | 766
[5 empty] | 31 | SP | 766662D08 |  | 08 - Dveře dřevěné vnitřní jednokřídlové otočné pravé prosklené, rámová zárubeň, bezp. sklo argon - 900 x 2180-2300 mm / Kování mosaz, zadlabací zámek dozický, kliky se štítkem | kus | 1 | 0 | 1 | 0 | 0 |  | 0 |  | 0 | 21 | 0 | 0 |  | SO_01 | 766
[5 empty] | 32 | SP | 766662D09 |  | 09 - Dveře dřevěné vstupní jednokř otočné levé v proskl stěně, rámová zárubeň, nadsvětlík - 900 x 1970+400 mm / Kování mosaz, zadlabací zámek dozický, kliky se štítkem, bezp.sklo, argon | kus | 1 | 0 | 1 | 0 | 0 |  | 0 |  | 0 | 21 | 0 | 0 |  | SO_01 | 766
[5 empty] | 33 | SP | 766662D10 |  | 10 - Dveře dřevěné jednokř otočné levé plné, obložková zárubeň, protipožární - EI30DP3C 1030 x 1970-2030 mm , zavírač / Kování mosaz, zadlabací zámek dozický, kliky se štítkem | kus | 1 | 0 | 1 | 0 | 0 |  | 0 |  | 0 | 21 | 0 | 0 |  | SO_01 | 766
[5 empty] | 34 | SP | 766662D11 |  | 11 - Dveře dřevěné dvoukř otočné levé plné, obložková zárubeň, protipožární - EI30DP3C 1200 x 2050 mm , zavírač / Kování mosaz, zadlabací zámek dozický, kliky se štítkem | kus | 1 | 0 | 1 | 0 | 0 |  | 0 |  | 0 | 21 | 0 | 0 |  | SO_01 | 766
[5 empty] | 35 | SP | 766662D12 |  | 12 - Dveře dřevěné dvoukř otočné levé plné, obložková zárubeň, protipožární - EI30DP3C 1270 x 2250 mm , zavírač / Kování mosaz, zadlabací zámek dozický, kliky se štítkem | kus | 1 | 0 | 1 | 0 | 0 |  | 0 |  | 0 | 21 | 0 | 0 |  | SO_01 | 766
[5 empty] | 36 | SP | 766662D13 |  | 13-14 - Dveře dřevěné jednokř. otočné levé a pravé plné, laminované obložková zárubeň - 700 x 2000 mm / Vrchní kování z lehkých kovů, zámek obyčejný | kus | 6 | 0 | 6 | 0 | 0 |  | 0 |  | 0 | 21 | 0 | 0 |  | SO_01 | 766
[5 empty] | 37 | SP | 766662D14 |  | 15 - Dveře dřevěné jednokř. otočné pravé plné, laminované do kovové zárubně - 800 x 1970 mm / Vrchní kování z lehkých kovů, zámek obyčejný | kus | 1 | 0 | 1 | 0 | 0 |  | 0 |  | 0 | 21 | 0 | 0 |  | SO_01 | 766
[5 empty] | 38 | SP | 766662D15 |  | 16-17 - Dveře dřevěné jednokř. otočné levé a pravé plné, laminované obložková zárubeň - 700 x 1970 mm / Zámek se zajišťující páčkou a ukazatelem | kus | 2 | 0 | 2 | 0 | 0 |  | 0 |  | 0 | 21 | 0 | 0 |  | SO_01 | 766
[5 empty] | 39 | SP | 766662D16 |  | 18 - Dveře dřevěné jednokř. otočné levé plné, obložková zárubeň - 800 x 2000 mm / Kování mosaz, zadlabací zámek dozický, kliky se štítkem | kus | 1 | 0 | 1 | 0 | 0 |  | 0 |  | 0 | 21 | 0 | 0 |  | SO_01 | 766
[5 empty] | 40 | SP | 766662D17 |  | 19 - Dveře dřevěné jednokř. otočné pravé plné, obložková zárubeň - 800 x 1970 mm / Kování mosaz, zadlabací zámek dozický, kliky se štítkem | kus | 1 | 0 | 1 | 0 | 0 |  | 0 |  | 0 | 21 | 0 | 0 |  | SO_01 | 766
[5 empty] | 41 | SP | 766662D18 |  | 20 - Dveře dřevěné vstupní jednokř. otočné pravé plné, rámová zárubeň v proskl. stěně - 800 x 1970 mm / Kování mosaz, zadlabací zámek dozický, kliky se štítkem, bezp. sklo, argon | kus | 1 | 0 | 1 | 0 | 0 |  | 0 |  | 0 | 21 | 0 | 0 |  | SO_01 | 766
[5 empty] | 42 | SP | 766662D19 |  | 21 - Dveře dřevěné vstupní jednokř. otočné pravé prosklené obložková zárubeň, protipožární - EI15 DP3 C 900 x 1970 mm , zavírač / Kování mosaz, zadlabací zámek dozický, kliky se štítkem, protipož. sklo | kus | 2 | 0 | 2 | 0 | 0 |  | 0 |  | 0 | 21 | 0 | 0 |  | SO_01 | 766
[5 empty] | 43 | SP | 766662D20 |  | 22 - Dveře dřevěné vnitřní jednokř. otočné levé obložková zárubeň, protipožární - EI15 DP3 C 800 x 1970 mm , zavírač / Kování mosaz, zadlabací zámek dozický, kliky se štítkem | kus | 1 | 0 | 1 | 0 | 0 |  | 0 |  | 0 | 21 | 0 | 0 |  | SO_01 | 766
[5 empty] | 44 | SP | 766662D21 |  | 23 - Dveře dřevěné vnitřní jednokř. otočné pravé, protipožární, zárubeň stávající - EI15 DP3 C 790 x 1250 mm , zavírač / Kování mosaz, zadlabací zámek dozický, kliky se štítkem | kus | 1 | 0 | 1 | 0 | 0 |  | 0 |  | 0 | 21 | 0 | 0 |  | SO_01 | 766
[5 empty] | 45 | SP | 766662D22 |  | 24 - Dveře dřevěné vnitřní jednokř. otočné pravé, protipožární,v prosklené stěně - EI15 DP3 C stěna EW 30 800 x 1970 mm (3800x2070), zavírač / Kování mosaz, zadlabací zámek dozický, kliky se štítkem, protipožár. sklo | kus | 1 | 0 | 1 | 0 | 0 |  | 0 |  | 0 | 21 | 0 | 0 |  | SO_01 | 766
[5 empty] | 46 | SP | 766662D23 |  | 25-26 - Dveře dřevěné vnitřní jednokř. otočné pravé, levé, obložková zárubeň - 800 x 1970 mm / Kování mosaz, zadlabací zámek dozický, kliky se štítkem | kus | 6 | 0 | 6 | 0 | 0 |  | 0 |  | 0 | 21 | 0 | 0 |  | SO_01 | 766
[5 empty] | 47 | SP | 766662D24 |  | 27 - Dveře dřevěné vnitřní jednokř. otočné levé, obložková zárubeň, madlo - 800 x 1970 mm / Zámek WC odjistitelný zvenku | kus | 1 | 0 | 1 | 0 | 0 |  | 0 |  | 0 | 21 | 0 | 0 |  | SO_01 | 766
[5 empty] | 48 | SP | 766662D25 |  | 28-29 - Dveře dřevěné vnitřní jednokř. otočné pravé a levé, do kovové zárubně - 700 x 1970 mm / Zámek WC | kus | 4 | 0 | 4 | 0 | 0 |  | 0 |  | 0 | 21 | 0 | 0 |  | SO_01 | 766
[5 empty] | 49 | SP | 766662D26 |  | 30 - Dveře dřevěné vstupní jednokř. otočné pravé, prosklené, rámová zárubeň - 1000 x 2260 mm / Kování mosaz, zadlabací zámek vložkový, kliky se štítkem, izol sklo, argon | kus | 1 | 0 | 1 | 0 | 0 |  | 0 |  | 0 | 21 | 0 | 0 |  | SO_01 | 766
[5 empty] | 50 | SP | 766662D27 |  | 31 - Dveře dřevěné vnitřní jednokř. otočné pravé, obložková zárubeň, zasklení mat. sklem - 800 x 1970 mm / Kování mosaz, zadlabací zámek vložkový, kliky se štítkem | kus | 1 | 0 | 1 | 0 | 0 |  | 0 |  | 0 | 21 | 0 | 0 |  | SO_01 | 766
[5 empty] | 51 | SP | 766662D28 |  | Demontáž kování na dřevěné zárubni ve 2.NP, oprava - dodávka + montáž | kpl | 2 | 0 | 2 | 0 | 0 |  | 0 |  | 0 | 21 | 0 | 0 |  | SO_01 | 766
[5 empty] | 52 | SP | 766800R21 |  | Demontáž dřevěného schodiště na půdu | kpl | 1 | 0 | 1 | 0 | 0 |  | 0 | 0.2 | 0.2 | 21 | 0 | 0 |  | SO_01 | 766
[5 empty] | 53 | SP | 766801R01 |  | Oprava dřevěného schodiště z 1.NP do 2.NP restaurátorským způsobem vč. povrch.úpravy | kpl | 1 | 0 | 1 | 0 | 0 |  | 0 |  | 0 | 21 | 0 | 0 |  | SO_01 | 766
[5 empty] | 54 | SP | 766801R02 |  | Dřevěné schodiště s pož. odolností dle PBŘ z 2.NP do 3.NP vč.zábradlí, kotvení a povrch.úpravy - (dílenská dokumentace dodavatele, tvrdé dřevo) - dodávka + montáž | kpl | 1 | 0 | 1 | 0 | 0 |  | 0 |  | 0 | 21 | 0 | 0 |  | SO_01 | 766
[5 empty] | 55 | SP | 998766203 |  | Přesun hmot procentní pro konstrukce truhlářské v objektech v do 24 m | % | 1.1 | 0 | 1.1 | 0 | 0 |  | 0 |  | 0 | 21 | 0 | 0 |  | SO_01 | 766
_
[9 empty] | 767: Konstrukce zámečnické | [5 empty] | 0 |  | 24.6734 |  | 0.385 | _ | 0 | 0
[5 empty] | 1 | SP | 134100R1 |  | Ocelové prvky výtahové šachty dle výkazu ocelových prvků | kg | 2708.04 | 0 | 2708.04 | 0 | 0 |  | 0 |  | 0 | 21 | 0 | 0 |  | SO_01 | 767
[5 empty] | 2 | SP | 134100R2 |  | Ocelové prvky venkovního schodiště dle výkazu ocelových prvků | kg | 1560.82 | 0 | 1560.82 | 0 | 0 |  | 0 |  | 0 | 21 | 0 | 0 |  | SO_01 | 767
[5 empty] | 3 | SP | 134100R3 |  | Ocelové prvky konstrukce nástavby dle výkazu ocelových prvků | kg | 3254.94 | 0 | 3254.94 | 0 | 0 |  | 0 |  | 0 | 21 | 0 | 0 |  | SO_01 | 767
[5 empty] | 4 | SP | 134100R4 |  | Ocelové prvky schodiště do sklepa dle výkazu ocelových prvků | kg | 378.82 | 0 | 378.82 | 0 | 0 |  | 0 |  | 0 | 21 | 0 | 0 |  | SO_01 | 767
[5 empty] | 5 | SP | 632441226 |  | Potěr anhydritový samonivelační tl do 60 mm C30 litý | m2 | 172.48 | 0 | 172.48 | 0 | 0 | 0.14076 | 24.2783 |  | 0 | 21 | 0 | 0 |  | SO_01 | 767
[9 empty] | 172,48 |  | 172.48 | [8 empty] | _
[5 empty] | 6 | SP | 767000S01 |  | Výrobní dokumentace venkovního schodiště | kpl | 1 | 0 | 1 | 0 | 0 |  | 0 |  | 0 | 21 | 0 | 0 |  | SO_01 | 767
[5 empty] | 7 | SP | 767000V01 |  | Výrobní dokumentace výtahu | kpl | 1 | 0 | 1 | 0 | 0 |  | 0 |  | 0 | 21 | 0 | 0 |  | SO_01 | 767
[5 empty] | 8 | SP | 767581803 |  | Demontáž zastropení - tvarovaný plech | m2 | 7 | 0 | 7 | 0 | 0 |  | 0 | 0.055 | 0.385 | 21 | 0 | 0 |  | SO_01 | 767
[9 empty] | košic. plechy;3,5*2 |  | 7 | [8 empty] | _
[5 empty] | 9 | SP | 767890S01 |  | Kotvení venk. schodiště plechem a šrouby do železobet. konstrukce (dle výrobní dokumentace) | kpl | 1 | 0 | 1 | 0 | 0 |  | 0 |  | 0 | 21 | 0 | 0 |  | SO_01 | 767
[5 empty] | 10 | SP | 767890S02 |  | Zinkování venkovního schodiště | kg | 1560.82 | 0 | 1560.82 | 0 | 0 |  | 0 |  | 0 | 21 | 0 | 0 |  | SO_01 | 767
[5 empty] | 11 | SP | 767890V01 |  | Kotvení výtah. šachty plechem a šrouby do železobet. konstrukce (dle výrobní dokumentace) | kpl | 1 | 0 | 1 | 0 | 0 |  | 0 |  | 0 | 21 | 0 | 0 |  | SO_01 | 767
[5 empty] | 12 | SP | 767890V02 |  | Kotvení sloupků výtah. šachty do zdiva (dle výrobní dokumentace) | kpl | 1 | 0 | 1 | 0 | 0 |  | 0 |  | 0 | 21 | 0 | 0 |  | SO_01 | 767
[5 empty] | 13 | SP | 767890Z01 |  | Z01 - Vstupní čistící rohož, polymerbetonový box s pozinkovanou hranou a s vloženou rohoží - 750 x 500 mm | kus | 2 | 0 | 2 | 0 | 0 |  | 0 |  | 0 | 21 | 0 | 0 |  | SO_01 | 767
[5 empty] | 14 | SP | 767890Z02 |  | Z02 - Kovové zábradlí, madlo 60x10, výplň prům. 20 á 140 mm vč. povrch.úpravy - 2600 x 1000 mm / kotvit do stropní desky | kus | 1 | 0 | 1 | 0 | 0 |  | 0 |  | 0 | 21 | 0 | 0 |  | SO_01 | 767
[5 empty] | 15 | SP | 767890Z03 |  | Z03 - Kovové zábradlí schodiště, madlo TR 50, výplň prům. 20 á 140 mm vč. povrch.úpravy - 4748 x 1000 mm / kotvit do schodnice | kus | 1 | 0 | 1 | 0 | 0 |  | 0 |  | 0 | 21 | 0 | 0 |  | SO_01 | 767
[5 empty] | 16 | SP | 767890Z04 |  | Z04 - Kovové zábradlí schodiště, madlo TR 50, výplň prům. 20 á 140 mm vč. povrch.úpravy - 3748 x 1000 mm / kotvit do schodnice | kus | 1 | 0 | 1 | 0 | 0 |  | 0 |  | 0 | 21 | 0 | 0 |  | SO_01 | 767
[5 empty] | 17 | SP | 767890Z05 |  | Z05 - Kovové zábradlí schodiště, madlo TR 50, výplň prům. 20 á 140 mm vč. povrch.úpravy - 3883 x 1000 mm / kotvit do schodnice | kus | 1 | 0 | 1 | 0 | 0 |  | 0 |  | 0 | 21 | 0 | 0 |  | SO_01 | 767
[5 empty] | 18 | SP | 767890Z06 |  | Z06 - Kovové zábradlí schodiště, madlo TR 50, výplň prům. 20 á 140 mm vč. povrch.úpravy - 4363 x 1000 mm / kotvit do schodnice | kus | 1 | 0 | 1 | 0 | 0 |  | 0 |  | 0 | 21 | 0 | 0 |  | SO_01 | 767
[5 empty] | 19 | SP | 767890Z07 |  | Z07 - Kovové zábradlí schodiště, madlo TR 50, výplň prům. 20 á 140 mm vč. povrch.úpravy - 2100 x 1000 mm / kotvit do schodnice | kus | 1 | 0 | 1 | 0 | 0 |  | 0 |  | 0 | 21 | 0 | 0 |  | SO_01 | 767
[5 empty] | 20 | SP | 767890Z08 |  | Z08 - Kovové zábradlí schodiště, madlo TR 50, výplň prům. 20 á 140 mm vč. povrch.úpravy - 1000 x 1000 mm / kotvit do schodnice | kus | 1 | 0 | 1 | 0 | 0 |  | 0 |  | 0 | 21 | 0 | 0 |  | SO_01 | 767
[5 empty] | 21 | SP | 767890Z09 |  | Z09 - Větrací mřížka Al se síťkou - 150 x 150 mm | kus | 1 | 0 | 1 | 0 | 0 |  | 0 |  | 0 | 21 | 0 | 0 |  | SO_01 | 767
[5 empty] | 22 | SP | 767890Z10 |  | Z10 - Větrací mřížka Al se síťkou - 200 x 200 mm | kus | 1 | 0 | 1 | 0 | 0 |  | 0 |  | 0 | 21 | 0 | 0 |  | SO_01 | 767
[5 empty] | 23 | SP | 767890Z11 |  | Demontáž části zábradlí ve 2. NP na pavlači | kus | 1 | 0 | 1 | 0 | 0 |  | 0 |  | 0 | 21 | 0 | 0 |  | SO_01 | 767
[5 empty] | 24 | SP | 767890Z12 |  | Repase zábradlí ve 2. NP na pavlači | m | 14.87 | 0 | 14.87 | 0 | 0 |  | 0 |  | 0 | 21 | 0 | 0 |  | SO_01 | 767
[5 empty] | 25 | SP | 767890Z13 |  | Oprava ocel. konstrukce na pavlači - (dokumentace dodavatele) | kpl | 1 | 0 | 1 | 0 | 0 |  | 0 |  | 0 | 21 | 0 | 0 |  | SO_01 | 767
[5 empty] | 26 | SP | 767891V01 |  | Sanitární příčka WC z kompakt desek z vysokotlak laminátu, dveřní křídla se zámkem WC,nerez podpěry - 1680 x 1720 mm | kus | 2 | 0 | 2 | 0 | 0 |  | 0 |  | 0 | 21 | 0 | 0 |  | SO_01 | 767
[5 empty] | 27 | SP | 767891V02 |  | Sanitární příčka WC z kompakt desek z vysokotlak laminátu, dveřní křídla se zámkem WC,nerez podpěry - 1650 x 1735 mm | kus | 2 | 0 | 2 | 0 | 0 |  | 0 |  | 0 | 21 | 0 | 0 |  | SO_01 | 767
[5 empty] | 28 | SP | 767891V03 |  | Zastiňovací textilní roleta, ovládání elektromotorem s vypínačem a dálkovým ovládáním - 1200 x 1900 mm | kus | 5 | 0 | 5 | 0 | 0 |  | 0 |  | 0 | 21 | 0 | 0 |  | SO_01 | 767
[5 empty] | 29 | SP | 767892V01 |  | Ocelový keson dojezdu výtahu z plechu tl. 3mm vč. nátěru 2000 x 1650x950mm - dodávka + montáž | kus | 1 | 0 | 1 | 0 | 0 |  | 0 |  | 0 | 21 | 0 | 0 |  | SO_01 | 767
[5 empty] | 30 | SP | 767995107 |  | Montáž atypických zámečnických konstrukcí hmotnosti do 500 kg | kg | 378.82 | 0 | 378.82 | 0 | 0 | 5e-05 | 0.018941 |  | 0 | 21 | 0 | 0 |  | SO_01 | 767
[9 empty] | schodiště do sklepa;378,82 |  | 378.82 | [8 empty] | _
[5 empty] | 31 | SP | 767995108 |  | Montáž atypických zámečnických konstrukcí hmotnosti přes 500 kg | kg | 7523.8 | 0 | 7523.8 | 0 | 0 | 5e-05 | 0.37619 |  | 0 | 21 | 0 | 0 |  | SO_01 | 767
[9 empty] | výtahová šachta;2708,04 |  | 2708.04 | [8 empty] | _
[9 empty] | venkovní schodiště;1560,82 |  | 1560.82 | [8 empty] | _
[9 empty] | OK nástavby;3254,94 |  | 3254.94 | [8 empty] | _
[5 empty] | 32 | SP | 998767203 |  | Přesun hmot procentní pro zámečnické konstrukce v objektech v do 24 m | % | 1.81 | 0 | 1.81 | 0 | 0 |  | 0 |  | 0 | 21 | 0 | 0 |  | SO_01 | 767
_
[9 empty] | 771: Podlahy z dlaždic | [5 empty] | 0 |  | 20.4453 |  | 0 | _ | 0 | 0
[5 empty] | 1 | H | 59247370 |  | Dlaždice teracová 30x30x3 cm | m2 | 154.25 | 10 | 169.675 | 0 | 0 | 0.07 | 11.8773 |  | 0 | 21 | 0 | 0 |  | SO_01 | 771
[9 empty] | 154,25 |  | 154.25 | [8 empty] | _
[5 empty] | 2 | H | 59631102 |  | Dlažba cihelná 20 x 20 x 3 cm | kus | 329.25 | 0 | 329.25 | 0 | 0 | 0.00236 | 0.77703 |  | 0 | 21 | 0 | 0 |  | SO_01 | 771
[9 empty] | skladba P13;13,17*25 |  | 329.25 | [8 empty] | _
[5 empty] | 3 | H | 59761290 |  | Dlaždice keramické - 30 x 30 x 0,9 cm I. j. | m2 | 166.725 | 8 | 180.063 | 0 | 0 | 0.0192 | 3.4572 |  | 0 | 21 | 0 | 0 |  | SO_01 | 771
[9 empty] | 155,25+9,86 |  | 165.11 | [8 empty] | _
[9 empty] | skladba P17;1,9*0,85 |  | 1.615 | [8 empty] | _
[5 empty] | 4 | SP | 771473112 |  | Montáž soklíků z dlaždic keramických lepených rovných v do 90 mm | m | 98.58 | 0 | 98.58 | 0 | 0 | 0.00046 | 0.045347 |  | 0 | 21 | 0 | 0 |  | SO_01 | 771
[9 empty] | ((7,5+27+14,14)+(21,14+11,3+7,95+9,55)) |  | 98.58 | [8 empty] | _
[5 empty] | 5 | SP | 771531007 |  | Montáž podlahy z cihelných dlaždic kladením do malty do 25 ks/m2 | m2 | 13.17 | 0 | 13.17 | 0 | 0 | 0.03879 | 0.51086 |  | 0 | 21 | 0 | 0 |  | SO_01 | 771
[9 empty] | skladba P13;13,17 |  | 13.17 | [8 empty] | _
[5 empty] | 6 | SP | 771551113 |  | Montáž podlah z dlaždic teracových do malty do 12 ks/m2 | m2 | 75.7 | 0 | 75.7 | 0 | 0 | 0.0415 | 3.1416 |  | 0 | 21 | 0 | 0 |  | SO_01 | 771
[9 empty] | skladba P1;47,94 |  | 47.94 | [8 empty] | _
[9 empty] | skladba P16; 27,76 |  | 27.76 | [8 empty] | _
[5 empty] | 7 | SP | 771573112 |  | Montáž podlah keramických režných hladkých lepených do 9 ks/m2 | m2 | 131.26 | 0 | 131.26 | 0 | 0 | 0.00416 | 0.54604 |  | 0 | 21 | 0 | 0 |  | SO_01 | 771
[9 empty] | skladba P4; 56,44 |  | 56.44 | [8 empty] | _
[9 empty] | skladba P7;33,69 |  | 33.69 | [8 empty] | _
[9 empty] | skladba P11;10,75 |  | 10.75 | [8 empty] | _
[9 empty] | skladba P14; 23,59 |  | 23.59 | [8 empty] | _
[9 empty] | skladba P20;6,79 |  | 6.79 | [8 empty] | _
[5 empty] | 8 | SP | 771574112 |  | Montáž podlah keramických režných hladkých lepených flexibilním lepidlem do 9 ks/m2 | m2 | 24.595 | 0 | 24.595 | 0 | 0 | 0.00366 | 0.090018 |  | 0 | 21 | 0 | 0 |  | SO_01 | 771
[9 empty] | skladba P10;22,98 |  | 22.98 | [8 empty] | _
[9 empty] | skladba P17;1,9*0,85 |  | 1.615 | [8 empty] | _
[5 empty] | 9 | SP | 998771203 |  | Přesun hmot procentní pro podlahy z dlaždic v objektech v do 24 m | % | 6.92 | 0 | 6.92 | 0 | 0 |  | 0 |  | 0 | 21 | 0 | 0 |  | SO_01 | 771
_
[9 empty] | 775: Podlahy dřevěné | [5 empty] | 0 |  | 1.0251 |  | 0 | _ | 0 | 0
[5 empty] | 1 | SP | 775511480 |  | Podlahy z vlysů lepených, tl do 22 mm - dle výběru | m2 | 31.63 | 0 | 31.63 | 0 | 0 | 0.01719 | 0.54372 |  | 0 | 21 | 0 | 0 |  | SO_01 | 775
[9 empty] | skladba P9;31,63 |  | 31.63 | [8 empty] | _
[5 empty] | 2 | SP | 775530000 |  | Podlaha dřevěná šroubovaná s polštáři - dodávka + montáž | m2 | 31.63 | 0 | 31.63 | 0 | 0 | 0.01014 | 0.32073 |  | 0 | 21 | 0 | 0 |  | SO_01 | 775
[9 empty] | skladba P9;31,63 |  | 31.63 | [8 empty] | _
[5 empty] | 3 | SP | 775551R01 |  | Oprava stávající parketové podlahy vč. lištování | m2 | 243.35 | 0 | 243.35 | 0 | 0 |  | 0 |  | 0 | 21 | 0 | 0 |  | SO_01 | 775
[9 empty] | skladba P8;243,35 |  | 243.35 | [8 empty] | _
[5 empty] | 4 | SP | 775591319 |  | Podlahy dřevěné, celkové lakování | m2 | 243.35 | 0 | 243.35 | 0 | 0 | 0.00048 | 0.11681 |  | 0 | 21 | 0 | 0 |  | SO_01 | 775
[9 empty] | skladba P8;243,35 |  | 243.35 | [8 empty] | _
[5 empty] | 5 | SP | 775591919 |  | Oprava podlah dřevěných - broušení celkové včetně tmelení | m2 | 243.35 | 0 | 243.35 | 0 | 0 | 0.00018 | 0.043803 |  | 0 | 21 | 0 | 0 |  | SO_01 | 775
[9 empty] | skladba P8;243,35 |  | 243.35 | [8 empty] | _
[5 empty] | 6 | SP | 998775203 |  | Přesun hmot procentní pro podlahy dřevěné v objektech v do 24 m | % | 1.29 | 0 | 1.29 | 0 | 0 |  | 0 |  | 0 | 21 | 0 | 0 |  | SO_01 | 775
_
[9 empty] | 776: Podlahy povlakové | [5 empty] | 0 |  | 2.2323 |  | 1.3945 | _ | 0 | 0
[5 empty] | 1 | SP | 776511820 |  | Demontáž lepených povlakových podlah s podložkou ručně | m2 | 428.55 | 0 | 428.55 | 0 | 0 |  | 0 | 0.003 | 1.2856 | 21 | 0 | 0 |  | SO_01 | 776
[9 empty] | 1NP;30,6+33,25+27,14 |  | 90.99 | [8 empty] | _
[9 empty] | 2NP;385,59-(22,98+25,05) |  | 337.56 | [8 empty] | _
[5 empty] | 2 | SP | 776511P10 |  | Nášlapná vrstva linoleum s povrchem zátěžovým vč. sokl. lišt - dodávka + montáž | m2 | 356.12 | 0 | 356.12 | 0 | 0 |  | 0 |  | 0 | 21 | 0 | 0 |  | SO_01 | 776
[9 empty] | marmoleum;(66,85+91,96+172,48+24,83) |  | 356.12 | [8 empty] | _
[5 empty] | 3 | SP | 776511P12 |  | Nášlapná vrstva PVC vč. sokl. lišt - dodávka + montáž | m2 | 30.09 | 0 | 30.09 | 0 | 0 |  | 0 |  | 0 | 21 | 0 | 0 |  | SO_01 | 776
[9 empty] | PVC;30,09 |  | 30.09 | [8 empty] | _
[5 empty] | 4 | SP | 776551830 |  | Demontáž povlakových podlah volně položených | m2 | 47.34 | 0 | 47.34 | 0 | 0 |  | 0 | 0.0023 | 0.10888 | 21 | 0 | 0 |  | SO_01 | 776
[9 empty] | míst. 1.04 + 1.05; (27,94+19,4) |  | 47.34 | [8 empty] | _
[5 empty] | 5 | SP | 776990112 |  | Vyrovnání podkladu samonivelační stěrkou tl 3 mm pevnosti 30 Mpa | m2 | 386.21 | 0 | 386.21 | 0 | 0 | 0.00578 | 2.2323 |  | 0 | 21 | 0 | 0 |  | SO_01 | 776
[9 empty] | marmoleum;(66,85+91,96+172,48+24,83) |  | 356.12 | [8 empty] | _
[9 empty] | PVC;30,09 |  | 30.09 | [8 empty] | _
[5 empty] | 6 | SP | 998776203 |  | Přesun hmot procentní pro podlahy povlakové v objektech v do 24 m | % | 0.4 | 0 | 0.4 | 0 | 0 |  | 0 |  | 0 | 21 | 0 | 0 |  | SO_01 | 776
_
[9 empty] | 781: Obklady keramické | [5 empty] | 0 |  | 0.60112 |  | 0 | _ | 0 | 0
[5 empty] | 1 | SP | 422Sg2281-012 |  | Obkládačka porovinová keramická dle výběru | m2 | 200.373 | 10 | 220.4103 | 0 | 0 |  | 0 |  | 0 | 21 | 0 | 0 |  | SO_01 | 781
[5 empty] | 2 | SP | 781413111 |  | Montáž obkladaček vnitřních pórovinových pravoúhlých do 22 ks/m2 lepených standardním lepidlem | m2 | 200.373 | 0 | 200.373 | 0 | 0 | 0.003 | 0.60112 |  | 0 | 21 | 0 | 0 |  | SO_01 | 781
[9 empty] | obklad 1NP;(5,08*1,5+7,65*2,1*2) |  | 39.75 | [8 empty] | _
[9 empty] | obklad 2NP;((6,66*1,5)+((8,04*2+3,85+2,45+6,45)*2,1)) |  | 70.533 | [8 empty] | _
[9 empty] | obklad 3NP;(((5,36+7,15+4,4*2+4,96+3,56+4,26*2+6,7)*1,8)+(6*1,5)) |  | 90.09 | [8 empty] | _
[5 empty] | 3 | SP | 998781203 |  | Přesun hmot procentní pro obklady keramické v objektech v do 24 m | % | 3.54 | 0 | 3.54 | 0 | 0 |  | 0 |  | 0 | 21 | 0 | 0 |  | SO_01 | 781
_
[9 empty] | 783: Nátěry | [5 empty] | 0 |  | 0.13099 |  | 0 | _ | 0 | 0
[5 empty] | 1 | SP | 783121116 |  | Nátěry syntetické OK těžkých "A" barva dražší lesklý povrch 2x antikorozní, 1x základní, 3x email | m2 | 47.4 | 0 | 47.4 | 0 | 0 | 0.00107 | 0.050718 |  | 0 | 21 | 0 | 0 |  | SO_01 | 783
[9 empty] | výtah;(0,4*50,52+0,4*13,36+0,3*15,52+0,3*13,36+0,8+0,24*51,6) |  | 47.4 | [8 empty] | _
[5 empty] | 2 | SP | 783121130 |  | Nátěry syntetické OK těžkých "A" barva dražší základní antikorozní | m2 | 59.0185 | 0 | 59.0185 | 0 | 0 | 0.00021 | 0.012394 |  | 0 | 21 | 0 | 0 |  | SO_01 | 783
[9 empty] | OK nástavby;((4,6+9,1+7,84+5,28+7,35)*0,25)+((42,56+14,77+58,3)*0,335)+(2,35*0,3)+(43,2*0,05*2) |  | 52.3035 | [8 empty] | _
[9 empty] | schodiště do sklepa;(13,43*0,5) |  | 6.715 | [8 empty] | _
[5 empty] | 3 | SP | 783695233 |  | Nátěry vodou ředitelné truhlářských konstrukcí barva dražší lazurovacím lakem 3x lakování | m2 | 30.24 | 0 | 30.24 | 0 | 0 | 0.00046 | 0.01391 |  | 0 | 21 | 0 | 0 |  | SO_01 | 783
[9 empty] | podbití střechy nad pavlačí;1,8*16,8 |  | 30.24 | [8 empty] | _
[5 empty] | 4 | SP | 783783312 |  | Nátěry tesařských kcí proti dřevokazným houbám, hmyzu a plísním preventivní dvojnásobné v exteriéru | m2 | 1349.304 | 0 | 1349.304 | 0 | 0 | 4e-05 | 0.053972 |  | 0 | 21 | 0 | 0 |  | SO_01 | 783
[9 empty] | bednění keramická krytina;(444,443+87,613)*2 |  | 1064.112 | [8 empty] | _
[9 empty] | bednění PVC;6*0,8*2 |  | 9.6 | [8 empty] | _
[9 empty] | zesílení a nastavení prvků; 21,6*0,96+19,8*0,72 |  | 34.992 | [8 empty] | _
[9 empty] | nátěr odkrytých prvků - odhad; 150 |  | 150 | [8 empty] | _
[9 empty] | skladba P18;45,3*2 |  | 90.6 | [8 empty] | _
_
[9 empty] | 784: Malby | [5 empty] | 0 |  | 1.3873 |  | 0 | _ | 0 | 0
[5 empty] | 1 | SP | 784453641 |  | Malby směsi tekuté disperzní bílé dvojnásobné s penetrací místnost v do 3,8 m | m2 | 3015.8819 | 0 | 3015.8819 | 0 | 0 | 0.00046 | 1.3873 |  | 0 | 21 | 0 | 0 |  | SO_01 | 784
[9 empty] | 1NP;((36,5+43,4+36,8+22,92)*2,6)+((26,1+18,64+18,9+16,67+20,68+5,58+5,78+8,35*2+10,6)*3,33)-(1,15*1,9*5+1,39*2,2+1,55*2,6+2,4*2,6+0,9*2,2+1,75*2,39*3+1,01*2,45+1,4*2+1,15*1,3+1,5*1,5) |  | 780.2465 | [8 empty] | _
[9 empty] | -(0,9*2*4+1,6+1,04*2*3+1,6*8+1,2*2) |  | -30.24 | [8 empty] | _
[9 empty] | 1NP;340,96 |  | 340.96 | [8 empty] | _
[9 empty] | 1NP-ostění;4,95*0,3*5+5,79*0,3+4,9*0,5+5,04*0,6+7,5*0,8+5,9*0,8+3,75*0,3+4,5*0,3+5*0,6*4 |  | 39.831 | [8 empty] | _
[9 empty] | 1NP;(((5,78+10,6+8,35*2)*3)-(1,4*6+1*2,04))+(1,94*2,6+0,8*0,9) |  | 94.564 | [8 empty] | _
[9 empty] | obklad 1NP;-(5,08*1,5+7,65*2,1*2) |  | -39.75 | [8 empty] | _
[9 empty] | 2NP;((37,1+43,61+19,34+23,81+30,14)*3,3)+((44,03+9,35+7,2+15,06)*2,6)-(1,5*2,79+1,15*2,25*5+1,55*1,9+2,4*1,9+1,04*2,05+1,15*1,9*5+1,2*1,5+1*21,2*1,5*2) |  | 601.7795 | [8 empty] | _
[9 empty] | -(1,5*2,2*2+1,38*2,16*2+1,03*2*6+1,2*2,05*2+0,77*2+1,27*2,25*2+1,6*4) |  | -43.4966 | [8 empty] | _
[9 empty] | 2NP-ostění;((7,38+5,65*5+5,35+6,2+5,34+4,95*5+5+4,2*2)*0,6)+((5,9+5,7+5,25+5,05*2+5,72)*0,6) |  | 74.004 | [8 empty] | _
[9 empty] | 2NP;382,84 |  | 382.84 | [8 empty] | _
[9 empty] | obklad 2NP;-((6,66*1,5)+((8,04*2+3,85+2,45+6,45)*2,1)) |  | -70.533 | [8 empty] | _
[9 empty] | 3NP;(10,055*0,9+10,55*5,54-(2,5*1,4/2)) |  | 65.7465 | [8 empty] | _
[9 empty] | 3NP;(9,376*0,9) |  | 8.4384 | [8 empty] | _
[9 empty] | 3NP;((2,061+6,45+5,55+12,82)*0,9)+(12,82*5,54)-(2,5*1,4/2) |  | 93.4657 | [8 empty] | _
[9 empty] | 3NP;((2,37+2,48)*3)+(2,882*3)-(2,4*1,14+0,79*1,25) |  | 19.4725 | [8 empty] | _
[9 empty] | příčky 3NP;((3,153*0,894+3,153*1,106/2))*2 |  | 9.1248 | [8 empty] | _
[9 empty] | příčky 3NP;(((0,66+3,773+0,125+1,895)*3,73)+((9,54+1,895*5+1,65+1,48+5,22+1,953*2+3,98+1,953)*2,75)+(7,28*3,38-2,5*1,5/2)+(1,895*2,28*2)+(5,16*5,35+3*2,28/2)-(1,6*8+1,4*4+1,8*2))*2 |  | 333.5586 | [8 empty] | _
[9 empty] | příčky 3NP;((8,32*2,75+3*2,28/2)-(1,2*2))*2 |  | 47.8 | [8 empty] | _
[9 empty] | 3NP;((6,58+1,82+2,15+4,095+1,8)*2,4)+(4,2*5,1)-(1,6*2) |  | 57.688 | [8 empty] | _
[9 empty] | skladba S5;3*19,25 |  | 57.75 | [8 empty] | _
[9 empty] | skladba S1;(9,8*5,68+6,7*2,88+12,6*10,02-2,2*3,9) |  | 192.632 | [8 empty] | _
_
[9 empty] | 787: Zasklívání | [5 empty] | 0 |  | 0 |  | 0 | _ | 0 | 0
[5 empty] | 1 | SP | 767400V01 |  | S6 - systémové opláštění šachty cement. deskami 12,5mm upevněnými na kovové profily - parotěs. zábrana, pozink. profily s tepelněizolač výplní z vlny, difuz. fólie, cementotř. deska 16mm / stěrka s perlinko, silikátová omítka | m2 | 12.809 | 0 | 12.809 | 0 | 0 |  | 0 |  | 0 | 21 | 0 | 0 |  | SO_01 | 787
[9 empty] | výtah;(2,3*3,914+2,3*0,614+1,95*0,614*2) |  | 12.809 | [8 empty] | _
[5 empty] | 2 | SP | 787192V01 |  | Zasklení výtah. šachty proskleným hliníkovým fasádním systémem s izolačním dvojsklem - spodní část bezpečnostní zasklení vč. spojovacího a ostatního materiálu / dodávka + montáž | m2 | 66.402 | 0 | 66.402 | 0 | 0 |  | 0 |  | 0 | 21 | 0 | 0 |  | SO_01 | 787
[9 empty] | výtah;(6,2*10,71) |  | 66.402 | [8 empty] | _
[5 empty] | 3 | SP | 998787203 |  | Přesun hmot procentní pro zasklívání v objektech v do 24 m | % | 2.33 | 0 | 2.33 | 0 | 0 |  | 0 |  | 0 | 21 | 0 | 0 |  | SO_01 | 787
_
[9 empty] | TZ3: Výtahy, parkovací systémy | [5 empty] | 0 |  | 0 |  | 0 | _ | 0 | 0
[5 empty] | 1 | SP | TZ3-001 |  | Osobní výtah bez strojovny o nos. 630 kg pro 8 osob s jednostranně posuvnými dveřmi šířky 900 mm - dodávka + montáž | kus | 1 | 0 | 1 | 0 | 0 |  | 0 |  | 0 | 21 | 0 | 0 |  | SO_01 | TZ3
_
[9 empty] | V01: Průzkumné, geodetické a projektové práce | [5 empty] | 0 |  | 0 |  | 0 | _ | 0 | 0
[5 empty] | 1 | ON | 012002000 |  | Geodetické práce | Kč | 1 | 0 | 1 | 0 | 0 |  | 0 |  | 0 | 21 | 0 | 0 |  | SO_01 | V01
_
[9 empty] | V03: Zařízení staveniště | [5 empty] | 0 |  | 0 |  | 0 | _ | 0 | 0
[5 empty] | 1 | ON | 030001000 |  | Zařízení staveniště | Kč | 1 | 0 | 1 | 0 | 0 |  | 0 |  | 0 | 21 | 0 | 0 |  | SO_01 | V03
_
[9 empty] | V04: Inženýrská činnost | [5 empty] | 0 |  | 0 |  | 0 | _ | 0 | 0
[5 empty] | 1 | ON | 045002000 |  | Kompletační a koordinační činnost | Kč | 1 | 0 | 1 | 0 | 0 |  | 0 |  | 0 | 21 | 0 | 0 |  | SO_01 | V04
_
[9 empty] | V06: Územní vlivy | [5 empty] | 0 |  | 0 |  | 0 | _ | 0 | 0
[5 empty] | 1 | ON | 062002000 |  | DIO - ztížené dopravní podmínky (přístupové cesty) | Kč | 1 | 0 | 1 | 0 | 0 |  | 0 |  | 0 | 21 | 0 | 0 |  | SO_01 | V06
[5 empty] | 2 | ON | 065002000 |  | Mimostaveništní doprava materiálů | Kč | 1 | 0 | 1 | 0 | 0 |  | 0 |  | 0 | 21 | 0 | 0 |  | SO_01 | V06
_
_
[9 empty] | SO_02: Městská knihovna - sadové úpravy | [5 empty] | 0 |  | 24.359 |  | 14.12 | _ | 0 | 0
[9 empty] | 001: Zemní práce | [5 empty] | 0 |  | 0 |  | 14.12 | _ | 0 | 0
[5 empty] | 1 | SP | 00111914115 |  | Odstranění stavební suti a odpadu | m3 | 4 | 0 | 4 | 0 | 0 |  | 0 |  | 0 | 21 | 0 | 0 |  | SO_02 | 001
[5 empty] | 2 | SP | 00111914118 |  | Vybourání základů a pozůstatků původních prvků mobiliáře a oplocení | m | 8 | 0 | 8 | 0 | 0 |  | 0 |  | 0 | 21 | 0 | 0 |  | SO_02 | 001
[5 empty] | 3 | SP | 113107121 |  | Odstranění podkladu pl do 50 m2 z kameniva drceného tl 100 mm | m2 | 24 | 0 | 24 | 0 | 0 |  | 0 | 0.13 | 3.12 | 21 | 0 | 0 |  | SO_02 | 001
[5 empty] | 4 | SP | 121101103 |  | Sejmutí ornice s přemístěním na vzdálenost do 250 m | m3 | 48 | 0 | 48 | 0 | 0 |  | 0 |  | 0 | 21 | 0 | 0 |  | SO_02 | 001
[5 empty] | 5 | SP | 132201101 |  | Hloubení rýh š do 600 mm v hornině tř. 3 objemu do 100 m3 | m3 | 7.128 | 0 | 7.128 | 0 | 0 |  | 0 |  | 0 | 21 | 0 | 0 |  | SO_02 | 001
[9 empty] | oplocení;(10,8*0,6*1,1) |  | 7.128 | [8 empty] | _
[5 empty] | 6 | SP | 132201109 |  | Příplatek za lepivost k hloubení rýh š do 600 mm v hornině tř. 3 | m3 | 7.128 | 0 | 7.128 | 0 | 0 |  | 0 |  | 0 | 21 | 0 | 0 |  | SO_02 | 001
[5 empty] | 7 | SP | 162701105 |  | Vodorovné přemístění do 10000 m výkopku/sypaniny z horniny tř. 1 až 4 | m3 | 31.128 | 0 | 31.128 | 0 | 0 |  | 0 |  | 0 | 21 | 0 | 0 |  | SO_02 | 001
[5 empty] | 8 | SP | 167101102 |  | Nakládání výkopku z hornin tř. 1 až 4 přes 100 m3 | m3 | 31.128 | 0 | 31.128 | 0 | 0 |  | 0 |  | 0 | 21 | 0 | 0 |  | SO_02 | 001
[9 empty] | 24+7,128 |  | 31.128 | [8 empty] | _
[5 empty] | 9 | SP | 171201211 |  | Poplatek za uložení odpadu ze sypaniny na skládce (skládkovné) | t | 31.128 | 0 | 31.128 | 0 | 0 |  | 0 |  | 0 | 21 | 0 | 0 |  | SO_02 | 001
[5 empty] | 10 | SP | 181101102 |  | Úprava pláně v zářezech v hornině tř. 1 až 4 se zhutněním | m2 | 242 | 0 | 242 | 0 | 0 |  | 0 |  | 0 | 21 | 0 | 0 |  | SO_02 | 001
[5 empty] | 11 | SP | 181111131 |  | Plošná úprava terénu do 500 m2 zemina tř 1 až 4 nerovnosti do +/- 200 mm v rovinně a svahu do 1:5 | m2 | 242 | 0 | 242 | 0 | 0 |  | 0 |  | 0 | 21 | 0 | 0 |  | SO_02 | 001
[5 empty] | 12 | SP | 961043111 |  | Bourání základů z betonu proloženého kamenem | m3 | 5 | 0 | 5 | 0 | 0 |  | 0 | 2.2 | 11 | 21 | 0 | 0 |  | SO_02 | 001
[5 empty] | 13 | SP | 979081111 |  | Odvoz suti a vybouraných hmot na skládku do 1 km | t | 9 | 0 | 9 | 0 | 0 |  | 0 |  | 0 | 21 | 0 | 0 |  | SO_02 | 001
[5 empty] | 14 | SP | 979081121 |  | Odvoz suti a vybouraných hmot na skládku ZKD 1 km přes 1 km | t | 126 | 0 | 126 | 0 | 0 |  | 0 |  | 0 | 21 | 0 | 0 |  | SO_02 | 001
[9 empty] | 9*14 |  | 126 | [8 empty] | _
[5 empty] | 15 | SP | 979082111 |  | Vnitrostaveništní vodorovná doprava suti a vybouraných hmot do 10 m | t | 9 | 0 | 9 | 0 | 0 |  | 0 |  | 0 | 21 | 0 | 0 |  | SO_02 | 001
[5 empty] | 16 | SP | 979088212 |  | Nakládání suti a vybouraných hmot | t | 9 | 0 | 9 | 0 | 0 |  | 0 |  | 0 | 21 | 0 | 0 |  | SO_02 | 001
[5 empty] | 17 | SP | 979098231 |  | Poplatek za uložení stavebního odpadu na skládce (skládkovné) | t | 9 | 0 | 9 | 0 | 0 |  | 0 |  | 0 | 21 | 0 | 0 |  | SO_02 | 001
_
[9 empty] | 0011: Asanační práce | [5 empty] | 0 |  | 0 |  | 0 | _ | 0 | 0
[5 empty] | 1 | SP | 00111914100 |  | Likvidace dřevní hmoty do průměru 10 cm štěpkováním s uložením na kompostárnu do 10 km | ks | 5 | 0 | 5 | 0 | 0 |  | 0 |  | 0 | 21 | 0 | 0 |  | SO_02 | 0011
[5 empty] | 2 | SP | 00111914101 |  | Odstranění keřových skupin nad 1 m s odstraněním kořenů včetně likvidace | m2 | 6 | 0 | 6 | 0 | 0 |  | 0 |  | 0 | 21 | 0 | 0 |  | SO_02 | 0011
[5 empty] | 3 | SP | 00111914102 |  | Herbicidní ikvidace stávajícího bylinotravního krytu včetně dodávky herbicidu | m2 | 313 | 0 | 313 | 0 | 0 |  | 0 |  | 0 | 21 | 0 | 0 |  | SO_02 | 0011
[5 empty] | 4 | SP | 0011191498 |  | Pokácení a manipulace stromu ve ztížených podm.do 20 cm odstraněním kořenů vykopáním | ks | 5 | 0 | 5 | 0 | 0 |  | 0 |  | 0 | 21 | 0 | 0 |  | SO_02 | 0011
[5 empty] | 5 | SP | 0011191499 |  | Vyklizení a rozsortimentování dřevní hmoty nad 10 cm s odvozem na kompostárnu do 10 km | ks | 5 | 0 | 5 | 0 | 0 |  | 0 |  | 0 | 21 | 0 | 0 |  | SO_02 | 0011
_
[9 empty] | 0012: Trávníky založení | [5 empty] | 0 |  | 0 |  | 0 | _ | 0 | 0
[5 empty] | 1 | SP | 1801914127 |  | Chemické odplevelení před založením kultury | m2 | 73 | 0 | 73 | 0 | 0 |  | 0 |  | 0 | 21 | 0 | 0 |  | SO_02 | 0012
[5 empty] | 2 | SP | 1801914128 |  | Rozrušení a úprava podloží - zajištění vodopropustnosti | m2 | 73 | 0 | 73 | 0 | 0 |  | 0 |  | 0 | 21 | 0 | 0 |  | SO_02 | 0012
[5 empty] | 3 | SP | 1801914129 |  | Rozprostření ornice do 20 cm | m2 | 73 | 0 | 73 | 0 | 0 |  | 0 |  | 0 | 21 | 0 | 0 |  | SO_02 | 0012
[5 empty] | 4 | SP | 1801914130 |  | Doplnění písku a kompostu do půdního profilu pro zlepšení struktury vegetační vrstvy v množství 0,03 | m2 | 73 | 0 | 73 | 0 | 0 |  | 0 |  | 0 | 21 | 0 | 0 |  | SO_02 | 0012
[5 empty] | 5 | SP | 1801914131 |  | Obdělání plochy frézováním, smykováním a hrabáním v rovině | m2 | 73 | 0 | 73 | 0 | 0 |  | 0 |  | 0 | 21 | 0 | 0 |  | SO_02 | 0012
[5 empty] | 6 | SP | 1801914132 |  | Založení trávníku parkového zátěžového výsevem se zapravením | m2 | 73 | 0 | 73 | 0 | 0 |  | 0 |  | 0 | 21 | 0 | 0 |  | SO_02 | 0012
[5 empty] | 7 | SP | 1801914133 |  | Přihnojení startovacím hnojivem | m2 | 73 | 0 | 73 | 0 | 0 |  | 0 |  | 0 | 21 | 0 | 0 |  | SO_02 | 0012
[5 empty] | 8 | SP | 1801914134 |  | Obdělání půdy válením | m2 | 73 | 0 | 73 | 0 | 0 |  | 0 |  | 0 | 21 | 0 | 0 |  | SO_02 | 0012
[5 empty] | 9 | SP | 1801914135 |  | Ošetření trávníku po založení s dosevem v rovině | m2 | 73 | 0 | 73 | 0 | 0 |  | 0 |  | 0 | 21 | 0 | 0 |  | SO_02 | 0012
[5 empty] | 10 | SP | 1801914136 |  | Hnízdový selektivní herbicidní postřik proti dvouděložným plevelům | m2 | 73 | 0 | 73 | 0 | 0 |  | 0 |  | 0 | 21 | 0 | 0 |  | SO_02 | 0012
[5 empty] | 11 | SP | 1801914137 |  | Kosení trávníku parkového 3x | m2 | 73 | 0 | 73 | 0 | 0 |  | 0 |  | 0 | 21 | 0 | 0 |  | SO_02 | 0012
[5 empty] | 12 | SP | 1801914138 |  | Přesun hmot pro SÚ | t | 12 | 0 | 12 | 0 | 0 |  | 0 |  | 0 | 21 | 0 | 0 |  | SO_02 | 0012
[5 empty] | 13 | SP | 1801914139 |  | Herbicid totállní, příprava | lt | 0.1 | 0 | 0.1 | 0 | 0 |  | 0 |  | 0 | 21 | 0 | 0 |  | SO_02 | 0012
[5 empty] | 14 | SP | 1801914140 |  | Selektivní herbicid proti dvouděložným plevelům | lt | 0.2 | 0 | 0.2 | 0 | 0 |  | 0 |  | 0 | 21 | 0 | 0 |  | SO_02 | 0012
[5 empty] | 15 | SP | 1801914141 |  | Hnojivo plné trávníkové | kg | 3.7 | 0 | 3.7 | 0 | 0 |  | 0 |  | 0 | 21 | 0 | 0 |  | SO_02 | 0012
[5 empty] | 16 | SP | 1801914142 |  | Travní směs parková zátěžová | kg | 1.9 | 0 | 1.9 | 0 | 0 |  | 0 |  | 0 | 21 | 0 | 0 |  | SO_02 | 0012
[5 empty] | 17 | SP | 1801914143 |  | Dodávka zahradnické zeminy pro terénní úpravy - stávající | m3 | 15 | 0 | 15 | 0 | 0 |  | 0 |  | 0 | 21 | 0 | 0 |  | SO_02 | 0012
[5 empty] | 18 | SP | 1801914144 |  | Písek křemitý 0,01 m3/m2 | m3 | 0.8 | 0 | 0.8 | 0 | 0 |  | 0 |  | 0 | 21 | 0 | 0 |  | SO_02 | 0012
[5 empty] | 19 | SP | 1801914145 |  | Kompost 0,02 m3/m2 | m3 | 1.6 | 0 | 1.6 | 0 | 0 |  | 0 |  | 0 | 21 | 0 | 0 |  | SO_02 | 0012
_
[9 empty] | 0013: Výsadby stromů a keřů | [5 empty] | 0 |  | 0 |  | 0 | _ | 0 | 0
[5 empty] | 1 | SP | 0011914179 |  | Prunus subhirtella ´Fukubana´ (višeň chloupkatá) VK, Zb - velikost 16/18 | kus | 1 | 0 | 1 | 0 | 0 |  | 0 |  | 0 | 21 | 0 | 0 |  | SO_02 | 0013
[5 empty] | 2 | SP | 0011914180 |  | Amelanchier arborea´Robin Hill´ (muchovník) VK, Zb - velikost 16/18 | kus | 1 | 0 | 1 | 0 | 0 |  | 0 |  | 0 | 21 | 0 | 0 |  | SO_02 | 0013
[5 empty] | 3 | SP | 0011914181 |  | Hydrangea macrophylla ´Bela´ (hortenzie velkolistá) - velikost 30/40 | kus | 9 | 0 | 9 | 0 | 0 |  | 0 |  | 0 | 21 | 0 | 0 |  | SO_02 | 0013
[5 empty] | 4 | SP | 0011914182 |  | Hydrangea macrophylla ´Snowball´ (hortenzie velkolistá) - velikost 30/40 | kus | 8 | 0 | 8 | 0 | 0 |  | 0 |  | 0 | 21 | 0 | 0 |  | SO_02 | 0013
[5 empty] | 5 | SP | 0011914183 |  | Rhododendron hybridum (pěnišník) - velikost 60/80 | kus | 8 | 0 | 8 | 0 | 0 |  | 0 |  | 0 | 21 | 0 | 0 |  | SO_02 | 0013
[5 empty] | 6 | SP | 0011914184 |  | Rhododendron impeditum (pěnišník) - velikost 20/30 | kus | 6 | 0 | 6 | 0 | 0 |  | 0 |  | 0 | 21 | 0 | 0 |  | SO_02 | 0013
[5 empty] | 7 | SP | 0011914185 |  | Rhododendron luteum (pěnišník) - velikost 40/60 | kus | 3 | 0 | 3 | 0 | 0 |  | 0 |  | 0 | 21 | 0 | 0 |  | SO_02 | 0013
[5 empty] | 8 | SP | 0011914186 |  | Vinca minor (barvínek) - velikost 20/30 | kus | 39 | 0 | 39 | 0 | 0 |  | 0 |  | 0 | 21 | 0 | 0 |  | SO_02 | 0013
[5 empty] | 9 | SP | 0011914187 |  | Hypericum calycinum (třezalka kalíškatá) - velikost 20/30 | kus | 30 | 0 | 30 | 0 | 0 |  | 0 |  | 0 | 21 | 0 | 0 |  | SO_02 | 0013
[5 empty] | 10 | SP | 0011914188 |  | Parthenocissus tricuspidata (přísavník trojhrotý) - velikost 40/60 | kus | 2 | 0 | 2 | 0 | 0 |  | 0 |  | 0 | 21 | 0 | 0 |  | SO_02 | 0013
[5 empty] | 11 | SP | 0011914189 |  | Clematis montana´Nelly Moser´ (plamének) - velikost 40/60 | kus | 1 | 0 | 1 | 0 | 0 |  | 0 |  | 0 | 21 | 0 | 0 |  | SO_02 | 0013
[5 empty] | 12 | SP | 0011914190 |  | Hedera helix (břečťan) - velikost 30/40 | kus | 3 | 0 | 3 | 0 | 0 |  | 0 |  | 0 | 21 | 0 | 0 |  | SO_02 | 0013
[5 empty] | 13 | SP | 0011914191 |  | Lonicera henryi (zimolez) - velikost 40/60 | kus | 2 | 0 | 2 | 0 | 0 |  | 0 |  | 0 | 21 | 0 | 0 |  | SO_02 | 0013
[5 empty] | 14 | SP | 0011914192 |  | Scilla sibirica | kus | 80 | 0 | 80 | 0 | 0 |  | 0 |  | 0 | 21 | 0 | 0 |  | SO_02 | 0013
[5 empty] | 15 | SP | 1801914146 |  | Chemické odplevelení před založením kultury v rovině | m2 | 19 | 0 | 19 | 0 | 0 |  | 0 |  | 0 | 21 | 0 | 0 |  | SO_02 | 0013
[5 empty] | 16 | SP | 1801914147 |  | Zřízení záhonů pro keřové skupiny v rovině | m2 | 19 | 0 | 19 | 0 | 0 |  | 0 |  | 0 | 21 | 0 | 0 |  | SO_02 | 0013
[5 empty] | 17 | SP | 1801914148 |  | Rozprostření ornice do 20 cm | m2 | 19 | 0 | 19 | 0 | 0 |  | 0 |  | 0 | 21 | 0 | 0 |  | SO_02 | 0013
[5 empty] | 18 | SP | 1801914149 |  | Doplnění zahradnického substrátu a kompostu do záhonů | m2 | 19 | 0 | 19 | 0 | 0 |  | 0 |  | 0 | 21 | 0 | 0 |  | SO_02 | 0013
[5 empty] | 19 | SP | 1801914150 |  | Aplikace půdního kondicionéru se zapravením do záhonů a výsadbových jam | m2 | 19 | 0 | 19 | 0 | 0 |  | 0 |  | 0 | 21 | 0 | 0 |  | SO_02 | 0013
[5 empty] | 20 | SP | 1801914151 |  | Hloubení jamek do 0,05 m3 v rovině | ks | 77 | 0 | 77 | 0 | 0 |  | 0 |  | 0 | 21 | 0 | 0 |  | SO_02 | 0013
[5 empty] | 21 | SP | 1801914152 |  | Hloubení jamek do 0,125 m3 v rovině | ks | 34 | 0 | 34 | 0 | 0 |  | 0 |  | 0 | 21 | 0 | 0 |  | SO_02 | 0013
[5 empty] | 22 | SP | 1801914153 |  | Hloubení jam do 1 m3 s 50% výměnou v rovině | ks | 2 | 0 | 2 | 0 | 0 |  | 0 |  | 0 | 21 | 0 | 0 |  | SO_02 | 0013
[5 empty] | 23 | SP | 1801914154 |  | Výsadba dřeviny s balem, ve svahu, při průměru balu do 20 cm | ks | 77 | 0 | 77 | 0 | 0 |  | 0 |  | 0 | 21 | 0 | 0 |  | SO_02 | 0013
[5 empty] | 24 | SP | 1801914155 |  | Výsadba dřeviny s balem, v rovině, při průměru balu do 30 cm | ks | 34 | 0 | 34 | 0 | 0 |  | 0 |  | 0 | 21 | 0 | 0 |  | SO_02 | 0013
[5 empty] | 25 | SP | 1801914156 |  | Výsadba dřeviny s balem, v rovině, při průměru balu do 80 cm | ks | 2 | 0 | 2 | 0 | 0 |  | 0 |  | 0 | 21 | 0 | 0 |  | SO_02 | 0013
[5 empty] | 26 | SP | 1801914157 |  | Výsadba cibulovin do trávníku | ks | 80 | 0 | 80 | 0 | 0 |  | 0 |  | 0 | 21 | 0 | 0 |  | SO_02 | 0013
[5 empty] | 27 | SP | 1801914158 |  | Zhotovení obalu kmene z rákosové rohože | ks | 2 | 0 | 2 | 0 | 0 |  | 0 |  | 0 | 21 | 0 | 0 |  | SO_02 | 0013
[5 empty] | 28 | SP | 1801914159 |  | Kotvení dřeviny 3 kůly | ks | 2 | 0 | 2 | 0 | 0 |  | 0 |  | 0 | 21 | 0 | 0 |  | SO_02 | 0013
[5 empty] | 29 | SP | 1801914160 |  | Hnojení rostlin tabletovým hnojivem | ks | 113 | 0 | 113 | 0 | 0 |  | 0 |  | 0 | 21 | 0 | 0 |  | SO_02 | 0013
[5 empty] | 30 | SP | 1801914161 |  | Mulčování 10 cm v rovině keřové skupiny | m2 | 19 | 0 | 19 | 0 | 0 |  | 0 |  | 0 | 21 | 0 | 0 |  | SO_02 | 0013
[5 empty] | 31 | SP | 1801914162 |  | Zalití vysazených dřevin po výsadbě 3x | m3 | 3 | 0 | 3 | 0 | 0 |  | 0 |  | 0 | 21 | 0 | 0 |  | SO_02 | 0013
[5 empty] | 32 | SP | 1801914163 |  | Ošetření dřevin soliterních po výsadbě včetně výchovného řezu | ks | 2 | 0 | 2 | 0 | 0 |  | 0 |  | 0 | 21 | 0 | 0 |  | SO_02 | 0013
[5 empty] | 33 | SP | 1801914164 |  | Ošetření a vypletí dřevin ve skupinách 2x | m2 | 19 | 0 | 19 | 0 | 0 |  | 0 |  | 0 | 21 | 0 | 0 |  | SO_02 | 0013
[5 empty] | 34 | SP | 1801914165 |  | Přesun hmot pro SÚ | t | 16 | 0 | 16 | 0 | 0 |  | 0 |  | 0 | 21 | 0 | 0 |  | SO_02 | 0013
[5 empty] | 35 | SP | 1801914171 |  | totální herbicid příprava | lt | 0.1 | 0 | 0.1 | 0 | 0 |  | 0 |  | 0 | 21 | 0 | 0 |  | SO_02 | 0013
[5 empty] | 36 | SP | 1801914172 |  | Tabletové pomalurozpustné hnojivo | kg | 6 | 0 | 6 | 0 | 0 |  | 0 |  | 0 | 21 | 0 | 0 |  | SO_02 | 0013
[5 empty] | 37 | SP | 1801914173 |  | Půdní kondicionér | kg | 2 | 0 | 2 | 0 | 0 |  | 0 |  | 0 | 21 | 0 | 0 |  | SO_02 | 0013
[5 empty] | 38 | SP | 1801914174 |  | Rašelina a zahradnický substrát pro výměnu v jamkách a do záhonů | m3 | 5.7 | 0 | 5.7 | 0 | 0 |  | 0 |  | 0 | 21 | 0 | 0 |  | SO_02 | 0013
[5 empty] | 39 | SP | 1801914175 |  | Rákosová rohož výška 180 cm | m | 2 | 0 | 2 | 0 | 0 |  | 0 |  | 0 | 21 | 0 | 0 |  | SO_02 | 0013
[5 empty] | 40 | SP | 1801914176 |  | Borka mulčovací hrubá keřové skupiny a solitery | m3 | 2 | 0 | 2 | 0 | 0 |  | 0 |  | 0 | 21 | 0 | 0 |  | SO_02 | 0013
[5 empty] | 41 | SP | 1801914177 |  | Kůly 2,5 m frézované a příčky spojovací | ks | 6 | 0 | 6 | 0 | 0 |  | 0 |  | 0 | 21 | 0 | 0 |  | SO_02 | 0013
[5 empty] | 42 | SP | 1801914178 |  | Úvazky ke stromům | ks | 2 | 0 | 2 | 0 | 0 |  | 0 |  | 0 | 21 | 0 | 0 |  | SO_02 | 0013
_
[9 empty] | 0014: Mobiliář, svítidla a oplocení | [5 empty] | 0 |  | 0 |  | 0 | _ | 0 | 0
[5 empty] | 1 | SP | 5001914193 |  | Instalace nebo montáž laviček a stolků mobilních | ks | 14 | 0 | 14 | 0 | 0 |  | 0 |  | 0 | 21 | 0 | 0 |  | SO_02 | 0014
[5 empty] | 2 | SP | 5001914194 |  | Montáž stabilních odpadkových košů a stojanů na kola do betonových patek dle technologie výrobce | ks | 4 | 0 | 4 | 0 | 0 |  | 0 |  | 0 | 21 | 0 | 0 |  | SO_02 | 0014
[5 empty] | 3 | SP | 5001914195 |  | Montáž a instalace zemních svítidel (bez přípojky - součást souvisejícího SO) | ks | 6 | 0 | 6 | 0 | 0 |  | 0 |  | 0 | 21 | 0 | 0 |  | SO_02 | 0014
[5 empty] | 4 | SP | 5001914196 |  | Montáž a instalace orientačních svítidel (bez přípojky - součást souvisejícího SO) | ks | 4 | 0 | 4 | 0 | 0 |  | 0 |  | 0 | 21 | 0 | 0 |  | SO_02 | 0014
[5 empty] | 5 | SP | 5001914197 |  | Montáž oplocení včetně betonáže sloupků | m | 4 | 0 | 4 | 0 | 0 |  | 0 |  | 0 | 21 | 0 | 0 |  | SO_02 | 0014
[5 empty] | 6 | SP | 5001914198 |  | Montáž dvoukřídlé brány včetně betonáže sloupků | ks | 1 | 0 | 1 | 0 | 0 |  | 0 |  | 0 | 21 | 0 | 0 |  | SO_02 | 0014
[5 empty] | 7 | SP | 5001914199 |  | Přesun hmot pro TÚ | t | 18 | 0 | 18 | 0 | 0 |  | 0 |  | 0 | 21 | 0 | 0 |  | SO_02 | 0014
[5 empty] | 8 | SP | 5001914201 |  | Lavice parková s opěradlem dřevo/kov | ks | 3 | 0 | 3 | 0 | 0 |  | 0 |  | 0 | 21 | 0 | 0 |  | SO_02 | 0014
[5 empty] | 9 | SP | 5001914202 |  | Sedák parkový s opěradlem dřevo/kov | ks | 8 | 0 | 8 | 0 | 0 |  | 0 |  | 0 | 21 | 0 | 0 |  | SO_02 | 0014
[5 empty] | 10 | SP | 5001914203 |  | Stolek parkový se šachovnicí dřevo/kov | ks | 1 | 0 | 1 | 0 | 0 |  | 0 |  | 0 | 21 | 0 | 0 |  | SO_02 | 0014
[5 empty] | 11 | SP | 5001914204 |  | Stolek parkový prostý dřevo/kov | ks | 2 | 0 | 2 | 0 | 0 |  | 0 |  | 0 | 21 | 0 | 0 |  | SO_02 | 0014
[5 empty] | 12 | SP | 5001914205 |  | Odpadkový koš kov | ks | 2 | 0 | 2 | 0 | 0 |  | 0 |  | 0 | 21 | 0 | 0 |  | SO_02 | 0014
[5 empty] | 13 | SP | 5001914206 |  | Kolostav kov | ks | 2 | 0 | 2 | 0 | 0 |  | 0 |  | 0 | 21 | 0 | 0 |  | SO_02 | 0014
[5 empty] | 14 | SP | 5001914207 |  | Svítidla koule pr. 750mm | ks | 1 | 0 | 1 | 0 | 0 |  | 0 |  | 0 | 21 | 0 | 0 |  | SO_02 | 0014
[5 empty] | 15 | SP | 5001914208 |  | Svítidla koule pr. 550mm | ks | 2 | 0 | 2 | 0 | 0 |  | 0 |  | 0 | 21 | 0 | 0 |  | SO_02 | 0014
[5 empty] | 16 | SP | 5001914209 |  | Svítidla koule pr. 250mm | ks | 3 | 0 | 3 | 0 | 0 |  | 0 |  | 0 | 21 | 0 | 0 |  | SO_02 | 0014
[5 empty] | 17 | SP | 5001914210 |  | Svítidla polokoule pr.300mm | ks | 4 | 0 | 4 | 0 | 0 |  | 0 |  | 0 | 21 | 0 | 0 |  | SO_02 | 0014
[5 empty] | 18 | SP | 5001914211 |  | Panel svařovaný 1630x2500/200x50/50 | ks | 2 | 0 | 2 | 0 | 0 |  | 0 |  | 0 | 21 | 0 | 0 |  | SO_02 | 0014
[5 empty] | 19 | SP | 5001914212 |  | Obdélníkový sloupek 2400/40x60/15 | ks | 3 | 0 | 3 | 0 | 0 |  | 0 |  | 0 | 21 | 0 | 0 |  | SO_02 | 0014
[5 empty] | 20 | SP | 5001914213 |  | Objímky a montážní materiál | ks | 3 | 0 | 3 | 0 | 0 |  | 0 |  | 0 | 21 | 0 | 0 |  | SO_02 | 0014
[5 empty] | 21 | SP | 5001914214 |  | Brána dvoukřídlá svařovaná se zámkem 1700x3000 | ks | 1 | 0 | 1 | 0 | 0 |  | 0 |  | 0 | 21 | 0 | 0 |  | SO_02 | 0014
[5 empty] | 22 | SP | 5001914215 |  | Beton prostý C20/25 pro kotvení prvků mobiliáře | m3 | 3.5 | 0 | 3.5 | 0 | 0 |  | 0 |  | 0 | 21 | 0 | 0 |  | SO_02 | 0014
_
[9 empty] | 002: Základy | [5 empty] | 0 |  | 16.0832 |  | 0 | _ | 0 | 0
[5 empty] | 1 | SP | 274313611 |  | Základové pásy z betonu tř. C 16/20 | m3 | 7.128 | 0 | 7.128 | 0 | 0 | 2.2563 | 16.0832 |  | 0 | 21 | 0 | 0 |  | SO_02 | 002
[9 empty] | oplocení;(10,8*0,6*1,1) |  | 7.128 | [8 empty] | _
_
[9 empty] | 003: Svislé konstrukce | [5 empty] | 0 |  | 8.2607 |  | 0 | _ | 0 | 0
[5 empty] | 1 | SP | 348261151 |  | Plot z betonových bloků krycí deska neštípaná přírodní | m | 9.2 | 0 | 9.2 | 0 | 0 | 0.0561 | 0.51612 |  | 0 | 21 | 0 | 0 |  | SO_02 | 003
[5 empty] | 2 | SP | 348261251 |  | Plot z betonových bloků zákrytová deska sloupku 600x600 mm barva přírodní | kus | 5 | 0 | 5 | 0 | 0 | 0.02572 | 0.1286 |  | 0 | 21 | 0 | 0 |  | SO_02 | 003
[5 empty] | 3 | SP | 348262028 |  | Plot z betonových bloků zeď š. do 200mm jednořadá z bloků vel. do 0,04 m2 broušených přírodních | m2 | 22.4 | 0 | 22.4 | 0 | 0 | 0.34 | 7.616 |  | 0 | 21 | 0 | 0 |  | SO_02 | 003
[9 empty] | 11,2*2 |  | 22.4 | [8 empty] | _
_
[9 empty] | 005: Komunikace | [5 empty] | 0 |  | 0 |  | 0 | _ | 0 | 0
[5 empty] | 1 | SP | 5901914216 |  | Vytýčení staveniště a trasování komunikací a povrchů | kpt | 1 | 0 | 1 | 0 | 0 |  | 0 |  | 0 | 21 | 0 | 0 |  | SO_02 | 005
[5 empty] | 2 | SP | 5901914217 |  | Úprava pláně v zářezech se zhutněním | m2 | 180 | 0 | 180 | 0 | 0 |  | 0 |  | 0 | 21 | 0 | 0 |  | SO_02 | 005
[5 empty] | 3 | SP | 5901914218 |  | Zlepšení zemní pláně ŠD 16/32 v tl. 100 mm | m2 | 180 | 0 | 180 | 0 | 0 |  | 0 |  | 0 | 21 | 0 | 0 |  | SO_02 | 005
[5 empty] | 4 | SP | 5901914219 |  | Podklad ze štěrkodrtě ŠD 8/16 tl 100 mm | m2 | 177 | 0 | 177 | 0 | 0 |  | 0 |  | 0 | 21 | 0 | 0 |  | SO_02 | 005
[5 empty] | 5 | SP | 5901914220 |  | Podklad ze štěrkodrtě kladecí ŠD 2/5 tl 50 mm | m2 | 177 | 0 | 177 | 0 | 0 |  | 0 |  | 0 | 21 | 0 | 0 |  | SO_02 | 005
[5 empty] | 6 | SP | 5901914221 |  | Montáž a kotvení ocelových pásnic pro obrubu záhonů a ukončení zpevněných ploch | m | 60 | 0 | 60 | 0 | 0 |  | 0 |  | 0 | 21 | 0 | 0 |  | SO_02 | 005
[5 empty] | 7 | SP | 5901914222 |  | Montáž a kotvení do betonu odvodňovací žlab s mřížkou a zaústěním do kanalizace | m | 28 | 0 | 28 | 0 | 0 |  | 0 |  | 0 | 21 | 0 | 0 |  | SO_02 | 005
[5 empty] | 8 | SP | 5901914223 |  | Zřízení drénářní štěrkové vrstvy 100 mm včetně separační geotextilie | m2 | 3 | 0 | 3 | 0 | 0 |  | 0 |  | 0 | 21 | 0 | 0 |  | SO_02 | 005
[5 empty] | 9 | SP | 5901914224 |  | Kladení dlažby z kostek z kamene do štěrkopískového lože | m2 | 177 | 0 | 177 | 0 | 0 |  | 0 |  | 0 | 21 | 0 | 0 |  | SO_02 | 005
[5 empty] | 10 | SP | 5901914225 |  | Kladení dlažby z kostek z kamene příplatek za kombinaci | m2 | 177 | 0 | 177 | 0 | 0 |  | 0 |  | 0 | 21 | 0 | 0 |  | SO_02 | 005
[5 empty] | 11 | SP | 5901914226 |  | Úprava výšky stávajících vpustí a kontrolních šachet | ks | 3 | 0 | 3 | 0 | 0 |  | 0 |  | 0 | 21 | 0 | 0 |  | SO_02 | 005
[5 empty] | 12 | SP | 5901914227 |  | Drcené kamenivo 16/32 mm včetně drenážní vrstvy | m3 | 19 | 0 | 19 | 0 | 0 |  | 0 |  | 0 | 21 | 0 | 0 |  | SO_02 | 005
[5 empty] | 13 | SP | 5901914228 |  | Drcené kamenivo 8/16 mm | m3 | 18 | 0 | 18 | 0 | 0 |  | 0 |  | 0 | 21 | 0 | 0 |  | SO_02 | 005
[5 empty] | 14 | SP | 5901914229 |  | Kladecí a spárovací štěrkodrť 2/5 mm | m3 | 9 | 0 | 9 | 0 | 0 |  | 0 |  | 0 | 21 | 0 | 0 |  | SO_02 | 005
[5 empty] | 15 | SP | 5901914230 |  | Geofiltex G250 | m2 | 6 | 0 | 6 | 0 | 0 |  | 0 |  | 0 | 21 | 0 | 0 |  | SO_02 | 005
[5 empty] | 16 | SP | 5901914231 |  | Žulová dlažební kostka štípaná 10/10/10 šedá + 2% | m2 | 171 | 0 | 171 | 0 | 0 |  | 0 |  | 0 | 21 | 0 | 0 |  | SO_02 | 005
[5 empty] | 17 | SP | 5901914232 |  | Čedičová dlažební kostka štípaná 10/10/10 černá + 2% | m2 | 10.2 | 0 | 10.2 | 0 | 0 |  | 0 |  | 0 | 21 | 0 | 0 |  | SO_02 | 005
[5 empty] | 18 | SP | 5901914233 |  | Odvodňovací žlab prefabrikovaný s mřížkou 10x16x15 cm a připojovací rourou | m | 28 | 0 | 28 | 0 | 0 |  | 0 |  | 0 | 21 | 0 | 0 |  | SO_02 | 005
[5 empty] | 19 | SP | 5901914234 |  | Ocelová pásnice 100/6 mm včetně spojovacího a kotevního materiálu | m | 60 | 0 | 60 | 0 | 0 |  | 0 |  | 0 | 21 | 0 | 0 |  | SO_02 | 005
[5 empty] | 20 | SP | 5901914235 |  | Beton prostý C20/25 pro kotvení odvodňovqacího žlabu | m3 | 1 | 0 | 1 | 0 | 0 |  | 0 |  | 0 | 21 | 0 | 0 |  | SO_02 | 005
[5 empty] | 21 | SP | 5901914236 |  | Přesun hmot pro TÚ | t | 81 | 0 | 81 | 0 | 0 |  | 0 |  | 0 | 21 | 0 | 0 |  | SO_02 | 005
_
[9 empty] | 711: Izolace proti vodě | [5 empty] | 0 |  | 0.01512 |  | 0 | _ | 0 | 0
[5 empty] | 1 | SP | 711193122 |  | Izolace proti zemní vlhkosti na vodorovné ploše nátěrovou izolací | m2 | 4.32 | 0 | 4.32 | 0 | 0 | 0.0035 | 0.01512 |  | 0 | 21 | 0 | 0 |  | SO_02 | 711
[9 empty] | oplocení;(10,8*0,4) |  | 4.32 | [8 empty] | _
[5 empty] | 2 | SP | 998711201 |  | Přesun hmot procentní pro izolace proti vodě, vlhkosti a plynům v objektech v do 6 m | % | 3.05 | 0 | 3.05 | 0 | 0 |  | 0 |  | 0 | 21 | 0 | 0 |  | SO_02 | 711
_
[9 empty] | 767: Konstrukce zámečnické | [5 empty] | 0 |  | 0 |  | 0 | _ | 0 | 0
[5 empty] | 1 | SP | 767955P01 |  | Vjezdová vrata otočná 3000 x 2000 mm vč. sloupků, kování a povrchové úpravy - dodávka + montáž | kus | 1 | 0 | 1 | 0 | 0 |  | 0 |  | 0 | 21 | 0 | 0 |  | SO_02 | 767
[5 empty] | 2 | SP | 998767201 |  | Přesun hmot procentní pro zámečnické konstrukce v objektech v do 6 m | % | 1.35 | 0 | 1.35 | 0 | 0 |  | 0 |  | 0 | 21 | 0 | 0 |  | SO_02 | 767
_
_
_

## Figury (hidden)
Figura | Výraz | Hodnota | Popis
oplocení;(10,8*0,6*1,1)