## Rekapitulace stavby
Export Komplet | [27 empty] | 2.0 | ZAMOK |  |  |  |  | False | False | {b1192cc4-b050-40da-bdd9-9c46ac89c247}
[33 empty] | 0,01 | 21
[33 empty] | 0,01 | 15
|  | REKAPITULACE STAVBY | [17 empty] | v --- níže se nacházejí doplnkové a pomocné údaje k sestavám --- v | [11 empty] | Návod na vyplnění | 0,001
|  | Kód: |  |  |  |  | MMDMJOLKIIV | [24 empty] | Měnit lze pouze buňky se žlutým podbarvením! 1) na prvním listu Rekapitulace stavby vyplňte v sestavě a) Souhrnný list - údaje o Uchazeči (přenesou se do ostatních sestav i v jiných listech) b) Rekapitulace objektů - potřebné Ostatní náklady 2) na vybraných listech vyplňte v sestavě a) Krycí list - údaje o Uchazeči, pokud se liší od údajů o Uchazeči na Souhrnném listu (údaje se přenesou do ostatních sestav v daném listu) b) Rekapitulace rozpočtu - potřebné Ostatní náklady c) Celkové náklady za stavbu - ceny u položek - množství, pokud má žluté podbarvení - a v případě potřeby poznámku (ta je ve skrytém sloupci) | 0,01
|  | Stavba: |  |  |  |  | Malé divadlo FX Šaldy | [25 empty] | 0,01
|  | KSO: | [13 empty] | CC-CZ: | [16 empty] | 0,01
|  | Místo: | [13 empty] | Datum: |  | 23. 6. 2021 | [14 empty] | 0,01
0,01
|  | Zadavatel: | [13 empty] | IČ: | [16 empty] | 0,01
[16 empty] | DIČ: | [16 empty] | 0,01
0,01
|  | Uchazeč: | [13 empty] | IČ: |  | Vyplň údaj | [14 empty] | 0,01
|  |  | Vyplň údaj | [12 empty] | DIČ: |  | Vyplň údaj | [14 empty] | 0,01
False
|  | Projektant: | [13 empty] | IČ: | [16 empty] | False
[16 empty] | DIČ: | [16 empty] | True
0,01
|  | Zpracovatel: | [13 empty] | IČ: | [16 empty] | 0,01
[16 empty] | DIČ: | [16 empty] | True
Poznámka:
|  | Cena bez DPH | [13 empty] | 0
[8 empty] | Sazba daně |  |  | Základ daně |  |  |  |  | Výše daně
|  | DPH |  | základní |  |  |  | 21% |  |  | 0 |  |  |  |  | 0
|  |  |  | snížená |  |  |  | 15% |  |  | 0 |  |  |  |  | 0
|  |  |  | zákl. přenesená |  |  |  | 21% |  |  | 0 |  |  |  |  | 0
|  |  |  | sníž. přenesená |  |  |  | 15% |  |  | 0 |  |  |  |  | 0
|  |  |  | nulová |  |  |  | 0% |  |  | 0 |  |  |  |  | 0
|  | Cena s DPH | [6 empty] | v |  |  | CZK |  |  |  | 0
|  | Projektant | [11 empty] | Zpracovatel
|  | Datum a podpis: | [7 empty] | Razítko |  |  |  | Datum a podpis: |  |  | Razítko
|  | Objednavatel | [11 empty] | Uchazeč
|  | Datum a podpis: | [7 empty] | Razítko |  |  |  | Datum a podpis: |  |  | Razítko
REKAPITULACE OBJEKTŮ STAVBY A SOUPISŮ PRACÍ
| Kód: | [6 empty] | MMDMJOLKIIV
| Stavba: | [6 empty] | Malé divadlo FX Šaldy
| Místo: | [13 empty] | Datum: |  | 23. 6. 2021
| Zadavatel: | [13 empty] | Projektant: |  |  |  |  | Informatívní údaje z listů zakázek
| Uchazeč: | [13 empty] | Zpracovatel:
| Kód |  |  |  | Popis | [7 empty] | Cena bez DPH [CZK] |  |  |  |  | Cena s DPH [CZK] | Typ | z toho Ostat. náklady [CZK] | DPH [CZK] | Normohodiny [h] | DPH základní [CZK] | DPH snížená [CZK] | DPH základní přenesená [CZK] | DPH snížená přenesená [CZK] | Základna DPH základní | Základna DPH snížená | Základna DPH zákl. přenesená | Základna DPH sníž. přenesená | Základna DPH nulová
| Náklady z rozpočtů | [11 empty] | 0 |  |  |  |  | 0 |  | 0 | 0 | 0 | 0 | 0 | 0 | 0 | 0 | 0 | 0 | 0 | 0 |  | D | 0 | ###NOIMPORT### | IMPORT | {b1192cc4-b050-40da-bdd9-9c46ac89c247} | {00000000-0000-0000-0000-000000000000}
/ |  | 01 |  |  |  | Architektonicko-stavební část | [6 empty] | 0 |  |  |  |  | 0 | STA | 0 | 0 | 0 | 0 | 0 | 0 | 0 | 0 | 0 | 0 | 0 | 0 |  |  | 1 |  | IMPORT | {8c034c82-7d47-4833-8390-7fe7bb60683c} | {b1192cc4-b050-40da-bdd9-9c46ac89c247} | 2
|  | 02 |  |  |  | Výrobky | [6 empty] | 0 |  |  |  |  | 0 | STA | 0 | 0 | 0 | 0 | 0 | 0 | 0 | 0 | 0 | 0 | 0 | 0 |  | D | 1 | ###NOIMPORT### | IMPORT | {27a74467-466d-4ec9-b46b-0e9c215aeb88} | {b1192cc4-b050-40da-bdd9-9c46ac89c247} | 2
/ |  |  | 01 |  |  |  | Tabulka hliníkových konstrukcí | [5 empty] | 0 |  |  |  |  | 0 | Soupis | 0 | 0 | 0 | 0 | 0 | 0 | 0 | 0 | 0 | 0 | 0 | 0 |  |  | 2 |  | IMPORT | {e413eeca-a0e6-4741-86ed-9f8d607eafb1} | {27a74467-466d-4ec9-b46b-0e9c215aeb88}
/ |  |  | 02 |  |  |  | Tabulka vnitřních dveří | [5 empty] | 0 |  |  |  |  | 0 | Soupis | 0 | 0 | 0 | 0 | 0 | 0 | 0 | 0 | 0 | 0 | 0 | 0 |  |  | 2 |  | IMPORT | {4ba50a9b-4b0e-4ac2-9bba-fbdeb25aea4c} | {27a74467-466d-4ec9-b46b-0e9c215aeb88}
/ |  |  | 03 |  |  |  | Tabulka zámečnických prvků | [5 empty] | 0 |  |  |  |  | 0 | Soupis | 0 | 0 | 0 | 0 | 0 | 0 | 0 | 0 | 0 | 0 | 0 | 0 |  |  | 2 |  | IMPORT | {9768634e-2843-4e76-a0c0-cc4badb0d2e8} | {27a74467-466d-4ec9-b46b-0e9c215aeb88}
/ |  |  | 04 |  |  |  | Tabulka interiérových prvků | [5 empty] | 0 |  |  |  |  | 0 | Soupis | 0 | 0 | 0 | 0 | 0 | 0 | 0 | 0 | 0 | 0 | 0 | 0 |  |  | 2 |  | IMPORT | {9c0e98f0-5496-430b-96f0-db81dfeb2d3e} | {27a74467-466d-4ec9-b46b-0e9c215aeb88}
|  | 03 |  |  |  | Specialisté | [6 empty] | 0 |  |  |  |  | 0 | STA | 0 | 0 | 0 | 0 | 0 | 0 | 0 | 0 | 0 | 0 | 0 | 0 |  | D | 1 | ###NOIMPORT### | IMPORT | {bba03069-7686-4603-9c73-ce0fd55b940e} | {b1192cc4-b050-40da-bdd9-9c46ac89c247} | 2
/ |  |  | 01 |  |  |  | ZTI | [5 empty] | 0 |  |  |  |  | 0 | Soupis | 0 | 0 | 0 | 0 | 0 | 0 | 0 | 0 | 0 | 0 | 0 | 0 |  |  | 2 |  | IMPORT | {9978bc8b-3f64-457a-8522-185e4764a5cf} | {bba03069-7686-4603-9c73-ce0fd55b940e}
/ |  |  | 02 |  |  |  | Vytápění | [5 empty] | 0 |  |  |  |  | 0 | Soupis | 0 | 0 | 0 | 0 | 0 | 0 | 0 | 0 | 0 | 0 | 0 | 0 |  |  | 2 |  | IMPORT | {0e6bbb59-5fce-4541-b807-49511fb502e9} | {bba03069-7686-4603-9c73-ce0fd55b940e}
/ |  |  | 03 |  |  |  | Elektro | [5 empty] | 0 |  |  |  |  | 0 | Soupis | 0 | 0 | 0 | 0 | 0 | 0 | 0 | 0 | 0 | 0 | 0 | 0 |  |  | 2 |  | IMPORT | {384b71f4-f647-4086-888a-f5606792edbd} | {bba03069-7686-4603-9c73-ce0fd55b940e}
/ |  |  | 04 |  |  |  | Vzduchotechnika | [5 empty] | 0 |  |  |  |  | 0 | Soupis | 0 | 0 | 0 | 0 | 0 | 0 | 0 | 0 | 0 | 0 | 0 | 0 |  |  | 2 |  | IMPORT | {3b23a3c6-49c9-4275-aa6a-807a53a6783c} | {bba03069-7686-4603-9c73-ce0fd55b940e}
/ |  | VRN |  |  |  | Vedlejší rozpočtové náklady | [6 empty] | 0 |  |  |  |  | 0 | STA | 0 | 0 | 0 | 0 | 0 | 0 | 0 | 0 | 0 | 0 | 0 | 0 |  |  | 1 |  | IMPORT | {0e99fdcd-f3ef-4a05-977e-f83fd8b917e3} | {b1192cc4-b050-40da-bdd9-9c46ac89c247} | 2

## 01 - Architektonicko-stav...
[18 empty] | {8c034c82-7d47-4833-8390-7fe7bb60683c} | [5 empty] | P1ab | 158,72 | 2
[18 empty] | 2 | [5 empty] | P2a | 26,23 | 2
| KRYCÍ LIST SOUPISU PRACÍ | [7 empty] | v --- níže se nacházejí doplnkové a pomocné údaje k sestavám --- v | [8 empty] | False | [5 empty] | P4ab | 174,358 | 2
[24 empty] | P4c | 9,449 | 2
| Stavba: | [22 empty] | P4d | 35,112 | 2
Malé divadlo FX Šaldy
Objekt:
01 - Architektonicko-stavební část
| KSO: |  |  |  |  | CC-CZ:
| Místo: |  |  |  |  | Datum: | 23. 6. 2021
| Zadavatel: |  |  |  |  | IČ:
DIČ:
| Uchazeč: |  |  |  |  | IČ: | Vyplň údaj
|  | Vyplň údaj |  |  |  | DIČ: | Vyplň údaj
| Projektant: |  |  |  |  | IČ:
DIČ:
| Zpracovatel: |  |  |  |  | IČ:
DIČ:
Poznámka:
| Cena bez DPH | [5 empty] | 0
|  |  | Základ daně |  |  | Sazba daně | Výše daně
| DPH | základní | 0 |  |  | 21% | 0
|  | snížená | 0 |  |  | 15% | 0
|  | zákl. přenesená | 0 |  |  | 21% | 0
|  | sníž. přenesená | 0 |  |  | 15% | 0
|  | nulová | 0 |  |  | 0% | 0
| Cena s DPH |  |  | v | CZK |  | 0
| Projektant |  |  | Zpracovatel
| Datum a podpis: |  | Razítko | Datum a podpis: |  |  | Razítko
| Objednavatel |  |  | Uchazeč
| Datum a podpis: |  | Razítko | Datum a podpis: |  |  | Razítko
REKAPITULACE ČLENĚNÍ SOUPISU PRACÍ
Stavba:
Malé divadlo FX Šaldy
Objekt:
01 - Architektonicko-stavební část
Místo: | [5 empty] | Datum: | 23. 6. 2021
Zadavatel: | [5 empty] | Projektant:
Uchazeč: |  |  | Vyplň údaj |  |  | Zpracovatel:
Kód dílu - Popis | [6 empty] | Cena celkem [CZK]
Náklady ze soupisu prací | [6 empty] | 0 | [11 empty] | -1
| HSV - Práce a dodávky HSV | [5 empty] | 0
| 1 - Zemní práce | [5 empty] | 0
| 2 - Zakládání | [5 empty] | 0
| 3 - Svislé a kompletní konstrukce | [5 empty] | 0
| 4 - Vodorovné konstrukce | [5 empty] | 0
| 6 - Úpravy povrchů, podlahy a osazování výplní | [5 empty] | 0
| 9 - Ostatní konstrukce a práce, bourání | [5 empty] | 0
| 997 - Přesun sutě | [5 empty] | 0
| 998 - Přesun hmot | [5 empty] | 0
| PSV - Práce a dodávky PSV | [5 empty] | 0
| 711 - Izolace proti vodě vč.přesunu hmot | [5 empty] | 0
| 713 - Izolace tepelné | [5 empty] | 0
| 763 - Konstrukce suché výstavby | [5 empty] | 0
| 767 - Konstrukce zámečnické vč.přesunu hmot | [5 empty] | 0
| 771 - Podlahy z dlaždic | [5 empty] | 0
| 775 - Podlahy dřevěné vč.přesunu hmot | [5 empty] | 0
| 776 - Podlahy povlakové | [5 empty] | 0
| 781 - Dokončovací práce - obklady | [5 empty] | 0
| 783 - Dokončovací práce - nátěry | [5 empty] | 0
| 784 - Dokončovací práce - malby a tapety | [5 empty] | 0
| 786 - Čalounické úpravy vč.přesunu hmot | [5 empty] | 0
SOUPIS PRACÍ
Stavba:
Malé divadlo FX Šaldy
Objekt:
01 - Architektonicko-stavební část
Místo: | [5 empty] | Datum: | 23. 6. 2021
Zadavatel: | [5 empty] | Projektant:
Uchazeč: |  |  | Vyplň údaj |  |  | Zpracovatel:
PČ | Typ | Kód | Popis | MJ | Množství | J.cena [CZK] | Cena celkem [CZK] | Cenová soustava |  | DPH | J. Nh [h] | Nh celkem [h] | J. hmotnost [t] | Hmotnost celkem [t] | J. suť [t] | Suť Celkem [t]
Náklady soupisu celkem | [6 empty] | 0 |  |  |  |  | 0 |  | 98.2764 |  | 103.1554 |  | D | -1 | [13 empty] | 0
| D | HSV | Práce a dodávky HSV |  |  |  | 0 |  |  |  |  | 0 |  | 88.4275 |  | 97.3638 | 1 | D | 0 |  |  |  | ROZPOCET | [9 empty] | 0
| D | 1 | Zemní práce |  |  |  | 0 |  |  |  |  | 0 |  | 0 |  | 0 | 1 | D | 1 |  |  |  | ROZPOCET | [9 empty] | 0
1 | K | 139751101 | Vykopávky v uzavřených prostorech v hornině třídy těžitelnosti I, skupiny 1 až 3 ručně | m3 | 0.869 |  | 0 | CS ÚRS 2021 01 |  | základní |  | 0 | 0 | 0 | 0 | 0 | 4 | K | 2 |  |  |  | ROZPOCET |  |  |  | 0 | 0 | 0 | 0 | 0 | 1 | 0 | 4 | -306018929
| VV |  | základ schodiště | [14 empty] | VV | 2 | 1 | True | 0 | ROZPOCET
| VV |  | 0,6*1,11*0,5 |  | 0.333 | [12 empty] | VV | 2 | 2 | True | 0 | ROZPOCET
| VV |  | základ zdi u schodiště | [14 empty] | VV | 2 | 1 | True | 0 | ROZPOCET
| VV |  | 1,27*0,6*0,5 |  | 0.381 | [12 empty] | VV | 2 | 2 | True | 0 | ROZPOCET
| VV |  | 0,5*0,62*0,5 |  | 0.155 | [12 empty] | VV | 2 | 2 | True | 0 | ROZPOCET
| VV |  | Součet |  | 0.869 | [12 empty] | VV | 2 | 4 | True | 1 | ROZPOCET
2 | K | 162211311 | Vodorovné přemístění výkopku z horniny třídy těžitelnosti I, skupiny 1 až 3 stavebním kolečkem do 10 m | m3 | 0.869 |  | 0 | CS ÚRS 2021 01 |  | základní |  | 0 | 0 | 0 | 0 | 0 | 4 | K | 2 |  |  |  | ROZPOCET |  |  |  | 0 | 0 | 0 | 0 | 0 | 1 | 0 | 4 | 631507666
| VV |  | základ schodiště | [14 empty] | VV | 2 | 1 | True | 0 | ROZPOCET
| VV |  | 0,6*1,11*0,5 |  | 0.333 | [12 empty] | VV | 2 | 2 | True | 0 | ROZPOCET
| VV |  | základ zdi u schodiště | [14 empty] | VV | 2 | 1 | True | 0 | ROZPOCET
| VV |  | 1,27*0,6*0,5 |  | 0.381 | [12 empty] | VV | 2 | 2 | True | 0 | ROZPOCET
| VV |  | 0,5*0,62*0,5 |  | 0.155 | [12 empty] | VV | 2 | 2 | True | 0 | ROZPOCET
| VV |  | Součet |  | 0.869 | [12 empty] | VV | 2 | 4 | True | 1 | ROZPOCET
3 | K | 162211319 | Příplatek k vodorovnému přemístění výkopku z horniny třídy těžitelnosti I, skupiny 1 až 3 stavebním kolečkem ZKD 10 m | m3 | 1.738 |  | 0 | CS ÚRS 2021 01 |  | základní |  | 0 | 0 | 0 | 0 | 0 | 4 | K | 2 |  |  |  | ROZPOCET |  |  |  | 0 | 0 | 0 | 0 | 0 | 1 | 0 | 4 | 1969820446
| VV |  | 0,869*2 |  | 1.738 | [12 empty] | VV | 2 | 2 | True | 1 | ROZPOCET
4 | K | 162651112 | Vodorovné přemístění do 5000 m výkopku/sypaniny z horniny třídy těžitelnosti I, skupiny 1 až 3 | m3 | 0.869 |  | 0 | CS ÚRS 2021 01 |  | základní |  | 0 | 0 | 0 | 0 | 0 | 4 | K | 2 |  |  |  | ROZPOCET |  |  |  | 0 | 0 | 0 | 0 | 0 | 1 | 0 | 4 | 453477779
| VV |  | základ schodiště | [14 empty] | VV | 2 | 1 | True | 0 | ROZPOCET
| VV |  | 0,6*1,11*0,5 |  | 0.333 | [12 empty] | VV | 2 | 2 | True | 0 | ROZPOCET
| VV |  | základ zdi u schodiště | [14 empty] | VV | 2 | 1 | True | 0 | ROZPOCET
| VV |  | 1,27*0,6*0,5 |  | 0.381 | [12 empty] | VV | 2 | 2 | True | 0 | ROZPOCET
| VV |  | 0,5*0,62*0,5 |  | 0.155 | [12 empty] | VV | 2 | 2 | True | 0 | ROZPOCET
| VV |  | Součet |  | 0.869 | [12 empty] | VV | 2 | 4 | True | 1 | ROZPOCET
5 | K | 167151101 | Nakládání výkopku z hornin třídy těžitelnosti I, skupiny 1 až 3 do 100 m3 | m3 | 0.869 |  | 0 | CS ÚRS 2021 01 |  | základní |  | 0 | 0 | 0 | 0 | 0 | 4 | K | 2 |  |  |  | ROZPOCET |  |  |  | 0 | 0 | 0 | 0 | 0 | 1 | 0 | 4 | 1761624012
| VV |  | 0,869 |  | 0.869 | [12 empty] | VV | 2 | 2 | True | 1 | ROZPOCET
6 | K | 171201231 | Poplatek za uložení zeminy a kamení na recyklační skládce (skládkovné) kód odpadu 17 05 04 | t | 1.564 |  | 0 | CS ÚRS 2021 01 |  | základní |  | 0 | 0 | 0 | 0 | 0 | 4 | K | 2 |  |  |  | ROZPOCET |  |  |  | 0 | 0 | 0 | 0 | 0 | 1 | 0 | 4 | -1137970455
| VV |  | 0,869*1,8 |  | 1.564 | [12 empty] | VV | 2 | 2 | True | 1 | ROZPOCET
| D | 2 | Zakládání |  |  |  | 0 |  |  |  |  | 0 |  | 2.3534 |  | 0 | 1 | D | 1 |  |  |  | ROZPOCET | [9 empty] | 0
7 | K | 274313611 | Základové pásy z betonu tř. C 16/20 | m3 | 1.043 |  | 0 | CS ÚRS 2021 01 |  | základní |  | 0 | 2.2563 | 2.3534 | 0 | 0 | 4 | K | 2 |  |  |  | ROZPOCET |  |  |  | 0 | 0 | 0 | 0 | 0 | 1 | 0 | 4 | -78326123
| VV |  | základ schodiště | [14 empty] | VV | 2 | 1 | True | 0 | ROZPOCET
| VV |  | 0,6*1,11*0,6 |  | 0.4 | [12 empty] | VV | 2 | 2 | True | 0 | ROZPOCET
| VV |  | základ zdi u schodiště | [14 empty] | VV | 2 | 1 | True | 0 | ROZPOCET
| VV |  | 1,27*0,6*0,6 |  | 0.457 | [12 empty] | VV | 2 | 2 | True | 0 | ROZPOCET
| VV |  | 0,5*0,62*0,6 |  | 0.186 | [12 empty] | VV | 2 | 2 | True | 0 | ROZPOCET
| VV |  | Součet |  | 1.043 | [12 empty] | VV | 2 | 4 | True | 1 | ROZPOCET
| D | 3 | Svislé a kompletní konstrukce |  |  |  | 0 |  |  |  |  | 0 |  | 37.2819 |  | 0 | 1 | D | 1 |  |  |  | ROZPOCET | [9 empty] | 0
8 | K | 310239211 | Zazdívka otvorů pl do 4 m2 ve zdivu nadzákladovém cihlami pálenými na MVC | m3 | 13.142 |  | 0 | CS ÚRS 2021 01 |  | základní |  | 0 | 1.8775 | 24.6741 | 0 | 0 | 4 | K | 2 |  |  |  | ROZPOCET |  |  |  | 0 | 0 | 0 | 0 | 0 | 1 | 0 | 4 | 1713610613
| VV |  | 1.NP | [14 empty] | VV | 2 | 1 | True | 0 | ROZPOCET
| VV |  | 0,975*(2,583+0,13)*0,6 |  | 1.587 | [12 empty] | VV | 2 | 2 | True | 0 | ROZPOCET
| VV |  | 0,8*2,12*0,6 |  | 1.018 | [12 empty] | VV | 2 | 2 | True | 0 | ROZPOCET
| VV |  | 0,4*2,12*0,6 |  | 0.509 | [12 empty] | VV | 2 | 2 | True | 0 | ROZPOCET
| VV |  | 1,05*0,4*2,12*2 |  | 1.781 | [12 empty] | VV | 2 | 2 | True | 0 | ROZPOCET
| VV |  | 0,845*0,275*3,1 |  | 0.72 | [12 empty] | VV | 2 | 2 | True | 0 | ROZPOCET
| VV |  | 1,45*0,3*3,1*2 |  | 2.697 | [12 empty] | VV | 2 | 2 | True | 0 | ROZPOCET
| VV |  | (0,96+0,7)*0,3*3,1 |  | 1.544 | [12 empty] | VV | 2 | 2 | True | 0 | ROZPOCET
| VV |  | 1,04*1,75*0,675 |  | 1.229 | [12 empty] | VV | 2 | 2 | True | 0 | ROZPOCET
| VV |  | 1,099*1,8*0,2 |  | 0.396 | [12 empty] | VV | 2 | 2 | True | 0 | ROZPOCET
| VV |  | 1,8*2,05*0,45 |  | 1.661 | [12 empty] | VV | 2 | 2 | True | 0 | ROZPOCET
| VV |  | Součet |  | 13.142 | [12 empty] | VV | 2 | 4 | True | 1 | ROZPOCET
9 | K | 317168052 | Překlad keramický vysoký v 238 mm dl 1250 mm | kus | 8 |  | 0 | CS ÚRS 2021 01 |  | základní |  | 0 | 0.04555 | 0.3644 | 0 | 0 | 4 | K | 2 |  |  |  | ROZPOCET |  |  |  | 0 | 0 | 0 | 0 | 0 | 1 | 0 | 4 | 683645887
| VV |  | 1.NP | [14 empty] | VV | 2 | 1 | True | 0 | ROZPOCET
| VV |  | 4*2 |  | 8 | [12 empty] | VV | 2 | 2 | True | 0 | ROZPOCET
| VV |  | Součet |  | 8 | [12 empty] | VV | 2 | 4 | True | 1 | ROZPOCET
10 | K | 317234410 | Vyzdívka mezi nosníky z cihel pálených na MC | m3 | 0.783 |  | 0 | CS ÚRS 2021 01 |  | základní |  | 0 | 1.943 | 1.5214 | 0 | 0 | 4 | K | 2 |  |  |  | ROZPOCET |  |  |  | 0 | 0 | 0 | 0 | 0 | 1 | 0 | 4 | -1410049304
| VV |  | IPE 160 | [14 empty] | VV | 2 | 1 | True | 0 | ROZPOCET
| VV |  | 0,56*1,9*4 *0,16 |  | 0.681 | [12 empty] | VV | 2 | 2 | True | 0 | ROZPOCET
| VV |  | 1,6*0,4*0,16 |  | 0.102 | [12 empty] | VV | 2 | 2 | True | 0 | ROZPOCET
| VV |  | Součet |  | 0.783 | [12 empty] | VV | 2 | 4 | True | 1 | ROZPOCET
11 | K | 317941123 | Osazování ocelových válcovaných nosníků na zdivu I, IE, U, UE nebo L do č 22 | t | 0.165 |  | 0 | CS ÚRS 2021 01 |  | základní |  | 0 | 0.01709 | 0.0028199 | 0 | 0 | 4 | K | 2 |  |  |  | ROZPOCET |  |  |  | 0 | 0 | 0 | 0 | 0 | 1 | 0 | 4 | 1044921528
| VV |  | IPE 160 - z m.č.1.03 | [14 empty] | VV | 2 | 1 | True | 0 | ROZPOCET
| VV |  | 2,1*4*15,8*0,001 |  | 0.133 | [12 empty] | VV | 2 | 2 | True | 0 | ROZPOCET
| VV |  | 2,0*15,8*0,001 |  | 0.032 | [12 empty] | VV | 2 | 2 | True | 0 | ROZPOCET
| VV |  | Součet |  | 0.165 | [12 empty] | VV | 2 | 4 | True | 1 | ROZPOCET
12 | M | 13010748 | ocel profilová IPE 160 jakost 11 375 | t | 0.144 |  | 0 | CS ÚRS 2021 01 |  | základní |  | 0 | 1 | 0.144 | 0 | 0 | 8 | M | 2 |  |  |  | ROZPOCET |  |  |  | 0 | 0 | 0 | 0 | 0 | 1 | 0 | 4 | -2034526111
| VV |  | IPE 160 | [14 empty] | VV | 2 | 1 | True | 0 | ROZPOCET
| VV |  | 0,133*1,08 |  | 0.144 | [12 empty] | VV | 2 | 2 | True | 0 | ROZPOCET
| VV |  | Součet |  | 0.144 | [12 empty] | VV | 2 | 4 | True | 1 | ROZPOCET
13 | K | 317944323 | Válcované nosníky č.14 až 22 dodatečně osazované do připravených otvorů | t | 0.556 |  | 0 | CS ÚRS 2021 01 |  | základní |  | 0 | 1.09 | 0.60604 | 0 | 0 | 4 | K | 2 |  |  |  | ROZPOCET |  |  |  | 0 | 0 | 0 | 0 | 0 | 1 | 0 | 4 | -93823035
| VV |  | IPE 160 | [14 empty] | VV | 2 | 1 | True | 0 | ROZPOCET
| VV |  | 4*1,9*4 *15,8*0,001 |  | 0.48 | [12 empty] | VV | 2 | 2 | True | 0 | ROZPOCET
| VV |  | 1,6*3*15,8*0,001 |  | 0.076 | [12 empty] | VV | 2 | 2 | True | 0 | ROZPOCET
| VV |  | Součet |  | 0.556 | [12 empty] | VV | 2 | 4 | True | 1 | ROZPOCET
14 | K | 340235211 | Zazdívka otvorů v příčkách nebo stěnách plochy do 0,0225 m2 cihlami plnými tl do 100 mm | kus | 10 |  | 0 | CS ÚRS 2021 01 |  | základní |  | 0 | 0.00249 | 0.0249 | 0 | 0 | 4 | K | 2 |  |  |  | ROZPOCET |  |  |  | 0 | 0 | 0 | 0 | 0 | 1 | 0 | 4 | 486112798
| VV |  | 1.NP - předpoklad | [14 empty] | VV | 2 | 1 | True | 0 | ROZPOCET
| VV |  | 10 |  | 10 | [12 empty] | VV | 2 | 2 | True | 0 | ROZPOCET
| VV |  | Součet |  | 10 | [12 empty] | VV | 2 | 4 | True | 1 | ROZPOCET
15 | K | 340239212 | Zazdívka otvorů v příčkách nebo stěnách plochy do 4 m2 cihlami plnými tl přes 100 mm | m2 | 1.8 |  | 0 | CS ÚRS 2021 01 |  | základní |  | 0 | 0.25365 | 0.45657 | 0 | 0 | 4 | K | 2 |  |  |  | ROZPOCET |  |  |  | 0 | 0 | 0 | 0 | 0 | 1 | 0 | 4 | -2101324958
| VV |  | 0,9*2,0 |  | 1.8 | [12 empty] | VV | 2 | 2 | True | 1 | ROZPOCET
16 | K | 342241161 | Příčky z cihel plných dl 290 mm pevnosti P 15 na MC tl 65 mm | m2 | 7.661 |  | 0 | CS ÚRS 2021 01 |  | základní |  | 0 | 0.1094 | 0.83811 | 0 | 0 | 4 | K | 2 |  |  |  | ROZPOCET |  |  |  | 0 | 0 | 0 | 0 | 0 | 1 | 0 | 4 | -789010024
| VV |  | (1,86+2,2)*3,1-1,6*1,97-0,9*1,97 |  | 7.661 | [12 empty] | VV | 2 | 2 | True | 0 | ROZPOCET
| VV |  | Součet |  | 7.661 | [12 empty] | VV | 2 | 4 | True | 1 | ROZPOCET
17 | K | 34224420.1 | Příčka z tvárnic děrovaných broušených P10 na tenkovrstvou maltu tloušťky 140 mm | m2 | 64.684 |  | 0 |  |  | základní |  | 0 | 0.11051 | 7.1482 | 0 | 0 | 4 | K | 2 |  |  |  | ROZPOCET |  |  |  | 0 | 0 | 0 | 0 | 0 | 1 | 0 | 4 | -1030763696
| VV |  | 1.NP | [14 empty] | VV | 2 | 1 | True | 0 | ROZPOCET
| VV |  | 3,6*3,05-1,6*1,97 |  | 7.828 | [12 empty] | VV | 2 | 2 | True | 0 | ROZPOCET
| VV |  | 0,8*3,1 |  | 2.48 | [12 empty] | VV | 2 | 2 | True | 0 | ROZPOCET
| VV |  | (2,75+2,35+11,55)*3,1-0,7*1,97 |  | 50.236 | [12 empty] | VV | 2 | 2 | True | 0 | ROZPOCET
| VV |  | 3,6*2,3/2 |  | 4.14 | [12 empty] | VV | 2 | 2 | True | 0 | ROZPOCET
| VV |  | Součet |  | 64.684 | [12 empty] | VV | 2 | 4 | True | 1 | ROZPOCET
18 | K | 346244381 | Plentování jednostranné v do 200 mm válcovaných nosníků cihlami | m2 | 3.936 |  | 0 | CS ÚRS 2021 01 |  | základní |  | 0 | 0.17818 | 0.70132 | 0 | 0 | 4 | K | 2 |  |  |  | ROZPOCET |  |  |  | 0 | 0 | 0 | 0 | 0 | 1 | 0 | 4 | 942069144
| VV |  | IPE 160 | [14 empty] | VV | 2 | 1 | True | 0 | ROZPOCET
| VV |  | 2*1,9*4*0,16 |  | 2.432 | [12 empty] | VV | 2 | 2 | True | 0 | ROZPOCET
| VV |  | 1,6*0,16*2 |  | 0.512 | [12 empty] | VV | 2 | 2 | True | 0 | ROZPOCET
| VV |  | IPE 160 - z m.č.1.03 | [14 empty] | VV | 2 | 1 | True | 0 | ROZPOCET
| VV |  | 2,1*2*0,16 |  | 0.672 | [12 empty] | VV | 2 | 2 | True | 0 | ROZPOCET
| VV |  | 2,0*0,16 |  | 0.32 | [12 empty] | VV | 2 | 2 | True | 0 | ROZPOCET
| VV |  | Součet |  | 3.936 | [12 empty] | VV | 2 | 4 | True | 1 | ROZPOCET
19 | K | 34624440.1 | Montáž a dodávka ztužující ocelové konstrukce zděných pilířů | kg | 800 |  | 0 |  |  | základní |  | 0 | 0.001 | 0.8 | 0 | 0 | 4 | K | 2 |  |  |  | ROZPOCET |  |  |  | 0 | 0 | 0 | 0 | 0 | 1 | 0 | 4 | 897826760
| VV |  | předpoklad statika 200 kg/pilíř | [14 empty] | VV | 2 | 1 | True | 0 | ROZPOCET
| VV |  | 200,0*4 |  | 800 | [12 empty] | VV | 2 | 2 | True | 0 | ROZPOCET
| VV |  | Součet |  | 800 | [12 empty] | VV | 2 | 4 | True | 1 | ROZPOCET
| D | 4 | Vodorovné konstrukce |  |  |  | 0 |  |  |  |  | 0 |  | 13.5971 |  | 0 | 1 | D | 1 |  |  |  | ROZPOCET | [9 empty] | 0
20 | K | 411322424 | Stropy trámové nebo kazetové ze ŽB tř. C 25/30 | m3 | 2.34 |  | 0 | CS ÚRS 2021 01 |  | základní |  | 0 | 2.4534 | 5.741 | 0 | 0 | 4 | K | 2 |  |  |  | ROZPOCET |  |  |  | 0 | 0 | 0 | 0 | 0 | 1 | 0 | 4 | 295846470
| VV |  | nad 1.NP | [14 empty] | VV | 2 | 1 | True | 0 | ROZPOCET
| VV |  | 3,34*2,8*(0,05+0,05/3) |  | 0.623 | [12 empty] | VV | 2 | 2 | True | 0 | ROZPOCET
| VV |  | 9,2*2,8*(0,05+0,05/3) |  | 1.717 | [12 empty] | VV | 2 | 2 | True | 0 | ROZPOCET
| VV |  | Součet |  | 2.34 | [12 empty] | VV | 2 | 4 | True | 1 | ROZPOCET
21 | K | 411354213 | Bednění stropů ztracené z hraněných trapézových vln v 60 mm plech lesklý tl 0,75 mm | m2 | 35.112 |  | 0 | CS ÚRS 2021 01 |  | základní |  | 0 | 0.00737 | 0.25878 | 0 | 0 | 4 | K | 2 |  |  |  | ROZPOCET |  |  |  | 0 | 0 | 0 | 0 | 0 | 1 | 0 | 4 | 114715777
| VV |  | 3,34*2,8 |  | 9.352 | [12 empty] | VV | 2 | 2 | True | 0 | ROZPOCET
| VV |  | 9,2*2,8 |  | 25.76 | [12 empty] | VV | 2 | 2 | True | 0 | ROZPOCET
| VV |  | Součet |  | 35.112 | [12 empty] | VV | 2 | 4 | True | 1 | ROZPOCET
22 | K | 411354311 | Zřízení podpěrné konstrukce stropů výšky do 4 m tl do 15 cm | m2 | 35.112 |  | 0 | CS ÚRS 2021 01 |  | základní |  | 0 | 0.00081 | 0.028441 | 0 | 0 | 4 | K | 2 |  |  |  | ROZPOCET |  |  |  | 0 | 0 | 0 | 0 | 0 | 1 | 0 | 4 | 822024664
| VV |  | 35,112 |  | 35.112 | [12 empty] | VV | 2 | 2 | True | 1 | ROZPOCET
23 | K | 411354312 | Odstranění podpěrné konstrukce stropů výšky do 4 m tl do 15 cm | m2 | 35.112 |  | 0 | CS ÚRS 2021 01 |  | základní |  | 0 | 0 | 0 | 0 | 0 | 4 | K | 2 |  |  |  | ROZPOCET |  |  |  | 0 | 0 | 0 | 0 | 0 | 1 | 0 | 4 | 288182207
| VV |  | 35,112 |  | 35.112 | [12 empty] | VV | 2 | 2 | True | 1 | ROZPOCET
24 | K | 411361821 | Výztuž stropů betonářskou ocelí 10 505 | t | 0.912 |  | 0 | CS ÚRS 2021 01 |  | základní |  | 0 | 1.0555 | 0.96266 | 0 | 0 | 4 | K | 2 |  |  |  | ROZPOCET |  |  |  | 0 | 0 | 0 | 0 | 0 | 1 | 0 | 4 | -1522889775
| VV |  | 9,2*2,8*15,0*0,001 |  | 0.386 | [12 empty] | VV | 2 | 2 | True | 0 | ROZPOCET
| VV |  | Součet |  | 0.526 | [12 empty] | VV | 2 | 4 | True | 0 | ROZPOCET
25 | K | 413232231 | Zazdívka zhlaví válcovaných nosníků v přes 300 mm vč.podbetonování | kus | 10 |  | 0 | CS ÚRS 2021 01 |  | základní |  | 0 | 0.1416 | 1.416 | 0 | 0 | 4 | K | 2 |  |  |  | ROZPOCET |  |  |  | 0 | 0 | 0 | 0 | 0 | 1 | 0 | 4 | -2003514471
| VV |  | IPE 160 | [14 empty] | VV | 2 | 1 | True | 0 | ROZPOCET
| VV |  | 7+3 |  | 10 | [12 empty] | VV | 2 | 2 | True | 0 | ROZPOCET
| VV |  | Součet |  | 10 | [12 empty] | VV | 2 | 4 | True | 1 | ROZPOCET
26 | K | 413941123 | Osazování ocelových válcovaných nosníků stropů I, IE, U, UE nebo L do č. 22 | t | 0.474 |  | 0 | CS ÚRS 2021 01 |  | základní |  | 0 | 0.01709 | 0.0081007 | 0 | 0 | 4 | K | 2 |  |  |  | ROZPOCET |  |  |  | 0 | 0 | 0 | 0 | 0 | 1 | 0 | 4 | 1535605656
| VV |  | IPE 160 | [14 empty] | VV | 2 | 1 | True | 0 | ROZPOCET
| VV |  | 3,0*(3+7)*15,8*0,001 |  | 0.474 | [12 empty] | VV | 2 | 2 | True | 0 | ROZPOCET
| VV |  | Součet |  | 0.474 | [12 empty] | VV | 2 | 4 | True | 1 | ROZPOCET
27 | M | 13010748 | ocel profilová IPE 160 jakost 11 375 | t | 0.569 |  | 0 | CS ÚRS 2021 01 |  | základní |  | 0 | 1 | 0.569 | 0 | 0 | 8 | M | 2 |  |  |  | ROZPOCET |  |  |  | 0 | 0 | 0 | 0 | 0 | 1 | 0 | 4 | 243893368
| VV |  | 0,474*(1,08+0,12) |  | 0.569 | [12 empty] | VV | 2 | 2 | True | 1 | ROZPOCET
28 | K | 413941125 | Osazování ocelových válcovaných nosníků stropů I, IE, U, UE nebo L č. 24 a vyšší | t | 1.254 |  | 0 | CS ÚRS 2021 01 |  | základní |  | 0 | 0.01221 | 0.015311 | 0 | 0 | 4 | K | 2 |  |  |  | ROZPOCET |  |  |  | 0 | 0 | 0 | 0 | 0 | 1 | 0 | 4 | -1490695314
| VV |  | UPE 270 | [14 empty] | VV | 2 | 1 | True | 0 | ROZPOCET
| VV |  | 30,0*41,8*0,001 |  | 1.254 | [12 empty] | VV | 2 | 2 | True | 0 | ROZPOCET
| VV |  | Součet |  | 1.254 | [12 empty] | VV | 2 | 4 | True | 1 | ROZPOCET
29 | M | 13011028 | ocel profilová UPE 270 jakost 11 375 | t | 1.505 |  | 0 | CS ÚRS 2021 01 |  | základní |  | 0 | 1 | 1.505 | 0 | 0 | 8 | M | 2 |  |  |  | ROZPOCET |  |  |  | 0 | 0 | 0 | 0 | 0 | 1 | 0 | 4 | 1431965117
| VV |  | 1,254*(1,08+0,12) |  | 1.505 | [12 empty] | VV | 2 | 2 | True | 1 | ROZPOCET
30 | K | 430321414 | Schodišťová konstrukce a rampa ze ŽB tř. C 25/30 | m3 | 1.044 |  | 0 | CS ÚRS 2021 01 |  | základní |  | 0 | 2.4534 | 2.5613 | 0 | 0 | 4 | K | 2 |  |  |  | ROZPOCET |  |  |  | 0 | 0 | 0 | 0 | 0 | 1 | 0 | 4 | 1276892248
| VV |  | 0,96*4,3*0,15 |  | 0.619 | [12 empty] | VV | 2 | 2 | True | 0 | ROZPOCET
| VV |  | 1,06*1,0*0,15 |  | 0.159 | [12 empty] | VV | 2 | 2 | True | 0 | ROZPOCET
| VV |  | 1,0*0,96*0,15 |  | 0.144 | [12 empty] | VV | 2 | 2 | True | 0 | ROZPOCET
| VV |  | 0,815*1,0*0,15 |  | 0.122 | [12 empty] | VV | 2 | 2 | True | 0 | ROZPOCET
| VV |  | Součet |  | 1.044 | [12 empty] | VV | 2 | 4 | True | 1 | ROZPOCET
31 | K | 430361821 | Výztuž schodišťové konstrukce a rampy betonářskou ocelí 10 505 | t | 0.356 |  | 0 | CS ÚRS 2021 01 |  | základní |  | 0 | 1.0493 | 0.37354 | 0 | 0 | 4 | K | 2 |  |  |  | ROZPOCET |  |  |  | 0 | 0 | 0 | 0 | 0 | 1 | 0 | 4 | -1169576124
| VV |  | dle statika 50 kg/m2 | [14 empty] | VV | 2 | 1 | True | 0 | ROZPOCET
| VV |  | 0,96*4,3*50,0*0,001 |  | 0.206 | [12 empty] | VV | 2 | 2 | True | 0 | ROZPOCET
| VV |  | 1,06*1,0*50,0*0,001 |  | 0.053 | [12 empty] | VV | 2 | 2 | True | 0 | ROZPOCET
| VV |  | 1,0*(0,96+0,15)*50,0*0,001 |  | 0.056 | [12 empty] | VV | 2 | 2 | True | 0 | ROZPOCET
| VV |  | 0,815*1,0*50,0*0,001 |  | 0.041 | [12 empty] | VV | 2 | 2 | True | 0 | ROZPOCET
| VV |  | Součet |  | 0.356 | [12 empty] | VV | 2 | 4 | True | 1 | ROZPOCET
32 | K | 431351121 | Zřízení bednění podest schodišť a ramp přímočarých v do 4 m | m2 | 8.525 |  | 0 | CS ÚRS 2021 01 |  | základní |  | 0 | 0.01282 | 0.10929 | 0 | 0 | 4 | K | 2 |  |  |  | ROZPOCET |  |  |  | 0 | 0 | 0 | 0 | 0 | 1 | 0 | 4 | -1390110005
| VV |  | (0,96+0,15)*4,3 |  | 4.773 | [12 empty] | VV | 2 | 2 | True | 0 | ROZPOCET
| VV |  | (1,06+0,15*2)*1,0 |  | 1.36 | [12 empty] | VV | 2 | 2 | True | 0 | ROZPOCET
| VV |  | (1,0+0,15)*(0,96+0,15) |  | 1.277 | [12 empty] | VV | 2 | 2 | True | 0 | ROZPOCET
| VV |  | (0,815+0,15*2)*1,0 |  | 1.115 | [12 empty] | VV | 2 | 2 | True | 0 | ROZPOCET
| VV |  | Součet |  | 8.525 | [12 empty] | VV | 2 | 4 | True | 1 | ROZPOCET
33 | K | 431351122 | Odstranění bednění podest schodišť a ramp přímočarých v do 4 m | m2 | 8.525 |  | 0 | CS ÚRS 2021 01 |  | základní |  | 0 | 0 | 0 | 0 | 0 | 4 | K | 2 |  |  |  | ROZPOCET |  |  |  | 0 | 0 | 0 | 0 | 0 | 1 | 0 | 4 | 537874130
| VV |  | 8,525 |  | 8.525 | [12 empty] | VV | 2 | 2 | True | 1 | ROZPOCET
34 | K | 43431111.1 | Schodišťové stupně dusané na desku z betonu tř. C 25/30 bez potěru | m | 0.44 |  | 0 |  |  | základní |  | 0 | 0.11046 | 0.048602 | 0 | 0 | 4 | K | 2 |  |  |  | ROZPOCET |  |  |  | 0 | 0 | 0 | 0 | 0 | 1 | 0 | 4 | -1923828684
| VV |  | 0,177*0,276/2*18*1,0 |  | 0.44 | [12 empty] | VV | 2 | 2 | True | 1 | ROZPOCET
| D | 6 | Úpravy povrchů, podlahy a osazování výplní |  |  |  | 0 |  |  |  |  | 0 |  | 35.1256 |  | 0 | 1 | D | 1 |  |  |  | ROZPOCET | [9 empty] | 0
35 | K | 611311131 | Potažení vnitřních rovných stropů vápenným štukem tloušťky do 3 mm | m2 | 165.42 |  | 0 | CS ÚRS 2021 01 |  | základní |  | 0 | 0.003 | 0.49626 | 0 | 0 | 4 | K | 2 |  |  |  | ROZPOCET |  |  |  | 0 | 0 | 0 | 0 | 0 | 1 | 0 | 4 | -1260785072
| VV |  | pro podhledovou úpravu ozn.S3a, S4a | [14 empty] | VV | 2 | 1 | True | 0 | ROZPOCET
| VV |  | ---------------------------------------------- | [14 empty] | VV | 2 | 1 | True | 0 | ROZPOCET
| VV |  | 1.NP - m.č.1.01.04-1.01.08, 1.01.16 | [14 empty] | VV | 2 | 1 | True | 0 | ROZPOCET
| VV |  | 50,16+43,63+19,83+3,5+3,2+45,1 |  | 165.42 | [12 empty] | VV | 2 | 2 | True | 0 | ROZPOCET
| VV |  | Součet |  | 165.42 | [12 empty] | VV | 2 | 4 | True | 1 | ROZPOCET
36 | K | 611325411 | Oprava vnitřní vápenocementové hladké omítky stropů v rozsahu plochy do 10% | m2 | 165.42 |  | 0 | CS ÚRS 2021 01 |  | základní |  | 0 | 0.0051 | 0.84364 | 0 | 0 | 4 | K | 2 |  |  |  | ROZPOCET |  |  |  | 0 | 0 | 0 | 0 | 0 | 1 | 0 | 4 | -638277346
| VV |  | pro podhledovou úpravu ozn.S3a, S4a | [14 empty] | VV | 2 | 1 | True | 0 | ROZPOCET
| VV |  | ---------------------------------------------- | [14 empty] | VV | 2 | 1 | True | 0 | ROZPOCET
| VV |  | 1.NP - m.č.1.01.04-1.01.08, 1.01.16 | [14 empty] | VV | 2 | 1 | True | 0 | ROZPOCET
| VV |  | 50,16+43,63+19,83+3,5+3,2+45,1 |  | 165.42 | [12 empty] | VV | 2 | 2 | True | 0 | ROZPOCET
| VV |  | Součet |  | 165.42 | [12 empty] | VV | 2 | 4 | True | 1 | ROZPOCET
37 | K | 61214200.1 | Vyspravení a příprava plochy pod obklady po vybourání původních, vyrovnání vč. potažení stěn sklovláknitým pletivem vtlačeným do tenkovrstvé hmoty | m2 | 129.586 |  | 0 |  |  | základní |  | 0 | 0.00438 | 0.56759 | 0 | 0 | 4 | K | 2 |  |  |  | ROZPOCET |  |  |  | 0 | 0 | 0 | 0 | 0 | 1 | 0 | 4 | -174103271
| VV |  | dle ker.obkladu | [14 empty] | VV | 2 | 1 | True | 0 | ROZPOCET
| VV |  | 129,586 |  | 129.586 | [12 empty] | VV | 2 | 2 | True | 1 | ROZPOCET
38 | K | 612311131 | Potažení vnitřních stěn vápenným štukem tloušťky do 3 mm | m2 | 325.293 |  | 0 | CS ÚRS 2021 01 |  | základní |  | 0 | 0.003 | 0.97588 | 0 | 0 | 4 | K | 2 |  |  |  | ROZPOCET |  |  |  | 0 | 0 | 0 | 0 | 0 | 1 | 0 | 4 | 112541559
| VV |  | dle vyspravení omítek z 10 % - 50 % plochy | [14 empty] | VV | 2 | 1 | True | 0 | ROZPOCET
| VV |  | 650,585/2 |  | 325.293 | [12 empty] | VV | 2 | 2 | True | 0 | ROZPOCET
| VV |  | Součet |  | 325.293 | [12 empty] | VV | 2 | 4 | True | 1 | ROZPOCET
39 | K | 612321121 | Vápenocementová omítka hladká jednovrstvá vnitřních stěn nanášená ručně | m2 | 71.369 |  | 0 | CS ÚRS 2021 01 |  | základní |  | 0 | 0.0154 | 1.0991 | 0 | 0 | 4 | K | 2 |  |  |  | ROZPOCET |  |  |  | 0 | 0 | 0 | 0 | 0 | 1 | 0 | 4 | -215548093
| VV |  | zazdívky do 4m2 | [14 empty] | VV | 2 | 1 | True | 0 | ROZPOCET
| VV |  | 1.NP | [14 empty] | VV | 2 | 1 | True | 0 | ROZPOCET
| VV |  | 0,975*(2,583+0,13)*2 |  | 5.29 | [12 empty] | VV | 2 | 2 | True | 0 | ROZPOCET
| VV |  | 0,8*2,12*2 |  | 3.392 | [12 empty] | VV | 2 | 2 | True | 0 | ROZPOCET
| VV |  | 0,4*2,12*2 |  | 1.696 | [12 empty] | VV | 2 | 2 | True | 0 | ROZPOCET
| VV |  | 1,05*2*2,12*2 |  | 8.904 | [12 empty] | VV | 2 | 2 | True | 0 | ROZPOCET
| VV |  | 0,845*2*3,1 |  | 5.239 | [12 empty] | VV | 2 | 2 | True | 0 | ROZPOCET
| VV |  | 1,45*2*3,1*2 |  | 17.98 | [12 empty] | VV | 2 | 2 | True | 0 | ROZPOCET
| VV |  | (0,96+0,7)*2*3,1 |  | 10.292 | [12 empty] | VV | 2 | 2 | True | 0 | ROZPOCET
| VV |  | 1,04*1,75*2 |  | 3.64 | [12 empty] | VV | 2 | 2 | True | 0 | ROZPOCET
| VV |  | 1,099*1,8*2 |  | 3.956 | [12 empty] | VV | 2 | 2 | True | 0 | ROZPOCET
| VV |  | 1,8*2,05*2 |  | 7.38 | [12 empty] | VV | 2 | 2 | True | 0 | ROZPOCET
| VV |  | zazdívky příčky | [14 empty] | VV | 2 | 1 | True | 0 | ROZPOCET
| VV |  | 1,8*2 |  | 3.6 | [12 empty] | VV | 2 | 2 | True | 0 | ROZPOCET
| VV |  | Součet |  | 71.369 | [12 empty] | VV | 2 | 4 | True | 1 | ROZPOCET
40 | K | 612321141 | Vápenocementová omítka štuková dvouvrstvá vnitřních stěn nanášená ručně | m2 | 144.69 |  | 0 | CS ÚRS 2021 01 |  | základní |  | 0 | 0.01838 | 2.6594 | 0 | 0 | 4 | K | 2 |  |  |  | ROZPOCET |  |  |  | 0 | 0 | 0 | 0 | 0 | 1 | 0 | 4 | -78686438
| VV |  | dle nových příček | [14 empty] | VV | 2 | 1 | True | 0 | ROZPOCET
| VV |  | (7,661+64,684)*2 |  | 144.69 | [12 empty] | VV | 2 | 2 | True | 1 | ROZPOCET
41 | K | 612325203 | Vápenocementová hrubá omítka malých ploch do 1,0 m2 na stěnách | kus | 8 |  | 0 | CS ÚRS 2021 01 |  | základní |  | 0 | 0.0389 | 0.3112 | 0 | 0 | 4 | K | 2 |  |  |  | ROZPOCET |  |  |  | 0 | 0 | 0 | 0 | 0 | 1 | 0 | 4 | -869399449
| VV |  | předpoklad | [14 empty] | VV | 2 | 1 | True | 0 | ROZPOCET
| VV |  | 8 |  | 8 | [12 empty] | VV | 2 | 2 | True | 1 | ROZPOCET
42 | K | 612325411 | Oprava vnitřní vápenocementové hladké omítky stěn v rozsahu plochy do 10% | m2 | 650.585 |  | 0 | CS ÚRS 2021 01 |  | základní |  | 0 | 0.0052 | 3.383 | 0 | 0 | 4 | K | 2 |  |  |  | ROZPOCET |  |  |  | 0 | 0 | 0 | 0 | 0 | 1 | 0 | 4 | 556993043
| VV |  | mč.1.01.02 - 011, 16, závětří | [14 empty] | VV | 2 | 1 | True | 0 | ROZPOCET
| VV |  | (5,42+2,85)*2*2,9 |  | 47.966 | [12 empty] | VV | 2 | 2 | True | 0 | ROZPOCET
| VV |  | (1,72*2)*2,6 |  | 8.944 | [12 empty] | VV | 2 | 2 | True | 0 | ROZPOCET
| VV |  | (18,0*2)*2,6+(0,42*4)*2,6+(0,41+0,92)*2*2,6*2 |  | 111.8 | [12 empty] | VV | 2 | 2 | True | 0 | ROZPOCET
| VV |  | (4,45+11,8)*2*2,9 |  | 94.25 | [12 empty] | VV | 2 | 2 | True | 0 | ROZPOCET
| VV |  | (6,59+6,62)*2*3,3 |  | 87.186 | [12 empty] | VV | 2 | 2 | True | 0 | ROZPOCET
| VV |  | (6,63+2,56)*2*3,3 |  | 60.654 | [12 empty] | VV | 2 | 2 | True | 0 | ROZPOCET
| VV |  | (1,15+1,8+0,55)*2,9 |  | 10.15 | [12 empty] | VV | 2 | 2 | True | 0 | ROZPOCET
| VV |  | (0,55+2,1)*2,9 |  | 7.685 | [12 empty] | VV | 2 | 2 | True | 0 | ROZPOCET
| VV |  | (2,35+3,405)*2*2,7 |  | 31.077 | [12 empty] | VV | 2 | 2 | True | 0 | ROZPOCET
| VV |  | 2,42*2,7 |  | 6.534 | [12 empty] | VV | 2 | 2 | True | 0 | ROZPOCET
| VV |  | 2,3*2,7 |  | 6.21 | [12 empty] | VV | 2 | 2 | True | 0 | ROZPOCET
| VV |  | (4,61+2*10,1)*3,0+(0,41*4*3,0) |  | 79.35 | [12 empty] | VV | 2 | 2 | True | 0 | ROZPOCET
| VV |  | mč.2.01.01 + 02 | [14 empty] | VV | 2 | 1 | True | 0 | ROZPOCET
| VV |  | (20,6+4,6)*2*(5,4-2,6)+(0,41+0,92)*2*2,2 |  | 146.972 | [12 empty] | VV | 2 | 2 | True | 0 | ROZPOCET
| VV |  | (9,0+4,5)*2*2,2+(0,41*4*2,2*2) |  | 66.616 | [12 empty] | VV | 2 | 2 | True | 0 | ROZPOCET
| VV |  | Mezisoučet |  | 765.394 | [12 empty] | VV | 2 | 3 | True | 0 | ROZPOCET
| VV |  | otvorů otvorů - 15% | [14 empty] | VV | 2 | 1 | True | 0 | ROZPOCET
| VV |  | 765,394*-0,15 |  | -114.809 | [12 empty] | VV | 2 | 2 | True | 0 | ROZPOCET
| VV |  | Součet |  | 650.585 | [12 empty] | VV | 2 | 4 | True | 1 | ROZPOCET
43 | K | 615142012 | Potažení vnitřních nosníků rabicovým pletivem | m2 | 10.076 |  | 0 | CS ÚRS 2021 01 |  | základní |  | 0 | 0.00085 | 0.0085646 | 0 | 0 | 4 | K | 2 |  |  |  | ROZPOCET |  |  |  | 0 | 0 | 0 | 0 | 0 | 1 | 0 | 4 | 480224925
| VV |  | IPE 160 | [14 empty] | VV | 2 | 1 | True | 0 | ROZPOCET
| VV |  | 2*1,9*4*0,16 |  | 2.432 | [12 empty] | VV | 2 | 2 | True | 0 | ROZPOCET
| VV |  | 1,9*0,55*4 |  | 4.18 | [12 empty] | VV | 2 | 2 | True | 0 | ROZPOCET
| VV |  | 1,6*0,16*2 |  | 0.512 | [12 empty] | VV | 2 | 2 | True | 0 | ROZPOCET
| VV |  | 1,6*0,45 |  | 0.72 | [12 empty] | VV | 2 | 2 | True | 0 | ROZPOCET
| VV |  | IPE 160 - z m.č.1.03 | [14 empty] | VV | 2 | 1 | True | 0 | ROZPOCET
| VV |  | 2,1*2*0,16 |  | 0.672 | [12 empty] | VV | 2 | 2 | True | 0 | ROZPOCET
| VV |  | 2,1*0,6 |  | 1.26 | [12 empty] | VV | 2 | 2 | True | 0 | ROZPOCET
| VV |  | 2,0*0,15 |  | 0.3 | [12 empty] | VV | 2 | 2 | True | 0 | ROZPOCET
| VV |  | Součet |  | 10.076 | [12 empty] | VV | 2 | 4 | True | 1 | ROZPOCET
44 | K | 622221021 | Montáž kontaktního zateplení vnějších stěn lepením a mechanickým kotvením desek z minerální vlny s podélnou orientací vláken tl do 120 mm | m2 | 4.149 |  | 0 | CS ÚRS 2021 01 |  | základní |  | 0 | 0.00952 | 0.039498 | 0 | 0 | 4 | K | 2 |  |  |  | ROZPOCET |  |  |  | 0 | 0 | 0 | 0 | 0 | 1 | 0 | 4 | 1202418625
| VV |  | úprava OP1 - fasáda | [14 empty] | VV | 2 | 1 | True | 0 | ROZPOCET
| VV |  | 4,61*(0,5+0,4) |  | 4.149 | [12 empty] | VV | 2 | 2 | True | 1 | ROZPOCET
45 | M | 63151527 | deska tepelně izolační minerální kontaktních fasád podélné vlákno λ=0,036 tl 100mm | m2 | 4.232 |  | 0 | CS ÚRS 2021 01 |  | základní |  | 0 | 0.0135 | 0.057132 | 0 | 0 | 8 | M | 2 |  |  |  | ROZPOCET |  |  |  | 0 | 0 | 0 | 0 | 0 | 1 | 0 | 4 | -2065783680
| VV |  | 4,149*1,02 'Přepočtené koeficientem množství |  | 4.232 | [12 empty] | VV | 2 | 2 | False | 1 | ROZPOCET
46 | K | 62253001.1 | Příplatek na ztížené práce KZS (příprava podkladu, úprava detailu v podhledu) | kpl | 1 |  | 0 |  |  | základní |  | 0 | 0.00268 | 0.00268 | 0 | 0 | 4 | K | 2 |  |  |  | ROZPOCET |  |  |  | 0 | 0 | 0 | 0 | 0 | 1 | 0 | 4 | -846925135
47 | K | 622531011 | Tenkovrstvá silikonová zrnitá omítka tl. 1,5 mm včetně penetrace vnějších stěn | m2 | 4.149 |  | 0 | CS ÚRS 2021 01 |  | základní |  | 0 | 0.00268 | 0.011119 | 0 | 0 | 4 | K | 2 |  |  |  | ROZPOCET |  |  |  | 0 | 0 | 0 | 0 | 0 | 1 | 0 | 4 | -469804638
| VV |  | úprava OP1 - fasáda | [14 empty] | VV | 2 | 1 | True | 0 | ROZPOCET
| VV |  | 4,61*(0,5+0,4) |  | 4.149 | [12 empty] | VV | 2 | 2 | True | 1 | ROZPOCET
48 | K | 631311116 | Mazanina tl do 80 mm z betonu prostého bez zvýšených nároků na prostředí tř. C 25/30 | m3 | 1.705 |  | 0 | CS ÚRS 2021 01 |  | základní |  | 0 | 2.4533 | 4.1829 | 0 | 0 | 4 | K | 2 |  |  |  | ROZPOCET |  |  |  | 0 | 0 | 0 | 0 | 0 | 1 | 0 | 4 | 2088360968
| VV |  | pod keramickou dlažbu | [14 empty] | VV | 2 | 1 | True | 0 | ROZPOCET
| VV |  | P2a*0,065 |  | 1.705 | [12 empty] | VV | 2 | 2 | True | 0 | ROZPOCET
| VV |  | Součet |  | 1.705 | [12 empty] | VV | 2 | 4 | True | 1 | ROZPOCET
49 | K | 63245012.1 | Vyrovnávací cementový potěr - stěrka 15-20 mm ze suchých směsí pod keramickou dlažbu, kaučuk | m2 | 394.42 |  | 0 |  |  | základní |  | 0 | 0.042 | 16.5656 | 0 | 0 | 4 | K | 2 |  |  |  | ROZPOCET |  |  |  | 0 | 0 | 0 | 0 | 0 | 1 | 0 | 4 | -922323121
| VV |  | P2a |  | 26.23 | [12 empty] | VV | 2 | 2 | True | 0 | ROZPOCET
| VV |  | P1ab |  | 158.72 | [12 empty] | VV | 2 | 2 | True | 0 | ROZPOCET
| VV |  | P4ab |  | 174.358 | [12 empty] | VV | 2 | 2 | True | 0 | ROZPOCET
| VV |  | P4d |  | 35.112 | [12 empty] | VV | 2 | 2 | True | 0 | ROZPOCET
| VV |  | Součet |  | 394.42 | [12 empty] | VV | 2 | 4 | True | 1 | ROZPOCET
50 | K | 632451456 | Potěr pískocementový tl do 50 mm tř. C 25 běžný | m2 | 35.112 |  | 0 | CS ÚRS 2021 01 |  | základní |  | 0 | 0.1117 | 3.922 | 0 | 0 | 4 | K | 2 |  |  |  | ROZPOCET |  |  |  | 0 | 0 | 0 | 0 | 0 | 1 | 0 | 4 | 1252632179
| VV |  | dle skladby P4d | [14 empty] | VV | 2 | 1 | True | 0 | ROZPOCET
| VV |  | P4d |  | 35.112 | [12 empty] | VV | 2 | 2 | True | 0 | ROZPOCET
| VV |  | Součet |  | 35.112 | [12 empty] | VV | 2 | 4 | True | 1 | ROZPOCET
| D | 9 | Ostatní konstrukce a práce, bourání |  |  |  | 0 |  |  |  |  | 0 |  | 0.069613 |  | 97.3638 | 1 | D | 1 |  |  |  | ROZPOCET | [9 empty] | 0
51 | K | 949101111 | Lešení pomocné pro objekty pozemních staveb s lešeňovou podlahou v do 1,9 m zatížení do 150 kg/m2 | m2 | 283.16 |  | 0 | CS ÚRS 2021 01 |  | základní |  | 0 | 0.00013 | 0.036811 | 0 | 0 | 4 | K | 2 |  |  |  | ROZPOCET |  |  |  | 0 | 0 | 0 | 0 | 0 | 1 | 0 | 4 | -200956542
| VV |  | pro úpravu povrchu stropu a stěn v jednotlivých místnostech výšky 3,8 m | [14 empty] | VV | 2 | 1 | True | 0 | ROZPOCET
| VV |  | ---------------------------------------------------------------------------------------- | [14 empty] | VV | 2 | 1 | True | 0 | ROZPOCET
| VV |  | 1.NP -m.č.1.02-1.16 | [14 empty] | VV | 2 | 1 | True | 0 | ROZPOCET
| VV |  | 8,24+78,5+50,16+43,63+19,83+3,5+3,2+8,3+6,8+3,2+11,8+3,21+3,27+7,95+45,1 |  | 296.69 | [12 empty] | VV | 2 | 2 | True | 0 | ROZPOCET
| VV |  | místnosti mimo značené prostory | [14 empty] | VV | 2 | 1 | True | 0 | ROZPOCET
| VV |  | (11,5+4,61+3,3)*1,0 |  | 19.41 | [12 empty] | VV | 2 | 2 | True | 0 | ROZPOCET
| VV |  | 5,2*2,7 |  | 14.04 | [12 empty] | VV | 2 | 2 | True | 0 | ROZPOCET
| VV |  | odpočet plochy pro výšku nad 3,8 m | [14 empty] | VV | 2 | 1 | True | 0 | ROZPOCET
| VV |  | -17,4*2,7 |  | -46.98 | [12 empty] | VV | 2 | 2 | True | 0 | ROZPOCET
| VV |  | Součet |  | 283.16 | [12 empty] | VV | 2 | 4 | True | 1 | ROZPOCET
52 | K | 94910120.1 | Lešení pomocné pro objekty pozemních staveb s lešeňovou podlahou v do 5 m zatížení do 150 kg/m2 | m2 | 46.98 |  | 0 |  |  | základní |  | 0 | 0.00021 | 0.0098658 | 0 | 0 | 4 | K | 2 |  |  |  | ROZPOCET |  |  |  | 0 | 0 | 0 | 0 | 0 | 1 | 0 | 4 | 932524394
| VV |  | v prostoru galerie přes 2 podlaží | [14 empty] | VV | 2 | 1 | True | 0 | ROZPOCET
| VV |  | 17,4*2,7 |  | 46.98 | [12 empty] | VV | 2 | 2 | True | 0 | ROZPOCET
| VV |  | Součet |  | 46.98 | [12 empty] | VV | 2 | 4 | True | 1 | ROZPOCET
53 | K | 95290110.1 | Provizorní prachotěsná kce - zástěna z OSB desek, geotextílie a případnými dveřmi | m2 | 15 |  | 0 |  |  | základní |  | 0 | 4e-05 | 0.0006 | 0 | 0 | 4 | K | 2 |  |  |  | ROZPOCET |  |  |  | 0 | 0 | 0 | 0 | 0 | 1 | 0 | 4 | 969620851
| VV |  | předpoklad | [14 empty] | VV | 2 | 1 | True | 0 | ROZPOCET
| VV |  | 15,0 |  | 15 | [12 empty] | VV | 2 | 2 | True | 1 | ROZPOCET
54 | K | 95290111.1 | Ochrana stávajících konstrukcí před poškozením během rekonstrukce stavby | kpl | 1 |  | 0 |  |  | základní |  | 0 | 4e-05 | 4e-05 | 0 | 0 | 4 | K | 2 |  |  |  | ROZPOCET |  |  |  | 0 | 0 | 0 | 0 | 0 | 1 | 0 | 4 | -1377824818
| VV |  | 1 |  | 1 | [12 empty] | VV | 2 | 2 | True | 1 | ROZPOCET
55 | K | 952901111 | Vyčištění budov bytové a občanské výstavby při výšce podlaží do 4 m | m2 | 557.4 |  | 0 | CS ÚRS 2021 01 |  | základní |  | 0 | 4e-05 | 0.022296 | 0 | 0 | 4 | K | 2 |  |  |  | ROZPOCET |  |  |  | 0 | 0 | 0 | 0 | 0 | 1 | 0 | 4 | -342548798
| VV |  | 1.NP - zájmová plocha - dle degiálního měření | [14 empty] | VV | 2 | 1 | True | 0 | ROZPOCET
| VV |  | 445,0 |  | 445 | [12 empty] | VV | 2 | 2 | True | 0 | ROZPOCET
| VV |  | 2.NP | [14 empty] | VV | 2 | 1 | True | 0 | ROZPOCET
| VV |  | 160,0-47,6 |  | 112.4 | [12 empty] | VV | 2 | 2 | True | 0 | ROZPOCET
| VV |  | Součet |  | 557.4 | [12 empty] | VV | 2 | 4 | True | 1 | ROZPOCET
56 | K | 962031133 | Bourání příček z cihel pálených na MVC tl do 150 mm | m2 | 5.425 |  | 0 | CS ÚRS 2021 01 |  | základní |  | 0 | 0 | 0 | 0.261 | 1.4159 | 4 | K | 2 |  |  |  | ROZPOCET |  |  |  | 0 | 0 | 0 | 0 | 0 | 1 | 0 | 4 | -1465765036
| VV |  | 1,75*3,1 |  | 5.425 | [12 empty] | VV | 2 | 2 | True | 1 | ROZPOCET
57 | K | 962032231 | Bourání zdiva z cihel pálených nebo vápenopískových na MV nebo MVC přes 1 m3 | m3 | 12.218 |  | 0 | CS ÚRS 2021 01 |  | základní |  | 0 | 0 | 0 | 1.8 | 21.9924 | 4 | K | 2 |  |  |  | ROZPOCET |  |  |  | 0 | 0 | 0 | 0 | 0 | 1 | 0 | 4 | 792378424
| VV |  | 1.NP | [14 empty] | VV | 2 | 1 | True | 0 | ROZPOCET
| VV |  | 5,57*0,45*2,66 |  | 6.667 | [12 empty] | VV | 2 | 2 | True | 0 | ROZPOCET
| VV |  | -0,916*0,45*2,1 |  | -0.866 | [12 empty] | VV | 2 | 2 | True | 0 | ROZPOCET
| VV |  | 2.NP | [14 empty] | VV | 2 | 1 | True | 0 | ROZPOCET
| VV |  | 31,0*0,9*0,23 |  | 6.417 | [12 empty] | VV | 2 | 2 | True | 0 | ROZPOCET
| VV |  | Součet |  | 12.218 | [12 empty] | VV | 2 | 4 | True | 1 | ROZPOCET
58 | K | 965042131 | Bourání podkladů pod dlažby nebo mazanin betonových nebo z litého asfaltu tl do 100 mm pl do 4 m2 | m3 | 0.56 |  | 0 | CS ÚRS 2021 01 |  | základní |  | 0 | 0 | 0 | 2.2 | 1.232 | 4 | K | 2 |  |  |  | ROZPOCET |  |  |  | 0 | 0 | 0 | 0 | 0 | 1 | 0 | 4 | -64656034
| VV |  | základ schodiště | [14 empty] | VV | 2 | 1 | True | 0 | ROZPOCET
| VV |  | 0,8*1,31*0,1*2 |  | 0.21 | [12 empty] | VV | 2 | 2 | True | 0 | ROZPOCET
| VV |  | základ zdi u schodiště | [14 empty] | VV | 2 | 1 | True | 0 | ROZPOCET
| VV |  | 1,47*0,8*0,1*2 |  | 0.235 | [12 empty] | VV | 2 | 2 | True | 0 | ROZPOCET
| VV |  | 0,7*0,82*0,1*2 |  | 0.115 | [12 empty] | VV | 2 | 2 | True | 0 | ROZPOCET
| VV |  | Součet |  | 0.56 | [12 empty] | VV | 2 | 4 | True | 1 | ROZPOCET
59 | K | 965042141 | Bourání podkladů pod dlažby nebo mazanin betonových nebo z litého asfaltu tl do 100 mm pl přes 4 m2 | m3 | 10.099 |  | 0 | CS ÚRS 2021 01 |  | základní |  | 0 | 0 | 0 | 2.2 | 22.2178 | 4 | K | 2 |  |  |  | ROZPOCET |  |  |  | 0 | 0 | 0 | 0 | 0 | 1 | 0 | 4 | -2104435895
| VV |  | dle nové ker.dlažby | [14 empty] | VV | 2 | 1 | True | 0 | ROZPOCET
| VV |  | 26,23*0,065 |  | 1.705 | [12 empty] | VV | 2 | 2 | True | 0 | ROZPOCET
| VV |  | pro ostatní podlahy zejm.kaučukové, předpoklad tl.2,5cm | [14 empty] | VV | 2 | 1 | True | 0 | ROZPOCET
| VV |  | dle vybourání ker.dlažby | [14 empty] | VV | 2 | 1 | True | 0 | ROZPOCET
| VV |  | (362,0-26,23)*0,025 |  | 8.394 | [12 empty] | VV | 2 | 2 | True | 0 | ROZPOCET
| VV |  | Součet |  | 10.099 | [12 empty] | VV | 2 | 4 | True | 1 | ROZPOCET
60 | K | 965081213 | Bourání podlah z dlaždic keramických nebo xylolitových tl do 10 mm plochy přes 1 m2 | m2 | 362 |  | 0 | CS ÚRS 2021 01 |  | základní |  | 0 | 0 | 0 | 0.035 | 12.67 | 4 | K | 2 |  |  |  | ROZPOCET |  |  |  | 0 | 0 | 0 | 0 | 0 | 1 | 0 | 4 | -255826881
| VV |  | dle legendy m.č.1.2-1.11 - předpoklad dlažby pod kobercem a dřevěným podiem | [14 empty] | VV | 2 | 1 | True | 0 | ROZPOCET
| VV |  | 3,83+128,59+9,4+27,75+53,7+43,62+19,4+11,53+2,98+11,82 |  | 312.62 | [12 empty] | VV | 2 | 2 | True | 0 | ROZPOCET
| VV |  | m.č.2.1 | [14 empty] | VV | 2 | 1 | True | 0 | ROZPOCET
| VV |  | 49,38 |  | 49.38 | [12 empty] | VV | 2 | 2 | True | 0 | ROZPOCET
| VV |  | Součet |  | 362 | [12 empty] | VV | 2 | 4 | True | 1 | ROZPOCET
61 | K | 965081611 | Odsekání soklíků rovných | m | 289.6 |  | 0 | CS ÚRS 2021 01 |  | základní |  | 0 | 0 | 0 | 0.009 | 2.6064 | 4 | K | 2 |  |  |  | ROZPOCET |  |  |  | 0 | 0 | 0 | 0 | 0 | 1 | 0 | 4 | 1724224950
| VV |  | předpoklad 0,8 bm/m2 | [14 empty] | VV | 2 | 1 | True | 0 | ROZPOCET
| VV |  | 362,0*0,8 |  | 289.6 | [12 empty] | VV | 2 | 2 | True | 0 | ROZPOCET
| VV |  | Součet |  | 289.6 | [12 empty] | VV | 2 | 4 | True | 1 | ROZPOCET
62 | K | 967031132 | Přisekání rovných ostění v cihelném zdivu na MV nebo MVC | m2 | 15.88 |  | 0 | CS ÚRS 2021 01 |  | základní |  | 0 | 0 | 0 | 0.055 | 0.8734 | 4 | K | 2 |  |  |  | ROZPOCET |  |  |  | 0 | 0 | 0 | 0 | 0 | 1 | 0 | 4 | 1861808254
| VV |  | 2,5*0,56*8 |  | 11.2 | [12 empty] | VV | 2 | 2 | True | 0 | ROZPOCET
| VV |  | 0,45*3,1*2 |  | 2.79 | [12 empty] | VV | 2 | 2 | True | 0 | ROZPOCET
| VV |  | 2,1*0,45*2 |  | 1.89 | [12 empty] | VV | 2 | 2 | True | 0 | ROZPOCET
| VV |  | Součet |  | 15.88 | [12 empty] | VV | 2 | 4 | True | 1 | ROZPOCET
63 | K | 968062247 | Vybourání dřevěných rámů oken jednoduchých včetně křídel pl přes 4 m2 | m2 | 4.32 |  | 0 | CS ÚRS 2021 01 |  | základní |  | 0 | 0 | 0 | 0.023 | 0.09936 | 4 | K | 2 |  |  |  | ROZPOCET |  |  |  | 0 | 0 | 0 | 0 | 0 | 1 | 0 | 4 | -1695850377
| VV |  | na balkoně | [14 empty] | VV | 2 | 1 | True | 0 | ROZPOCET
| VV |  | 2,4*1,8 |  | 4.32 | [12 empty] | VV | 2 | 2 | True | 0 | ROZPOCET
| VV |  | Součet |  | 4.32 | [12 empty] | VV | 2 | 4 | True | 1 | ROZPOCET
64 | K | 9680724.1 | Vybourání kovových / dřevěných dveřních zárubní vč.vyvěšení křídel | m2 | 22.902 |  | 0 |  |  | základní |  | 0 | 0 | 0 | 0.076 | 1.7406 | 4 | K | 2 |  |  |  | ROZPOCET |  |  |  | 0 | 0 | 0 | 0 | 0 | 1 | 0 | 4 | -1387787778
| VV |  | 1.NP | [14 empty] | VV | 2 | 1 | True | 0 | ROZPOCET
| VV |  | (0,8*2+0,9*2+1,5+1,8)*1,97+2,0*2,02 |  | 17.239 | [12 empty] | VV | 2 | 2 | True | 0 | ROZPOCET
| VV |  | 1,6*2,0 |  | 3.2 | [12 empty] | VV | 2 | 2 | True | 0 | ROZPOCET
| VV |  | balkon | [14 empty] | VV | 2 | 1 | True | 0 | ROZPOCET
| VV |  | 1,25*1,97 |  | 2.463 | [12 empty] | VV | 2 | 2 | True | 0 | ROZPOCET
| VV |  | Součet |  | 22.902 | [12 empty] | VV | 2 | 4 | True | 1 | ROZPOCET
65 | K | 96807275.1 | Vybourání prosklených vchodových stěn vč.dveří | m2 | 30.893 |  | 0 |  |  | základní |  | 0 | 0 | 0 | 0.019 | 0.58697 | 4 | K | 2 |  |  |  | ROZPOCET |  |  |  | 0 | 0 | 0 | 0 | 0 | 1 | 0 | 4 | -1325643700
| VV |  | (0,9*2+1,6)*2*2,6 |  | 17.68 | [12 empty] | VV | 2 | 2 | True | 0 | ROZPOCET
| VV |  | 1,55*2,22 |  | 3.441 | [12 empty] | VV | 2 | 2 | True | 0 | ROZPOCET
| VV |  | 2,61*2,2 |  | 5.742 | [12 empty] | VV | 2 | 2 | True | 0 | ROZPOCET
| VV |  | 1,55*2,6 |  | 4.03 | [12 empty] | VV | 2 | 2 | True | 0 | ROZPOCET
| VV |  | Součet |  | 30.893 | [12 empty] | VV | 2 | 4 | True | 1 | ROZPOCET
66 | K | 96807285.1 | Vybourání plných lehkých stěn vč.dveří | m2 | 17.205 |  | 0 |  |  | základní |  | 0 | 0 | 0 | 0.025 | 0.43012 | 4 | K | 2 |  |  |  | ROZPOCET |  |  |  | 0 | 0 | 0 | 0 | 0 | 1 | 0 | 4 | -2057099170
| VV |  | u zádveří | [14 empty] | VV | 2 | 1 | True | 0 | ROZPOCET
| VV |  | (3,1+01,0+1,45)*3,1 |  | 17.205 | [12 empty] | VV | 2 | 2 | True | 0 | ROZPOCET
| VV |  | Součet |  | 17.205 | [12 empty] | VV | 2 | 4 | True | 1 | ROZPOCET
67 | K | 971033631 | Vybourání otvorů ve zdivu cihelném pl do 4 m2 na MVC nebo MV tl do 150 mm | m2 | 3.36 |  | 0 | CS ÚRS 2021 01 |  | základní |  | 0 | 0 | 0 | 0.27 | 0.9072 | 4 | K | 2 |  |  |  | ROZPOCET |  |  |  | 0 | 0 | 0 | 0 | 0 | 1 | 0 | 4 | -1107125565
| VV |  | 0,8*2,1*2 |  | 3.36 | [12 empty] | VV | 2 | 2 | True | 1 | ROZPOCET
68 | K | 971033651 | Vybourání otvorů ve zdivu cihelném pl do 4 m2 na MVC nebo MV tl do 600 mm | m3 | 11.129 |  | 0 | CS ÚRS 2021 01 |  | základní |  | 0 | 0 | 0 | 1.8 | 20.0322 | 4 | K | 2 |  |  |  | ROZPOCET |  |  |  | 0 | 0 | 0 | 0 | 0 | 1 | 0 | 4 | 881843524
| VV |  | 1,58*2,5*0,56*4 |  | 8.848 | [12 empty] | VV | 2 | 2 | True | 0 | ROZPOCET
| VV |  | (0,6*0,44+0,84*0,183)*2,7 |  | 1.128 | [12 empty] | VV | 2 | 2 | True | 0 | ROZPOCET
| VV |  | 1,22*2,1*0,45 |  | 1.153 | [12 empty] | VV | 2 | 2 | True | 0 | ROZPOCET
| VV |  | Součet |  | 11.129 | [12 empty] | VV | 2 | 4 | True | 1 | ROZPOCET
69 | K | 973031151 | Vysekání výklenků ve zdivu cihelném na MV nebo MVC pl přes 0,25 m2 | m3 | 0.5 |  | 0 | CS ÚRS 2021 01 |  | základní |  | 0 | 0 | 0 | 1.8 | 0.9 | 4 | K | 2 |  |  |  | ROZPOCET |  |  |  | 0 | 0 | 0 | 0 | 0 | 1 | 0 | 4 | -271837146
| VV |  | předpoklad | [14 empty] | VV | 2 | 1 | True | 0 | ROZPOCET
| VV |  | 0,5 |  | 0.5 | [12 empty] | VV | 2 | 2 | True | 0 | ROZPOCET
| VV |  | Součet |  | 0.5 | [12 empty] | VV | 2 | 4 | True | 1 | ROZPOCET
70 | K | 973031345 | Vysekání kapes ve zdivu cihelném na MV nebo MVC pl do 0,25 m2 hl do 300 mm | kus | 10 |  | 0 | CS ÚRS 2021 01 |  | základní |  | 0 | 0 | 0 | 0.097 | 0.97 | 4 | K | 2 |  |  |  | ROZPOCET |  |  |  | 0 | 0 | 0 | 0 | 0 | 1 | 0 | 4 | -1082417898
| VV |  | pro válcované nosníky IPE 160 | [14 empty] | VV | 2 | 1 | True | 0 | ROZPOCET
| VV |  | 7+3 |  | 10 | [12 empty] | VV | 2 | 2 | True | 0 | ROZPOCET
| VV |  | Součet |  | 10 | [12 empty] | VV | 2 | 4 | True | 1 | ROZPOCET
71 | K | 973031813 | Vysekání kapes ve zdivu cihelném na MV nebo MVC pro zavázání příček tl do 150 mm | m | 15.5 |  | 0 | CS ÚRS 2021 01 |  | základní |  | 0 | 0 | 0 | 0.009 | 0.1395 | 4 | K | 2 |  |  |  | ROZPOCET |  |  |  | 0 | 0 | 0 | 0 | 0 | 1 | 0 | 4 | -756228485
| VV |  | 3,1*5 |  | 15.5 | [12 empty] | VV | 2 | 2 | True | 1 | ROZPOCET
72 | K | 973031824 | Vysekání kapes ve zdivu cihelném na MV nebo MVC pro zavázání zdí tl do 300 mm | m | 9.3 |  | 0 | CS ÚRS 2021 01 |  | základní |  | 0 | 0 | 0 | 0.009 | 0.0837 | 4 | K | 2 |  |  |  | ROZPOCET |  |  |  | 0 | 0 | 0 | 0 | 0 | 1 | 0 | 4 | 754520463
| VV |  | 3,1*3 |  | 9.3 | [12 empty] | VV | 2 | 2 | True | 1 | ROZPOCET
73 | K | 973031825 | Vysekání kapes ve zdivu cihelném na MV nebo MVC pro zavázání zdí tl do 450 mm | m | 14.58 |  | 0 | CS ÚRS 2021 01 |  | základní |  | 0 | 0 | 0 | 0.015 | 0.2187 | 4 | K | 2 |  |  |  | ROZPOCET |  |  |  | 0 | 0 | 0 | 0 | 0 | 1 | 0 | 4 | 1456277248
| VV |  | 2,02*4 |  | 8.08 | [12 empty] | VV | 2 | 2 | True | 0 | ROZPOCET
| VV |  | 2,5 |  | 2.5 | [12 empty] | VV | 2 | 2 | True | 0 | ROZPOCET
| VV |  | 2,0*2 |  | 4 | [12 empty] | VV | 2 | 2 | True | 0 | ROZPOCET
| VV |  | Součet |  | 14.58 | [12 empty] | VV | 2 | 4 | True | 1 | ROZPOCET
74 | K | 973031826 | Vysekání kapes ve zdivu cihelném na MV nebo MVC pro zavázání zdí tl do 600 mm | m | 7.54 |  | 0 | CS ÚRS 2021 01 |  | základní |  | 0 | 0 | 0 | 0.019 | 0.14326 | 4 | K | 2 |  |  |  | ROZPOCET |  |  |  | 0 | 0 | 0 | 0 | 0 | 1 | 0 | 4 | 387197947
| VV |  | 2,02*2 |  | 4.04 | [12 empty] | VV | 2 | 2 | True | 0 | ROZPOCET
| VV |  | 1,75*2 |  | 3.5 | [12 empty] | VV | 2 | 2 | True | 0 | ROZPOCET
| VV |  | Součet |  | 7.54 | [12 empty] | VV | 2 | 4 | True | 1 | ROZPOCET
75 | K | 974031123 | Vysekání rýh ve zdivu cihelném hl do 30 mm š do 100 mm | m | 30 |  | 0 | CS ÚRS 2021 01 |  | základní |  | 0 | 0 | 0 | 0.005 | 0.15 | 4 | K | 2 |  |  |  | ROZPOCET |  |  |  | 0 | 0 | 0 | 0 | 0 | 1 | 0 | 4 | 1611649100
| VV |  | předpoklad | [14 empty] | VV | 2 | 1 | True | 0 | ROZPOCET
| VV |  | 30,0 |  | 30 | [12 empty] | VV | 2 | 2 | True | 0 | ROZPOCET
| VV |  | Součet |  | 30 | [12 empty] | VV | 2 | 4 | True | 1 | ROZPOCET
76 | K | 974031666 | Vysekání rýh ve zdivu cihelném pro vtahování nosníků hl do 150 mm v do 250 mm | m | 35.2 |  | 0 | CS ÚRS 2021 01 |  | základní |  | 0 | 0 | 0 | 0.065 | 2.288 | 4 | K | 2 |  |  |  | ROZPOCET |  |  |  | 0 | 0 | 0 | 0 | 0 | 1 | 0 | 4 | 1724824719
| VV |  | pro IPe 160 | [14 empty] | VV | 2 | 1 | True | 0 | ROZPOCET
| VV |  | 4*1,9*4 |  | 30.4 | [12 empty] | VV | 2 | 2 | True | 0 | ROZPOCET
| VV |  | 1,6*3 |  | 4.8 | [12 empty] | VV | 2 | 2 | True | 0 | ROZPOCET
| VV |  | Součet |  | 35.2 | [12 empty] | VV | 2 | 4 | True | 1 | ROZPOCET
77 | K | 978059541 | Odsekání a odebrání obkladů stěn z vnitřních obkládaček plochy přes 1 m2 | m2 | 83.328 |  | 0 | CS ÚRS 2021 01 |  | základní |  | 0 | 0 | 0 | 0.068 | 5.6663 | 4 | K | 2 |  |  |  | ROZPOCET |  |  |  | 0 | 0 | 0 | 0 | 0 | 1 | 0 | 4 | -1487175093
| VV |  | původní m.č.1.9-1.11 | [14 empty] | VV | 2 | 1 | True | 0 | ROZPOCET
| VV |  | (2,0+1,75+2,88+1,52+0,9*3+1,38*3)*2*1,6 |  | 47.968 | [12 empty] | VV | 2 | 2 | True | 0 | ROZPOCET
| VV |  | -(0,8*3+0,6*6)*1,6 |  | -9.6 | [12 empty] | VV | 2 | 2 | True | 0 | ROZPOCET
| VV |  | (1,7+1,75)*2*1,6-0,8*1,6 |  | 9.76 | [12 empty] | VV | 2 | 2 | True | 0 | ROZPOCET
| VV |  | (1,975+1,75+1,915+3,0+0,93*2+1,57+1,33)*2*1,6 |  | 42.88 | [12 empty] | VV | 2 | 2 | True | 0 | ROZPOCET
| VV |  | -(0,8*3+0,6*4)*1,6 |  | -7.68 | [12 empty] | VV | 2 | 2 | True | 0 | ROZPOCET
| VV |  | Součet |  | 83.328 | [12 empty] | VV | 2 | 4 | True | 1 | ROZPOCET
78 | K | 97900000.1 | Demontáž vybavení šatny vč.pultového úložného prostoru vč.likvidace | kpl | 1 |  | 0 |  |  | základní |  | 0 | 0 | 0 | 0 | 0 | 4 | K | 2 |  |  |  | ROZPOCET |  |  |  | 0 | 0 | 0 | 0 | 0 | 1 | 0 | 4 | -465781650
| VV |  | 1 |  | 1 | [12 empty] | VV | 2 | 2 | True | 1 | ROZPOCET
79 | K | 97900010.1 | Osazení a dodávka Pg práškového PHP s hasící schopností 21A a 113B | kus | 4 |  | 0 |  |  | základní |  | 0 | 0 | 0 | 0 | 0 | 4 | K | 2 |  |  |  | ROZPOCET |  |  |  | 0 | 0 | 0 | 0 | 0 | 1 | 0 | 4 | 902658790
| VV |  | 4 |  | 4 | [12 empty] | VV | 2 | 2 | True | 1 | ROZPOCET
80 | K | 97900010.2 | Výstražné bezpečnostní značky a tabulky dle ČSN azprávy PBŘ | kpl | 1 |  | 0 |  |  | základní |  | 0 | 0 | 0 | 0 | 0 | 4 | K | 2 |  |  |  | ROZPOCET |  |  |  | 0 | 0 | 0 | 0 | 0 | 1 | 0 | 4 | -1113115370
| VV |  | 1 |  | 1 | [12 empty] | VV | 2 | 2 | True | 1 | ROZPOCET
81 | K | 97901000.1 | Demontáž drobných interiérových prvků (např.sanitárních, ponechaných, jinde neuvedených) - realizováno pouze na pokyn TDI, účtováno dle SD | hod | 120 |  | 0 |  |  | základní |  | 0 | 0 | 0 | 0 | 0 | 4 | K | 2 |  |  |  | ROZPOCET |  |  |  | 0 | 0 | 0 | 0 | 0 | 1 | 0 | 4 | 506696483
| VV |  | 120 |  | 120 | [12 empty] | VV | 2 | 2 | True | 1 | ROZPOCET
82 | K | 98001000.1 | Zednické výpomoci specialistům PSV- realizováno pouze na pokyn TDI, účtováno dle SD | hod | 150 |  | 0 |  |  | základní |  | 0 | 0 | 0 | 0 | 0 | 4 | K | 2 |  |  |  | ROZPOCET |  |  |  | 0 | 0 | 0 | 0 | 0 | 1 | 0 | 4 | 741391018
| VV |  | 150 |  | 150 | [12 empty] | VV | 2 | 2 | True | 1 | ROZPOCET
| D | 997 | Přesun sutě |  |  |  | 0 |  |  |  |  | 0 |  | 0 |  | 0 | 1 | D | 1 |  |  |  | ROZPOCET | [9 empty] | 0
83 | K | 997013501 | Odvoz suti a vybouraných hmot na skládku nebo meziskládku do 1 km se složením | t | 103.155 |  | 0 | CS ÚRS 2021 01 |  | základní |  | 0 | 0 | 0 | 0 | 0 | 4 | K | 2 |  |  |  | ROZPOCET |  |  |  | 0 | 0 | 0 | 0 | 0 | 1 | 0 | 4 | 1859514455
84 | K | 99701360.1 | Příplatek k odvozu suti a vybouraných hmot na skládku za další km nad 1 km | t | 103.155 |  | 0 |  |  | základní |  | 0 | 0 | 0 | 0 | 0 | 4 | K | 2 |  |  |  | ROZPOCET |  |  |  | 0 | 0 | 0 | 0 | 0 | 1 | 0 | 4 | 66553618
85 | K | 99701387.1 | Poplatek za uložení čístého tříděného stavebního odpadu na recyklační skládce (skládkovné) | t | 61.893 |  | 0 |  |  | základní |  | 0 | 0 | 0 | 0 | 0 | 4 | K | 2 |  |  |  | ROZPOCET |  |  |  | 0 | 0 | 0 | 0 | 0 | 1 | 0 | 4 | 1730024832
| VV |  | 103,155*0,6 |  | 61.893 | [12 empty] | VV | 2 | 2 | True | 1 | ROZPOCET
86 | K | 99701388.1 | Poplatek za uložení stavebního odpadu na skládku (skládkovné) směsného stavebního a demoličního kód odpadu 17 09 04 | t | 41.262 |  | 0 |  |  | základní |  | 0 | 0 | 0 | 0 | 0 | 4 | K | 2 |  |  |  | ROZPOCET |  |  |  | 0 | 0 | 0 | 0 | 0 | 1 | 0 | 4 | -1171374099
| VV |  | 103,155*0,4 |  | 41.262 | [12 empty] | VV | 2 | 2 | True | 1 | ROZPOCET
| D | 998 | Přesun hmot |  |  |  | 0 |  |  |  |  | 0 |  | 0 |  | 0 | 1 | D | 1 |  |  |  | ROZPOCET | [9 empty] | 0
87 | K | 998011001 | Přesun hmot pro budovy zděné v do 6 m | t | 88.428 |  | 0 | CS ÚRS 2021 01 |  | základní |  | 0 | 0 | 0 | 0 | 0 | 4 | K | 2 |  |  |  | ROZPOCET |  |  |  | 0 | 0 | 0 | 0 | 0 | 1 | 0 | 4 | 1536312574
| D | PSV | Práce a dodávky PSV |  |  |  | 0 |  |  |  |  | 0 |  | 9.8489 |  | 5.7916 | 2 | D | 0 |  |  |  | ROZPOCET | [9 empty] | 0
| D | 711 | Izolace proti vodě vč.přesunu hmot |  |  |  | 0 |  |  |  |  | 0 |  | 0.015163 |  | 0 | 2 | D | 1 |  |  |  | ROZPOCET | [9 empty] | 0
88 | K | 711111001 | Provedení izolace proti zemní vlhkosti vodorovné za studena nátěrem penetračním | m2 | 2.798 |  | 0 | CS ÚRS 2021 01 |  | základní |  | 0 | 0 | 0 | 0 | 0 | 16 | K | 2 |  |  |  | ROZPOCET |  |  |  | 0 | 0 | 0 | 0 | 0 | 1 | 0 | 16 | -798267773
| VV |  | základ schodiště | [14 empty] | VV | 2 | 1 | True | 0 | ROZPOCET
| VV |  | 0,8*1,31 |  | 1.048 | [12 empty] | VV | 2 | 2 | True | 0 | ROZPOCET
| VV |  | základ zdi u schodiště | [14 empty] | VV | 2 | 1 | True | 0 | ROZPOCET
| VV |  | 1,47*0,8 |  | 1.176 | [12 empty] | VV | 2 | 2 | True | 0 | ROZPOCET
| VV |  | 0,7*0,82 |  | 0.574 | [12 empty] | VV | 2 | 2 | True | 0 | ROZPOCET
| VV |  | Součet |  | 2.798 | [12 empty] | VV | 2 | 4 | True | 1 | ROZPOCET
89 | M | 11163150 | lak penetrační asfaltový | t | 0.001 |  | 0 | CS ÚRS 2021 01 |  | základní |  | 0 | 1 | 0.001 | 0 | 0 | 32 | M | 2 |  |  |  | ROZPOCET |  |  |  | 0 | 0 | 0 | 0 | 0 | 1 | 0 | 16 | 678001967
| VV |  | 2,798*0,00033 |  | 0.001 | [12 empty] | VV | 2 | 2 | True | 1 | ROZPOCET
90 | K | 711141559 | Provedení izolace proti zemní vlhkosti pásy přitavením vodorovné NAIP | m2 | 2.798 |  | 0 | CS ÚRS 2021 01 |  | základní |  | 0 | 0.0004 | 0.0011192 | 0 | 0 | 16 | K | 2 |  |  |  | ROZPOCET |  |  |  | 0 | 0 | 0 | 0 | 0 | 1 | 0 | 16 | 1892851133
| VV |  | základ schodiště | [14 empty] | VV | 2 | 1 | True | 0 | ROZPOCET
| VV |  | 0,8*1,31 |  | 1.048 | [12 empty] | VV | 2 | 2 | True | 0 | ROZPOCET
| VV |  | základ zdi u schodiště | [14 empty] | VV | 2 | 1 | True | 0 | ROZPOCET
| VV |  | 1,47*0,8 |  | 1.176 | [12 empty] | VV | 2 | 2 | True | 0 | ROZPOCET
| VV |  | 0,7*0,82 |  | 0.574 | [12 empty] | VV | 2 | 2 | True | 0 | ROZPOCET
| VV |  | Součet |  | 2.798 | [12 empty] | VV | 2 | 4 | True | 1 | ROZPOCET
91 | M | 62866281 | pás asfaltový samolepicí modifikovaný SBS tl 3,0mm s vložkou ze skleněné tkaniny se spalitelnou fólií nebo jemnozrnným minerálním posypem nebo textilií na horním povrchu | m2 | 3.261 |  | 0 | CS ÚRS 2021 01 |  | základní |  | 0 | 0.004 | 0.013044 | 0 | 0 | 32 | M | 2 |  |  |  | ROZPOCET |  |  |  | 0 | 0 | 0 | 0 | 0 | 1 | 0 | 16 | -1534254356
| VV |  | 2,798*1,1655 |  | 3.261 | [12 empty] | VV | 2 | 2 | True | 1 | ROZPOCET
| D | 713 | Izolace tepelné |  |  |  | 0 |  |  |  |  | 0 |  | 0.048088 |  | 0 | 2 | D | 1 |  |  |  | ROZPOCET | [9 empty] | 0
92 | K | 713121111 | Montáž izolace tepelné podlah volně kladenými rohožemi, pásy, dílci, deskami 1 vrstva | m2 | 35.112 |  | 0 | CS ÚRS 2021 01 |  | základní |  | 0 | 0 | 0 | 0 | 0 | 16 | K | 2 |  |  |  | ROZPOCET |  |  |  | 0 | 0 | 0 | 0 | 0 | 1 | 0 | 16 | -1992903440
| VV |  | dle skladby P4d | [14 empty] | VV | 2 | 1 | True | 0 | ROZPOCET
| VV |  | P4d |  | 35.112 | [12 empty] | VV | 2 | 2 | True | 0 | ROZPOCET
| VV |  | Součet |  | 35.112 | [12 empty] | VV | 2 | 4 | True | 1 | ROZPOCET
93 | M | 28375815.1 | deska EPS pro aplikace bez zatížení tl 30-40mm | m2 | 35.814 |  | 0 |  |  | základní |  | 0 | 0.0006 | 0.021488 | 0 | 0 | 32 | M | 2 |  |  |  | ROZPOCET |  |  |  | 0 | 0 | 0 | 0 | 0 | 1 | 0 | 16 | -1969175230
| VV |  | P4d*1,02 |  | 35.814 | [12 empty] | VV | 2 | 2 | True | 1 | ROZPOCET
94 | K | 713191132 | Montáž izolace tepelné podlah, stropů vrchem nebo střech překrytí separační fólií z PE | m2 | 35.112 |  | 0 | CS ÚRS 2021 01 |  | základní |  | 0 | 0 | 0 | 0 | 0 | 16 | K | 2 |  |  |  | ROZPOCET |  |  |  | 0 | 0 | 0 | 0 | 0 | 1 | 0 | 16 | 173240248
| VV |  | P4d |  | 35.112 | [12 empty] | VV | 2 | 2 | True | 1 | ROZPOCET
95 | M | 28323065 | fólie LDPE (650 kg/m3) proti zemní vlhkosti nad úrovní terénu tl 1mm | m2 | 40.923 |  | 0 | CS ÚRS 2021 01 |  | základní |  | 0 | 0.00065 | 0.0266 | 0 | 0 | 32 | M | 2 |  |  |  | ROZPOCET |  |  |  | 0 | 0 | 0 | 0 | 0 | 1 | 0 | 16 | 1428475911
| VV |  | P4d*1,1655 |  | 40.923 | [12 empty] | VV | 2 | 2 | True | 1 | ROZPOCET
96 | K | 998713101 | Přesun hmot tonážní pro izolace tepelné v objektech v do 6 m | t | 0.048 |  | 0 | CS ÚRS 2021 01 |  | základní |  | 0 | 0 | 0 | 0 | 0 | 16 | K | 2 |  |  |  | ROZPOCET |  |  |  | 0 | 0 | 0 | 0 | 0 | 1 | 0 | 16 | -232408961
| D | 763 | Konstrukce suché výstavby |  |  |  | 0 |  |  |  |  | 0 |  | 4.7482 |  | 2.61 | 2 | D | 1 |  |  |  | ROZPOCET | [9 empty] | 0
97 | K | 763111417 | SDK příčka tl 150 mm profil CW+UW 100 desky 2xA 12,5 s izolací EI 60 Rw do 56 dB - ozn.SK1 | m2 | 22.874 |  | 0 | CS ÚRS 2021 01 |  | základní |  | 0 | 0.0457 | 1.0453 | 0 | 0 | 16 | K | 2 |  |  |  | ROZPOCET |  |  |  | 0 | 0 | 0 | 0 | 0 | 1 | 0 | 16 | -1086436370
| VV |  | 2.NP - m.č.2.01.01 | [14 empty] | VV | 2 | 1 | True | 0 | ROZPOCET
| VV |  | 4,6*3,45 |  | 15.87 | [12 empty] | VV | 2 | 2 | True | 0 | ROZPOCET
| VV |  | 2,03*3,45 |  | 7.004 | [12 empty] | VV | 2 | 2 | True | 0 | ROZPOCET
| VV |  | Součet |  | 22.874 | [12 empty] | VV | 2 | 4 | True | 1 | ROZPOCET
98 | K | 763121451 | SDK stěna předsazená tl 75 mm profil CW+UW 50 desky 2xDF 12,5 bez izolace EI 30 | m2 | 15.24 |  | 0 | CS ÚRS 2021 01 |  | základní |  | 0 | 0.02465 | 0.37567 | 0 | 0 | 16 | K | 2 |  |  |  | ROZPOCET |  |  |  | 0 | 0 | 0 | 0 | 0 | 1 | 0 | 16 | -1922778407
| VV |  | m.č.1.01.16 | [14 empty] | VV | 2 | 1 | True | 0 | ROZPOCET
| VV |  | 1,0*3,1 |  | 3.1 | [12 empty] | VV | 2 | 2 | True | 0 | ROZPOCET
| VV |  | m.č.1.01.03 | [14 empty] | VV | 2 | 1 | True | 0 | ROZPOCET
| VV |  | 3,6*2,3/2 |  | 4.14 | [12 empty] | VV | 2 | 2 | True | 0 | ROZPOCET
| VV |  | ostatní kapotáže, kryty, detaily z SDK | [14 empty] | VV | 2 | 1 | True | 0 | ROZPOCET
| VV |  | 8,0 |  | 8 | [12 empty] | VV | 2 | 2 | True | 0 | ROZPOCET
| VV |  | Součet |  | 15.24 | [12 empty] | VV | 2 | 4 | True | 1 | ROZPOCET
99 | K | 763121471 | SDK stěna předsazená tl 80 mm profil CW+UW 50 desky 2xDFH2 15 bez izolace EI 60 | m2 | 7.674 |  | 0 | CS ÚRS 2021 01 |  | základní |  | 0 | 0.03095 | 0.23751 | 0 | 0 | 16 | K | 2 |  |  |  | ROZPOCET |  |  |  | 0 | 0 | 0 | 0 | 0 | 1 | 0 | 16 | -200267196
| VV |  | WC nádrže | [14 empty] | VV | 2 | 1 | True | 0 | ROZPOCET
| VV |  | (0,76+0,9*3+0,61*2+0,15*2+0,93*2)*1,1+0,15 |  | 7.674 | [12 empty] | VV | 2 | 2 | True | 1 | ROZPOCET
100 | K | 76312150.1 | Montáž a dodávka sádrokartonové promítací stěny s odsazením v tl.200 mm | m2 | 18 |  | 0 |  |  | základní |  | 0 | 0.015 | 0.27 | 0 | 0 | 16 | K | 2 |  |  |  | ROZPOCET |  |  |  | 0 | 0 | 0 | 0 | 0 | 1 | 0 | 16 | -305220031
| VV |  | 6,0*3,0 |  | 18 | [12 empty] | VV | 2 | 2 | True | 0 | ROZPOCET
| VV |  | Součet |  | 18 | [12 empty] | VV | 2 | 4 | True | 1 | ROZPOCET
101 | K | 763131431.1 | SDK podhled deska 1xDF 12,5 bez izolace dvouvrstvá spodní kce profil CD+UD REI do 90 - ozn.S1a (2.NP) | m2 | 176.25 |  | 0 |  |  | základní |  | 0 | 0.01385 | 2.4411 | 0 | 0 | 16 | K | 2 |  |  |  | ROZPOCET |  |  |  | 0 | 0 | 0 | 0 | 0 | 1 | 0 | 16 | -1437795531
| VV |  | 1.NP - m.č.1.02, 1.03, 1.09, 1.10, 1.11 | [14 empty] | VV | 2 | 1 | True | 0 | ROZPOCET
| VV |  | 8,24+78,5-16,35*2,7+8,3+16,8+3,2 |  | 70.895 | [12 empty] | VV | 2 | 2 | True | 0 | ROZPOCET
| VV |  | přípočet na čelo podhledu | [14 empty] | VV | 2 | 1 | True | 0 | ROZPOCET
| VV |  | (16,8+3,2)*0,5 |  | 10 | [12 empty] | VV | 2 | 2 | True | 0 | ROZPOCET
| VV |  | 2.NP - m.č.2.01.01, 2.01.03 | [14 empty] | VV | 2 | 1 | True | 0 | ROZPOCET
| VV |  | 47,72+6,1*1,25 |  | 55.345 | [12 empty] | VV | 2 | 2 | True | 0 | ROZPOCET
| VV |  | 2.NP - m.č.2.01.02 | [14 empty] | VV | 2 | 1 | True | 0 | ROZPOCET
| VV |  | 40,01 |  | 40.01 | [12 empty] | VV | 2 | 2 | True | 0 | ROZPOCET
| VV |  | Součet |  | 176.25 | [12 empty] | VV | 2 | 4 | True | 1 | ROZPOCET
| VV |  | Součet |  | 0 | [12 empty] | VV | 2 | 4 | True | 0 | ROZPOCET
102 | K | 763131451 | SDK podhled deska 1xH2 12,5 bez izolace dvouvrstvá spodní kce profil CD+UD - ozn.S1b | m2 | 26.24 |  | 0 | CS ÚRS 2021 01 |  | základní |  | 0 | 0.01259 | 0.33036 | 0 | 0 | 16 | K | 2 |  |  |  | ROZPOCET |  |  |  | 0 | 0 | 0 | 0 | 0 | 1 | 0 | 16 | -2051756314
| VV |  | 1.NP - m.č.1.01.12-1.01.15 | [14 empty] | VV | 2 | 1 | True | 0 | ROZPOCET
| VV |  | 11,8+3,21+3,28+7,95 |  | 26.24 | [12 empty] | VV | 2 | 2 | True | 0 | ROZPOCET
| VV |  | Součet |  | 26.24 | [12 empty] | VV | 2 | 4 | True | 1 | ROZPOCET
103 | K | 763135811 | Demontáž podhledu sádrokartonového kazetového na roštu viditelném | m2 | 245.07 |  | 0 | CS ÚRS 2021 01 |  | základní |  | 0 | 0 | 0 | 0.01065 | 2.61 | 16 | K | 2 |  |  |  | ROZPOCET |  |  |  | 0 | 0 | 0 | 0 | 0 | 1 | 0 | 16 | -1141238151
| VV |  | m.č.1.1-1.5, 1.9-1.11 | [14 empty] | VV | 2 | 1 | True | 0 | ROZPOCET
| VV |  | 5,79+3,83+128,59+9,4+27,75+11,53+2,98+11,82 |  | 201.69 | [12 empty] | VV | 2 | 2 | True | 0 | ROZPOCET
| VV |  | m.č.2.1 | [14 empty] | VV | 2 | 1 | True | 0 | ROZPOCET
| VV |  | 43,38 |  | 43.38 | [12 empty] | VV | 2 | 2 | True | 0 | ROZPOCET
| VV |  | Součet |  | 245.07 | [12 empty] | VV | 2 | 4 | True | 1 | ROZPOCET
104 | K | 763164611 | SDK obklad kcí tvaru U š do 0,6 m desky 1xA 12,5 - ozn.S2a | m2 | 6.531 |  | 0 | CS ÚRS 2021 01 |  | základní |  | 0 | 0.00739 | 0.048264 | 0 | 0 | 16 | K | 2 |  |  |  | ROZPOCET |  |  |  | 0 | 0 | 0 | 0 | 0 | 1 | 0 | 16 | 1978809715
| VV |  | 0,65*3,14*0,8*4 |  | 6.531 | [12 empty] | VV | 2 | 2 | True | 1 | ROZPOCET
105 | K | 998763301 | Přesun hmot tonážní pro sádrokartonové konstrukce v objektech v do 6 m | t | 4.748 |  | 0 | CS ÚRS 2021 01 |  | základní |  | 0 | 0 | 0 | 0 | 0 | 16 | K | 2 |  |  |  | ROZPOCET |  |  |  | 0 | 0 | 0 | 0 | 0 | 1 | 0 | 16 | 77072814
| D | 767 | Konstrukce zámečnické vč.přesunu hmot |  |  |  | 0 |  |  |  |  | 0 |  | 0 |  | 2.3625 | 2 | D | 1 |  |  |  | ROZPOCET | [9 empty] | 0
106 | K | 76731180.1 | Demontáž světlíků pásových sedlových se skleněnou výplní (střešní část) | m2 | 31.5 |  | 0 |  |  | základní |  | 0 | 0 | 0 | 0.05 | 1.575 | 16 | K | 2 |  |  |  | ROZPOCET |  |  |  | 0 | 0 | 0 | 0 | 0 | 1 | 0 | 16 | 99250124
| VV |  | 1,4*4,5*5 |  | 31.5 | [12 empty] | VV | 2 | 2 | True | 1 | ROZPOCET
107 | K | 76732181.1 | Demontáž podsvětlíků a zasklení (v podhledu) | m2 | 31.5 |  | 0 |  |  | základní |  | 0 | 0 | 0 | 0.025 | 0.7875 | 16 | K | 2 |  |  |  | ROZPOCET |  |  |  | 0 | 0 | 0 | 0 | 0 | 1 | 0 | 16 | -1170805589
| VV |  | 1,4*4,5*5 |  | 31.5 | [12 empty] | VV | 2 | 2 | True | 1 | ROZPOCET
108 | K | 76750100.1 | Montáž a dodávka systémového zastřešení plechovými panely s PU výplní vč.příslušných detailů po demontáži světlíků (půdorysný rozměr 4,5x1,4 m) | kpl | 5 |  | 0 |  |  | základní |  | 0 | 0 | 0 | 0 | 0 | 16 | K | 2 |  |  |  | ROZPOCET |  |  |  | 0 | 0 | 0 | 0 | 0 | 1 | 0 | 16 | 349137634
| VV |  | 5 |  | 5 | [12 empty] | VV | 2 | 2 | True | 1 | ROZPOCET
| D | 771 | Podlahy z dlaždic |  |  |  | 0 |  |  |  |  | 0 |  | 0.83871 |  | 0 | 2 | D | 1 |  |  |  | ROZPOCET | [9 empty] | 0
109 | K | 771574122 | Montáž podlah keramických hladkých lepených flexibilním lepidlem do 100 ks/m2 | m2 | 26.23 |  | 0 | CS ÚRS 2021 01 |  | základní |  | 0 | 0.00545 | 0.14295 | 0 | 0 | 16 | K | 2 |  |  |  | ROZPOCET |  |  |  | 0 | 0 | 0 | 0 | 0 | 1 | 0 | 16 | 1075752198
| VV |  | dle skladby P2a - m.č.1.12-1.15 | [14 empty] | VV | 2 | 1 | True | 0 | ROZPOCET
| VV |  | 11,8+3,21+3,27+7,95 |  | 26.23 | [12 empty] | VV | 2 | 2 | True | 0 | ROZPOCET
| VV | P2a | Mezisoučet |  | 26.23 | [12 empty] | VV | 2 | 3 | True | 0 | ROZPOCET
| VV |  | Součet |  | 26.23 | [12 empty] | VV | 2 | 4 | True | 1 | ROZPOCET
110 | M | 59761015 | dlažba keramická hutná reliéfní do interiéru i exteriéru přes 85 do 100ks/m2, tl.6 mm | m2 | 30.165 |  | 0 | CS ÚRS 2021 01 |  | základní |  | 0 | 0.0215 | 0.64855 | 0 | 0 | 32 | M | 2 |  |  |  | ROZPOCET |  |  |  | 0 | 0 | 0 | 0 | 0 | 1 | 0 | 16 | -895669999
| VV |  | P2a*1,15 |  | 30.165 | [12 empty] | VV | 2 | 2 | True | 1 | ROZPOCET
111 | K | 771591112 | Izolace pod dlažbu nátěrem nebo stěrkou ve dvou vrstvách | m2 | 31.476 |  | 0 | CS ÚRS 2021 01 |  | základní |  | 0 | 0.0015 | 0.047214 | 0 | 0 | 16 | K | 2 |  |  |  | ROZPOCET |  |  |  | 0 | 0 | 0 | 0 | 0 | 1 | 0 | 16 | -1809401776
| VV |  | P2a |  | 26.23 | [12 empty] | VV | 2 | 2 | True | 0 | ROZPOCET
| VV |  | přípočet 20 % na vytažení na stěny | [14 empty] | VV | 2 | 1 | True | 0 | ROZPOCET
| VV |  | P2a*0,2 |  | 5.246 | [12 empty] | VV | 2 | 2 | True | 0 | ROZPOCET
| VV |  | Součet |  | 31.476 | [12 empty] | VV | 2 | 4 | True | 1 | ROZPOCET
112 | K | 998771101 | Přesun hmot tonážní pro podlahy z dlaždic v objektech v do 6 m | t | 0.839 |  | 0 | CS ÚRS 2021 01 |  | základní |  | 0 | 0 | 0 | 0 | 0 | 16 | K | 2 |  |  |  | ROZPOCET |  |  |  | 0 | 0 | 0 | 0 | 0 | 1 | 0 | 16 | 1685554021
| D | 775 | Podlahy dřevěné vč.přesunu hmot |  |  |  | 0 |  |  |  |  | 0 |  | 0 |  | 0.48749 | 2 | D | 1 |  |  |  | ROZPOCET | [9 empty] | 0
113 | K | 775411820 | Demontáž soklíků nebo lišt dřevěných připevňovaných vruty do suti | m | 99.495 |  | 0 | CS ÚRS 2021 01 |  | základní |  | 0 | 0 | 0 | 0.001 | 0.099495 | 16 | K | 2 |  |  |  | ROZPOCET |  |  |  | 0 | 0 | 0 | 0 | 0 | 1 | 0 | 16 | -1322357609
| VV |  | předpoklad 0,9 bm/m2 koberce | [14 empty] | VV | 2 | 1 | True | 0 | ROZPOCET
| VV |  | 110,55*0,9 |  | 99.495 | [12 empty] | VV | 2 | 2 | True | 0 | ROZPOCET
| VV |  | Součet |  | 99.495 | [12 empty] | VV | 2 | 4 | True | 1 | ROZPOCET
114 | K | 77552180.1 | Demontáž dřevěných podlah na roštu s lištami vč.likvidace | m2 | 19.4 |  | 0 |  |  | základní |  | 0 | 0 | 0 | 0.02 | 0.388 | 16 | K | 2 |  |  |  | ROZPOCET |  |  |  | 0 | 0 | 0 | 0 | 0 | 1 | 0 | 16 | 1495449475
| VV |  | m.č.1.8 | [14 empty] | VV | 2 | 1 | True | 0 | ROZPOCET
| VV |  | 19,4 |  | 19.4 | [12 empty] | VV | 2 | 2 | True | 0 | ROZPOCET
| VV |  | Součet |  | 19.4 | [12 empty] | VV | 2 | 4 | True | 1 | ROZPOCET
115 | K | 7755270.1 | Montáž a dodávka dřevěné podlahy tl.15 mm vč.podkladního roštu z profilu 40x60 mm a finální úpravy | m2 | 1.197 |  | 0 |  |  | základní |  | 0 | 0 | 0 | 0 | 0 | 16 | K | 2 |  |  |  | ROZPOCET |  |  |  | 0 | 0 | 0 | 0 | 0 | 1 | 0 | 16 | -854486198
| D | 776 | Podlahy povlakové |  |  |  | 0 |  |  |  |  | 0 |  | 1.735 |  | 0.33165 | 2 | D | 1 |  |  |  | ROZPOCET | [9 empty] | 0
116 | K | 77624140.1 | Montáž obkladu schodišťových stupňů, podstupnic, podest kaučukovou podlahovinou lepených tl.3 mm vč.systémové přípravy, penetrace, popř.stěrky | m2 | 9.449 |  | 0 |  |  | základní |  | 0 | 0 | 0 | 0 | 0 | 16 | K | 2 |  |  |  | ROZPOCET |  |  |  | 0 | 0 | 0 | 0 | 0 | 1 | 0 | 16 | -1348086981
| VV |  | podlaha P4c | [14 empty] | VV | 2 | 1 | True | 0 | ROZPOCET
| VV |  | --------------- | [14 empty] | VV | 2 | 1 | True | 0 | ROZPOCET
| VV |  | 0,96*4,68+1,0*1,77 |  | 6.263 | [12 empty] | VV | 2 | 2 | True | 0 | ROZPOCET
| VV |  | 18*0,177*1,0 |  | 3.186 | [12 empty] | VV | 2 | 2 | True | 0 | ROZPOCET
| VV | P4c | Mezisoučet |  | 9.449 | [12 empty] | VV | 2 | 3 | True | 0 | ROZPOCET
| VV |  | Součet |  | 9.449 | [12 empty] | VV | 2 | 4 | True | 1 | ROZPOCET
117 | K | 77624160.1 | Montáž a dodávka lepených rohových kovových profilů systémových - hran koutových a nástupních z profilu 20x20x3mm | m | 34.88 |  | 0 |  |  | základní |  | 0 | 0 | 0 | 0 | 0 | 16 | K | 2 |  |  |  | ROZPOCET |  |  |  | 0 | 0 | 0 | 0 | 0 | 1 | 0 | 16 | -1856176417
| VV |  | (0,96*14+1,0*4)*2 |  | 34.88 | [12 empty] | VV | 2 | 2 | True | 0 | ROZPOCET
| VV |  | Součet |  | 34.88 | [12 empty] | VV | 2 | 4 | True | 1 | ROZPOCET
118 | K | 77625100.1 | Montáž a dodávka ukončujících, dilatačních, přechodových, podlahových lišt | m | 13.5 |  | 0 |  |  | základní |  | 0 | 0.0004 | 0.0054 | 0 | 0 | 16 | K | 2 |  |  |  | ROZPOCET |  |  |  | 0 | 0 | 0 | 0 | 0 | 1 | 0 | 16 | 728092231
| VV |  | dle projektanta | [14 empty] | VV | 2 | 1 | True | 0 | ROZPOCET
| VV |  | 13,5 |  | 13.5 | [12 empty] | VV | 2 | 2 | True | 0 | ROZPOCET
| VV |  | Součet |  | 13.5 | [12 empty] | VV | 2 | 4 | True | 1 | ROZPOCET
119 | K | 77625111.1 | Lepení pásů z kaučukové podlahoviny standardním lepidlem vč. systémových detailů, prvků a postupů | m2 | 368.19 |  | 0 |  |  | základní |  | 0 | 0.0004 | 0.14728 | 0 | 0 | 16 | K | 2 |  |  |  | ROZPOCET |  |  |  | 0 | 0 | 0 | 0 | 0 | 1 | 0 | 16 | -382159881
| VV |  | podlaha P1a, P1b (tmavá) | [14 empty] | VV | 2 | 1 | True | 0 | ROZPOCET
| VV |  | ------------------------------- | [14 empty] | VV | 2 | 1 | True | 0 | ROZPOCET
| VV |  | m.č.1.04-1.06, 1.16 | [14 empty] | VV | 2 | 1 | True | 0 | ROZPOCET
| VV |  | 50,16+43,63+19,83+45,1 |  | 158.72 | [12 empty] | VV | 2 | 2 | True | 0 | ROZPOCET
| VV | P1ab | Mezisoučet |  | 158.72 | [12 empty] | VV | 2 | 3 | True | 0 | ROZPOCET
| VV |  | podlaha P4a, P4b (světlá) | [14 empty] | VV | 2 | 1 | True | 0 | ROZPOCET
| VV |  | ------------------------------- | [14 empty] | VV | 2 | 1 | True | 0 | ROZPOCET
| VV |  | m.č.1.02, 1.03, 1.07-1.11 | [14 empty] | VV | 2 | 1 | True | 0 | ROZPOCET
| VV |  | 8,24+78,5+3,5+3,2+8,3+16,8+3,2 |  | 121.74 | [12 empty] | VV | 2 | 2 | True | 0 | ROZPOCET
| VV |  | m.č.2.01.01, 2.01.02 | [14 empty] | VV | 2 | 1 | True | 0 | ROZPOCET
| VV |  | 47,72+40,01 |  | 87.73 | [12 empty] | VV | 2 | 2 | True | 0 | ROZPOCET
| VV |  | odpočet nových stropů (dle bednění) | [14 empty] | VV | 2 | 1 | True | 0 | ROZPOCET
| VV |  | -3,34*2,8 |  | -9.352 | [12 empty] | VV | 2 | 2 | True | 0 | ROZPOCET
| VV |  | -9,2*2,8 |  | -25.76 | [12 empty] | VV | 2 | 2 | True | 0 | ROZPOCET
| VV | P4ab | Mezisoučet |  | 174.358 | [12 empty] | VV | 2 | 3 | True | 0 | ROZPOCET
| VV |  | podlaha P4d - nové stropy | [14 empty] | VV | 2 | 1 | True | 0 | ROZPOCET
| VV |  | -------------------------------- | [14 empty] | VV | 2 | 1 | True | 0 | ROZPOCET
| VV |  | m.č.2.01.01, 2.01.02 | [14 empty] | VV | 2 | 1 | True | 0 | ROZPOCET
| VV |  | 3,34*2,8 |  | 9.352 | [12 empty] | VV | 2 | 2 | True | 0 | ROZPOCET
| VV |  | 9,2*2,8 |  | 25.76 | [12 empty] | VV | 2 | 2 | True | 0 | ROZPOCET
| VV | P4d | Mezisoučet |  | 35.112 | [12 empty] | VV | 2 | 3 | True | 0 | ROZPOCET
| VV |  | Součet |  | 368.19 | [12 empty] | VV | 2 | 4 | True | 1 | ROZPOCET
120 | M | 607561.1 | kaučuková podlahovinaí tl 3 mm, hořlavost Bfl-S1, protiskluz R10, homogenní probarvená matná- tmavý povrch (bližší parametry viz PD) | m2 | 216.532 |  | 0 |  |  | základní |  | 0 | 0.0032 | 0.6929 | 0 | 0 | 32 | M | 2 |  |  |  | ROZPOCET |  |  |  | 0 | 0 | 0 | 0 | 0 | 1 | 0 | 16 | 2119144144
| VV |  | P1ab*1,1 |  | 174.592 | [12 empty] | VV | 2 | 2 | True | 0 | ROZPOCET
| VV |  | sokl | [14 empty] | VV | 2 | 1 | True | 0 | ROZPOCET
| VV |  | P1ab*1,4*0,1*1,1 |  | 24.443 | [12 empty] | VV | 2 | 2 | True | 0 | ROZPOCET
| VV |  | dopočet vyššího soklu 20 cm v m.č.1.04-1.06 | [14 empty] | VV | 2 | 1 | True | 0 | ROZPOCET
| VV |  | (50,16+43,63+19,83)*1,4*0,1*1,1 |  | 17.497 | [12 empty] | VV | 2 | 2 | True | 0 | ROZPOCET
| VV |  | Součet |  | 216.532 | [12 empty] | VV | 2 | 4 | True | 1 | ROZPOCET
121 | M | 607561.2 | kaučuková podlahovina tl 3 mm, hořlavost Bfl-S1, protiskluz R9, homogenní probarvená matná - světlý povrch (bližší parametry viz PD) | m2 | 276.303 |  | 0 |  |  | základní |  | 0 | 0.0032 | 0.88417 | 0 | 0 | 32 | M | 2 |  |  |  | ROZPOCET |  |  |  | 0 | 0 | 0 | 0 | 0 | 1 | 0 | 16 | 1862596986
| VV |  | P4ab*1,1 |  | 191.794 | [12 empty] | VV | 2 | 2 | True | 0 | ROZPOCET
| VV |  | P4d*1,1 |  | 38.623 | [12 empty] | VV | 2 | 2 | True | 0 | ROZPOCET
| VV |  | P4c*1,1 |  | 10.394 | [12 empty] | VV | 2 | 2 | True | 0 | ROZPOCET
| VV |  | sokl | [14 empty] | VV | 2 | 1 | True | 0 | ROZPOCET
| VV |  | P4ab*1,4*0,1*1,1 |  | 26.851 | [12 empty] | VV | 2 | 2 | True | 0 | ROZPOCET
| VV |  | P4c*1,4*0,1*1,1 |  | 1.455 | [12 empty] | VV | 2 | 2 | True | 0 | ROZPOCET
| VV |  | P4d*1,4*0,1*1,1 |  | 5.407 | [12 empty] | VV | 2 | 2 | True | 0 | ROZPOCET
| VV |  | dopočet vyššího soklu (20 cm) v m.č.7, 8 | [14 empty] | VV | 2 | 1 | True | 0 | ROZPOCET
| VV |  | (1,9*2+0,16*2)*0,1*1,1 |  | 0.453 | [12 empty] | VV | 2 | 2 | True | 0 | ROZPOCET
| VV |  | 1,9*2*0,1*1,1 |  | 0.418 | [12 empty] | VV | 2 | 2 | True | 0 | ROZPOCET
| VV |  | dopočet ve schodišti | [14 empty] | VV | 2 | 1 | True | 0 | ROZPOCET
| VV |  | (4,8+1,8)*1,25*0,1*1,1 |  | 0.908 | [12 empty] | VV | 2 | 2 | True | 0 | ROZPOCET
| VV |  | Součet |  | 276.303 | [12 empty] | VV | 2 | 4 | True | 1 | ROZPOCET
122 | K | 776201812 | Demontáž lepených povlakových podlah s podložkou ručně | m2 | 110.55 |  | 0 | CS ÚRS 2021 01 |  | základní |  | 0 | 0 | 0 | 0.003 | 0.33165 | 16 | K | 2 |  |  |  | ROZPOCET |  |  |  | 0 | 0 | 0 | 0 | 0 | 1 | 0 | 16 | 690336753
| VV |  | m.č.1.2, 1.4, 1.6, 1.7 | [14 empty] | VV | 2 | 1 | True | 0 | ROZPOCET
| VV |  | 3,83+9,4+53,7+43,62 |  | 110.55 | [12 empty] | VV | 2 | 2 | True | 0 | ROZPOCET
| VV |  | Součet |  | 110.55 | [12 empty] | VV | 2 | 4 | True | 1 | ROZPOCET
123 | K | 77642111.1 | Montáž obvodových lišt lepením výšky 80-200 mm | m | 528.695 |  | 0 |  |  | základní |  | 0 | 1e-05 | 0.005287 | 0 | 0 | 16 | K | 2 |  |  |  | ROZPOCET |  |  |  | 0 | 0 | 0 | 0 | 0 | 1 | 0 | 16 | 67315788
| VV |  | tmavý - pro skladbu P1a, P1b - předpoklad 1,4 bm/m2 | [14 empty] | VV | 2 | 1 | True | 0 | ROZPOCET
| VV |  | P1ab*1,4 |  | 222.208 | [12 empty] | VV | 2 | 2 | True | 0 | ROZPOCET
| VV |  | světlý pro skladbu P4a, P4b, P4c, P4d - předpoklad 1,4 bm/m2 | [14 empty] | VV | 2 | 1 | True | 0 | ROZPOCET
| VV |  | P4ab*1,4+P4d*1,4+P4c*1,4 |  | 306.487 | [12 empty] | VV | 2 | 2 | True | 0 | ROZPOCET
| VV |  | Součet |  | 528.695 | [12 empty] | VV | 2 | 4 | True | 1 | ROZPOCET
124 | K | 998776101 | Přesun hmot tonážní pro podlahy povlakové v objektech v do 6 m | t | 1.735 |  | 0 | CS ÚRS 2021 01 |  | základní |  | 0 | 0 | 0 | 0 | 0 | 16 | K | 2 |  |  |  | ROZPOCET |  |  |  | 0 | 0 | 0 | 0 | 0 | 1 | 0 | 16 | 2068060731
| D | 781 | Dokončovací práce - obklady |  |  |  | 0 |  |  |  |  | 0 |  | 2.1095 |  | 0 | 2 | D | 1 |  |  |  | ROZPOCET | [9 empty] | 0
125 | K | 781474120 | Montáž obkladů vnitřních keramických hladkých do 100 ks/m2 lepených flexibilním lepidlem | m2 | 129.586 |  | 0 | CS ÚRS 2021 01 |  | základní |  | 0 | 0.00505 | 0.65441 | 0 | 0 | 16 | K | 2 |  |  |  | ROZPOCET |  |  |  | 0 | 0 | 0 | 0 | 0 | 1 | 0 | 16 | 644188993
| VV |  | m.č.1.01.12-15 | [14 empty] | VV | 2 | 1 | True | 0 | ROZPOCET
| VV |  | (1,975+1,75+1,915+3,0+0,93*2+1,57+1,33)*2*2,4 |  | 64.32 | [12 empty] | VV | 2 | 2 | True | 0 | ROZPOCET
| VV |  | -(0,8*3+0,6*4)*1,97 |  | -9.456 | [12 empty] | VV | 2 | 2 | True | 0 | ROZPOCET
| VV |  | (1,83+1,75)*2*2,4 |  | 17.184 | [12 empty] | VV | 2 | 2 | True | 0 | ROZPOCET
| VV |  | -0,9*1,97 |  | -1.773 | [12 empty] | VV | 2 | 2 | True | 0 | ROZPOCET
| VV |  | (1,87+1,75)*2*2,4 |  | 17.376 | [12 empty] | VV | 2 | 2 | True | 0 | ROZPOCET
| VV |  | -(0,9+0,8)*1,97 |  | -3.349 | [12 empty] | VV | 2 | 2 | True | 0 | ROZPOCET
| VV |  | (2,88+1,52+0,9*3+1,38*3)*2*2,4 |  | 53.952 | [12 empty] | VV | 2 | 2 | True | 0 | ROZPOCET
| VV |  | -(0,8+0,6*6)*1,97 |  | -8.668 | [12 empty] | VV | 2 | 2 | True | 0 | ROZPOCET
| VV |  | Součet |  | 129.586 | [12 empty] | VV | 2 | 4 | True | 1 | ROZPOCET
126 | M | 5976125.1 | obklad keramický hladký vel.100x100mm, tl.6 mm | m2 | 142.545 |  | 0 |  |  | základní |  | 0 | 0.0098 | 1.3969 | 0 | 0 | 32 | M | 2 |  |  |  | ROZPOCET |  |  |  | 0 | 0 | 0 | 0 | 0 | 1 | 0 | 16 | 1927179735
| VV |  | 129,586*1,1 |  | 142.545 | [12 empty] | VV | 2 | 2 | True | 0 | ROZPOCET
| VV |  | Součet |  | 142.545 | [12 empty] | VV | 2 | 4 | True | 1 | ROZPOCET
127 | K | 781494511 | Plastové profily ukončovací lepené flexibilním lepidlem | m | 103.669 |  | 0 | CS ÚRS 2021 01 |  | základní |  | 0 | 0.0005 | 0.051834 | 0 | 0 | 16 | K | 2 |  |  |  | ROZPOCET |  |  |  | 0 | 0 | 0 | 0 | 0 | 1 | 0 | 16 | -452504863
| VV |  | předpoklad 0,8 bm/m2 | [14 empty] | VV | 2 | 1 | True | 0 | ROZPOCET
| VV |  | 129,586*0,8 |  | 103.669 | [12 empty] | VV | 2 | 2 | True | 0 | ROZPOCET
| VV |  | Součet |  | 103.669 | [12 empty] | VV | 2 | 4 | True | 1 | ROZPOCET
128 | K | 998781101 | Přesun hmot tonážní pro obklady keramické v objektech v do 6 m | t | 2.109 |  | 0 | CS ÚRS 2021 01 |  | základní |  | 0 | 0 | 0 | 0 | 0 | 16 | K | 2 |  |  |  | ROZPOCET |  |  |  | 0 | 0 | 0 | 0 | 0 | 1 | 0 | 16 | -608027170
| D | 783 | Dokončovací práce - nátěry |  |  |  | 0 |  |  |  |  | 0 |  | 0.0063066 |  | 0 | 2 | D | 2 |  |  |  | ROZPOCET | [9 empty] | 0
129 | K | 783314101 | Základní jednonásobný syntetický nátěr zámečnických konstrukcí | m2 | 40 |  | 0 | CS ÚRS 2021 01 |  | základní |  | 0 | 0.00014 | 0.0056 | 0 | 0 | 16 | K | 3 |  |  |  | ROZPOCET |  |  |  | 0 | 0 | 0 | 0 | 0 | 1 | 0 | 16 | 800274147
| VV |  | předpoklad na ocel.nosníky pod podhledem | [14 empty] | VV | 3 | 1 | True | 0 | ROZPOCET
| VV |  | 40,0 |  | 40 | [12 empty] | VV | 3 | 2 | True | 1 | ROZPOCET
130 | K | 783317101 | Krycí jednonásobný syntetický standardní nátěr zámečnických konstrukcí | m2 | 5.888 |  | 0 | CS ÚRS 2021 01 |  | základní |  | 0 | 0.00012 | 0.00070656 | 0 | 0 | 16 | K | 3 |  |  |  | ROZPOCET |  |  |  | 0 | 0 | 0 | 0 | 0 | 1 | 0 | 16 | -1044257916
| VV |  | ponechávané zárubně soc.zařízení | [14 empty] | VV | 3 | 1 | True | 0 | ROZPOCET
| VV |  | (0,6+2*2,02)*(0,05*2+0,11)*5 |  | 4.872 | [12 empty] | VV | 3 | 2 | True | 0 | ROZPOCET
| VV |  | (0,8+2*2,02)*(0,05*2+0,11)*1 |  | 1.016 | [12 empty] | VV | 3 | 2 | True | 0 | ROZPOCET
| VV |  | Součet |  | 5.888 | [12 empty] | VV | 3 | 4 | True | 1 | ROZPOCET
| D | 784 | Dokončovací práce - malby a tapety |  |  |  | 0 |  |  |  |  | 0 |  | 0.35418 |  | 0 | 2 | D | 1 |  |  |  | ROZPOCET | [9 empty] | 0
131 | K | 78421110.1 | Dvojnásobné malby ze směsí za mokra výborně otěruvzdorných v místnostech výšky do 3,80 m vč. penetrace (kombinace bílá-černá) | m2 | 1362.216 |  | 0 |  |  | základní |  | 0 | 0.00026 | 0.35418 | 0 | 0 | 16 | K | 2 |  |  |  | ROZPOCET |  |  |  | 0 | 0 | 0 | 0 | 0 | 1 | 0 | 16 | -1786401538
| VV |  | dle nových omítek | [14 empty] | VV | 2 | 1 | True | 0 | ROZPOCET
| VV |  | stěny | [14 empty] | VV | 2 | 1 | True | 0 | ROZPOCET
| VV |  | 144,69 |  | 144.69 | [12 empty] | VV | 2 | 2 | True | 0 | ROZPOCET
| VV |  | stropy | [14 empty] | VV | 2 | 1 | True | 0 | ROZPOCET
| VV |  | 165,42 |  | 165.42 | [12 empty] | VV | 2 | 2 | True | 0 | ROZPOCET
| VV |  | dle přeštukování stěn | [14 empty] | VV | 2 | 1 | True | 0 | ROZPOCET
| VV |  | 650,585 |  | 650.585 | [12 empty] | VV | 2 | 2 | True | 0 | ROZPOCET
| VV |  | dle SDK | [14 empty] | VV | 2 | 1 | True | 0 | ROZPOCET
| VV |  | příčky | [14 empty] | VV | 2 | 1 | True | 0 | ROZPOCET
| VV |  | 22,874*2 |  | 45.748 | [12 empty] | VV | 2 | 2 | True | 0 | ROZPOCET
| VV |  | předstěny | [14 empty] | VV | 2 | 1 | True | 0 | ROZPOCET
| VV |  | 15,24+7,674 |  | 22.914 | [12 empty] | VV | 2 | 2 | True | 0 | ROZPOCET
| VV |  | podhledy | [14 empty] | VV | 2 | 1 | True | 0 | ROZPOCET
| VV |  | 176,250+26,24 |  | 202.49 | [12 empty] | VV | 2 | 2 | True | 0 | ROZPOCET
| VV |  | kapotáže | [14 empty] | VV | 2 | 1 | True | 0 | ROZPOCET
| VV |  | 6,531 |  | 6.531 | [12 empty] | VV | 2 | 2 | True | 0 | ROZPOCET
| VV |  | Mezisoučet |  | 1238.378 | [12 empty] | VV | 2 | 3 | True | 0 | ROZPOCET
| VV |  | přípočet 10% na odečtené otvory + ostění | [14 empty] | VV | 2 | 1 | True | 0 | ROZPOCET
| VV |  | 123,8378 |  | 123.838 | [12 empty] | VV | 2 | 2 | True | 0 | ROZPOCET
| VV |  | Součet |  | 1362.216 | [12 empty] | VV | 2 | 4 | True | 1 | ROZPOCET
| D | 786 | Čalounické úpravy vč.přesunu hmot |  |  |  | 0 |  |  |  |  | 0 |  | 0 |  | 0 | 2 | D | 1 |  |  |  | ROZPOCET | [9 empty] | 0
132 | K | 78662600.1 | Montáž a dodávka lepeného obkladu stěn a stropu kožešinovým materiálem na připravený podklad | m2 | 114.957 |  | 0 |  |  | základní |  | 0 | 0 | 0 | 0 | 0 | 16 | K | 2 |  |  |  | ROZPOCET |  |  |  | 0 | 0 | 0 | 0 | 0 | 1 | 0 | 16 | 374464228
| VV |  | m.č.1.04 | [14 empty] | VV | 2 | 1 | True | 0 | ROZPOCET
| VV |  | ---------- | [14 empty] | VV | 2 | 1 | True | 0 | ROZPOCET
| VV |  | podhled ozn.S3a | [14 empty] | VV | 2 | 1 | True | 0 | ROZPOCET
| VV |  | 50,16 |  | 50.16 | [12 empty] | VV | 2 | 2 | True | 0 | ROZPOCET
| VV |  | stěny ozn.ST7 | [14 empty] | VV | 2 | 1 | True | 0 | ROZPOCET
| VV |  | (11,975+4,45)*2*2,9 |  | 95.265 | [12 empty] | VV | 2 | 2 | True | 0 | ROZPOCET
| VV |  | -(1,6*1,97*2+1,8*2,02+1,58*2,5*4+1,5*1,97+0,9*1,97) |  | -30.468 | [12 empty] | VV | 2 | 2 | True | 0 | ROZPOCET
| VV |  | Součet |  | 114.957 | [12 empty] | VV | 2 | 4 | True | 1 | ROZPOCET

## 01 - Tabulka hliníkových ...
{e413eeca-a0e6-4741-86ed-9f8d607eafb1}
2
| KRYCÍ LIST SOUPISU PRACÍ | [7 empty] | v --- níže se nacházejí doplnkové a pomocné údaje k sestavám --- v | [8 empty] | False
Stavba:
Malé divadlo FX Šaldy
Objekt:
02 - Výrobky
Soupis:
01 - Tabulka hliníkových konstrukcí
| KSO: |  |  |  |  | CC-CZ:
| Místo: |  |  |  |  | Datum: | 23. 6. 2021
| Zadavatel: |  |  |  |  | IČ:
DIČ:
| Uchazeč: |  |  |  |  | IČ: | Vyplň údaj
|  | Vyplň údaj |  |  |  | DIČ: | Vyplň údaj
| Projektant: |  |  |  |  | IČ:
DIČ:
| Zpracovatel: |  |  |  |  | IČ:
DIČ:
Poznámka:
| Cena bez DPH | [5 empty] | 0
|  |  | Základ daně |  |  | Sazba daně | Výše daně
| DPH | základní | 0 |  |  | 21% | 0
|  | snížená | 0 |  |  | 15% | 0
|  | zákl. přenesená | 0 |  |  | 21% | 0
|  | sníž. přenesená | 0 |  |  | 15% | 0
|  | nulová | 0 |  |  | 0% | 0
| Cena s DPH |  |  | v | CZK |  | 0
| Projektant |  |  | Zpracovatel
| Datum a podpis: |  | Razítko | Datum a podpis: |  |  | Razítko
| Objednavatel |  |  | Uchazeč
| Datum a podpis: |  | Razítko | Datum a podpis: |  |  | Razítko
REKAPITULACE ČLENĚNÍ SOUPISU PRACÍ
Stavba:
Malé divadlo FX Šaldy
Objekt:
02 - Výrobky
Soupis:
01 - Tabulka hliníkových konstrukcí
Místo: | [5 empty] | Datum: | 23. 6. 2021
Zadavatel: | [5 empty] | Projektant:
Uchazeč: |  |  | Vyplň údaj |  |  | Zpracovatel:
Kód dílu - Popis | [6 empty] | Cena celkem [CZK]
Náklady ze soupisu prací | [6 empty] | 0 | [11 empty] | -1
| D1 - Tabulka kliníkových konstrukcí - montáž a dodávka vč.přesunu hmot | [5 empty] | 0
SOUPIS PRACÍ
Stavba:
Malé divadlo FX Šaldy
Objekt:
02 - Výrobky
Soupis:
01 - Tabulka hliníkových konstrukcí
Místo: | [5 empty] | Datum: | 23. 6. 2021
Zadavatel: | [5 empty] | Projektant:
Uchazeč: |  |  | Vyplň údaj |  |  | Zpracovatel:
PČ | Typ | Kód | Popis | MJ | Množství | J.cena [CZK] | Cena celkem [CZK] | Cenová soustava |  | DPH | J. Nh [h] | Nh celkem [h] | J. hmotnost [t] | Hmotnost celkem [t] | J. suť [t] | Suť Celkem [t]
Náklady soupisu celkem | [6 empty] | 0 |  |  |  |  | 0 |  | 0 |  | 0 |  | D | -1 | [7 empty] | 0
| D | D1 | Tabulka kliníkových konstrukcí - montáž a dodávka vč.přesunu hmot |  |  |  | 0 |  |  |  |  | 0 |  | 0 |  | 0 | 1 | D | 0 | ROZPOCET | [6 empty] | 0
1 | K | 7661001 | PROSKLENÁ HLINÍKOVÁ STĚNA S DVOUKŘÍDLÝMI VEN OTEVÍRAVÝMI DVEŘMI, VEL.2610X2600MM, DVEŘE 1600X2600MM, IZOLAČNÍ A BEZPEČNOSTNÍ TROJSKLO, OZN.A01 | KUS | 1 |  | 0 |  |  | základní |  | 0 | 0 | 0 | 0 | 0 | 4 | K | 1 | ROZPOCET | 0 | 0 | 0 | 0 | 0 | 1 | 0 | 4 | 2
2 | K | 7661002 | PROSKLENÁ HLINÍKOVÁ STĚNA S DVOUKŘÍDLÝMI VEN OTEVÍRAVÝMI DVEŘMI, VEL.4610X2600MM, DVEŘE 1600X2600MM, BEZPEČNOSTNÍ TROJSKLO, OZN.A02 | KUS | 1 |  | 0 |  |  | základní |  | 0 | 0 | 0 | 0 | 0 | 4 | K | 1 | ROZPOCET | 0 | 0 | 0 | 0 | 0 | 1 | 0 | 4 | 4
3 | K | 7661003 | PROSKLENÁ FASÁDA U VSTUPU, VEL.1550X2600MM TROJSKLO, OZN.A03 | KUS | 1 |  | 0 |  |  | základní |  | 0 | 0 | 0 | 0 | 0 | 4 | K | 1 | ROZPOCET | 0 | 0 | 0 | 0 | 0 | 1 | 0 | 4 | 6
4 | K | 7661004 | PROSKLENÁ FASÁDA U VSTUPU, VEL.1400X1700MM TROJSKLO, OZN.A04 | KUS | 1 |  | 0 |  |  | základní |  | 0 | 0 | 0 | 0 | 0 | 4 | K | 1 | ROZPOCET | 0 | 0 | 0 | 0 | 0 | 1 | 0 | 4 | 8
5 | K | 7661005 | PROSKLENÁ FASÁDA U VSTUPU, VEL.2610X2200MM TROJSKLO, OZN.A05 | KUS | 1 |  | 0 |  |  | základní |  | 0 | 0 | 0 | 0 | 0 | 4 | K | 1 | ROZPOCET | 0 | 0 | 0 | 0 | 0 | 1 | 0 | 4 | 10
6 | K | 7661006 | PROSKLENÁ FASÁDA U VSTUPU, VEL.1550X2220MM TROJSKLO, OZN.A06 | KUS | 1 |  | 0 |  |  | základní |  | 0 | 0 | 0 | 0 | 0 | 4 | K | 1 | ROZPOCET | 0 | 0 | 0 | 0 | 0 | 1 | 0 | 4 | 12

## 02 - Tabulka vnitřních dveří
{4ba50a9b-4b0e-4ac2-9bba-fbdeb25aea4c}
2
| KRYCÍ LIST SOUPISU PRACÍ | [7 empty] | v --- níže se nacházejí doplnkové a pomocné údaje k sestavám --- v | [8 empty] | False
Stavba:
Malé divadlo FX Šaldy
Objekt:
02 - Výrobky
Soupis:
02 - Tabulka vnitřních dveří
| KSO: |  |  |  |  | CC-CZ:
| Místo: |  |  |  |  | Datum: | 23. 6. 2021
| Zadavatel: |  |  |  |  | IČ:
DIČ:
| Uchazeč: |  |  |  |  | IČ: | Vyplň údaj
|  | Vyplň údaj |  |  |  | DIČ: | Vyplň údaj
| Projektant: |  |  |  |  | IČ:
DIČ:
| Zpracovatel: |  |  |  |  | IČ:
DIČ:
Poznámka:
| Cena bez DPH | [5 empty] | 0
|  |  | Základ daně |  |  | Sazba daně | Výše daně
| DPH | základní | 0 |  |  | 21% | 0
|  | snížená | 0 |  |  | 15% | 0
|  | zákl. přenesená | 0 |  |  | 21% | 0
|  | sníž. přenesená | 0 |  |  | 15% | 0
|  | nulová | 0 |  |  | 0% | 0
| Cena s DPH |  |  | v | CZK |  | 0
| Projektant |  |  | Zpracovatel
| Datum a podpis: |  | Razítko | Datum a podpis: |  |  | Razítko
| Objednavatel |  |  | Uchazeč
| Datum a podpis: |  | Razítko | Datum a podpis: |  |  | Razítko
REKAPITULACE ČLENĚNÍ SOUPISU PRACÍ
Stavba:
Malé divadlo FX Šaldy
Objekt:
02 - Výrobky
Soupis:
02 - Tabulka vnitřních dveří
Místo: | [5 empty] | Datum: | 23. 6. 2021
Zadavatel: | [5 empty] | Projektant:
Uchazeč: |  |  | Vyplň údaj |  |  | Zpracovatel:
Kód dílu - Popis | [6 empty] | Cena celkem [CZK]
Náklady ze soupisu prací | [6 empty] | 0 | [11 empty] | -1
| D1 - Tabulka vnitřních dveří - montáž a dodávka vč.přesunu hmot | [5 empty] | 0
SOUPIS PRACÍ
Stavba:
Malé divadlo FX Šaldy
Objekt:
02 - Výrobky
Soupis:
02 - Tabulka vnitřních dveří
Místo: | [5 empty] | Datum: | 23. 6. 2021
Zadavatel: | [5 empty] | Projektant:
Uchazeč: |  |  | Vyplň údaj |  |  | Zpracovatel:
PČ | Typ | Kód | Popis | MJ | Množství | J.cena [CZK] | Cena celkem [CZK] | Cenová soustava |  | DPH | J. Nh [h] | Nh celkem [h] | J. hmotnost [t] | Hmotnost celkem [t] | J. suť [t] | Suť Celkem [t]
Náklady soupisu celkem | [6 empty] | 0 |  |  |  |  | 0 |  | 0 |  | 0 |  | D | -1 | [7 empty] | 0
| D | D1 | Tabulka vnitřních dveří - montáž a dodávka vč.přesunu hmot |  |  |  | 0 |  |  |  |  | 0 |  | 0 |  | 0 | 1 | D | 0 | ROZPOCET | [6 empty] | 0
1 | K | 7661001 | DVEŘE VNITŘNÍ VEL.1600X1970MM, DŘEVĚNÉ S JÁDREM DTD, DVOUKŘÍDLOVÉ OTEVÍRAVÉ, PLNÉ, HLADKÉ, ZASKLENÉ, S PO S -H.P.K., OZN.D1 | KUS | 2 |  | 0 |  |  | základní |  | 0 | 0 | 0 | 0 | 0 | 4 | K | 1 | ROZPOCET | 0 | 0 | 0 | 0 | 0 | 1 | 0 | 4 | 2
| P |  | Poznámka k položce: Z jedné strany bude polepeno umělou kožešinou ZÁRUBEŇ - SKRYTÁ ZÁRUBEŇ, KOVÁNÍ - KLIKA-KLIKA S ROZETOU, POVRCH BROUŠENÝ NEREZ C(Samozavírací rameno) H.P.K. (Ve směru úniku) VLOŽKOVÝ ZÁMEK, KLIKOVÉ KOVÁNÍ POVRCH: ČERNÁZ jedné strany bude polepeno umělou kožešinou | [14 empty] | P | 1
2 | K | 7661002 | DVEŘE VNITŘNÍ VEL.1600X1970MM, DŘEVĚNÉ S JÁDREM DTD, DVOUKŘÍDLOVÉ OTEVÍRAVÉ, PLNÉ, HLADKÉ, S PO EW 30 DP3-C H.P.K., OZN.D2 | KUS | 2 |  | 0 |  |  | základní |  | 0 | 0 | 0 | 0 | 0 | 4 | K | 1 | ROZPOCET | 0 | 0 | 0 | 0 | 0 | 1 | 0 | 4 | 4
| P |  | Poznámka k položce: ZÁRUBEŇ - SKRYTÁ ZÁRUBEŇ, KOVÁNÍ - KLIKA-KLIKA S ROZETOU, POVRCH BROUŠENÝ NEREZ C(Samozavírací rameno) H.P.K. (Ve směru úniku) VLOŽKOVÝ ZÁMEK, KLIKOVÉ KOVÁNÍ POVRCH: ČERNÁ | [14 empty] | P | 1
3 | K | 7661003 | DVEŘE VNITŘNÍ VEL.900X1970MM, DŘEVĚNÉ S JÁDREM DTD, JEDNOKŘÍDLOVÉ OTEVÍRAVÉ, PLNÉ, HLADKÉ, ZASKLENÉ, S PO EW 30 DP3-C H.P.K., OZN.D3 | KUS | 1 |  | 0 |  |  | základní |  | 0 | 0 | 0 | 0 | 0 | 4 | K | 1 | ROZPOCET | 0 | 0 | 0 | 0 | 0 | 1 | 0 | 4 | 6
| P |  | Poznámka k položce: Z jedné strany bude polepeno umělou kožešinou ZÁRUBEŇ - SKRYTÁ ZÁRUBEŇ, KOVÁNÍ - KLIKA-KLIKA S ROZETOU, POVRCH BROUŠENÝ NEREZ C(Samozavírací rameno) H.P.K. (Ve směru úniku) VLOŽKOVÝ ZÁMEK, KLIKOVÉ KOVÁNÍ POVRCH: ČERNÁZ jedné strany bude polepeno umělou kožešinou | [14 empty] | P | 1
4 | K | 7661004 | DVEŘE VNITŘNÍ VEL.1500X1970MM, DŘEVĚNÉ S JÁDREM DTD, JEDNOKŘÍDLOVÉ OTEVÍRAVÉ, PLNÉ, HLADKÉ, ZASKLENÉ, S PO EW 30 DP3-C H.P.K., OZN.D6 | KUS | 1 |  | 0 |  |  | základní |  | 0 | 0 | 0 | 0 | 0 | 4 | K | 1 | ROZPOCET | 0 | 0 | 0 | 0 | 0 | 1 | 0 | 4 | 8
| P |  | Poznámka k položce: Z jedné strany bude polepeno umělou kožešinou ZÁRUBEŇ - SKRYTÁ ZÁRUBEŇ, KOVÁNÍ - KLIKA-KLIKA S ROZETOU, POVRCH BROUŠENÝ NEREZ C(Samozavírací rameno) H.P.K. (Ve směru úniku) VLOŽKOVÝ ZÁMEK, KLIKOVÉ KOVÁNÍ POVRCH: ČERNÁZ jedné strany bude polepeno umělou kožešinou | [14 empty] | P | 1
5 | K | 7661005 | DVEŘE VNITŘNÍ VEL.700X1970MM, DŘEVĚNÉ S JÁDREM DTD, JEDNOKŘÍDLOVÉ OTEVÍRAVÉ, PLNÉ, HLADKÉ, OZN.D7 | KUS | 1 |  | 0 |  |  | základní |  | 0 | 0 | 0 | 0 | 0 | 4 | K | 1 | ROZPOCET | 0 | 0 | 0 | 0 | 0 | 1 | 0 | 4 | 10
| P |  | Poznámka k položce: ZÁRUBEŇ - OBLOŽKOVÁ DŘEVĚNÁ ZÁRUBEŇ, KOVÁNÍ - KLIKA-KLIKA S ROZETOU, POVRCH BROUŠENÝ NEREZ VČETNĚ KOVÁNÍ VLOŽKOVÝ ZÁMEK | [14 empty] | P | 1
6 | K | 7661006 | DVEŘE VNITŘNÍ VEL.800X1970MM, DŘEVĚNÉ S JÁDREM DTD, JEDNOKŘÍDLOVÉ OTEVÍRAVÉ, PLNÉ, HLADKÉ, OZN.D8 | KUS | 1 |  | 0 |  |  | základní |  | 0 | 0 | 0 | 0 | 0 | 4 | K | 1 | ROZPOCET | 0 | 0 | 0 | 0 | 0 | 1 | 0 | 4 | 12
| P |  | Poznámka k položce: ZÁRUBEŇ - OBLOŽKOVÁ DŘEVĚNÁ ZÁRUBEŇ, KOVÁNÍ - KLIKA-KLIKA S ROZETOU, POVRCH BROUŠENÝ NEREZ VLOŽKOVÝ ZÁMEK, KLIKOVÉ KOVÁNÍ POVRCH: BÍLÁ | [14 empty] | P | 1
7 | K | 7661007 | DVEŘE VNITŘNÍ VEL.900X1970MM, DŘEVĚNÉ S JÁDREM DTD, JEDNOKŘÍDLOVÉ OTEVÍRAVÉ, PLNÉ, HLADKÉ, OZN.D9 | KUS | 1 |  | 0 |  |  | základní |  | 0 | 0 | 0 | 0 | 0 | 4 | K | 1 | ROZPOCET | 0 | 0 | 0 | 0 | 0 | 1 | 0 | 4 | 14
| P |  | Poznámka k položce: ZÁRUBEŇ - OCELOVÁ ZÁRUBEŇ, KOVÁNÍ - KLIKA-KLIKA , POVRCH BROUŠENÝ NEREZ,VLOŽKOVÝ ZÁMEK, KLIKOVÉ KOVÁNÍ POVRCH: BÍLÁ | [14 empty] | P | 1
8 | K | 7661008 | DVEŘE VNITŘNÍ VEL.800X1970MM, DŘEVĚNÉ S JÁDREM DTD, JEDNOKŘÍDLOVÉ OTEVÍRAVÉ, PLNÉ, HLADKÉ, OZN.D10 | KUS | 2 |  | 0 |  |  | základní |  | 0 | 0 | 0 | 0 | 0 | 4 | K | 1 | ROZPOCET | 0 | 0 | 0 | 0 | 0 | 1 | 0 | 4 | 16
| P |  | Poznámka k položce: ZÁRUBEŇ - OCELOVÁ ZÁRUBEŇ, KOVÁNÍ - KLIKA-KLIKA , POVRCH BROUŠENÝ NEREZ VLOŽKOVÝ ZÁMEK, KLIKOVÉ KOVÁNÍ POVRCH: BÍLÁ | [14 empty] | P | 1
9 | K | 7661009 | DVEŘE VNITŘNÍ VEL.900X1970MM, DŘEVĚNÉ S JÁDREM DTD, JEDNOKŘÍDLOVÉ OTEVÍRAVÉ, PLNÉ, HLADKÉ, OZN.D11 | KUS | 1 |  | 0 |  |  | základní |  | 0 | 0 | 0 | 0 | 0 | 4 | K | 1 | ROZPOCET | 0 | 0 | 0 | 0 | 0 | 1 | 0 | 4 | 18
| P |  | Poznámka k položce: ZÁRUBEŇ - OBLOŽKOVÁ DŘEVĚNÁ ZÁRUBEŇ, KOVÁNÍ - KLIKA-KLIKA , POVRCH BROUŠENÝ NEREZ WC ZÁMEK, KLIKOVÉ KOVÁNÍ POVRCH: BÍLÁ | [14 empty] | P | 1
10 | K | 7661011 | DVEŘE VNITŘNÍ VEL.1600X1970MM, DŘEVĚNÉ S JÁDREM DTD, DVOUKŘÍDLOVÉ OTEVÍRAVÉ, PLNÉ, HLADKÉ, S PO EW 30 DP3-C H.P.K., OZN.D13 | KUS | 1 |  | 0 |  |  | základní |  | 0 | 0 | 0 | 0 | 0 | 4 | K | 1 | ROZPOCET | 0 | 0 | 0 | 0 | 0 | 1 | 0 | 4 | 22
| P |  | Poznámka k položce: ZE STRANY ZÁZEMÍ BUDOU OPATŘENY ČERNÝM NÁTĚREM ZÁRUBEŇ - OCELOVÁ ZÁRUBEŇ?, KOVÁNÍ - KLIKA-KLIKA , POVRCH BROUŠENÝ NEREZ C(Samozavírací rameno) H.P.K. (Ve směru úniku) VLOŽKOVÝ ZÁMEK, KLIKOVÉ KOVÁNÍ POVRCH: BÍLÁZE STRANY ZÁZEMÍ BUDOU OPATŘENY ČERNÝM NÁTĚREM | [14 empty] | P | 1
11 | K | 7661012 | DVEŘE VNITŘNÍ VEL.2000X1970MM, DŘEVĚNÉ S JÁDREM DTD, DVOUKŘÍDLOVÉ OTEVÍRAVÉ, PLNÉ, HLADKÉ, S PO EW 30 DP3-C H.P.K., OZN.D14 | KUS | 1 |  | 0 |  |  | základní |  | 0 | 0 | 0 | 0 | 0 | 4 | K | 1 | ROZPOCET | 0 | 0 | 0 | 0 | 0 | 1 | 0 | 4 | 24
| P |  | Poznámka k položce: VÝŠKA STANOVENA DLE PŮVODNÍHO OTVORU ZÁRUBEŇ - OCELOVÁ ZÁRUBEŇ?, KOVÁNÍ - KLIKA-KLIKA , POVRCH BROUŠENÝ NEREZ C(Samozavírací rameno) PANIKOVÁ KLIKA, VLOŽKOVÝ ZÁMEK, KLIKOVÉ KOVÁNÍ POVRCH: BÍLÁVÝŠKA STANOVENA DLE PŮVODNÍHO OTVORU | [14 empty] | P | 1
12 | K | 7661013 | DVEŘE VNITŘNÍ VEL.1200X1970MM, DŘEVĚNÉ S JÁDREM DTD, DVOUKŘÍDLOVÉ OTEVÍRAVÉ, PLNÉ, HLADKÉ, S PO C - H.P.K., OZN.D16 | KUS | 1 |  | 0 |  |  | základní |  | 0 | 0 | 0 | 0 | 0 | 4 | K | 1 | ROZPOCET | 0 | 0 | 0 | 0 | 0 | 1 | 0 | 4 | 26
| P |  | Poznámka k položce: ZÁRUBEŇ - OCELOVÁ ZÁRUBEŇ, KOVÁNÍ - KLIKA-KLIKA , POVRCH BROUŠENÝ NEREZ C(Samozavírací rameno) H.P.K. (Ve směru úniku) VLOŽKOVÝ ZÁMEK, KLIKOVÉ KOVÁNÍ POVRCH: BÍLÁ | [14 empty] | P | 1
13 | K | 7661014 | DVEŘE VNITŘNÍ VEL.1250X1970MM, DŘEVĚNÉ S JÁDREM DTD, DVOUKŘÍDLOVÉ OTEVÍRAVÉ, PLNÉ, HLADKÉ, S PO EW 30 DP3-C H.P.K., OZN.D17 | KUS | 1 |  | 0 |  |  | základní |  | 0 | 0 | 0 | 0 | 0 | 4 | K | 1 | ROZPOCET | 0 | 0 | 0 | 0 | 0 | 1 | 0 | 4 | 28
| P |  | Poznámka k položce: ZÁRUBEŇ - OCELOVÁ ZÁRUBEŇ, KOVÁNÍ - KLIKA-KLIKA , POVRCH BROUŠENÝ NEREZ C(Samozavírací rameno) H.P.K. (Ve směru úniku) VLOŽKOVÝ ZÁMEK, KLIKOVÉ KOVÁNÍ POVRCH: BÍLÁ | [14 empty] | P | 1
14 | K | 7661015 | DVEŘE VNITŘNÍ VEL.1450X1970MM, DŘEVĚNÉ S JÁDREM DTD, DVOUKŘÍDLOVÉ OTEVÍRAVÉ, PLNÉ, HLADKÉ, S PO EW 30 DP3-C, OZN.D18 | KUS | 1 |  | 0 |  |  | základní |  | 0 | 0 | 0 | 0 | 0 | 4 | K | 1 | ROZPOCET | 0 | 0 | 0 | 0 | 0 | 1 | 0 | 4 | 30
| P |  | Poznámka k položce: ZÁRUBEŇ - OCELOVÁ ZÁRUBEŇ, KOVÁNÍ - KLIKA-KLIKA , POVRCH BROUŠENÝ NEREZ C(Samozavírací rameno) VLOŽKOVÝ ZÁMEK, KLIKOVÉ KOVÁNÍ POVRCH: BÍLÁ | [14 empty] | P | 1
15 | K | 7661016 | DVEŘE VNITŘNÍ VEL.800X1970MM, DŘEVĚNÉ S JÁDREM DTD, JEDNOKŘÍDLOVÉ OTEVÍRAVÉ, PLNÉ, HLADKÉ, S PO EW 30 DP3-C, OZN.D19 | KUS | 1 |  | 0 |  |  | základní |  | 0 | 0 | 0 | 0 | 0 | 4 | K | 1 | ROZPOCET | 0 | 0 | 0 | 0 | 0 | 1 | 0 | 4 | 32
| P |  | Poznámka k položce: ZÁRUBEŇ - OCELOVÁ ZÁRUBEŇ, KOVÁNÍ - KLIKA-KLIKA , POVRCH BROUŠENÝ NEREZ C(Samozavírací rameno) VLOŽKOVÝ ZÁMEK, KLIKOVÉ KOVÁNÍ POVRCH: BÍLÁ | [14 empty] | P | 1

## 03 - Tabulka zámečnických...
{9768634e-2843-4e76-a0c0-cc4badb0d2e8}
2
| KRYCÍ LIST SOUPISU PRACÍ | [7 empty] | v --- níže se nacházejí doplnkové a pomocné údaje k sestavám --- v | [8 empty] | False
Stavba:
Malé divadlo FX Šaldy
Objekt:
02 - Výrobky
Soupis:
03 - Tabulka zámečnických prvků
| KSO: |  |  |  |  | CC-CZ:
| Místo: |  |  |  |  | Datum: | 23. 6. 2021
| Zadavatel: |  |  |  |  | IČ:
DIČ:
| Uchazeč: |  |  |  |  | IČ: | Vyplň údaj
|  | Vyplň údaj |  |  |  | DIČ: | Vyplň údaj
| Projektant: |  |  |  |  | IČ:
DIČ:
| Zpracovatel: |  |  |  |  | IČ:
DIČ:
Poznámka:
| Cena bez DPH | [5 empty] | 0
|  |  | Základ daně |  |  | Sazba daně | Výše daně
| DPH | základní | 0 |  |  | 21% | 0
|  | snížená | 0 |  |  | 15% | 0
|  | zákl. přenesená | 0 |  |  | 21% | 0
|  | sníž. přenesená | 0 |  |  | 15% | 0
|  | nulová | 0 |  |  | 0% | 0
| Cena s DPH |  |  | v | CZK |  | 0
| Projektant |  |  | Zpracovatel
| Datum a podpis: |  | Razítko | Datum a podpis: |  |  | Razítko
| Objednavatel |  |  | Uchazeč
| Datum a podpis: |  | Razítko | Datum a podpis: |  |  | Razítko
REKAPITULACE ČLENĚNÍ SOUPISU PRACÍ
Stavba:
Malé divadlo FX Šaldy
Objekt:
02 - Výrobky
Soupis:
03 - Tabulka zámečnických prvků
Místo: | [5 empty] | Datum: | 23. 6. 2021
Zadavatel: | [5 empty] | Projektant:
Uchazeč: |  |  | Vyplň údaj |  |  | Zpracovatel:
Kód dílu - Popis | [6 empty] | Cena celkem [CZK]
Náklady ze soupisu prací | [6 empty] | 0 | [11 empty] | -1
| D1 - Tabulka zámečnických prvků - montáž a dodávka vč.povrchové úpravy a přesunu hmot | [5 empty] | 0
SOUPIS PRACÍ
Stavba:
Malé divadlo FX Šaldy
Objekt:
02 - Výrobky
Soupis:
03 - Tabulka zámečnických prvků
Místo: | [5 empty] | Datum: | 23. 6. 2021
Zadavatel: | [5 empty] | Projektant:
Uchazeč: |  |  | Vyplň údaj |  |  | Zpracovatel:
PČ | Typ | Kód | Popis | MJ | Množství | J.cena [CZK] | Cena celkem [CZK] | Cenová soustava |  | DPH | J. Nh [h] | Nh celkem [h] | J. hmotnost [t] | Hmotnost celkem [t] | J. suť [t] | Suť Celkem [t]
Náklady soupisu celkem | [6 empty] | 0 |  |  |  |  | 0 |  | 0 |  | 0 |  | D | -1 | [10 empty] | 0
| D | D1 | Tabulka zámečnických prvků - montáž a dodávka vč.povrchové úpravy a přesunu hmot |  |  |  | 0 |  |  |  |  | 0 |  | 0 |  | 0 | 1 | D | 0 |  |  |  | ROZPOCET | [6 empty] | 0
1 | K | 7671001 | Mosazný obklad šířka 0,675m tl. 0.5mm, délkově napojováno symetricky po obvodu, lepeno k podkladu, ozn.Z.01 | bm | 6.03 |  | 0 |  |  | základní |  | 0 | 0 | 0 | 0 | 0 | 4 | K | 1 |  |  |  | ROZPOCET | 0 | 0 | 0 | 0 | 0 | 1 | 0 | 4 | 2
| P |  | Poznámka k položce: viz stavební řezy | [14 empty] | P | 1
2 | K | 7671002 | Mosazný obklad šířka 0,650m tl. 0.5mm, délkově napojováno symetricky po obvodu, lepeno k podkladu, ozn.Z.02 | bm | 5.9 |  | 0 |  |  | základní |  | 0 | 0 | 0 | 0 | 0 | 4 | K | 1 |  |  |  | ROZPOCET | 0 | 0 | 0 | 0 | 0 | 1 | 0 | 4 | 4
| P |  | Poznámka k položce: viz stavební řezy | [14 empty] | P | 1
3 | K | 7671003 | Mosazný obklad šířka 0,560m tl. 0.5mm, délkově napojováno symetricky po obvodu, lepeno k podkladu, ozn.Z.03 | bm | 17.7 |  | 0 |  |  | základní |  | 0 | 0 | 0 | 0 | 0 | 4 | K | 1 |  |  |  | ROZPOCET | 0 | 0 | 0 | 0 | 0 | 1 | 0 | 4 | 6
| P |  | Poznámka k položce: viz stavební řezy | [14 empty] | P | 1
4 | K | 7671004 | Mosazný obklad šířka 0,600m tl. 0.5mm, délkově napojováno symetricky po obvodu, lepeno k podkladu, ozn.Z.04 | bm | 5.84 |  | 0 |  |  | základní |  | 0 | 0 | 0 | 0 | 0 | 4 | K | 1 |  |  |  | ROZPOCET | 0 | 0 | 0 | 0 | 0 | 1 | 0 | 4 | 8
| P |  | Poznámka k položce: viz stavební řezy | [14 empty] | P | 1
5 | K | 7671005 | Madlo venkovních schodišť, tyčovina pr.40mm, kovové madlo, ozn.Z.05 | m | 1.9 |  | 0 |  |  | základní |  | 0 | 0 | 0 | 0 | 0 | 4 | K | 1 |  |  |  | ROZPOCET | 0 | 0 | 0 | 0 | 0 | 1 | 0 | 4 | 10
6 | K | 7671006 | Zábradlí venkovní, tyčovina pr.40mm, kovové madlo, ozn.Z.06 | m | 3 |  | 0 |  |  | základní |  | 0 | 0 | 0 | 0 | 0 | 4 | K | 1 |  |  |  | ROZPOCET | 0 | 0 | 0 | 0 | 0 | 1 | 0 | 4 | 12
7 | K | 7671007 | Zábradlí vnitřních schodišť výšky cca 1m vč.tahokovové výplně a pásoviny po obvodu a vč.kotvení ke schodišťovým stupňům, ozn.Z.07 | m | 7.5 |  | 0 |  |  | základní |  | 0 | 0 | 0 | 0 | 0 | 4 | K | 1 |  |  |  | ROZPOCET | 0 | 0 | 0 | 0 | 0 | 1 | 0 | 4 | 14
| P |  | Poznámka k položce: Vzor podrobnější popis viz přílohová část | [14 empty] | P | 1
8 | K | 7671008 | Vnitřní zábradlí - galerie vč.tahokovové výplně a pásoviny po obvodu a vč.kotvení ke schodišťovým stupňům, ozn.Z.09 | m | 5.1 |  | 0 |  |  | základní |  | 0 | 0 | 0 | 0 | 0 | 4 | K | 1 |  |  |  | ROZPOCET | 0 | 0 | 0 | 0 | 0 | 1 | 0 | 4 | 16
| P |  | Poznámka k položce: Vzor podrobnější popis viz přílohová část | [14 empty] | P | 1
9 | K | 7671009 | Celokovová lavice výšky 1,0m, délky 5,59m šířky 0,55m, ozn.Z.10 | ks | 1 |  | 0 |  |  | základní |  | 0 | 0 | 0 | 0 | 0 | 4 | K | 1 |  |  |  | ROZPOCET | 0 | 0 | 0 | 0 | 0 | 1 | 0 | 4 | 18
| P |  | Poznámka k položce: Vzor podrobnější popis viz přílohová část | [14 empty] | P | 1
10 | K | 7671010 | Celokovová lavice výšky 1,0m, délky 5,59m šířky 0,55m, ozn.Z.11 | ks | 1 |  | 0 |  |  | základní |  | 0 | 0 | 0 | 0 | 0 | 4 | K | 1 |  |  |  | ROZPOCET | 0 | 0 | 0 | 0 | 0 | 1 | 0 | 4 | 20
| P |  | Poznámka k položce: Vzor podrobnější popis viz přílohová část | [14 empty] | P | 1
11 | K | 7671011 | Ocelová svinovací roleta vel.1,5x4,02m z vlnitého plechu tl.0,5mm ve tvaru vlnovky o délce vlny 33mm s pochyblivými spojkami, ozn.Z.12 | ks | 1 |  | 0 |  |  | základní |  | 0 | 0 | 0 | 0 | 0 | 4 | K | 1 |  |  |  | ROZPOCET | 0 | 0 | 0 | 0 | 0 | 1 | 0 | 4 | 22
| P |  | Poznámka k položce: trvale spojena se zdivem, vodicími lištami. Rolety ve svinutém tvaru jsou umístěny nad stavebním otvorem. který uzavírají | [14 empty] | P | 1
12 | K | 7671012 | Nerezový dekorativní ocelový obklad ve vysokém lesku v "supermirror" tl.0,8mm délkově napojováno, laserové formáty, lepené k podkladu ozn.Z.13 | m2 | 27 |  | 0 |  |  | základní |  | 0 | 0 | 0 | 0 | 0 | 4 | K | 1 |  |  |  | ROZPOCET | 0 | 0 | 0 | 0 | 0 | 1 | 0 | 4 | 24
| P |  | Poznámka k položce: lepené na vyrovnanou omítku | [14 empty] | P | 1
| VV |  | dle digi měření řez A-A | [14 empty] | VV | 1 | 1 | True | 0 | ROZPOCET
| VV |  | 27,0 |  | 27 | [12 empty] | VV | 1 | 2 | True | 1 | ROZPOCET
13 | K | 7671013 | M+D pomocných nosných ocelových prvků, kotev, konzol atd. | kg | 350 |  | 0 |  |  | základní |  | 0 | 0 | 0 | 0 | 0 | 4 | K | 1 |  |  |  | ROZPOCET | 0 | 0 | 0 | 0 | 0 | 1 | 0 | 4 | -1826968301
| P |  | Poznámka k položce: lepené na vyrovnanou omítku | [14 empty] | P | 1

## 04 - Tabulka interiérovýc...
{9c0e98f0-5496-430b-96f0-db81dfeb2d3e}
2
| KRYCÍ LIST SOUPISU PRACÍ | [7 empty] | v --- níže se nacházejí doplnkové a pomocné údaje k sestavám --- v | [8 empty] | False
Stavba:
Malé divadlo FX Šaldy
Objekt:
02 - Výrobky
Soupis:
04 - Tabulka interiérových prvků
| KSO: |  |  |  |  | CC-CZ:
| Místo: |  |  |  |  | Datum: | 23. 6. 2021
| Zadavatel: |  |  |  |  | IČ:
DIČ:
| Uchazeč: |  |  |  |  | IČ: | Vyplň údaj
|  | Vyplň údaj |  |  |  | DIČ: | Vyplň údaj
| Projektant: |  |  |  |  | IČ:
DIČ:
| Zpracovatel: |  |  |  |  | IČ:
DIČ:
Poznámka:
| Cena bez DPH | [5 empty] | 0
|  |  | Základ daně |  |  | Sazba daně | Výše daně
| DPH | základní | 0 |  |  | 21% | 0
|  | snížená | 0 |  |  | 15% | 0
|  | zákl. přenesená | 0 |  |  | 21% | 0
|  | sníž. přenesená | 0 |  |  | 15% | 0
|  | nulová | 0 |  |  | 0% | 0
| Cena s DPH |  |  | v | CZK |  | 0
| Projektant |  |  | Zpracovatel
| Datum a podpis: |  | Razítko | Datum a podpis: |  |  | Razítko
| Objednavatel |  |  | Uchazeč
| Datum a podpis: |  | Razítko | Datum a podpis: |  |  | Razítko
REKAPITULACE ČLENĚNÍ SOUPISU PRACÍ
Stavba:
Malé divadlo FX Šaldy
Objekt:
02 - Výrobky
Soupis:
04 - Tabulka interiérových prvků
Místo: | [5 empty] | Datum: | 23. 6. 2021
Zadavatel: | [5 empty] | Projektant:
Uchazeč: |  |  | Vyplň údaj |  |  | Zpracovatel:
Kód dílu - Popis | [6 empty] | Cena celkem [CZK]
Náklady ze soupisu prací | [6 empty] | 0 | [11 empty] | -1
| 01 - Tabulka interiérových prvků - montáž a dodávka vč. povrch úpravy a přesunu hmot | [5 empty] | 0
SOUPIS PRACÍ
Stavba:
Malé divadlo FX Šaldy
Objekt:
02 - Výrobky
Soupis:
04 - Tabulka interiérových prvků
Místo: | [5 empty] | Datum: | 23. 6. 2021
Zadavatel: | [5 empty] | Projektant:
Uchazeč: |  |  | Vyplň údaj |  |  | Zpracovatel:
PČ | Typ | Kód | Popis | MJ | Množství | J.cena [CZK] | Cena celkem [CZK] | Cenová soustava |  | DPH | J. Nh [h] | Nh celkem [h] | J. hmotnost [t] | Hmotnost celkem [t] | J. suť [t] | Suť Celkem [t]
Náklady soupisu celkem | [6 empty] | 0 |  |  |  |  | 0 |  | 0 |  | 0 |  | D | -1 | [10 empty] | 0
| D | 01 | Tabulka interiérových prvků - montáž a dodávka vč. povrch úpravy a přesunu hmot |  |  |  | 0 |  |  |  |  | 0 |  | 0 |  | 0 | 2 | D | 0 |  |  |  | ROZPOCET | [6 empty] | 0
19 | K | 7661019 | Sedák lavice, ozn.R9 | kus | 12 |  | 0 |  |  | základní |  | 0 | 0 | 0 | 0 | 0 | 16 | K | 1 |  |  |  | ROZPOCET | 0 | 0 | 0 | 0 | 0 | 1 | 0 | 16 | -41546133
| P |  | Poznámka k položce: Kolejnice - zakoupený produkt segmenty rovné a rohové · Materiál: Dekorační samet šedozelená barva, ~ 350g / m˛ výška závěsů 3300 mm celková délka 45 000 mm celková metráž ~ 150 m˛ | [14 empty] | P | 1
31 | K | 7669991 | Šetrná demontáž, repase, nátěr a zpětná montáž parapetních krytů radiátorů | m2 | 5.7 |  | 0 |  |  | základní |  | 0 | 0 | 0 | 0 | 0 | 16 | K | 1 |  |  |  | ROZPOCET | 0 | 0 | 0 | 0 | 0 | 1 | 0 | 16 | 1045085825
| P |  | Poznámka k položce: | [14 empty] | P | 1
| VV |  | okna P01 a P02 | [14 empty] | VV | 1 | 1 | True | 0 | ROZPOCET
| VV |  | 4,0*(0,8+0,2) |  | 4 | [12 empty] | VV | 1 | 2 | True | 0 | ROZPOCET
| VV |  | 1,7*(0,8+0,2) |  | 1.7 | [12 empty] | VV | 1 | 2 | True | 0 | ROZPOCET
| VV |  | Součet |  | 5.7 | [12 empty] | VV | 1 | 4 | True | 1 | ROZPOCET

## 01 - ZTI
{9978bc8b-3f64-457a-8522-185e4764a5cf}
2
| KRYCÍ LIST SOUPISU PRACÍ | [7 empty] | v --- níže se nacházejí doplnkové a pomocné údaje k sestavám --- v | [8 empty] | False
Stavba:
Malé divadlo FX Šaldy
Objekt:
03 - Specialisté
Soupis:
01 - ZTI
| KSO: |  |  |  |  | CC-CZ:
| Místo: |  |  |  |  | Datum: | 23. 6. 2021
| Zadavatel: |  |  |  |  | IČ:
DIČ:
| Uchazeč: |  |  |  |  | IČ: | Vyplň údaj
|  | Vyplň údaj |  |  |  | DIČ: | Vyplň údaj
| Projektant: |  |  |  |  | IČ:
DIČ:
| Zpracovatel: |  |  |  |  | IČ:
DIČ:
Poznámka:
| Cena bez DPH | [5 empty] | 0
|  |  | Základ daně |  |  | Sazba daně | Výše daně
| DPH | základní | 0 |  |  | 21% | 0
|  | snížená | 0 |  |  | 15% | 0
|  | zákl. přenesená | 0 |  |  | 21% | 0
|  | sníž. přenesená | 0 |  |  | 15% | 0
|  | nulová | 0 |  |  | 0% | 0
| Cena s DPH |  |  | v | CZK |  | 0
| Projektant |  |  | Zpracovatel
| Datum a podpis: |  | Razítko | Datum a podpis: |  |  | Razítko
| Objednavatel |  |  | Uchazeč
| Datum a podpis: |  | Razítko | Datum a podpis: |  |  | Razítko
REKAPITULACE ČLENĚNÍ SOUPISU PRACÍ
Stavba:
Malé divadlo FX Šaldy
Objekt:
03 - Specialisté
Soupis:
01 - ZTI
Místo: | [5 empty] | Datum: | 23. 6. 2021
Zadavatel: | [5 empty] | Projektant:
Uchazeč: |  |  | Vyplň údaj |  |  | Zpracovatel:
Kód dílu - Popis | [6 empty] | Cena celkem [CZK]
Náklady ze soupisu prací | [6 empty] | 0 | [11 empty] | -1
| 1 - Zdravotní technika - vodovod | [5 empty] | 0
| 1.1 - Potrubí | [5 empty] | 0
| 1.2 - Izolace | [5 empty] | 0
| 1.3 - Vybrané armatury | [5 empty] | 0
| 1.4 - Ostatní | [5 empty] | 0
| 2 - Zdravotní technika - kanalizace | [5 empty] | 0
| 2.1 - Potrubí HT | [5 empty] | 0
| 2.2 - Vybrané tvarovky | [5 empty] | 0
| 2.3 - HL Tvarovky | [5 empty] | 0
| 2.4 - Ostatní | [5 empty] | 0
| 3 - Zdravotní technika - zařizovací předměty | [5 empty] | 0
| 4 - Demontáž a ekologická likvidace | [5 empty] | 0
SOUPIS PRACÍ
Stavba:
Malé divadlo FX Šaldy
Objekt:
03 - Specialisté
Soupis:
01 - ZTI
Místo: | [5 empty] | Datum: | 23. 6. 2021
Zadavatel: | [5 empty] | Projektant:
Uchazeč: |  |  | Vyplň údaj |  |  | Zpracovatel:
PČ | Typ | Kód | Popis | MJ | Množství | J.cena [CZK] | Cena celkem [CZK] | Cenová soustava |  | DPH | J. Nh [h] | Nh celkem [h] | J. hmotnost [t] | Hmotnost celkem [t] | J. suť [t] | Suť Celkem [t]
Náklady soupisu celkem | [6 empty] | 0 |  |  |  |  | 0 |  | 0 |  | 0 |  | D | -1 | [7 empty] | 0
| D | 1 | Zdravotní technika - vodovod |  |  |  | 0 |  |  |  |  | 0 |  | 0 |  | 0 | 1 | D | 0 | ROZPOCET | [6 empty] | 0
| D | 1.1 | Potrubí |  |  |  | 0 |  |  |  |  | 0 |  | 0 |  | 0 | 1 | D | 1 | ROZPOCET | [6 empty] | 0
1 | K | 7211001 | Potrubí vodovodní PP-RCT, 32 * 4,4mm | m | 5 |  | 0 |  |  | základní |  | 0 | 0 | 0 | 0 | 0 | 16 | K | 2 | ROZPOCET | 0 | 0 | 0 | 0 | 0 | 1 | 0 | 16 | 2
2 | K | 7211002 | Potrubí vodovodní PP-RCT, 25 * 3,5mm | m | 21 |  | 0 |  |  | základní |  | 0 | 0 | 0 | 0 | 0 | 16 | K | 2 | ROZPOCET | 0 | 0 | 0 | 0 | 0 | 1 | 0 | 16 | 4
3 | K | 7211003 | Potrubí vodovodní PP-RCT třívrstvé, 25 * 4,2mm | m | 7 |  | 0 |  |  | základní |  | 0 | 0 | 0 | 0 | 0 | 16 | K | 2 | ROZPOCET | 0 | 0 | 0 | 0 | 0 | 1 | 0 | 16 | 6
4 | K | 7211004 | Potrubí vodovodní PP-RCT, 20 * 2,8mm | m | 15 |  | 0 |  |  | základní |  | 0 | 0 | 0 | 0 | 0 | 16 | K | 2 | ROZPOCET | 0 | 0 | 0 | 0 | 0 | 1 | 0 | 16 | 8
5 | K | 7211005 | Potrubí vodovodní PP-RCT třívrstvé, 20 * 3,4mm | m | 16 |  | 0 |  |  | základní |  | 0 | 0 | 0 | 0 | 0 | 16 | K | 2 | ROZPOCET | 0 | 0 | 0 | 0 | 0 | 1 | 0 | 16 | 10
| D | 1.2 | Izolace |  |  |  | 0 |  |  |  |  | 0 |  | 0 |  | 0 | 1 | D | 1 | ROZPOCET | [6 empty] | 0
6 | K | 7212001 | Tepelná izolace potrubí z PE trubic , pro D32, tl. 9mm | m | 5 |  | 0 |  |  | základní |  | 0 | 0 | 0 | 0 | 0 | 16 | K | 2 | ROZPOCET | 0 | 0 | 0 | 0 | 0 | 1 | 0 | 16 | 12
7 | K | 7212002 | Tepelná izolace potrubí z PE trubic , pro D25, tl. 9mm | m | 21 |  | 0 |  |  | základní |  | 0 | 0 | 0 | 0 | 0 | 16 | K | 2 | ROZPOCET | 0 | 0 | 0 | 0 | 0 | 1 | 0 | 16 | 14
8 | K | 7212003 | Tepelná izolace potrubí z PE trubic , pro D25, tl. 13mm | m | 7 |  | 0 |  |  | základní |  | 0 | 0 | 0 | 0 | 0 | 16 | K | 2 | ROZPOCET | 0 | 0 | 0 | 0 | 0 | 1 | 0 | 16 | 16
9 | K | 7212004 | Tepelná izolace potrubí z PE trubic, pro D20, tl. 9mm | m | 15 |  | 0 |  |  | základní |  | 0 | 0 | 0 | 0 | 0 | 16 | K | 2 | ROZPOCET | 0 | 0 | 0 | 0 | 0 | 1 | 0 | 16 | 18
10 | K | 7212005 | Tepelná izolace potrubí z PE trubic , pro D20, tl. 13mm | m | 16 |  | 0 |  |  | základní |  | 0 | 0 | 0 | 0 | 0 | 16 | K | 2 | ROZPOCET | 0 | 0 | 0 | 0 | 0 | 1 | 0 | 16 | 20
| D | 1.3 | Vybrané armatury |  |  |  | 0 |  |  |  |  | 0 |  | 0 |  | 0 | 1 | D | 1 | ROZPOCET | [6 empty] | 0
11 | K | 7213001 | Kohout kulový rohový pro připojení flexibilních hadic, DN 15 | ks | 12 |  | 0 |  |  | základní |  | 0 | 0 | 0 | 0 | 0 | 16 | K | 2 | ROZPOCET | 0 | 0 | 0 | 0 | 0 | 1 | 0 | 16 | 22
12 | K | 7213002 | Kohout kulový KK DN 25, mosaz | ks | 1 |  | 0 |  |  | základní |  | 0 | 0 | 0 | 0 | 0 | 16 | K | 2 | ROZPOCET | 0 | 0 | 0 | 0 | 0 | 1 | 0 | 16 | 24
13 | K | 7213003 | Kohout kulový KK DN 20, mosaz | ks | 4 |  | 0 |  |  | základní |  | 0 | 0 | 0 | 0 | 0 | 16 | K | 2 | ROZPOCET | 0 | 0 | 0 | 0 | 0 | 1 | 0 | 16 | 26
14 | K | 7213004 | Kohout kulový KK DN 15 , mosaz | ks | 1 |  | 0 |  |  | základní |  | 0 | 0 | 0 | 0 | 0 | 16 | K | 2 | ROZPOCET | 0 | 0 | 0 | 0 | 0 | 1 | 0 | 16 | 28
15 | K | 7213005 | Rohový ventil s matkou pro upevnění hadice, DN1/2" / DN 3/8" s připojením na hadici (pro oplachovač sklenic), se zpětnou klapkou, chrom. Případně Kombi - rohový ventil. | ks | 1 |  | 0 |  |  | základní |  | 0 | 0 | 0 | 0 | 0 | 16 | K | 2 | ROZPOCET | 0 | 0 | 0 | 0 | 0 | 1 | 0 | 16 | 30
16 | K | 7213006 | Pračkový ventil DN15 (pro myčku skla a pro ledovač) | ks | 2 |  | 0 |  |  | základní |  | 0 | 0 | 0 | 0 | 0 | 16 | K | 2 | ROZPOCET | 0 | 0 | 0 | 0 | 0 | 1 | 0 | 16 | 32
17 | K | 7213007 | Vypouštěcí kohout VK15 | ks | 7 |  | 0 |  |  | základní |  | 0 | 0 | 0 | 0 | 0 | 16 | K | 2 | ROZPOCET | 0 | 0 | 0 | 0 | 0 | 1 | 0 | 16 | 34
| D | 1.4 | Ostatní |  |  |  | 0 |  |  |  |  | 0 |  | 0 |  | 0 | 1 | D | 1 | ROZPOCET | [6 empty] | 0
18 | K | 7214001 | Napojení potrubí FV plast (D20-D32) na páteřní rozvod ocel pozink (D40-D32) v suterenu pod stropem | ks | 6 |  | 0 |  |  | základní |  | 0 | 0 | 0 | 0 | 0 | 16 | K | 2 | ROZPOCET | 0 | 0 | 0 | 0 | 0 | 1 | 0 | 16 | 36
19 | K | 7214002 | Tlaková zkouška vodovodu pro D20-32 | m | 64 |  | 0 |  |  | základní |  | 0 | 0 | 0 | 0 | 0 | 16 | K | 2 | ROZPOCET | 0 | 0 | 0 | 0 | 0 | 1 | 0 | 16 | 38
20 | K | 7214003 | Proplach potrubí a dezinfekce | m | 64 |  | 0 |  |  | základní |  | 0 | 0 | 0 | 0 | 0 | 16 | K | 2 | ROZPOCET | 0 | 0 | 0 | 0 | 0 | 1 | 0 | 16 | 40
21 | K | 7214004 | Upevňovací prvky, ostatní pomocný materiál | kpl | 1 |  | 0 |  |  | základní |  | 0 | 0 | 0 | 0 | 0 | 16 | K | 2 | ROZPOCET | 0 | 0 | 0 | 0 | 0 | 1 | 0 | 16 | 42
22 | K | 7214005 | drážky ve zdivu pro vodovod (výška drážky cca 90mm) | m | 12 |  | 0 |  |  | základní |  | 0 | 0 | 0 | 0 | 0 | 16 | K | 2 | ROZPOCET | 0 | 0 | 0 | 0 | 0 | 1 | 0 | 16 | 44
23 | K | 7214006 | Prostup podlahou 1.N.P. cca 80 * 150 mm | ks | 4 |  | 0 |  |  | základní |  | 0 | 0 | 0 | 0 | 0 | 16 | K | 2 | ROZPOCET | 0 | 0 | 0 | 0 | 0 | 1 | 0 | 16 | 46
24 | K | 7214007 | Zednické přípomoce | kpl | 1 |  | 0 |  |  | základní |  | 0 | 0 | 0 | 0 | 0 | 16 | K | 2 | ROZPOCET | 0 | 0 | 0 | 0 | 0 | 1 | 0 | 16 | 48
| D | 2 | Zdravotní technika - kanalizace |  |  |  | 0 |  |  |  |  | 0 |  | 0 |  | 0 | 1 | D | 0 | ROZPOCET | [6 empty] | 0
| D | 2.1 | Potrubí HT |  |  |  | 0 |  |  |  |  | 0 |  | 0 |  | 0 | 1 | D | 1 | ROZPOCET | [6 empty] | 0
25 | K | 7215001 | Potrubí HT DN 40 vč. kolen a odboček | m | 5 |  | 0 |  |  | základní |  | 0 | 0 | 0 | 0 | 0 | 16 | K | 2 | ROZPOCET | 0 | 0 | 0 | 0 | 0 | 1 | 0 | 16 | 50
26 | K | 7215002 | Potrubí HT DN 50 vč. kolen a odboček | m | 16 |  | 0 |  |  | základní |  | 0 | 0 | 0 | 0 | 0 | 16 | K | 2 | ROZPOCET | 0 | 0 | 0 | 0 | 0 | 1 | 0 | 16 | 52
27 | K | 7215003 | Potrubí HT DN 110 vč. kolen a odboček | m | 15 |  | 0 |  |  | základní |  | 0 | 0 | 0 | 0 | 0 | 16 | K | 2 | ROZPOCET | 0 | 0 | 0 | 0 | 0 | 1 | 0 | 16 | 54
28 | K | 7215004 | Potrubí HT DN 75 vč. kolen a odboček | m | 14 |  | 0 |  |  | základní |  | 0 | 0 | 0 | 0 | 0 | 16 | K | 2 | ROZPOCET | 0 | 0 | 0 | 0 | 0 | 1 | 0 | 16 | 56
| D | 2.2 | Vybrané tvarovky |  |  |  | 0 |  |  |  |  | 0 |  | 0 |  | 0 | 1 | D | 1 | ROZPOCET | [6 empty] | 0
29 | K | 7216001 | Zátka HTM 75 | ks | 2 |  | 0 |  |  | základní |  | 0 | 0 | 0 | 0 | 0 | 16 | K | 2 | ROZPOCET | 0 | 0 | 0 | 0 | 0 | 1 | 0 | 16 | 58
30 | K | 7216002 | Zátka HTM 110 | ks | 1 |  | 0 |  |  | základní |  | 0 | 0 | 0 | 0 | 0 | 16 | K | 2 | ROZPOCET | 0 | 0 | 0 | 0 | 0 | 1 | 0 | 16 | 60
31 | K | 7216003 | Čistící kus HTRE 110 | ks | 2 |  | 0 |  |  | základní |  | 0 | 0 | 0 | 0 | 0 | 16 | K | 2 | ROZPOCET | 0 | 0 | 0 | 0 | 0 | 1 | 0 | 16 | 62
| D | 2.3 | HL Tvarovky |  |  |  | 0 |  |  |  |  | 0 |  | 0 |  | 0 | 1 | D | 1 | ROZPOCET | [6 empty] | 0
32 | K | 7217001 | Podomítková zápachová uzávěrka pro pračky a myčky HL 400 | ks | 2 |  | 0 |  |  | základní |  | 0 | 0 | 0 | 0 | 0 | 16 | K | 2 | ROZPOCET | 0 | 0 | 0 | 0 | 0 | 1 | 0 | 16 | 64
33 | K | 7217002 | Zápachová uzávěrka HL 21 pro připojení odpadu pro ledovač (50 mm nad podlahou) | ks | 1 |  | 0 |  |  | základní |  | 0 | 0 | 0 | 0 | 0 | 16 | K | 2 | ROZPOCET | 0 | 0 | 0 | 0 | 0 | 1 | 0 | 16 | 66
| D | 2.4 | Ostatní |  |  |  | 0 |  |  |  |  | 0 |  | 0 |  | 0 | 1 | D | 1 | ROZPOCET | [6 empty] | 0
34 | K | 7218001 | Revizní dvířka kovová 200/200 mm do lehké příčky SDK | ks | 1 |  | 0 |  |  | základní |  | 0 | 0 | 0 | 0 | 0 | 16 | K | 2 | ROZPOCET | 0 | 0 | 0 | 0 | 0 | 1 | 0 | 16 | 68
35 | K | 7218002 | Upevňovací materiál pro potrubí HT, ostatní pomocný materiál | kpl | 1 |  | 0 |  |  | základní |  | 0 | 0 | 0 | 0 | 0 | 16 | K | 2 | ROZPOCET | 0 | 0 | 0 | 0 | 0 | 1 | 0 | 16 | 70
36 | K | 7218003 | Zkouška těsnosti HT kanalizace | m | 50 |  | 0 |  |  | základní |  | 0 | 0 | 0 | 0 | 0 | 16 | K | 2 | ROZPOCET | 0 | 0 | 0 | 0 | 0 | 1 | 0 | 16 | 72
37 | K | 7218004 | Prostup podlahou tl. 220 mm, vrtání o průměru 200 mm | ks | 2 |  | 0 |  |  | základní |  | 0 | 0 | 0 | 0 | 0 | 16 | K | 2 | ROZPOCET | 0 | 0 | 0 | 0 | 0 | 1 | 0 | 16 | 74
38 | K | 7218005 | Prostup podlahou tl. 220 mm, vrtání o průměru 150 mm | ks | 1 |  | 0 |  |  | základní |  | 0 | 0 | 0 | 0 | 0 | 16 | K | 2 | ROZPOCET | 0 | 0 | 0 | 0 | 0 | 1 | 0 | 16 | 76
39 | K | 7218006 | Zednické přípomoce (včetně drážek ve zdivu) | kpl | 1 |  | 0 |  |  | základní |  | 0 | 0 | 0 | 0 | 0 | 16 | K | 2 | ROZPOCET | 0 | 0 | 0 | 0 | 0 | 1 | 0 | 16 | 78
| D | 3 | Zdravotní technika - zařizovací předměty |  |  |  | 0 |  |  |  |  | 0 |  | 0 |  | 0 | 1 | D | 0 | ROZPOCET | [6 empty] | 0
40 | K | 7219001 | Umyvadlo keramické závěsné, šířky 600mm, s otvorem pro baterii | ks | 1 |  | 0 |  |  | základní |  | 0 | 0 | 0 | 0 | 0 | 16 | K | 1 | ROZPOCET | 0 | 0 | 0 | 0 | 0 | 1 | 0 | 16 | 80
41 | K | 7219002 | sifon umývadlový, chrom | ks | 1 |  | 0 |  |  | základní |  | 0 | 0 | 0 | 0 | 0 | 16 | K | 1 | ROZPOCET | 0 | 0 | 0 | 0 | 0 | 1 | 0 | 16 | 82
42 | K | 7219003 | keramický kryt na sifon, polosloup | ks | 1 |  | 0 |  |  | základní |  | 0 | 0 | 0 | 0 | 0 | 16 | K | 1 | ROZPOCET | 0 | 0 | 0 | 0 | 0 | 1 | 0 | 16 | 84
43 | K | 7219004 | Umývadlo pro montáž na desku 45*45, bílá keramika, kulaté. Rozměry délka = šířka = 45 cm. Výška 14 cm. Bez přepadu. | ks | 4 |  | 0 |  |  | základní |  | 0 | 0 | 0 | 0 | 0 | 16 | K | 1 | ROZPOCET | 0 | 0 | 0 | 0 | 0 | 1 | 0 | 16 | 86
44 | K | 7219005 | sifon umývadlový, chrom | ks | 5 |  | 0 |  |  | základní |  | 0 | 0 | 0 | 0 | 0 | 16 | K | 1 | ROZPOCET | 0 | 0 | 0 | 0 | 0 | 1 | 0 | 16 | 88
45 | K | 7219006 | Keramický kryt na sifon, polosloup | ks | 4 |  | 0 |  |  | základní |  | 0 | 0 | 0 | 0 | 0 | 16 | K | 1 | ROZPOCET | 0 | 0 | 0 | 0 | 0 | 1 | 0 | 16 | 90
46 | K | 7219007 | Klozet závěsný, se skrytým upevněním, ze slinutého keramického střepu. Hluboké splachování. Zadní odpad. Splachování úsporné 3 / 4,5 l. Rozměry: šířka 36 cm, výška 30 cm, hloubka 53 cm. Výška WC bez sedátka 40 cm. | ks | 5 |  | 0 |  |  | základní |  | 0 | 0 | 0 | 0 | 0 | 16 | K | 1 | ROZPOCET | 0 | 0 | 0 | 0 | 0 | 1 | 0 | 16 | 92
47 | K | 7219008 | Sedátko diturvitové s poklopem, bílé. |  | 5 |  | 0 |  |  | základní |  | 0 | 0 | 0 | 0 | 0 | 16 | K | 1 | ROZPOCET | 0 | 0 | 0 | 0 | 0 | 1 | 0 | 16 | 94
48 | K | 7219009 | montážní prvek pro WC do lehké sádrokartonové příčky, vč, nádržky do 4,5 l. | ks | 5 |  | 0 |  |  | základní |  | 0 | 0 | 0 | 0 | 0 | 16 | K | 1 | ROZPOCET | 0 | 0 | 0 | 0 | 0 | 1 | 0 | 16 | 96
49 | K | 7219010 | montážní prvek pro WC imobilní do lehké sádrokartonové příčky, vč, nádržky do 4,5 l. | ks | 1 |  | 0 |  |  | základní |  | 0 | 0 | 0 | 0 | 0 | 16 | K | 1 | ROZPOCET | 0 | 0 | 0 | 0 | 0 | 1 | 0 | 16 | 98
50 | K | 7219011 | klozet pro imobilní, závěsný, rozměry 700 * 360 * 380 mm, výška osazení 480 mm, vč. sedátka diturvit, bílé, bez poklopu | ks | 1 |  | 0 |  |  | základní |  | 0 | 0 | 0 | 0 | 0 | 16 | K | 1 | ROZPOCET | 0 | 0 | 0 | 0 | 0 | 1 | 0 | 16 | 100
51 | K | 7219012 | Umývadlo zdravotní pro imobilní, rozměry 640 * 550 mm, s otvorem pro baterii | ks | 1 |  | 0 |  |  | základní |  | 0 | 0 | 0 | 0 | 0 | 16 | K | 1 | ROZPOCET | 0 | 0 | 0 | 0 | 0 | 1 | 0 | 16 | 102
52 | K | 7219013 | Madlo toaletní pevné 900 mm nerez, madlo toaletní sklopné 900 mm nerez | ks | 1 |  | 0 |  |  | základní |  | 0 | 0 | 0 | 0 | 0 | 16 | K | 1 | ROZPOCET | 0 | 0 | 0 | 0 | 0 | 1 | 0 | 16 | 104
53 | K | 7219014 | Dvoudřez nerezový, s odkapovou plochou se solo odvodněním. Celková šířka 1120 mm. Šířka dřezů 320 mm. Hloubka desky ke stěně 500 mm. Hloubka dřezů 190 mm. | ks | 1 |  | 0 |  |  | základní |  | 0 | 0 | 0 | 0 | 0 | 16 | K | 1 | ROZPOCET | 0 | 0 | 0 | 0 | 0 | 1 | 0 | 16 | 106
54 | K | 7219015 | Odpadní souprava pro dvoudílný kuchyňský dřez | ks | 1 |  | 0 |  |  | základní |  | 0 | 0 | 0 | 0 | 0 | 16 | K | 1 | ROZPOCET | 0 | 0 | 0 | 0 | 0 | 1 | 0 | 16 | 108
55 | K | 7219016 | Nerezový dřez pro myčku skla. Z nerezového plechu. Celkový rozměr délka 460 mm, šířka 260 mm. Rozměr dřezu: délka 425 mm. Šířka 225 mm. Hloubka 365 mm. | ks | 1 |  | 0 |  |  | základní |  | 0 | 0 | 0 | 0 | 0 | 16 | K | 1 | ROZPOCET | 0 | 0 | 0 | 0 | 0 | 1 | 0 | 16 | 110
56 | K | 7219017 | sifon pro dřez chrom, DN50 | ks | 2 |  | 0 |  |  | základní |  | 0 | 0 | 0 | 0 | 0 | 16 | K | 1 | ROZPOCET | 0 | 0 | 0 | 0 | 0 | 1 | 0 | 16 | 112
57 | K | 7219018 | Dřezový sifon plastový pro pivní odkap | ks | 1 |  | 0 |  |  | základní |  | 0 | 0 | 0 | 0 | 0 | 16 | K | 1 | ROZPOCET | 0 | 0 | 0 | 0 | 0 | 1 | 0 | 16 | 114
58 | K | 7219019 | Pisoár s automatickým inteligentním splachovačem, závěsný na zed, zadní odpad, vč. sifonu. Rozměry šířka 31 cm, výška 54 cm, hloubka 34 cm. Elektronický snímač vyhodnocuje procesy v sifonu, nikoli pohyb osob. Plus napájecí zdroj 24V. | ks | 4 |  | 0 |  |  | základní |  | 0 | 0 | 0 | 0 | 0 | 16 | K | 1 | ROZPOCET | 0 | 0 | 0 | 0 | 0 | 1 | 0 | 16 | 116
59 | K | 7219020 | Montážní prvek pro pisoár do lehké sádrokartonové příčky | ks | 4 |  | 0 |  |  | základní |  | 0 | 0 | 0 | 0 | 0 | 16 | K | 1 | ROZPOCET | 0 | 0 | 0 | 0 | 0 | 1 | 0 | 16 | 118
60 | K | 7219021 | Baterie pro umývadla na desku: Podomítková baterie bílá. Tělo baterie z mosazi, povrch bílý lesklý. Ovládací hlavice bílá matná. Délka výtoku 19,7cm. Průměr základny výtoku 54 mm. Průměr základny hlavice 69 mm. Hlava keramická. Připojení SV, TUV 1/2". | ks | 4 |  | 0 |  |  | základní |  | 0 | 0 | 0 | 0 | 0 | 16 | K | 1 | ROZPOCET | 0 | 0 | 0 | 0 | 0 | 1 | 0 | 16 | 120
61 | K | 7219022 | Baterie umývadlová, stojánková, páková, s delším ramínkem (pro sklad baru) | ks | 1 |  | 0 |  |  | základní |  | 0 | 0 | 0 | 0 | 0 | 16 | K | 1 | ROZPOCET | 0 | 0 | 0 | 0 | 0 | 1 | 0 | 16 | 122
62 | K | 7219023 | Baterie stojánková, umývadlová, s lékařskou pákou (pro imobilní) | ks | 1 |  | 0 |  |  | základní |  | 0 | 0 | 0 | 0 | 0 | 16 | K | 1 | ROZPOCET | 0 | 0 | 0 | 0 | 0 | 1 | 0 | 16 | 124
63 | K | 7219024 | Baterie dřezová, stojánková, páková, otočná. Nerezová. Výška ramínka 366 mm. Výška výtoku 215 mm. Délka ramínka 229 mm. Keramická kartuše. 2 propojovací hadice dl. 350 mm. | ks | 1 |  | 0 |  |  | základní |  | 0 | 0 | 0 | 0 | 0 | 16 | K | 1 | ROZPOCET | 0 | 0 | 0 | 0 | 0 | 1 | 0 | 16 | 126
64 | K | 7219025 | Držák pro toaletní papír | ks | 6 |  | 0 |  |  | základní |  | 0 | 0 | 0 | 0 | 0 | 16 | K | 1 | ROZPOCET | 0 | 0 | 0 | 0 | 0 | 1 | 0 | 16 | 128
| D | 4 | Demontáž a ekologická likvidace |  |  |  | 0 |  |  |  |  | 0 |  | 0 |  | 0 | 1 | D | 0 | ROZPOCET | [6 empty] | 0
65 | K | 7211001.1 | umývadlo závěsné, včetně nástěnných baterií | ks | 4 |  | 0 |  |  | základní |  | 0 | 0 | 0 | 0 | 0 | 16 | K | 1 | ROZPOCET | 0 | 0 | 0 | 0 | 0 | 1 | 0 | 16 | 130
66 | K | 7211002.1 | umývátko závěsné, včetně stojánkové baterie | ks | 1 |  | 0 |  |  | základní |  | 0 | 0 | 0 | 0 | 0 | 16 | K | 1 | ROZPOCET | 0 | 0 | 0 | 0 | 0 | 1 | 0 | 16 | 132
67 | K | 7211003.1 | klozet kombi, odpad zadní | ks | 5 |  | 0 |  |  | základní |  | 0 | 0 | 0 | 0 | 0 | 16 | K | 1 | ROZPOCET | 0 | 0 | 0 | 0 | 0 | 1 | 0 | 16 | 134
68 | K | 7211004.1 | klozet pro imobilní s horní nádržkou, vč. 2 kusy madel | ks | 1 |  | 0 |  |  | základní |  | 0 | 0 | 0 | 0 | 0 | 16 | K | 1 | ROZPOCET | 0 | 0 | 0 | 0 | 0 | 1 | 0 | 16 | 136
69 | K | 7211005.1 | pisoár, vč. přívodu vody a splachovače | ks | 4 |  | 0 |  |  | základní |  | 0 | 0 | 0 | 0 | 0 | 16 | K | 1 | ROZPOCET | 0 | 0 | 0 | 0 | 0 | 1 | 0 | 16 | 138
70 | K | 7211006 | demontáž a likvidace vodovodního potrubí | m | 20 |  | 0 |  |  | základní |  | 0 | 0 | 0 | 0 | 0 | 16 | K | 1 | ROZPOCET | 0 | 0 | 0 | 0 | 0 | 1 | 0 | 16 | 140
71 | K | 7211007 | demontáž a likvidace kanalizačního potrubí připojovacího | m | 10 |  | 0 |  |  | základní |  | 0 | 0 | 0 | 0 | 0 | 16 | K | 1 | ROZPOCET | 0 | 0 | 0 | 0 | 0 | 1 | 0 | 16 | 142
72 | K | 7211008 | Vpust podlahová | ks | 1 |  | 0 |  |  | základní |  | 0 | 0 | 0 | 0 | 0 | 16 | K | 1 | ROZPOCET | 0 | 0 | 0 | 0 | 0 | 1 | 0 | 16 | 144
| P |  | Poznámka k položce: Poznámka k položce: Jsou-li v projektové dokumentaci uvedeny odkazy na firmy, názvy nebo specifická označení výrobků apod., jsou takové odkazy pouze informativní a zhotoviteli umožňují v souladu s §44, zákona č. 137/2006 Sb. o veřejných zakázkách použít i jiných kvalitativně a technicky obdobných, případně kvalitnějších řešení. Veškeré jednotkové ceny jsou uvedeny včetně montážních prací, není li uvedeno jinak. | [14 empty] | P | 1

## 02 - Vytápění
{0e6bbb59-5fce-4541-b807-49511fb502e9}
2
| KRYCÍ LIST SOUPISU PRACÍ | [7 empty] | v --- níže se nacházejí doplnkové a pomocné údaje k sestavám --- v | [8 empty] | False
Stavba:
Malé divadlo FX Šaldy
Objekt:
03 - Specialisté
Soupis:
02 - Vytápění
| KSO: |  |  |  |  | CC-CZ:
| Místo: |  |  |  |  | Datum: | 23. 6. 2021
| Zadavatel: |  |  |  |  | IČ:
DIČ:
| Uchazeč: |  |  |  |  | IČ: | Vyplň údaj
|  | Vyplň údaj |  |  |  | DIČ: | Vyplň údaj
| Projektant: |  |  |  |  | IČ:
DIČ:
| Zpracovatel: |  |  |  |  | IČ:
DIČ:
Poznámka:
| Cena bez DPH | [5 empty] | 0
|  |  | Základ daně |  |  | Sazba daně | Výše daně
| DPH | základní | 0 |  |  | 21% | 0
|  | snížená | 0 |  |  | 15% | 0
|  | zákl. přenesená | 0 |  |  | 21% | 0
|  | sníž. přenesená | 0 |  |  | 15% | 0
|  | nulová | 0 |  |  | 0% | 0
| Cena s DPH |  |  | v | CZK |  | 0
| Projektant |  |  | Zpracovatel
| Datum a podpis: |  | Razítko | Datum a podpis: |  |  | Razítko
| Objednavatel |  |  | Uchazeč
| Datum a podpis: |  | Razítko | Datum a podpis: |  |  | Razítko
REKAPITULACE ČLENĚNÍ SOUPISU PRACÍ
Stavba:
Malé divadlo FX Šaldy
Objekt:
03 - Specialisté
Soupis:
02 - Vytápění
Místo: | [5 empty] | Datum: | 23. 6. 2021
Zadavatel: | [5 empty] | Projektant:
Uchazeč: |  |  | Vyplň údaj |  |  | Zpracovatel:
Kód dílu - Popis | [6 empty] | Cena celkem [CZK]
Náklady ze soupisu prací | [6 empty] | 0 | [11 empty] | -1
| 1 - STROJOVNY A KOTELNY | [5 empty] | 0
| 2 - ARMATURY | [5 empty] | 0
| 3 - ROZVODNÉ POTRUBÍ | [5 empty] | 0
| 4 - OTOPNÁ TĚLESA | [5 empty] | 0
| 5 - IZOLACE TEPELNÉ | [5 empty] | 0
| 6 - DOPLŇKOVÉ KONSTRUKCE | [5 empty] | 0
| 7 - OSTATNÍ | [5 empty] | 0
SOUPIS PRACÍ
Stavba:
Malé divadlo FX Šaldy
Objekt:
03 - Specialisté
Soupis:
02 - Vytápění
Místo: | [5 empty] | Datum: | 23. 6. 2021
Zadavatel: | [5 empty] | Projektant:
Uchazeč: |  |  | Vyplň údaj |  |  | Zpracovatel:
PČ | Typ | Kód | Popis | MJ | Množství | J.cena [CZK] | Cena celkem [CZK] | Cenová soustava |  | DPH | J. Nh [h] | Nh celkem [h] | J. hmotnost [t] | Hmotnost celkem [t] | J. suť [t] | Suť Celkem [t]
Náklady soupisu celkem | [6 empty] | 0 |  |  |  |  | 0 |  | 0 |  | 0 |  | D | -1 | [7 empty] | 0
| D | 1 | STROJOVNY A KOTELNY |  |  |  | 0 |  |  |  |  | 0 |  | 0 |  | 0 | 1 | D | 0 | ROZPOCET | [6 empty] | 0
1 | K | 1.01 | Teplovodní oběhové čerpadlo | ks | 1 |  | 0 |  |  | základní |  | 0 | 0 | 0 | 0 | 0 | 16 | K | 1 | ROZPOCET | 0 | 0 | 0 | 0 | 0 | 1 | 0 | 16 | 2
2 | K | 1.02 | Montáž | ks | 1 |  | 0 |  |  | základní |  | 0 | 0 | 0 | 0 | 0 | 16 | K | 1 | ROZPOCET | 0 | 0 | 0 | 0 | 0 | 1 | 0 | 16 | 4
3 | K | 1.03 | Pokojový termostat | kpl ks | 1 |  | 0 |  |  | základní |  | 0 | 0 | 0 | 0 | 0 | 16 | K | 1 | ROZPOCET | 0 | 0 | 0 | 0 | 0 | 1 | 0 | 16 | 6
4 | K | 1.04 | Montáž | kpl ks | 1 |  | 0 |  |  | základní |  | 0 | 0 | 0 | 0 | 0 | 16 | K | 1 | ROZPOCET | 0 | 0 | 0 | 0 | 0 | 1 | 0 | 16 | 8
| D | 2 | ARMATURY |  |  |  | 0 |  |  |  |  | 0 |  | 0 |  | 0 | 1 | D | 0 | ROZPOCET | [6 empty] | 0
5 | K | 2.01 | Kulový kohout | ks | 4 |  | 0 |  |  | základní |  | 0 | 0 | 0 | 0 | 0 | 16 | K | 1 | ROZPOCET | 0 | 0 | 0 | 0 | 0 | 1 | 0 | 16 | 10
6 | K | 2.02 | Montáž | ks | 4 |  | 0 |  |  | základní |  | 0 | 0 | 0 | 0 | 0 | 16 | K | 1 | ROZPOCET | 0 | 0 | 0 | 0 | 0 | 1 | 0 | 16 | 12
7 | K | 2.03 | Filtr | ks | 1 |  | 0 |  |  | základní |  | 0 | 0 | 0 | 0 | 0 | 16 | K | 1 | ROZPOCET | 0 | 0 | 0 | 0 | 0 | 1 | 0 | 16 | 14
8 | K | 2.04 | Montáž | ks | 1 |  | 0 |  |  | základní |  | 0 | 0 | 0 | 0 | 0 | 16 | K | 1 | ROZPOCET | 0 | 0 | 0 | 0 | 0 | 1 | 0 | 16 | 16
9 | K | 2.05 | Klapka zpětná | ks | 1 |  | 0 |  |  | základní |  | 0 | 0 | 0 | 0 | 0 | 16 | K | 1 | ROZPOCET | 0 | 0 | 0 | 0 | 0 | 1 | 0 | 16 | 18
10 | K | 2.06 | Montáž | ks | 1 |  | 0 |  |  | základní |  | 0 | 0 | 0 | 0 | 0 | 16 | K | 1 | ROZPOCET | 0 | 0 | 0 | 0 | 0 | 1 | 0 | 16 | 20
11 | K | 2.07 | Ruční regulační ventil | ks | 1 |  | 0 |  |  | základní |  | 0 | 0 | 0 | 0 | 0 | 16 | K | 1 | ROZPOCET | 0 | 0 | 0 | 0 | 0 | 1 | 0 | 16 | 22
12 | K | 2.08 | Montáž | ks | 1 |  | 0 |  |  | základní |  | 0 | 0 | 0 | 0 | 0 | 16 | K | 1 | ROZPOCET | 0 | 0 | 0 | 0 | 0 | 1 | 0 | 16 | 24
13 | K | 2.09 | Radiátorový ventil | cca ks | 4 |  | 0 |  |  | základní |  | 0 | 0 | 0 | 0 | 0 | 16 | K | 1 | ROZPOCET | 0 | 0 | 0 | 0 | 0 | 1 | 0 | 16 | 26
14 | K | 2.10 | Montáž | ks | 4 |  | 0 |  |  | základní |  | 0 | 0 | 0 | 0 | 0 | 16 | K | 1 | ROZPOCET | 0 | 0 | 0 | 0 | 0 | 1 | 0 | 16 | 28
15 | K | 2.11 | Radiátorová šroubení | ks | 4 |  | 0 |  |  | základní |  | 0 | 0 | 0 | 0 | 0 | 16 | K | 1 | ROZPOCET | 0 | 0 | 0 | 0 | 0 | 1 | 0 | 16 | 30
16 | K | 2.12 | Montáž | ks | 4 |  | 0 |  |  | základní |  | 0 | 0 | 0 | 0 | 0 | 16 | K | 1 | ROZPOCET | 0 | 0 | 0 | 0 | 0 | 1 | 0 | 16 | 32
17 | K | 2.13 | Radiátorová šroubení | ks | 10 |  | 0 |  |  | základní |  | 0 | 0 | 0 | 0 | 0 | 16 | K | 1 | ROZPOCET | 0 | 0 | 0 | 0 | 0 | 1 | 0 | 16 | 34
18 | K | 2.14 | Montáž | ks | 10 |  | 0 |  |  | základní |  | 0 | 0 | 0 | 0 | 0 | 16 | K | 1 | ROZPOCET | 0 | 0 | 0 | 0 | 0 | 1 | 0 | 16 | 36
19 | K | 2.15 | Kohout vypouštěcí a napouštěcí | ks | 2 |  | 0 |  |  | základní |  | 0 | 0 | 0 | 0 | 0 | 16 | K | 1 | ROZPOCET | 0 | 0 | 0 | 0 | 0 | 1 | 0 | 16 | 38
20 | K | 2.16 | Montáž | ks | 2 |  | 0 |  |  | základní |  | 0 | 0 | 0 | 0 | 0 | 16 | K | 1 | ROZPOCET | 0 | 0 | 0 | 0 | 0 | 1 | 0 | 16 | 40
21 | K | 2.17 | Termostatická hlavice | ks | 14 |  | 0 |  |  | základní |  | 0 | 0 | 0 | 0 | 0 | 16 | K | 1 | ROZPOCET | 0 | 0 | 0 | 0 | 0 | 1 | 0 | 16 | 42
22 | K | 2.18 | Montáž | ks | 14 |  | 0 |  |  | základní |  | 0 | 0 | 0 | 0 | 0 | 16 | K | 1 | ROZPOCET | 0 | 0 | 0 | 0 | 0 | 1 | 0 | 16 | 44
23 | K | 2.19 | Manometr | cca ks | 3 |  | 0 |  |  | základní |  | 0 | 0 | 0 | 0 | 0 | 16 | K | 1 | ROZPOCET | 0 | 0 | 0 | 0 | 0 | 1 | 0 | 16 | 46
24 | K | 2.20 | Montáž | ks | 3 |  | 0 |  |  | základní |  | 0 | 0 | 0 | 0 | 0 | 16 | K | 1 | ROZPOCET | 0 | 0 | 0 | 0 | 0 | 1 | 0 | 16 | 48
25 | K | 2.21 | Teploměr | cca ks | 2 |  | 0 |  |  | základní |  | 0 | 0 | 0 | 0 | 0 | 16 | K | 1 | ROZPOCET | 0 | 0 | 0 | 0 | 0 | 1 | 0 | 16 | 50
26 | K | 2.22 | Montáž | ks | 2 |  | 0 |  |  | základní |  | 0 | 0 | 0 | 0 | 0 | 16 | K | 1 | ROZPOCET | 0 | 0 | 0 | 0 | 0 | 1 | 0 | 16 | 52
27 | K | 2.23 | Třícestný směšovací ventil | cca ks | 1 |  | 0 |  |  | základní |  | 0 | 0 | 0 | 0 | 0 | 16 | K | 1 | ROZPOCET | 0 | 0 | 0 | 0 | 0 | 1 | 0 | 16 | 54
28 | K | 2.24 | Montáž | ks | 1 |  | 0 |  |  | základní |  | 0 | 0 | 0 | 0 | 0 | 16 | K | 1 | ROZPOCET | 0 | 0 | 0 | 0 | 0 | 1 | 0 | 16 | 56
29 | K | 2.25 | Návarek | cca ks | 5 |  | 0 |  |  | základní |  | 0 | 0 | 0 | 0 | 0 | 16 | K | 1 | ROZPOCET | 0 | 0 | 0 | 0 | 0 | 1 | 0 | 16 | 58
30 | K | 2.26 | Montáž | ks | 5 |  | 0 |  |  | základní |  | 0 | 0 | 0 | 0 | 0 | 16 | K | 1 | ROZPOCET | 0 | 0 | 0 | 0 | 0 | 1 | 0 | 16 | 60
| D | 3 | ROZVODNÉ POTRUBÍ |  |  |  | 0 |  |  |  |  | 0 |  | 0 |  | 0 | 1 | D | 0 | ROZPOCET | [6 empty] | 0
31 | K | 3.01 | Rozvodné potrubí - ocel | bm | 150 |  | 0 |  |  | základní |  | 0 | 0 | 0 | 0 | 0 | 16 | K | 1 | ROZPOCET | 0 | 0 | 0 | 0 | 0 | 1 | 0 | 16 | 62
32 | K | 3.02 | Montáž | bm | 150 |  | 0 |  |  | základní |  | 0 | 0 | 0 | 0 | 0 | 16 | K | 1 | ROZPOCET | 0 | 0 | 0 | 0 | 0 | 1 | 0 | 16 | 64
33 | K | 3.03 | Rozvodné potrubí - ocel | bm | 20 |  | 0 |  |  | základní |  | 0 | 0 | 0 | 0 | 0 | 16 | K | 1 | ROZPOCET | 0 | 0 | 0 | 0 | 0 | 1 | 0 | 16 | 66
34 | K | 3.04 | Montáž | bm | 20 |  | 0 |  |  | základní |  | 0 | 0 | 0 | 0 | 0 | 16 | K | 1 | ROZPOCET | 0 | 0 | 0 | 0 | 0 | 1 | 0 | 16 | 68
35 | K | 3.05 | Rozvodné potrubí - ocel | bm | 12 |  | 0 |  |  | základní |  | 0 | 0 | 0 | 0 | 0 | 16 | K | 1 | ROZPOCET | 0 | 0 | 0 | 0 | 0 | 1 | 0 | 16 | 70
36 | K | 3.06 | Montáž | bm | 12 |  | 0 |  |  | základní |  | 0 | 0 | 0 | 0 | 0 | 16 | K | 1 | ROZPOCET | 0 | 0 | 0 | 0 | 0 | 1 | 0 | 16 | 72
37 | K | 3.07 | Rozvodné potrubí - ocel | bm | 15 |  | 0 |  |  | základní |  | 0 | 0 | 0 | 0 | 0 | 16 | K | 1 | ROZPOCET | 0 | 0 | 0 | 0 | 0 | 1 | 0 | 16 | 74
38 | K | 3.08 | Montáž | bm | 15 |  | 0 |  |  | základní |  | 0 | 0 | 0 | 0 | 0 | 16 | K | 1 | ROZPOCET | 0 | 0 | 0 | 0 | 0 | 1 | 0 | 16 | 76
39 | K | 3.09 | Rozvodné potrubí - ocel | bm | 85 |  | 0 |  |  | základní |  | 0 | 0 | 0 | 0 | 0 | 16 | K | 1 | ROZPOCET | 0 | 0 | 0 | 0 | 0 | 1 | 0 | 16 | 78
40 | K | 3.10 | Montáž | bm | 85 |  | 0 |  |  | základní |  | 0 | 0 | 0 | 0 | 0 | 16 | K | 1 | ROZPOCET | 0 | 0 | 0 | 0 | 0 | 1 | 0 | 16 | 80
| D | 4 | OTOPNÁ TĚLESA |  |  |  | 0 |  |  |  |  | 0 |  | 0 |  | 0 | 1 | D | 0 | ROZPOCET | [6 empty] | 0
41 | K | 4.01 | Radiátor ocelový deskový | ks | 2 |  | 0 |  |  | základní |  | 0 | 0 | 0 | 0 | 0 | 16 | K | 1 | ROZPOCET | 0 | 0 | 0 | 0 | 0 | 1 | 0 | 16 | 82
42 | K | 4.02 | Montáž | ks | 2 |  | 0 |  |  | základní |  | 0 | 0 | 0 | 0 | 0 | 16 | K | 1 | ROZPOCET | 0 | 0 | 0 | 0 | 0 | 1 | 0 | 16 | 84
43 | K | 4.03 | Radiátor ocelový deskový | ks | 2 |  | 0 |  |  | základní |  | 0 | 0 | 0 | 0 | 0 | 16 | K | 1 | ROZPOCET | 0 | 0 | 0 | 0 | 0 | 1 | 0 | 16 | 86
44 | K | 4.04 | Montáž | ks | 2 |  | 0 |  |  | základní |  | 0 | 0 | 0 | 0 | 0 | 16 | K | 1 | ROZPOCET | 0 | 0 | 0 | 0 | 0 | 1 | 0 | 16 | 88
45 | K | 4.05 | Radiátor ocelový deskový | ks | 2 |  | 0 |  |  | základní |  | 0 | 0 | 0 | 0 | 0 | 16 | K | 1 | ROZPOCET | 0 | 0 | 0 | 0 | 0 | 1 | 0 | 16 | 90
46 | K | 4.06 | Montáž | ks | 2 |  | 0 |  |  | základní |  | 0 | 0 | 0 | 0 | 0 | 16 | K | 1 | ROZPOCET | 0 | 0 | 0 | 0 | 0 | 1 | 0 | 16 | 92
47 | K | 4.07 | Radiátor ocelový deskový | ks | 1 |  | 0 |  |  | základní |  | 0 | 0 | 0 | 0 | 0 | 16 | K | 1 | ROZPOCET | 0 | 0 | 0 | 0 | 0 | 1 | 0 | 16 | 94
48 | K | 4.08 | Montáž | ks | 1 |  | 0 |  |  | základní |  | 0 | 0 | 0 | 0 | 0 | 16 | K | 1 | ROZPOCET | 0 | 0 | 0 | 0 | 0 | 1 | 0 | 16 | 96
49 | K | 4.09 | Radiátor ocelový deskový | ks | 3 |  | 0 |  |  | základní |  | 0 | 0 | 0 | 0 | 0 | 16 | K | 1 | ROZPOCET | 0 | 0 | 0 | 0 | 0 | 1 | 0 | 16 | 98
50 | K | 4.10 | Montáž | ks | 3 |  | 0 |  |  | základní |  | 0 | 0 | 0 | 0 | 0 | 16 | K | 1 | ROZPOCET | 0 | 0 | 0 | 0 | 0 | 1 | 0 | 16 | 100
51 | K | 4.11 | Radiátor ocelový deskový | ks | 2 |  | 0 |  |  | základní |  | 0 | 0 | 0 | 0 | 0 | 16 | K | 1 | ROZPOCET | 0 | 0 | 0 | 0 | 0 | 1 | 0 | 16 | 102
52 | K | 4.12 | Montáž | ks | 2 |  | 0 |  |  | základní |  | 0 | 0 | 0 | 0 | 0 | 16 | K | 1 | ROZPOCET | 0 | 0 | 0 | 0 | 0 | 1 | 0 | 16 | 104
53 | K | 4.13 | Radiátor ocelový deskový | ks | 3 |  | 0 |  |  | základní |  | 0 | 0 | 0 | 0 | 0 | 16 | K | 1 | ROZPOCET | 0 | 0 | 0 | 0 | 0 | 1 | 0 | 16 | 106
54 | K | 4.14 | Montáž | ks | 3 |  | 0 |  |  | základní |  | 0 | 0 | 0 | 0 | 0 | 16 | K | 1 | ROZPOCET | 0 | 0 | 0 | 0 | 0 | 1 | 0 | 16 | 108
55 | K | 4.15 | Radiátor ocelový deskový | ks | 1 |  | 0 |  |  | základní |  | 0 | 0 | 0 | 0 | 0 | 16 | K | 1 | ROZPOCET | 0 | 0 | 0 | 0 | 0 | 1 | 0 | 16 | 110
56 | K | 4.16 | Montáž | ks | 1 |  | 0 |  |  | základní |  | 0 | 0 | 0 | 0 | 0 | 16 | K | 1 | ROZPOCET | 0 | 0 | 0 | 0 | 0 | 1 | 0 | 16 | 112
| D | 5 | IZOLACE TEPELNÉ |  |  |  | 0 |  |  |  |  | 0 |  | 0 |  | 0 | 1 | D | 0 | ROZPOCET | [6 empty] | 0
57 | K | 5.01 | Izolace tepelná | cca bm | 20 |  | 0 |  |  | základní |  | 0 | 0 | 0 | 0 | 0 | 16 | K | 1 | ROZPOCET | 0 | 0 | 0 | 0 | 0 | 1 | 0 | 16 | 114
58 | K | 5.02 | Montáž | bm | 20 |  | 0 |  |  | základní |  | 0 | 0 | 0 | 0 | 0 | 16 | K | 1 | ROZPOCET | 0 | 0 | 0 | 0 | 0 | 1 | 0 | 16 | 116
59 | K | 5.03 | Izolace tepelná | cca bm | 140 |  | 0 |  |  | základní |  | 0 | 0 | 0 | 0 | 0 | 16 | K | 1 | ROZPOCET | 0 | 0 | 0 | 0 | 0 | 1 | 0 | 16 | 118
60 | K | 5.04 | Montáž | bm | 140 |  | 0 |  |  | základní |  | 0 | 0 | 0 | 0 | 0 | 16 | K | 1 | ROZPOCET | 0 | 0 | 0 | 0 | 0 | 1 | 0 | 16 | 120
61 | K | 5.05 | Izolace tepelná | cca bm | 16 |  | 0 |  |  | základní |  | 0 | 0 | 0 | 0 | 0 | 16 | K | 1 | ROZPOCET | 0 | 0 | 0 | 0 | 0 | 1 | 0 | 16 | 122
62 | K | 5.06 | Montáž | bm | 16 |  | 0 |  |  | základní |  | 0 | 0 | 0 | 0 | 0 | 16 | K | 1 | ROZPOCET | 0 | 0 | 0 | 0 | 0 | 1 | 0 | 16 | 124
63 | K | 5.07 | Izolace tepelná | cca bm | 10 |  | 0 |  |  | základní |  | 0 | 0 | 0 | 0 | 0 | 16 | K | 1 | ROZPOCET | 0 | 0 | 0 | 0 | 0 | 1 | 0 | 16 | 126
64 | K | 5.08 | Montáž | bm | 10 |  | 0 |  |  | základní |  | 0 | 0 | 0 | 0 | 0 | 16 | K | 1 | ROZPOCET | 0 | 0 | 0 | 0 | 0 | 1 | 0 | 16 | 128
65 | K | 5.09 | Izolace tepelná | cca bm | 85 |  | 0 |  |  | základní |  | 0 | 0 | 0 | 0 | 0 | 16 | K | 1 | ROZPOCET | 0 | 0 | 0 | 0 | 0 | 1 | 0 | 16 | 130
66 | K | 5.10 | Montáž | bm | 85 |  | 0 |  |  | základní |  | 0 | 0 | 0 | 0 | 0 | 16 | K | 1 | ROZPOCET | 0 | 0 | 0 | 0 | 0 | 1 | 0 | 16 | 132
| D | 6 | DOPLŇKOVÉ KONSTRUKCE |  |  |  | 0 |  |  |  |  | 0 |  | 0 |  | 0 | 1 | D | 0 | ROZPOCET | [6 empty] | 0
67 | K | 6.01 | Ocelová tyč | kg | 200 |  | 0 |  |  | základní |  | 0 | 0 | 0 | 0 | 0 | 16 | K | 1 | ROZPOCET | 0 | 0 | 0 | 0 | 0 | 1 | 0 | 16 | 134
68 | K | 6.02 | Montáž | kg | 200 |  | 0 |  |  | základní |  | 0 | 0 | 0 | 0 | 0 | 16 | K | 1 | ROZPOCET | 0 | 0 | 0 | 0 | 0 | 1 | 0 | 16 | 136
| D | 7 | OSTATNÍ |  |  |  | 0 |  |  |  |  | 0 |  | 0 |  | 0 | 1 | D | 0 | ROZPOCET | [6 empty] | 0
69 | K | 7.1 | Zkoušky zařízení - tlaková zkouška těsnosti, zkouška provozní včetně zaregulování systému | hod | 72 |  | 0 |  |  | základní |  | 0 | 0 | 0 | 0 | 0 | 16 | K | 1 | ROZPOCET | 0 | 0 | 0 | 0 | 0 | 1 | 0 | 16 | 138
70 | K | 7 | DEMONTÁŽ STÁVAJÍCÍHO UT | kpl | 1 |  | 0 |  |  | základní |  | 0 | 0 | 0 | 0 | 0 | 16 | K | 1 | ROZPOCET | 0 | 0 | 0 | 0 | 0 | 1 | 0 | 16 | 140
71 | K | 7.2 | Provozní řád (skutečné provedení) | kpl ks | 1 |  | 0 |  |  | základní |  | 0 | 0 | 0 | 0 | 0 | 16 | K | 1 | ROZPOCET | 0 | 0 | 0 | 0 | 0 | 1 | 0 | 16 | 142

## 03 - Elektro
{384b71f4-f647-4086-888a-f5606792edbd}
2
| KRYCÍ LIST SOUPISU PRACÍ | [7 empty] | v --- níže se nacházejí doplnkové a pomocné údaje k sestavám --- v | [8 empty] | False
Stavba:
Malé divadlo FX Šaldy
Objekt:
03 - Specialisté
Soupis:
03 - Elektro
| KSO: |  |  |  |  | CC-CZ:
| Místo: |  |  |  |  | Datum: | 23. 6. 2021
| Zadavatel: |  |  |  |  | IČ:
DIČ:
| Uchazeč: |  |  |  |  | IČ: | Vyplň údaj
|  | Vyplň údaj |  |  |  | DIČ: | Vyplň údaj
| Projektant: |  |  |  |  | IČ:
DIČ:
| Zpracovatel: |  |  |  |  | IČ:
DIČ:
Poznámka:
| Cena bez DPH | [5 empty] | 0
|  |  | Základ daně |  |  | Sazba daně | Výše daně
| DPH | základní | 0 |  |  | 21% | 0
|  | snížená | 0 |  |  | 15% | 0
|  | zákl. přenesená | 0 |  |  | 21% | 0
|  | sníž. přenesená | 0 |  |  | 15% | 0
|  | nulová | 0 |  |  | 0% | 0
| Cena s DPH |  |  | v | CZK |  | 0
| Projektant |  |  | Zpracovatel
| Datum a podpis: |  | Razítko | Datum a podpis: |  |  | Razítko
| Objednavatel |  |  | Uchazeč
| Datum a podpis: |  | Razítko | Datum a podpis: |  |  | Razítko
REKAPITULACE ČLENĚNÍ SOUPISU PRACÍ
Stavba:
Malé divadlo FX Šaldy
Objekt:
03 - Specialisté
Soupis:
03 - Elektro
Místo: | [5 empty] | Datum: | 23. 6. 2021
Zadavatel: | [5 empty] | Projektant:
Uchazeč: |  |  | Vyplň údaj |  |  | Zpracovatel:
Kód dílu - Popis | [6 empty] | Cena celkem [CZK]
Náklady ze soupisu prací | [6 empty] | 0 | [11 empty] | -1
| 1 - Silnoproud - svítidla | [5 empty] | 0
| 2 - Silnoproud - dodávky zařízení - | [5 empty] | 0
| 3 - Silnoproud - nosný materiál - | [5 empty] | 0
| 4 - Silnoproud - kabely a vodiče - | [5 empty] | 0
| 5 - Silnoproud - ochranné pospojování, ochranné uzemnění - | [5 empty] | 0
| 13 - Demontážní, stavební, pomocné a ostatní práce - | [5 empty] | 0
SOUPIS PRACÍ
Stavba:
Malé divadlo FX Šaldy
Objekt:
03 - Specialisté
Soupis:
03 - Elektro
Místo: | [5 empty] | Datum: | 23. 6. 2021
Zadavatel: | [5 empty] | Projektant:
Uchazeč: |  |  | Vyplň údaj |  |  | Zpracovatel:
PČ | Typ | Kód | Popis | MJ | Množství | J.cena [CZK] | Cena celkem [CZK] | Cenová soustava |  | DPH | J. Nh [h] | Nh celkem [h] | J. hmotnost [t] | Hmotnost celkem [t] | J. suť [t] | Suť Celkem [t]
Náklady soupisu celkem | [6 empty] | 0 |  |  |  |  | 0 |  | 0 |  | 0 |  | D | -1 | [7 empty] | 0
| D | 1 | Silnoproud - svítidla |  |  |  | 0 |  |  |  |  | 0 |  | 0 |  | 0 | 1 | D | 0 | ROZPOCET | [6 empty] | 0
1 | K | 7411001 | 01B Svítidlo LED EELIT S, 2650lm, 3000K, 17,4W, černé - dodávka | ks | 8 |  | 0 |  |  | základní |  | 0 | 0 | 0 | 0 | 0 | 16 | K | 1 | ROZPOCET | 0 | 0 | 0 | 0 | 0 | 1 | 0 | 16 | 2
| P |  | Poznámka k položce: Svítidla včetně zdrojů 3000K, kompenzace, příslušenství a montážního materiálu - kompletní, typ dle investora. Výkres, umístění: E1, E2. | [14 empty] | P | 1
2 | K | 7411002 | 01B Svítidlo LED ELIT S, 2650lm, 3000K, 17,4W, černé - montáž | ks | 8 |  | 0 |  |  | základní |  | 0 | 0 | 0 | 0 | 0 | 16 | K | 1 | ROZPOCET | 0 | 0 | 0 | 0 | 0 | 1 | 0 | 16 | 4
| P |  | Poznámka k položce: Montáž včetně zapojení. Výkres, umístění: E1, E2 | [14 empty] | P | 1
3 | K | 7411003 | 01W Svítidlo LED ELIT S, 2650lm, 3000K, 17,4W, bílé - dodávka | ks | 6 |  | 0 |  |  | základní |  | 0 | 0 | 0 | 0 | 0 | 16 | K | 1 | ROZPOCET | 0 | 0 | 0 | 0 | 0 | 1 | 0 | 16 | 6
| P |  | Poznámka k položce: Svítidla včetně zdrojů 3000K, kompenzace, příslušenství a montážního materiálu - kompletní, typ dle investora. Výkres, umístění: E1, E2. | [14 empty] | P | 1
4 | K | 7411004 | 01W Svítidlo LED ELIT S, 2650lm, 3000K, 17,4W, bílé - montáž | ks | 6 |  | 0 |  |  | základní |  | 0 | 0 | 0 | 0 | 0 | 16 | K | 1 | ROZPOCET | 0 | 0 | 0 | 0 | 0 | 1 | 0 | 16 | 8
| P |  | Poznámka k položce: Montáž včetně zapojení. Výkres, umístění: E1, E2. | [14 empty] | P | 1
5 | K | 7411005 | 01R Svítidlo LED ELIT S, 2650lm, 3000K, 17,4W, červenéé - dodávka | ks | 9 |  | 0 |  |  | základní |  | 0 | 0 | 0 | 0 | 0 | 16 | K | 1 | ROZPOCET | 0 | 0 | 0 | 0 | 0 | 1 | 0 | 16 | 10
| P |  | Poznámka k položce: Svítidla včetně zdrojů 3000K, kompenzace, příslušenství a montážního materiálu - kompletní, typ dle investora. Výkres, umístění: E1, E2. | [14 empty] | P | 1
6 | K | 7411006 | 01R Svítidlo LED ELIT S, 2650lm, 3000K, 17,4W, bílé - montáž - montáž | ks | 9 |  | 0 |  |  | základní |  | 0 | 0 | 0 | 0 | 0 | 16 | K | 1 | ROZPOCET | 0 | 0 | 0 | 0 | 0 | 1 | 0 | 16 | 12
| P |  | Poznámka k položce: Montáž včetně zapojení. Výkres, umístění: E1,E2. | [14 empty] | P | 1
7 | K | 7411007 | O2 Svítidlo LED TRAZZO 70 OPAL, DIFUSER EMBEDDDED, 30W,3000K, bílé - dodávka | ks | 13 |  | 0 |  |  | základní |  | 0 | 0 | 0 | 0 | 0 | 16 | K | 1 | ROZPOCET | 0 | 0 | 0 | 0 | 0 | 1 | 0 | 16 | 14
| P |  | Poznámka k položce: Svítidla včetně zdrojů 3000K, kompenzace, příslušenství a montážního materiálu - kompletní, typ dle investora. Výkres, umístění: E1, E2. | [14 empty] | P | 1
8 | K | 7411008 | O2 Svítidlo LED TRAZZO 70 OPAL, DIFUSER EMBEDDDED, 30W,3000K, bílé - montáž | ks | 13 |  | 0 |  |  | základní |  | 0 | 0 | 0 | 0 | 0 | 16 | K | 1 | ROZPOCET | 0 | 0 | 0 | 0 | 0 | 1 | 0 | 16 | 16
| P |  | Poznámka k položce: Montáž včetně zapojení. Výkres, umístění: E1,E2. | [14 empty] | P | 1
9 | K | 7411009 | O4 Svítidlo LED de 1200, matt difuser, 40W, Watterproof - dodávka | ks | 1 |  | 0 |  |  | základní |  | 0 | 0 | 0 | 0 | 0 | 16 | K | 1 | ROZPOCET | 0 | 0 | 0 | 0 | 0 | 1 | 0 | 16 | 18
| P |  | Poznámka k položce: Svítidla včetně zdrojů 4000K, kompenzace, příslušenství a montážního materiálu - kompletní, typ dle investora. Výkres, umístění: E1,E2.. | [14 empty] | P | 1
10 | K | 7411010 | O4 Svítidlo LED de 1200, matt difuser, 40W, Watterproof - montáž | ks | 1 |  | 0 |  |  | základní |  | 0 | 0 | 0 | 0 | 0 | 16 | K | 1 | ROZPOCET | 0 | 0 | 0 | 0 | 0 | 1 | 0 | 16 | 20
| P |  | Poznámka k položce: Montáž včetně zapojení. Výkres, umístění: E1,E2. | [14 empty] | P | 1
11 | K | 7411011 | O5 mosazná objímka - dodávka | ks | 49 |  | 0 |  |  | základní |  | 0 | 0 | 0 | 0 | 0 | 16 | K | 1 | ROZPOCET | 0 | 0 | 0 | 0 | 0 | 1 | 0 | 16 | 22
| P |  | Poznámka k položce: Svítidla včetně zdrojů 4000K, kompenzace, příslušenství a montážního materiálu - kompletní, typ dle investora. Výkres, umístění: E1,E2.. | [14 empty] | P | 1
12 | K | 7411012 | O5 mosazná objímka - montáž | ks | 49 |  | 0 |  |  | základní |  | 0 | 0 | 0 | 0 | 0 | 16 | K | 1 | ROZPOCET | 0 | 0 | 0 | 0 | 0 | 1 | 0 | 16 | 24
| P |  | Poznámka k položce: Montáž včetně zapojení. Výkres, umístění: E1,E2.. | [14 empty] | P | 1
13 | K | 7411013 | O5z žárovka se zlatým vrchlíkem, 5W, 520lm, 2700K - dodávka | ks | 49 |  | 0 |  |  | základní |  | 0 | 0 | 0 | 0 | 0 | 16 | K | 1 | ROZPOCET | 0 | 0 | 0 | 0 | 0 | 1 | 0 | 16 | 26
| P |  | Poznámka k položce: Svítidla včetně zdrojů 4000K, kompenzace, příslušenství a montážního materiálu - kompletní, typ dle investora. Výkres, umístění: E-01. | [14 empty] | P | 1
14 | K | 7411014 | O5z žárovka se zlatým vrchlíkem, 5W, 520lm, 2700K - montáž | ks | 49 |  | 0 |  |  | základní |  | 0 | 0 | 0 | 0 | 0 | 16 | K | 1 | ROZPOCET | 0 | 0 | 0 | 0 | 0 | 1 | 0 | 16 | 28
| P |  | Poznámka k položce: Montáž včetně zapojení. Výkres, umístění: E-01. | [14 empty] | P | 1
15 | K | 7411015 | O7 Svítidlo LED HAT HR, 20,5W, 2300lm, 3000K, IP54 - dodávka | ks | 7 |  | 0 |  |  | základní |  | 0 | 0 | 0 | 0 | 0 | 16 | K | 1 | ROZPOCET | 0 | 0 | 0 | 0 | 0 | 1 | 0 | 16 | 30
| P |  | Poznámka k položce: Svítidla včetně zdrojů 4000K, kompenzace, příslušenství a montážního materiálu - kompletní, typ dle investora. Výkres, umístění: E1,E2.. | [14 empty] | P | 1
16 | K | 7411016 | O7 Svítidlo LED HAT HR, 20,5W, 2300lm, 3000K, IP54 - montáž | ks | 7 |  | 0 |  |  | základní |  | 0 | 0 | 0 | 0 | 0 | 16 | K | 1 | ROZPOCET | 0 | 0 | 0 | 0 | 0 | 1 | 0 | 16 | 32
| P |  | Poznámka k položce: Montáž včetně zapojení. Výkres, umístění: E1,E2. | [14 empty] | P | 1
17 | K | 7411017 | O7 Svítidlo LED HAT HR, 13W, 2300lm, 3000K, IP54 - dodávka | ks | 4 |  | 0 |  |  | základní |  | 0 | 0 | 0 | 0 | 0 | 16 | K | 1 | ROZPOCET | 0 | 0 | 0 | 0 | 0 | 1 | 0 | 16 | 34
| P |  | Poznámka k položce: Svítidla včetně zdrojů 4000K, kompenzace, příslušenství a montážního materiálu - kompletní, typ dle investora. Výkres, umístění: E1,E2.. | [14 empty] | P | 1
18 | K | 7411018 | O7 Svítidlo LED HAT HR, 13W, 2300lm, 3000K, IP54 - montáž | ks | 4 |  | 0 |  |  | základní |  | 0 | 0 | 0 | 0 | 0 | 16 | K | 1 | ROZPOCET | 0 | 0 | 0 | 0 | 0 | 1 | 0 | 16 | 36
| P |  | Poznámka k položce: Montáž včetně zapojení. Výkres, umístění: E1,E2. | [14 empty] | P | 1
19 | K | 7411019 | O8 Svítidlo LED INVADER EB, pr.85, 15W, 3000K, IP44/20, 20st - dodávka | ks | 4 |  | 0 |  |  | základní |  | 0 | 0 | 0 | 0 | 0 | 16 | K | 1 | ROZPOCET | 0 | 0 | 0 | 0 | 0 | 1 | 0 | 16 | 38
| P |  | Poznámka k položce: Svítidla včetně zdrojů 4000K, kompenzace, příslušenství a montážního materiálu - kompletní, typ dle investora. Výkres, umístění: E1,E2.. | [14 empty] | P | 1
20 | K | 7411020 | O8 Svítidlo LED INVADER EB, pr.85, 15W, 3000K, IP44/20, 20st - montáž | ks | 4 |  | 0 |  |  | základní |  | 0 | 0 | 0 | 0 | 0 | 16 | K | 1 | ROZPOCET | 0 | 0 | 0 | 0 | 0 | 1 | 0 | 16 | 40
| P |  | Poznámka k položce: Montáž včetně zapojení. Výkres, umístění: E1,E2. | [14 empty] | P | 1
21 | K | 7411021 | O8 Svítidlo LED INVADER EB, pr.85, 15W, 3000K, IP44/20, 40st - dodávka | ks | 9 |  | 0 |  |  | základní |  | 0 | 0 | 0 | 0 | 0 | 16 | K | 1 | ROZPOCET | 0 | 0 | 0 | 0 | 0 | 1 | 0 | 16 | 42
| P |  | Poznámka k položce: Svítidla včetně zdrojů 4000K, kompenzace, příslušenství a montážního materiálu - kompletní, typ dle investora. Výkres, umístění: E1,E2.. | [14 empty] | P | 1
22 | K | 7411022 | O8 Svítidlo LED INVADER EB, pr.85, 15W, 3000K, IP44/20, 40st - montáž | ks | 9 |  | 0 |  |  | základní |  | 0 | 0 | 0 | 0 | 0 | 16 | K | 1 | ROZPOCET | 0 | 0 | 0 | 0 | 0 | 1 | 0 | 16 | 44
| P |  | Poznámka k položce: Montáž včetně zapojení. Výkres, umístění: EE1,E2. | [14 empty] | P | 1
23 | K | 7411023 | O8p Svítidlo LED LCA6W-17W, - dodávka | ks | 13 |  | 0 |  |  | základní |  | 0 | 0 | 0 | 0 | 0 | 16 | K | 1 | ROZPOCET | 0 | 0 | 0 | 0 | 0 | 1 | 0 | 16 | 46
| P |  | Poznámka k položce: Svítidla včetně zdrojů 4000K, kompenzace, příslušenství a montážního materiálu - kompletní, typ dle investora. Výkres, umístění: E-01. | [14 empty] | P | 1
24 | K | 7411024 | O8p Svítidlo LED LCA6W-17W, - montáž | ks | 13 |  | 0 |  |  | základní |  | 0 | 0 | 0 | 0 | 0 | 16 | K | 1 | ROZPOCET | 0 | 0 | 0 | 0 | 0 | 1 | 0 | 16 | 48
| P |  | Poznámka k položce: Montáž včetně zapojení. Výkres, umístění: E1,E2. | [14 empty] | P | 1
25 | K | 7411025 | O9 Svítidlo LED SIGN DIVA DANCER 570HL, 53W, 6245lm, ČERNÉ - dodávka | ks | 3 |  | 0 |  |  | základní |  | 0 | 0 | 0 | 0 | 0 | 16 | K | 1 | ROZPOCET | 0 | 0 | 0 | 0 | 0 | 1 | 0 | 16 | 50
| P |  | Poznámka k položce: Svítidla včetně zdrojů 4000K, kompenzace, příslušenství a montážního materiálu - kompletní, typ dle investora. Výkres, umístění: E1,E2.. | [14 empty] | P | 1
26 | K | 7411026 | O9 Svítidlo LED SIGN DIVA DANCER 570HL, 53W, 6245lm, ČERNÉ - montáž | ks | 3 |  | 0 |  |  | základní |  | 0 | 0 | 0 | 0 | 0 | 16 | K | 1 | ROZPOCET | 0 | 0 | 0 | 0 | 0 | 1 | 0 | 16 | 52
| P |  | Poznámka k položce: Montáž včetně zapojení. Výkres, umístění: E-01. | [14 empty] | P | 1
27 | K | 7411027 | O10 lustr, galerie, EOS 110 - dodávka | ks | 1 |  | 0 |  |  | základní |  | 0 | 0 | 0 | 0 | 0 | 16 | K | 1 | ROZPOCET | 0 | 0 | 0 | 0 | 0 | 1 | 0 | 16 | 54
| P |  | Poznámka k položce: Svítidla včetně zdrojů 4000K, kompenzace, příslušenství a montážního materiálu - kompletní, typ dle investora. Výkres, umístění: E-01. | [14 empty] | P | 1
28 | K | 7411028 | O10 lustr, galerie, EOS 110 - montáž | ks | 1 |  | 0 |  |  | základní |  | 0 | 0 | 0 | 0 | 0 | 16 | K | 1 | ROZPOCET | 0 | 0 | 0 | 0 | 0 | 1 | 0 | 16 | 56
| P |  | Poznámka k položce: Montáž včetně zapojení. Výkres, umístění: E-01. | [14 empty] | P | 1
29 | K | 7411029 | R1B Svítidlo Prolicht 3" track surface, l=3000mm, černé - dodávka | ks | 2 |  | 0 |  |  | základní |  | 0 | 0 | 0 | 0 | 0 | 16 | K | 1 | ROZPOCET | 0 | 0 | 0 | 0 | 0 | 1 | 0 | 16 | 58
| P |  | Poznámka k položce: Svítidla včetně zdrojů 4000K, kompenzace, příslušenství a montážního materiálu - kompletní, typ dle investora. Výkres, umístění: E1, E2. | [14 empty] | P | 1
30 | K | 7411030 | R1B Svítidlo Prolicht 3" track surface, l=3000mm, černé - montáž | ks | 2 |  | 0 |  |  | základní |  | 0 | 0 | 0 | 0 | 0 | 16 | K | 1 | ROZPOCET | 0 | 0 | 0 | 0 | 0 | 1 | 0 | 16 | 60
| P |  | Poznámka k položce: Montáž včetně zapojení. Výkres, umístění: E-01. | [14 empty] | P | 1
31 | K | 7411031 | R1B Svítidlo Prolicht3", Endeinspiesung, typ E1, černé - dodávka | ks | 1 |  | 0 |  |  | základní |  | 0 | 0 | 0 | 0 | 0 | 16 | K | 1 | ROZPOCET | 0 | 0 | 0 | 0 | 0 | 1 | 0 | 16 | 62
| P |  | Poznámka k položce: Svítidla včetně zdrojů 4000K, kompenzace, příslušenství a montážního materiálu - kompletní, typ dle investora. Výkres, umístění: E-1,E2. | [14 empty] | P | 1
32 | K | 7411032 | R1B Svítidlo Prolicht3", Endeinspiesung, typ E1, černé - montáž | ks | 1 |  | 0 |  |  | základní |  | 0 | 0 | 0 | 0 | 0 | 16 | K | 1 | ROZPOCET | 0 | 0 | 0 | 0 | 0 | 1 | 0 | 16 | 64
| P |  | Poznámka k položce: Montáž včetně zapojení. Výkres, umístění: E1, E2.. | [14 empty] | P | 1
33 | K | 7411033 | R1B Svítidlo Prolicht3", Linearverbinder, černé - dodávka | ks | 1 |  | 0 |  |  | základní |  | 0 | 0 | 0 | 0 | 0 | 16 | K | 1 | ROZPOCET | 0 | 0 | 0 | 0 | 0 | 1 | 0 | 16 | 66
| P |  | Poznámka k položce: Svítidla včetně zdrojů 4000K, kompenzace, příslušenství a montážního materiálu - kompletní, typ dle investora. Výkres, umístění: E1, E2.. | [14 empty] | P | 1
34 | K | 7411034 | R1B Svítidlo Prolicht3", Linearverbinder, černé - montáž | ks | 1 |  | 0 |  |  | základní |  | 0 | 0 | 0 | 0 | 0 | 16 | K | 1 | ROZPOCET | 0 | 0 | 0 | 0 | 0 | 1 | 0 | 16 | 68
| P |  | Poznámka k položce: Montáž včetně zapojení. Výkres, umístění: E1, E2. | [14 empty] | P | 1
35 | K | 7411035 | R1B Svítidlo Prolicht3", AB Enddeckel, černé - dodávka | ks | 1 |  | 0 |  |  | základní |  | 0 | 0 | 0 | 0 | 0 | 16 | K | 1 | ROZPOCET | 0 | 0 | 0 | 0 | 0 | 1 | 0 | 16 | 70
| P |  | Poznámka k položce: Svítidla včetně zdrojů 4000K, kompenzace, příslušenství a montážního materiálu - kompletní, typ dle investora. Výkres, umístění: E1, E2.. | [14 empty] | P | 1
36 | K | 7411036 | R1B Svítidlo Prolicht3", AB Enddeckel, černé - montáž | ks | 1 |  | 0 |  |  | základní |  | 0 | 0 | 0 | 0 | 0 | 16 | K | 1 | ROZPOCET | 0 | 0 | 0 | 0 | 0 | 1 | 0 | 16 | 72
| P |  | Poznámka k položce: Svítidla včetně zdrojů 4000K, kompenzace, příslušenství a montážního materiálu - kompletní, typ dle investora. Výkres, umístění: E1, E2.. | [14 empty] | P | 1
37 | K | 7411037 | R1B Svítidlo Prolicht3", AB Montagebugel, černé - dodávka | ks | 4 |  | 0 |  |  | základní |  | 0 | 0 | 0 | 0 | 0 | 16 | K | 1 | ROZPOCET | 0 | 0 | 0 | 0 | 0 | 1 | 0 | 16 | 74
| P |  | Poznámka k položce: Napojení a zapojení. Výkres, umístění: E1, E2.. | [14 empty] | P | 1
38 | K | 7411038 | R1B Svítidlo Prolicht3", AB Montagebugel, černé - montáž | ks | 4 |  | 0 |  |  | základní |  | 0 | 0 | 0 | 0 | 0 | 16 | K | 1 | ROZPOCET | 0 | 0 | 0 | 0 | 0 | 1 | 0 | 16 | 76
| P |  | Poznámka k položce: Svítidla včetně zdrojů 4000K, kompenzace, příslušenství a montážního materiálu - kompletní, typ dle investora. Výkres, umístění: E1, E2.. | [14 empty] | P | 1
39 | K | 7411039 | R1B Svítidlo IMAGINE LARGE PR.90 AB LED 26W, 2740LM, 3000K,CR190 - dodávka | ks | 6 |  | 0 |  |  | základní |  | 0 | 0 | 0 | 0 | 0 | 16 | K | 1 | ROZPOCET | 0 | 0 | 0 | 0 | 0 | 1 | 0 | 16 | 78
| P |  | Poznámka k položce: Svítidla včetně zdrojů 4000K, kompenzace, příslušenství a montážního materiálu - kompletní, typ dle investora. Výkres, umístění: E1, E2.. | [14 empty] | P | 1
40 | K | 7411040 | R1B Svítidlo IMAGINE LARGE PR.90 AB LED 26W, 2740LM, 3000K,CR190 - montáž | ks | 6 |  | 0 |  |  | základní |  | 0 | 0 | 0 | 0 | 0 | 16 | K | 1 | ROZPOCET | 0 | 0 | 0 | 0 | 0 | 1 | 0 | 16 | 80
| P |  | Poznámka k položce: Napojení a zapojení. Výkres, umístění: E1, E2.. | [14 empty] | P | 1
41 | K | 7411041 | R1W Svítidlo Prolicht3" track surface l=2000mm, bílé - dodávka | ks | 2 |  | 0 |  |  | základní |  | 0 | 0 | 0 | 0 | 0 | 16 | K | 1 | ROZPOCET | 0 | 0 | 0 | 0 | 0 | 1 | 0 | 16 | 82
| P |  | Poznámka k položce: Svítidla včetně zdrojů 4000K, kompenzace, příslušenství a montážního materiálu - kompletní, typ dle investora. Výkres, umístění: E1, E2.. | [14 empty] | P | 1
42 | K | 7411042 | R1W Svítidlo Prolicht3"track surface l=2000mm, bílé - montáž | ks | 2 |  | 0 |  |  | základní |  | 0 | 0 | 0 | 0 | 0 | 16 | K | 1 | ROZPOCET | 0 | 0 | 0 | 0 | 0 | 1 | 0 | 16 | 84
| P |  | Poznámka k položce: Napojení a zapojení. Výkres, umístění: E1, E2.. | [14 empty] | P | 1
43 | K | 7411043 | R1W Svítidlo Prolicht3"track surface l=3000mm, bílé - dodávka | ks | 5 |  | 0 |  |  | základní |  | 0 | 0 | 0 | 0 | 0 | 16 | K | 1 | ROZPOCET | 0 | 0 | 0 | 0 | 0 | 1 | 0 | 16 | 86
| P |  | Poznámka k položce: Svítidla včetně zdrojů 4000K, kompenzace, příslušenství a montážního materiálu - kompletní, typ dle investora. Výkres, umístění: E1, E2.. | [14 empty] | P | 1
44 | K | 7411044 | R1W Svítidlo Prolicht3"track surface l=3000mm, bílé - montáž | ks | 5 |  | 0 |  |  | základní |  | 0 | 0 | 0 | 0 | 0 | 16 | K | 1 | ROZPOCET | 0 | 0 | 0 | 0 | 0 | 1 | 0 | 16 | 88
| P |  | Poznámka k položce: Napojení a zapojení. Výkres, umístění: E1, E2.. | [14 empty] | P | 1
45 | K | 7411045 | R1W Svítidlo Prolicht3" Endeinseisung, typ E1 bílé - dodávka | ks | 2 |  | 0 |  |  | základní |  | 0 | 0 | 0 | 0 | 0 | 16 | K | 1 | ROZPOCET | 0 | 0 | 0 | 0 | 0 | 1 | 0 | 16 | 90
| P |  | Poznámka k položce: Svítidla včetně zdrojů 4000K, kompenzace, příslušenství a montážního materiálu - kompletní, typ dle investora. Výkres, umístění: E1, E2.. | [14 empty] | P | 1
46 | K | 7411046 | R1W Svítidlo Prolicht3" Endeinseisung, typ E1 bílé - montáž | ks | 2 |  | 0 |  |  | základní |  | 0 | 0 | 0 | 0 | 0 | 16 | K | 1 | ROZPOCET | 0 | 0 | 0 | 0 | 0 | 1 | 0 | 16 | 92
| P |  | Poznámka k položce: Napojení a zapojení. Výkres, umístění: E1, E2.. | [14 empty] | P | 1
47 | K | 7411047 | R1W Svítidlo Prolicht3" Linearvebinder bílé - dodávka | ks | 5 |  | 0 |  |  | základní |  | 0 | 0 | 0 | 0 | 0 | 16 | K | 1 | ROZPOCET | 0 | 0 | 0 | 0 | 0 | 1 | 0 | 16 | 94
| P |  | Poznámka k položce: Svítidla včetně zdrojů 4000K, kompenzace, příslušenství a montážního materiálu - kompletní, typ dle investora. Výkres, umístění: E1, E2.. | [14 empty] | P | 1
48 | K | 7411048 | R1W Svítidlo Prolicht3" Linearvebinder bílé - montáž | ks | 5 |  | 0 |  |  | základní |  | 0 | 0 | 0 | 0 | 0 | 16 | K | 1 | ROZPOCET | 0 | 0 | 0 | 0 | 0 | 1 | 0 | 16 | 96
| P |  | Poznámka k položce: Napojení a zapojení. Výkres, umístění: E1, E2.. | [14 empty] | P | 1
49 | K | 7411049 | R1W Svítidlo Prolicht3", AB Enddeckel bílé - dodávka | ks | 2 |  | 0 |  |  | základní |  | 0 | 0 | 0 | 0 | 0 | 16 | K | 1 | ROZPOCET | 0 | 0 | 0 | 0 | 0 | 1 | 0 | 16 | 98
| P |  | Poznámka k položce: Svítidla včetně zdrojů 4000K, kompenzace, příslušenství a montážního materiálu - kompletní, typ dle investora. Výkres, umístění: E1, E2.. | [14 empty] | P | 1
50 | K | 7411050 | R1W Svítidlo Prolicht3", AB Enddeckel, bílé - montáž | ks | 2 |  | 0 |  |  | základní |  | 0 | 0 | 0 | 0 | 0 | 16 | K | 1 | ROZPOCET | 0 | 0 | 0 | 0 | 0 | 1 | 0 | 16 | 100
| P |  | Poznámka k položce: Napojení a zapojení. Výkres, umístění: E1, E2.. | [14 empty] | P | 1
51 | K | 7411051 | R1W Svítidlo Prolicht3", AB Montagebugel, bílé - dodávka | ks | 12 |  | 0 |  |  | základní |  | 0 | 0 | 0 | 0 | 0 | 16 | K | 1 | ROZPOCET | 0 | 0 | 0 | 0 | 0 | 1 | 0 | 16 | 102
| P |  | Poznámka k položce: Svítidla včetně zdrojů 4000K, kompenzace, příslušenství a montážního materiálu - kompletní, typ dle investora. Výkres, umístění: E1, E2.. | [14 empty] | P | 1
52 | K | 7411052 | R1W Svítidlo Prolicht3", AB Montagebugel, bílé - montáž | ks | 12 |  | 0 |  |  | základní |  | 0 | 0 | 0 | 0 | 0 | 16 | K | 1 | ROZPOCET | 0 | 0 | 0 | 0 | 0 | 1 | 0 | 16 | 104
| P |  | Poznámka k položce: Napojení a zapojení. Výkres, umístění: E1, E2.. | [14 empty] | P | 1
53 | K | 7411053 | R1W Svítidlo IMAGINE pr.75, LED DD 19W, 1450lm, 3000K, CRI90 - dodávka | ks | 12 |  | 0 |  |  | základní |  | 0 | 0 | 0 | 0 | 0 | 16 | K | 1 | ROZPOCET | 0 | 0 | 0 | 0 | 0 | 1 | 0 | 16 | 106
| P |  | Poznámka k položce: Svítidla včetně zdrojů 4000K, kompenzace, příslušenství a montážního materiálu - kompletní, typ dle investora. Výkres, umístění: E1, E2.. | [14 empty] | P | 1
54 | K | 7411054 | R1W Svítidlo IMAGINE pr.75, LED DD 19W, 1450lm, 3000K, CRI90 - montáž | ks | 121 |  | 0 |  |  | základní |  | 0 | 0 | 0 | 0 | 0 | 16 | K | 1 | ROZPOCET | 0 | 0 | 0 | 0 | 0 | 1 | 0 | 16 | 108
| P |  | Poznámka k položce: Napojení a zapojení. Výkres, umístění: E1, E2.. | [14 empty] | P | 1
55 | K | 7411055 | NS2B Svítidlo Amplique de Marseile, e27, matné černé - dodávka | ks | 3 |  | 0 |  |  | základní |  | 0 | 0 | 0 | 0 | 0 | 16 | K | 1 | ROZPOCET | 0 | 0 | 0 | 0 | 0 | 1 | 0 | 16 | 110
| P |  | Poznámka k položce: Svítidla včetně zdrojů 4000K, kompenzace, příslušenství a montážního materiálu - kompletní, typ dle investora. Výkres, umístění: E1, E2.. | [14 empty] | P | 1
56 | K | 7411056 | NS2B Svítidlo Amplique de Marseile, E27, matné černé - montáž | ks | 3 |  | 0 |  |  | základní |  | 0 | 0 | 0 | 0 | 0 | 16 | K | 1 | ROZPOCET | 0 | 0 | 0 | 0 | 0 | 1 | 0 | 16 | 112
| P |  | Poznámka k položce: Napojení a zapojení. Výkres, umístění: E1, E2.. | [14 empty] | P | 1
57 | K | 7411057 | NS2B Svítidlo Amplique de Marseile, E27, matné bílé - dodávka | ks | 4 |  | 0 |  |  | základní |  | 0 | 0 | 0 | 0 | 0 | 16 | K | 1 | ROZPOCET | 0 | 0 | 0 | 0 | 0 | 1 | 0 | 16 | 114
| P |  | Poznámka k položce: Svítidla včetně zdrojů 4000K, kompenzace, příslušenství a montážního materiálu - kompletní, typ dle investora. Výkres, umístění: E1, E2.. | [14 empty] | P | 1
58 | K | 7411058 | NS2W Svítidlo Amplique de Marseile, E27, matné bílé - montáž | ks | 4 |  | 0 |  |  | základní |  | 0 | 0 | 0 | 0 | 0 | 16 | K | 1 | ROZPOCET | 0 | 0 | 0 | 0 | 0 | 1 | 0 | 16 | 116
| P |  | Poznámka k položce: Napojení a zapojení. Výkres, umístění: E1, E2.. | [14 empty] | P | 1
59 | K | 7411059 | NS2z E27,DIMF8W-360-WW flament A60 stmívatelná - dodávka | ks | 7 |  | 0 |  |  | základní |  | 0 | 0 | 0 | 0 | 0 | 16 | K | 1 | ROZPOCET | 0 | 0 | 0 | 0 | 0 | 1 | 0 | 16 | 118
| P |  | Poznámka k položce: Svítidla včetně zdrojů 4000K, kompenzace, příslušenství a montážního materiálu - kompletní, typ dle investora. Výkres, umístění: E1, E2.. | [14 empty] | P | 1
60 | K | 7411060 | NS2z E27,DIMF8W-360-WW flament A60 stmívatelná - dodávka - montáž | ks | 7 |  | 0 |  |  | základní |  | 0 | 0 | 0 | 0 | 0 | 16 | K | 1 | ROZPOCET | 0 | 0 | 0 | 0 | 0 | 1 | 0 | 16 | 120
| P |  | Poznámka k položce: Napojení a zapojení. Výkres, umístění: E1, E2.. | [14 empty] | P | 1
61 | K | 7411061 | SB1 INVADER pr.85, EB LED IP54/IP20, 15W, 3000K CRI90 - dodávka | ks | 6 |  | 0 |  |  | základní |  | 0 | 0 | 0 | 0 | 0 | 16 | K | 1 | ROZPOCET | 0 | 0 | 0 | 0 | 0 | 1 | 0 | 16 | 122
| P |  | Poznámka k položce: Svítidla včetně zdrojů 4000K, kompenzace, příslušenství a montážního materiálu - kompletní, typ dle investora. Výkres, umístění: E1, E2.. | [14 empty] | P | 1
62 | K | 7411062 | SB1 INVADER pr.85, EB LED IP54/IP20, 15W, 3000K CRI90 - montáž | ks | 6 |  | 0 |  |  | základní |  | 0 | 0 | 0 | 0 | 0 | 16 | K | 1 | ROZPOCET | 0 | 0 | 0 | 0 | 0 | 1 | 0 | 16 | 124
| P |  | Poznámka k položce: Napojení a zapojení. Výkres, umístění: E1, E2.. | [14 empty] | P | 1
63 | K | 7411063 | SB1p LCA 6-17W, 350mA const, 15-49V, - dodávka | ks | 6 |  | 0 |  |  | základní |  | 0 | 0 | 0 | 0 | 0 | 16 | K | 1 | ROZPOCET | 0 | 0 | 0 | 0 | 0 | 1 | 0 | 16 | 126
| P |  | Poznámka k položce: Svítidla včetně zdrojů 4000K, kompenzace, příslušenství a montážního materiálu - kompletní, typ dle investora. Výkres, umístění: E1, E2.. | [14 empty] | P | 1
64 | K | 7411064 | SB1p LCA 6-17W, 350mA const, 15-49V, - montáž | ks | 6 |  | 0 |  |  | základní |  | 0 | 0 | 0 | 0 | 0 | 16 | K | 1 | ROZPOCET | 0 | 0 | 0 | 0 | 0 | 1 | 0 | 16 | 128
| P |  | Poznámka k položce: Napojení a zapojení. Výkres, umístění: E1, E2.. | [14 empty] | P | 1
65 | K | 7411065 | SV1 stropní LIGHT BOX 4500x1400mm RGBW-DALI - dodávka | ks | 2 |  | 0 |  |  | základní |  | 0 | 0 | 0 | 0 | 0 | 16 | K | 1 | ROZPOCET | 0 | 0 | 0 | 0 | 0 | 1 | 0 | 16 | 130
| P |  | Poznámka k položce: Svítidla včetně zdrojů 4000K, kompenzace, příslušenství a montážního materiálu - kompletní, typ dle investora. Výkres, umístění: E1, E2.. | [14 empty] | P | 1
66 | K | 7411066 | SV1 stropní LIGHT BOX 4500x1400mm RGBW-DALI - montáž | ks | 2 |  | 0 |  |  | základní |  | 0 | 0 | 0 | 0 | 0 | 16 | K | 1 | ROZPOCET | 0 | 0 | 0 | 0 | 0 | 1 | 0 | 16 | 132
| P |  | Poznámka k položce: Napojení a zapojení. Výkres, umístění: E1, E2.. | [14 empty] | P | 1
67 | K | 7411067 | RJ digidim router DALI - dodávka | ks | 1 |  | 0 |  |  | základní |  | 0 | 0 | 0 | 0 | 0 | 16 | K | 1 | ROZPOCET | 0 | 0 | 0 | 0 | 0 | 1 | 0 | 16 | 134
68 | K | 7411068 | RJ digidim router DALI - montáž | ks | 1 |  | 0 |  |  | základní |  | 0 | 0 | 0 | 0 | 0 | 16 | K | 1 | ROZPOCET | 0 | 0 | 0 | 0 | 0 | 1 | 0 | 16 | 136
69 | K | 7411069 | RJ relé modul 16A - dodávka | ks | 1 |  | 0 |  |  | základní |  | 0 | 0 | 0 | 0 | 0 | 16 | K | 1 | ROZPOCET | 0 | 0 | 0 | 0 | 0 | 1 | 0 | 16 | 138
70 | K | 7411070 | RJ relé modul 16A - montáž | ks | 1 |  | 0 |  |  | základní |  | 0 | 0 | 0 | 0 | 0 | 16 | K | 1 | ROZPOCET | 0 | 0 | 0 | 0 | 0 | 1 | 0 | 16 | 140
71 | K | 7411071 | minivstupní jednotka - dodávka | ks | 5 |  | 0 |  |  | základní |  | 0 | 0 | 0 | 0 | 0 | 16 | K | 1 | ROZPOCET | 0 | 0 | 0 | 0 | 0 | 1 | 0 | 16 | 142
72 | K | 7411072 | minivstupní jednotka - montáž | ks | 5 |  | 0 |  |  | základní |  | 0 | 0 | 0 | 0 | 0 | 16 | K | 1 | ROZPOCET | 0 | 0 | 0 | 0 | 0 | 1 | 0 | 16 | 144
73 | K | 7411073 | RJ univers. stmívač - dodávka | ks | 1 |  | 0 |  |  | základní |  | 0 | 0 | 0 | 0 | 0 | 16 | K | 1 | ROZPOCET | 0 | 0 | 0 | 0 | 0 | 1 | 0 | 16 | 146
74 | K | 7411074 | RJ univers. Stmívač - montáž | ks | 1 |  | 0 |  |  | základní |  | 0 | 0 | 0 | 0 | 0 | 16 | K | 1 | ROZPOCET | 0 | 0 | 0 | 0 | 0 | 1 | 0 | 16 | 148
75 | K | 7411075 | RJ oživení a programování řídícího systému osvětlení | ks | 1 |  | 0 |  |  | základní |  | 0 | 0 | 0 | 0 | 0 | 16 | K | 1 | ROZPOCET | 0 | 0 | 0 | 0 | 0 | 1 | 0 | 16 | 150
| D | 2 | Silnoproud - dodávky zařízení - |  |  |  | 0 |  |  |  |  | 0 |  | 0 |  | 0 | 1 | D | 0 | ROZPOCET | [6 empty] | 0
76 | K | 7412001 | Doplnění původního rozvaděče RH+PR dle v.č. E3 - kompletní včetně montážního a připojovacího materiálu a příslušenství - dodávka | ks | 1 |  | 0 |  |  | základní |  | 0 | 0 | 0 | 0 | 0 | 16 | K | 1 | ROZPOCET | 0 | 0 | 0 | 0 | 0 | 1 | 0 | 16 | 152
| P |  | Poznámka k položce: Rozvaděče a skříně včetně příslušenství a montážního materiálu - kompletní, povrchová úprava dle investora. Výkres, umístění: E3 | [14 empty] | P | 1
77 | K | 7412002 | Doplnění původního rozvaděče RH+PR dle vč. E3 - montáž | ks | 1 |  | 0 |  |  | základní |  | 0 | 0 | 0 | 0 | 0 | 16 | K | 1 | ROZPOCET | 0 | 0 | 0 | 0 | 0 | 1 | 0 | 16 | 154
| P |  | Poznámka k položce: Montáž včetně zapojení. Výkres, umístění: E3. | [14 empty] | P | 1
| D | 3 | Silnoproud - nosný materiál - |  |  |  | 0 |  |  |  |  | 0 |  | 0 |  | 0 | 1 | D | 0 | ROZPOCET | [6 empty] | 0
78 | K | 7413001 | spínač vestavný řazení 1 - 10A / 230V AC, včetně krytu, klapky a násobného rámečku, bílá - dodávka | ks | 2 |  | 0 |  |  | základní |  | 0 | 0 | 0 | 0 | 0 | 16 | K | 1 | ROZPOCET | 0 | 0 | 0 | 0 | 0 | 1 | 0 | 16 | 156
| P |  | Poznámka k položce: Včetně příslušenství a montážního materiálu - kompletní, typ dle investora. Výkres, umístění: E-01. | [14 empty] | P | 1
79 | K | 7413002 | spínač vestavný řazení 1 - 10A / 230V AC, včetně krytu, klapky a násobného rámečku, bílá - montáž | ks | 2 |  | 0 |  |  | základní |  | 0 | 0 | 0 | 0 | 0 | 16 | K | 1 | ROZPOCET | 0 | 0 | 0 | 0 | 0 | 1 | 0 | 16 | 158
| P |  | Poznámka k položce: Montáž včetně zapojení. Výkres, umístění: E-01. | [14 empty] | P | 1
80 | K | 7413003 | spínač vestavný řazení 1S - 10A / 230V AC, včetně krytu, klapky a násobného rámečku, bílá - dodávka | ks | 7 |  | 0 |  |  | základní |  | 0 | 0 | 0 | 0 | 0 | 16 | K | 1 | ROZPOCET | 0 | 0 | 0 | 0 | 0 | 1 | 0 | 16 | 160
| P |  | Poznámka k položce: Včetně příslušenství a montážního materiálu - kompletní, typ dle investora. Výkres, umístění: E-01. | [14 empty] | P | 1
81 | K | 7413004 | spínač vestavný řazení 1S - 10A / 230V AC, včetně krytu, klapky a násobného rámečku, bílá - montáž | ks | 7 |  | 0 |  |  | základní |  | 0 | 0 | 0 | 0 | 0 | 16 | K | 1 | ROZPOCET | 0 | 0 | 0 | 0 | 0 | 1 | 0 | 16 | 162
| P |  | Poznámka k položce: Montáž včetně zapojení. Výkres, umístění: E-01. | [14 empty] | P | 1
82 | K | 7413005 | spínač vestavný řazení 6 - 10A / 230V AC, včetně krytu, klapky a násobného rámečku, bílá - dodávka | ks | 2 |  | 0 |  |  | základní |  | 0 | 0 | 0 | 0 | 0 | 16 | K | 1 | ROZPOCET | 0 | 0 | 0 | 0 | 0 | 1 | 0 | 16 | 164
| P |  | Poznámka k položce: Včetně příslušenství a montážního materiálu - kompletní, typ dle investora. Výkres, umístění: E-01. | [14 empty] | P | 1
83 | K | 7413006 | spínač vestavný řazení 6 - 10A / 230V AC, včetně krytu, klapky a násobného rámečku, bílá - montáž | ks | 2 |  | 0 |  |  | základní |  | 0 | 0 | 0 | 0 | 0 | 16 | K | 1 | ROZPOCET | 0 | 0 | 0 | 0 | 0 | 1 | 0 | 16 | 166
| P |  | Poznámka k položce: Montáž včetně zapojení. Výkres, umístění: E-01. | [14 empty] | P | 1
84 | K | 7413007 | zásuvka vestavná - 16A / 230V AC, včetně krytu a násobného rámečku - bílá - dodávka | ks | 2 |  | 0 |  |  | základní |  | 0 | 0 | 0 | 0 | 0 | 16 | K | 1 | ROZPOCET | 0 | 0 | 0 | 0 | 0 | 1 | 0 | 16 | 168
| P |  | Poznámka k položce: Včetně příslušenství a montážního materiálu - kompletní, typ dle investora. Výkres, umístění: E-02. | [14 empty] | P | 1
85 | K | 7413008 | zásuvka vestavná - 16A / 230V AC, včetně krytu a násobného rámečku - bílá - montáž | ks | 2 |  | 0 |  |  | základní |  | 0 | 0 | 0 | 0 | 0 | 16 | K | 1 | ROZPOCET | 0 | 0 | 0 | 0 | 0 | 1 | 0 | 16 | 170
| P |  | Poznámka k položce: Montáž včetně zapojení. Výkres, umístění: E-02. | [14 empty] | P | 1
86 | K | 7413009 | zásuvka vestavná - 16A / 230V AC, včetně krytu, víčka a násobného rámečku, dvojnásobná - bílá - dodávka | ks | 27 |  | 0 |  |  | základní |  | 0 | 0 | 0 | 0 | 0 | 16 | K | 1 | ROZPOCET | 0 | 0 | 0 | 0 | 0 | 1 | 0 | 16 | 172
| P |  | Poznámka k položce: Včetně příslušenství a montážního materiálu - kompletní, typ dle investora. Výkres, umístění: E-02. | [14 empty] | P | 1
87 | K | 7413010 | zásuvka vestavná - 16A / 230V AC, včetně krytu, víčka a násobného rámečku, dvojnásobná - bílá - montáž | ks | 27 |  | 0 |  |  | základní |  | 0 | 0 | 0 | 0 | 0 | 16 | K | 1 | ROZPOCET | 0 | 0 | 0 | 0 | 0 | 1 | 0 | 16 | 174
| P |  | Poznámka k položce: Montáž včetně zapojení. Výkres, umístění: E-02. | [14 empty] | P | 1
88 | K | 7413011 | Čidlo prostorové do el. instal. krabice 10A / 230V AC - montáž | ks | 3 |  | 0 |  |  | základní |  | 0 | 0 | 0 | 0 | 0 | 16 | K | 1 | ROZPOCET | 0 | 0 | 0 | 0 | 0 | 1 | 0 | 16 | 176
| P |  | Poznámka k položce: Montáž včetně zapojení. Výkres, umístění: E-01. | [14 empty] | P | 1
89 | K | 7413012 | Svorkovnice pro napojení svítidla 3/4P 10A / 230V AC - dodávka | ks | 88 |  | 0 |  |  | základní |  | 0 | 0 | 0 | 0 | 0 | 16 | K | 1 | ROZPOCET | 0 | 0 | 0 | 0 | 0 | 1 | 0 | 16 | 178
| P |  | Poznámka k položce: Včetně příslušenství a montážního materiálu. Výkres, umístění: E-01. | [14 empty] | P | 1
90 | K | 7413013 | Svorkovnice pro napojení svítidla 3/4P 10A / 230V AC - montáž | ks | 88 |  | 0 |  |  | základní |  | 0 | 0 | 0 | 0 | 0 | 16 | K | 1 | ROZPOCET | 0 | 0 | 0 | 0 | 0 | 1 | 0 | 16 | 180
| P |  | Poznámka k položce: Montáž včetně zapojení. Výkres, umístění: E-01. | [14 empty] | P | 1
91 | K | 7413014 | Krabice KP přístrojová hluboká - dodávka | ks | 25 |  | 0 |  |  | základní |  | 0 | 0 | 0 | 0 | 0 | 16 | K | 1 | ROZPOCET | 0 | 0 | 0 | 0 | 0 | 1 | 0 | 16 | 182
| P |  | Poznámka k položce: včetně příslušenství a montážního materiálu. Výkres, umístění: E-01,02. | [14 empty] | P | 1
92 | K | 7413015 | Krabice KP přístrojová hluboká - montáž | ks | 25 |  | 0 |  |  | základní |  | 0 | 0 | 0 | 0 | 0 | 16 | K | 1 | ROZPOCET | 0 | 0 | 0 | 0 | 0 | 1 | 0 | 16 | 184
| P |  | Poznámka k položce: montáž včetně zapojení. Výkres, umístění: E-01,02. | [14 empty] | P | 1
93 | K | 7413016 | Krabice 1902 včetně svorek Wago - dodávka | ks | 26 |  | 0 |  |  | základní |  | 0 | 0 | 0 | 0 | 0 | 16 | K | 1 | ROZPOCET | 0 | 0 | 0 | 0 | 0 | 1 | 0 | 16 | 186
| P |  | Poznámka k položce: včetně příslušenství a montážního materiálu. Výkres, umístění: E-01,02. | [14 empty] | P | 1
94 | K | 7413017 | Krabice 1902 včetně svorek Wago - montáž | ks | 26 |  | 0 |  |  | základní |  | 0 | 0 | 0 | 0 | 0 | 16 | K | 1 | ROZPOCET | 0 | 0 | 0 | 0 | 0 | 1 | 0 | 16 | 188
| P |  | Poznámka k položce: montáž včetně zapojení. Výkres, umístění: E-01,02. | [14 empty] | P | 1
95 | K | 7413018 | El. instal. trubka 2316 - dodávka | m | 30 |  | 0 |  |  | základní |  | 0 | 0 | 0 | 0 | 0 | 16 | K | 1 | ROZPOCET | 0 | 0 | 0 | 0 | 0 | 1 | 0 | 16 | 190
| P |  | Poznámka k položce: včetně příslušenství a montážního materiálu. Výkres, umístění: E-01,02. | [14 empty] | P | 1
96 | K | 7413019 | El. instal. trubka 2316 - montáž | m | 30 |  | 0 |  |  | základní |  | 0 | 0 | 0 | 0 | 0 | 16 | K | 1 | ROZPOCET | 0 | 0 | 0 | 0 | 0 | 1 | 0 | 16 | 192
| P |  | Poznámka k položce: . Výkres, umístění: E-01,02. | [14 empty] | P | 1
97 | K | 7413020 | El. instal. trubka 2336 - dodávka | m | 60 |  | 0 |  |  | základní |  | 0 | 0 | 0 | 0 | 0 | 16 | K | 1 | ROZPOCET | 0 | 0 | 0 | 0 | 0 | 1 | 0 | 16 | 194
| P |  | Poznámka k položce: včetně příslušenství a montážního materiálu. Výkres, umístění: E-01,02. | [14 empty] | P | 1
98 | K | 7413021 | El. instal. trubka 2336 - montáž | m | 60 |  | 0 |  |  | základní |  | 0 | 0 | 0 | 0 | 0 | 16 | K | 1 | ROZPOCET | 0 | 0 | 0 | 0 | 0 | 1 | 0 | 16 | 196
| P |  | Poznámka k položce: . Výkres, umístění: E-01,02. | [14 empty] | P | 1
99 | K | 7413022 | El. instal. lišta vkládací 40/20 - dodávka | m | 40 |  | 0 |  |  | základní |  | 0 | 0 | 0 | 0 | 0 | 16 | K | 1 | ROZPOCET | 0 | 0 | 0 | 0 | 0 | 1 | 0 | 16 | 198
| P |  | Poznámka k položce: včetně příslušenství a montážního materiálu. Výkres, umístění: E-01,02. | [14 empty] | P | 1
100 | K | 7413023 | El. instal. lišta vkládací 40/20 - montáž | m | 40 |  | 0 |  |  | základní |  | 0 | 0 | 0 | 0 | 0 | 16 | K | 1 | ROZPOCET | 0 | 0 | 0 | 0 | 0 | 1 | 0 | 16 | 200
| P |  | Poznámka k položce: montáž včetně zaklopení. Výkres, umístění: E-01,02. | [14 empty] | P | 1
101 | K | 7413024 | El. instal. lišta vkládací 60/40 - dodávka | m | 40 |  | 0 |  |  | základní |  | 0 | 0 | 0 | 0 | 0 | 16 | K | 1 | ROZPOCET | 0 | 0 | 0 | 0 | 0 | 1 | 0 | 16 | 202
| P |  | Poznámka k položce: včetně příslušenství a montážního materiálu. Výkres, umístění: E-01,02. | [14 empty] | P | 1
102 | K | 7413025 | El. instal. lišta vkládací 60/40 - montáž | m | 40 |  | 0 |  |  | základní |  | 0 | 0 | 0 | 0 | 0 | 16 | K | 1 | ROZPOCET | 0 | 0 | 0 | 0 | 0 | 1 | 0 | 16 | 204
| P |  | Poznámka k položce: montáž včetně zaklopení. Výkres, umístění: E-01,02. | [14 empty] | P | 1
103 | K | 7413026 | El. instal. lišta vkládací 120/40 - dodávka | m | 25 |  | 0 |  |  | základní |  | 0 | 0 | 0 | 0 | 0 | 16 | K | 1 | ROZPOCET | 0 | 0 | 0 | 0 | 0 | 1 | 0 | 16 | 206
| P |  | Poznámka k položce: včetně příslušenství a montážního materiálu. Výkres, umístění: E-01,02. | [14 empty] | P | 1
104 | K | 7413027 | El. instal. lišta vkládací 120/40 - montáž | m | 25 |  | 0 |  |  | základní |  | 0 | 0 | 0 | 0 | 0 | 16 | K | 1 | ROZPOCET | 0 | 0 | 0 | 0 | 0 | 1 | 0 | 16 | 208
| P |  | Poznámka k položce: montáž včetně zaklopení. Výkres, umístění: E-01,02. | [14 empty] | P | 1
105 | K | 7413028 | Vyhledání, odpojení, přepojení / napojení původních kabelů světelných, zásuvkových, technologických obvodů nutných pro napájení zařízení elektroinstalace v nedotčených prostorech 4. patra objektu a napájecích kabelů sítě NN a zálohované sítě NN-DO diesela | ks | 1 |  | 0 |  |  | základní |  | 0 | 0 | 0 | 0 | 0 | 16 | K | 1 | ROZPOCET | 0 | 0 | 0 | 0 | 0 | 1 | 0 | 16 | 210
| P |  | Poznámka k položce: Přepojení, napojení a zapojení. Výkres, umístění: E-01,02. | [14 empty] | P | 1
| D | 4 | Silnoproud - kabely a vodiče - |  |  |  | 0 |  |  |  |  | 0 |  | 0 |  | 0 | 1 | D | 0 | ROZPOCET | [6 empty] | 0
106 | K | 7414001 | kabel CYKY-O 2x1,5 - dodávka | m | 10 |  | 0 |  |  | základní |  | 0 | 0 | 0 | 0 | 0 | 16 | K | 1 | ROZPOCET | 0 | 0 | 0 | 0 | 0 | 1 | 0 | 16 | 212
| P |  | Poznámka k položce: včetně montážního materiálu. Výkres, umístění: E-01,02. | [14 empty] | P | 1
107 | K | 7414002 | kabel CYKY-O 2x1,5 - montáž | m | 10 |  | 0 |  |  | základní |  | 0 | 0 | 0 | 0 | 0 | 16 | K | 1 | ROZPOCET | 0 | 0 | 0 | 0 | 0 | 1 | 0 | 16 | 214
| P |  | Poznámka k položce: montáž včetně ukončení. Výkres, umístění: E-01,02. | [14 empty] | P | 1
108 | K | 7414003 | kabel CYKY-O 3x1,5 - dodávka | m | 50 |  | 0 |  |  | základní |  | 0 | 0 | 0 | 0 | 0 | 16 | K | 1 | ROZPOCET | 0 | 0 | 0 | 0 | 0 | 1 | 0 | 16 | 216
| P |  | Poznámka k položce: včetně montážního materiálu. Výkres, umístění: E-01,02. | [14 empty] | P | 1
109 | K | 7414004 | kabel CYKY-O 3x1,5 - montáž | m | 50 |  | 0 |  |  | základní |  | 0 | 0 | 0 | 0 | 0 | 16 | K | 1 | ROZPOCET | 0 | 0 | 0 | 0 | 0 | 1 | 0 | 16 | 218
| P |  | Poznámka k položce: montáž včetně ukončení. Výkres, umístění: E-01,02. | [14 empty] | P | 1
110 | K | 7414005 | kabel CYKY-J 3x1,5 - dodávka | m | 190 |  | 0 |  |  | základní |  | 0 | 0 | 0 | 0 | 0 | 16 | K | 1 | ROZPOCET | 0 | 0 | 0 | 0 | 0 | 1 | 0 | 16 | 220
| P |  | Poznámka k položce: včetně montážního materiálu. Výkres, umístění: E-01,02. | [14 empty] | P | 1
111 | K | 7414006 | kabel CYKY-J 3x1,5 - montáž | m | 190 |  | 0 |  |  | základní |  | 0 | 0 | 0 | 0 | 0 | 16 | K | 1 | ROZPOCET | 0 | 0 | 0 | 0 | 0 | 1 | 0 | 16 | 222
| P |  | Poznámka k položce: montáž včetně ukončení. Výkres, umístění: E-01,02. | [14 empty] | P | 1
112 | K | 7414007 | kabel CYKY-J 5x1,5 - dodávka | m | 550 |  | 0 |  |  | základní |  | 0 | 0 | 0 | 0 | 0 | 16 | K | 1 | ROZPOCET | 0 | 0 | 0 | 0 | 0 | 1 | 0 | 16 | 224
| P |  | Poznámka k položce: včetně montážního materiálu. Výkres, umístění: E-01,02. | [14 empty] | P | 1
113 | K | 7414008 | kabel CYKY-J 5x1,5 - montáž | m | 550 |  | 0 |  |  | základní |  | 0 | 0 | 0 | 0 | 0 | 16 | K | 1 | ROZPOCET | 0 | 0 | 0 | 0 | 0 | 1 | 0 | 16 | 226
| P |  | Poznámka k položce: montáž včetně ukončení. Výkres, umístění: E-01,02. | [14 empty] | P | 1
114 | K | 7414009 | kabel CYKY-J 3x2,5 - dodávka | m | 260 |  | 0 |  |  | základní |  | 0 | 0 | 0 | 0 | 0 | 16 | K | 1 | ROZPOCET | 0 | 0 | 0 | 0 | 0 | 1 | 0 | 16 | 228
| P |  | Poznámka k položce: včetně montážního materiálu. Výkres, umístění: E-01,02. | [14 empty] | P | 1
115 | K | 7414010 | kabel CYKY-J 3x2,5 - montáž | m | 260 |  | 0 |  |  | základní |  | 0 | 0 | 0 | 0 | 0 | 16 | K | 1 | ROZPOCET | 0 | 0 | 0 | 0 | 0 | 1 | 0 | 16 | 230
| P |  | Poznámka k položce: montáž včetně ukončení. Výkres, umístění: E-01,02. | [14 empty] | P | 1
| D | 5 | Silnoproud - ochranné pospojování, ochranné uzemnění - |  |  |  | 0 |  |  |  |  | 0 |  | 0 |  | 0 | 1 | D | 0 | ROZPOCET | [6 empty] | 0
116 | K | 7415001 | svorka spojovací / připojovací - dodávka | ks | 10 |  | 0 |  |  | základní |  | 0 | 0 | 0 | 0 | 0 | 16 | K | 1 | ROZPOCET | 0 | 0 | 0 | 0 | 0 | 1 | 0 | 16 | 232
| P |  | Poznámka k položce: včetně příslušenství a montážního materiálu. Výkres, umístění: E-03. | [14 empty] | P | 1
117 | K | 7415002 | svorka spojovací / připojovací - montáž | ks | 10 |  | 0 |  |  | základní |  | 0 | 0 | 0 | 0 | 0 | 16 | K | 1 | ROZPOCET | 0 | 0 | 0 | 0 | 0 | 1 | 0 | 16 | 234
| P |  | Poznámka k položce: montáž včetně zapojení. Výkres, umístění: E-03. | [14 empty] | P | 1
118 | K | 7415003 | Vodič CY 6 - dodávka | m | 50 |  | 0 |  |  | základní |  | 0 | 0 | 0 | 0 | 0 | 16 | K | 1 | ROZPOCET | 0 | 0 | 0 | 0 | 0 | 1 | 0 | 16 | 236
| P |  | Poznámka k položce: včetně montážního materiálu. Výkres, umístění: E-03. | [14 empty] | P | 1
119 | K | 7415004 | Vodič CY 6 - montáž | m | 50 |  | 0 |  |  | základní |  | 0 | 0 | 0 | 0 | 0 | 16 | K | 1 | ROZPOCET | 0 | 0 | 0 | 0 | 0 | 1 | 0 | 16 | 238
| P |  | Poznámka k položce: montáž včetně ukončení. Výkres, umístění: E-03. | [14 empty] | P | 1
| D | 13 | Demontážní, stavební, pomocné a ostatní práce - |  |  |  | 0 |  |  |  |  | 0 |  | 0 |  | 0 | 1 | D | 0 | ROZPOCET | [6 empty] | 0
120 | K | 7416001 | demontáže původní silnoproudé a slaboproudé elektroinstalace a ekologická likvidace | hod | 10 |  | 0 |  |  | základní |  | 0 | 0 | 0 | 0 | 0 | 16 | K | 1 | ROZPOCET | 0 | 0 | 0 | 0 | 0 | 1 | 0 | 16 | 240
| P |  | Poznámka k položce: kompletní včetně příslušenství a montážního materiálu | [14 empty] | P | 1
121 | K | 7416002 | dodatečné rýhy a prostupy do zdi a betonu | hod | 10 |  | 0 |  |  | základní |  | 0 | 0 | 0 | 0 | 0 | 16 | K | 1 | ROZPOCET | 0 | 0 | 0 | 0 | 0 | 1 | 0 | 16 | 242
| P |  | Poznámka k položce: kompletní včetně příslušenství a montážního materiálu | [14 empty] | P | 1
122 | K | 7416003 | protipožární ucpávky pro otvory d50 až d100 s odolností EI.90min | ks | 10 |  | 0 |  |  | základní |  | 0 | 0 | 0 | 0 | 0 | 16 | K | 1 | ROZPOCET | 0 | 0 | 0 | 0 | 0 | 1 | 0 | 16 | 244
| P |  | Poznámka k položce: kompletní včetně příslušenství a montážního materiálu | [14 empty] | P | 1
123 | K | 7416004 | přesuny hmot a kapacit | hod | 5 |  | 0 |  |  | základní |  | 0 | 0 | 0 | 0 | 0 | 16 | K | 1 | ROZPOCET | 0 | 0 | 0 | 0 | 0 | 1 | 0 | 16 | 246
124 | K | 7416005 | Blíže nespecifikovatelné položky související s rekonstrukcí objektu, dodatečné zhotovení prostupů, napojovacích bodů, případné přeložky nedefinovaných zařízení, | hod | 10 |  | 0 |  |  | základní |  | 0 | 0 | 0 | 0 | 0 | 16 | K | 1 | ROZPOCET | 0 | 0 | 0 | 0 | 0 | 1 | 0 | 16 | 248
| P |  | Poznámka k položce: kompletní včetně příslušenství a montážního materiálu | [14 empty] | P | 1
125 | K | 7416006 | Výchozí revize | ks | 1 |  | 0 |  |  | základní |  | 0 | 0 | 0 | 0 | 0 | 16 | K | 1 | ROZPOCET | 0 | 0 | 0 | 0 | 0 | 1 | 0 | 16 | 250
| P |  | Poznámka k položce: kompletní výchozí revizní zprávy jednotlivých částí elektroinstalace | [14 empty] | P | 1
126 | K | 7416007 | Zpracování projektové dokumentace skutečného provedení - digitální verze | hod | 5 |  | 0 |  |  | základní |  | 0 | 0 | 0 | 0 | 0 | 16 | K | 1 | ROZPOCET | 0 | 0 | 0 | 0 | 0 | 1 | 0 | 16 | 252
| P |  | Poznámka k položce: kompletní digitální verze | [14 empty] | P | 1

## 04 - Vzduchotechnika
{3b23a3c6-49c9-4275-aa6a-807a53a6783c}
2
| KRYCÍ LIST SOUPISU PRACÍ | [7 empty] | v --- níže se nacházejí doplnkové a pomocné údaje k sestavám --- v | [8 empty] | False
Stavba:
Malé divadlo FX Šaldy
Objekt:
03 - Specialisté
Soupis:
04 - Vzduchotechnika
| KSO: |  |  |  |  | CC-CZ:
| Místo: |  |  |  |  | Datum: | 23. 6. 2021
| Zadavatel: |  |  |  |  | IČ:
DIČ:
| Uchazeč: |  |  |  |  | IČ: | Vyplň údaj
|  | Vyplň údaj |  |  |  | DIČ: | Vyplň údaj
| Projektant: |  |  |  |  | IČ:
DIČ:
| Zpracovatel: |  |  |  |  | IČ:
DIČ:
Poznámka:
| Cena bez DPH | [5 empty] | 0
|  |  | Základ daně |  |  | Sazba daně | Výše daně
| DPH | základní | 0 |  |  | 21% | 0
|  | snížená | 0 |  |  | 15% | 0
|  | zákl. přenesená | 0 |  |  | 21% | 0
|  | sníž. přenesená | 0 |  |  | 15% | 0
|  | nulová | 0 |  |  | 0% | 0
| Cena s DPH |  |  | v | CZK |  | 0
| Projektant |  |  | Zpracovatel
| Datum a podpis: |  | Razítko | Datum a podpis: |  |  | Razítko
| Objednavatel |  |  | Uchazeč
| Datum a podpis: |  | Razítko | Datum a podpis: |  |  | Razítko
REKAPITULACE ČLENĚNÍ SOUPISU PRACÍ
Stavba:
Malé divadlo FX Šaldy
Objekt:
03 - Specialisté
Soupis:
04 - Vzduchotechnika
Místo: | [5 empty] | Datum: | 23. 6. 2021
Zadavatel: | [5 empty] | Projektant:
Uchazeč: |  |  | Vyplň údaj |  |  | Zpracovatel:
Kód dílu - Popis | [6 empty] | Cena celkem [CZK]
Náklady ze soupisu prací | [6 empty] | 0 | [11 empty] | -1
| 751 - Vzduchotechnika | [5 empty] | 0
SOUPIS PRACÍ
Stavba:
Malé divadlo FX Šaldy
Objekt:
03 - Specialisté
Soupis:
04 - Vzduchotechnika
Místo: | [5 empty] | Datum: | 23. 6. 2021
Zadavatel: | [5 empty] | Projektant:
Uchazeč: |  |  | Vyplň údaj |  |  | Zpracovatel:
PČ | Typ | Kód | Popis | MJ | Množství | J.cena [CZK] | Cena celkem [CZK] | Cenová soustava |  | DPH | J. Nh [h] | Nh celkem [h] | J. hmotnost [t] | Hmotnost celkem [t] | J. suť [t] | Suť Celkem [t]
Náklady soupisu celkem | [6 empty] | 0 |  |  |  |  | 0 |  | 0 |  | 0.014 |  | D | -1 | [7 empty] | 0
| D | 751 | Vzduchotechnika |  |  |  | 0 |  |  |  |  | 0 |  | 0 |  | 0.014 | 2 | D | 0 | ROZPOCET | [6 empty] | 0
1 | K | 7511001 | Montáž a dodávka mřížek vel.300x300mm do SDK | kus | 5 |  | 0 |  |  | základní |  | 0 | 0 | 0 | 0.002 | 0.01 | 16 | K | 1 | ROZPOCET | 0 | 0 | 0 | 0 | 0 | 1 | 0 | 16 | 1566112269
2 | K | 7511002 | Kontrola a očištění stávajícího VZT potrubí, znovuzprovoznění VZT | kpl | 1 |  | 0 |  |  | základní |  | 0 | 0 | 0 | 0.002 | 0.002 | 16 | K | 1 | ROZPOCET | 0 | 0 | 0 | 0 | 0 | 1 | 0 | 16 | -2066499110
3 | K | 7511003 | Demontáž vč.provozní odpojení a likvidace stávajících koncových prvků VZT (mřížky v podhledu) | kpl | 1 |  | 0 |  |  | základní |  | 0 | 0 | 0 | 0.002 | 0.002 | 16 | K | 1 | ROZPOCET | 0 | 0 | 0 | 0 | 0 | 1 | 0 | 16 | 600580905

## VRN - Vedlejší rozpočtové...
{0e99fdcd-f3ef-4a05-977e-f83fd8b917e3}
2
| KRYCÍ LIST SOUPISU PRACÍ | [7 empty] | v --- níže se nacházejí doplnkové a pomocné údaje k sestavám --- v | [8 empty] | False
Stavba:
Malé divadlo FX Šaldy
Objekt:
VRN - Vedlejší rozpočtové náklady
| KSO: |  |  |  |  | CC-CZ:
| Místo: |  |  |  |  | Datum: | 23. 6. 2021
| Zadavatel: |  |  |  |  | IČ:
DIČ:
| Uchazeč: |  |  |  |  | IČ: | Vyplň údaj
|  | Vyplň údaj |  |  |  | DIČ: | Vyplň údaj
| Projektant: |  |  |  |  | IČ:
DIČ:
| Zpracovatel: |  |  |  |  | IČ:
DIČ:
Poznámka:
| Cena bez DPH | [5 empty] | 0
|  |  | Základ daně |  |  | Sazba daně | Výše daně
| DPH | základní | 0 |  |  | 21% | 0
|  | snížená | 0 |  |  | 15% | 0
|  | zákl. přenesená | 0 |  |  | 21% | 0
|  | sníž. přenesená | 0 |  |  | 15% | 0
|  | nulová | 0 |  |  | 0% | 0
| Cena s DPH |  |  | v | CZK |  | 0
| Projektant |  |  | Zpracovatel
| Datum a podpis: |  | Razítko | Datum a podpis: |  |  | Razítko
| Objednavatel |  |  | Uchazeč
| Datum a podpis: |  | Razítko | Datum a podpis: |  |  | Razítko
REKAPITULACE ČLENĚNÍ SOUPISU PRACÍ
Stavba:
Malé divadlo FX Šaldy
Objekt:
VRN - Vedlejší rozpočtové náklady
Místo: | [5 empty] | Datum: | 23. 6. 2021
Zadavatel: | [5 empty] | Projektant:
Uchazeč: |  |  | Vyplň údaj |  |  | Zpracovatel:
Kód dílu - Popis | [6 empty] | Cena celkem [CZK]
Náklady ze soupisu prací | [6 empty] | 0 | [11 empty] | -1
| VRN - Vedlejší rozpočtové náklady | [5 empty] | 0
| VRN3 - Zařízení staveniště | [5 empty] | 0
SOUPIS PRACÍ
Stavba:
Malé divadlo FX Šaldy
Objekt:
VRN - Vedlejší rozpočtové náklady
Místo: | [5 empty] | Datum: | 23. 6. 2021
Zadavatel: | [5 empty] | Projektant:
Uchazeč: |  |  | Vyplň údaj |  |  | Zpracovatel:
PČ | Typ | Kód | Popis | MJ | Množství | J.cena [CZK] | Cena celkem [CZK] | Cenová soustava |  | DPH | J. Nh [h] | Nh celkem [h] | J. hmotnost [t] | Hmotnost celkem [t] | J. suť [t] | Suť Celkem [t]
Náklady soupisu celkem | [6 empty] | 0 |  |  |  |  | 0 |  | 0 |  | 0 |  | D | -1 | [7 empty] | 0
| D | VRN | Vedlejší rozpočtové náklady |  |  |  | 0 |  |  |  |  | 0 |  | 0 |  | 0 | 5 | D | 0 | ROZPOCET | [6 empty] | 0
| D | VRN3 | Zařízení staveniště |  |  |  | 0 |  |  |  |  | 0 |  | 0 |  | 0 | 5 | D | 1 | ROZPOCET | [6 empty] | 0
1 | K | 03000100 | Zařízení staveniště (zřízení, provoz, odstranění) | kpl | 1 |  | 0 |  |  | základní |  | 0 | 0 | 0 | 0 | 0 | 1024 | K | 2 | ROZPOCET | 0 | 0 | 0 | 0 | 0 | 1 | 0 | 1024 | -488212520
2 | K | 03000101 | Kompletační a koordinační činnost hlavního dodavatele | kpl | 1 |  | 0 |  |  | základní |  | 0 | 0 | 0 | 0 | 0 | 1024 | K | 2 | ROZPOCET | 0 | 0 | 0 | 0 | 0 | 1 | 0 | 1024 | 323849907
3 | K | 03000102 | Dílenská a výrobní dokumentace | kpl | 1 |  | 0 |  |  | základní |  | 0 | 0 | 0 | 0 | 0 | 1024 | K | 2 | ROZPOCET | 0 | 0 | 0 | 0 | 0 | 1 | 0 | 1024 | 2063534695
4 | K | 03000103 | Provozní a uzemní vlivy, doplňkové podmínky ivnestora | kpl | 1 |  | 0 |  |  | základní |  | 0 | 0 | 0 | 0 | 0 | 1024 | K | 2 | ROZPOCET | 0 | 0 | 0 | 0 | 0 | 1 | 0 | 1024 | 467220227
5 | K | 03000104 | Dokumentace skutečného provedení stavby | kpl | 1 |  | 0 |  |  | základní |  | 0 | 0 | 0 | 0 | 0 | 1024 | K | 2 | ROZPOCET | 0 | 0 | 0 | 0 | 0 | 1 | 0 | 1024 | -942662689

## Seznam figur
SEZNAM FIGUR
Kód: | MMDMJOLKIIV
Stavba: | Malé divadlo FX Šaldy
Datum: | 23. 6. 2021
Kód | Popis | MJ | Výměra
01 | Architektonicko-stavební část
P1ab |  |  | 158.72
| podlaha P1a, P1b (tmavá) |  | 0
| ------------------------------- |  | 0
| m.č.1.04-1.06, 1.16 |  | 0
| 50,16+43,63+19,83+45,1 |  | 158.72
P1ab | Mezisoučet |  | 158.72
Použití figury:
77625111.1 | Lepení pásů z kaučukové podlahoviny standardním lepidlem vč. systémových detailů, prvků a postupů | m2 | 368.19
63245012.1 | Vyrovnávací cementový potěr - stěrka 15-20 mm ze suchých směsí pod keramickou dlažbu, kaučuk | m2 | 394.42
77642111.1 | Montáž obvodových lišt lepením výšky 80-200 mm | m | 528.695
607561.1 | kaučuková podlahovinaí tl 3 mm, hořlavost Bfl-S1, protiskluz R10, homogenní probarvená matná- tmavý povrch (bližší parametry viz PD) | m2 | 216.532
P2a |  |  | 26.23
| dle skladby P2a - m.č.1.12-1.15 |  | 0
| 11,8+3,21+3,27+7,95 |  | 26.23
P2a | Mezisoučet |  | 26.23
Použití figury:
771574122 | Montáž podlah keramických hladkých lepených flexibilním lepidlem do 100 ks/m2 | m2 | 26.23
631311116 | Mazanina tl do 80 mm z betonu prostého bez zvýšených nároků na prostředí tř. C 25/30 | m3 | 1.705
63245012.1 | Vyrovnávací cementový potěr - stěrka 15-20 mm ze suchých směsí pod keramickou dlažbu, kaučuk | m2 | 394.42
771591112 | Izolace pod dlažbu nátěrem nebo stěrkou ve dvou vrstvách | m2 | 31.476
59761015 | dlažba keramická hutná reliéfní do interiéru i exteriéru přes 85 do 100ks/m2, tl.6 mm | m2 | 30.165
P4ab |  |  | 174.358
0
| podlaha P4a, P4b (světlá) |  | 0
| ------------------------------- |  | 0
| m.č.1.02, 1.03, 1.07-1.11 |  | 0
| 8,24+78,5+3,5+3,2+8,3+16,8+3,2 |  | 121.74
0
| m.č.2.01.01, 2.01.02 |  | 0
| 47,72+40,01 |  | 87.73
| odpočet nových stropů (dle bednění) |  | 0
| -3,34*2,8 |  | -9.352
| -9,2*2,8 |  | -25.76
P4ab | Mezisoučet |  | 174.358
Použití figury:
77625111.1 | Lepení pásů z kaučukové podlahoviny standardním lepidlem vč. systémových detailů, prvků a postupů | m2 | 368.19
63245012.1 | Vyrovnávací cementový potěr - stěrka 15-20 mm ze suchých směsí pod keramickou dlažbu, kaučuk | m2 | 394.42
77642111.1 | Montáž obvodových lišt lepením výšky 80-200 mm | m | 528.695
607561.2 | kaučuková podlahovina tl 3 mm, hořlavost Bfl-S1, protiskluz R9, homogenní probarvená matná - světlý povrch (bližší parametry viz PD) | m2 | 276.303
P4c |  |  | 9.449
| podlaha P4c |  | 0
| --------------- |  | 0
| 0,96*4,68+1,0*1,77 |  | 6.263
| 18*0,177*1,0 |  | 3.186
P4c | Mezisoučet |  | 9.449
Použití figury:
77624140.1 | Montáž obkladu schodišťových stupňů, podstupnic, podest kaučukovou podlahovinou lepených tl.3 mm vč.systémové přípravy, penetrace, popř.stěrky | m2 | 9.449
77642111.1 | Montáž obvodových lišt lepením výšky 80-200 mm | m | 528.695
607561.2 | kaučuková podlahovina tl 3 mm, hořlavost Bfl-S1, protiskluz R9, homogenní probarvená matná - světlý povrch (bližší parametry viz PD) | m2 | 276.303
P4d |  |  | 35.112
0
| podlaha P4d - nové stropy |  | 0
| -------------------------------- |  | 0
| m.č.2.01.01, 2.01.02 |  | 0
| 3,34*2,8 |  | 9.352
| 9,2*2,8 |  | 25.76
P4d | Mezisoučet |  | 35.112
Použití figury:
77625111.1 | Lepení pásů z kaučukové podlahoviny standardním lepidlem vč. systémových detailů, prvků a postupů | m2 | 368.19
63245012.1 | Vyrovnávací cementový potěr - stěrka 15-20 mm ze suchých směsí pod keramickou dlažbu, kaučuk | m2 | 394.42
632451456 | Potěr pískocementový tl do 50 mm tř. C 25 běžný | m2 | 35.112
713121111 | Montáž izolace tepelné podlah volně kladenými rohožemi, pásy, dílci, deskami 1 vrstva | m2 | 35.112
713191132 | Montáž izolace tepelné podlah, stropů vrchem nebo střech překrytí separační fólií z PE | m2 | 35.112
77642111.1 | Montáž obvodových lišt lepením výšky 80-200 mm | m | 528.695
28323065 | fólie LDPE (650 kg/m3) proti zemní vlhkosti nad úrovní terénu tl 1mm | m2 | 40.923
28375815.1 | deska EPS pro aplikace bez zatížení tl 30-40mm | m2 | 35.814
607561.2 | kaučuková podlahovina tl 3 mm, hořlavost Bfl-S1, protiskluz R9, homogenní probarvená matná - světlý povrch (bližší parametry viz PD) | m2 | 276.303