## Rekapitulace stavby
Export Komplet | [24 empty] | VZ | 2.0 | ZAMOK |  |  |  |  | False | False | {76a691cf-fba0-4231-8cfb-40e5302426f1}
[31 empty] | 0,01 | 21
[31 empty] | 0,01 | 12
|  | REKAPITULACE STAVBY | [15 empty] | v --- níže se nacházejí doplnkové a pomocné údaje k sestavám --- v | [11 empty] | Návod na vyplnění | 0,001
|  | Kód: |  |  |  |  | 2024-026 | [22 empty] | Měnit lze pouze buňky se žlutým podbarvením! 1) v Rekapitulaci stavby vyplňte údaje o Uchazeči (přenesou se do ostatních sestav i v jiných listech) 2) na vybraných listech vyplňte v sestavě Soupis prací ceny u položek | 0,01
|  | Stavba: |  |  |  |  | „Šitbořice- ul. Na Kopečku, dobudování IS | [23 empty] | 0,01
|  | KSO: | [11 empty] | CC-CZ: | [16 empty] | 0,01
|  | Místo: |  |  |  |  | ŠITBOŘICE | [6 empty] | Datum: |  | 8. 11. 2024 | [14 empty] | 0,01
0,01
|  | Zadavatel: | [11 empty] | IČ: | [16 empty] | 0,01
|  |  | OBEC ŠITBOŘICE | [10 empty] | DIČ: | [16 empty] | 0,01
0,01
|  | Uchazeč: | [11 empty] | IČ: |  | Vyplň údaj | [14 empty] | 0,01
|  |  | Vyplň údaj | [10 empty] | DIČ: |  | Vyplň údaj | [14 empty] | 0,01
False
|  | Projektant: | [11 empty] | IČ: | [16 empty] | False
|  |  | Modrý projekt s.r.o. | [10 empty] | DIČ: | [16 empty] | True
0,01
|  | Zpracovatel: | [11 empty] | IČ: | [16 empty] | 0,01
|  |  | Jakub Vágner | [10 empty] | DIČ: | [16 empty] | True
Poznámka:
Soupis prací je sestaven s využitím Cenové soustavy ÚRS. Položky, které pochází z této cenové soustavy, jsou ve sloupci 'Cenová soustava' označeny popisem 'CS ÚRS' a úrovní příslušného kalendářního pololetí. Veškeré další informace vymezující popis a podmínky použití těchto položek z Cenové soustavy, které nejsou uvedeny přímo v soupisu prací, jsou neomezeně dálkově k dispozici na webu podminky.urs.cz.
|  | Cena bez DPH | [11 empty] | 0
[8 empty] | Sazba daně |  | Základ daně |  |  |  | Výše daně
|  | DPH |  | základní |  |  |  | 21% |  | 0 |  |  |  | 0
|  |  |  | snížená |  |  |  | 12% |  | 0 |  |  |  | 0
|  |  |  | zákl. přenesená |  |  |  | 21% |  | 0 |  |  |  | 0
|  |  |  | sníž. přenesená |  |  |  | 12% |  | 0 |  |  |  | 0
|  |  |  | nulová |  |  |  | 0% |  | 0 |  |  |  | 0
|  | Cena s DPH | [6 empty] | v |  | CZK |  |  | 0
REKAPITULACE OBJEKTŮ STAVBY A SOUPISŮ PRACÍ
| Kód: | [6 empty] | 2024-026
| Stavba: | [6 empty] | „Šitbořice- ul. Na Kopečku, dobudování IS
| Místo: | [6 empty] | ŠITBOŘICE |  |  |  |  | Datum: |  | 8. 11. 2024
| Zadavatel: | [6 empty] | OBEC ŠITBOŘICE |  |  |  |  | Projektant: |  | Modrý projekt s.r.o. |  |  | Informatívní údaje z listů zakázek
| Uchazeč: | [11 empty] | Zpracovatel: |  | Jakub Vágner
| Kód |  |  |  | Popis | [6 empty] | Cena bez DPH [CZK] |  |  |  | Cena s DPH [CZK] | Typ | z toho Ostat. náklady [CZK] | DPH [CZK] | Normohodiny [h] | DPH základní [CZK] | DPH snížená [CZK] | DPH základní přenesená [CZK] | DPH snížená přenesená [CZK] | Základna DPH základní | Základna DPH snížená | Základna DPH zákl. přenesená | Základna DPH sníž. přenesená | Základna DPH nulová
| Náklady stavby celkem | [10 empty] | 0 |  |  |  | 0 |  | 0 | 0 | 0 | 0 | 0 | 0 | 0 | 0 | 0 | 0 | 0 | 0 |  | D | 0 | ###NOIMPORT### | IMPORT | {76a691cf-fba0-4231-8cfb-40e5302426f1} | {00000000-0000-0000-0000-000000000000}
/ |  | 00 |  |  |  | Vedlejší a ostatní náklady | [5 empty] | 0 |  |  |  | 0 | STA | 0 | 0 | 0 | 0 | 0 | 0 | 0 | 0 | 0 | 0 | 0 | 0 |  |  | 1 |  | IMPORT | {745b2d72-4cd7-4bb3-918b-39d8970ffbdc} | {76a691cf-fba0-4231-8cfb-40e5302426f1} | 2
/ |  | SO01 |  |  |  | Splašková kanalizace | [5 empty] | 0 |  |  |  | 0 | STA | 0 | 0 | 0 | 0 | 0 | 0 | 0 | 0 | 0 | 0 | 0 | 0 |  |  | 1 |  | IMPORT | {5319cbaf-0d13-468d-923f-af59bcb5f077} | {76a691cf-fba0-4231-8cfb-40e5302426f1} | 2
/ |  | SO02 |  |  |  | Přeložka jednotné kanalizace | [5 empty] | 0 |  |  |  | 0 | STA | 0 | 0 | 0 | 0 | 0 | 0 | 0 | 0 | 0 | 0 | 0 | 0 |  |  | 1 |  | IMPORT | {a7d2a8db-6952-46fa-845a-821947186e72} | {76a691cf-fba0-4231-8cfb-40e5302426f1} | 2
/ |  | 100 |  |  |  | Objekty pozemních komunikací | [5 empty] | 0 |  |  |  | 0 | STA | 0 | 0 | 0 | 0 | 0 | 0 | 0 | 0 | 0 | 0 | 0 | 0 |  |  | 1 |  | IMPORT | {bf1d5b7a-8e5f-401f-84b6-eefe732df32f} | {76a691cf-fba0-4231-8cfb-40e5302426f1} | 2
/ |  | 200 |  |  |  | Mostní objekty a zdi | [5 empty] | 0 |  |  |  | 0 | STA | 0 | 0 | 0 | 0 | 0 | 0 | 0 | 0 | 0 | 0 | 0 | 0 |  |  | 1 |  | IMPORT | {77e071cb-a41d-46a8-a7da-7a8005c4a63b} | {76a691cf-fba0-4231-8cfb-40e5302426f1} | 2
/ |  | 300 |  |  |  | Vodohospodářské objekty | [5 empty] | 0 |  |  |  | 0 | STA | 0 | 0 | 0 | 0 | 0 | 0 | 0 | 0 | 0 | 0 | 0 | 0 |  |  | 1 |  | IMPORT | {fa80db90-102c-42a7-a058-f01355504bf6} | {76a691cf-fba0-4231-8cfb-40e5302426f1} | 2

## 00 - Vedlejší a ostatní n...
{745b2d72-4cd7-4bb3-918b-39d8970ffbdc}
2
| KRYCÍ LIST SOUPISU PRACÍ | [7 empty] | v --- níže se nacházejí doplnkové a pomocné údaje k sestavám --- v | [8 empty] | False
Stavba:
„Šitbořice- ul. Na Kopečku, dobudování IS
Objekt:
00 - Vedlejší a ostatní náklady
| KSO: |  |  |  |  | CC-CZ:
| Místo: |  | ŠITBOŘICE |  |  | Datum: | 8. 11. 2024
| Zadavatel: |  |  |  |  | IČ:
|  | OBEC ŠITBOŘICE |  |  |  | DIČ:
| Uchazeč: |  |  |  |  | IČ: | Vyplň údaj
|  | Vyplň údaj |  |  |  | DIČ: | Vyplň údaj
| Projektant: |  |  |  |  | IČ:
|  | Modrý projekt s.r.o. |  |  |  | DIČ:
| Zpracovatel: |  |  |  |  | IČ:
|  | Jakub Vágner |  |  |  | DIČ:
Poznámka:
Soupis prací je sestaven s využitím Cenové soustavy ÚRS. Položky, které pochází z této cenové soustavy, jsou ve sloupci 'Cenová soustava' označeny popisem 'CS ÚRS' a úrovní příslušného kalendářního pololetí. Veškeré další informace vymezující popis a podmínky použití těchto položek z Cenové soustavy, které nejsou uvedeny přímo v soupisu prací, jsou neomezeně dálkově k dispozici na webu podminky.urs.cz.
| Cena bez DPH | [5 empty] | 0
|  |  | Základ daně |  |  | Sazba daně | Výše daně
| DPH | základní | 0 |  |  | 21% | 0
|  | snížená | 0 |  |  | 12% | 0
|  | zákl. přenesená | 0 |  |  | 21% | 0
|  | sníž. přenesená | 0 |  |  | 12% | 0
|  | nulová | 0 |  |  | 0% | 0
| Cena s DPH |  |  | v | CZK |  | 0
REKAPITULACE ČLENĚNÍ SOUPISU PRACÍ
Stavba:
„Šitbořice- ul. Na Kopečku, dobudování IS
Objekt:
00 - Vedlejší a ostatní náklady
Místo: |  |  | ŠITBOŘICE |  |  | Datum: | 8. 11. 2024
Zadavatel: |  |  | OBEC ŠITBOŘICE |  |  | Projektant: | Modrý projekt s.r.o.
Uchazeč: |  |  | Vyplň údaj |  |  | Zpracovatel: | Jakub Vágner
Kód dílu - Popis | [6 empty] | Cena celkem [CZK]
Náklady stavby celkem | [6 empty] | 0 | [11 empty] | -1
| VRN - Vedlejší rozpočtové náklady | [5 empty] | 0
| VRN1 - Průzkumné, geodetické a projektové práce | [5 empty] | 0
| VRN3 - Zařízení staveniště | [5 empty] | 0
| VRN4 - Inženýrská činnost | [5 empty] | 0
| VRN7 - Provozní vlivy | [5 empty] | 0
SOUPIS PRACÍ
Stavba:
„Šitbořice- ul. Na Kopečku, dobudování IS
Objekt:
00 - Vedlejší a ostatní náklady
Místo: |  |  | ŠITBOŘICE |  |  | Datum: | 8. 11. 2024
Zadavatel: |  |  | OBEC ŠITBOŘICE |  |  | Projektant: | Modrý projekt s.r.o.
Uchazeč: |  |  | Vyplň údaj |  |  | Zpracovatel: | Jakub Vágner
PČ | Typ | Kód | Popis | MJ | Množství | J.cena [CZK] | Cena celkem [CZK] | Cenová soustava |  | DPH | J. Nh [h] | Nh celkem [h] | J. hmotnost [t] | Hmotnost celkem [t] | J. suť [t] | Suť Celkem [t]
Náklady soupisu celkem | [6 empty] | 0 |  |  |  |  | 0 |  | 0 |  | 0 |  | D | -1 | [10 empty] | 0
| D | VRN | Vedlejší rozpočtové náklady |  |  |  | 0 |  |  |  |  | 0 |  | 0 |  | 0 | 5 | D | 0 |  |  |  | ROZPOCET | [6 empty] | 0
| D | VRN1 | Průzkumné, geodetické a projektové práce |  |  |  | 0 |  |  |  |  | 0 |  | 0 |  | 0 | 5 | D | 1 |  |  |  | ROZPOCET | [6 empty] | 0
1 | K | 012164000 | Vytyčení a zaměření inženýrských sítí | kpl | 1 |  | 0 | CS ÚRS 2024 02 |  | základní |  | 0 | 0 | 0 | 0 | 0 | 1024 | K | 2 |  |  |  | ROZPOCET | 0 | 0 | 0 | 0 | 0 | 1 | 0 | 1024 | -558759405
| PP |  | Vytyčení a zaměření inženýrských sítí | [14 empty] | PP | 2
| Online PSC |  | https://podminky.urs.cz/item/CS_URS_2024_02/012164000 | [14 empty] | Online PSC | 2
| VV |  | Vytyčení stávajících inženýrských sítí | [14 empty] | VV | 2 | 1 | True | 0 | ROZPOCET
| VV |  | VIZ PD | [14 empty] | VV | 2 | 1 | True | 0 | ROZPOCET
| VV |  | 1 |  | 1 | [12 empty] | VV | 2 | 2 | True | 1 | ROZPOCET
2 | K | 012234000 | Vytyčení obvodu stavby | kpl | 1 |  | 0 | CS ÚRS 2024 02 |  | základní |  | 0 | 0 | 0 | 0 | 0 | 1024 | K | 2 |  |  |  | ROZPOCET | 0 | 0 | 0 | 0 | 0 | 1 | 0 | 1024 | -317093811
| PP |  | Vytyčení obvodu stavby | [14 empty] | PP | 2
| Online PSC |  | https://podminky.urs.cz/item/CS_URS_2024_02/012234000 | [14 empty] | Online PSC | 2
| VV |  | Vytyčení stavby dle dokumentace | [14 empty] | VV | 2 | 1 | True | 0 | ROZPOCET
| VV |  | 1 |  | 1 | [12 empty] | VV | 2 | 2 | True | 1 | ROZPOCET
3 | K | 012344000 | Vytyčovací práce | kpl | 1 |  | 0 | CS ÚRS 2024 02 |  | základní |  | 0 | 0 | 0 | 0 | 0 | 1024 | K | 2 |  |  |  | ROZPOCET | 0 | 0 | 0 | 0 | 0 | 1 | 0 | 1024 | 325798896
| PP |  | Vytyčovací práce | [14 empty] | PP | 2
| Online PSC |  | https://podminky.urs.cz/item/CS_URS_2024_02/012344000 | [14 empty] | Online PSC | 2
| VV |  | vytyčení stavby během stavby | [14 empty] | VV | 2 | 1 | True | 0 | ROZPOCET
| VV |  | 1 |  | 1 | [12 empty] | VV | 2 | 2 | True | 1 | ROZPOCET
4 | K | 012414000 | Geometrický plán | kpl | 1 |  | 0 | CS ÚRS 2024 02 |  | základní |  | 0 | 0 | 0 | 0 | 0 | 1024 | K | 2 |  |  |  | ROZPOCET | 0 | 0 | 0 | 0 | 0 | 1 | 0 | 1024 | 1585035151
| PP |  | Geometrický plán | [14 empty] | PP | 2
| Online PSC |  | https://podminky.urs.cz/item/CS_URS_2024_02/012414000 | [14 empty] | Online PSC | 2
| P |  | Poznámka k položce: Počet vytištěných pare: - SO 01 – 5 ks - SO 02 – 5 ks - 100 pozemní komunikace - 5 ks - 200 – mostní objekty – 5 ks - 300 – Vodohospodářské objekty – 5 ks | [14 empty] | P | 2
| VV |  | PRO ZANESENÍ DO KATASTRU NEMOVITOSTÍ PRO VŠECHNY OBJEKTY | [14 empty] | VV | 2 | 1 | True | 0 | ROZPOCET
| VV |  | 1 |  | 1 | [12 empty] | VV | 2 | 2 | True | 1 | ROZPOCET
5 | K | 012444000 | Geodetické měření skutečného provedení stavby | kpl | 1 |  | 0 | CS ÚRS 2024 02 |  | základní |  | 0 | 0 | 0 | 0 | 0 | 1024 | K | 2 |  |  |  | ROZPOCET | 0 | 0 | 0 | 0 | 0 | 1 | 0 | 1024 | -1184905010
| PP |  | Geodetické měření skutečného provedení stavby | [14 empty] | PP | 2
| Online PSC |  | https://podminky.urs.cz/item/CS_URS_2024_02/012444000 | [14 empty] | Online PSC | 2
| P |  | Poznámka k položce: Počet vytištěných pare: 4ks | [14 empty] | P | 2
| VV |  | KOMPLETNÍ ZAMĚŘENÍ PRO DOKUMENTACI SKUTEČNÉHO PROVEDENÍ PRO VŠECHNY OBJEKTY | [14 empty] | VV | 2 | 1 | True | 0 | ROZPOCET
| VV |  | 1 |  | 1 | [12 empty] | VV | 2 | 2 | True | 1 | ROZPOCET
6 | K | 013254000 | Dokumentace skutečného provedení stavby | kpl | 1 |  | 0 | CS ÚRS 2024 02 |  | základní |  | 0 | 0 | 0 | 0 | 0 | 1024 | K | 2 |  |  |  | ROZPOCET | 0 | 0 | 0 | 0 | 0 | 1 | 0 | 1024 | -837468852
| PP |  | Dokumentace skutečného provedení stavby | [14 empty] | PP | 2
| Online PSC |  | https://podminky.urs.cz/item/CS_URS_2024_02/013254000 | [14 empty] | Online PSC | 2
| P |  | Poznámka k položce: Počet vytištěných pare: 4 ks | [14 empty] | P | 2
| VV |  | KOMPLETNÍ DOKUMENTACE PRO VŠECHNY OBJEKTY | [14 empty] | VV | 2 | 1 | True | 0 | ROZPOCET
| VV |  | 1 |  | 1 | [12 empty] | VV | 2 | 2 | True | 1 | ROZPOCET
| D | VRN3 | Zařízení staveniště |  |  |  | 0 |  |  |  |  | 0 |  | 0 |  | 0 | 5 | D | 1 |  |  |  | ROZPOCET | [6 empty] | 0
7 | K | 030001000 | Zařízení staveniště | kpl | 1 |  | 0 | CS ÚRS 2024 02 |  | základní |  | 0 | 0 | 0 | 0 | 0 | 1024 | K | 2 |  |  |  | ROZPOCET | 0 | 0 | 0 | 0 | 0 | 1 | 0 | 1024 | -977468102
| PP |  | Zařízení staveniště | [14 empty] | PP | 2
| Online PSC |  | https://podminky.urs.cz/item/CS_URS_2024_02/030001000 | [14 empty] | Online PSC | 2
| VV |  | zřízení+provoz+odstranění | [14 empty] | VV | 2 | 1 | True | 0 | ROZPOCET
| VV |  | 1 |  | 1 | [12 empty] | VV | 2 | 2 | True | 1 | ROZPOCET
| D | VRN4 | Inženýrská činnost |  |  |  | 0 |  |  |  |  | 0 |  | 0 |  | 0 | 5 | D | 1 |  |  |  | ROZPOCET | [6 empty] | 0
8 | K | 043154000 | Zkoušky hutnicí | ks | 3 |  | 0 | CS ÚRS 2024 02 |  | základní |  | 0 | 0 | 0 | 0 | 0 | 1024 | K | 2 |  |  |  | ROZPOCET | 0 | 0 | 0 | 0 | 0 | 1 | 0 | 1024 | 1816579579
| PP |  | Zkoušky hutnicí | [14 empty] | PP | 2
| Online PSC |  | https://podminky.urs.cz/item/CS_URS_2024_02/043154000 | [14 empty] | Online PSC | 2
9 | K | 045203000 | Kompletační činnost | soubor | 1 |  | 0 | CS ÚRS 2024 02 |  | základní |  | 0 | 0 | 0 | 0 | 0 | 1024 | K | 2 |  |  |  | ROZPOCET | 0 | 0 | 0 | 0 | 0 | 1 | 0 | 1024 | 81002389
| PP |  | Kompletační činnost | [14 empty] | PP | 2
| Online PSC |  | https://podminky.urs.cz/item/CS_URS_2024_02/045203000 | [14 empty] | Online PSC | 2
10 | K | 045303000 | Koordinační činnost | soubor | 1 |  | 0 | CS ÚRS 2024 02 |  | základní |  | 0 | 0 | 0 | 0 | 0 | 1024 | K | 2 |  |  |  | ROZPOCET | 0 | 0 | 0 | 0 | 0 | 1 | 0 | 1024 | 311866172
| PP |  | Koordinační činnost | [14 empty] | PP | 2
| Online PSC |  | https://podminky.urs.cz/item/CS_URS_2024_02/045303000 | [14 empty] | Online PSC | 2
11 | K | R1 | Rozbor výkopku | soubor | 1 |  | 0 |  |  | základní |  | 0 | 0 | 0 | 0 | 0 | 1024 | K | 2 |  |  |  | ROZPOCET | 0 | 0 | 0 | 0 | 0 | 1 | 0 | 1024 | -1058033813
| PP |  | Rozbor výkopku | [14 empty] | PP | 2
| VV |  | Rozbor výkopku dle vyhl. 273/2021 Sb. tabulka 5.1, 5.2, 5.3 | [14 empty] | VV | 2 | 1 | True | 0 | ROZPOCET
| VV |  | 1 |  | 1 | [12 empty] | VV | 2 | 2 | True | 1 | ROZPOCET
12 | K | R2 | Rozbor vzorku betonu | soubor | 1 |  | 0 |  |  | základní |  | 0 | 0 | 0 | 0 | 0 | 1024 | K | 2 |  |  |  | ROZPOCET | 0 | 0 | 0 | 0 | 0 | 1 | 0 | 1024 | 1019340893
| PP |  | Rozbor vzorku betonu | [14 empty] | PP | 2
| VV |  | 1 |  | 1 | [12 empty] | VV | 2 | 2 | True | 1 | ROZPOCET
13 | K | R3 | Rozbor vzorku asfaltu vč. stanovaní obsahu PAU a zatřídění asfalt. směsi | soubor | 1 |  | 0 |  |  | základní |  | 0 | 0 | 0 | 0 | 0 | 1024 | K | 2 |  |  |  | ROZPOCET | 0 | 0 | 0 | 0 | 0 | 1 | 0 | 1024 | -303439730
| PP |  | Rozbor vzorku asfaltu vč. stanovaní obsahu PAU a zatřídění asfalt. směsi | [14 empty] | PP | 2
| VV |  | 1 |  | 1 | [12 empty] | VV | 2 | 2 | True | 1 | ROZPOCET
| D | VRN7 | Provozní vlivy |  |  |  | 0 |  |  |  |  | 0 |  | 0 |  | 0 | 5 | D | 1 |  |  |  | ROZPOCET | [6 empty] | 0
14 | K | 072002000 | Silniční provoz | soubor | 1 |  | 0 | CS ÚRS 2024 02 |  | základní |  | 0 | 0 | 0 | 0 | 0 | 1024 | K | 2 |  |  |  | ROZPOCET | 0 | 0 | 0 | 0 | 0 | 1 | 0 | 1024 | -2013347456
| PP |  | Silniční provoz | [14 empty] | PP | 2
| Online PSC |  | https://podminky.urs.cz/item/CS_URS_2024_02/072002000 | [14 empty] | Online PSC | 2
| VV |  | Omezující přechodné dopravní značení po dobu výstavby | [14 empty] | VV | 2 | 1 | True | 0 | ROZPOCET
| VV |  | 1 |  | 1 | [12 empty] | VV | 2 | 2 | True | 1 | ROZPOCET

## SO01 - Splašková kanalizace
[18 empty] | {5319cbaf-0d13-468d-923f-af59bcb5f077} | [5 empty] | VV0001 | Výkaz (1) | 125,918 | 3
[18 empty] | 2 | [5 empty] | VV0002 | Výkaz (2) | 17,988 | 3
| KRYCÍ LIST SOUPISU PRACÍ | [7 empty] | v --- níže se nacházejí doplnkové a pomocné údaje k sestavám --- v | [8 empty] | False | [5 empty] | VV0003 | Výkaz (3) | 46,991 | 3
[24 empty] | VV0004 | Výkaz (4) | 8,292 | 3
| Stavba: | [22 empty] | VV0005 | Výkaz (5) | 283,691 | 3
|  | „Šitbořice- ul. Na Kopečku, dobudování IS | [21 empty] | VV0006 | Výkaz (6) | 983,275 | 3
| Objekt: | [22 empty] | VV0008 | Výkaz (8) | 157,17 | 3
|  | SO01 - Splašková kanalizace | [21 empty] | VV0009 | Výkaz (9) | 21,164 | 3
[24 empty] | VV0010 | Výkaz (10) | 119,527 | 3
| KSO: |  |  |  |  | CC-CZ: | [17 empty] | VV0011 | Výkaz (11) | 111,846 | 3
| Místo: |  | ŠITBOŘICE |  |  | Datum: | 8. 11. 2024 | [16 empty] | VV0012 | Výkaz (12) | 258,892 | 3
[24 empty] | VV0013 | Výkaz (78) | 235,166 | 3
| Zadavatel: |  |  |  |  | IČ: | [17 empty] | VV0014 | Výkaz (81) | 35,977 | 3
|  | OBEC ŠITBOŘICE |  |  |  | DIČ:
| Uchazeč: |  |  |  |  | IČ: | Vyplň údaj
|  | Vyplň údaj |  |  |  | DIČ: | Vyplň údaj
| Projektant: |  |  |  |  | IČ:
|  | Modrý projekt s.r.o. |  |  |  | DIČ:
| Zpracovatel: |  |  |  |  | IČ:
|  | Jakub Vágner |  |  |  | DIČ:
Poznámka:
Soupis prací je sestaven s využitím Cenové soustavy ÚRS. Položky, které pochází z této cenové soustavy, jsou ve sloupci 'Cenová soustava' označeny popisem 'CS ÚRS' a úrovní příslušného kalendářního pololetí. Veškeré další informace vymezující popis a podmínky použití těchto položek z Cenové soustavy, které nejsou uvedeny přímo v soupisu prací, jsou neomezeně dálkově k dispozici na webu podminky.urs.cz.
| Cena bez DPH | [5 empty] | 0
|  |  | Základ daně |  |  | Sazba daně | Výše daně
| DPH | základní | 0 |  |  | 21% | 0
|  | snížená | 0 |  |  | 12% | 0
|  | zákl. přenesená | 0 |  |  | 21% | 0
|  | sníž. přenesená | 0 |  |  | 12% | 0
|  | nulová | 0 |  |  | 0% | 0
| Cena s DPH |  |  | v | CZK |  | 0
REKAPITULACE ČLENĚNÍ SOUPISU PRACÍ
Stavba:
„Šitbořice- ul. Na Kopečku, dobudování IS
Objekt:
SO01 - Splašková kanalizace
Místo: |  |  | ŠITBOŘICE |  |  | Datum: | 8. 11. 2024
Zadavatel: |  |  | OBEC ŠITBOŘICE |  |  | Projektant: | Modrý projekt s.r.o.
Uchazeč: |  |  | Vyplň údaj |  |  | Zpracovatel: | Jakub Vágner
Kód dílu - Popis | [6 empty] | Cena celkem [CZK]
Náklady stavby celkem | [6 empty] | 0 | [11 empty] | -1
| HSV - Práce a dodávky HSV | [5 empty] | 0
| 1 - Zemní práce | [5 empty] | 0
| 2 - Zakládání | [5 empty] | 0
| 4 - Vodorovné konstrukce | [5 empty] | 0
| 5 - Komunikace pozemní | [5 empty] | 0
| 8 - Trubní vedení | [5 empty] | 0
| 998 - Přesun hmot | [5 empty] | 0
SOUPIS PRACÍ
Stavba:
„Šitbořice- ul. Na Kopečku, dobudování IS
Objekt:
SO01 - Splašková kanalizace
Místo: |  |  | ŠITBOŘICE |  |  | Datum: | 8. 11. 2024
Zadavatel: |  |  | OBEC ŠITBOŘICE |  |  | Projektant: | Modrý projekt s.r.o.
Uchazeč: |  |  | Vyplň údaj |  |  | Zpracovatel: | Jakub Vágner
PČ | Typ | Kód | Popis | MJ | Množství | J.cena [CZK] | Cena celkem [CZK] | Cenová soustava |  | DPH | J. Nh [h] | Nh celkem [h] | J. hmotnost [t] | Hmotnost celkem [t] | J. suť [t] | Suť Celkem [t]
Náklady soupisu celkem | [6 empty] | 0 |  |  |  |  | 0 |  | 80.462 |  | 0 |  | D | -1 | [14 empty] | 0
| D | HSV | Práce a dodávky HSV |  |  |  | 0 |  |  |  |  | 0 |  | 80.462 |  | 0 | 1 | D | 0 |  |  |  | ROZPOCET | [10 empty] | 0
1 | K | R1.1 | POZNÁMKA |  | 0 |  | 0 |  |  | základní |  | 0 | 0 | 0 | 0 | 0 | 4 | K | 1 |  |  |  | ROZPOCET |  |  |  |  | 0 | 0 | 0 | 0 | 0 | 1 | 0 | 4 | -1167779828
| PP |  | POZNÁMKA | [14 empty] | PP | 1
| P |  | Poznámka k položce: Všechny položky musí být oceněny, včetně všech přislušných detailů. Při zpracování nabídky je nutné vycházet ze všech částí dokumentace (technické zprávy, seznamu pozic, všech výkresů a specifikace materiálu). Pokud je rozpor v jakékoliv konstrukci či materiálu mezi projektovou dokumentací a výkazem výměr, musí zhotovitel kontaktovat projektanta. Součástí ceny musí být veškeré náklady, aby cena byla konečná a zahrnovala celou dodávku a montáž akce. Všechny použité výrobky musí mít osvědčení o schválení k provozu v České republice. V průběhu provádění prací budou respektovány všechny příslušné platné předpisy a požadavky BOZP. Náklady vyplývající z jejich dodržení jsou součástí jednotkové ceny a nebudou zvlášť hrazeny. | [14 empty] | P | 1
| D | 1 | Zemní práce |  |  |  | 0 |  |  |  |  | 0 |  | 1.2552 |  | 0 | 1 | D | 1 |  |  |  | ROZPOCET | [10 empty] | 0
2 | K | 115001101 | Převedení vody potrubím DN do 100 | m | 50 |  | 0 | CS ÚRS 2024 02 |  | základní |  | 0 | 0.00719 | 0.3595 | 0 | 0 | 4 | K | 2 |  |  |  | ROZPOCET |  |  |  |  | 0 | 0 | 0 | 0 | 0 | 1 | 0 | 4 | 1160699955
| PP |  | Převedení vody potrubím průměru DN do 100 | [14 empty] | PP | 2
| Online PSC |  | https://podminky.urs.cz/item/CS_URS_2024_02/115001101 | [14 empty] | Online PSC | 2
3 | K | 115101201 | Čerpání vody na dopravní výšku do 10 m průměrný přítok do 500 l/min | hod | 120 |  | 0 | CS ÚRS 2024 02 |  | základní |  | 0 | 3e-05 | 0.0036 | 0 | 0 | 4 | K | 2 |  |  |  | ROZPOCET |  |  |  |  | 0 | 0 | 0 | 0 | 0 | 1 | 0 | 4 | 447600551
| PP |  | Čerpání vody na dopravní výšku do 10 m s uvažovaným průměrným přítokem do 500 l/min | [14 empty] | PP | 2
| Online PSC |  | https://podminky.urs.cz/item/CS_URS_2024_02/115101201 | [14 empty] | Online PSC | 2
4 | K | 115101301 | Pohotovost čerpací soupravy pro dopravní výšku do 10 m přítok do 500 l/min | den | 15 |  | 0 | CS ÚRS 2024 02 |  | základní |  | 0 | 0 | 0 | 0 | 0 | 4 | K | 2 |  |  |  | ROZPOCET |  |  |  |  | 0 | 0 | 0 | 0 | 0 | 1 | 0 | 4 | 1449083847
| PP |  | Pohotovost záložní čerpací soupravy pro dopravní výšku do 10 m s uvažovaným průměrným přítokem do 500 l/min | [14 empty] | PP | 2
| Online PSC |  | https://podminky.urs.cz/item/CS_URS_2024_02/115101301 | [14 empty] | Online PSC | 2
5 | K | 132312221 | Hloubení zapažených rýh šířky do 2000 mm v soudržných horninách třídy těžitelnosti II skupiny 4 ručně | m3 | 10 |  | 0 | CS ÚRS 2024 02 |  | základní |  | 0 | 0 | 0 | 0 | 0 | 4 | K | 2 |  |  |  | ROZPOCET |  |  |  |  | 0 | 0 | 0 | 0 | 0 | 1 | 0 | 4 | 1478298299
| PP |  | Hloubení zapažených rýh šířky přes 800 do 2 000 mm ručně s urovnáním dna do předepsaného profilu a spádu v hornině třídy těžitelnosti II skupiny 4 soudržných | [14 empty] | PP | 2
| Online PSC |  | https://podminky.urs.cz/item/CS_URS_2024_02/132312221 | [14 empty] | Online PSC | 2
| VV |  | DOČIŠTĚNÍ A VÝKOPY PŘI BLÍZSKOSTI PODZEMNÍHO VEDENÍ | [14 empty] | VV | 2 | 1 | True | 0 | ROZPOCET
| VV |  | 10 |  | 10 | [12 empty] | VV | 2 | 2 | True | 1 | ROZPOCET
6 | K | 132351254 | Hloubení rýh nezapažených š do 2000 mm v hornině třídy těžitelnosti II skupiny 4 objem do 500 m3 strojně | m3 | 283.691 |  | 0 | CS ÚRS 2024 02 |  | základní |  | 0 | 0 | 0 | 0 | 0 | 4 | K | 2 |  |  |  | ROZPOCET |  |  |  |  | 0 | 0 | 0 | 0 | 0 | 1 | 0 | 4 | -134275945
| PP |  | Hloubení nezapažených rýh šířky přes 800 do 2 000 mm strojně s urovnáním dna do předepsaného profilu a spádu v hornině třídy těžitelnosti II skupiny 4 přes 100 do 500 m3 | [14 empty] | PP | 2
| Online PSC |  | https://podminky.urs.cz/item/CS_URS_2024_02/132351254 | [14 empty] | Online PSC | 2
| VV |  | "Množství určené pomocí aplikace Výměry. | [14 empty] | VV | 2 | 1 | True | 0 | ROZPOCET
| VV |  | "VÝPOČET DÉLKA POTRUBÍ DN300*2,1*0,9 | [14 empty] | VV | 2 | 1 | True | 0 | ROZPOCET
| VV |  | "VÝPOČET DÉLKA POTRUBÍ DN150*2,07*0,9 | [14 empty] | VV | 2 | 1 | True | 0 | ROZPOCET
| VV |  | "odečíst výkopy z komunikace | [14 empty] | VV | 2 | 1 | True | 0 | ROZPOCET
| VV |  | "-DN300 SILNICE*0,9*0,93 | [14 empty] | VV | 2 | 1 | True | 0 | ROZPOCET
| VV |  | "-DN150 ASFALT*0,9*0,93 | [14 empty] | VV | 2 | 1 | True | 0 | ROZPOCET
| VV |  | VV0005 |  | 283.691 | [12 empty] | VV | 2 | 2 | True | 1 | ROZPOCET
| FIG |  | Rozpad figury: VÝPOČET DÉLKA POTRUBÍ DN300 | [15 empty] | 2
| FIG |  | DN300 SILNICE |  | 161.683 | [13 empty] | 2
| FIG |  | DN300 TRÁVNÍK |  | 18.2 | [13 empty] | 2
| FIG |  | Rozpad figury: DN300 SILNICE | [15 empty] | 2
| FIG |  | 159,262+2,421 |  | 161.683 | [13 empty] | 2
| FIG |  | Rozpad figury: DN300 TRÁVNÍK | [15 empty] | 2
| FIG |  | 18,200 |  | 18.2 | [13 empty] | 2
| FIG |  | Rozpad figury: VÝPOČET DÉLKA POTRUBÍ DN150 | [15 empty] | 2
| FIG |  | DN150 NEZP. POVRCH |  | 9.04 | [13 empty] | 2
| FIG |  | DN150 BETON |  | 1.64 | [13 empty] | 2
| FIG |  | DN150 ASFALT |  | 28.615 | [13 empty] | 2
| FIG |  | DN150 ZAMKOVKA |  | 13.824 | [13 empty] | 2
| FIG |  | DN150 DL. KOSTKY |  | 2.164 | [13 empty] | 2
| FIG |  | Rozpad figury: DN150 NEZP. POVRCH | [15 empty] | 2
| FIG |  | 2,019+1,627+1,230+1,615+2,549 |  | 9.04 | [13 empty] | 2
| FIG |  | Rozpad figury: DN150 BETON | [15 empty] | 2
| FIG |  | 1,640 |  | 1.64 | [13 empty] | 2
| FIG |  | Rozpad figury: DN150 ASFALT | [15 empty] | 2
| FIG |  | 2,028+1,700+2,385+2,309+2,074+1,907+3,700+2,849+2,410+2,381+2,319+2,553 |  | 28.615 | [13 empty] | 2
| FIG |  | Rozpad figury: DN150 ZAMKOVKA | [15 empty] | 2
| FIG |  | 0,897+1,582+1,295+1,744+2,454+1,890+2,043+1,919 |  | 13.824 | [13 empty] | 2
| FIG |  | Rozpad figury: DN150 DL. KOSTKY | [15 empty] | 2
| FIG |  | 2,164 |  | 2.164 | [13 empty] | 2
7 | K | 133351101 | Hloubení šachet nezapažených v hornině třídy těžitelnosti II skupiny 4 objem do 20 m3 | m3 | 10.05 |  | 0 | CS ÚRS 2024 02 |  | základní |  | 0 | 0 | 0 | 0 | 0 | 4 | K | 2 |  |  |  | ROZPOCET |  |  |  |  | 0 | 0 | 0 | 0 | 0 | 1 | 0 | 4 | 1950268840
| PP |  | Hloubení nezapažených šachet strojně v hornině třídy těžitelnosti II skupiny 4 do 20 m3 | [14 empty] | PP | 2
| Online PSC |  | https://podminky.urs.cz/item/CS_URS_2024_02/133351101 | [14 empty] | Online PSC | 2
| VV |  | ROZŠÍŘENÍ VÝKOPŮ PRO ŠACHTY | [14 empty] | VV | 2 | 1 | True | 0 | ROZPOCET
| VV |  | 5*1*1*(2,1-0,93) |  | 5.85 | [12 empty] | VV | 2 | 2 | True | 0 | ROZPOCET
| VV |  | 2*1*1*2,1 |  | 4.2 | [12 empty] | VV | 2 | 2 | True | 0 | ROZPOCET
| VV |  | Součet |  | 10.05 | [12 empty] | VV | 2 | 4 | True | 1 | ROZPOCET
8 | K | 162751137 | Vodorovné přemístění přes 9 000 do 10000 m výkopku/sypaniny z horniny třídy těžitelnosti II skupiny 4 a 5(klobouky u Brna 10km) | m3 | 258.892 |  | 0 | CS ÚRS 2024 02 |  | základní |  | 0 | 0 | 0 | 0 | 0 | 4 | K | 2 |  |  |  | ROZPOCET |  |  |  |  | 0 | 0 | 0 | 0 | 0 | 1 | 0 | 4 | -2098809053
| PP |  | Vodorovné přemístění výkopku nebo sypaniny po suchu na obvyklém dopravním prostředku, bez naložení výkopku, avšak se složením bez rozhrnutí z horniny třídy těžitelnosti II skupiny 4 a 5 na vzdálenost přes 9 000 do 10 000 m | [14 empty] | PP | 2
| Online PSC |  | https://podminky.urs.cz/item/CS_URS_2024_02/162751137 | [14 empty] | Online PSC | 2
| VV |  | "Množství určené pomocí aplikace Výměry. | [14 empty] | VV | 2 | 1 | True | 0 | ROZPOCET
| VV |  | "výkop | [14 empty] | VV | 2 | 1 | True | 0 | ROZPOCET
| VV |  | "283,691 | [14 empty] | VV | 2 | 1 | True | 0 | ROZPOCET
| VV |  | "zpětný zásyp | [14 empty] | VV | 2 | 1 | True | 0 | ROZPOCET
| VV |  | "-DN300 TRÁVNÍK*(2,1-0,7)*0,9 | [14 empty] | VV | 2 | 1 | True | 0 | ROZPOCET
| VV |  | "-DN150 NEZP. POVRCH*(2,07-0,55)*0,9 | [14 empty] | VV | 2 | 1 | True | 0 | ROZPOCET
| VV |  | "ŠACHTY | [14 empty] | VV | 2 | 1 | True | 0 | ROZPOCET
| VV |  | "10,5 | [14 empty] | VV | 2 | 1 | True | 0 | ROZPOCET
| VV |  | VV0012 |  | 258.892 | [12 empty] | VV | 2 | 2 | True | 1 | ROZPOCET
| FIG |  | Rozpad figury: DN300 TRÁVNÍK | [15 empty] | 2
| FIG |  | 18,200 |  | 18.2 | [13 empty] | 2
| FIG |  | Rozpad figury: DN150 NEZP. POVRCH | [15 empty] | 2
| FIG |  | 2,019+1,627+1,230+1,615+2,549 |  | 9.04 | [13 empty] | 2
9 | K | 171201231 | Poplatek za uložení zeminy a kamení na recyklační skládce (skládkovné) kód odpadu 17 05 04 | t | 466.006 |  | 0 | CS ÚRS 2024 02 |  | základní |  | 0 | 0 | 0 | 0 | 0 | 4 | K | 2 |  |  |  | ROZPOCET |  |  |  |  | 0 | 0 | 0 | 0 | 0 | 1 | 0 | 4 | 99899839
| PP |  | Poplatek za uložení stavebního odpadu na recyklační skládce (skládkovné) zeminy a kamení zatříděného do Katalogu odpadů pod kódem 17 05 04 | [14 empty] | PP | 2
| Online PSC |  | https://podminky.urs.cz/item/CS_URS_2024_02/171201231 | [14 empty] | Online PSC | 2
| VV |  | 258,892*1,8 'Přepočtené koeficientem množství |  | 466.006 | [12 empty] | VV | 2 | 2 | False | 1 | ROZPOCET
10 | K | 171251201 | Uložení sypaniny na skládky nebo meziskládky | m3 | 258.892 |  | 0 | CS ÚRS 2024 02 |  | základní |  | 0 | 0 | 0 | 0 | 0 | 4 | K | 2 |  |  |  | ROZPOCET |  |  |  |  | 0 | 0 | 0 | 0 | 0 | 1 | 0 | 4 | -176013877
| PP |  | Uložení sypaniny na skládky nebo meziskládky bez hutnění s upravením uložené sypaniny do předepsaného tvaru | [14 empty] | PP | 2
| Online PSC |  | https://podminky.urs.cz/item/CS_URS_2024_02/171251201 | [14 empty] | Online PSC | 2
11 | K | 174151101 | Zásyp jam, šachet rýh nebo kolem objektů sypaninou se zhutněním | m3 | 157.17 |  | 0 | CS ÚRS 2024 02 |  | základní |  | 0 | 0 | 0 | 0 | 0 | 4 | K | 2 |  |  |  | ROZPOCET |  |  |  |  | 0 | 0 | 0 | 0 | 0 | 1 | 0 | 4 | 330428683
| PP |  | Zásyp sypaninou z jakékoliv horniny strojně s uložením výkopku ve vrstvách se zhutněním jam, šachet, rýh nebo kolem objektů v těchto vykopávkách | [14 empty] | PP | 2
| Online PSC |  | https://podminky.urs.cz/item/CS_URS_2024_02/174151101 | [14 empty] | Online PSC | 2
| VV |  | "Množství určené pomocí aplikace Výměry. | [14 empty] | VV | 2 | 1 | True | 0 | ROZPOCET
| VV |  | "DN300 TRÁVNÍK*(2,1-0,7)*0,9 | [14 empty] | VV | 2 | 1 | True | 0 | ROZPOCET
| VV |  | "DN150 NEZP. POVRCH*(2,07-0,55)*0,9 | [14 empty] | VV | 2 | 1 | True | 0 | ROZPOCET
| VV |  | "DN300 SILNICE*(2,1-0,7-0,93)*0,9 | [14 empty] | VV | 2 | 1 | True | 0 | ROZPOCET
| VV |  | "DN150 BETON*(2,07-0,55)*0,9 | [14 empty] | VV | 2 | 1 | True | 0 | ROZPOCET
| VV |  | "DN150 ASFALT*(2,07-0,55-0,93)*0,9 | [14 empty] | VV | 2 | 1 | True | 0 | ROZPOCET
| VV |  | "DN150 ZAMKOVKA*(2,07-0,55-0,44)*0,9 | [14 empty] | VV | 2 | 1 | True | 0 | ROZPOCET
| VV |  | "DN150 DL. KOSTKY*(2,07-0,55-0,44)*0,9 | [14 empty] | VV | 2 | 1 | True | 0 | ROZPOCET
| VV |  | "ZÁSYP ŠACHET | [14 empty] | VV | 2 | 1 | True | 0 | ROZPOCET
| VV |  | "10,5 | [14 empty] | VV | 2 | 1 | True | 0 | ROZPOCET
| VV |  | "ZÁSYP VÝKOPU RUČNĚ | [14 empty] | VV | 2 | 1 | True | 0 | ROZPOCET
| VV |  | "10 | [14 empty] | VV | 2 | 1 | True | 0 | ROZPOCET
| VV |  | VV0008 |  | 157.17 | [12 empty] | VV | 2 | 2 | True | 1 | ROZPOCET
| FIG |  | Rozpad figury: DN300 TRÁVNÍK | [15 empty] | 2
| FIG |  | 18,200 |  | 18.2 | [13 empty] | 2
| FIG |  | Rozpad figury: DN150 NEZP. POVRCH | [15 empty] | 2
| FIG |  | 2,019+1,627+1,230+1,615+2,549 |  | 9.04 | [13 empty] | 2
| FIG |  | Rozpad figury: DN300 SILNICE | [15 empty] | 2
| FIG |  | 159,262+2,421 |  | 161.683 | [13 empty] | 2
| FIG |  | Rozpad figury: DN150 BETON | [15 empty] | 2
| FIG |  | 1,640 |  | 1.64 | [13 empty] | 2
| FIG |  | Rozpad figury: DN150 ASFALT | [15 empty] | 2
| FIG |  | 2,028+1,700+2,385+2,309+2,074+1,907+3,700+2,849+2,410+2,381+2,319+2,553 |  | 28.615 | [13 empty] | 2
| FIG |  | Rozpad figury: DN150 ZAMKOVKA | [15 empty] | 2
| FIG |  | 0,897+1,582+1,295+1,744+2,454+1,890+2,043+1,919 |  | 13.824 | [13 empty] | 2
| FIG |  | Rozpad figury: DN150 DL. KOSTKY | [15 empty] | 2
| FIG |  | 2,164 |  | 2.164 | [13 empty] | 2
12 | M | 58344171 | štěrkodrť frakce 0/32 | t | 201.323 |  | 0 | CS ÚRS 2024 02 |  | základní |  | 0 | 0 | 0 | 0 | 0 | 8 | M | 2 |  |  |  | ROZPOCET |  |  |  |  | 0 | 0 | 0 | 0 | 0 | 1 | 0 | 4 | -853207557
| PP |  | štěrkodrť frakce 0/32 | [14 empty] | PP | 2
| VV |  | "Množství určené pomocí aplikace Výměry. | [14 empty] | VV | 2 | 1 | True | 0 | ROZPOCET
| VV |  | "DN300 SILNICE(2,1-0,7-0,93)*0,9 | [14 empty] | VV | 2 | 1 | True | 0 | ROZPOCET
| VV |  | "DN150 BETON(2,1-0,55-0,93)*0,9 | [14 empty] | VV | 2 | 1 | True | 0 | ROZPOCET
| VV |  | "DN150 ASFALT(2,1-0,55-0,93)*0,9 | [14 empty] | VV | 2 | 1 | True | 0 | ROZPOCET
| VV |  | "DN150 ZAMKOVKA(2,1-0,55-0,44)*0,9 | [14 empty] | VV | 2 | 1 | True | 0 | ROZPOCET
| VV |  | "DN150 DL. KOSTKY(2,1-0,55-0,44)*0,9 | [14 empty] | VV | 2 | 1 | True | 0 | ROZPOCET
| VV |  | "VÝKOP ŠACHET | [14 empty] | VV | 2 | 1 | True | 0 | ROZPOCET
| VV |  | "10,6 | [14 empty] | VV | 2 | 1 | True | 0 | ROZPOCET
| VV |  | VV0011 |  | 111.846 | [12 empty] | VV | 2 | 2 | True | 1 | ROZPOCET
| FIG |  | Rozpad figury: DN300 SILNICE | [15 empty] | 2
| FIG |  | 159,262+2,421 |  | 161.683 | [13 empty] | 2
| FIG |  | Rozpad figury: DN150 BETON | [15 empty] | 2
| FIG |  | 1,640 |  | 1.64 | [13 empty] | 2
| FIG |  | Rozpad figury: DN150 ASFALT | [15 empty] | 2
| FIG |  | 2,028+1,700+2,385+2,309+2,074+1,907+3,700+2,849+2,410+2,381+2,319+2,553 |  | 28.615 | [13 empty] | 2
| FIG |  | Rozpad figury: DN150 ZAMKOVKA | [15 empty] | 2
| FIG |  | 0,897+1,582+1,295+1,744+2,454+1,890+2,043+1,919 |  | 13.824 | [13 empty] | 2
| FIG |  | Rozpad figury: DN150 DL. KOSTKY | [15 empty] | 2
| FIG |  | 2,164 |  | 2.164 | [13 empty] | 2
| VV |  | 111,846*1,8 'Přepočtené koeficientem množství |  | 201.323 | [12 empty] | VV | 2 | 2 | False | 1 | ROZPOCET
13 | K | 460281113 | Pažení příložné plné výkopů jam hl do 4 m | m2 | 983.275 |  | 0 | CS ÚRS 2024 02 |  | základní |  | 0 | 0.0007 | 0.68829 | 0 | 0 | 4 | K | 2 |  |  |  | ROZPOCET |  |  |  |  | 0 | 0 | 0 | 0 | 0 | 1 | 0 | 4 | -1553627123
| PP |  | Pažení výkopů příložné plné jam, hloubky do 4 m | [14 empty] | PP | 2
| Online PSC |  | https://podminky.urs.cz/item/CS_URS_2024_02/460281113 | [14 empty] | Online PSC | 2
| VV |  | "Množství určené pomocí aplikace Výměry. | [14 empty] | VV | 2 | 1 | True | 0 | ROZPOCET
| VV |  | "VÝPOČET DÉLKA POTRUBÍ DN300*2,1*2 | [14 empty] | VV | 2 | 1 | True | 0 | ROZPOCET
| VV |  | "VÝPOČET DÉLKA POTRUBÍ DN150*2,06*2 | [14 empty] | VV | 2 | 1 | True | 0 | ROZPOCET
| VV |  | VV0006 |  | 983.275 | [12 empty] | VV | 2 | 2 | True | 1 | ROZPOCET
| FIG |  | Rozpad figury: VÝPOČET DÉLKA POTRUBÍ DN300 | [15 empty] | 2
| FIG |  | DN300 SILNICE |  | 161.683 | [13 empty] | 2
| FIG |  | DN300 TRÁVNÍK |  | 18.2 | [13 empty] | 2
| FIG |  | Rozpad figury: DN300 SILNICE | [15 empty] | 2
| FIG |  | 159,262+2,421 |  | 161.683 | [13 empty] | 2
| FIG |  | Rozpad figury: DN300 TRÁVNÍK | [15 empty] | 2
| FIG |  | 18,200 |  | 18.2 | [13 empty] | 2
| FIG |  | Rozpad figury: VÝPOČET DÉLKA POTRUBÍ DN150 | [15 empty] | 2
| FIG |  | DN150 NEZP. POVRCH |  | 9.04 | [13 empty] | 2
| FIG |  | DN150 BETON |  | 1.64 | [13 empty] | 2
| FIG |  | DN150 ASFALT |  | 28.615 | [13 empty] | 2
| FIG |  | DN150 ZAMKOVKA |  | 13.824 | [13 empty] | 2
| FIG |  | DN150 DL. KOSTKY |  | 2.164 | [13 empty] | 2
| FIG |  | Rozpad figury: DN150 NEZP. POVRCH | [15 empty] | 2
| FIG |  | 2,019+1,627+1,230+1,615+2,549 |  | 9.04 | [13 empty] | 2
| FIG |  | Rozpad figury: DN150 BETON | [15 empty] | 2
| FIG |  | 1,640 |  | 1.64 | [13 empty] | 2
| FIG |  | Rozpad figury: DN150 ASFALT | [15 empty] | 2
| FIG |  | 2,028+1,700+2,385+2,309+2,074+1,907+3,700+2,849+2,410+2,381+2,319+2,553 |  | 28.615 | [13 empty] | 2
| FIG |  | Rozpad figury: DN150 ZAMKOVKA | [15 empty] | 2
| FIG |  | 0,897+1,582+1,295+1,744+2,454+1,890+2,043+1,919 |  | 13.824 | [13 empty] | 2
| FIG |  | Rozpad figury: DN150 DL. KOSTKY | [15 empty] | 2
| FIG |  | 2,164 |  | 2.164 | [13 empty] | 2
14 | K | 460281114 | Pažení stěn rýh nebo jam - rozepření | m3 | 442.971 |  | 0 | CS ÚRS 2024 02 |  | základní |  | 0 | 0.00046 | 0.20377 | 0 | 0 | 4 | K | 2 |  |  |  | ROZPOCET |  |  |  |  | 0 | 0 | 0 | 0 | 0 | 1 | 0 | 4 | 1625719916
| PP |  | Pažení výkopů rozepření stěn rýh nebo jam | [14 empty] | PP | 2
| Online PSC |  | https://podminky.urs.cz/item/CS_URS_2024_02/460281114 | [14 empty] | Online PSC | 2
15 | K | 460281123 | Odstranění pažení příložného výkopů jam hl do 4 m | m2 | 983.275 |  | 0 | CS ÚRS 2024 02 |  | základní |  | 0 | 0 | 0 | 0 | 0 | 4 | K | 2 |  |  |  | ROZPOCET |  |  |  |  | 0 | 0 | 0 | 0 | 0 | 1 | 0 | 4 | -422890542
| PP |  | Pažení výkopů odstranění pažení příložného plného jam, hloubky do 4 m | [14 empty] | PP | 2
| Online PSC |  | https://podminky.urs.cz/item/CS_URS_2024_02/460281123 | [14 empty] | Online PSC | 2
16 | K | 460281124 | Odstranění rozepření stěn rýh nebo jam | m3 | 442.971 |  | 0 | CS ÚRS 2024 02 |  | základní |  | 0 | 0 | 0 | 0 | 0 | 4 | K | 2 |  |  |  | ROZPOCET |  |  |  |  | 0 | 0 | 0 | 0 | 0 | 1 | 0 | 4 | 1710204805
| PP |  | Pažení výkopů odstranění rozepření stěn rýh nebo jam | [14 empty] | PP | 2
| Online PSC |  | https://podminky.urs.cz/item/CS_URS_2024_02/460281124 | [14 empty] | Online PSC | 2
| D | 2 | Zakládání |  |  |  | 0 |  |  |  |  | 0 |  | 4.8321 |  | 0 | 1 | D | 1 |  |  |  | ROZPOCET | [10 empty] | 0
17 | K | 175151101 | Obsypání potrubí strojně sypaninou bez prohození, uloženou do 3 m | m3 | 119.527 |  | 0 | CS ÚRS 2024 02 |  | základní |  | 0 | 0 | 0 | 0 | 0 | 4 | K | 2 |  |  |  | ROZPOCET |  |  |  |  | 0 | 0 | 0 | 0 | 0 | 1 | 0 | 4 | 529882525
| PP |  | Obsypání potrubí strojně sypaninou z vhodných hornin třídy těžitelnosti I a II, skupiny 1 až 4 nebo materiálem připraveným podél výkopu ve vzdálenosti do 3 m od jeho kraje, pro jakoukoliv hloubku výkopu a míru zhutnění bez prohození sypaniny | [14 empty] | PP | 2
| Online PSC |  | https://podminky.urs.cz/item/CS_URS_2024_02/175151101 | [14 empty] | Online PSC | 2
| VV |  | "Množství určené pomocí aplikace Výměry. | [14 empty] | VV | 2 | 1 | True | 0 | ROZPOCET
| VV |  | "VÝPOČET DÉLKA POTRUBÍ DN300*0,6*0,9 | [14 empty] | VV | 2 | 1 | True | 0 | ROZPOCET
| VV |  | "VÝPOČET DÉLKA POTRUBÍ DN150*0,45*0,9 | [14 empty] | VV | 2 | 1 | True | 0 | ROZPOCET
| VV |  | VV0010 |  | 119.527 | [12 empty] | VV | 2 | 2 | True | 1 | ROZPOCET
| FIG |  | Rozpad figury: VÝPOČET DÉLKA POTRUBÍ DN300 | [15 empty] | 2
| FIG |  | DN300 SILNICE |  | 161.683 | [13 empty] | 2
| FIG |  | DN300 TRÁVNÍK |  | 18.2 | [13 empty] | 2
| FIG |  | Rozpad figury: DN300 SILNICE | [15 empty] | 2
| FIG |  | 159,262+2,421 |  | 161.683 | [13 empty] | 2
| FIG |  | Rozpad figury: DN300 TRÁVNÍK | [15 empty] | 2
| FIG |  | 18,200 |  | 18.2 | [13 empty] | 2
| FIG |  | Rozpad figury: VÝPOČET DÉLKA POTRUBÍ DN150 | [15 empty] | 2
| FIG |  | DN150 NEZP. POVRCH |  | 9.04 | [13 empty] | 2
| FIG |  | DN150 BETON |  | 1.64 | [13 empty] | 2
| FIG |  | DN150 ASFALT |  | 28.615 | [13 empty] | 2
| FIG |  | DN150 ZAMKOVKA |  | 13.824 | [13 empty] | 2
| FIG |  | DN150 DL. KOSTKY |  | 2.164 | [13 empty] | 2
| FIG |  | Rozpad figury: DN150 NEZP. POVRCH | [15 empty] | 2
| FIG |  | 2,019+1,627+1,230+1,615+2,549 |  | 9.04 | [13 empty] | 2
| FIG |  | Rozpad figury: DN150 BETON | [15 empty] | 2
| FIG |  | 1,640 |  | 1.64 | [13 empty] | 2
| FIG |  | Rozpad figury: DN150 ASFALT | [15 empty] | 2
| FIG |  | 2,028+1,700+2,385+2,309+2,074+1,907+3,700+2,849+2,410+2,381+2,319+2,553 |  | 28.615 | [13 empty] | 2
| FIG |  | Rozpad figury: DN150 ZAMKOVKA | [15 empty] | 2
| FIG |  | 0,897+1,582+1,295+1,744+2,454+1,890+2,043+1,919 |  | 13.824 | [13 empty] | 2
| FIG |  | Rozpad figury: DN150 DL. KOSTKY | [15 empty] | 2
| FIG |  | 2,164 |  | 2.164 | [13 empty] | 2
18 | M | 58341341 | kamenivo drcené drobné frakce 0/4 | t | 215.149 |  | 0 | CS ÚRS 2024 02 |  | základní |  | 0 | 0 | 0 | 0 | 0 | 8 | M | 2 |  |  |  | ROZPOCET |  |  |  |  | 0 | 0 | 0 | 0 | 0 | 1 | 0 | 4 | 839392163
| PP |  | kamenivo drcené drobné frakce 0/4 | [14 empty] | PP | 2
| VV |  | 119,527*1,8 'Přepočtené koeficientem množství |  | 215.149 | [12 empty] | VV | 2 | 2 | False | 1 | ROZPOCET
19 | K | 273313511 | Základové desky z betonu tř. C 12/15 | m3 | 2.1 |  | 0 | CS ÚRS 2024 02 |  | základní |  | 0 | 2.301 | 4.8321 | 0 | 0 | 4 | K | 2 |  |  |  | ROZPOCET |  |  |  |  | 0 | 0 | 0 | 0 | 0 | 1 | 0 | 4 | -34143243
| PP |  | Základy z betonu prostého desky z betonu kamenem neprokládaného tř. C 12/15 | [14 empty] | PP | 2
| Online PSC |  | https://podminky.urs.cz/item/CS_URS_2024_02/273313511 | [14 empty] | Online PSC | 2
| VV |  | DNO BETONOVÝCH ŠACHET | [14 empty] | VV | 2 | 1 | True | 0 | ROZPOCET
| VV |  | 7*0,3 |  | 2.1 | [12 empty] | VV | 2 | 2 | True | 1 | ROZPOCET
| D | 4 | Vodorovné konstrukce |  |  |  | 0 |  |  |  |  | 0 |  | 40.0163 |  | 0 | 1 | D | 1 |  |  |  | ROZPOCET | [10 empty] | 0
20 | K | 451572111 | Lože pod potrubí otevřený výkop z kameniva drobného těženého | m3 | 21.164 |  | 0 | CS ÚRS 2024 02 |  | základní |  | 0 | 1.8908 | 40.0163 | 0 | 0 | 4 | K | 2 |  |  |  | ROZPOCET |  |  |  |  | 0 | 0 | 0 | 0 | 0 | 1 | 0 | 4 | -994450706
| PP |  | Lože pod potrubí, stoky a drobné objekty v otevřeném výkopu z kameniva drobného těženého 0 až 4 mm | [14 empty] | PP | 2
| Online PSC |  | https://podminky.urs.cz/item/CS_URS_2024_02/451572111 | [14 empty] | Online PSC | 2
| VV |  | "Množství určené pomocí aplikace Výměry. | [14 empty] | VV | 2 | 1 | True | 0 | ROZPOCET
| VV |  | "VÝPOČET DÉLKA POTRUBÍ DN300*0,1*0,9 | [14 empty] | VV | 2 | 1 | True | 0 | ROZPOCET
| VV |  | "VÝPOČET DÉLKA POTRUBÍ DN150*0,1*0,9 | [14 empty] | VV | 2 | 1 | True | 0 | ROZPOCET
| VV |  | VV0009 |  | 21.164 | [12 empty] | VV | 2 | 2 | True | 1 | ROZPOCET
| FIG |  | Rozpad figury: VÝPOČET DÉLKA POTRUBÍ DN300 | [15 empty] | 2
| FIG |  | DN300 SILNICE |  | 161.683 | [13 empty] | 2
| FIG |  | DN300 TRÁVNÍK |  | 18.2 | [13 empty] | 2
| FIG |  | Rozpad figury: DN300 SILNICE | [15 empty] | 2
| FIG |  | 159,262+2,421 |  | 161.683 | [13 empty] | 2
| FIG |  | Rozpad figury: DN300 TRÁVNÍK | [15 empty] | 2
| FIG |  | 18,200 |  | 18.2 | [13 empty] | 2
| FIG |  | Rozpad figury: VÝPOČET DÉLKA POTRUBÍ DN150 | [15 empty] | 2
| FIG |  | DN150 NEZP. POVRCH |  | 9.04 | [13 empty] | 2
| FIG |  | DN150 BETON |  | 1.64 | [13 empty] | 2
| FIG |  | DN150 ASFALT |  | 28.615 | [13 empty] | 2
| FIG |  | DN150 ZAMKOVKA |  | 13.824 | [13 empty] | 2
| FIG |  | DN150 DL. KOSTKY |  | 2.164 | [13 empty] | 2
| FIG |  | Rozpad figury: DN150 NEZP. POVRCH | [15 empty] | 2
| FIG |  | 2,019+1,627+1,230+1,615+2,549 |  | 9.04 | [13 empty] | 2
| FIG |  | Rozpad figury: DN150 BETON | [15 empty] | 2
| FIG |  | 1,640 |  | 1.64 | [13 empty] | 2
| FIG |  | Rozpad figury: DN150 ASFALT | [15 empty] | 2
| FIG |  | 2,028+1,700+2,385+2,309+2,074+1,907+3,700+2,849+2,410+2,381+2,319+2,553 |  | 28.615 | [13 empty] | 2
| FIG |  | Rozpad figury: DN150 ZAMKOVKA | [15 empty] | 2
| FIG |  | 0,897+1,582+1,295+1,744+2,454+1,890+2,043+1,919 |  | 13.824 | [13 empty] | 2
| FIG |  | Rozpad figury: DN150 DL. KOSTKY | [15 empty] | 2
| FIG |  | 2,164 |  | 2.164 | [13 empty] | 2
| D | 5 | Komunikace pozemní |  |  |  | 0 |  |  |  |  | 0 |  | 1.6109 |  | 0 | 1 | D | 1 |  |  |  | ROZPOCET | [10 empty] | 0
21 | K | 591141111 | Kladení dlažby z kostek velkých z kamene na MC tl 50 mm | m2 | 4.5 |  | 0 | CS ÚRS 2024 02 |  | základní |  | 0 | 0.19536 | 0.87912 | 0 | 0 | 4 | K | 2 |  |  |  | ROZPOCET |  |  |  |  | 0 | 0 | 0 | 0 | 0 | 1 | 0 | 4 | 416439443
| PP |  | Kladení dlažby z kostek s provedením lože do tl. 50 mm, s vyplněním spár, s dvojím beraněním a se smetením přebytečného materiálu na krajnici velkých z kamene, do lože z cementové malty | [14 empty] | PP | 2
| Online PSC |  | https://podminky.urs.cz/item/CS_URS_2024_02/591141111 | [14 empty] | Online PSC | 2
| VV |  | ÚPRAVA KOLEM POKLOPU ŠACHET | [14 empty] | VV | 2 | 1 | True | 0 | ROZPOCET
| VV |  | 3*1,5 |  | 4.5 | [12 empty] | VV | 2 | 2 | True | 1 | ROZPOCET
22 | M | 58381011 | kostka řezanoštípaná dlažební žula 8x8x6cm | m2 | 4.545 |  | 0 | CS ÚRS 2024 02 |  | základní |  | 0 | 0.161 | 0.73174 | 0 | 0 | 8 | M | 2 |  |  |  | ROZPOCET |  |  |  |  | 0 | 0 | 0 | 0 | 0 | 1 | 0 | 4 | 2132236724
| PP |  | kostka řezanoštípaná dlažební žula 8x8x6cm | [14 empty] | PP | 2
| VV |  | 4,5*1,01 'Přepočtené koeficientem množství |  | 4.545 | [12 empty] | VV | 2 | 2 | False | 1 | ROZPOCET
| D | 8 | Trubní vedení |  |  |  | 0 |  |  |  |  | 0 |  | 32.7476 |  | 0 | 1 | D | 1 |  |  |  | ROZPOCET | [10 empty] | 0
23 | K | 871313123 | Montáž kanalizačního potrubí hladkého plnostěnného SN 12 z PVC-U DN 160 | m | 55.283 |  | 0 | CS ÚRS 2024 02 |  | základní |  | 0 | 1e-05 | 0.00055283 | 0 | 0 | 4 | K | 2 |  |  |  | ROZPOCET |  |  |  |  | 0 | 0 | 0 | 0 | 0 | 1 | 0 | 4 | -879440625
| PP |  | Montáž kanalizačního potrubí z tvrdého PVC-U hladkého plnostěnného tuhost SN 12 DN 160 | [14 empty] | PP | 2
| Online PSC |  | https://podminky.urs.cz/item/CS_URS_2024_02/871313123 | [14 empty] | Online PSC | 2
24 | M | 28612003 | trubka kanalizační PVC plnostěnná třívrstvá DN 160x3000mm SN12 | m | 48 |  | 0 | CS ÚRS 2024 02 |  | základní |  | 0 | 0.00404 | 0.19392 | 0 | 0 | 8 | M | 2 |  |  |  | ROZPOCET |  |  |  |  | 0 | 0 | 0 | 0 | 0 | 1 | 0 | 4 | 118094683
| PP |  | trubka kanalizační PVC plnostěnná třívrstvá DN 160x3000mm SN12 | [14 empty] | PP | 2
| VV |  | "Množství určené pomocí aplikace Výměry. | [14 empty] | VV | 2 | 1 | True | 0 | ROZPOCET
| VV |  | "VÝPOČET DÉLKA POTRUBÍ DN150*0,85 | [14 empty] | VV | 2 | 1 | True | 0 | ROZPOCET
| VV |  | VV0003 |  | 46.991 | [12 empty] | VV | 2 | 2 | True | 1 | ROZPOCET
| FIG |  | Rozpad figury: VÝPOČET DÉLKA POTRUBÍ DN150 | [15 empty] | 2
| FIG |  | DN150 NEZP. POVRCH |  | 9.04 | [13 empty] | 2
| FIG |  | DN150 BETON |  | 1.64 | [13 empty] | 2
| FIG |  | DN150 ASFALT |  | 28.615 | [13 empty] | 2
| FIG |  | DN150 ZAMKOVKA |  | 13.824 | [13 empty] | 2
| FIG |  | DN150 DL. KOSTKY |  | 2.164 | [13 empty] | 2
| FIG |  | Rozpad figury: DN150 NEZP. POVRCH | [15 empty] | 2
| FIG |  | 2,019+1,627+1,230+1,615+2,549 |  | 9.04 | [13 empty] | 2
| FIG |  | Rozpad figury: DN150 BETON | [15 empty] | 2
| FIG |  | 1,640 |  | 1.64 | [13 empty] | 2
| FIG |  | Rozpad figury: DN150 ASFALT | [15 empty] | 2
| FIG |  | 2,028+1,700+2,385+2,309+2,074+1,907+3,700+2,849+2,410+2,381+2,319+2,553 |  | 28.615 | [13 empty] | 2
| FIG |  | Rozpad figury: DN150 ZAMKOVKA | [15 empty] | 2
| FIG |  | 0,897+1,582+1,295+1,744+2,454+1,890+2,043+1,919 |  | 13.824 | [13 empty] | 2
| FIG |  | Rozpad figury: DN150 DL. KOSTKY | [15 empty] | 2
| FIG |  | 2,164 |  | 2.164 | [13 empty] | 2
| VV |  | 46,991*1,02147 'Přepočtené koeficientem množství |  | 48 | [12 empty] | VV | 2 | 2 | False | 1 | ROZPOCET
25 | M | 28612001 | trubka kanalizační PVC plnostěnná třívrstvá DN 160x1000mm SN12 | m | 9 |  | 0 | CS ÚRS 2024 02 |  | základní |  | 0 | 0.0039 | 0.0351 | 0 | 0 | 8 | M | 2 |  |  |  | ROZPOCET |  |  |  |  | 0 | 0 | 0 | 0 | 0 | 1 | 0 | 4 | 1676158974
| PP |  | trubka kanalizační PVC plnostěnná třívrstvá DN 160x1000mm SN12 | [14 empty] | PP | 2
| VV |  | "Množství určené pomocí aplikace Výměry. | [14 empty] | VV | 2 | 1 | True | 0 | ROZPOCET
| VV |  | "VÝPOČET DÉLKA POTRUBÍ DN150*0,15 | [14 empty] | VV | 2 | 1 | True | 0 | ROZPOCET
| VV |  | VV0004 |  | 8.292 | [12 empty] | VV | 2 | 2 | True | 1 | ROZPOCET
| FIG |  | Rozpad figury: VÝPOČET DÉLKA POTRUBÍ DN150 | [15 empty] | 2
| FIG |  | DN150 NEZP. POVRCH |  | 9.04 | [13 empty] | 2
| FIG |  | DN150 BETON |  | 1.64 | [13 empty] | 2
| FIG |  | DN150 ASFALT |  | 28.615 | [13 empty] | 2
| FIG |  | DN150 ZAMKOVKA |  | 13.824 | [13 empty] | 2
| FIG |  | DN150 DL. KOSTKY |  | 2.164 | [13 empty] | 2
| FIG |  | Rozpad figury: DN150 NEZP. POVRCH | [15 empty] | 2
| FIG |  | 2,019+1,627+1,230+1,615+2,549 |  | 9.04 | [13 empty] | 2
| FIG |  | Rozpad figury: DN150 BETON | [15 empty] | 2
| FIG |  | 1,640 |  | 1.64 | [13 empty] | 2
| FIG |  | Rozpad figury: DN150 ASFALT | [15 empty] | 2
| FIG |  | 2,028+1,700+2,385+2,309+2,074+1,907+3,700+2,849+2,410+2,381+2,319+2,553 |  | 28.615 | [13 empty] | 2
| FIG |  | Rozpad figury: DN150 ZAMKOVKA | [15 empty] | 2
| FIG |  | 0,897+1,582+1,295+1,744+2,454+1,890+2,043+1,919 |  | 13.824 | [13 empty] | 2
| FIG |  | Rozpad figury: DN150 DL. KOSTKY | [15 empty] | 2
| FIG |  | 2,164 |  | 2.164 | [13 empty] | 2
| VV |  | 8,292*1,0854 'Přepočtené koeficientem množství |  | 9 | [12 empty] | VV | 2 | 2 | False | 1 | ROZPOCET
26 | K | 871373123 | Montáž kanalizačního potrubí hladkého plnostěnného SN 12 z PVC-U DN 315 | m | 179.883 |  | 0 | CS ÚRS 2024 02 |  | základní |  | 0 | 2e-05 | 0.0035977 | 0 | 0 | 4 | K | 2 |  |  |  | ROZPOCET |  |  |  |  | 0 | 0 | 0 | 0 | 0 | 1 | 0 | 4 | -639688270
| PP |  | Montáž kanalizačního potrubí z tvrdého PVC-U hladkého plnostěnného tuhost SN 12 DN 315 | [14 empty] | PP | 2
| Online PSC |  | https://podminky.urs.cz/item/CS_URS_2024_02/871373123 | [14 empty] | Online PSC | 2
27 | M | 28612018 | trubka kanalizační PVC plnostěnná třívrstvá DN 315x6000mm SN12 | m | 132 |  | 0 | CS ÚRS 2024 02 |  | základní |  | 0 | 0.01602 | 2.1146 | 0 | 0 | 8 | M | 2 |  |  |  | ROZPOCET |  |  |  |  | 0 | 0 | 0 | 0 | 0 | 1 | 0 | 4 | 480145329
| PP |  | trubka kanalizační PVC plnostěnná třívrstvá DN 315x6000mm SN12 | [14 empty] | PP | 2
| VV |  | "Množství určené pomocí aplikace Výměry. | [14 empty] | VV | 2 | 1 | True | 0 | ROZPOCET
| VV |  | "VÝPOČET DÉLKA POTRUBÍ DN300*0,7 | [14 empty] | VV | 2 | 1 | True | 0 | ROZPOCET
| VV |  | VV0001 |  | 125.918 | [12 empty] | VV | 2 | 2 | True | 1 | ROZPOCET
| FIG |  | Rozpad figury: VÝPOČET DÉLKA POTRUBÍ DN300 | [15 empty] | 2
| FIG |  | DN300 SILNICE |  | 161.683 | [13 empty] | 2
| FIG |  | DN300 TRÁVNÍK |  | 18.2 | [13 empty] | 2
| FIG |  | Rozpad figury: DN300 SILNICE | [15 empty] | 2
| FIG |  | 159,262+2,421 |  | 161.683 | [13 empty] | 2
| FIG |  | Rozpad figury: DN300 TRÁVNÍK | [15 empty] | 2
| FIG |  | 18,200 |  | 18.2 | [13 empty] | 2
| VV |  | 125,918*1,0483 'Přepočtené koeficientem množství |  | 132 | [12 empty] | VV | 2 | 2 | False | 1 | ROZPOCET
28 | M | 28612017 | trubka kanalizační PVC plnostěnná třívrstvá DN 315x3000mm SN12 | m | 36 |  | 0 | CS ÚRS 2024 02 |  | základní |  | 0 | 0.0162 | 0.5832 | 0 | 0 | 8 | M | 2 |  |  |  | ROZPOCET |  |  |  |  | 0 | 0 | 0 | 0 | 0 | 1 | 0 | 4 | 507535330
| PP |  | trubka kanalizační PVC plnostěnná třívrstvá DN 315x3000mm SN12 | [14 empty] | PP | 2
| VV |  | "Množství určené pomocí aplikace Výměry. | [14 empty] | VV | 2 | 1 | True | 0 | ROZPOCET
| VV |  | "VÝPOČET DÉLKA POTRUBÍ DN300*0,2 | [14 empty] | VV | 2 | 1 | True | 0 | ROZPOCET
| VV |  | VV0014 |  | 35.977 | [12 empty] | VV | 2 | 2 | True | 1 | ROZPOCET
| FIG |  | Rozpad figury: VÝPOČET DÉLKA POTRUBÍ DN300 | [15 empty] | 2
| FIG |  | DN300 SILNICE |  | 161.683 | [13 empty] | 2
| FIG |  | DN300 TRÁVNÍK |  | 18.2 | [13 empty] | 2
| FIG |  | Rozpad figury: DN300 SILNICE | [15 empty] | 2
| FIG |  | 159,262+2,421 |  | 161.683 | [13 empty] | 2
| FIG |  | Rozpad figury: DN300 TRÁVNÍK | [15 empty] | 2
| FIG |  | 18,200 |  | 18.2 | [13 empty] | 2
| VV |  | 35,977*1,00063 'Přepočtené koeficientem množství |  | 36 | [12 empty] | VV | 2 | 2 | False | 1 | ROZPOCET
29 | M | 28612015 | trubka kanalizační PVC plnostěnná třívrstvá DN 315x1000mm SN12 | m | 19 |  | 0 | CS ÚRS 2024 02 |  | základní |  | 0 | 0.0149 | 0.2831 | 0 | 0 | 8 | M | 2 |  |  |  | ROZPOCET |  |  |  |  | 0 | 0 | 0 | 0 | 0 | 1 | 0 | 4 | -1199681459
| PP |  | trubka kanalizační PVC plnostěnná třívrstvá DN 315x1000mm SN12 | [14 empty] | PP | 2
| VV |  | "Množství určené pomocí aplikace Výměry. | [14 empty] | VV | 2 | 1 | True | 0 | ROZPOCET
| VV |  | "VÝPOČET DÉLKA POTRUBÍ DN300*0,1 | [14 empty] | VV | 2 | 1 | True | 0 | ROZPOCET
| VV |  | VV0002 |  | 17.988 | [12 empty] | VV | 2 | 2 | True | 1 | ROZPOCET
| FIG |  | Rozpad figury: VÝPOČET DÉLKA POTRUBÍ DN300 | [15 empty] | 2
| FIG |  | DN300 SILNICE |  | 161.683 | [13 empty] | 2
| FIG |  | DN300 TRÁVNÍK |  | 18.2 | [13 empty] | 2
| FIG |  | Rozpad figury: DN300 SILNICE | [15 empty] | 2
| FIG |  | 159,262+2,421 |  | 161.683 | [13 empty] | 2
| FIG |  | Rozpad figury: DN300 TRÁVNÍK | [15 empty] | 2
| FIG |  | 18,200 |  | 18.2 | [13 empty] | 2
| VV |  | 17,988*1,05625 'Přepočtené koeficientem množství |  | 19 | [12 empty] | VV | 2 | 2 | False | 1 | ROZPOCET
30 | K | 877310310 | Montáž kolen na kanalizačním potrubí z PP nebo tvrdého PVC-U trub hladkých plnostěnných DN 150 | kus | 13 |  | 0 | CS ÚRS 2024 02 |  | základní |  | 0 | 0 | 0 | 0 | 0 | 4 | K | 2 |  |  |  | ROZPOCET |  |  |  |  | 0 | 0 | 0 | 0 | 0 | 1 | 0 | 4 | 363982491
| PP |  | Montáž tvarovek na kanalizačním plastovém potrubí z PP nebo PVC-U hladkého plnostěnného kolen, víček nebo hrdlových uzávěrů DN 150 | [14 empty] | PP | 2
| Online PSC |  | https://podminky.urs.cz/item/CS_URS_2024_02/877310310 | [14 empty] | Online PSC | 2
31 | M | 28612202 | koleno kanalizační plastové PVC KG DN 160/45° SN12/16 | kus | 13 |  | 0 | CS ÚRS 2024 02 |  | základní |  | 0 | 0.0014 | 0.0182 | 0 | 0 | 8 | M | 2 |  |  |  | ROZPOCET |  |  |  |  | 0 | 0 | 0 | 0 | 0 | 1 | 0 | 4 | 2070698149
| PP |  | koleno kanalizační plastové PVC KG DN 160/45° SN12/16 | [14 empty] | PP | 2
| VV |  | 13 |  | 13 | [12 empty] | VV | 2 | 2 | True | 1 | ROZPOCET
32 | K | 877370310 | Montáž kolen na kanalizačním potrubí z PP nebo tvrdého PVC-U trub hladkých plnostěnných DN 300 | kus | 1 |  | 0 | CS ÚRS 2024 02 |  | základní |  | 0 | 0 | 0 | 0 | 0 | 4 | K | 2 |  |  |  | ROZPOCET |  |  |  |  | 0 | 0 | 0 | 0 | 0 | 1 | 0 | 4 | 285209768
| PP |  | Montáž tvarovek na kanalizačním plastovém potrubí z PP nebo PVC-U hladkého plnostěnného kolen, víček nebo hrdlových uzávěrů DN 300 | [14 empty] | PP | 2
| Online PSC |  | https://podminky.urs.cz/item/CS_URS_2024_02/877370310 | [14 empty] | Online PSC | 2
33 | M | 28611728 | víčko kanalizace plastové KG DN 315 | kus | 1 |  | 0 | CS ÚRS 2024 02 |  | základní |  | 0 | 8e-05 | 8e-05 | 0 | 0 | 8 | M | 2 |  |  |  | ROZPOCET |  |  |  |  | 0 | 0 | 0 | 0 | 0 | 1 | 0 | 4 | 758605999
| PP |  | víčko kanalizace plastové KG DN 315 | [14 empty] | PP | 2
| VV |  | 1 |  | 1 | [12 empty] | VV | 2 | 2 | True | 1 | ROZPOCET
34 | K | 877370320 | Montáž odboček na kanalizačním potrubí z PP nebo tvrdého PVC-U trub hladkých plnostěnných DN 300 | kus | 13 |  | 0 | CS ÚRS 2024 02 |  | základní |  | 0 | 0 | 0 | 0 | 0 | 4 | K | 2 |  |  |  | ROZPOCET |  |  |  |  | 0 | 0 | 0 | 0 | 0 | 1 | 0 | 4 | 2070770216
| PP |  | Montáž tvarovek na kanalizačním plastovém potrubí z PP nebo PVC-U hladkého plnostěnného odboček DN 300 | [14 empty] | PP | 2
| Online PSC |  | https://podminky.urs.cz/item/CS_URS_2024_02/877370320 | [14 empty] | Online PSC | 2
35 | M | 28612227 | odbočka kanalizační plastová PVC KG DN 315x160/45° SN12/16 | kus | 13 |  | 0 | CS ÚRS 2024 02 |  | základní |  | 0 | 0.0071 | 0.0923 | 0 | 0 | 8 | M | 2 |  |  |  | ROZPOCET |  |  |  |  | 0 | 0 | 0 | 0 | 0 | 1 | 0 | 4 | -2056725497
| PP |  | odbočka kanalizační plastová PVC KG DN 315x160/45° SN12/16 | [14 empty] | PP | 2
| VV |  | 13 |  | 13 | [12 empty] | VV | 2 | 2 | True | 1 | ROZPOCET
36 | K | 894410101 | Osazení betonových dílců pro kanalizační šachty DN 1000 šachtové dno výšky 600 mm | kus | 7 |  | 0 | CS ÚRS 2024 02 |  | základní |  | 0 | 0.41948 | 2.9364 | 0 | 0 | 4 | K | 2 |  |  |  | ROZPOCET |  |  |  |  | 0 | 0 | 0 | 0 | 0 | 1 | 0 | 4 | 307752288
| PP |  | Osazení betonových dílců šachet kanalizačních dno DN 1000, výšky 600 mm | [14 empty] | PP | 2
| Online PSC |  | https://podminky.urs.cz/item/CS_URS_2024_02/894410101 | [14 empty] | Online PSC | 2
37 | M | PFB.1135101R | Dno jednolité šachtové KOMPAKT - VÝROBA NA ZAKÁZKU TBZ-Q.1 100/522 KOM TL.15cm | kus | 7 |  | 0 |  |  | základní |  | 0 | 1.16 | 8.12 | 0 | 0 | 8 | M | 2 |  |  |  | ROZPOCET |  |  |  |  | 0 | 0 | 0 | 0 | 0 | 1 | 0 | 4 | -1657895314
| PP |  | Dno jednolité šachtové KOMPAKT - VÝROBA NA ZAKÁZKU TBZ-Q.1 100/522 KOM TL.15cm | [14 empty] | PP | 2
| VV |  | VÝKRES VÝPISU ŠAHET D.1.1.1.16 | [14 empty] | VV | 2 | 1 | True | 0 | ROZPOCET
| VV |  | 6 |  | 6 | [12 empty] | VV | 2 | 2 | True | 0 | ROZPOCET
| VV |  | ŠS.7 | [14 empty] | VV | 2 | 1 | True | 0 | ROZPOCET
| VV |  | 1 |  | 1 | [12 empty] | VV | 2 | 2 | True | 0 | ROZPOCET
| VV |  | Součet |  | 7 | [12 empty] | VV | 2 | 4 | True | 1 | ROZPOCET
38 | M | 28661491R | těsnění pro DN 1000 | kus | 15 |  | 0 |  |  | základní |  | 0 | 0.0032 | 0.048 | 0 | 0 | 8 | M | 2 |  |  |  | ROZPOCET |  |  |  |  | 0 | 0 | 0 | 0 | 0 | 1 | 0 | 4 | -662558662
| PP |  | těsnění pro DN 1000 | [14 empty] | PP | 2
| VV |  | VÝKRES VÝPISU ŠAHET D.1.1.1.16 | [14 empty] | VV | 2 | 1 | True | 0 | ROZPOCET
| VV |  | 13 |  | 13 | [12 empty] | VV | 2 | 2 | True | 0 | ROZPOCET
| VV |  | ŠS.7 | [14 empty] | VV | 2 | 1 | True | 0 | ROZPOCET
| VV |  | 2 |  | 2 | [12 empty] | VV | 2 | 2 | True | 0 | ROZPOCET
| VV |  | Součet |  | 15 | [12 empty] | VV | 2 | 4 | True | 1 | ROZPOCET
39 | K | 273313811R | D+M monolitické dno | m3 | 0.554 |  | 0 |  |  | základní |  | 0 | 2.5019 | 1.386 | 0 | 0 | 4 | K | 2 |  |  |  | ROZPOCET |  |  |  |  | 0 | 0 | 0 | 0 | 0 | 1 | 0 | 4 | 1068485653
| PP |  | D+M monolitické dno | [14 empty] | PP | 2
| VV |  | šachta SX0 | [14 empty] | VV | 2 | 1 | True | 0 | ROZPOCET
| VV |  | dno | [14 empty] | VV | 2 | 1 | True | 0 | ROZPOCET
| VV |  | 3,14*0,5*0,5*0,15 |  | 0.118 | [12 empty] | VV | 2 | 2 | True | 0 | ROZPOCET
| VV |  | stěny | [14 empty] | VV | 2 | 1 | True | 0 | ROZPOCET
| VV |  | 2*3,14*0,5*1,388*0,1 |  | 0.436 | [12 empty] | VV | 2 | 2 | True | 0 | ROZPOCET
| VV |  | Součet |  | 0.554 | [12 empty] | VV | 2 | 4 | True | 1 | ROZPOCET
40 | K | 341351411 | Zřízení kruhového oboustranného bednění nosných stěn r přes 1 do 2,5 m | m2 | 8.717 |  | 0 | CS ÚRS 2024 02 |  | základní |  | 0 | 0.00408 | 0.035565 | 0 | 0 | 4 | K | 2 |  |  |  | ROZPOCET |  |  |  |  | 0 | 0 | 0 | 0 | 0 | 1 | 0 | 4 | 580095503
| PP |  | Bednění stěn a příček nosných kruhové nebo obloukové oboustranné za každou stranu poloměru přes 1 do 2,5 m zřízení | [14 empty] | PP | 2
| Online PSC |  | https://podminky.urs.cz/item/CS_URS_2024_02/341351411 | [14 empty] | Online PSC | 2
| VV |  | VÝKRES ŠACHET D.1.1.1.16 | [14 empty] | VV | 2 | 1 | True | 0 | ROZPOCET
| VV |  | stěny | [14 empty] | VV | 2 | 1 | True | 0 | ROZPOCET
| VV |  | 2*3,14*0,5*1,388*2 |  | 8.717 | [12 empty] | VV | 2 | 2 | True | 0 | ROZPOCET
| VV |  | Součet |  | 8.717 | [12 empty] | VV | 2 | 4 | True | 1 | ROZPOCET
41 | K | 341351412 | Odstranění kruhového oboustranného bednění nosných stěn r přes 1 do 2,5 m | m2 | 8.717 |  | 0 | CS ÚRS 2024 02 |  | základní |  | 0 | 0 | 0 | 0 | 0 | 4 | K | 2 |  |  |  | ROZPOCET |  |  |  |  | 0 | 0 | 0 | 0 | 0 | 1 | 0 | 4 | -625695895
| PP |  | Bednění stěn a příček nosných kruhové nebo obloukové oboustranné za každou stranu poloměru přes 1 do 2,5 m odstranění | [14 empty] | PP | 2
| Online PSC |  | https://podminky.urs.cz/item/CS_URS_2024_02/341351412 | [14 empty] | Online PSC | 2
42 | K | 894410211 | Osazení betonových dílců pro kanalizační šachty DN 1000 skruž rovná výšky 250 mm | kus | 2 |  | 0 | CS ÚRS 2024 02 |  | základní |  | 0 | 0.00989 | 0.01978 | 0 | 0 | 4 | K | 2 |  |  |  | ROZPOCET |  |  |  |  | 0 | 0 | 0 | 0 | 0 | 1 | 0 | 4 | 1368700572
| PP |  | Osazení betonových dílců šachet kanalizačních skruž rovná DN 1000, výšky 250 mm | [14 empty] | PP | 2
| Online PSC |  | https://podminky.urs.cz/item/CS_URS_2024_02/894410211 | [14 empty] | Online PSC | 2
43 | M | PFB.1122101 | Skruž výšky 250 mm TBS-Q.1 100/25/12 | kus | 2 |  | 0 |  |  | základní |  | 0 | 0.262 | 0.524 | 0 | 0 | 8 | M | 2 |  |  |  | ROZPOCET |  |  |  |  | 0 | 0 | 0 | 0 | 0 | 1 | 0 | 4 | -1827291200
| PP |  | Skruž výšky 250 mm TBS-Q.1 100/25/12 | [14 empty] | PP | 2
| P |  | Poznámka k položce: včetně stupadel ocel. s PE | [14 empty] | P | 2
| VV |  | VÝKRE VÝPISU ŠAHET D.1.1.1.16 | [14 empty] | VV | 2 | 1 | True | 0 | ROZPOCET
| VV |  | 2 |  | 2 | [12 empty] | VV | 2 | 2 | True | 1 | ROZPOCET
44 | K | 894410212 | Osazení betonových dílců pro kanalizační šachty DN 1000 skruž rovná výšky 500 mm | kus | 5 |  | 0 | CS ÚRS 2024 02 |  | základní |  | 0 | 0.00989 | 0.04945 | 0 | 0 | 4 | K | 2 |  |  |  | ROZPOCET |  |  |  |  | 0 | 0 | 0 | 0 | 0 | 1 | 0 | 4 | -8556646
| PP |  | Osazení betonových dílců šachet kanalizačních skruž rovná DN 1000, výšky 500 mm | [14 empty] | PP | 2
| Online PSC |  | https://podminky.urs.cz/item/CS_URS_2024_02/894410212 | [14 empty] | Online PSC | 2
45 | M | PFB.1122113 | Skruž výšky 500 mm TBS-Q.1 100/50/12 PS | kus | 5 |  | 0 |  |  | základní |  | 0 | 0.506 | 2.53 | 0 | 0 | 8 | M | 2 |  |  |  | ROZPOCET |  |  |  |  | 0 | 0 | 0 | 0 | 0 | 1 | 0 | 4 | -1788077
| PP |  | Skruž výšky 500 mm TBS-Q.1 100/50/12 PS | [14 empty] | PP | 2
| P |  | Poznámka k položce: včetně stupadel ocel. s PE | [14 empty] | P | 2
| VV |  | VÝKRES VÝPISU ŠACHET D.1.1.1.16 | [14 empty] | VV | 2 | 1 | True | 0 | ROZPOCET
| VV |  | 5 |  | 5 | [12 empty] | VV | 2 | 2 | True | 1 | ROZPOCET
46 | K | 894410232 | Osazení betonových dílců pro kanalizační šachty DN 1000 skruž přechodová (konus) | kus | 7 |  | 0 | CS ÚRS 2024 02 |  | základní |  | 0 | 0.01218 | 0.08526 | 0 | 0 | 4 | K | 2 |  |  |  | ROZPOCET |  |  |  |  | 0 | 0 | 0 | 0 | 0 | 1 | 0 | 4 | -284048884
| PP |  | Osazení betonových dílců šachet kanalizačních skruž přechodová (konus) DN 1000 | [14 empty] | PP | 2
| Online PSC |  | https://podminky.urs.cz/item/CS_URS_2024_02/894410232 | [14 empty] | Online PSC | 2
47 | M | PFB.1121115A | Konus TBR-Q.1 100-63/58/10 KPS | kus | 7 |  | 0 |  |  | základní |  | 0 | 0.505 | 3.535 | 0 | 0 | 8 | M | 2 |  |  |  | ROZPOCET |  |  |  |  | 0 | 0 | 0 | 0 | 0 | 1 | 0 | 4 | 1744073465
| PP |  | Konus TBR-Q.1 100-63/58/10 KPS | [14 empty] | PP | 2
| VV |  | VÝKRES VÝPISU ŠACHET D.1.1.1.16 | [14 empty] | VV | 2 | 1 | True | 0 | ROZPOCET
| VV |  | 6 |  | 6 | [12 empty] | VV | 2 | 2 | True | 0 | ROZPOCET
| VV |  | ŠS.7 | [14 empty] | VV | 2 | 1 | True | 0 | ROZPOCET
| VV |  | 1 |  | 1 | [12 empty] | VV | 2 | 2 | True | 0 | ROZPOCET
| VV |  | Součet |  | 7 | [12 empty] | VV | 2 | 4 | True | 1 | ROZPOCET
48 | K | 894410302 | Osazení betonových dílců pro kanalizační šachty DN 1000 deska zákrytová | kus | 1 |  | 0 | CS ÚRS 2024 02 |  | základní |  | 0 | 0.00989 | 0.00989 | 0 | 0 | 4 | K | 2 |  |  |  | ROZPOCET |  |  |  |  | 0 | 0 | 0 | 0 | 0 | 1 | 0 | 4 | -871190131
| PP |  | Osazení betonových dílců šachet kanalizačních deska zákrytová DN 1000 | [14 empty] | PP | 2
| Online PSC |  | https://podminky.urs.cz/item/CS_URS_2024_02/894410302 | [14 empty] | Online PSC | 2
49 | M | PFB.1121502 | Deska zákrytová TZK-Q.1 150-63/17 | kus | 1 |  | 0 |  |  | základní |  | 0 | 1.09 | 1.09 | 0 | 0 | 8 | M | 2 |  |  |  | ROZPOCET |  |  |  |  | 0 | 0 | 0 | 0 | 0 | 1 | 0 | 4 | 1711180590
| PP |  | Deska zákrytová TZK-Q.1 150-63/17 | [14 empty] | PP | 2
| VV |  | VÝKRES VÝPISU ŠACHET D.1.1.1.16 | [14 empty] | VV | 2 | 1 | True | 0 | ROZPOCET
| VV |  | 1 |  | 1 | [12 empty] | VV | 2 | 2 | True | 1 | ROZPOCET
50 | K | 452112122 | Osazení betonových prstenců nebo rámů v přes 100 do 200 mm pod poklopy a mříže | kus | 18 |  | 0 | CS ÚRS 2024 02 |  | základní |  | 0 | 0.08742 | 1.5736 | 0 | 0 | 4 | K | 2 |  |  |  | ROZPOCET |  |  |  |  | 0 | 0 | 0 | 0 | 0 | 1 | 0 | 4 | 1361855473
| PP |  | Osazení betonových dílců prstenců nebo rámů pod poklopy a mříže, výšky přes 100 do 200 mm | [14 empty] | PP | 2
| Online PSC |  | https://podminky.urs.cz/item/CS_URS_2024_02/452112122 | [14 empty] | Online PSC | 2
51 | M | PFB.1120104OZ | Prstenec šachtový vyrovnávací (OZ) TBW-Q.1 63/12 | kus | 4 |  | 0 |  |  | základní |  | 0 | 0.081 | 0.324 | 0 | 0 | 8 | M | 2 |  |  |  | ROZPOCET |  |  |  |  | 0 | 0 | 0 | 0 | 0 | 1 | 0 | 4 | -301162879
| PP |  | Prstenec šachtový vyrovnávací (OZ) TBW-Q.1 63/12 | [14 empty] | PP | 2
| VV |  | VÝKRE VÝPISU ŠACHET D.1.1.1.16 | [14 empty] | VV | 2 | 1 | True | 0 | ROZPOCET
| VV |  | 4 |  | 4 | [12 empty] | VV | 2 | 2 | True | 1 | ROZPOCET
52 | M | PFB.1120103OZ | Prstenec šachtový vyrovnávací (OZ) TBW-Q.1 63/10 | kus | 10 |  | 0 |  |  | základní |  | 0 | 0.068 | 0.68 | 0 | 0 | 8 | M | 2 |  |  |  | ROZPOCET |  |  |  |  | 0 | 0 | 0 | 0 | 0 | 1 | 0 | 4 | 1084990234
| PP |  | Prstenec šachtový vyrovnávací (OZ) TBW-Q.1 63/10 | [14 empty] | PP | 2
| VV |  | VÝKRE VÝPISU ŠACHET D.1.1.1.16 | [14 empty] | VV | 2 | 1 | True | 0 | ROZPOCET
| VV |  | 9 |  | 9 | [12 empty] | VV | 2 | 2 | True | 0 | ROZPOCET
| VV |  | ŠS.7 | [14 empty] | VV | 2 | 1 | True | 0 | ROZPOCET
| VV |  | 1 |  | 1 | [12 empty] | VV | 2 | 2 | True | 0 | ROZPOCET
| VV |  | Součet |  | 10 | [12 empty] | VV | 2 | 4 | True | 1 | ROZPOCET
53 | M | PFB.1120102OZ | Prstenec šachtový vyrovnávací (OZ) TBW-Q.1 63/8 | kus | 3 |  | 0 |  |  | základní |  | 0 | 0.051 | 0.153 | 0 | 0 | 8 | M | 2 |  |  |  | ROZPOCET |  |  |  |  | 0 | 0 | 0 | 0 | 0 | 1 | 0 | 4 | -2106430681
| PP |  | Prstenec šachtový vyrovnávací (OZ) TBW-Q.1 63/8 | [14 empty] | PP | 2
| VV |  | VÝKRES VÝPISU ŠACHET D.1.1.1.16 | [14 empty] | VV | 2 | 1 | True | 0 | ROZPOCET
| VV |  | 2 |  | 2 | [12 empty] | VV | 2 | 2 | True | 0 | ROZPOCET
| VV |  | ŠS.7 | [14 empty] | VV | 2 | 1 | True | 0 | ROZPOCET
| VV |  | 1 |  | 1 | [12 empty] | VV | 2 | 2 | True | 0 | ROZPOCET
| VV |  | Součet |  | 3 | [12 empty] | VV | 2 | 4 | True | 1 | ROZPOCET
54 | M | PFB.1120101OZ | Prstenec šachtový vyrovnávací (OZ) TBW-Q.1 63/6 | kus | 1 |  | 0 |  |  | základní |  | 0 | 0.04 | 0.04 | 0 | 0 | 8 | M | 2 |  |  |  | ROZPOCET |  |  |  |  | 0 | 0 | 0 | 0 | 0 | 1 | 0 | 4 | -1584655689
| PP |  | Prstenec šachtový vyrovnávací (OZ) TBW-Q.1 63/6 | [14 empty] | PP | 2
| VV |  | VÝKRE VÝPISU ŠACHET D.1.1.1.16 | [14 empty] | VV | 2 | 1 | True | 0 | ROZPOCET
| VV |  | 1 |  | 1 | [12 empty] | VV | 2 | 2 | True | 1 | ROZPOCET
55 | K | R1 | Montáž poklopu | kus | 8 |  | 0 |  |  | základní |  | 0 | 0.03535 | 0.2828 | 0 | 0 | 4 | K | 2 |  |  |  | ROZPOCET |  |  |  |  | 0 | 0 | 0 | 0 | 0 | 1 | 0 | 4 | -1076016859
| PP |  | Montáž poklopu | [14 empty] | PP | 2
56 | M | WVN.IF505300WR | rám BEGU-R-1, poklop BEGU-B-K D400, výška 160 | kus | 8 |  | 0 |  |  | základní |  | 0 | 0.06 | 0.48 | 0 | 0 | 8 | M | 2 |  |  |  | ROZPOCET |  |  |  |  | 0 | 0 | 0 | 0 | 0 | 1 | 0 | 4 | -1602366476
| PP |  | rám BEGU-R-1, poklop BEGU-B-K D400, výška 160 | [14 empty] | PP | 2
| VV |  | VÝKREs VÝPISU ŠACHET D.1.1.1.16 | [14 empty] | VV | 2 | 1 | True | 0 | ROZPOCET
| VV |  | 7 |  | 7 | [12 empty] | VV | 2 | 2 | True | 0 | ROZPOCET
| VV |  | ŠS.7 | [14 empty] | VV | 2 | 1 | True | 0 | ROZPOCET
| VV |  | 1 |  | 1 | [12 empty] | VV | 2 | 2 | True | 0 | ROZPOCET
| VV |  | Součet |  | 8 | [12 empty] | VV | 2 | 4 | True | 1 | ROZPOCET
57 | K | 894812001 | Revizní a čistící šachta z PP šachtové dno DN 400/150 přímý tok | kus | 13 |  | 0 | CS ÚRS 2024 02 |  | základní |  | 0 | 0.04005 | 0.52065 | 0 | 0 | 4 | K | 2 |  |  |  | ROZPOCET |  |  |  |  | 0 | 0 | 0 | 0 | 0 | 1 | 0 | 4 | 1892329052
| PP |  | Revizní a čistící šachta z polypropylenu PP pro hladké trouby DN 400 šachtové dno (DN šachty / DN trubního vedení) DN 400/150 přímý tok | [14 empty] | PP | 2
| Online PSC |  | https://podminky.urs.cz/item/CS_URS_2024_02/894812001 | [14 empty] | Online PSC | 2
| VV |  | ŠACHTY NA PŘÍPOJKÁCH | [14 empty] | VV | 2 | 1 | True | 0 | ROZPOCET
| VV |  | 13 |  | 13 | [12 empty] | VV | 2 | 2 | True | 1 | ROZPOCET
58 | M | 28661012 | dno šachtové z PP DN 400 pro trubní vedení z PVC DN 160 přímý tok (vč.těsnění) | kus | 13 |  | 0 | CS ÚRS 2024 02 |  | základní |  | 0 | 0.004 | 0.052 | 0 | 0 | 8 | M | 2 |  |  |  | ROZPOCET |  |  |  |  | 0 | 0 | 0 | 0 | 0 | 1 | 0 | 4 | 49838246
| PP |  | dno šachtové z PP DN 400 pro trubní vedení z PVC DN 160 přímý tok (vč.těsnění) | [14 empty] | PP | 2
59 | M | 28661024 | roura šachtová z PVC bez hrdla dno DN 400 dl 2m | m | 26 |  | 0 | CS ÚRS 2024 02 |  | základní |  | 0 | 0.0063 | 0.1638 | 0 | 0 | 8 | M | 2 |  |  |  | ROZPOCET |  |  |  |  | 0 | 0 | 0 | 0 | 0 | 1 | 0 | 4 | 1897849949
| PP |  | roura šachtová z PVC bez hrdla dno DN 400 dl 2m | [14 empty] | PP | 2
| VV |  | 13*2 'Přepočtené koeficientem množství |  | 26 | [12 empty] | VV | 2 | 2 | False | 1 | ROZPOCET
60 | M | 28661766 | poklop šachtový litinový plný do teleskopu DN 425 pro třídu zatížení D400 | kus | 13 |  | 0 | CS ÚRS 2024 02 |  | základní |  | 0 | 0.054 | 0.702 | 0 | 0 | 8 | M | 2 |  |  |  | ROZPOCET |  |  |  |  | 0 | 0 | 0 | 0 | 0 | 1 | 0 | 4 | 1485452149
| PP |  | poklop šachtový litinový plný do teleskopu DN 425 pro třídu zatížení D400 | [14 empty] | PP | 2
61 | K | 894812325 | Revizní a čistící šachta z PP typ DN 600/315 šachtové dno průtočné | kus | 3 |  | 0 | CS ÚRS 2024 02 |  | základní |  | 0 | 0.11121 | 0.33363 | 0 | 0 | 4 | K | 2 |  |  |  | ROZPOCET |  |  |  |  | 0 | 0 | 0 | 0 | 0 | 1 | 0 | 4 | -1451816079
| PP |  | Revizní a čistící šachta z polypropylenu PP pro hladké trouby DN 600 šachtové dno (DN šachty / DN trubního vedení) DN 600/315 průtočné | [14 empty] | PP | 2
| Online PSC |  | https://podminky.urs.cz/item/CS_URS_2024_02/894812325 | [14 empty] | Online PSC | 2
| VV |  | VÝKRES VÝPISU ŠACHET D.1.1.1.16 | [14 empty] | VV | 2 | 1 | True | 0 | ROZPOCET
| VV |  | ÚHLY NÁTOKŮ A VÝTOKŮ NUTNO DLE PD | [14 empty] | VV | 2 | 1 | True | 0 | ROZPOCET
| VV |  | 3 |  | 3 | [12 empty] | VV | 2 | 2 | True | 1 | ROZPOCET
62 | K | 894812336 | Revizní a čistící šachta z PP typ DN 600/315 šachtové dno koncové | kus | 1 |  | 0 | CS ÚRS 2024 02 |  | základní |  | 0 | 0.10766 | 0.10766 | 0 | 0 | 4 | K | 2 |  |  |  | ROZPOCET |  |  |  |  | 0 | 0 | 0 | 0 | 0 | 1 | 0 | 4 | -1684836369
| PP |  | Revizní a čistící šachta z polypropylenu PP pro hladké trouby DN 600 šachtové dno (DN šachty / DN trubního vedení) DN 600/315 koncové | [14 empty] | PP | 2
| Online PSC |  | https://podminky.urs.cz/item/CS_URS_2024_02/894812336 | [14 empty] | Online PSC | 2
| VV |  | VÝKRES VÝPISU ŠACHET D.1.1.1.16 | [14 empty] | VV | 2 | 1 | True | 0 | ROZPOCET
| VV |  | ÚHLY NÁTOKŮ A VÝTOKŮ NUTNO DLE PD | [14 empty] | VV | 2 | 1 | True | 0 | ROZPOCET
| VV |  | 1 |  | 1 | [12 empty] | VV | 2 | 2 | True | 1 | ROZPOCET
63 | K | 895270432R | D+M Prodloužení šach 630x1,5M | kus | 3 |  | 0 |  |  | základní |  | 0 | 0.03111 | 0.09333 | 0 | 0 | 4 | K | 2 |  |  |  | ROZPOCET |  |  |  |  | 0 | 0 | 0 | 0 | 0 | 1 | 0 | 4 | 492319349
| PP |  | D+M Prodloužení šach 630x1,5M | [14 empty] | PP | 2
| VV |  | VÝKRES VÝPISU ŠACHET D.1.1.1.16 | [14 empty] | VV | 2 | 1 | True | 0 | ROZPOCET
| VV |  | 3 |  | 3 | [12 empty] | VV | 2 | 2 | True | 1 | ROZPOCET
64 | K | 895270432R1 | D+M Prodloužení šach 630x1M | kus | 1 |  | 0 |  |  | základní |  | 0 | 0.03111 | 0.03111 | 0 | 0 | 4 | K | 2 |  |  |  | ROZPOCET |  |  |  |  | 0 | 0 | 0 | 0 | 0 | 1 | 0 | 4 | -1007302994
| PP |  | D+M Prodloužení šach 630x1M | [14 empty] | PP | 2
| VV |  | VÝKRES VÝPISU ŠACHET D.1.1.1.16 | [14 empty] | VV | 2 | 1 | True | 0 | ROZPOCET
| VV |  | 1 |  | 1 | [12 empty] | VV | 2 | 2 | True | 1 | ROZPOCET
65 | K | R2 | Montáž poklopu DN600, včetně prstence | kus | 8 |  | 0 |  |  | základní |  | 0 | 0.03535 | 0.2828 | 0 | 0 | 4 | K | 2 |  |  |  | ROZPOCET |  |  |  |  | 0 | 0 | 0 | 0 | 0 | 1 | 0 | 4 | 1175771983
| PP |  | Montáž poklopu DN600, včetně prstence | [14 empty] | PP | 2
66 | M | WVN.IF505300WR1 | POKLOP BEGU 600 D400-PLNÝ | kus | 4 |  | 0 |  |  | základní |  | 0 | 0.06 | 0.24 | 0 | 0 | 8 | M | 2 |  |  |  | ROZPOCET |  |  |  |  | 0 | 0 | 0 | 0 | 0 | 1 | 0 | 4 | 1065070495
| PP |  | POKLOP BEGU 600 D400-PLNÝ | [14 empty] | PP | 2
| VV |  | VÝKREs VÝPISU ŠACHET D.1.1.1.16 | [14 empty] | VV | 2 | 1 | True | 0 | ROZPOCET
| VV |  | 4 |  | 4 | [12 empty] | VV | 2 | 2 | True | 1 | ROZPOCET
67 | M | 894812376R | Betonový prstenec 630 mm | kus | 4 |  | 0 |  |  | základní |  | 0 | 0.04211 | 0.16844 | 0 | 0 | 8 | M | 2 |  |  |  | ROZPOCET |  |  |  |  | 0 | 0 | 0 | 0 | 0 | 1 | 0 | 4 | -886813516
| PP |  | Betonový prstenec 630 mm | [14 empty] | PP | 2
| VV |  | VÝKREs VÝPISU ŠACHET D.1.1.1.16 | [14 empty] | VV | 2 | 1 | True | 0 | ROZPOCET
| VV |  | 4 |  | 4 | [12 empty] | VV | 2 | 2 | True | 1 | ROZPOCET
68 | K | 871440420R | Montáž těsnícího kroužku | kus | 4 |  | 0 |  |  | základní |  | 0 | 4e-05 | 0.00016 | 0 | 0 | 4 | K | 2 |  |  |  | ROZPOCET |  |  |  |  | 0 | 0 | 0 | 0 | 0 | 1 | 0 | 4 | 472766679
| PP |  | Montáž těsnícího kroužku | [14 empty] | PP | 2
69 | M | PPL.IDK600 | PRAGMA+ID těsnící kroužek DN600 | kus | 4 |  | 0 |  |  | základní |  | 0 | 0.0001 | 0.0004 | 0 | 0 | 8 | M | 2 |  |  |  | ROZPOCET |  |  |  |  | 0 | 0 | 0 | 0 | 0 | 1 | 0 | 4 | -881741614
| PP |  | PRAGMA+ID těsnící kroužek DN600 | [14 empty] | PP | 2
| VV |  | VÝKREs VÝPISU ŠACHET D.1.1.1.16 | [14 empty] | VV | 2 | 1 | True | 0 | ROZPOCET
| VV |  | 4 |  | 4 | [12 empty] | VV | 2 | 2 | True | 1 | ROZPOCET
70 | K | R3 | Montáž flexibilního hrdla | kus | 3 |  | 0 |  |  | základní |  | 0 | 0.00535 | 0.01605 | 0 | 0 | 4 | K | 2 |  |  |  | ROZPOCET |  |  |  |  | 0 | 0 | 0 | 0 | 0 | 1 | 0 | 4 | -2127105163
| PP |  | Montáž flexibilního hrdla | [14 empty] | PP | 2
71 | M | R3 | Flexibilní hrdnlo 315 | kus | 3 |  | 0 |  |  | základní |  | 0 | 0.006 | 0.018 | 0 | 0 | 8 | M | 2 |  |  |  | ROZPOCET |  |  |  |  | 0 | 0 | 0 | 0 | 0 | 1 | 0 | 4 | 280539438
| PP |  | Flexibilní hrdnlo 315 | [14 empty] | PP | 2
| VV |  | VÝKREs VÝPISU ŠACHET D.1.1.1.16 | [14 empty] | VV | 2 | 1 | True | 0 | ROZPOCET
| VV |  | 3 |  | 3 | [12 empty] | VV | 2 | 2 | True | 1 | ROZPOCET
72 | K | 8R | D+M-přepojení stávajících nemovitostí na nově zbudovanou splaškovou kanalizaci včetně přesuvek | soubor | 13 |  | 0 |  |  | základní |  | 0 | 0 | 0 | 0 | 0 | 4 | K | 2 |  |  |  | ROZPOCET |  |  |  |  | 0 | 0 | 0 | 0 | 0 | 1 | 0 | 4 | 763265932
| PP |  | D+M-přepojení stávajících nemovitostí na nově zbudovanou splaškovou kanalizaci včetně přesuvek | [14 empty] | PP | 2
73 | M | 28612243 | přesuvka kanalizační plastová PVC KG DN 160 SN12/16 | kus | 13 |  | 0 | CS ÚRS 2024 02 |  | základní |  | 0 | 0.0006 | 0.0078 | 0 | 0 | 8 | M | 2 |  |  |  | ROZPOCET |  |  |  |  | 0 | 0 | 0 | 0 | 0 | 1 | 0 | 4 | 1999197401
| PP |  | přesuvka kanalizační plastová PVC KG DN 160 SN12/16 | [14 empty] | PP | 2
74 | K | 899620121 | Obetonování plastové šachty z polypropylenu betonem prostým tř. C 12/15 otevřený výkop | m3 | 1.2 |  | 0 | CS ÚRS 2024 02 |  | základní |  | 0 | 2.301 | 2.7612 | 0 | 0 | 4 | K | 2 |  |  |  | ROZPOCET |  |  |  |  | 0 | 0 | 0 | 0 | 0 | 1 | 0 | 4 | 551338214
| PP |  | Obetonování plastových šachet z polypropylenu betonem prostým v otevřeném výkopu, beton tř. C 12/15 | [14 empty] | PP | 2
| Online PSC |  | https://podminky.urs.cz/item/CS_URS_2024_02/899620121 | [14 empty] | Online PSC | 2
75 | K | 899722113 | Krytí potrubí z plastů výstražnou fólií z PVC přes 25 do 34cm | m | 235.166 |  | 0 | CS ÚRS 2024 02 |  | základní |  | 0 | 9e-05 | 0.021165 | 0 | 0 | 4 | K | 2 |  |  |  | ROZPOCET |  |  |  |  | 0 | 0 | 0 | 0 | 0 | 1 | 0 | 4 | -977580458
| PP |  | Krytí potrubí z plastů výstražnou fólií z PVC šířky přes 25 do 34 cm | [14 empty] | PP | 2
| Online PSC |  | https://podminky.urs.cz/item/CS_URS_2024_02/899722113 | [14 empty] | Online PSC | 2
| VV |  | "Množství určené pomocí aplikace Výměry. | [14 empty] | VV | 2 | 1 | True | 0 | ROZPOCET
| VV |  | "VÝPOČET DÉLKA POTRUBÍ DN300 | [14 empty] | VV | 2 | 1 | True | 0 | ROZPOCET
| VV |  | "VÝPOČET DÉLKA POTRUBÍ DN150 | [14 empty] | VV | 2 | 1 | True | 0 | ROZPOCET
| VV |  | VV0013 |  | 235.166 | [12 empty] | VV | 2 | 2 | True | 1 | ROZPOCET
| FIG |  | Rozpad figury: VÝPOČET DÉLKA POTRUBÍ DN300 | [15 empty] | 2
| FIG |  | DN300 SILNICE |  | 161.683 | [13 empty] | 2
| FIG |  | DN300 TRÁVNÍK |  | 18.2 | [13 empty] | 2
| FIG |  | Rozpad figury: DN300 SILNICE | [15 empty] | 2
| FIG |  | 159,262+2,421 |  | 161.683 | [13 empty] | 2
| FIG |  | Rozpad figury: DN300 TRÁVNÍK | [15 empty] | 2
| FIG |  | 18,200 |  | 18.2 | [13 empty] | 2
| FIG |  | Rozpad figury: VÝPOČET DÉLKA POTRUBÍ DN150 | [15 empty] | 2
| FIG |  | DN150 NEZP. POVRCH |  | 9.04 | [13 empty] | 2
| FIG |  | DN150 BETON |  | 1.64 | [13 empty] | 2
| FIG |  | DN150 ASFALT |  | 28.615 | [13 empty] | 2
| FIG |  | DN150 ZAMKOVKA |  | 13.824 | [13 empty] | 2
| FIG |  | DN150 DL. KOSTKY |  | 2.164 | [13 empty] | 2
| FIG |  | Rozpad figury: DN150 NEZP. POVRCH | [15 empty] | 2
| FIG |  | 2,019+1,627+1,230+1,615+2,549 |  | 9.04 | [13 empty] | 2
| FIG |  | Rozpad figury: DN150 BETON | [15 empty] | 2
| FIG |  | 1,640 |  | 1.64 | [13 empty] | 2
| FIG |  | Rozpad figury: DN150 ASFALT | [15 empty] | 2
| FIG |  | 2,028+1,700+2,385+2,309+2,074+1,907+3,700+2,849+2,410+2,381+2,319+2,553 |  | 28.615 | [13 empty] | 2
| FIG |  | Rozpad figury: DN150 ZAMKOVKA | [15 empty] | 2
| FIG |  | 0,897+1,582+1,295+1,744+2,454+1,890+2,043+1,919 |  | 13.824 | [13 empty] | 2
| FIG |  | Rozpad figury: DN150 DL. KOSTKY | [15 empty] | 2
| FIG |  | 2,164 |  | 2.164 | [13 empty] | 2
| D | 998 | Přesun hmot |  |  |  | 0 |  |  |  |  | 0 |  | 0 |  | 0 | 1 | D | 1 |  |  |  | ROZPOCET | [10 empty] | 0
76 | K | 998276101 | Přesun hmot pro trubní vedení z trub z plastických hmot otevřený výkop | t | 80.462 |  | 0 | CS ÚRS 2024 02 |  | základní |  | 0 | 0 | 0 | 0 | 0 | 4 | K | 2 |  |  |  | ROZPOCET |  |  |  |  | 0 | 0 | 0 | 0 | 0 | 1 | 0 | 4 | 946299755
| PP |  | Přesun hmot pro trubní vedení hloubené z trub z plastických hmot nebo sklolaminátových pro vodovody, kanalizace, teplovody, produktovody v otevřeném výkopu dopravní vzdálenost do 15 m | [14 empty] | PP | 2
| Online PSC |  | https://podminky.urs.cz/item/CS_URS_2024_02/998276101 | [14 empty] | Online PSC | 2
77 | K | 998276124 | Příplatek k přesunu hmot pro trubní vedení z trub z plastických hmot za zvětšený přesun do 500 m | t | 80.462 |  | 0 | CS ÚRS 2024 02 |  | základní |  | 0 | 0 | 0 | 0 | 0 | 4 | K | 2 |  |  |  | ROZPOCET |  |  |  |  | 0 | 0 | 0 | 0 | 0 | 1 | 0 | 4 | -1369330442
| PP |  | Přesun hmot pro trubní vedení hloubené z trub z plastických hmot nebo sklolaminátových Příplatek k cenám za zvětšený přesun přes vymezenou dopravní vzdálenost do 500 m | [14 empty] | PP | 2
| Online PSC |  | https://podminky.urs.cz/item/CS_URS_2024_02/998276124 | [14 empty] | Online PSC | 2

## SO02 - Přeložka jednotné ...
[18 empty] | {a7d2a8db-6952-46fa-845a-821947186e72} | [5 empty] | VV0001 | Výkaz (13) | 20,104 | 3
[18 empty] | 2 | [5 empty] | VV0002 | Výkaz (14) | 16,083 | 3
| KRYCÍ LIST SOUPISU PRACÍ | [7 empty] | v --- níže se nacházejí doplnkové a pomocné údaje k sestavám --- v | [8 empty] | False | [5 empty] | VV0003 | Výkaz (15) | 24,125 | 3
[24 empty] | VV0004 | Výkaz (16) | 1,257 | 3
| Stavba: | [22 empty] | VV0005 | Výkaz (17) | 116,603 | 3
|  | „Šitbořice- ul. Na Kopečku, dobudování IS | [21 empty] | VV0006 | Výkaz (18) | 116,603 | 3
| Objekt: | [22 empty] | VV0007 | Výkaz (19) | 11,277 | 3
|  | SO02 - Přeložka jednotné kanalizace | [21 empty] | VV0008 | Výkaz (20) | 5,943 | 3
[24 empty] | VV0010 | Výkaz (22) | 116,603 | 3
| KSO: |  |  |  |  | CC-CZ: | [17 empty] | VV0011 | Výkaz (79) | 20,104 | 3
| Místo: |  | ŠITBOŘICE |  |  | Datum: | 8. 11. 2024
| Zadavatel: |  |  |  |  | IČ:
|  | OBEC ŠITBOŘICE |  |  |  | DIČ:
| Uchazeč: |  |  |  |  | IČ: | Vyplň údaj
|  | Vyplň údaj |  |  |  | DIČ: | Vyplň údaj
| Projektant: |  |  |  |  | IČ:
|  | Modrý projekt s.r.o. |  |  |  | DIČ:
| Zpracovatel: |  |  |  |  | IČ:
|  | Jakub Vágner |  |  |  | DIČ:
Poznámka:
Soupis prací je sestaven s využitím Cenové soustavy ÚRS. Položky, které pochází z této cenové soustavy, jsou ve sloupci 'Cenová soustava' označeny popisem 'CS ÚRS' a úrovní příslušného kalendářního pololetí. Veškeré další informace vymezující popis a podmínky použití těchto položek z Cenové soustavy, které nejsou uvedeny přímo v soupisu prací, jsou neomezeně dálkově k dispozici na webu podminky.urs.cz.
| Cena bez DPH | [5 empty] | 0
|  |  | Základ daně |  |  | Sazba daně | Výše daně
| DPH | základní | 0 |  |  | 21% | 0
|  | snížená | 0 |  |  | 12% | 0
|  | zákl. přenesená | 0 |  |  | 21% | 0
|  | sníž. přenesená | 0 |  |  | 12% | 0
|  | nulová | 0 |  |  | 0% | 0
| Cena s DPH |  |  | v | CZK |  | 0
REKAPITULACE ČLENĚNÍ SOUPISU PRACÍ
Stavba:
„Šitbořice- ul. Na Kopečku, dobudování IS
Objekt:
SO02 - Přeložka jednotné kanalizace
Místo: |  |  | ŠITBOŘICE |  |  | Datum: | 8. 11. 2024
Zadavatel: |  |  | OBEC ŠITBOŘICE |  |  | Projektant: | Modrý projekt s.r.o.
Uchazeč: |  |  | Vyplň údaj |  |  | Zpracovatel: | Jakub Vágner
Kód dílu - Popis | [6 empty] | Cena celkem [CZK]
Náklady stavby celkem | [6 empty] | 0 | [11 empty] | -1
| HSV - Práce a dodávky HSV | [5 empty] | 0
| 1 - Zemní práce | [5 empty] | 0
| 2 - Zakládání | [5 empty] | 0
| 3 - Svislé a kompletní konstrukce | [5 empty] | 0
| 4 - Vodorovné konstrukce | [5 empty] | 0
| 8 - Trubní vedení | [5 empty] | 0
| 89 - Ostatní konstrukce | [5 empty] | 0
| 998 - Přesun hmot | [5 empty] | 0
SOUPIS PRACÍ
Stavba:
„Šitbořice- ul. Na Kopečku, dobudování IS
Objekt:
SO02 - Přeložka jednotné kanalizace
Místo: |  |  | ŠITBOŘICE |  |  | Datum: | 8. 11. 2024
Zadavatel: |  |  | OBEC ŠITBOŘICE |  |  | Projektant: | Modrý projekt s.r.o.
Uchazeč: |  |  | Vyplň údaj |  |  | Zpracovatel: | Jakub Vágner
PČ | Typ | Kód | Popis | MJ | Množství | J.cena [CZK] | Cena celkem [CZK] | Cenová soustava |  | DPH | J. Nh [h] | Nh celkem [h] | J. hmotnost [t] | Hmotnost celkem [t] | J. suť [t] | Suť Celkem [t]
Náklady soupisu celkem | [6 empty] | 0 |  |  |  |  | 0 |  | 77.3567 |  | 0.6 |  | D | -1 | [14 empty] | 0
| D | HSV | Práce a dodávky HSV |  |  |  | 0 |  |  |  |  | 0 |  | 77.3567 |  | 0.6 | 1 | D | 0 |  |  |  | ROZPOCET | [10 empty] | 0
1 | K | R1.1 | POZNÁMKA |  | 0 |  | 0 |  |  | základní |  | 0 | 0 | 0 | 0 | 0 | 4 | K | 1 |  |  |  | ROZPOCET |  |  |  |  | 0 | 0 | 0 | 0 | 0 | 1 | 0 | 4 | 1654010456
| PP |  | POZNÁMKA | [14 empty] | PP | 1
| P |  | Poznámka k položce: Všechny položky musí být oceněny, včetně všech přislušných detailů. Při zpracování nabídky je nutné vycházet ze všech částí dokumentace (technické zprávy, seznamu pozic, všech výkresů a specifikace materiálu). Pokud je rozpor v jakékoliv konstrukci či materiálu mezi projektovou dokumentací a výkazem výměr, musí zhotovitel kontaktovat projektanta. Součástí ceny musí být veškeré náklady, aby cena byla konečná a zahrnovala celou dodávku a montáž akce. Všechny použité výrobky musí mít osvědčení o schválení k provozu v České republice. V průběhu provádění prací budou respektovány všechny příslušné platné předpisy a požadavky BOZP. Náklady vyplývající z jejich dodržení jsou součástí jednotkové ceny a nebudou zvlášť hrazeny. | [14 empty] | P | 1
| D | 1 | Zemní práce |  |  |  | 0 |  |  |  |  | 0 |  | 0.49836 |  | 0 | 1 | D | 1 |  |  |  | ROZPOCET | [10 empty] | 0
2 | K | 115001101 | Převedení vody potrubím DN do 100 | m | 50 |  | 0 | CS ÚRS 2024 02 |  | základní |  | 0 | 0.00719 | 0.3595 | 0 | 0 | 4 | K | 2 |  |  |  | ROZPOCET |  |  |  |  | 0 | 0 | 0 | 0 | 0 | 1 | 0 | 4 | -734283511
| PP |  | Převedení vody potrubím průměru DN do 100 | [14 empty] | PP | 2
| Online PSC |  | https://podminky.urs.cz/item/CS_URS_2024_02/115001101 | [14 empty] | Online PSC | 2
3 | K | 115101201 | Čerpání vody na dopravní výšku do 10 m průměrný přítok do 500 l/min | hod | 120 |  | 0 | CS ÚRS 2024 02 |  | základní |  | 0 | 3e-05 | 0.0036 | 0 | 0 | 4 | K | 2 |  |  |  | ROZPOCET |  |  |  |  | 0 | 0 | 0 | 0 | 0 | 1 | 0 | 4 | -1859219823
| PP |  | Čerpání vody na dopravní výšku do 10 m s uvažovaným průměrným přítokem do 500 l/min | [14 empty] | PP | 2
| Online PSC |  | https://podminky.urs.cz/item/CS_URS_2024_02/115101201 | [14 empty] | Online PSC | 2
4 | K | 115101301 | Pohotovost čerpací soupravy pro dopravní výšku do 10 m přítok do 500 l/min | den | 15 |  | 0 | CS ÚRS 2024 02 |  | základní |  | 0 | 0 | 0 | 0 | 0 | 4 | K | 2 |  |  |  | ROZPOCET |  |  |  |  | 0 | 0 | 0 | 0 | 0 | 1 | 0 | 4 | 1030077571
| PP |  | Pohotovost záložní čerpací soupravy pro dopravní výšku do 10 m s uvažovaným průměrným přítokem do 500 l/min | [14 empty] | PP | 2
| Online PSC |  | https://podminky.urs.cz/item/CS_URS_2024_02/115101301 | [14 empty] | Online PSC | 2
5 | K | 132312221 | Hloubení zapažených rýh šířky do 2000 mm v soudržných horninách třídy těžitelnosti II skupiny 4 ručně | m3 | 5 |  | 0 | CS ÚRS 2024 02 |  | základní |  | 0 | 0 | 0 | 0 | 0 | 4 | K | 2 |  |  |  | ROZPOCET |  |  |  |  | 0 | 0 | 0 | 0 | 0 | 1 | 0 | 4 | 423130643
| PP |  | Hloubení zapažených rýh šířky přes 800 do 2 000 mm ručně s urovnáním dna do předepsaného profilu a spádu v hornině třídy těžitelnosti II skupiny 4 soudržných | [14 empty] | PP | 2
| Online PSC |  | https://podminky.urs.cz/item/CS_URS_2024_02/132312221 | [14 empty] | Online PSC | 2
| VV |  | V BLÍZSKOSTI INŽENÝRSKÝCH SÍTÍ A DOČIŠTĚNÍ | [14 empty] | VV | 2 | 1 | True | 0 | ROZPOCET
| VV |  | 5 |  | 5 | [12 empty] | VV | 2 | 2 | True | 1 | ROZPOCET
6 | K | 132351254 | Hloubení rýh nezapažených š do 2000 mm v hornině třídy těžitelnosti II skupiny 4 objem do 500 m3 strojně | m3 | 116.603 |  | 0 | CS ÚRS 2024 02 |  | základní |  | 0 | 0 | 0 | 0 | 0 | 4 | K | 2 |  |  |  | ROZPOCET |  |  |  |  | 0 | 0 | 0 | 0 | 0 | 1 | 0 | 4 | -825207751
| PP |  | Hloubení nezapažených rýh šířky přes 800 do 2 000 mm strojně s urovnáním dna do předepsaného profilu a spádu v hornině třídy těžitelnosti II skupiny 4 přes 100 do 500 m3 | [14 empty] | PP | 2
| Online PSC |  | https://podminky.urs.cz/item/CS_URS_2024_02/132351254 | [14 empty] | Online PSC | 2
| VV |  | "Množství určené pomocí aplikace Výměry. | [14 empty] | VV | 2 | 1 | True | 0 | ROZPOCET
| VV |  | "ŽB DN800*2,9*2 | [14 empty] | VV | 2 | 1 | True | 0 | ROZPOCET
| VV |  | VV0010 |  | 116.603 | [12 empty] | VV | 2 | 2 | True | 1 | ROZPOCET
| FIG |  | Rozpad figury: ŽB DN800 | [15 empty] | 2
| FIG |  | 20,104 |  | 20.104 | [13 empty] | 2
7 | K | 133351101 | Hloubení šachet nezapažených v hornině třídy těžitelnosti II skupiny 4 objem do 20 m3 | m3 | 5.8 |  | 0 | CS ÚRS 2024 02 |  | základní |  | 0 | 0 | 0 | 0 | 0 | 4 | K | 2 |  |  |  | ROZPOCET |  |  |  |  | 0 | 0 | 0 | 0 | 0 | 1 | 0 | 4 | -2006175656
| PP |  | Hloubení nezapažených šachet strojně v hornině třídy těžitelnosti II skupiny 4 do 20 m3 | [14 empty] | PP | 2
| Online PSC |  | https://podminky.urs.cz/item/CS_URS_2024_02/133351101 | [14 empty] | Online PSC | 2
| VV |  | ROZŠÍŘENÍ VÝKOPU PRO OSAZENÍ ŠACHET | [14 empty] | VV | 2 | 1 | True | 0 | ROZPOCET
| VV |  | 2*1*2,9 |  | 5.8 | [12 empty] | VV | 2 | 2 | True | 1 | ROZPOCET
8 | K | 162751137 | Vodorovné přemístění přes 9 000 do 10000 m výkopku/sypaniny z horniny třídy těžitelnosti II skupiny 4 a 5(klobouky u Brna 10km) | m3 | 74.591 |  | 0 | CS ÚRS 2024 02 |  | základní |  | 0 | 0 | 0 | 0 | 0 | 4 | K | 2 |  |  |  | ROZPOCET |  |  |  |  | 0 | 0 | 0 | 0 | 0 | 1 | 0 | 4 | -405548572
| PP |  | Vodorovné přemístění výkopku nebo sypaniny po suchu na obvyklém dopravním prostředku, bez naložení výkopku, avšak se složením bez rozhrnutí z horniny třídy těžitelnosti II skupiny 4 a 5 na vzdálenost přes 9 000 do 10 000 m | [14 empty] | PP | 2
| Online PSC |  | https://podminky.urs.cz/item/CS_URS_2024_02/162751137 | [14 empty] | Online PSC | 2
| VV |  | VÝKOP | [14 empty] | VV | 2 | 1 | True | 0 | ROZPOCET
| VV |  | 116,603 |  | 116.603 | [12 empty] | VV | 2 | 2 | True | 0 | ROZPOCET
| VV |  | ZPĚTNÝ ZÁSYP | [14 empty] | VV | 2 | 1 | True | 0 | ROZPOCET
| VV |  | -47,955 |  | -47.955 | [12 empty] | VV | 2 | 2 | True | 0 | ROZPOCET
| VV |  | 5,943 |  | 5.943 | [12 empty] | VV | 2 | 2 | True | 0 | ROZPOCET
| VV |  | Součet |  | 74.591 | [12 empty] | VV | 2 | 4 | True | 1 | ROZPOCET
9 | K | 171201231 | Poplatek za uložení zeminy a kamení na recyklační skládce (skládkovné) kód odpadu 17 05 04 | t | 74.591 |  | 0 | CS ÚRS 2024 02 |  | základní |  | 0 | 0 | 0 | 0 | 0 | 4 | K | 2 |  |  |  | ROZPOCET |  |  |  |  | 0 | 0 | 0 | 0 | 0 | 1 | 0 | 4 | 1184551511
| PP |  | Poplatek za uložení stavebního odpadu na recyklační skládce (skládkovné) zeminy a kamení zatříděného do Katalogu odpadů pod kódem 17 05 04 | [14 empty] | PP | 2
| Online PSC |  | https://podminky.urs.cz/item/CS_URS_2024_02/171201231 | [14 empty] | Online PSC | 2
10 | K | 171251201 | Uložení sypaniny na skládky nebo meziskládky | m3 | 74.591 |  | 0 | CS ÚRS 2024 02 |  | základní |  | 0 | 0 | 0 | 0 | 0 | 4 | K | 2 |  |  |  | ROZPOCET |  |  |  |  | 0 | 0 | 0 | 0 | 0 | 1 | 0 | 4 | -2033269056
| PP |  | Uložení sypaniny na skládky nebo meziskládky bez hutnění s upravením uložené sypaniny do předepsaného tvaru | [14 empty] | PP | 2
| Online PSC |  | https://podminky.urs.cz/item/CS_URS_2024_02/171251201 | [14 empty] | Online PSC | 2
11 | K | 174151101 | Zásyp jam, šachet rýh nebo kolem objektů sypaninou se zhutněním | m3 | 58.755 |  | 0 | CS ÚRS 2024 02 |  | základní |  | 0 | 0 | 0 | 0 | 0 | 4 | K | 2 |  |  |  | ROZPOCET |  |  |  |  | 0 | 0 | 0 | 0 | 0 | 1 | 0 | 4 | 2045784909
| PP |  | Zásyp sypaninou z jakékoliv horniny strojně s uložením výkopku ve vrstvách se zhutněním jam, šachet, rýh nebo kolem objektů v těchto vykopávkách | [14 empty] | PP | 2
| Online PSC |  | https://podminky.urs.cz/item/CS_URS_2024_02/174151101 | [14 empty] | Online PSC | 2
| VV |  | 47,955 |  | 47.955 | [12 empty] | VV | 2 | 2 | True | 0 | ROZPOCET
| VV |  | VÝKOP ŠACHET | [14 empty] | VV | 2 | 1 | True | 0 | ROZPOCET
| VV |  | 5,8 |  | 5.8 | [12 empty] | VV | 2 | 2 | True | 0 | ROZPOCET
| VV |  | VÝKOP RUČNĚ | [14 empty] | VV | 2 | 1 | True | 0 | ROZPOCET
| VV |  | 5 |  | 5 | [12 empty] | VV | 2 | 2 | True | 0 | ROZPOCET
| VV |  | Součet |  | 58.755 | [12 empty] | VV | 2 | 4 | True | 1 | ROZPOCET
12 | M | 58344171 | štěrkodrť frakce 0/32 | t | 5.943 |  | 0 | CS ÚRS 2024 02 |  | základní |  | 0 | 0 | 0 | 0 | 0 | 8 | M | 2 |  |  |  | ROZPOCET |  |  |  |  | 0 | 0 | 0 | 0 | 0 | 1 | 0 | 4 | -1533433608
| PP |  | štěrkodrť frakce 0/32 | [14 empty] | PP | 2
| VV |  | "Množství určené pomocí aplikace Výměry. | [14 empty] | VV | 2 | 1 | True | 0 | ROZPOCET
| VV |  | "ŽB DN800 ASFALT*2*(3-1,51-0,93) | [14 empty] | VV | 2 | 1 | True | 0 | ROZPOCET
| VV |  | VV0008 |  | 5.943 | [12 empty] | VV | 2 | 2 | True | 1 | ROZPOCET
| FIG |  | Rozpad figury: ŽB DN800 ASFALT | [15 empty] | 2
| FIG |  | 5,306 |  | 5.306 | [13 empty] | 2
13 | K | 460281113 | Pažení příložné plné výkopů jam hl do 4 m | m2 | 116.603 |  | 0 | CS ÚRS 2024 02 |  | základní |  | 0 | 0.0007 | 0.081622 | 0 | 0 | 4 | K | 2 |  |  |  | ROZPOCET |  |  |  |  | 0 | 0 | 0 | 0 | 0 | 1 | 0 | 4 | 1668735907
| PP |  | Pažení výkopů příložné plné jam, hloubky do 4 m | [14 empty] | PP | 2
| Online PSC |  | https://podminky.urs.cz/item/CS_URS_2024_02/460281113 | [14 empty] | Online PSC | 2
| VV |  | "Množství určené pomocí aplikace Výměry. | [14 empty] | VV | 2 | 1 | True | 0 | ROZPOCET
| VV |  | "ŽB DN800*2,9*2 | [14 empty] | VV | 2 | 1 | True | 0 | ROZPOCET
| VV |  | VV0005 |  | 116.603 | [12 empty] | VV | 2 | 2 | True | 1 | ROZPOCET
| FIG |  | Rozpad figury: ŽB DN800 | [15 empty] | 2
| FIG |  | 20,104 |  | 20.104 | [13 empty] | 2
14 | K | 460281114 | Pažení stěn rýh nebo jam - rozepření | m3 | 116.603 |  | 0 | CS ÚRS 2024 02 |  | základní |  | 0 | 0.00046 | 0.053637 | 0 | 0 | 4 | K | 2 |  |  |  | ROZPOCET |  |  |  |  | 0 | 0 | 0 | 0 | 0 | 1 | 0 | 4 | 1410197783
| PP |  | Pažení výkopů rozepření stěn rýh nebo jam | [14 empty] | PP | 2
| Online PSC |  | https://podminky.urs.cz/item/CS_URS_2024_02/460281114 | [14 empty] | Online PSC | 2
| VV |  | "Množství určené pomocí aplikace Výměry. | [14 empty] | VV | 2 | 1 | True | 0 | ROZPOCET
| VV |  | "ŽB DN800*2,9*2 | [14 empty] | VV | 2 | 1 | True | 0 | ROZPOCET
| VV |  | VV0006 |  | 116.603 | [12 empty] | VV | 2 | 2 | True | 1 | ROZPOCET
| FIG |  | Rozpad figury: ŽB DN800 | [15 empty] | 2
| FIG |  | 20,104 |  | 20.104 | [13 empty] | 2
15 | K | 460281123 | Odstranění pažení příložného výkopů jam hl do 4 m | m2 | 116.603 |  | 0 | CS ÚRS 2024 02 |  | základní |  | 0 | 0 | 0 | 0 | 0 | 4 | K | 2 |  |  |  | ROZPOCET |  |  |  |  | 0 | 0 | 0 | 0 | 0 | 1 | 0 | 4 | -1274974553
| PP |  | Pažení výkopů odstranění pažení příložného plného jam, hloubky do 4 m | [14 empty] | PP | 2
| Online PSC |  | https://podminky.urs.cz/item/CS_URS_2024_02/460281123 | [14 empty] | Online PSC | 2
16 | K | 460281124 | Odstranění rozepření stěn rýh nebo jam | m3 | 116.603 |  | 0 | CS ÚRS 2024 02 |  | základní |  | 0 | 0 | 0 | 0 | 0 | 4 | K | 2 |  |  |  | ROZPOCET |  |  |  |  | 0 | 0 | 0 | 0 | 0 | 1 | 0 | 4 | -970242869
| PP |  | Pažení výkopů odstranění rozepření stěn rýh nebo jam | [14 empty] | PP | 2
| Online PSC |  | https://podminky.urs.cz/item/CS_URS_2024_02/460281124 | [14 empty] | Online PSC | 2
| D | 2 | Zakládání |  |  |  | 0 |  |  |  |  | 0 |  | 39.4326 |  | 0 | 1 | D | 1 |  |  |  | ROZPOCET | [10 empty] | 0
17 | K | 175151101 | Obsypání potrubí strojně sypaninou bez prohození, uloženou do 3 m | m3 | 11.277 |  | 0 | CS ÚRS 2024 02 |  | základní |  | 0 | 0 | 0 | 0 | 0 | 4 | K | 2 |  |  |  | ROZPOCET |  |  |  |  | 0 | 0 | 0 | 0 | 0 | 1 | 0 | 4 | 54551379
| PP |  | Obsypání potrubí strojně sypaninou z vhodných hornin třídy těžitelnosti I a II, skupiny 1 až 4 nebo materiálem připraveným podél výkopu ve vzdálenosti do 3 m od jeho kraje, pro jakoukoliv hloubku výkopu a míru zhutnění bez prohození sypaniny | [14 empty] | PP | 2
| Online PSC |  | https://podminky.urs.cz/item/CS_URS_2024_02/175151101 | [14 empty] | Online PSC | 2
| VV |  | "Množství určené pomocí aplikace Výměry. | [14 empty] | VV | 2 | 1 | True | 0 | ROZPOCET
| VV |  | "ŽB DN800 ASFALT*2*1,11-3,14*0,4*0,4 | [14 empty] | VV | 2 | 1 | True | 0 | ROZPOCET
| VV |  | VV0007 |  | 11.277 | [12 empty] | VV | 2 | 2 | True | 1 | ROZPOCET
| FIG |  | Rozpad figury: ŽB DN800 ASFALT | [15 empty] | 2
| FIG |  | 5,306 |  | 5.306 | [13 empty] | 2
18 | M | 58341341 | kamenivo drcené drobné frakce 0/4 | t | 11.277 |  | 0 | CS ÚRS 2024 02 |  | základní |  | 0 | 0 | 0 | 0 | 0 | 8 | M | 2 |  |  |  | ROZPOCET |  |  |  |  | 0 | 0 | 0 | 0 | 0 | 1 | 0 | 4 | -52817019
| PP |  | kamenivo drcené drobné frakce 0/4 | [14 empty] | PP | 2
19 | K | 212572111 | Lože pro trativody ze štěrkopísku tříděného | m3 | 1.257 |  | 0 | CS ÚRS 2024 02 |  | základní |  | 0 | 1.92 | 2.4134 | 0 | 0 | 4 | K | 2 |  |  |  | ROZPOCET |  |  |  |  | 0 | 0 | 0 | 0 | 0 | 1 | 0 | 4 | 651567750
| PP |  | Lože pro trativody ze štěrkopísku tříděného | [14 empty] | PP | 2
| Online PSC |  | https://podminky.urs.cz/item/CS_URS_2024_02/212572111 | [14 empty] | Online PSC | 2
| VV |  | "Množství určené pomocí aplikace Výměry. | [14 empty] | VV | 2 | 1 | True | 0 | ROZPOCET
| VV |  | "ŽB DN800*0,25*0,25 | [14 empty] | VV | 2 | 1 | True | 0 | ROZPOCET
| VV |  | VV0004 |  | 1.257 | [12 empty] | VV | 2 | 2 | True | 1 | ROZPOCET
| FIG |  | Rozpad figury: ŽB DN800 | [15 empty] | 2
| FIG |  | 20,104 |  | 20.104 | [13 empty] | 2
20 | K | 212755214 | Trativody z drenážních trubek plastových flexibilních D 100 mm bez lože | m | 24.125 |  | 0 | CS ÚRS 2024 02 |  | základní |  | 0 | 0.00049 | 0.011821 | 0 | 0 | 4 | K | 2 |  |  |  | ROZPOCET |  |  |  |  | 0 | 0 | 0 | 0 | 0 | 1 | 0 | 4 | 238875846
| PP |  | Trativody bez lože z drenážních trubek plastových flexibilních D 100 mm | [14 empty] | PP | 2
| Online PSC |  | https://podminky.urs.cz/item/CS_URS_2024_02/212755214 | [14 empty] | Online PSC | 2
| VV |  | "Množství určené pomocí aplikace Výměry. | [14 empty] | VV | 2 | 1 | True | 0 | ROZPOCET
| VV |  | "ŽB DN800*1,2 | [14 empty] | VV | 2 | 1 | True | 0 | ROZPOCET
| VV |  | VV0003 |  | 24.125 | [12 empty] | VV | 2 | 2 | True | 1 | ROZPOCET
| FIG |  | Rozpad figury: ŽB DN800 | [15 empty] | 2
| FIG |  | 20,104 |  | 20.104 | [13 empty] | 2
21 | K | 273313511 | Základové desky z betonu tř. C 12/15 | m3 | 16.083 |  | 0 | CS ÚRS 2024 02 |  | základní |  | 0 | 2.301 | 37.0073 | 0 | 0 | 4 | K | 2 |  |  |  | ROZPOCET |  |  |  |  | 0 | 0 | 0 | 0 | 0 | 1 | 0 | 4 | -1896784828
| PP |  | Základy z betonu prostého desky z betonu kamenem neprokládaného tř. C 12/15 | [14 empty] | PP | 2
| Online PSC |  | https://podminky.urs.cz/item/CS_URS_2024_02/273313511 | [14 empty] | Online PSC | 2
| VV |  | "Množství určené pomocí aplikace Výměry. | [14 empty] | VV | 2 | 1 | True | 0 | ROZPOCET
| VV |  | "Betonové sedlo C12/15 | [14 empty] | VV | 2 | 1 | True | 0 | ROZPOCET
| VV |  | "ŽB DN800*2*0,4 | [14 empty] | VV | 2 | 1 | True | 0 | ROZPOCET
| VV |  | VV0002 |  | 16.083 | [12 empty] | VV | 2 | 2 | True | 1 | ROZPOCET
| FIG |  | Rozpad figury: ŽB DN800 | [15 empty] | 2
| FIG |  | 20,104 |  | 20.104 | [13 empty] | 2
| D | 3 | Svislé a kompletní konstrukce |  |  |  | 0 |  |  |  |  | 0 |  | 0 |  | 0 | 1 | D | 1 |  |  |  | ROZPOCET | [10 empty] | 0
| D | 4 | Vodorovné konstrukce |  |  |  | 0 |  |  |  |  | 0 |  | 6.113 |  | 0 | 1 | D | 1 |  |  |  | ROZPOCET | [10 empty] | 0
22 | K | 452111111 | Osazení betonových pražců otevřený výkop pl do 25000 mm2 | kus | 20 |  | 0 | CS ÚRS 2024 02 |  | základní |  | 0 | 0.00165 | 0.033 | 0 | 0 | 4 | K | 2 |  |  |  | ROZPOCET |  |  |  |  | 0 | 0 | 0 | 0 | 0 | 1 | 0 | 4 | -1698765158
| PP |  | Osazení betonových dílců pražců pod potrubí v otevřeném výkopu, průřezové plochy do 25000 mm2 | [14 empty] | PP | 2
| Online PSC |  | https://podminky.urs.cz/item/CS_URS_2024_02/452111111 | [14 empty] | Online PSC | 2
23 | M | 59211205R | Betonový pražec | kus | 20 |  | 0 |  |  | základní |  | 0 | 0.304 | 6.08 | 0 | 0 | 8 | M | 2 |  |  |  | ROZPOCET |  |  |  |  | 0 | 0 | 0 | 0 | 0 | 1 | 0 | 4 | 1396691545
| PP |  | Betonový pražec | [14 empty] | PP | 2
| VV |  | 20 |  | 20 | [12 empty] | VV | 2 | 2 | True | 1 | ROZPOCET
| D | 8 | Trubní vedení |  |  |  | 0 |  |  |  |  | 0 |  | 31.3128 |  | 0.6 | 1 | D | 1 |  |  |  | ROZPOCET | [10 empty] | 0
24 | K | 821471111 | Montáž potrubí z trub ŽB s polodrážkou (přímých) a integrovaným pryžovým těsněním otevřený výkop sklon do 20 % DN 800 | m | 20.104 |  | 0 | CS ÚRS 2024 02 |  | základní |  | 0 | 0.00414 | 0.083231 | 0 | 0 | 4 | K | 2 |  |  |  | ROZPOCET |  |  |  |  | 0 | 0 | 0 | 0 | 0 | 1 | 0 | 4 | 901149197
| PP |  | Montáž potrubí z trub železobetonových (přímých) s polodrážkou v otevřeném výkopu ve sklonu do 20 % s integrovaným pryžovým těsněním DN 800 | [14 empty] | PP | 2
| Online PSC |  | https://podminky.urs.cz/item/CS_URS_2024_02/821471111 | [14 empty] | Online PSC | 2
| VV |  | "Množství určené pomocí aplikace Výměry. | [14 empty] | VV | 2 | 1 | True | 0 | ROZPOCET
| VV |  | "ŽB DN800 | [14 empty] | VV | 2 | 1 | True | 0 | ROZPOCET
| VV |  | VV0001 |  | 20.104 | [12 empty] | VV | 2 | 2 | True | 1 | ROZPOCET
| FIG |  | Rozpad figury: ŽB DN800 | [15 empty] | 2
| FIG |  | 20,104 |  | 20.104 | [13 empty] | 2
25 | M | 59222084 | trouba ŽB hrdlová propojovací DN 800 | m | 20.305 |  | 0 | CS ÚRS 2024 02 |  | základní |  | 0 | 0.9425 | 19.1375 | 0 | 0 | 8 | M | 2 |  |  |  | ROZPOCET |  |  |  |  | 0 | 0 | 0 | 0 | 0 | 1 | 0 | 4 | 1678943037
| PP |  | trouba ŽB hrdlová propojovací DN 800 | [14 empty] | PP | 2
| VV |  | 20,104*1,01 'Přepočtené koeficientem množství |  | 20.305 | [12 empty] | VV | 2 | 2 | False | 1 | ROZPOCET
26 | K | 452112122 | Osazení betonových prstenců nebo rámů v přes 100 do 200 mm pod poklopy a mříže | kus | 4 |  | 0 | CS ÚRS 2024 02 |  | základní |  | 0 | 0.08742 | 0.34968 | 0 | 0 | 4 | K | 2 |  |  |  | ROZPOCET |  |  |  |  | 0 | 0 | 0 | 0 | 0 | 1 | 0 | 4 | -2093032358
| PP |  | Osazení betonových dílců prstenců nebo rámů pod poklopy a mříže, výšky přes 100 do 200 mm | [14 empty] | PP | 2
| Online PSC |  | https://podminky.urs.cz/item/CS_URS_2024_02/452112122 | [14 empty] | Online PSC | 2
27 | M | PFB.1120103OZ | Prstenec šachtový vyrovnávací (OZ) TBW-Q.1 63/10 | kus | 3 |  | 0 |  |  | základní |  | 0 | 0.068 | 0.204 | 0 | 0 | 8 | M | 2 |  |  |  | ROZPOCET |  |  |  |  | 0 | 0 | 0 | 0 | 0 | 1 | 0 | 4 | -1012301797
| PP |  | Prstenec šachtový vyrovnávací (OZ) TBW-Q.1 63/10 | [14 empty] | PP | 2
| VV |  | VÝKRES ŠACHET D.1.1.2.9 | [14 empty] | VV | 2 | 1 | True | 0 | ROZPOCET
| VV |  | 3 |  | 3 | [12 empty] | VV | 2 | 2 | True | 1 | ROZPOCET
28 | M | PFB.1120102OZ | Prstenec šachtový vyrovnávací (OZ) TBW-Q.1 63/8 | kus | 1 |  | 0 |  |  | základní |  | 0 | 0.051 | 0.051 | 0 | 0 | 8 | M | 2 |  |  |  | ROZPOCET |  |  |  |  | 0 | 0 | 0 | 0 | 0 | 1 | 0 | 4 | 1380946314
| PP |  | Prstenec šachtový vyrovnávací (OZ) TBW-Q.1 63/8 | [14 empty] | PP | 2
| VV |  | VÝKRES ŠACHET D.1.1.2.9 | [14 empty] | VV | 2 | 1 | True | 0 | ROZPOCET
| VV |  | 1 |  | 1 | [12 empty] | VV | 2 | 2 | True | 1 | ROZPOCET
29 | K | 273313811R | D+M monolitické dno | m3 | 2.527 |  | 0 |  |  | základní |  | 0 | 2.5019 | 6.3222 | 0 | 0 | 4 | K | 2 |  |  |  | ROZPOCET |  |  |  |  | 0 | 0 | 0 | 0 | 0 | 1 | 0 | 4 | -1377131889
| PP |  | D+M monolitické dno | [14 empty] | PP | 2
| VV |  | VÝKRES ŠACHET D.1.1.2.9 | [14 empty] | VV | 2 | 1 | True | 0 | ROZPOCET
| VV |  | DNO SX1 | [14 empty] | VV | 2 | 1 | True | 0 | ROZPOCET
| VV |  | 3,14*0,75*0,75*0,15 |  | 0.265 | [12 empty] | VV | 2 | 2 | True | 0 | ROZPOCET
| VV |  | stěny | [14 empty] | VV | 2 | 1 | True | 0 | ROZPOCET
| VV |  | 2*3,14*0,75*1,388*0,15 |  | 0.981 | [12 empty] | VV | 2 | 2 | True | 0 | ROZPOCET
| VV |  | DNO S161 | [14 empty] | VV | 2 | 1 | True | 0 | ROZPOCET
| VV |  | 3,14*0,75*0,75*0,15 |  | 0.265 | [12 empty] | VV | 2 | 2 | True | 0 | ROZPOCET
| VV |  | stěny | [14 empty] | VV | 2 | 1 | True | 0 | ROZPOCET
| VV |  | 2*3,14*0,75*1,438*0,15 |  | 1.016 | [12 empty] | VV | 2 | 2 | True | 0 | ROZPOCET
| VV |  | Součet |  | 2.527 | [12 empty] | VV | 2 | 4 | True | 1 | ROZPOCET
30 | K | 341351411 | Zřízení kruhového oboustranného bednění nosných stěn r přes 1 do 2,5 m | m2 | 26.621 |  | 0 | CS ÚRS 2024 02 |  | základní |  | 0 | 0.00408 | 0.10861 | 0 | 0 | 4 | K | 2 |  |  |  | ROZPOCET |  |  |  |  | 0 | 0 | 0 | 0 | 0 | 1 | 0 | 4 | -308179863
| PP |  | Bednění stěn a příček nosných kruhové nebo obloukové oboustranné za každou stranu poloměru přes 1 do 2,5 m zřízení | [14 empty] | PP | 2
| Online PSC |  | https://podminky.urs.cz/item/CS_URS_2024_02/341351411 | [14 empty] | Online PSC | 2
| VV |  | VÝKRES ŠACHET D.1.1.2.9 | [14 empty] | VV | 2 | 1 | True | 0 | ROZPOCET
| VV |  | stěny | [14 empty] | VV | 2 | 1 | True | 0 | ROZPOCET
| VV |  | 2*3,14*0,75*1,388*2 |  | 13.075 | [12 empty] | VV | 2 | 2 | True | 0 | ROZPOCET
| VV |  | stěny | [14 empty] | VV | 2 | 1 | True | 0 | ROZPOCET
| VV |  | 2*3,14*0,75*1,438*2 |  | 13.546 | [12 empty] | VV | 2 | 2 | True | 0 | ROZPOCET
| VV |  | Součet |  | 26.621 | [12 empty] | VV | 2 | 4 | True | 1 | ROZPOCET
31 | K | 341351412 | Odstranění kruhového oboustranného bednění nosných stěn r přes 1 do 2,5 m | m2 | 26.621 |  | 0 | CS ÚRS 2024 02 |  | základní |  | 0 | 0 | 0 | 0 | 0 | 4 | K | 2 |  |  |  | ROZPOCET |  |  |  |  | 0 | 0 | 0 | 0 | 0 | 1 | 0 | 4 | 2038500455
| PP |  | Bednění stěn a příček nosných kruhové nebo obloukové oboustranné za každou stranu poloměru přes 1 do 2,5 m odstranění | [14 empty] | PP | 2
| Online PSC |  | https://podminky.urs.cz/item/CS_URS_2024_02/341351412 | [14 empty] | Online PSC | 2
32 | M | 28661491R | těsnění pro DN 1500 | kus | 2 |  | 0 |  |  | základní |  | 0 | 0.0032 | 0.0064 | 0 | 0 | 8 | M | 2 |  |  |  | ROZPOCET |  |  |  |  | 0 | 0 | 0 | 0 | 0 | 1 | 0 | 4 | 1457212136
| PP |  | těsnění pro DN 1500 | [14 empty] | PP | 2
| VV |  | VÝKRES ŠACHET D.1.1.2.9 | [14 empty] | VV | 2 | 1 | True | 0 | ROZPOCET
| VV |  | 2 |  | 2 | [12 empty] | VV | 2 | 2 | True | 1 | ROZPOCET
33 | K | 894410242 | Osazení betonových dílců pro kanalizační šachty DN 1500 skruž rovná výšky 500 mm | kus | 1 |  | 0 | CS ÚRS 2024 02 |  | základní |  | 0 | 0.02394 | 0.02394 | 0 | 0 | 4 | K | 2 |  |  |  | ROZPOCET |  |  |  |  | 0 | 0 | 0 | 0 | 0 | 1 | 0 | 4 | -1708242100
| PP |  | Osazení betonových dílců šachet kanalizačních skruž rovná DN 1500, výšky 500 mm | [14 empty] | PP | 2
| Online PSC |  | https://podminky.urs.cz/item/CS_URS_2024_02/894410242 | [14 empty] | Online PSC | 2
34 | M | PFB.1122163J | Skruž TBS-Q.1 150/50 PS | kus | 1 |  | 0 |  |  | základní |  | 0 | 0.87 | 0.87 | 0 | 0 | 8 | M | 2 |  |  |  | ROZPOCET |  |  |  |  | 0 | 0 | 0 | 0 | 0 | 1 | 0 | 4 | 5378488
| PP |  | Skruž TBS-Q.1 150/50 PS | [14 empty] | PP | 2
| VV |  | VÝKRES ŠACHET D.1.1.2.9 | [14 empty] | VV | 2 | 1 | True | 0 | ROZPOCET
| VV |  | 1 |  | 1 | [12 empty] | VV | 2 | 2 | True | 1 | ROZPOCET
35 | K | 894410243 | Osazení betonových dílců pro kanalizační šachty DN 1500 skruž rovná výšky 1000 mm | kus | 1 |  | 0 | CS ÚRS 2024 02 |  | základní |  | 0 | 0.02394 | 0.02394 | 0 | 0 | 4 | K | 2 |  |  |  | ROZPOCET |  |  |  |  | 0 | 0 | 0 | 0 | 0 | 1 | 0 | 4 | 1089299259
| PP |  | Osazení betonových dílců šachet kanalizačních skruž rovná DN 1500, výšky 1000 mm | [14 empty] | PP | 2
| Online PSC |  | https://podminky.urs.cz/item/CS_URS_2024_02/894410243 | [14 empty] | Online PSC | 2
36 | M | PFB.1122166J | Skruž TBS-Q.1 150/100 PS | kus | 1 |  | 0 |  |  | základní |  | 0 | 1.74 | 1.74 | 0 | 0 | 8 | M | 2 |  |  |  | ROZPOCET |  |  |  |  | 0 | 0 | 0 | 0 | 0 | 1 | 0 | 4 | -1901408694
| PP |  | Skruž TBS-Q.1 150/100 PS | [14 empty] | PP | 2
| VV |  | VÝKRES ŠACHET D.1.1.2.9 | [14 empty] | VV | 2 | 1 | True | 0 | ROZPOCET
| VV |  | 1 |  | 1 | [12 empty] | VV | 2 | 2 | True | 1 | ROZPOCET
37 | K | 894410302 | Osazení betonových dílců pro kanalizační šachty DN 1000 deska zákrytová | kus | 2 |  | 0 | CS ÚRS 2024 02 |  | základní |  | 0 | 0.00989 | 0.01978 | 0 | 0 | 4 | K | 2 |  |  |  | ROZPOCET |  |  |  |  | 0 | 0 | 0 | 0 | 0 | 1 | 0 | 4 | 2040699416
| PP |  | Osazení betonových dílců šachet kanalizačních deska zákrytová DN 1000 | [14 empty] | PP | 2
| Online PSC |  | https://podminky.urs.cz/item/CS_URS_2024_02/894410302 | [14 empty] | Online PSC | 2
38 | M | PFB.1121502 | Deska zákrytová TZK-Q.1 150-63/17 | kus | 2 |  | 0 |  |  | základní |  | 0 | 1.09 | 2.18 | 0 | 0 | 8 | M | 2 |  |  |  | ROZPOCET |  |  |  |  | 0 | 0 | 0 | 0 | 0 | 1 | 0 | 4 | 1659170384
| PP |  | Deska zákrytová TZK-Q.1 150-63/17 | [14 empty] | PP | 2
| VV |  | VÝKRES ŠACHET D.1.1.2.9 | [14 empty] | VV | 2 | 1 | True | 0 | ROZPOCET
| VV |  | 2 |  | 2 | [12 empty] | VV | 2 | 2 | True | 1 | ROZPOCET
39 | K | R1 | Montáž poklopu | kus | 2 |  | 0 |  |  | základní |  | 0 | 0.03535 | 0.0707 | 0 | 0 | 4 | K | 2 |  |  |  | ROZPOCET |  |  |  |  | 0 | 0 | 0 | 0 | 0 | 1 | 0 | 4 | 665334695
| PP |  | Montáž poklopu | [14 empty] | PP | 2
40 | M | WVN.IF505300WR | rám BEGU-R-1, poklop BEGU-B-K D400, výška 160 | kus | 2 |  | 0 |  |  | základní |  | 0 | 0.06 | 0.12 | 0 | 0 | 8 | M | 2 |  |  |  | ROZPOCET |  |  |  |  | 0 | 0 | 0 | 0 | 0 | 1 | 0 | 4 | 301987009
| PP |  | rám BEGU-R-1, poklop BEGU-B-K D400, výška 160 | [14 empty] | PP | 2
| VV |  | VÝKRES ŠACHET D.1.1.2.9 | [14 empty] | VV | 2 | 1 | True | 0 | ROZPOCET
| VV |  | 2 |  | 2 | [12 empty] | VV | 2 | 2 | True | 1 | ROZPOCET
41 | K | 899722113 | Krytí potrubí z plastů výstražnou fólií z PVC přes 25 do 34cm | m | 20.104 |  | 0 | CS ÚRS 2024 02 |  | základní |  | 0 | 9e-05 | 0.0018094 | 0 | 0 | 4 | K | 2 |  |  |  | ROZPOCET |  |  |  |  | 0 | 0 | 0 | 0 | 0 | 1 | 0 | 4 | -2008355041
| PP |  | Krytí potrubí z plastů výstražnou fólií z PVC šířky přes 25 do 34 cm | [14 empty] | PP | 2
| Online PSC |  | https://podminky.urs.cz/item/CS_URS_2024_02/899722113 | [14 empty] | Online PSC | 2
| VV |  | "Množství určené pomocí aplikace Výměry. | [14 empty] | VV | 2 | 1 | True | 0 | ROZPOCET
| VV |  | "ŽB DN800 | [14 empty] | VV | 2 | 1 | True | 0 | ROZPOCET
| VV |  | VV0011 |  | 20.104 | [12 empty] | VV | 2 | 2 | True | 1 | ROZPOCET
| FIG |  | Rozpad figury: ŽB DN800 | [15 empty] | 2
| FIG |  | 20,104 |  | 20.104 | [13 empty] | 2
| D | 89 | Ostatní konstrukce |  |  |  | 0 |  |  |  |  | 0 |  | 0 |  | 0.6 | 1 | D | 2 |  |  |  | ROZPOCET | [10 empty] | 0
42 | K | 890431851R | D+M Bourání šachty Š.161, včetně výkopů, odvozu a poplatku | kus | 1 |  | 0 |  |  | základní |  | 0 | 0 | 0 | 0.6 | 0.6 | 4 | K | 3 |  |  |  | ROZPOCET |  |  |  |  | 0 | 0 | 0 | 0 | 0 | 1 | 0 | 4 | 1167098651
| PP |  | D+M Bourání šachty Š.161, včetně výkopů, odvozu a poplatku | [14 empty] | PP | 3
| D | 998 | Přesun hmot |  |  |  | 0 |  |  |  |  | 0 |  | 0 |  | 0 | 1 | D | 1 |  |  |  | ROZPOCET | [10 empty] | 0
43 | K | 998274101 | Přesun hmot pro trubní vedení z trub betonových otevřený výkop | t | 77.357 |  | 0 | CS ÚRS 2024 02 |  | základní |  | 0 | 0 | 0 | 0 | 0 | 4 | K | 2 |  |  |  | ROZPOCET |  |  |  |  | 0 | 0 | 0 | 0 | 0 | 1 | 0 | 4 | 388353417
| PP |  | Přesun hmot pro trubní vedení hloubené z trub betonových nebo železobetonových pro vodovody nebo kanalizace v otevřeném výkopu dopravní vzdálenost do 15 m | [14 empty] | PP | 2
| Online PSC |  | https://podminky.urs.cz/item/CS_URS_2024_02/998274101 | [14 empty] | Online PSC | 2
44 | K | 998274124 | Příplatek k přesunu hmot pro trubní vedení z trub betonových za zvětšený přesun hmot do 500 m | t | 77.357 |  | 0 | CS ÚRS 2024 02 |  | základní |  | 0 | 0 | 0 | 0 | 0 | 4 | K | 2 |  |  |  | ROZPOCET |  |  |  |  | 0 | 0 | 0 | 0 | 0 | 1 | 0 | 4 | 1825321414
| PP |  | Přesun hmot pro trubní vedení hloubené z trub betonových nebo železobetonových Příplatek k cenám za zvětšený přesun přes vymezenou dopravní vzdálenost do 500 m | [14 empty] | PP | 2
| Online PSC |  | https://podminky.urs.cz/item/CS_URS_2024_02/998274124 | [14 empty] | Online PSC | 2

## 100 - Objekty pozemních k...
[18 empty] | {bf1d5b7a-8e5f-401f-84b6-eefe732df32f} | [5 empty] | VV0002 | Výkaz (23) | 1046,088 | 3
[18 empty] | 2 | [5 empty] | VV0005 | Výkaz (24) | 2154,421 | 3
| KRYCÍ LIST SOUPISU PRACÍ | [7 empty] | v --- níže se nacházejí doplnkové a pomocné údaje k sestavám --- v | [8 empty] | False | [5 empty] | VV0006 | Výkaz (25) | 760,04 | 3
[24 empty] | VV0007 | Výkaz (26) | 833,355 | 3
| Stavba: | [22 empty] | VV0011 | Výkaz (27) | 1520,08 | 3
|  | „Šitbořice- ul. Na Kopečku, dobudování IS | [21 empty] | VV0012 | Výkaz (28) | 760,04 | 3
| Objekt: | [22 empty] | VV0013 | Výkaz (29) | 339,19 | 3
|  | 100 - Objekty pozemních komunikací | [21 empty] | VV0014 | Výkaz (30) | 29,9 | 3
[24 empty] | VV0015 | Výkaz (31) | 85,42 | 3
| KSO: |  |  |  |  | CC-CZ: | [17 empty] | VV0016 | Výkaz (32) | 253,86 | 3
| Místo: |  | ŠITBOŘICE |  |  | Datum: | 8. 11. 2024 | [16 empty] | VV0017 | Výkaz (33) | 16,91 | 3
[24 empty] | VV0018 | Výkaz (34) | 3,872 | 3
| Zadavatel: |  |  |  |  | IČ: | [17 empty] | VV0019 | Výkaz (35) | 4,405 | 3
|  | OBEC ŠITBOŘICE |  |  |  | DIČ: | [17 empty] | VV0020 | Výkaz (36) | 187,462 | 3
[24 empty] | VV0021 | Výkaz (37) | 7,553 | 3
| Uchazeč: |  |  |  |  | IČ: | Vyplň údaj | [16 empty] | VV0022 | Výkaz (38) | 14,524 | 3
|  | Vyplň údaj |  |  |  | DIČ: | Vyplň údaj | [16 empty] | VV0023 | Výkaz (39) | 193,967 | 3
[24 empty] | VV0024 | Výkaz (40) | 1090,538 | 3
| Projektant: |  |  |  |  | IČ: | [17 empty] | VV0025 | Výkaz (41) | 5,819 | 3
|  | Modrý projekt s.r.o. |  |  |  | DIČ: | [17 empty] | VV0027 | Výkaz (43) | 17,457 | 3
[24 empty] | VV0028 | Výkaz (44) | 746,72 | 3
| Zpracovatel: |  |  |  |  | IČ: | [17 empty] | VV0029 | Výkaz (45) | 821,392 | 3
|  | Jakub Vágner |  |  |  | DIČ: | [17 empty] | VV0030 | Výkaz (46) | 194,842 | 3
[24 empty] | VV0031 | Výkaz (47) | 227,4 | 3
| Poznámka: | [22 empty] | VV0032 | Výkaz (48) | 157,27 | 3
|  | Soupis prací je sestaven s využitím Cenové soustavy ÚRS. Položky, které pochází z této cenové soustavy, jsou ve sloupci 'Cenová soustava' označeny popisem 'CS ÚRS' a úrovní příslušného kalendářního pololetí. Veškeré další informace vymezující popis a podmínky použití těchto položek z Cenové soustavy, které nejsou uvedeny přímo v soupisu prací, jsou neomezeně dálkově k dispozici na webu podminky.urs.cz. | [21 empty] | VV0033 | Výkaz (49) | 59,939 | 3
[24 empty] | VV0034 | Výkaz (50) | 587,417 | 3
[24 empty] | VV0036 | Výkaz (52) | 63,465 | 3
| Cena bez DPH | [5 empty] | 0 | [16 empty] | VV0037 | Výkaz (53) | 1090,538 | 3
[24 empty] | VV0038 | Výkaz (54) | 190,395 | 3
|  |  | Základ daně |  |  | Sazba daně | Výše daně
| DPH | základní | 0 |  |  | 21% | 0
|  | snížená | 0 |  |  | 12% | 0
|  | zákl. přenesená | 0 |  |  | 21% | 0
|  | sníž. přenesená | 0 |  |  | 12% | 0
|  | nulová | 0 |  |  | 0% | 0
| Cena s DPH |  |  | v | CZK |  | 0
REKAPITULACE ČLENĚNÍ SOUPISU PRACÍ
Stavba:
„Šitbořice- ul. Na Kopečku, dobudování IS
Objekt:
100 - Objekty pozemních komunikací
Místo: |  |  | ŠITBOŘICE |  |  | Datum: | 8. 11. 2024
Zadavatel: |  |  | OBEC ŠITBOŘICE |  |  | Projektant: | Modrý projekt s.r.o.
Uchazeč: |  |  | Vyplň údaj |  |  | Zpracovatel: | Jakub Vágner
Kód dílu - Popis | [6 empty] | Cena celkem [CZK]
Náklady stavby celkem | [6 empty] | 0 | [11 empty] | -1
| HSV - Práce a dodávky HSV | [5 empty] | 0
| 1 - Zemní práce | [5 empty] | 0
| 18 - Zemní práce - povrchové úpravy terénu | [5 empty] | 0
| 2 - Zakládání | [5 empty] | 0
| 3 - Svislé a kompletní konstrukce | [5 empty] | 0
| 5 - Komunikace pozemní | [5 empty] | 0
| 6 - Úpravy povrchů, podlahy a osazování výplní | [5 empty] | 0
| 8 - Trubní vedení | [5 empty] | 0
| 9 - Ostatní konstrukce a práce, bourání | [5 empty] | 0
| 997 - Přesun sutě | [5 empty] | 0
| 998 - Přesun hmot | [5 empty] | 0
SOUPIS PRACÍ
Stavba:
„Šitbořice- ul. Na Kopečku, dobudování IS
Objekt:
100 - Objekty pozemních komunikací
Místo: |  |  | ŠITBOŘICE |  |  | Datum: | 8. 11. 2024
Zadavatel: |  |  | OBEC ŠITBOŘICE |  |  | Projektant: | Modrý projekt s.r.o.
Uchazeč: |  |  | Vyplň údaj |  |  | Zpracovatel: | Jakub Vágner
PČ | Typ | Kód | Popis | MJ | Množství | J.cena [CZK] | Cena celkem [CZK] | Cenová soustava |  | DPH | J. Nh [h] | Nh celkem [h] | J. hmotnost [t] | Hmotnost celkem [t] | J. suť [t] | Suť Celkem [t]
Náklady soupisu celkem | [6 empty] | 0 |  |  |  |  | 0 |  | 2230.9788 |  | 819.3965 |  | D | -1 | [14 empty] | 0
| D | HSV | Práce a dodávky HSV |  |  |  | 0 |  |  |  |  | 0 |  | 2230.9788 |  | 819.3965 | 1 | D | 0 |  |  |  | ROZPOCET | [10 empty] | 0
1 | K | R1.1 | POZNÁMKA |  | 0 |  | 0 |  |  | základní |  | 0 | 0 | 0 | 0 | 0 | 4 | K | 1 |  |  |  | ROZPOCET |  |  |  |  | 0 | 0 | 0 | 0 | 0 | 1 | 0 | 4 | -181551619
| PP |  | POZNÁMKA | [14 empty] | PP | 1
| P |  | Poznámka k položce: Všechny položky musí být oceněny, včetně všech přislušných detailů. Při zpracování nabídky je nutné vycházet ze všech částí dokumentace (technické zprávy, seznamu pozic, všech výkresů a specifikace materiálu). Pokud je rozpor v jakékoliv konstrukci či materiálu mezi projektovou dokumentací a výkazem výměr, musí zhotovitel kontaktovat projektanta. Součástí ceny musí být veškeré náklady, aby cena byla konečná a zahrnovala celou dodávku a montáž akce. Všechny použité výrobky musí mít osvědčení o schválení k provozu v České republice. V průběhu provádění prací budou respektovány všechny příslušné platné předpisy a požadavky BOZP. Náklady vyplývající z jejich dodržení jsou součástí jednotkové ceny a nebudou zvlášť hrazeny. | [14 empty] | P | 1
| D | 1 | Zemní práce |  |  |  | 0 |  |  |  |  | 0 |  | 0.00476 |  | 819.3965 | 1 | D | 1 |  |  |  | ROZPOCET | [10 empty] | 0
2 | K | 113106171 | Rozebrání dlažeb vozovek ze zámkové dlažby s ložem z kameniva ručně | m2 | 227.4 |  | 0 | CS ÚRS 2024 02 |  | základní |  | 0 | 0 | 0 | 0.295 | 67.083 | 4 | K | 2 |  |  |  | ROZPOCET |  |  |  |  | 0 | 0 | 0 | 0 | 0 | 1 | 0 | 4 | -2108427973
| PP |  | Rozebrání dlažeb vozovek a ploch s přemístěním hmot na skládku na vzdálenost do 3 m nebo s naložením na dopravní prostředek, s jakoukoliv výplní spár ručně ze zámkové dlažby s ložem z kameniva | [14 empty] | PP | 2
| Online PSC |  | https://podminky.urs.cz/item/CS_URS_2024_02/113106171 | [14 empty] | Online PSC | 2
| VV |  | "Množství určené pomocí aplikace Výměry. | [14 empty] | VV | 2 | 1 | True | 0 | ROZPOCET
| VV |  | "VÝPOČET PLOCHA PŘEDLÁŽDĚNÍ | [14 empty] | VV | 2 | 1 | True | 0 | ROZPOCET
| VV |  | VV0031 |  | 227.4 | [12 empty] | VV | 2 | 2 | True | 1 | ROZPOCET
| FIG |  | Rozpad figury: VÝPOČET PLOCHA PŘEDLÁŽDĚNÍ | [15 empty] | 2
| FIG |  | PŘEDLÁŽDĚNÍ |  | 227.4 | [13 empty] | 2
| FIG |  | Rozpad figury: PŘEDLÁŽDĚNÍ | [15 empty] | 2
| FIG |  | 1,120+42,830+4,460+8,330+7,900+15,690+0,560+38,690+21,660+19,850+4,100+34,940+21,720+3,940+1,610 |  | 227.4 | [13 empty] | 2
3 | K | 113107183 | Odstranění podkladu živičného tl přes 100 do 150 mm strojně pl přes 50 do 200 m2 | m2 | 746.72 |  | 0 | CS ÚRS 2024 02 |  | základní |  | 0 | 0 | 0 | 0.316 | 235.9635 | 4 | K | 2 |  |  |  | ROZPOCET |  |  |  |  | 0 | 0 | 0 | 0 | 0 | 1 | 0 | 4 | -415115613
| PP |  | Odstranění podkladů nebo krytů strojně plochy jednotlivě přes 50 m2 do 200 m2 s přemístěním hmot na skládku na vzdálenost do 20 m nebo s naložením na dopravní prostředek živičných, o tl. vrstvy přes 100 do 150 mm | [14 empty] | PP | 2
| Online PSC |  | https://podminky.urs.cz/item/CS_URS_2024_02/113107183 | [14 empty] | Online PSC | 2
| VV |  | "Množství určené pomocí aplikace Výměry. | [14 empty] | VV | 2 | 1 | True | 0 | ROZPOCET
| VV |  | "VÝPOČET PLOCHA PŮVODNÍ KOMUNIKACE | [14 empty] | VV | 2 | 1 | True | 0 | ROZPOCET
| VV |  | VV0028 |  | 746.72 | [12 empty] | VV | 2 | 2 | True | 1 | ROZPOCET
| FIG |  | Rozpad figury: VÝPOČET PLOCHA PŮVODNÍ KOMUNIKACE | [15 empty] | 2
| FIG |  | PŮVODNÍ KOMUNIKACE |  | 746.72 | [13 empty] | 2
| FIG |  | Rozpad figury: PŮVODNÍ KOMUNIKACE | [15 empty] | 2
| FIG |  | 746,720 |  | 746.72 | [13 empty] | 2
4 | K | 113107224 | Odstranění podkladu z kameniva drceného tl přes 300 do 400 mm strojně pl přes 200 m2 | m2 | 821.392 |  | 0 | CS ÚRS 2024 02 |  | základní |  | 0 | 0 | 0 | 0.58 | 476.4074 | 4 | K | 2 |  |  |  | ROZPOCET |  |  |  |  | 0 | 0 | 0 | 0 | 0 | 1 | 0 | 4 | 281392457
| PP |  | Odstranění podkladů nebo krytů strojně plochy jednotlivě přes 200 m2 s přemístěním hmot na skládku na vzdálenost do 20 m nebo s naložením na dopravní prostředek z kameniva hrubého drceného, o tl. vrstvy přes 300 do 400 mm | [14 empty] | PP | 2
| Online PSC |  | https://podminky.urs.cz/item/CS_URS_2024_02/113107224 | [14 empty] | Online PSC | 2
| VV |  | "Množství určené pomocí aplikace Výměry. | [14 empty] | VV | 2 | 1 | True | 0 | ROZPOCET
| VV |  | "VÝPOČET PLOCHA PŮVODNÍ KOMUNIKACE*1,1 | [14 empty] | VV | 2 | 1 | True | 0 | ROZPOCET
| VV |  | VV0029 |  | 821.392 | [12 empty] | VV | 2 | 2 | True | 1 | ROZPOCET
| FIG |  | Rozpad figury: VÝPOČET PLOCHA PŮVODNÍ KOMUNIKACE | [15 empty] | 2
| FIG |  | PŮVODNÍ KOMUNIKACE |  | 746.72 | [13 empty] | 2
| FIG |  | Rozpad figury: PŮVODNÍ KOMUNIKACE | [15 empty] | 2
| FIG |  | 746,720 |  | 746.72 | [13 empty] | 2
5 | K | 113202111 | Vytrhání obrub krajníků obrubníků stojatých | m | 194.842 |  | 0 | CS ÚRS 2024 02 |  | základní |  | 0 | 0 | 0 | 0.205 | 39.9426 | 4 | K | 2 |  |  |  | ROZPOCET |  |  |  |  | 0 | 0 | 0 | 0 | 0 | 1 | 0 | 4 | -236423592
| PP |  | Vytrhání obrub s vybouráním lože, s přemístěním hmot na skládku na vzdálenost do 3 m nebo s naložením na dopravní prostředek z krajníků nebo obrubníků stojatých | [14 empty] | PP | 2
| Online PSC |  | https://podminky.urs.cz/item/CS_URS_2024_02/113202111 | [14 empty] | Online PSC | 2
| VV |  | "Množství určené pomocí aplikace Výměry. | [14 empty] | VV | 2 | 1 | True | 0 | ROZPOCET
| VV |  | "VÝPOČETZ DÉLKA PŮVODNÍ OBRUBA | [14 empty] | VV | 2 | 1 | True | 0 | ROZPOCET
| VV |  | VV0030 |  | 194.842 | [12 empty] | VV | 2 | 2 | True | 1 | ROZPOCET
| FIG |  | Rozpad figury: VÝPOČETZ DÉLKA PŮVODNÍ OBRUBA | [15 empty] | 2
| FIG |  | STARÁ OBRUBA |  | 194.842 | [13 empty] | 2
| FIG |  | Rozpad figury: STARÁ OBRUBA | [15 empty] | 2
| FIG |  | 86,081+108,761 |  | 194.842 | [13 empty] | 2
6 | K | 121151113 | Sejmutí ornice plochy do 500 m2 tl vrstvy do 200 mm strojně | m2 | 190.395 |  | 0 | CS ÚRS 2024 02 |  | základní |  | 0 | 0 | 0 | 0 | 0 | 4 | K | 2 |  |  |  | ROZPOCET |  |  |  |  | 0 | 0 | 0 | 0 | 0 | 1 | 0 | 4 | -315569406
| PP |  | Sejmutí ornice strojně při souvislé ploše přes 100 do 500 m2, tl. vrstvy do 200 mm | [14 empty] | PP | 2
| Online PSC |  | https://podminky.urs.cz/item/CS_URS_2024_02/121151113 | [14 empty] | Online PSC | 2
| VV |  | "Množství určené pomocí aplikace Výměry. | [14 empty] | VV | 2 | 1 | True | 0 | ROZPOCET
| VV |  | "VÝPOČET DÉLKA OBRUBA 1*0,75 | [14 empty] | VV | 2 | 1 | True | 0 | ROZPOCET
| VV |  | VV0038 |  | 190.395 | [12 empty] | VV | 2 | 2 | True | 1 | ROZPOCET
| FIG |  | Rozpad figury: VÝPOČET DÉLKA OBRUBA 1 | [15 empty] | 2
| FIG |  | OB 1 |  | 253.86 | [13 empty] | 2
| FIG |  | Rozpad figury: OB 1 | [15 empty] | 2
| FIG |  | 1,462+1,428+62,584+15,726+10,134+1,338+23,885+1,417+49,215+16,274+7,515+6,322+9,310+8,042+7,379+8,752+5,107+4,258+13,712 |  | 253.86 | [13 empty] | 2
7 | K | 122351105 | Odkopávky a prokopávky nezapažené v hornině třídy těžitelnosti II skupiny 4 objem do 1000 m3 strojně | m3 | 587.417 |  | 0 | CS ÚRS 2024 02 |  | základní |  | 0 | 0 | 0 | 0 | 0 | 4 | K | 2 |  |  |  | ROZPOCET |  |  |  |  | 0 | 0 | 0 | 0 | 0 | 1 | 0 | 4 | 419456059
| PP |  | Odkopávky a prokopávky nezapažené strojně v hornině třídy těžitelnosti II skupiny 4 přes 500 do 1 000 m3 | [14 empty] | PP | 2
| Online PSC |  | https://podminky.urs.cz/item/CS_URS_2024_02/122351105 | [14 empty] | Online PSC | 2
| VV |  | "Množství určené pomocí aplikace Výměry. | [14 empty] | VV | 2 | 1 | True | 0 | ROZPOCET
| VV |  | "VÝPOČET PLOCHA SANAČNÍ VRSTVA 2*0,93 | [14 empty] | VV | 2 | 1 | True | 0 | ROZPOCET
| VV |  | "odečíst objem původního asfaltu | [14 empty] | VV | 2 | 1 | True | 0 | ROZPOCET
| VV |  | "-VÝPOČET PLOCHA PŮVODNÍ KOMUNIKACE*0,15 | [14 empty] | VV | 2 | 1 | True | 0 | ROZPOCET
| VV |  | "odečíst objem původního kameniva | [14 empty] | VV | 2 | 1 | True | 0 | ROZPOCET
| VV |  | "-VÝPOČET PLOCHA PŮVODNÍ KOMUNIKACE*1,1*0,35 | [14 empty] | VV | 2 | 1 | True | 0 | ROZPOCET
| VV |  | "odečíst původní dlažbu ve vjezdu | [14 empty] | VV | 2 | 1 | True | 0 | ROZPOCET
| VV |  | "-VÝPOČET PLOCHA PŘEDLÁŽDĚNÍ*0,12 | [14 empty] | VV | 2 | 1 | True | 0 | ROZPOCET
| VV |  | VV0034 |  | 587.417 | [12 empty] | VV | 2 | 2 | True | 1 | ROZPOCET
| FIG |  | Rozpad figury: VÝPOČET PLOCHA SANAČNÍ VRSTVA 2 | [15 empty] | 2
| FIG |  | ŽIVIČNÝ KRYT*1,307 |  | 975.506 | [13 empty] | 2
| FIG |  | (26,450+58,800)*1,189 |  | 101.362 | [13 empty] | 2
| FIG |  | VÝHYBNA OA ŽIV KRYT |  | 13.67 | [13 empty] | 2
| FIG |  | Rozpad figury: ŽIVIČNÝ KRYT | [15 empty] | 2
| FIG |  | 746,370 |  | 746.37 | [13 empty] | 2
| FIG |  | Rozpad figury: VÝHYBNA OA ŽIV KRYT | [15 empty] | 2
| FIG |  | 13,670 |  | 13.67 | [13 empty] | 2
| FIG |  | Rozpad figury: VÝPOČET PLOCHA PŮVODNÍ KOMUNIKACE | [15 empty] | 2
| FIG |  | PŮVODNÍ KOMUNIKACE |  | 746.72 | [13 empty] | 2
| FIG |  | Rozpad figury: PŮVODNÍ KOMUNIKACE | [15 empty] | 2
| FIG |  | 746,720 |  | 746.72 | [13 empty] | 2
| FIG |  | Rozpad figury: VÝPOČET PLOCHA PŘEDLÁŽDĚNÍ | [15 empty] | 2
| FIG |  | PŘEDLÁŽDĚNÍ |  | 227.4 | [13 empty] | 2
| FIG |  | Rozpad figury: PŘEDLÁŽDĚNÍ | [15 empty] | 2
| FIG |  | 1,120+42,830+4,460+8,330+7,900+15,690+0,560+38,690+21,660+19,850+4,100+34,940+21,720+3,940+1,610 |  | 227.4 | [13 empty] | 2
8 | K | 132351103 | Hloubení rýh nezapažených š do 800 mm v hornině třídy těžitelnosti II skupiny 4 objem do 100 m3 strojně | m3 | 23.276 |  | 0 | CS ÚRS 2024 02 |  | základní |  | 0 | 0 | 0 | 0 | 0 | 4 | K | 2 |  |  |  | ROZPOCET |  |  |  |  | 0 | 0 | 0 | 0 | 0 | 1 | 0 | 4 | 985513315
| PP |  | Hloubení nezapažených rýh šířky do 800 mm strojně s urovnáním dna do předepsaného profilu a spádu v hornině třídy těžitelnosti II skupiny 4 přes 50 do 100 m3 | [14 empty] | PP | 2
| Online PSC |  | https://podminky.urs.cz/item/CS_URS_2024_02/132351103 | [14 empty] | Online PSC | 2
9 | K | 162351123 | Vodorovné přemístění přes 50 do 500 m výkopku/sypaniny z hornin třídy těžitelnosti II skupiny 4 a 5 | m3 | 63.465 |  | 0 | CS ÚRS 2024 02 |  | základní |  | 0 | 0 | 0 | 0 | 0 | 4 | K | 2 |  |  |  | ROZPOCET |  |  |  |  | 0 | 0 | 0 | 0 | 0 | 1 | 0 | 4 | 696131467
| PP |  | Vodorovné přemístění výkopku nebo sypaniny po suchu na obvyklém dopravním prostředku, bez naložení výkopku, avšak se složením bez rozhrnutí z horniny třídy těžitelnosti II skupiny 4 a 5 na vzdálenost přes 50 do 500 m | [14 empty] | PP | 2
| Online PSC |  | https://podminky.urs.cz/item/CS_URS_2024_02/162351123 | [14 empty] | Online PSC | 2
| VV |  | "Množství určené pomocí aplikace Výměry. | [14 empty] | VV | 2 | 1 | True | 0 | ROZPOCET
| VV |  | "VÝPOČET DÉLKA OBRUBA 1*0,5*0,5 | [14 empty] | VV | 2 | 1 | True | 0 | ROZPOCET
| VV |  | VV0036 |  | 63.465 | [12 empty] | VV | 2 | 2 | True | 1 | ROZPOCET
| FIG |  | Rozpad figury: VÝPOČET DÉLKA OBRUBA 1 | [15 empty] | 2
| FIG |  | OB 1 |  | 253.86 | [13 empty] | 2
| FIG |  | Rozpad figury: OB 1 | [15 empty] | 2
| FIG |  | 1,462+1,428+62,584+15,726+10,134+1,338+23,885+1,417+49,215+16,274+7,515+6,322+9,310+8,042+7,379+8,752+5,107+4,258+13,712 |  | 253.86 | [13 empty] | 2
10 | K | 162751117 | Vodorovné přemístění přes 9 000 do 10000 m výkopku/sypaniny z horniny třídy těžitelnosti I skupiny 1 až 3 | m3 | 547.228 |  | 0 | CS ÚRS 2024 02 |  | základní |  | 0 | 0 | 0 | 0 | 0 | 4 | K | 2 |  |  |  | ROZPOCET |  |  |  |  | 0 | 0 | 0 | 0 | 0 | 1 | 0 | 4 | 1696382665
| PP |  | Vodorovné přemístění výkopku nebo sypaniny po suchu na obvyklém dopravním prostředku, bez naložení výkopku, avšak se složením bez rozhrnutí z horniny třídy těžitelnosti I skupiny 1 až 3 na vzdálenost přes 9 000 do 10 000 m | [14 empty] | PP | 2
| Online PSC |  | https://podminky.urs.cz/item/CS_URS_2024_02/162751117 | [14 empty] | Online PSC | 2
| VV |  | odkopávky | [14 empty] | VV | 2 | 1 | True | 0 | ROZPOCET
| VV |  | 587,417 |  | 587.417 | [12 empty] | VV | 2 | 2 | True | 0 | ROZPOCET
| VV |  | rýhy | [14 empty] | VV | 2 | 1 | True | 0 | ROZPOCET
| VV |  | 23,276 |  | 23.276 | [12 empty] | VV | 2 | 2 | True | 0 | ROZPOCET
| VV |  | zásypy | [14 empty] | VV | 2 | 1 | True | 0 | ROZPOCET
| VV |  | -63,465 |  | -63.465 | [12 empty] | VV | 2 | 2 | True | 0 | ROZPOCET
| VV |  | Součet |  | 547.228 | [12 empty] | VV | 2 | 4 | True | 1 | ROZPOCET
11 | K | 167151102 | Nakládání výkopku z hornin třídy těžitelnosti II skupiny 4 a 5 do 100 m3 | m3 | 63.465 |  | 0 | CS ÚRS 2024 02 |  | základní |  | 0 | 0 | 0 | 0 | 0 | 4 | K | 2 |  |  |  | ROZPOCET |  |  |  |  | 0 | 0 | 0 | 0 | 0 | 1 | 0 | 4 | 1362139231
| PP |  | Nakládání, skládání a překládání neulehlého výkopku nebo sypaniny strojně nakládání, množství do 100 m3, z horniny třídy těžitelnosti II, skupiny 4 a 5 | [14 empty] | PP | 2
| Online PSC |  | https://podminky.urs.cz/item/CS_URS_2024_02/167151102 | [14 empty] | Online PSC | 2
| VV |  | "Množství určené pomocí aplikace Výměry. | [14 empty] | VV | 2 | 1 | True | 0 | ROZPOCET
| VV |  | "VÝPOČET DÉLKA OBRUBA 1*0,5*0,5 | [14 empty] | VV | 2 | 1 | True | 0 | ROZPOCET
| VV |  | VV0036 |  | 63.465 | [12 empty] | VV | 2 | 2 | True | 1 | ROZPOCET
| FIG |  | Rozpad figury: VÝPOČET DÉLKA OBRUBA 1 | [15 empty] | 2
| FIG |  | OB 1 |  | 253.86 | [13 empty] | 2
| FIG |  | Rozpad figury: OB 1 | [15 empty] | 2
| FIG |  | 1,462+1,428+62,584+15,726+10,134+1,338+23,885+1,417+49,215+16,274+7,515+6,322+9,310+8,042+7,379+8,752+5,107+4,258+13,712 |  | 253.86 | [13 empty] | 2
12 | K | 171201231 | Poplatek za uložení zeminy a kamení na recyklační skládce (skládkovné) kód odpadu 17 05 04 | t | 985.01 |  | 0 | CS ÚRS 2024 02 |  | základní |  | 0 | 0 | 0 | 0 | 0 | 4 | K | 2 |  |  |  | ROZPOCET |  |  |  |  | 0 | 0 | 0 | 0 | 0 | 1 | 0 | 4 | -389924698
| PP |  | Poplatek za uložení stavebního odpadu na recyklační skládce (skládkovné) zeminy a kamení zatříděného do Katalogu odpadů pod kódem 17 05 04 | [14 empty] | PP | 2
| Online PSC |  | https://podminky.urs.cz/item/CS_URS_2024_02/171201231 | [14 empty] | Online PSC | 2
| VV |  | 547,228*1,8 'Přepočtené koeficientem množství |  | 985.01 | [12 empty] | VV | 2 | 2 | False | 1 | ROZPOCET
13 | K | 171251201 | Uložení sypaniny na skládky nebo meziskládky | m3 | 674.158 |  | 0 | CS ÚRS 2024 02 |  | základní |  | 0 | 0 | 0 | 0 | 0 | 4 | K | 2 |  |  |  | ROZPOCET |  |  |  |  | 0 | 0 | 0 | 0 | 0 | 1 | 0 | 4 | -938370318
| PP |  | Uložení sypaniny na skládky nebo meziskládky bez hutnění s upravením uložené sypaniny do předepsaného tvaru | [14 empty] | PP | 2
| Online PSC |  | https://podminky.urs.cz/item/CS_URS_2024_02/171251201 | [14 empty] | Online PSC | 2
| VV |  | skládka | [14 empty] | VV | 2 | 1 | True | 0 | ROZPOCET
| VV |  | odkopávky | [14 empty] | VV | 2 | 1 | True | 0 | ROZPOCET
| VV |  | 587,417 |  | 587.417 | [12 empty] | VV | 2 | 2 | True | 0 | ROZPOCET
| VV |  | rýhy | [14 empty] | VV | 2 | 1 | True | 0 | ROZPOCET
| VV |  | 23,276 |  | 23.276 | [12 empty] | VV | 2 | 2 | True | 0 | ROZPOCET
| VV |  | meziskládka | [14 empty] | VV | 2 | 1 | True | 0 | ROZPOCET
| VV |  | zásypy | [14 empty] | VV | 2 | 1 | True | 0 | ROZPOCET
| VV |  | 63,465 |  | 63.465 | [12 empty] | VV | 2 | 2 | True | 0 | ROZPOCET
| VV |  | Součet |  | 674.158 | [12 empty] | VV | 2 | 4 | True | 1 | ROZPOCET
14 | K | 174151101 | Zásyp jam, šachet rýh nebo kolem objektů sypaninou se zhutněním | m3 | 63.465 |  | 0 | CS ÚRS 2024 02 |  | základní |  | 0 | 0 | 0 | 0 | 0 | 4 | K | 2 |  |  |  | ROZPOCET |  |  |  |  | 0 | 0 | 0 | 0 | 0 | 1 | 0 | 4 | -1869769377
| PP |  | Zásyp sypaninou z jakékoliv horniny strojně s uložením výkopku ve vrstvách se zhutněním jam, šachet, rýh nebo kolem objektů v těchto vykopávkách | [14 empty] | PP | 2
| Online PSC |  | https://podminky.urs.cz/item/CS_URS_2024_02/174151101 | [14 empty] | Online PSC | 2
| VV |  | "Množství určené pomocí aplikace Výměry. | [14 empty] | VV | 2 | 1 | True | 0 | ROZPOCET
| VV |  | "VÝPOČET DÉLKA OBRUBA 1*0,5*0,5 | [14 empty] | VV | 2 | 1 | True | 0 | ROZPOCET
| VV |  | VV0036 |  | 63.465 | [12 empty] | VV | 2 | 2 | True | 1 | ROZPOCET
| FIG |  | Rozpad figury: VÝPOČET DÉLKA OBRUBA 1 | [15 empty] | 2
| FIG |  | OB 1 |  | 253.86 | [13 empty] | 2
| FIG |  | Rozpad figury: OB 1 | [15 empty] | 2
| FIG |  | 1,462+1,428+62,584+15,726+10,134+1,338+23,885+1,417+49,215+16,274+7,515+6,322+9,310+8,042+7,379+8,752+5,107+4,258+13,712 |  | 253.86 | [13 empty] | 2
15 | K | 181951114 | Úprava pláně v hornině třídy těžitelnosti II skupiny 4 a 5 se zhutněním strojně | m2 | 1090.538 |  | 0 | CS ÚRS 2024 02 |  | základní |  | 0 | 0 | 0 | 0 | 0 | 4 | K | 2 |  |  |  | ROZPOCET |  |  |  |  | 0 | 0 | 0 | 0 | 0 | 1 | 0 | 4 | 46990432
| PP |  | Úprava pláně vyrovnáním výškových rozdílů strojně v hornině třídy těžitelnosti II, skupiny 4 a 5 se zhutněním | [14 empty] | PP | 2
| Online PSC |  | https://podminky.urs.cz/item/CS_URS_2024_02/181951114 | [14 empty] | Online PSC | 2
| VV |  | "Množství určené pomocí aplikace Výměry. | [14 empty] | VV | 2 | 1 | True | 0 | ROZPOCET
| VV |  | "VÝPOČET PLOCHA SANAČNÍ VRSTVA 2 | [14 empty] | VV | 2 | 1 | True | 0 | ROZPOCET
| VV |  | VV0037 |  | 1090.538 | [12 empty] | VV | 2 | 2 | True | 1 | ROZPOCET
| FIG |  | Rozpad figury: VÝPOČET PLOCHA SANAČNÍ VRSTVA 2 | [15 empty] | 2
| FIG |  | ŽIVIČNÝ KRYT*1,307 |  | 975.506 | [13 empty] | 2
| FIG |  | (26,450+58,800)*1,189 |  | 101.362 | [13 empty] | 2
| FIG |  | VÝHYBNA OA ŽIV KRYT |  | 13.67 | [13 empty] | 2
| FIG |  | Rozpad figury: ŽIVIČNÝ KRYT | [15 empty] | 2
| FIG |  | 746,370 |  | 746.37 | [13 empty] | 2
| FIG |  | Rozpad figury: VÝHYBNA OA ŽIV KRYT | [15 empty] | 2
| FIG |  | 13,670 |  | 13.67 | [13 empty] | 2
| D | 18 | Zemní práce - povrchové úpravy terénu |  |  |  | 0 |  |  |  |  | 0 |  | 0.00476 |  | 0 | 1 | D | 2 |  |  |  | ROZPOCET | [10 empty] | 0
16 | K | 181351103 | Rozprostření ornice tl vrstvy do 200 mm pl přes 100 do 500 m2 v rovině nebo ve svahu do 1:5 strojně | m2 | 190.395 |  | 0 | CS ÚRS 2024 02 |  | základní |  | 0 | 0 | 0 | 0 | 0 | 4 | K | 3 |  |  |  | ROZPOCET |  |  |  |  | 0 | 0 | 0 | 0 | 0 | 1 | 0 | 4 | 1106377493
| PP |  | Rozprostření a urovnání ornice v rovině nebo ve svahu sklonu do 1:5 strojně při souvislé ploše přes 100 do 500 m2, tl. vrstvy do 200 mm | [14 empty] | PP | 3
| Online PSC |  | https://podminky.urs.cz/item/CS_URS_2024_02/181351103 | [14 empty] | Online PSC | 3
| VV |  | "Množství určené pomocí aplikace Výměry. | [14 empty] | VV | 3 | 1 | True | 0 | ROZPOCET
| VV |  | "VÝPOČET DÉLKA OBRUBA 1*0,75 | [14 empty] | VV | 3 | 1 | True | 0 | ROZPOCET
| VV |  | VV0038 |  | 190.395 | [12 empty] | VV | 3 | 2 | True | 1 | ROZPOCET
| FIG |  | Rozpad figury: VÝPOČET DÉLKA OBRUBA 1 | [15 empty] | 3
| FIG |  | OB 1 |  | 253.86 | [13 empty] | 3
| FIG |  | Rozpad figury: OB 1 | [15 empty] | 3
| FIG |  | 1,462+1,428+62,584+15,726+10,134+1,338+23,885+1,417+49,215+16,274+7,515+6,322+9,310+8,042+7,379+8,752+5,107+4,258+13,712 |  | 253.86 | [13 empty] | 3
17 | K | 181411131 | Založení parkového trávníku výsevem pl do 1000 m2 v rovině a ve svahu do 1:5 | m2 | 190.395 |  | 0 | CS ÚRS 2024 02 |  | základní |  | 0 | 0 | 0 | 0 | 0 | 4 | K | 3 |  |  |  | ROZPOCET |  |  |  |  | 0 | 0 | 0 | 0 | 0 | 1 | 0 | 4 | 933883054
| PP |  | Založení trávníku na půdě předem připravené plochy do 1000 m2 výsevem včetně utažení parkového v rovině nebo na svahu do 1:5 | [14 empty] | PP | 3
| Online PSC |  | https://podminky.urs.cz/item/CS_URS_2024_02/181411131 | [14 empty] | Online PSC | 3
| VV |  | "Množství určené pomocí aplikace Výměry. | [14 empty] | VV | 3 | 1 | True | 0 | ROZPOCET
| VV |  | "VÝPOČET DÉLKA OBRUBA 1*0,75 | [14 empty] | VV | 3 | 1 | True | 0 | ROZPOCET
| VV |  | VV0038 |  | 190.395 | [12 empty] | VV | 3 | 2 | True | 1 | ROZPOCET
| FIG |  | Rozpad figury: VÝPOČET DÉLKA OBRUBA 1 | [15 empty] | 3
| FIG |  | OB 1 |  | 253.86 | [13 empty] | 3
| FIG |  | Rozpad figury: OB 1 | [15 empty] | 3
| FIG |  | 1,462+1,428+62,584+15,726+10,134+1,338+23,885+1,417+49,215+16,274+7,515+6,322+9,310+8,042+7,379+8,752+5,107+4,258+13,712 |  | 253.86 | [13 empty] | 3
18 | M | 00572410 | osivo směs travní parková | kg | 4.76 |  | 0 | CS ÚRS 2024 02 |  | základní |  | 0 | 0.001 | 0.00476 | 0 | 0 | 8 | M | 3 |  |  |  | ROZPOCET |  |  |  |  | 0 | 0 | 0 | 0 | 0 | 1 | 0 | 4 | 1454064908
| PP |  | osivo směs travní parková | [14 empty] | PP | 3
| VV |  | 190,395*0,025 'Přepočtené koeficientem množství |  | 4.76 | [12 empty] | VV | 3 | 2 | False | 1 | ROZPOCET
| D | 2 | Zakládání |  |  |  | 0 |  |  |  |  | 0 |  | 43.8401 |  | 0 | 1 | D | 1 |  |  |  | ROZPOCET | [10 empty] | 0
19 | K | 211561111 | Výplň odvodňovacích žeber nebo trativodů kamenivem hrubým drceným frakce 4 až 16 mm | m3 | 17.457 |  | 0 | CS ÚRS 2024 02 |  | základní |  | 0 | 1.665 | 29.0659 | 0 | 0 | 4 | K | 2 |  |  |  | ROZPOCET |  |  |  |  | 0 | 0 | 0 | 0 | 0 | 1 | 0 | 4 | 511809650
| PP |  | Výplň kamenivem do rýh odvodňovacích žeber nebo trativodů bez zhutnění, s úpravou povrchu výplně kamenivem hrubým drceným frakce 4 až 16 mm | [14 empty] | PP | 2
| Online PSC |  | https://podminky.urs.cz/item/CS_URS_2024_02/211561111 | [14 empty] | Online PSC | 2
| VV |  | "Množství určené pomocí aplikace Výměry. | [14 empty] | VV | 2 | 1 | True | 0 | ROZPOCET
| VV |  | "VÝPOČET DÉLKA DRENÁŽNÍ POTRUBÍ*0,3*0,3 | [14 empty] | VV | 2 | 1 | True | 0 | ROZPOCET
| VV |  | VV0027 |  | 17.457 | [12 empty] | VV | 2 | 2 | True | 1 | ROZPOCET
| FIG |  | Rozpad figury: VÝPOČET DÉLKA DRENÁŽNÍ POTRUBÍ | [15 empty] | 2
| FIG |  | DRENÁŽNÍ POTRUBÍ |  | 193.967 | [13 empty] | 2
| FIG |  | Rozpad figury: DRENÁŽNÍ POTRUBÍ | [15 empty] | 2
| FIG |  | 153,647+40,320 |  | 193.967 | [13 empty] | 2
20 | K | 211971110 | Zřízení opláštění žeber nebo trativodů geotextilií v rýze nebo zářezu sklonu do 1:2 | m2 | 289.205 |  | 0 | CS ÚRS 2024 02 |  | základní |  | 0 | 0.00017 | 0.049165 | 0 | 0 | 4 | K | 2 |  |  |  | ROZPOCET |  |  |  |  | 0 | 0 | 0 | 0 | 0 | 1 | 0 | 4 | 3181903
| PP |  | Zřízení opláštění výplně z geotextilie odvodňovacích žeber nebo trativodů v rýze nebo zářezu se stěnami šikmými o sklonu do 1:2 | [14 empty] | PP | 2
| Online PSC |  | https://podminky.urs.cz/item/CS_URS_2024_02/211971110 | [14 empty] | Online PSC | 2
21 | M | 69311226 | geotextilie netkaná separační, ochranná, filtrační, drenážní PES 150g/m2 | m2 | 342.563 |  | 0 | CS ÚRS 2024 02 |  | základní |  | 0 | 0.00015 | 0.051384 | 0 | 0 | 8 | M | 2 |  |  |  | ROZPOCET |  |  |  |  | 0 | 0 | 0 | 0 | 0 | 1 | 0 | 4 | 650295852
| PP |  | geotextilie netkaná separační, ochranná, filtrační, drenážní PES 150g/m2 | [14 empty] | PP | 2
| VV |  | 289,205*1,1845 'Přepočtené koeficientem množství |  | 342.563 | [12 empty] | VV | 2 | 2 | False | 1 | ROZPOCET
22 | K | 212312111 | Lože pro trativody z betonu prostého | m3 | 5.819 |  | 0 | CS ÚRS 2024 02 |  | základní |  | 0 | 2.301 | 13.3896 | 0 | 0 | 4 | K | 2 |  |  |  | ROZPOCET |  |  |  |  | 0 | 0 | 0 | 0 | 0 | 1 | 0 | 4 | 1383190444
| PP |  | Lože pro trativody z betonu prostého | [14 empty] | PP | 2
| Online PSC |  | https://podminky.urs.cz/item/CS_URS_2024_02/212312111 | [14 empty] | Online PSC | 2
| VV |  | "Množství určené pomocí aplikace Výměry. | [14 empty] | VV | 2 | 1 | True | 0 | ROZPOCET
| VV |  | "VÝPOČET DÉLKA DRENÁŽNÍ POTRUBÍ*0,3*0,1 | [14 empty] | VV | 2 | 1 | True | 0 | ROZPOCET
| VV |  | VV0025 |  | 5.819 | [12 empty] | VV | 2 | 2 | True | 1 | ROZPOCET
| FIG |  | Rozpad figury: VÝPOČET DÉLKA DRENÁŽNÍ POTRUBÍ | [15 empty] | 2
| FIG |  | DRENÁŽNÍ POTRUBÍ |  | 193.967 | [13 empty] | 2
| FIG |  | Rozpad figury: DRENÁŽNÍ POTRUBÍ | [15 empty] | 2
| FIG |  | 153,647+40,320 |  | 193.967 | [13 empty] | 2
23 | K | 212755214 | Trativody z drenážních trubek plastových flexibilních D 100 mm bez lože | m | 199.786 |  | 0 | CS ÚRS 2024 02 |  | základní |  | 0 | 0.00049 | 0.097895 | 0 | 0 | 4 | K | 2 |  |  |  | ROZPOCET |  |  |  |  | 0 | 0 | 0 | 0 | 0 | 1 | 0 | 4 | -1427331128
| PP |  | Trativody bez lože z drenážních trubek plastových flexibilních D 100 mm | [14 empty] | PP | 2
| Online PSC |  | https://podminky.urs.cz/item/CS_URS_2024_02/212755214 | [14 empty] | Online PSC | 2
| VV |  | "Množství určené pomocí aplikace Výměry. | [14 empty] | VV | 2 | 1 | True | 0 | ROZPOCET
| VV |  | "VÝPOČET DÉLKA DRENÁŽNÍ POTRUBÍ | [14 empty] | VV | 2 | 1 | True | 0 | ROZPOCET
| VV |  | VV0023 |  | 193.967 | [12 empty] | VV | 2 | 2 | True | 1 | ROZPOCET
| FIG |  | Rozpad figury: VÝPOČET DÉLKA DRENÁŽNÍ POTRUBÍ | [15 empty] | 2
| FIG |  | DRENÁŽNÍ POTRUBÍ |  | 193.967 | [13 empty] | 2
| FIG |  | Rozpad figury: DRENÁŽNÍ POTRUBÍ | [15 empty] | 2
| FIG |  | 153,647+40,320 |  | 193.967 | [13 empty] | 2
| VV |  | 193,967*1,03 'Přepočtené koeficientem množství |  | 199.786 | [12 empty] | VV | 2 | 2 | False | 1 | ROZPOCET
24 | K | 213141112 | Zřízení vrstvy z geotextilie v rovině nebo ve sklonu do 1:5 š přes 3 do 6 m | m2 | 1090.538 |  | 0 | CS ÚRS 2024 02 |  | základní |  | 0 | 0.00014 | 0.15268 | 0 | 0 | 4 | K | 2 |  |  |  | ROZPOCET |  |  |  |  | 0 | 0 | 0 | 0 | 0 | 1 | 0 | 4 | 1040236876
| PP |  | Zřízení vrstvy z geotextilie filtrační, separační, odvodňovací, ochranné, výztužné nebo protierozní v rovině nebo ve sklonu do 1:5, šířky přes 3 do 6 m | [14 empty] | PP | 2
| Online PSC |  | https://podminky.urs.cz/item/CS_URS_2024_02/213141112 | [14 empty] | Online PSC | 2
| VV |  | "Množství určené pomocí aplikace Výměry. | [14 empty] | VV | 2 | 1 | True | 0 | ROZPOCET
| VV |  | "VÝPOČET PLOCHA SANAČNÍ VRSTVA 2 | [14 empty] | VV | 2 | 1 | True | 0 | ROZPOCET
| VV |  | VV0024 |  | 1090.538 | [12 empty] | VV | 2 | 2 | True | 1 | ROZPOCET
| FIG |  | Rozpad figury: VÝPOČET PLOCHA SANAČNÍ VRSTVA 2 | [15 empty] | 2
| FIG |  | ŽIVIČNÝ KRYT*1,307 |  | 975.506 | [13 empty] | 2
| FIG |  | (26,450+58,800)*1,189 |  | 101.362 | [13 empty] | 2
| FIG |  | VÝHYBNA OA ŽIV KRYT |  | 13.67 | [13 empty] | 2
| FIG |  | Rozpad figury: ŽIVIČNÝ KRYT | [15 empty] | 2
| FIG |  | 746,370 |  | 746.37 | [13 empty] | 2
| FIG |  | Rozpad figury: VÝHYBNA OA ŽIV KRYT | [15 empty] | 2
| FIG |  | 13,670 |  | 13.67 | [13 empty] | 2
25 | M | 69311090 | geotextilie netkaná separační, ochranná, filtrační, drenážní PES 800g/m2 | m2 | 1291.742 |  | 0 | CS ÚRS 2024 02 |  | základní |  | 0 | 0.0008 | 1.0334 | 0 | 0 | 8 | M | 2 |  |  |  | ROZPOCET |  |  |  |  | 0 | 0 | 0 | 0 | 0 | 1 | 0 | 4 | 1364841188
| PP |  | geotextilie netkaná separační, ochranná, filtrační, drenážní PES 800g/m2 | [14 empty] | PP | 2
| VV |  | 1090,538*1,1845 'Přepočtené koeficientem množství |  | 1291.742 | [12 empty] | VV | 2 | 2 | False | 1 | ROZPOCET
| D | 3 | Svislé a kompletní konstrukce |  |  |  | 0 |  |  |  |  | 0 |  | 7.1348 |  | 0 | 1 | D | 1 |  |  |  | ROZPOCET | [10 empty] | 0
26 | K | 339921112 | Osazování betonových palisád do betonového základu jednotlivě výšky prvku přes 0,5 do 1 m | kus | 59.939 |  | 0 | CS ÚRS 2024 02 |  | základní |  | 0 | 0.06702 | 4.0171 | 0 | 0 | 4 | K | 2 |  |  |  | ROZPOCET |  |  |  |  | 0 | 0 | 0 | 0 | 0 | 1 | 0 | 4 | 1357420454
| PP |  | Osazování palisád betonových jednotlivých se zabetonováním výšky palisády přes 500 do 1000 mm | [14 empty] | PP | 2
| Online PSC |  | https://podminky.urs.cz/item/CS_URS_2024_02/339921112 | [14 empty] | Online PSC | 2
| VV |  | "Množství určené pomocí aplikace Výměry. | [14 empty] | VV | 2 | 1 | True | 0 | ROZPOCET
| VV |  | "VÝPOČET DÉLKA OBRUBA 10/0,18 | [14 empty] | VV | 2 | 1 | True | 0 | ROZPOCET
| VV |  | VV0033 |  | 59.939 | [12 empty] | VV | 2 | 2 | True | 1 | ROZPOCET
| FIG |  | Rozpad figury: VÝPOČET DÉLKA OBRUBA 10 | [15 empty] | 2
| FIG |  | OB 10 |  | 10.789 | [13 empty] | 2
| FIG |  | Rozpad figury: OB 10 | [15 empty] | 2
| FIG |  | 10,789 |  | 10.789 | [13 empty] | 2
27 | M | 59228413R | palisáda betonová 12/18/80 | kus | 61.737 |  | 0 |  |  | základní |  | 0 | 0.0505 | 3.1177 | 0 | 0 | 8 | M | 2 |  |  |  | ROZPOCET |  |  |  |  | 0 | 0 | 0 | 0 | 0 | 1 | 0 | 4 | -1991432499
| PP |  | palisáda betonová 12/18/80 | [14 empty] | PP | 2
| VV |  | 59,939*1,03 'Přepočtené koeficientem množství |  | 61.737 | [12 empty] | VV | 2 | 2 | False | 1 | ROZPOCET
| D | 5 | Komunikace pozemní |  |  |  | 0 |  |  |  |  | 0 |  | 2046.208 |  | 0 | 1 | D | 1 |  |  |  | ROZPOCET | [10 empty] | 0
28 | K | 564861111 | Podklad ze štěrkodrtě ŠD plochy přes 100 m2 tl 200 mm | m2 | 1046.088 |  | 0 | CS ÚRS 2024 02 |  | základní |  | 0 | 0.46 | 481.2005 | 0 | 0 | 4 | K | 2 |  |  |  | ROZPOCET |  |  |  |  | 0 | 0 | 0 | 0 | 0 | 1 | 0 | 4 | -26760837
| PP |  | Podklad ze štěrkodrti ŠD s rozprostřením a zhutněním plochy přes 100 m2, po zhutnění tl. 200 mm | [14 empty] | PP | 2
| Online PSC |  | https://podminky.urs.cz/item/CS_URS_2024_02/564861111 | [14 empty] | Online PSC | 2
| VV |  | "Množství určené pomocí aplikace Výměry. | [14 empty] | VV | 2 | 1 | True | 0 | ROZPOCET
| VV |  | "VÝPOČET PLOCHA ŠTĚRKODRŤ | [14 empty] | VV | 2 | 1 | True | 0 | ROZPOCET
| VV |  | VV0002 |  | 1046.088 | [12 empty] | VV | 2 | 2 | True | 1 | ROZPOCET
| FIG |  | Rozpad figury: VÝPOČET PLOCHA ŠTĚRKODRŤ | [15 empty] | 2
| FIG |  | ŽIVIČNÝ KRYT*1,2511 |  | 933.784 | [13 empty] | 2
| FIG |  | (26,450+58,800)*1,157 |  | 98.634 | [13 empty] | 2
| FIG |  | VÝHYBNA OA ŽIV KRYT |  | 13.67 | [13 empty] | 2
| FIG |  | Rozpad figury: ŽIVIČNÝ KRYT | [15 empty] | 2
| FIG |  | 746,370 |  | 746.37 | [13 empty] | 2
| FIG |  | Rozpad figury: VÝHYBNA OA ŽIV KRYT | [15 empty] | 2
| FIG |  | 13,670 |  | 13.67 | [13 empty] | 2
29 | K | 564971315 | Podklad z betonového recyklátu plochy přes 100 m2 tl 250 mm | m2 | 2154.421 |  | 0 | CS ÚRS 2024 02 |  | základní |  | 0 | 0.475 | 1023.35 | 0 | 0 | 4 | K | 2 |  |  |  | ROZPOCET |  |  |  |  | 0 | 0 | 0 | 0 | 0 | 1 | 0 | 4 | 1390986049
| PP |  | Podklad nebo podsyp z betonového recyklátu s rozprostřením a zhutněním plochy přes 100 m2, po zhutnění tl. 250 mm | [14 empty] | PP | 2
| Online PSC |  | https://podminky.urs.cz/item/CS_URS_2024_02/564971315 | [14 empty] | Online PSC | 2
| VV |  | "Množství určené pomocí aplikace Výměry. | [14 empty] | VV | 2 | 1 | True | 0 | ROZPOCET
| VV |  | "VÝPOČET PLOCHA SANAČNÍ VRSTVA 1 | [14 empty] | VV | 2 | 1 | True | 0 | ROZPOCET
| VV |  | "VÝPOČET PLOCHA SANAČNÍ VRSTVA 2 | [14 empty] | VV | 2 | 1 | True | 0 | ROZPOCET
| VV |  | VV0005 |  | 2154.421 | [12 empty] | VV | 2 | 2 | True | 1 | ROZPOCET
| FIG |  | Rozpad figury: VÝPOČET PLOCHA SANAČNÍ VRSTVA 1 | [15 empty] | 2
| FIG |  | ŽIVIČNÝ KRYT*1,2746 |  | 951.323 | [13 empty] | 2
| FIG |  | (26,450+58,800)*1,16 |  | 98.89 | [13 empty] | 2
| FIG |  | VÝHYBNA OA ŽIV KRYT |  | 13.67 | [13 empty] | 2
| FIG |  | Rozpad figury: ŽIVIČNÝ KRYT | [15 empty] | 2
| FIG |  | 746,370 |  | 746.37 | [13 empty] | 2
| FIG |  | Rozpad figury: VÝHYBNA OA ŽIV KRYT | [15 empty] | 2
| FIG |  | 13,670 |  | 13.67 | [13 empty] | 2
| FIG |  | Rozpad figury: VÝPOČET PLOCHA SANAČNÍ VRSTVA 2 | [15 empty] | 2
| FIG |  | ŽIVIČNÝ KRYT*1,307 |  | 975.506 | [13 empty] | 2
| FIG |  | (26,450+58,800)*1,189 |  | 101.362 | [13 empty] | 2
| FIG |  | VÝHYBNA OA ŽIV KRYT |  | 13.67 | [13 empty] | 2
30 | K | 565145121 | Asfaltový beton vrstva podkladní ACP 16 (obalované kamenivo OKS) tl 60 mm š přes 3 m | m2 | 760.04 |  | 0 | CS ÚRS 2024 02 |  | základní |  | 0 | 0.15826 | 120.2839 | 0 | 0 | 4 | K | 2 |  |  |  | ROZPOCET |  |  |  |  | 0 | 0 | 0 | 0 | 0 | 1 | 0 | 4 | 1264448772
| PP |  | Asfaltový beton vrstva podkladní ACP 16 (obalované kamenivo střednězrnné - OKS) s rozprostřením a zhutněním v pruhu šířky přes 3 m, po zhutnění tl. 60 mm | [14 empty] | PP | 2
| Online PSC |  | https://podminky.urs.cz/item/CS_URS_2024_02/565145121 | [14 empty] | Online PSC | 2
| VV |  | "Množství určené pomocí aplikace Výměry. | [14 empty] | VV | 2 | 1 | True | 0 | ROZPOCET
| VV |  | "VÝPOČET PLOCHA ŽIVIČNÝ KRYT | [14 empty] | VV | 2 | 1 | True | 0 | ROZPOCET
| VV |  | VV0006 |  | 760.04 | [12 empty] | VV | 2 | 2 | True | 1 | ROZPOCET
| FIG |  | Rozpad figury: VÝPOČET PLOCHA ŽIVIČNÝ KRYT | [15 empty] | 2
| FIG |  | ŽIVIČNÝ KRYT |  | 746.37 | [13 empty] | 2
| FIG |  | VÝHYBNA OA ŽIV KRYT |  | 13.67 | [13 empty] | 2
| FIG |  | Rozpad figury: ŽIVIČNÝ KRYT | [15 empty] | 2
| FIG |  | 746,370 |  | 746.37 | [13 empty] | 2
| FIG |  | Rozpad figury: VÝHYBNA OA ŽIV KRYT | [15 empty] | 2
| FIG |  | 13,670 |  | 13.67 | [13 empty] | 2
31 | K | 567122111 | Podklad ze směsi stmelené cementem SC C 8/10 (KSC I) tl 120 mm | m2 | 833.355 |  | 0 | CS ÚRS 2024 02 |  | základní |  | 0 | 0.30651 | 255.4316 | 0 | 0 | 4 | K | 2 |  |  |  | ROZPOCET |  |  |  |  | 0 | 0 | 0 | 0 | 0 | 1 | 0 | 4 | -87648691
| PP |  | Podklad ze směsi stmelené cementem SC bez dilatačních spár, s rozprostřením a zhutněním SC C 8/10 (KSC I), po zhutnění tl. 120 mm | [14 empty] | PP | 2
| Online PSC |  | https://podminky.urs.cz/item/CS_URS_2024_02/567122111 | [14 empty] | Online PSC | 2
| VV |  | "Množství určené pomocí aplikace Výměry. | [14 empty] | VV | 2 | 1 | True | 0 | ROZPOCET
| VV |  | "VÝPOČET PLOCHA SMĚS STMELENÁ CEMENTEM | [14 empty] | VV | 2 | 1 | True | 0 | ROZPOCET
| VV |  | VV0007 |  | 833.355 | [12 empty] | VV | 2 | 2 | True | 1 | ROZPOCET
| FIG |  | Rozpad figury: VÝPOČET PLOCHA SMĚS STMELENÁ CEMENTEM | [15 empty] | 2
| FIG |  | ŽIVIČNÝ KRYT |  | 746.37 | [13 empty] | 2
| FIG |  | (26,450+58,800)*0,86 |  | 73.315 | [13 empty] | 2
| FIG |  | VÝHYBNA OA ŽIV KRYT |  | 13.67 | [13 empty] | 2
| FIG |  | Rozpad figury: ŽIVIČNÝ KRYT | [15 empty] | 2
| FIG |  | 746,370 |  | 746.37 | [13 empty] | 2
| FIG |  | Rozpad figury: VÝHYBNA OA ŽIV KRYT | [15 empty] | 2
| FIG |  | 13,670 |  | 13.67 | [13 empty] | 2
32 | K | 573231106 | Postřik živičný spojovací ze silniční emulze v množství 0,30 kg/m2 | m2 | 1520.08 |  | 0 | CS ÚRS 2024 02 |  | základní |  | 0 | 0.00031 | 0.47122 | 0 | 0 | 4 | K | 2 |  |  |  | ROZPOCET |  |  |  |  | 0 | 0 | 0 | 0 | 0 | 1 | 0 | 4 | -343858046
| PP |  | Postřik spojovací PS bez posypu kamenivem ze silniční emulze, v množství 0,30 kg/m2 | [14 empty] | PP | 2
| Online PSC |  | https://podminky.urs.cz/item/CS_URS_2024_02/573231106 | [14 empty] | Online PSC | 2
| VV |  | "Množství určené pomocí aplikace Výměry. | [14 empty] | VV | 2 | 1 | True | 0 | ROZPOCET
| VV |  | "VÝPOČET PLOCHA ŽIVIČNÝ KRYT*2 | [14 empty] | VV | 2 | 1 | True | 0 | ROZPOCET
| VV |  | VV0011 |  | 1520.08 | [12 empty] | VV | 2 | 2 | True | 1 | ROZPOCET
| FIG |  | Rozpad figury: VÝPOČET PLOCHA ŽIVIČNÝ KRYT | [15 empty] | 2
| FIG |  | ŽIVIČNÝ KRYT |  | 746.37 | [13 empty] | 2
| FIG |  | VÝHYBNA OA ŽIV KRYT |  | 13.67 | [13 empty] | 2
| FIG |  | Rozpad figury: ŽIVIČNÝ KRYT | [15 empty] | 2
| FIG |  | 746,370 |  | 746.37 | [13 empty] | 2
| FIG |  | Rozpad figury: VÝHYBNA OA ŽIV KRYT | [15 empty] | 2
| FIG |  | 13,670 |  | 13.67 | [13 empty] | 2
33 | K | 577144221 | Asfaltový beton vrstva obrusná ACO 11 (ABS) tř. II tl 50 mm š přes 3 m z nemodifikovaného asfaltu | m2 | 760.04 |  | 0 | CS ÚRS 2024 02 |  | základní |  | 0 | 0.12966 | 98.5468 | 0 | 0 | 4 | K | 2 |  |  |  | ROZPOCET |  |  |  |  | 0 | 0 | 0 | 0 | 0 | 1 | 0 | 4 | -1045678547
| PP |  | Asfaltový beton vrstva obrusná ACO 11 (ABS) s rozprostřením a se zhutněním z nemodifikovaného asfaltu v pruhu šířky přes 3 m tř. II, po zhutnění tl. 50 mm | [14 empty] | PP | 2
| Online PSC |  | https://podminky.urs.cz/item/CS_URS_2024_02/577144221 | [14 empty] | Online PSC | 2
| VV |  | "Množství určené pomocí aplikace Výměry. | [14 empty] | VV | 2 | 1 | True | 0 | ROZPOCET
| VV |  | "VÝPOČET PLOCHA ŽIVIČNÝ KRYT | [14 empty] | VV | 2 | 1 | True | 0 | ROZPOCET
| VV |  | VV0012 |  | 760.04 | [12 empty] | VV | 2 | 2 | True | 1 | ROZPOCET
| FIG |  | Rozpad figury: VÝPOČET PLOCHA ŽIVIČNÝ KRYT | [15 empty] | 2
| FIG |  | ŽIVIČNÝ KRYT |  | 746.37 | [13 empty] | 2
| FIG |  | VÝHYBNA OA ŽIV KRYT |  | 13.67 | [13 empty] | 2
| FIG |  | Rozpad figury: ŽIVIČNÝ KRYT | [15 empty] | 2
| FIG |  | 746,370 |  | 746.37 | [13 empty] | 2
| FIG |  | Rozpad figury: VÝHYBNA OA ŽIV KRYT | [15 empty] | 2
| FIG |  | 13,670 |  | 13.67 | [13 empty] | 2
34 | K | 596212212 | Kladení zámkové dlažby pozemních komunikací ručně tl 80 mm skupiny A pl přes 100 do 300 m2 | m2 | 339.19 |  | 0 | CS ÚRS 2024 02 |  | základní |  | 0 | 0.11162 | 37.8604 | 0 | 0 | 4 | K | 2 |  |  |  | ROZPOCET |  |  |  |  | 0 | 0 | 0 | 0 | 0 | 1 | 0 | 4 | -1645214217
| PP |  | Kladení dlažby z betonových zámkových dlaždic pozemních komunikací ručně s ložem z kameniva těženého nebo drceného tl. do 50 mm, s vyplněním spár, s dvojitým hutněním vibrováním a se smetením přebytečného materiálu na krajnici tl. 80 mm skupiny A, pro plochy přes 100 do 300 m2 | [14 empty] | PP | 2
| Online PSC |  | https://podminky.urs.cz/item/CS_URS_2024_02/596212212 | [14 empty] | Online PSC | 2
| VV |  | "Množství určené pomocí aplikace Výměry. | [14 empty] | VV | 2 | 1 | True | 0 | ROZPOCET
| VV |  | "VÝPOČET PLOCHA DLAŽBA PARKETA 8 | [14 empty] | VV | 2 | 1 | True | 0 | ROZPOCET
| VV |  | "předláždění stávajících vjezdů použití původního materiálu +20% nového | [14 empty] | VV | 2 | 1 | True | 0 | ROZPOCET
| VV |  | "VÝPOČET PLOCHA PŘEDLÁŽDĚNÍ | [14 empty] | VV | 2 | 1 | True | 0 | ROZPOCET
| VV |  | VV0013 |  | 339.19 | [12 empty] | VV | 2 | 2 | True | 1 | ROZPOCET
| FIG |  | Rozpad figury: VÝPOČET PLOCHA DLAŽBA PARKETA 8 | [15 empty] | 2
| FIG |  | DLAŽBA PARKETA 8 |  | 111.79 | [13 empty] | 2
| FIG |  | Rozpad figury: DLAŽBA PARKETA 8 | [15 empty] | 2
| FIG |  | 26,450+58,800+26,540 |  | 111.79 | [13 empty] | 2
| FIG |  | Rozpad figury: PŘEDLÁŽDĚNÍ | [15 empty] | 2
| FIG |  | 1,120+42,830+4,460+8,330+7,900+15,690+0,560+38,690+21,660+19,850+4,100+34,940+21,720+3,940+1,610 |  | 227.4 | [13 empty] | 2
| FIG |  | Rozpad figury: VÝPOČET PLOCHA PŘEDLÁŽDĚNÍ | [15 empty] | 2
| FIG |  | PŘEDLÁŽDĚNÍ |  | 227.4 | [13 empty] | 2
35 | M | 59245020 | dlažba skladebná betonová 200x100mm tl 80mm přírodní | m2 | 165.134 |  | 0 | CS ÚRS 2024 02 |  | základní |  | 0 | 0.176 | 29.0636 | 0 | 0 | 8 | M | 2 |  |  |  | ROZPOCET |  |  |  |  | 0 | 0 | 0 | 0 | 0 | 1 | 0 | 4 | 11498255
| PP |  | dlažba skladebná betonová 200x100mm tl 80mm přírodní | [14 empty] | PP | 2
| VV |  | "Množství určené pomocí aplikace Výměry. | [14 empty] | VV | 2 | 1 | True | 0 | ROZPOCET
| VV |  | "VÝPOČET PLOCHA DLAŽBA PARKETA 8 | [14 empty] | VV | 2 | 1 | True | 0 | ROZPOCET
| VV |  | "předláždění stávajících vjezdů + požití 20% stávajícího materiálu | [14 empty] | VV | 2 | 1 | True | 0 | ROZPOCET
| VV |  | "VÝPOČET PLOCHA PŘEDLÁŽDĚNÍ*0,2 | [14 empty] | VV | 2 | 1 | True | 0 | ROZPOCET
| VV |  | VV0032 |  | 157.27 | [12 empty] | VV | 2 | 2 | True | 1 | ROZPOCET
| FIG |  | Rozpad figury: VÝPOČET PLOCHA DLAŽBA PARKETA 8 | [15 empty] | 2
| FIG |  | DLAŽBA PARKETA 8 |  | 111.79 | [13 empty] | 2
| FIG |  | Rozpad figury: DLAŽBA PARKETA 8 | [15 empty] | 2
| FIG |  | 26,450+58,800+26,540 |  | 111.79 | [13 empty] | 2
| FIG |  | Rozpad figury: PŘEDLÁŽDĚNÍ | [15 empty] | 2
| FIG |  | 1,120+42,830+4,460+8,330+7,900+15,690+0,560+38,690+21,660+19,850+4,100+34,940+21,720+3,940+1,610 |  | 227.4 | [13 empty] | 2
| FIG |  | Rozpad figury: VÝPOČET PLOCHA PŘEDLÁŽDĚNÍ | [15 empty] | 2
| FIG |  | PŘEDLÁŽDĚNÍ |  | 227.4 | [13 empty] | 2
| VV |  | 157,27*1,05 'Přepočtené koeficientem množství |  | 165.134 | [12 empty] | VV | 2 | 2 | False | 1 | ROZPOCET
| D | 6 | Úpravy povrchů, podlahy a osazování výplní |  |  |  | 0 |  |  |  |  | 0 |  | 19.2257 |  | 0 | 1 | D | 1 |  |  |  | ROZPOCET | [10 empty] | 0
36 | K | 637121116 | Okapový chodník z kačírku tl 350 mm s udusáním | m2 | 29.9 |  | 0 | CS ÚRS 2024 02 |  | základní |  | 0 | 0.643 | 19.2257 | 0 | 0 | 4 | K | 2 |  |  |  | ROZPOCET |  |  |  |  | 0 | 0 | 0 | 0 | 0 | 1 | 0 | 4 | -1433912693
| PP |  | Okapový chodník z kameniva s udusáním a urovnáním povrchu z kačírku tl. 350 mm | [14 empty] | PP | 2
| Online PSC |  | https://podminky.urs.cz/item/CS_URS_2024_02/637121116 | [14 empty] | Online PSC | 2
| VV |  | "Množství určené pomocí aplikace Výměry. | [14 empty] | VV | 2 | 1 | True | 0 | ROZPOCET
| VV |  | "VÝPOČET PLOCHA KAČÍREK | [14 empty] | VV | 2 | 1 | True | 0 | ROZPOCET
| VV |  | VV0014 |  | 29.9 | [12 empty] | VV | 2 | 2 | True | 1 | ROZPOCET
| FIG |  | Rozpad figury: VÝPOČET PLOCHA KAČÍREK | [15 empty] | 2
| FIG |  | KAMENNÝ KAČÍREK |  | 29.9 | [13 empty] | 2
| FIG |  | Rozpad figury: KAMENNÝ KAČÍREK | [15 empty] | 2
| FIG |  | 3,530+4,340+1,390+2,310+3,150+15,180 |  | 29.9 | [13 empty] | 2
| D | 8 | Trubní vedení |  |  |  | 0 |  |  |  |  | 0 |  | 0 |  | 0 | 1 | D | 1 |  |  |  | ROZPOCET | [10 empty] | 0
37 | K | 8R7 | Výšková úprava poklopů | kus | 6 |  | 0 |  |  | základní |  | 0 | 0 | 0 | 0 | 0 | 4 | K | 2 |  |  |  | ROZPOCET |  |  |  |  | 0 | 0 | 0 | 0 | 0 | 1 | 0 | 4 | 65220714
| PP |  | Výšková úprava poklopů | [14 empty] | PP | 2
| D | 9 | Ostatní konstrukce a práce, bourání |  |  |  | 0 |  |  |  |  | 0 |  | 114.5655 |  | 0 | 1 | D | 1 |  |  |  | ROZPOCET | [10 empty] | 0
38 | K | 916131113 | Osazení silničního obrubníku betonového ležatého s boční opěrou do lože z betonu prostého | m | 85.42 |  | 0 | CS ÚRS 2024 02 |  | základní |  | 0 | 0.20219 | 17.2711 | 0 | 0 | 4 | K | 2 |  |  |  | ROZPOCET |  |  |  |  | 0 | 0 | 0 | 0 | 0 | 1 | 0 | 4 | -169048478
| PP |  | Osazení silničního obrubníku betonového se zřízením lože, s vyplněním a zatřením spár cementovou maltou ležatého s boční opěrou z betonu prostého, do lože z betonu prostého | [14 empty] | PP | 2
| Online PSC |  | https://podminky.urs.cz/item/CS_URS_2024_02/916131113 | [14 empty] | Online PSC | 2
| VV |  | "Množství určené pomocí aplikace Výměry. | [14 empty] | VV | 2 | 1 | True | 0 | ROZPOCET
| VV |  | "VÝPOČET DÉLKA OBRUBA 2 | [14 empty] | VV | 2 | 1 | True | 0 | ROZPOCET
| VV |  | "VÝPOČET DÉLKA OBRUBA 8 | [14 empty] | VV | 2 | 1 | True | 0 | ROZPOCET
| VV |  | VV0015 |  | 85.42 | [12 empty] | VV | 2 | 2 | True | 1 | ROZPOCET
| FIG |  | Rozpad figury: VÝPOČET DÉLKA OBRUBA 2 | [15 empty] | 2
| FIG |  | OB 2 |  | 69.792 | [13 empty] | 2
| FIG |  | Rozpad figury: OB 2 | [15 empty] | 2
| FIG |  | 2,177+10,895+5,185+4,369+4,061+4,368+19,076+9,802+9,859 |  | 69.792 | [13 empty] | 2
| FIG |  | Rozpad figury: VÝPOČET DÉLKA OBRUBA 8 | [15 empty] | 2
| FIG |  | OB 8 |  | 15.628 | [13 empty] | 2
| FIG |  | Rozpad figury: OB 8 | [15 empty] | 2
| FIG |  | 15,628 |  | 15.628 | [13 empty] | 2
39 | M | 59217029 | obrubník silniční betonový nájezdový 1000x150x150mm | m | 88 |  | 0 | CS ÚRS 2024 02 |  | základní |  | 0 | 0.0483 | 4.2504 | 0 | 0 | 8 | M | 2 |  |  |  | ROZPOCET |  |  |  |  | 0 | 0 | 0 | 0 | 0 | 1 | 0 | 4 | -827659029
| PP |  | obrubník silniční betonový nájezdový 1000x150x150mm | [14 empty] | PP | 2
| VV |  | 85,42*1,0302 'Přepočtené koeficientem množství |  | 88 | [12 empty] | VV | 2 | 2 | False | 1 | ROZPOCET
40 | K | 916131213 | Osazení silničního obrubníku betonového stojatého s boční opěrou do lože z betonu prostého | m | 279.047 |  | 0 | CS ÚRS 2024 02 |  | základní |  | 0 | 0.1554 | 43.3639 | 0 | 0 | 4 | K | 2 |  |  |  | ROZPOCET |  |  |  |  | 0 | 0 | 0 | 0 | 0 | 1 | 0 | 4 | -1541535080
| PP |  | Osazení silničního obrubníku betonového se zřízením lože, s vyplněním a zatřením spár cementovou maltou stojatého s boční opěrou z betonu prostého, do lože z betonu prostého | [14 empty] | PP | 2
| Online PSC |  | https://podminky.urs.cz/item/CS_URS_2024_02/916131213 | [14 empty] | Online PSC | 2
41 | M | 59217031 | obrubník silniční betonový 1000x150x250mm | m | 255 |  | 0 | CS ÚRS 2024 02 |  | základní |  | 0 | 0.08 | 20.4 | 0 | 0 | 8 | M | 2 |  |  |  | ROZPOCET |  |  |  |  | 0 | 0 | 0 | 0 | 0 | 1 | 0 | 4 | -956235804
| PP |  | obrubník silniční betonový 1000x150x250mm | [14 empty] | PP | 2
| VV |  | "Množství určené pomocí aplikace Výměry. | [14 empty] | VV | 2 | 1 | True | 0 | ROZPOCET
| VV |  | "VÝPOČET DÉLKA OBRUBA 1 | [14 empty] | VV | 2 | 1 | True | 0 | ROZPOCET
| VV |  | VV0016 |  | 253.86 | [12 empty] | VV | 2 | 2 | True | 1 | ROZPOCET
| FIG |  | Rozpad figury: VÝPOČET DÉLKA OBRUBA 1 | [15 empty] | 2
| FIG |  | OB 1 |  | 253.86 | [13 empty] | 2
| FIG |  | Rozpad figury: OB 1 | [15 empty] | 2
| FIG |  | 1,462+1,428+62,584+15,726+10,134+1,338+23,885+1,417+49,215+16,274+7,515+6,322+9,310+8,042+7,379+8,752+5,107+4,258+13,712 |  | 253.86 | [13 empty] | 2
| VV |  | 253,86*1,00449 'Přepočtené koeficientem množství |  | 255 | [12 empty] | VV | 2 | 2 | False | 1 | ROZPOCET
42 | M | 59217030 | obrubník silniční betonový přechodový 1000x150x150-250mm | m | 17 |  | 0 | CS ÚRS 2024 02 |  | základní |  | 0 | 0.06567 | 1.1164 | 0 | 0 | 8 | M | 2 |  |  |  | ROZPOCET |  |  |  |  | 0 | 0 | 0 | 0 | 0 | 1 | 0 | 4 | -1002480998
| PP |  | obrubník silniční betonový přechodový 1000x150x150-250mm | [14 empty] | PP | 2
| VV |  | "Množství určené pomocí aplikace Výměry. | [14 empty] | VV | 2 | 1 | True | 0 | ROZPOCET
| VV |  | "VÝPOČET DÉLKA OBRUBA 3 | [14 empty] | VV | 2 | 1 | True | 0 | ROZPOCET
| VV |  | "VÝPOČET DÉLKA OBRUBA 4 | [14 empty] | VV | 2 | 1 | True | 0 | ROZPOCET
| VV |  | VV0017 |  | 16.91 | [12 empty] | VV | 2 | 2 | True | 1 | ROZPOCET
| FIG |  | Rozpad figury: VÝPOČET DÉLKA OBRUBA 3 | [15 empty] | 2
| FIG |  | OB 3 |  | 8.723 | [13 empty] | 2
| FIG |  | Rozpad figury: OB 3 | [15 empty] | 2
| FIG |  | 1,051+1,307+1,306+1,042+1,009+1,012+1,042+0,954 |  | 8.723 | [13 empty] | 2
| FIG |  | Rozpad figury: VÝPOČET DÉLKA OBRUBA 4 | [15 empty] | 2
| FIG |  | OB 4 |  | 8.187 | [13 empty] | 2
| FIG |  | Rozpad figury: OB 4 | [15 empty] | 2
| FIG |  | 1,013+1,009+1,045+1,021+1,032+1,032+1,027+1,008 |  | 8.187 | [13 empty] | 2
| VV |  | 16,91*1,0053 'Přepočtené koeficientem množství |  | 17 | [12 empty] | VV | 2 | 2 | False | 1 | ROZPOCET
43 | M | BET.M25R11R | OBLOUKOVÁ OBRUBA-MONO II POLOMĚR 1,VNĚJŠÍ/25CM PŘÍRODNÍ | kus | 4 |  | 0 |  |  | základní |  | 0 | 0.018 | 0.072 | 0 | 0 | 8 | M | 2 |  |  |  | ROZPOCET |  |  |  |  | 0 | 0 | 0 | 0 | 0 | 1 | 0 | 4 | 1198374379
| PP |  | OBLOUKOVÁ OBRUBA-MONO II POLOMĚR 1,VNĚJŠÍ/25CM PŘÍRODNÍ | [14 empty] | PP | 2
| VV |  | "Množství určené pomocí aplikace Výměry. | [14 empty] | VV | 2 | 1 | True | 0 | ROZPOCET
| VV |  | "VÝPOČET DÉLKA OBRUBA 5 | [14 empty] | VV | 2 | 1 | True | 0 | ROZPOCET
| VV |  | VV0018 |  | 3.872 | [12 empty] | VV | 2 | 2 | True | 1 | ROZPOCET
| FIG |  | Rozpad figury: VÝPOČET DÉLKA OBRUBA 5 | [15 empty] | 2
| FIG |  | OB 5 |  | 3.872 | [13 empty] | 2
| FIG |  | Rozpad figury: OB 5 | [15 empty] | 2
| FIG |  | 0,857+0,872+1,093+1,050 |  | 3.872 | [13 empty] | 2
| VV |  | 3,872*1,033 'Přepočtené koeficientem množství |  | 4 | [12 empty] | VV | 2 | 2 | False | 1 | ROZPOCET
44 | M | BET.M25V11R | OBLOUKOVÁ OBRUBA-MONO II POLOMĚR 1, VNITŘNÍ/25CM PŘÍRODNÍ | kus | 5 |  | 0 |  |  | základní |  | 0 | 0.018 | 0.09 | 0 | 0 | 8 | M | 2 |  |  |  | ROZPOCET |  |  |  |  | 0 | 0 | 0 | 0 | 0 | 1 | 0 | 4 | 296109825
| PP |  | OBLOUKOVÁ OBRUBA-MONO II POLOMĚR 1, VNITŘNÍ/25CM PŘÍRODNÍ | [14 empty] | PP | 2
| VV |  | "Množství určené pomocí aplikace Výměry. | [14 empty] | VV | 2 | 1 | True | 0 | ROZPOCET
| VV |  | "VÝPOČET DÉLKA OBRUBA 6 | [14 empty] | VV | 2 | 1 | True | 0 | ROZPOCET
| VV |  | VV0019 |  | 4.405 | [12 empty] | VV | 2 | 2 | True | 1 | ROZPOCET
| FIG |  | Rozpad figury: VÝPOČET DÉLKA OBRUBA 6 | [15 empty] | 2
| FIG |  | OB 6 |  | 4.405 | [13 empty] | 2
| FIG |  | Rozpad figury: OB 6 | [15 empty] | 2
| FIG |  | 1,140+1,146+1,098+1,021 |  | 4.405 | [13 empty] | 2
| VV |  | 4,405*1,135 'Přepočtené koeficientem množství |  | 5 | [12 empty] | VV | 2 | 2 | False | 1 | ROZPOCET
45 | K | 916132112 | Osazení obruby z betonové přídlažby bez boční opěry do lože z betonu prostého | m | 187.462 |  | 0 | CS ÚRS 2024 02 |  | základní |  | 0 | 0.08576 | 16.0767 | 0 | 0 | 4 | K | 2 |  |  |  | ROZPOCET |  |  |  |  | 0 | 0 | 0 | 0 | 0 | 1 | 0 | 4 | 1147460537
| PP |  | Osazení silniční obruby z betonové přídlažby (krajníků) s ložem tl. přes 50 do 100 mm, s vyplněním a zatřením spár cementovou maltou šířky do 250 mm bez boční opěry, do lože z betonu prostého | [14 empty] | PP | 2
| Online PSC |  | https://podminky.urs.cz/item/CS_URS_2024_02/916132112 | [14 empty] | Online PSC | 2
46 | M | 59218002R | Přídlažba silniční vysoká ABK 50/25/10 přírodní | m | 187.462 |  | 0 |  |  | základní |  | 0 | 0.056 | 10.4979 | 0 | 0 | 8 | M | 2 |  |  |  | ROZPOCET |  |  |  |  | 0 | 0 | 0 | 0 | 0 | 1 | 0 | 4 | -1787864674
| PP |  | Přídlažba silniční vysoká ABK 50/25/10 přírodní | [14 empty] | PP | 2
| VV |  | "Množství určené pomocí aplikace Výměry. | [14 empty] | VV | 2 | 1 | True | 0 | ROZPOCET
| VV |  | "VÝPOČET DÉLKA OBRUBA 7 | [14 empty] | VV | 2 | 1 | True | 0 | ROZPOCET
| VV |  | VV0020 |  | 187.462 | [12 empty] | VV | 2 | 2 | True | 1 | ROZPOCET
| FIG |  | Rozpad figury: VÝPOČET DÉLKA OBRUBA 7 | [15 empty] | 2
| FIG |  | OB 7 |  | 187.462 | [13 empty] | 2
| FIG |  | Rozpad figury: OB 7 | [15 empty] | 2
| FIG |  | 5,650+22,883+22,963+21,300+28,021+86,645 |  | 187.462 | [13 empty] | 2
47 | K | 916231213 | Osazení chodníkového obrubníku betonového stojatého s boční opěrou do lože z betonu prostého | m | 7.553 |  | 0 | CS ÚRS 2024 02 |  | základní |  | 0 | 0.1295 | 0.97811 | 0 | 0 | 4 | K | 2 |  |  |  | ROZPOCET |  |  |  |  | 0 | 0 | 0 | 0 | 0 | 1 | 0 | 4 | -424158756
| PP |  | Osazení chodníkového obrubníku betonového se zřízením lože, s vyplněním a zatřením spár cementovou maltou stojatého s boční opěrou z betonu prostého, do lože z betonu prostého | [14 empty] | PP | 2
| Online PSC |  | https://podminky.urs.cz/item/CS_URS_2024_02/916231213 | [14 empty] | Online PSC | 2
48 | M | 59217017 | obrubník betonový chodníkový 1000x100x250mm | m | 8 |  | 0 | CS ÚRS 2024 02 |  | základní |  | 0 | 0.05612 | 0.44896 | 0 | 0 | 8 | M | 2 |  |  |  | ROZPOCET |  |  |  |  | 0 | 0 | 0 | 0 | 0 | 1 | 0 | 4 | 707577330
| PP |  | obrubník betonový chodníkový 1000x100x250mm | [14 empty] | PP | 2
| VV |  | "Množství určené pomocí aplikace Výměry. | [14 empty] | VV | 2 | 1 | True | 0 | ROZPOCET
| VV |  | "VÝPOČET DÉLKA OBRUBA 9 | [14 empty] | VV | 2 | 1 | True | 0 | ROZPOCET
| VV |  | VV0021 |  | 7.553 | [12 empty] | VV | 2 | 2 | True | 1 | ROZPOCET
| FIG |  | Rozpad figury: VÝPOČET DÉLKA OBRUBA 9 | [15 empty] | 2
| FIG |  | OB 9 |  | 7.553 | [13 empty] | 2
| FIG |  | Rozpad figury: OB 9 | [15 empty] | 2
| FIG |  | 0,617+0,495+0,519+0,521+0,530+0,499+0,480+0,469+1,388+1,028+1,007 |  | 7.553 | [13 empty] | 2
| VV |  | 7,553*1,0592 'Přepočtené koeficientem množství |  | 8 | [12 empty] | VV | 2 | 2 | False | 1 | ROZPOCET
49 | K | 916231291R | Řezání stávajících obrubníků | m | 10 |  | 0 |  |  | základní |  | 0 | 0 | 0 | 0 | 0 | 4 | K | 2 |  |  |  | ROZPOCET |  |  |  |  | 0 | 0 | 0 | 0 | 0 | 1 | 0 | 4 | 571139213
| PP |  | Řezání stávajících obrubníků | [14 empty] | PP | 2
50 | K | 919735113 | Řezání stávajícího živičného krytu hl přes 100 do 150 mm | m | 14.524 |  | 0 | CS ÚRS 2024 02 |  | základní |  | 0 | 0 | 0 | 0 | 0 | 4 | K | 2 |  |  |  | ROZPOCET |  |  |  |  | 0 | 0 | 0 | 0 | 0 | 1 | 0 | 4 | -504309593
| PP |  | Řezání stávajícího živičného krytu nebo podkladu hloubky přes 100 do 150 mm | [14 empty] | PP | 2
| Online PSC |  | https://podminky.urs.cz/item/CS_URS_2024_02/919735113 | [14 empty] | Online PSC | 2
| VV |  | "Množství určené pomocí aplikace Výměry. | [14 empty] | VV | 2 | 1 | True | 0 | ROZPOCET
| VV |  | "VÝPOČET DÉLKA ŽIVIČNÉHO KRYTU | [14 empty] | VV | 2 | 1 | True | 0 | ROZPOCET
| VV |  | VV0022 |  | 14.524 | [12 empty] | VV | 2 | 2 | True | 1 | ROZPOCET
| FIG |  | Rozpad figury: VÝPOČET DÉLKA ŽIVIČNÉHO KRYTU | [15 empty] | 2
| FIG |  | ZAŘEZÁNÍ ŽIV KRYTU |  | 14.524 | [13 empty] | 2
| FIG |  | Rozpad figury: ZAŘEZÁNÍ ŽIV KRYTU | [15 empty] | 2
| FIG |  | 4,382+10,142 |  | 14.524 | [13 empty] | 2
| D | 997 | Přesun sutě |  |  |  | 0 |  |  |  |  | 0 |  | 0 |  | 0 | 1 | D | 1 |  |  |  | ROZPOCET | [10 empty] | 0
51 | K | 997221571 | Vodorovná doprava vybouraných hmot do 1 km | t | 819.396 |  | 0 | CS ÚRS 2024 02 |  | základní |  | 0 | 0 | 0 | 0 | 0 | 4 | K | 2 |  |  |  | ROZPOCET |  |  |  |  | 0 | 0 | 0 | 0 | 0 | 1 | 0 | 4 | -386805138
| PP |  | Vodorovná doprava vybouraných hmot bez naložení, ale se složením a s hrubým urovnáním na vzdálenost do 1 km | [14 empty] | PP | 2
| Online PSC |  | https://podminky.urs.cz/item/CS_URS_2024_02/997221571 | [14 empty] | Online PSC | 2
52 | K | 997221579 | Příplatek ZKD 1 km u vodorovné dopravy vybouraných hmot+9KM | t | 7374.564 |  | 0 | CS ÚRS 2024 02 |  | základní |  | 0 | 0 | 0 | 0 | 0 | 4 | K | 2 |  |  |  | ROZPOCET |  |  |  |  | 0 | 0 | 0 | 0 | 0 | 1 | 0 | 4 | 951180639
| PP |  | Vodorovná doprava vybouraných hmot bez naložení, ale se složením a s hrubým urovnáním na vzdálenost Příplatek k ceně za každý další započatý 1 km přes 1 km+9KM | [14 empty] | PP | 2
| Online PSC |  | https://podminky.urs.cz/item/CS_URS_2024_02/997221579 | [14 empty] | Online PSC | 2
| VV |  | 819,396*9 'Přepočtené koeficientem množství |  | 7374.564 | [12 empty] | VV | 2 | 2 | False | 1 | ROZPOCET
53 | K | 997221611 | Nakládání suti na dopravní prostředky pro vodorovnou dopravu | t | 819.396 |  | 0 | CS ÚRS 2024 02 |  | základní |  | 0 | 0 | 0 | 0 | 0 | 4 | K | 2 |  |  |  | ROZPOCET |  |  |  |  | 0 | 0 | 0 | 0 | 0 | 1 | 0 | 4 | -551468244
| PP |  | Nakládání na dopravní prostředky pro vodorovnou dopravu suti | [14 empty] | PP | 2
| Online PSC |  | https://podminky.urs.cz/item/CS_URS_2024_02/997221611 | [14 empty] | Online PSC | 2
54 | K | 997221861 | Poplatek za uložení na recyklační skládce (skládkovné) stavebního odpadu z prostého betonu pod kódem 17 01 01 | t | 107.026 |  | 0 | CS ÚRS 2024 02 |  | základní |  | 0 | 0 | 0 | 0 | 0 | 4 | K | 2 |  |  |  | ROZPOCET |  |  |  |  | 0 | 0 | 0 | 0 | 0 | 1 | 0 | 4 | -590453816
| PP |  | Poplatek za uložení stavebního odpadu na recyklační skládce (skládkovné) z prostého betonu zatříděného do Katalogu odpadů pod kódem 17 01 01 | [14 empty] | PP | 2
| Online PSC |  | https://podminky.urs.cz/item/CS_URS_2024_02/997221861 | [14 empty] | Online PSC | 2
55 | K | 997221873 | Poplatek za uložení na recyklační skládce (skládkovné) stavebního odpadu zeminy a kamení zatříděného do Katalogu odpadů pod kódem 17 05 04 | t | 476.407 |  | 0 | CS ÚRS 2024 02 |  | základní |  | 0 | 0 | 0 | 0 | 0 | 4 | K | 2 |  |  |  | ROZPOCET |  |  |  |  | 0 | 0 | 0 | 0 | 0 | 1 | 0 | 4 | -65279860
| PP |  | Poplatek za uložení stavebního odpadu na recyklační skládce (skládkovné) zeminy a kamení zatříděného do Katalogu odpadů pod kódem 17 05 04 | [14 empty] | PP | 2
| Online PSC |  | https://podminky.urs.cz/item/CS_URS_2024_02/997221873 | [14 empty] | Online PSC | 2
56 | K | 997221875 | Poplatek za uložení na recyklační skládce (skládkovné) stavebního odpadu asfaltového bez obsahu dehtu zatříděného do Katalogu odpadů pod kódem 17 03 02 | t | 235.967 |  | 0 | CS ÚRS 2024 02 |  | základní |  | 0 | 0 | 0 | 0 | 0 | 4 | K | 2 |  |  |  | ROZPOCET |  |  |  |  | 0 | 0 | 0 | 0 | 0 | 1 | 0 | 4 | 1350496677
| PP |  | Poplatek za uložení stavebního odpadu na recyklační skládce (skládkovné) asfaltového bez obsahu dehtu zatříděného do Katalogu odpadů pod kódem 17 03 02 | [14 empty] | PP | 2
| Online PSC |  | https://podminky.urs.cz/item/CS_URS_2024_02/997221875 | [14 empty] | Online PSC | 2
| D | 998 | Přesun hmot |  |  |  | 0 |  |  |  |  | 0 |  | 0 |  | 0 | 1 | D | 1 |  |  |  | ROZPOCET | [10 empty] | 0
57 | K | 998225111 | Přesun hmot pro pozemní komunikace s krytem z kamene, monolitickým betonovým nebo živičným | t | 2230.979 |  | 0 | CS ÚRS 2024 02 |  | základní |  | 0 | 0 | 0 | 0 | 0 | 4 | K | 2 |  |  |  | ROZPOCET |  |  |  |  | 0 | 0 | 0 | 0 | 0 | 1 | 0 | 4 | -1756177958
| PP |  | Přesun hmot pro komunikace s krytem z kameniva, monolitickým betonovým nebo živičným dopravní vzdálenost do 200 m jakékoliv délky objektu | [14 empty] | PP | 2
| Online PSC |  | https://podminky.urs.cz/item/CS_URS_2024_02/998225111 | [14 empty] | Online PSC | 2
58 | K | 998225191 | Příplatek k přesunu hmot pro pozemní komunikace s krytem z kamene, živičným, betonovým do 1000 m | t | 2230.979 |  | 0 | CS ÚRS 2024 02 |  | základní |  | 0 | 0 | 0 | 0 | 0 | 4 | K | 2 |  |  |  | ROZPOCET |  |  |  |  | 0 | 0 | 0 | 0 | 0 | 1 | 0 | 4 | 1303347537
| PP |  | Přesun hmot pro komunikace s krytem z kameniva, monolitickým betonovým nebo živičným Příplatek k ceně za zvětšený přesun přes vymezenou vodorovnou dopravní vzdálenost do 1000 m | [14 empty] | PP | 2
| Online PSC |  | https://podminky.urs.cz/item/CS_URS_2024_02/998225191 | [14 empty] | Online PSC | 2

## 200 - Mostní objekty a zdi
[18 empty] | {77e071cb-a41d-46a8-a7da-7a8005c4a63b} | [5 empty] | VV0001 | Výkaz (55) | 4,824 | 3
[18 empty] | 2 | [5 empty] | VV0002 | Výkaz (56) | 7,167 | 3
| KRYCÍ LIST SOUPISU PRACÍ | [7 empty] | v --- níže se nacházejí doplnkové a pomocné údaje k sestavám --- v | [8 empty] | False | [5 empty] | VV0003 | Výkaz (57) | 15,341 | 3
[24 empty] | VV0004 | Výkaz (58) | 28,507 | 3
| Stavba: | [22 empty] | VV0005 | Výkaz (59) | 20,888 | 3
|  | „Šitbořice- ul. Na Kopečku, dobudování IS | [21 empty] | VV0006 | Výkaz (60) | 140,464 | 3
| Objekt: | [22 empty] | VV0007 | Výkaz (61) | 34,434 | 3
|  | 200 - Mostní objekty a zdi | [21 empty] | VV0008 | Výkaz (62) | 117,076 | 3
[24 empty] | VV0039 | Výkaz (63) | 99,618 | 3
| KSO: |  |  |  |  | CC-CZ: | [17 empty] | VV0040 | Výkaz (64) | 99,618 | 3
| Místo: |  | ŠITBOŘICE |  |  | Datum: | 8. 11. 2024 | [16 empty] | VV0041 | Výkaz (65) | 99,618 | 3
[24 empty] | VV0009 | Výkaz (82) | 86,085 | 3
| Zadavatel: |  |  |  |  | IČ: | [17 empty] | VV0010 | Výkaz (83) | 44,764 | 3
|  | OBEC ŠITBOŘICE |  |  |  | DIČ: | [17 empty] | VV0011 | Výkaz (84) | 1,343 | 3
[24 empty] | VV0012 | Výkaz (85) | 66,113 | 3
| Uchazeč: |  |  |  |  | IČ: | Vyplň údaj | [16 empty] | VV0013 | Výkaz (86) | 4,958 | 3
|  | Vyplň údaj |  |  |  | DIČ: | Vyplň údaj
| Projektant: |  |  |  |  | IČ:
|  | Modrý projekt s.r.o. |  |  |  | DIČ:
| Zpracovatel: |  |  |  |  | IČ:
|  | Jakub Vágner |  |  |  | DIČ:
Poznámka:
Soupis prací je sestaven s využitím Cenové soustavy ÚRS. Položky, které pochází z této cenové soustavy, jsou ve sloupci 'Cenová soustava' označeny popisem 'CS ÚRS' a úrovní příslušného kalendářního pololetí. Veškeré další informace vymezující popis a podmínky použití těchto položek z Cenové soustavy, které nejsou uvedeny přímo v soupisu prací, jsou neomezeně dálkově k dispozici na webu podminky.urs.cz.
| Cena bez DPH | [5 empty] | 0
|  |  | Základ daně |  |  | Sazba daně | Výše daně
| DPH | základní | 0 |  |  | 21% | 0
|  | snížená | 0 |  |  | 12% | 0
|  | zákl. přenesená | 0 |  |  | 21% | 0
|  | sníž. přenesená | 0 |  |  | 12% | 0
|  | nulová | 0 |  |  | 0% | 0
| Cena s DPH |  |  | v | CZK |  | 0
REKAPITULACE ČLENĚNÍ SOUPISU PRACÍ
Stavba:
„Šitbořice- ul. Na Kopečku, dobudování IS
Objekt:
200 - Mostní objekty a zdi
Místo: |  |  | ŠITBOŘICE |  |  | Datum: | 8. 11. 2024
Zadavatel: |  |  | OBEC ŠITBOŘICE |  |  | Projektant: | Modrý projekt s.r.o.
Uchazeč: |  |  | Vyplň údaj |  |  | Zpracovatel: | Jakub Vágner
Kód dílu - Popis | [6 empty] | Cena celkem [CZK]
Náklady stavby celkem | [6 empty] | 0 | [11 empty] | -1
| HSV - Práce a dodávky HSV | [5 empty] | 0
| 1 - Zemní práce | [5 empty] | 0
| 18 - Zemní práce - povrchové úpravy terénu | [5 empty] | 0
| 2 - Zakládání | [5 empty] | 0
| 3 - Svislé a kompletní konstrukce | [5 empty] | 0
| 9 - Ostatní konstrukce a práce, bourání | [5 empty] | 0
| 997 - Přesun sutě | [5 empty] | 0
| 998 - Přesun hmot | [5 empty] | 0
| PSV - Práce a dodávky PSV | [5 empty] | 0
| 711 - Izolace proti vodě, vlhkosti a plynům | [5 empty] | 0
SOUPIS PRACÍ
Stavba:
„Šitbořice- ul. Na Kopečku, dobudování IS
Objekt:
200 - Mostní objekty a zdi
Místo: |  |  | ŠITBOŘICE |  |  | Datum: | 8. 11. 2024
Zadavatel: |  |  | OBEC ŠITBOŘICE |  |  | Projektant: | Modrý projekt s.r.o.
Uchazeč: |  |  | Vyplň údaj |  |  | Zpracovatel: | Jakub Vágner
PČ | Typ | Kód | Popis | MJ | Množství | J.cena [CZK] | Cena celkem [CZK] | Cenová soustava |  | DPH | J. Nh [h] | Nh celkem [h] | J. hmotnost [t] | Hmotnost celkem [t] | J. suť [t] | Suť Celkem [t]
Náklady soupisu celkem | [6 empty] | 0 |  |  |  |  | 0 |  | 129.2434 |  | 4.8 |  | D | -1 | [14 empty] | 0
| D | HSV | Práce a dodávky HSV |  |  |  | 0 |  |  |  |  | 0 |  | 128.4863 |  | 4.8 | 1 | D | 0 |  |  |  | ROZPOCET | [10 empty] | 0
1 | K | R1.1 | POZNÁMKA |  | 0 |  | 0 |  |  | základní |  | 0 | 0 | 0 | 0 | 0 | 4 | K | 1 |  |  |  | ROZPOCET |  |  |  |  | 0 | 0 | 0 | 0 | 0 | 1 | 0 | 4 | 1165042506
| PP |  | POZNÁMKA | [14 empty] | PP | 1
| P |  | Poznámka k položce: Všechny položky musí být oceněny, včetně všech přislušných detailů. Při zpracování nabídky je nutné vycházet ze všech částí dokumentace (technické zprávy, seznamu pozic, všech výkresů a specifikace materiálu). Pokud je rozpor v jakékoliv konstrukci či materiálu mezi projektovou dokumentací a výkazem výměr, musí zhotovitel kontaktovat projektanta. Součástí ceny musí být veškeré náklady, aby cena byla konečná a zahrnovala celou dodávku a montáž akce. Všechny použité výrobky musí mít osvědčení o schválení k provozu v České republice. V průběhu provádění prací budou respektovány všechny příslušné platné předpisy a požadavky BOZP. Náklady vyplývající z jejich dodržení jsou součástí jednotkové ceny a nebudou zvlášť hrazeny. | [14 empty] | P | 1
| D | 1 | Zemní práce |  |  |  | 0 |  |  |  |  | 0 |  | 0.90043 |  | 0 | 1 | D | 1 |  |  |  | ROZPOCET | [10 empty] | 0
2 | K | 121151113 | Sejmutí ornice plochy do 500 m2 tl vrstvy do 200 mm strojně | m2 | 86.085 |  | 0 | CS ÚRS 2024 02 |  | základní |  | 0 | 0 | 0 | 0 | 0 | 4 | K | 2 |  |  |  | ROZPOCET |  |  |  |  | 0 | 0 | 0 | 0 | 0 | 1 | 0 | 4 | -1425897105
| PP |  | Sejmutí ornice strojně při souvislé ploše přes 100 do 500 m2, tl. vrstvy do 200 mm | [14 empty] | PP | 2
| Online PSC |  | https://podminky.urs.cz/item/CS_URS_2024_02/121151113 | [14 empty] | Online PSC | 2
| VV |  | "Množství určené pomocí aplikace Výměry. | [14 empty] | VV | 2 | 1 | True | 0 | ROZPOCET
| VV |  | "DÉLKA STĚNY*2,5 | [14 empty] | VV | 2 | 1 | True | 0 | ROZPOCET
| VV |  | VV0009 |  | 86.085 | [12 empty] | VV | 2 | 2 | True | 1 | ROZPOCET
| FIG |  | Rozpad figury: DÉLKA STĚNY | [15 empty] | 2
| FIG |  | 34,434 |  | 34.434 | [13 empty] | 2
3 | K | 132351253 | Hloubení rýh nezapažených š do 2000 mm v hornině třídy těžitelnosti II skupiny 4 objem do 100 m3 strojně | m3 | 117.076 |  | 0 | CS ÚRS 2024 02 |  | základní |  | 0 | 0 | 0 | 0 | 0 | 4 | K | 2 |  |  |  | ROZPOCET |  |  |  |  | 0 | 0 | 0 | 0 | 0 | 1 | 0 | 4 | 668127848
| PP |  | Hloubení nezapažených rýh šířky přes 800 do 2 000 mm strojně s urovnáním dna do předepsaného profilu a spádu v hornině třídy těžitelnosti II skupiny 4 přes 50 do 100 m3 | [14 empty] | PP | 2
| Online PSC |  | https://podminky.urs.cz/item/CS_URS_2024_02/132351253 | [14 empty] | Online PSC | 2
| VV |  | "Množství určené pomocí aplikace Výměry. | [14 empty] | VV | 2 | 1 | True | 0 | ROZPOCET
| VV |  | "VÝPOČET DÉLKA STŘÍŠKY OPERNE STENY*2*1,7 | [14 empty] | VV | 2 | 1 | True | 0 | ROZPOCET
| VV |  | VV0008 |  | 117.076 | [12 empty] | VV | 2 | 2 | True | 1 | ROZPOCET
| FIG |  | Rozpad figury: VÝPOČET DÉLKA STŘÍŠKY OPERNE STENY | [15 empty] | 2
| FIG |  | DÉLKA STĚNY |  | 34.434 | [13 empty] | 2
| FIG |  | Rozpad figury: DÉLKA STĚNY | [15 empty] | 2
| FIG |  | 34,434 |  | 34.434 | [13 empty] | 2
4 | K | 151301201 | Zřízení hnaného pažení stěn výkopu hl do 4 m | m2 | 119 |  | 0 | CS ÚRS 2024 02 |  | základní |  | 0 | 0.00444 | 0.52836 | 0 | 0 | 4 | K | 2 |  |  |  | ROZPOCET |  |  |  |  | 0 | 0 | 0 | 0 | 0 | 1 | 0 | 4 | 2050186657
| PP |  | Zřízení pažení stěn výkopu bez rozepření nebo vzepření hnané, hloubky do 4 m | [14 empty] | PP | 2
| Online PSC |  | https://podminky.urs.cz/item/CS_URS_2024_02/151301201 | [14 empty] | Online PSC | 2
| VV |  | 34*2,5+34*1 |  | 119 | [12 empty] | VV | 2 | 2 | True | 1 | ROZPOCET
5 | K | 151301211 | Odstranění pažení stěn hnaného hl do 4 m | m2 | 119 |  | 0 | CS ÚRS 2024 02 |  | základní |  | 0 | 0 | 0 | 0 | 0 | 4 | K | 2 |  |  |  | ROZPOCET |  |  |  |  | 0 | 0 | 0 | 0 | 0 | 1 | 0 | 4 | 1206875616
| PP |  | Odstranění pažení stěn výkopu bez rozepření nebo vzepření s uložením pažin na vzdálenost do 3 m od okraje výkopu hnané, hloubky do 4 m | [14 empty] | PP | 2
| Online PSC |  | https://podminky.urs.cz/item/CS_URS_2024_02/151301211 | [14 empty] | Online PSC | 2
6 | K | 151301301 | Zřízení rozepření stěn při pažení hnaném hl do 4 m | m3 | 136 |  | 0 | CS ÚRS 2024 02 |  | základní |  | 0 | 0.00272 | 0.36992 | 0 | 0 | 4 | K | 2 |  |  |  | ROZPOCET |  |  |  |  | 0 | 0 | 0 | 0 | 0 | 1 | 0 | 4 | 1111214200
| PP |  | Zřízení rozepření zapažených stěn výkopů s potřebným přepažováním při pažení hnaném, hloubky do 4 m | [14 empty] | PP | 2
| Online PSC |  | https://podminky.urs.cz/item/CS_URS_2024_02/151301301 | [14 empty] | Online PSC | 2
| VV |  | 34*2*2 |  | 136 | [12 empty] | VV | 2 | 2 | True | 1 | ROZPOCET
7 | K | 151301311 | Odstranění rozepření stěn při pažení hnaném hl do 4 m | m3 | 136 |  | 0 | CS ÚRS 2024 02 |  | základní |  | 0 | 0 | 0 | 0 | 0 | 4 | K | 2 |  |  |  | ROZPOCET |  |  |  |  | 0 | 0 | 0 | 0 | 0 | 1 | 0 | 4 | -1607266304
| PP |  | Odstranění rozepření stěn výkopů s uložením materiálu na vzdálenost do 3 m od okraje výkopu pažení hnaného, hloubky do 4 m | [14 empty] | PP | 2
| Online PSC |  | https://podminky.urs.cz/item/CS_URS_2024_02/151301311 | [14 empty] | Online PSC | 2
8 | K | 162351123 | Vodorovné přemístění přes 50 do 500 m výkopku/sypaniny z hornin třídy těžitelnosti II skupiny 4 a 5 | m3 | 76.023 |  | 0 | CS ÚRS 2024 02 |  | základní |  | 0 | 0 | 0 | 0 | 0 | 4 | K | 2 |  |  |  | ROZPOCET |  |  |  |  | 0 | 0 | 0 | 0 | 0 | 1 | 0 | 4 | -1933653971
| PP |  | Vodorovné přemístění výkopku nebo sypaniny po suchu na obvyklém dopravním prostředku, bez naložení výkopku, avšak se složením bez rozhrnutí z horniny třídy těžitelnosti II skupiny 4 a 5 na vzdálenost přes 50 do 500 m | [14 empty] | PP | 2
| Online PSC |  | https://podminky.urs.cz/item/CS_URS_2024_02/162351123 | [14 empty] | Online PSC | 2
| VV |  | výkop | [14 empty] | VV | 2 | 1 | True | 0 | ROZPOCET
| VV |  | 117,076 |  | 117.076 | [12 empty] | VV | 2 | 2 | True | 0 | ROZPOCET
| VV |  | objem stěny | [14 empty] | VV | 2 | 1 | True | 0 | ROZPOCET
| VV |  | -4,824 |  | -4.824 | [12 empty] | VV | 2 | 2 | True | 0 | ROZPOCET
| VV |  | -15,341 |  | -15.341 | [12 empty] | VV | 2 | 2 | True | 0 | ROZPOCET
| VV |  | -20,888 |  | -20.888 | [12 empty] | VV | 2 | 2 | True | 0 | ROZPOCET
| VV |  | Součet |  | 76.023 | [12 empty] | VV | 2 | 4 | True | 1 | ROZPOCET
9 | K | 162751117 | Vodorovné přemístění přes 9 000 do 10000 m výkopku/sypaniny z horniny třídy těžitelnosti I skupiny 1 až 3 | m3 | 41.053 |  | 0 | CS ÚRS 2024 02 |  | základní |  | 0 | 0 | 0 | 0 | 0 | 4 | K | 2 |  |  |  | ROZPOCET |  |  |  |  | 0 | 0 | 0 | 0 | 0 | 1 | 0 | 4 | -1503123264
| PP |  | Vodorovné přemístění výkopku nebo sypaniny po suchu na obvyklém dopravním prostředku, bez naložení výkopku, avšak se složením bez rozhrnutí z horniny třídy těžitelnosti I skupiny 1 až 3 na vzdálenost přes 9 000 do 10 000 m | [14 empty] | PP | 2
| Online PSC |  | https://podminky.urs.cz/item/CS_URS_2024_02/162751117 | [14 empty] | Online PSC | 2
| VV |  | objem betonu | [14 empty] | VV | 2 | 1 | True | 0 | ROZPOCET
| VV |  | 4,824 |  | 4.824 | [12 empty] | VV | 2 | 2 | True | 0 | ROZPOCET
| VV |  | 15,341 |  | 15.341 | [12 empty] | VV | 2 | 2 | True | 0 | ROZPOCET
| VV |  | 20,888 |  | 20.888 | [12 empty] | VV | 2 | 2 | True | 0 | ROZPOCET
| VV |  | Součet |  | 41.053 | [12 empty] | VV | 2 | 4 | True | 1 | ROZPOCET
10 | K | 167151102 | Nakládání výkopku z hornin třídy těžitelnosti II skupiny 4 a 5 do 100 m3 | m3 | 76.023 |  | 0 | CS ÚRS 2024 02 |  | základní |  | 0 | 0 | 0 | 0 | 0 | 4 | K | 2 |  |  |  | ROZPOCET |  |  |  |  | 0 | 0 | 0 | 0 | 0 | 1 | 0 | 4 | 1808776462
| PP |  | Nakládání, skládání a překládání neulehlého výkopku nebo sypaniny strojně nakládání, množství do 100 m3, z horniny třídy těžitelnosti II, skupiny 4 a 5 | [14 empty] | PP | 2
| Online PSC |  | https://podminky.urs.cz/item/CS_URS_2024_02/167151102 | [14 empty] | Online PSC | 2
| VV |  | výkop | [14 empty] | VV | 2 | 1 | True | 0 | ROZPOCET
| VV |  | 117,076 |  | 117.076 | [12 empty] | VV | 2 | 2 | True | 0 | ROZPOCET
| VV |  | objem stěny | [14 empty] | VV | 2 | 1 | True | 0 | ROZPOCET
| VV |  | -4,824 |  | -4.824 | [12 empty] | VV | 2 | 2 | True | 0 | ROZPOCET
| VV |  | -15,341 |  | -15.341 | [12 empty] | VV | 2 | 2 | True | 0 | ROZPOCET
| VV |  | -20,888 |  | -20.888 | [12 empty] | VV | 2 | 2 | True | 0 | ROZPOCET
| VV |  | Součet |  | 76.023 | [12 empty] | VV | 2 | 4 | True | 1 | ROZPOCET
11 | K | 171201231 | Poplatek za uložení zeminy a kamení na recyklační skládce (skládkovné) kód odpadu 17 05 04 | t | 41.053 |  | 0 | CS ÚRS 2024 02 |  | základní |  | 0 | 0 | 0 | 0 | 0 | 4 | K | 2 |  |  |  | ROZPOCET |  |  |  |  | 0 | 0 | 0 | 0 | 0 | 1 | 0 | 4 | -1830254877
| PP |  | Poplatek za uložení stavebního odpadu na recyklační skládce (skládkovné) zeminy a kamení zatříděného do Katalogu odpadů pod kódem 17 05 04 | [14 empty] | PP | 2
| Online PSC |  | https://podminky.urs.cz/item/CS_URS_2024_02/171201231 | [14 empty] | Online PSC | 2
12 | K | 171251201 | Uložení sypaniny na skládky nebo meziskládky | m3 | 117.076 |  | 0 | CS ÚRS 2024 02 |  | základní |  | 0 | 0 | 0 | 0 | 0 | 4 | K | 2 |  |  |  | ROZPOCET |  |  |  |  | 0 | 0 | 0 | 0 | 0 | 1 | 0 | 4 | 2041770789
| PP |  | Uložení sypaniny na skládky nebo meziskládky bez hutnění s upravením uložené sypaniny do předepsaného tvaru | [14 empty] | PP | 2
| Online PSC |  | https://podminky.urs.cz/item/CS_URS_2024_02/171251201 | [14 empty] | Online PSC | 2
| VV |  | "Množství určené pomocí aplikace Výměry. | [14 empty] | VV | 2 | 1 | True | 0 | ROZPOCET
| VV |  | "VÝPOČET DÉLKA STŘÍŠKY OPERNE STENY*2*1,7 | [14 empty] | VV | 2 | 1 | True | 0 | ROZPOCET
| VV |  | VV0008 |  | 117.076 | [12 empty] | VV | 2 | 2 | True | 1 | ROZPOCET
| FIG |  | Rozpad figury: VÝPOČET DÉLKA STŘÍŠKY OPERNE STENY | [15 empty] | 2
| FIG |  | DÉLKA STĚNY |  | 34.434 | [13 empty] | 2
| FIG |  | Rozpad figury: DÉLKA STĚNY | [15 empty] | 2
| FIG |  | 34,434 |  | 34.434 | [13 empty] | 2
13 | K | 174151101 | Zásyp jam, šachet rýh nebo kolem objektů sypaninou se zhutněním | m3 | 76.023 |  | 0 | CS ÚRS 2024 02 |  | základní |  | 0 | 0 | 0 | 0 | 0 | 4 | K | 2 |  |  |  | ROZPOCET |  |  |  |  | 0 | 0 | 0 | 0 | 0 | 1 | 0 | 4 | 351661193
| PP |  | Zásyp sypaninou z jakékoliv horniny strojně s uložením výkopku ve vrstvách se zhutněním jam, šachet, rýh nebo kolem objektů v těchto vykopávkách | [14 empty] | PP | 2
| Online PSC |  | https://podminky.urs.cz/item/CS_URS_2024_02/174151101 | [14 empty] | Online PSC | 2
| VV |  | výkop | [14 empty] | VV | 2 | 1 | True | 0 | ROZPOCET
| VV |  | 117,076 |  | 117.076 | [12 empty] | VV | 2 | 2 | True | 0 | ROZPOCET
| VV |  | objem stěny | [14 empty] | VV | 2 | 1 | True | 0 | ROZPOCET
| VV |  | -4,824 |  | -4.824 | [12 empty] | VV | 2 | 2 | True | 0 | ROZPOCET
| VV |  | -15,341 |  | -15.341 | [12 empty] | VV | 2 | 2 | True | 0 | ROZPOCET
| VV |  | -20,888 |  | -20.888 | [12 empty] | VV | 2 | 2 | True | 0 | ROZPOCET
| VV |  | Součet |  | 76.023 | [12 empty] | VV | 2 | 4 | True | 1 | ROZPOCET
14 | K | 181951114 | Úprava pláně v hornině třídy těžitelnosti II skupiny 4 a 5 se zhutněním strojně | m2 | 44.2 |  | 0 | CS ÚRS 2024 02 |  | základní |  | 0 | 0 | 0 | 0 | 0 | 4 | K | 2 |  |  |  | ROZPOCET |  |  |  |  | 0 | 0 | 0 | 0 | 0 | 1 | 0 | 4 | -1017702286
| PP |  | Úprava pláně vyrovnáním výškových rozdílů strojně v hornině třídy těžitelnosti II, skupiny 4 a 5 se zhutněním | [14 empty] | PP | 2
| Online PSC |  | https://podminky.urs.cz/item/CS_URS_2024_02/181951114 | [14 empty] | Online PSC | 2
| VV |  | 34*1,3 |  | 44.2 | [12 empty] | VV | 2 | 2 | True | 1 | ROZPOCET
| D | 18 | Zemní práce - povrchové úpravy terénu |  |  |  | 0 |  |  |  |  | 0 |  | 0.002152 |  | 0 | 1 | D | 2 |  |  |  | ROZPOCET | [10 empty] | 0
15 | K | 181351103 | Rozprostření ornice tl vrstvy do 200 mm pl přes 100 do 500 m2 v rovině nebo ve svahu do 1:5 strojně | m2 | 86.085 |  | 0 | CS ÚRS 2024 02 |  | základní |  | 0 | 0 | 0 | 0 | 0 | 4 | K | 3 |  |  |  | ROZPOCET |  |  |  |  | 0 | 0 | 0 | 0 | 0 | 1 | 0 | 4 | -1100834357
| PP |  | Rozprostření a urovnání ornice v rovině nebo ve svahu sklonu do 1:5 strojně při souvislé ploše přes 100 do 500 m2, tl. vrstvy do 200 mm | [14 empty] | PP | 3
| Online PSC |  | https://podminky.urs.cz/item/CS_URS_2024_02/181351103 | [14 empty] | Online PSC | 3
| VV |  | "Množství určené pomocí aplikace Výměry. | [14 empty] | VV | 3 | 1 | True | 0 | ROZPOCET
| VV |  | "DÉLKA STĚNY*2,5 | [14 empty] | VV | 3 | 1 | True | 0 | ROZPOCET
| VV |  | VV0009 |  | 86.085 | [12 empty] | VV | 3 | 2 | True | 1 | ROZPOCET
| FIG |  | Rozpad figury: DÉLKA STĚNY | [15 empty] | 3
| FIG |  | 34,434 |  | 34.434 | [13 empty] | 3
16 | K | 181411131 | Založení parkového trávníku výsevem pl do 1000 m2 v rovině a ve svahu do 1:5 | m2 | 86.085 |  | 0 | CS ÚRS 2024 02 |  | základní |  | 0 | 0 | 0 | 0 | 0 | 4 | K | 3 |  |  |  | ROZPOCET |  |  |  |  | 0 | 0 | 0 | 0 | 0 | 1 | 0 | 4 | 2107068890
| PP |  | Založení trávníku na půdě předem připravené plochy do 1000 m2 výsevem včetně utažení parkového v rovině nebo na svahu do 1:5 | [14 empty] | PP | 3
| Online PSC |  | https://podminky.urs.cz/item/CS_URS_2024_02/181411131 | [14 empty] | Online PSC | 3
| VV |  | "Množství určené pomocí aplikace Výměry. | [14 empty] | VV | 3 | 1 | True | 0 | ROZPOCET
| VV |  | "DÉLKA STĚNY*2,5 | [14 empty] | VV | 3 | 1 | True | 0 | ROZPOCET
| VV |  | VV0009 |  | 86.085 | [12 empty] | VV | 3 | 2 | True | 1 | ROZPOCET
| FIG |  | Rozpad figury: DÉLKA STĚNY | [15 empty] | 3
| FIG |  | 34,434 |  | 34.434 | [13 empty] | 3
17 | M | 00572410 | osivo směs travní parková | kg | 2.152 |  | 0 | CS ÚRS 2024 02 |  | základní |  | 0 | 0.001 | 0.002152 | 0 | 0 | 8 | M | 3 |  |  |  | ROZPOCET |  |  |  |  | 0 | 0 | 0 | 0 | 0 | 1 | 0 | 4 | -843593328
| PP |  | osivo směs travní parková | [14 empty] | PP | 3
| VV |  | 86,085*0,025 'Přepočtené koeficientem množství |  | 2.152 | [12 empty] | VV | 3 | 2 | False | 1 | ROZPOCET
| D | 2 | Zakládání |  |  |  | 0 |  |  |  |  | 0 |  | 125.9045 |  | 0 | 1 | D | 1 |  |  |  | ROZPOCET | [10 empty] | 0
18 | K | 211561111 | Výplň odvodňovacích žeber nebo trativodů kamenivem hrubým drceným frakce 4 až 16 mm | m3 | 4.958 |  | 0 | CS ÚRS 2024 02 |  | základní |  | 0 | 1.665 | 8.2551 | 0 | 0 | 4 | K | 2 |  |  |  | ROZPOCET |  |  |  |  | 0 | 0 | 0 | 0 | 0 | 1 | 0 | 4 | -1051465441
| PP |  | Výplň kamenivem do rýh odvodňovacích žeber nebo trativodů bez zhutnění, s úpravou povrchu výplně kamenivem hrubým drceným frakce 4 až 16 mm | [14 empty] | PP | 2
| Online PSC |  | https://podminky.urs.cz/item/CS_URS_2024_02/211561111 | [14 empty] | Online PSC | 2
| VV |  | "Množství určené pomocí aplikace Výměry. | [14 empty] | VV | 2 | 1 | True | 0 | ROZPOCET
| VV |  | "DÉLKA STĚNY*1,2*0,4*0,3 | [14 empty] | VV | 2 | 1 | True | 0 | ROZPOCET
| VV |  | VV0013 |  | 4.958 | [12 empty] | VV | 2 | 2 | True | 1 | ROZPOCET
| FIG |  | Rozpad figury: DÉLKA STĚNY | [15 empty] | 2
| FIG |  | 34,434 |  | 34.434 | [13 empty] | 2
19 | K | 211971110 | Zřízení opláštění žeber nebo trativodů geotextilií v rýze nebo zářezu sklonu do 1:2 | m2 | 66.113 |  | 0 | CS ÚRS 2024 02 |  | základní |  | 0 | 0.00017 | 0.011239 | 0 | 0 | 4 | K | 2 |  |  |  | ROZPOCET |  |  |  |  | 0 | 0 | 0 | 0 | 0 | 1 | 0 | 4 | 358513213
| PP |  | Zřízení opláštění výplně z geotextilie odvodňovacích žeber nebo trativodů v rýze nebo zářezu se stěnami šikmými o sklonu do 1:2 | [14 empty] | PP | 2
| Online PSC |  | https://podminky.urs.cz/item/CS_URS_2024_02/211971110 | [14 empty] | Online PSC | 2
| VV |  | "Množství určené pomocí aplikace Výměry. | [14 empty] | VV | 2 | 1 | True | 0 | ROZPOCET
| VV |  | "DÉLKA STĚNY*1,2*0,4*4 | [14 empty] | VV | 2 | 1 | True | 0 | ROZPOCET
| VV |  | VV0012 |  | 66.113 | [12 empty] | VV | 2 | 2 | True | 1 | ROZPOCET
| FIG |  | Rozpad figury: DÉLKA STĚNY | [15 empty] | 2
| FIG |  | 34,434 |  | 34.434 | [13 empty] | 2
20 | M | 69311226 | geotextilie netkaná separační, ochranná, filtrační, drenážní PES 150g/m2 | m2 | 76.691 |  | 0 | CS ÚRS 2024 02 |  | základní |  | 0 | 0.00015 | 0.011504 | 0 | 0 | 8 | M | 2 |  |  |  | ROZPOCET |  |  |  |  | 0 | 0 | 0 | 0 | 0 | 1 | 0 | 4 | -1549766336
| PP |  | geotextilie netkaná separační, ochranná, filtrační, drenážní PES 150g/m2 | [14 empty] | PP | 2
| VV |  | 66,113*1,16 'Přepočtené koeficientem množství |  | 76.691 | [12 empty] | VV | 2 | 2 | False | 1 | ROZPOCET
21 | K | 212312111 | Lože pro trativody z betonu prostého | m3 | 1.343 |  | 0 | CS ÚRS 2024 02 |  | základní |  | 0 | 2.301 | 3.0903 | 0 | 0 | 4 | K | 2 |  |  |  | ROZPOCET |  |  |  |  | 0 | 0 | 0 | 0 | 0 | 1 | 0 | 4 | 1564143310
| PP |  | Lože pro trativody z betonu prostého | [14 empty] | PP | 2
| Online PSC |  | https://podminky.urs.cz/item/CS_URS_2024_02/212312111 | [14 empty] | Online PSC | 2
| VV |  | "Množství určené pomocí aplikace Výměry. | [14 empty] | VV | 2 | 1 | True | 0 | ROZPOCET
| VV |  | "DÉLKA STĚNY*1,3*0,3*0,1 | [14 empty] | VV | 2 | 1 | True | 0 | ROZPOCET
| VV |  | VV0011 |  | 1.343 | [12 empty] | VV | 2 | 2 | True | 1 | ROZPOCET
| FIG |  | Rozpad figury: DÉLKA STĚNY | [15 empty] | 2
| FIG |  | 34,434 |  | 34.434 | [13 empty] | 2
22 | K | 212755214 | Trativody z drenážních trubek plastových flexibilních D 100 mm bez lože | m | 44.764 |  | 0 | CS ÚRS 2024 02 |  | základní |  | 0 | 0.00049 | 0.021934 | 0 | 0 | 4 | K | 2 |  |  |  | ROZPOCET |  |  |  |  | 0 | 0 | 0 | 0 | 0 | 1 | 0 | 4 | 961769216
| PP |  | Trativody bez lože z drenážních trubek plastových flexibilních D 100 mm | [14 empty] | PP | 2
| Online PSC |  | https://podminky.urs.cz/item/CS_URS_2024_02/212755214 | [14 empty] | Online PSC | 2
| VV |  | "Množství určené pomocí aplikace Výměry. | [14 empty] | VV | 2 | 1 | True | 0 | ROZPOCET
| VV |  | "DÉLKA STĚNY*1,3 | [14 empty] | VV | 2 | 1 | True | 0 | ROZPOCET
| VV |  | VV0010 |  | 44.764 | [12 empty] | VV | 2 | 2 | True | 1 | ROZPOCET
| FIG |  | Rozpad figury: DÉLKA STĚNY | [15 empty] | 2
| FIG |  | 34,434 |  | 34.434 | [13 empty] | 2
23 | K | 273313611 | Základové desky z betonu tř. C 16/20 | m3 | 4.824 |  | 0 | CS ÚRS 2024 02 |  | základní |  | 0 | 2.301 | 11.1001 | 0 | 0 | 4 | K | 2 |  |  |  | ROZPOCET |  |  |  |  | 0 | 0 | 0 | 0 | 0 | 1 | 0 | 4 | 283226811
| PP |  | Základy z betonu prostého desky z betonu kamenem neprokládaného tř. C 16/20 | [14 empty] | PP | 2
| Online PSC |  | https://podminky.urs.cz/item/CS_URS_2024_02/273313611 | [14 empty] | Online PSC | 2
| VV |  | "Množství určené pomocí aplikace Výměry. | [14 empty] | VV | 2 | 1 | True | 0 | ROZPOCET
| VV |  | "VÝPOČET OBJEM BETON PODKLADNÍ | [14 empty] | VV | 2 | 1 | True | 0 | ROZPOCET
| VV |  | VV0001 |  | 4.824 | [12 empty] | VV | 2 | 2 | True | 1 | ROZPOCET
| FIG |  | Rozpad figury: VÝPOČET OBJEM BETON PODKLADNÍ | [15 empty] | 2
| FIG |  | ŠÍŘKA PODKLADNÍ BETON*DÉLKA STĚNY*0,1 |  | 4.824 | [13 empty] | 2
| FIG |  | Rozpad figury: ŠÍŘKA PODKLADNÍ BETON | [15 empty] | 2
| FIG |  | 1,401 |  | 1.401 | [13 empty] | 2
| FIG |  | Rozpad figury: DÉLKA STĚNY | [15 empty] | 2
| FIG |  | 34,434 |  | 34.434 | [13 empty] | 2
24 | K | 273351121 | Zřízení bednění základových desek | m2 | 7.167 |  | 0 | CS ÚRS 2024 02 |  | základní |  | 0 | 0.00294 | 0.021071 | 0 | 0 | 4 | K | 2 |  |  |  | ROZPOCET |  |  |  |  | 0 | 0 | 0 | 0 | 0 | 1 | 0 | 4 | -2086459106
| PP |  | Bednění základů desek zřízení | [14 empty] | PP | 2
| Online PSC |  | https://podminky.urs.cz/item/CS_URS_2024_02/273351121 | [14 empty] | Online PSC | 2
| VV |  | "Množství určené pomocí aplikace Výměry. | [14 empty] | VV | 2 | 1 | True | 0 | ROZPOCET
| VV |  | "VÝPOČET PLOCHA BEDNĚNÍ PODKLADNÍ BETON | [14 empty] | VV | 2 | 1 | True | 0 | ROZPOCET
| VV |  | VV0002 |  | 7.167 | [12 empty] | VV | 2 | 2 | True | 1 | ROZPOCET
| FIG |  | Rozpad figury: VÝPOČET PLOCHA BEDNĚNÍ PODKLADNÍ BETON | [15 empty] | 2
| FIG |  | ((DÉLKA STĚNY*2)+(ŠÍŘKA PODKLADNÍ BETON*2))*0,1 |  | 7.167 | [13 empty] | 2
| FIG |  | Rozpad figury: DÉLKA STĚNY | [15 empty] | 2
| FIG |  | 34,434 |  | 34.434 | [13 empty] | 2
| FIG |  | Rozpad figury: ŠÍŘKA PODKLADNÍ BETON | [15 empty] | 2
| FIG |  | 1,401 |  | 1.401 | [13 empty] | 2
25 | K | 273351122 | Odstranění bednění základových desek | m2 | 7.167 |  | 0 | CS ÚRS 2024 02 |  | základní |  | 0 | 0 | 0 | 0 | 0 | 4 | K | 2 |  |  |  | ROZPOCET |  |  |  |  | 0 | 0 | 0 | 0 | 0 | 1 | 0 | 4 | -417995815
| PP |  | Bednění základů desek odstranění | [14 empty] | PP | 2
| Online PSC |  | https://podminky.urs.cz/item/CS_URS_2024_02/273351122 | [14 empty] | Online PSC | 2
26 | K | 275321211 | Základové patky ze ŽB bez zvýšených nároků na prostředí tř. C 12/15 | m3 | 3.74 |  | 0 | CS ÚRS 2024 02 |  | základní |  | 0 | 2.301 | 8.6058 | 0 | 0 | 4 | K | 2 |  |  |  | ROZPOCET |  |  |  |  | 0 | 0 | 0 | 0 | 0 | 1 | 0 | 4 | 1843988972
| PP |  | Základy z betonu železového (bez výztuže) patky z betonu bez zvláštních nároků na prostředí tř. C 12/15 | [14 empty] | PP | 2
| Online PSC |  | https://podminky.urs.cz/item/CS_URS_2024_02/275321211 | [14 empty] | Online PSC | 2
| VV |  | dobetonované bloky na patě OS dle výkresu D.1.1.5 | [14 empty] | VV | 2 | 1 | True | 0 | ROZPOCET
| VV |  | 34*0,4*0,15 |  | 2.04 | [12 empty] | VV | 2 | 2 | True | 0 | ROZPOCET
| VV |  | 34*0,25*0,2 |  | 1.7 | [12 empty] | VV | 2 | 2 | True | 0 | ROZPOCET
| VV |  | Součet |  | 3.74 | [12 empty] | VV | 2 | 4 | True | 1 | ROZPOCET
27 | K | 275322511 | Základové patky ze ŽB se zvýšenými nároky na prostředí tř. C 25/30 | m3 | 15.341 |  | 0 | CS ÚRS 2024 02 |  | základní |  | 0 | 2.5019 | 38.3812 | 0 | 0 | 4 | K | 2 |  |  |  | ROZPOCET |  |  |  |  | 0 | 0 | 0 | 0 | 0 | 1 | 0 | 4 | -1160170163
| PP |  | Základy z betonu železového (bez výztuže) patky z betonu se zvýšenými nároky na prostředí tř. C 25/30 | [14 empty] | PP | 2
| Online PSC |  | https://podminky.urs.cz/item/CS_URS_2024_02/275322511 | [14 empty] | Online PSC | 2
| VV |  | "Množství určené pomocí aplikace Výměry. | [14 empty] | VV | 2 | 1 | True | 0 | ROZPOCET
| VV |  | "VÝPOČET OBJEM BETON PATY | [14 empty] | VV | 2 | 1 | True | 0 | ROZPOCET
| VV |  | VV0003 |  | 15.341 | [12 empty] | VV | 2 | 2 | True | 1 | ROZPOCET
| FIG |  | Rozpad figury: VÝPOČET OBJEM BETON PATY | [15 empty] | 2
| FIG |  | DÉLKA STĚNY*ŠÍŘKA BETON PATY*VÝŠKA BETON PATY |  | 15.341 | [13 empty] | 2
| FIG |  | Rozpad figury: DÉLKA STĚNY | [15 empty] | 2
| FIG |  | 34,434 |  | 34.434 | [13 empty] | 2
| FIG |  | Rozpad figury: ŠÍŘKA BETON PATY | [15 empty] | 2
| FIG |  | 1,111 |  | 1.111 | [13 empty] | 2
| FIG |  | Rozpad figury: VÝŠKA BETON PATY | [15 empty] | 2
| FIG |  | 0,401 |  | 0.401 | [13 empty] | 2
28 | K | 275351121 | Zřízení bednění základových patek | m2 | 28.507 |  | 0 | CS ÚRS 2024 02 |  | základní |  | 0 | 0.00264 | 0.075258 | 0 | 0 | 4 | K | 2 |  |  |  | ROZPOCET |  |  |  |  | 0 | 0 | 0 | 0 | 0 | 1 | 0 | 4 | -376377182
| PP |  | Bednění základů patek zřízení | [14 empty] | PP | 2
| Online PSC |  | https://podminky.urs.cz/item/CS_URS_2024_02/275351121 | [14 empty] | Online PSC | 2
| VV |  | "Množství určené pomocí aplikace Výměry. | [14 empty] | VV | 2 | 1 | True | 0 | ROZPOCET
| VV |  | "VÝPOČET PLOCHA BEDNĚNÍ BETON PATY | [14 empty] | VV | 2 | 1 | True | 0 | ROZPOCET
| VV |  | VV0004 |  | 28.507 | [12 empty] | VV | 2 | 2 | True | 1 | ROZPOCET
| FIG |  | Rozpad figury: VÝPOČET PLOCHA BEDNĚNÍ BETON PATY | [15 empty] | 2
| FIG |  | DÉLKA STĚNY*2*VÝŠKA BETON PATY |  | 27.616 | [13 empty] | 2
| FIG |  | ŠÍŘKA BETON PATY*2*VÝŠKA BETON PATY |  | 0.891 | [13 empty] | 2
| FIG |  | Rozpad figury: DÉLKA STĚNY | [15 empty] | 2
| FIG |  | 34,434 |  | 34.434 | [13 empty] | 2
| FIG |  | Rozpad figury: VÝŠKA BETON PATY | [15 empty] | 2
| FIG |  | 0,401 |  | 0.401 | [13 empty] | 2
| FIG |  | Rozpad figury: ŠÍŘKA BETON PATY | [15 empty] | 2
| FIG |  | 1,111 |  | 1.111 | [13 empty] | 2
29 | K | 275351122 | Odstranění bednění základových patek | m2 | 28.507 |  | 0 | CS ÚRS 2024 02 |  | základní |  | 0 | 0 | 0 | 0 | 0 | 4 | K | 2 |  |  |  | ROZPOCET |  |  |  |  | 0 | 0 | 0 | 0 | 0 | 1 | 0 | 4 | 1920359620
| PP |  | Bednění základů patek odstranění | [14 empty] | PP | 2
| Online PSC |  | https://podminky.urs.cz/item/CS_URS_2024_02/275351122 | [14 empty] | Online PSC | 2
30 | K | 279322511 | Základová zeď ze ŽB se zvýšenými nároky na prostředí tř. C 25/30 bez výztuže | m3 | 20.888 |  | 0 | CS ÚRS 2024 02 |  | základní |  | 0 | 2.5019 | 52.2591 | 0 | 0 | 4 | K | 2 |  |  |  | ROZPOCET |  |  |  |  | 0 | 0 | 0 | 0 | 0 | 1 | 0 | 4 | -2093599279
| PP |  | Základové zdi z betonu železového (bez výztuže) se zvýšenými nároky na prostředí tř. C 25/30 | [14 empty] | PP | 2
| Online PSC |  | https://podminky.urs.cz/item/CS_URS_2024_02/279322511 | [14 empty] | Online PSC | 2
| VV |  | "Množství určené pomocí aplikace Výměry. | [14 empty] | VV | 2 | 1 | True | 0 | ROZPOCET
| VV |  | "VÝPOČET OBJEM BETON STĚNY | [14 empty] | VV | 2 | 1 | True | 0 | ROZPOCET
| VV |  | VV0005 |  | 20.888 | [12 empty] | VV | 2 | 2 | True | 1 | ROZPOCET
| FIG |  | Rozpad figury: VÝPOČET OBJEM BETON STĚNY | [15 empty] | 2
| FIG |  | DÉLKA STĚNY*VÝŠKA STĚNY*0,3 |  | 20.888 | [13 empty] | 2
| FIG |  | Rozpad figury: DÉLKA STĚNY | [15 empty] | 2
| FIG |  | 34,434 |  | 34.434 | [13 empty] | 2
| FIG |  | Rozpad figury: VÝŠKA STĚNY | [15 empty] | 2
| FIG |  | 2,022 |  | 2.022 | [13 empty] | 2
31 | K | 279351121 | Zřízení oboustranného bednění základových zdí | m2 | 140.464 |  | 0 | CS ÚRS 2024 02 |  | základní |  | 0 | 0.00275 | 0.38628 | 0 | 0 | 4 | K | 2 |  |  |  | ROZPOCET |  |  |  |  | 0 | 0 | 0 | 0 | 0 | 1 | 0 | 4 | -10387816
| PP |  | Bednění základových zdí rovné oboustranné za každou stranu zřízení | [14 empty] | PP | 2
| Online PSC |  | https://podminky.urs.cz/item/CS_URS_2024_02/279351121 | [14 empty] | Online PSC | 2
| VV |  | "Množství určené pomocí aplikace Výměry. | [14 empty] | VV | 2 | 1 | True | 0 | ROZPOCET
| VV |  | "VÝPOČET PLOCHA BEDNĚNÍ STĚNY | [14 empty] | VV | 2 | 1 | True | 0 | ROZPOCET
| VV |  | VV0006 |  | 140.464 | [12 empty] | VV | 2 | 2 | True | 1 | ROZPOCET
| FIG |  | Rozpad figury: VÝPOČET PLOCHA BEDNĚNÍ STĚNY | [15 empty] | 2
| FIG |  | DÉLKA STĚNY*2*VÝŠKA STĚNY |  | 139.251 | [13 empty] | 2
| FIG |  | 0,3*2*VÝŠKA STĚNY |  | 1.213 | [13 empty] | 2
| FIG |  | Rozpad figury: DÉLKA STĚNY | [15 empty] | 2
| FIG |  | 34,434 |  | 34.434 | [13 empty] | 2
| FIG |  | Rozpad figury: VÝŠKA STĚNY | [15 empty] | 2
| FIG |  | 2,022 |  | 2.022 | [13 empty] | 2
32 | K | 279351122 | Odstranění oboustranného bednění základových zdí | m2 | 140.464 |  | 0 | CS ÚRS 2024 02 |  | základní |  | 0 | 0 | 0 | 0 | 0 | 4 | K | 2 |  |  |  | ROZPOCET |  |  |  |  | 0 | 0 | 0 | 0 | 0 | 1 | 0 | 4 | 1342673273
| PP |  | Bednění základových zdí rovné oboustranné za každou stranu odstranění | [14 empty] | PP | 2
| Online PSC |  | https://podminky.urs.cz/item/CS_URS_2024_02/279351122 | [14 empty] | Online PSC | 2
33 | K | 279361821 | Výztuž základových zdí nosných betonářskou ocelí 10 505 | t | 3.479 |  | 0 | CS ÚRS 2024 02 |  | základní |  | 0 | 1.0594 | 3.6857 | 0 | 0 | 4 | K | 2 |  |  |  | ROZPOCET |  |  |  |  | 0 | 0 | 0 | 0 | 0 | 1 | 0 | 4 | -2044101450
| PP |  | Výztuž základových zdí nosných svislých nebo odkloněných od svislice, rovinných nebo oblých, deskových nebo žebrových, včetně výztuže jejich žeber z betonářské oceli 10 505 (R) nebo BSt 500 | [14 empty] | PP | 2
| Online PSC |  | https://podminky.urs.cz/item/CS_URS_2024_02/279361821 | [14 empty] | Online PSC | 2
| VV |  | Dle výkresu D.1.2.B3 | [14 empty] | VV | 2 | 1 | True | 0 | ROZPOCET
| VV |  | 3,37827 |  | 3.378 | [12 empty] | VV | 2 | 2 | True | 1 | ROZPOCET
| VV |  | 3,378*1,03 'Přepočtené koeficientem množství |  | 3.479 | [12 empty] | VV | 2 | 2 | False | 1 | ROZPOCET
| D | 3 | Svislé a kompletní konstrukce |  |  |  | 0 |  |  |  |  | 0 |  | 1.6793 |  | 0 | 1 | D | 1 |  |  |  | ROZPOCET | [10 empty] | 0
34 | K | 317998140 | Tepelná izolace mezi překlady jakékoliv výšky z XPS tl do 30 mm | m2 | 4.05 |  | 0 | CS ÚRS 2024 02 |  | základní |  | 0 | 0.00095 | 0.0038475 | 0 | 0 | 4 | K | 2 |  |  |  | ROZPOCET |  |  |  |  | 0 | 0 | 0 | 0 | 0 | 1 | 0 | 4 | 1320308273
| PP |  | Izolace tepelná mezi překlady z extrudovaného polystyrenu jakékoliv výšky, tloušťky do 30 mm | [14 empty] | PP | 2
| Online PSC |  | https://podminky.urs.cz/item/CS_URS_2024_02/317998140 | [14 empty] | Online PSC | 2
| VV |  | 2,7*0,3*5 |  | 4.05 | [12 empty] | VV | 2 | 2 | True | 1 | ROZPOCET
35 | K | 348272515 | Plotová stříška pro zeď tl 295 mm z tvarovek hladkých nebo štípaných přírodních | m | 36.156 |  | 0 | CS ÚRS 2024 02 |  | základní |  | 0 | 0.04634 | 1.6755 | 0 | 0 | 4 | K | 2 |  |  |  | ROZPOCET |  |  |  |  | 0 | 0 | 0 | 0 | 0 | 1 | 0 | 4 | 1119913401
| PP |  | Ploty z tvárnic betonových plotová stříška lepená mrazuvzdorným lepidlem z tvarovek hladkých nebo štípaných, sedlového tvaru přírodních, tloušťka zdiva 295 mm | [14 empty] | PP | 2
| Online PSC |  | https://podminky.urs.cz/item/CS_URS_2024_02/348272515 | [14 empty] | Online PSC | 2
| VV |  | "Množství určené pomocí aplikace Výměry. | [14 empty] | VV | 2 | 1 | True | 0 | ROZPOCET
| VV |  | "VÝPOČET DÉLKA STŘÍŠKY OPERNE STENY | [14 empty] | VV | 2 | 1 | True | 0 | ROZPOCET
| VV |  | VV0007 |  | 34.434 | [12 empty] | VV | 2 | 2 | True | 1 | ROZPOCET
| FIG |  | Rozpad figury: VÝPOČET DÉLKA STŘÍŠKY OPERNE STENY | [15 empty] | 2
| FIG |  | DÉLKA STĚNY |  | 34.434 | [13 empty] | 2
| FIG |  | Rozpad figury: DÉLKA STĚNY | [15 empty] | 2
| FIG |  | 34,434 |  | 34.434 | [13 empty] | 2
| VV |  | 34,434*1,05 'Přepočtené koeficientem množství |  | 36.156 | [12 empty] | VV | 2 | 2 | False | 1 | ROZPOCET
| D | 9 | Ostatní konstrukce a práce, bourání |  |  |  | 0 |  |  |  |  | 0 |  | 0.0021 |  | 4.8 | 1 | D | 1 |  |  |  | ROZPOCET | [10 empty] | 0
36 | K | 953241211 | Osazení smykových dilatačních trnů D 20 mm pro nižší zatížení nerez nebo pozink s pouzdrem | kus | 10 |  | 0 | CS ÚRS 2024 02 |  | základní |  | 0 | 0 | 0 | 0 | 0 | 4 | K | 2 |  |  |  | ROZPOCET |  |  |  |  | 0 | 0 | 0 | 0 | 0 | 1 | 0 | 4 | -1676905891
| PP |  | Osazení smykových trnů do dilatačních spár jednoduchých pro nižší zatížení z nerezové nebo pozinkované oceli s pouzdrem z nerezové oceli nebo plastu, průměr 20 mm | [14 empty] | PP | 2
| Online PSC |  | https://podminky.urs.cz/item/CS_URS_2024_02/953241211 | [14 empty] | Online PSC | 2
| VV |  | dilatace mezi jednotlivými úseky | [14 empty] | VV | 2 | 1 | True | 0 | ROZPOCET
| VV |  | 10 |  | 10 | [12 empty] | VV | 2 | 2 | True | 1 | ROZPOCET
37 | M | 54879272 | trn pro přenos smykové síly u dilatačních spár pro nižší zatížení nerez s nerezovým kombinovaným pouzdrem D 20mm | kus | 10 |  | 0 | CS ÚRS 2024 02 |  | základní |  | 0 | 0.00021 | 0.0021 | 0 | 0 | 8 | M | 2 |  |  |  | ROZPOCET |  |  |  |  | 0 | 0 | 0 | 0 | 0 | 1 | 0 | 4 | 1525767372
| PP |  | trn pro přenos smykové síly u dilatačních spár pro nižší zatížení nerez s nerezovým kombinovaným pouzdrem D 20mm | [14 empty] | PP | 2
38 | K | 961044111 | Bourání základů z betonu prostého | m3 | 2.4 |  | 0 | CS ÚRS 2024 02 |  | základní |  | 0 | 0 | 0 | 2 | 4.8 | 4 | K | 2 |  |  |  | ROZPOCET |  |  |  |  | 0 | 0 | 0 | 0 | 0 | 1 | 0 | 4 | 848733290
| PP |  | Bourání základů z betonu prostého | [14 empty] | PP | 2
| Online PSC |  | https://podminky.urs.cz/item/CS_URS_2024_02/961044111 | [14 empty] | Online PSC | 2
| VV |  | Stávající Schodiště | [14 empty] | VV | 2 | 1 | True | 0 | ROZPOCET
| VV |  | (4*1*0,2)*3 |  | 2.4 | [12 empty] | VV | 2 | 2 | True | 1 | ROZPOCET
| D | 997 | Přesun sutě |  |  |  | 0 |  |  |  |  | 0 |  | 0 |  | 0 | 1 | D | 1 |  |  |  | ROZPOCET | [10 empty] | 0
39 | K | 997013111 | Vnitrostaveništní doprava suti a vybouraných hmot pro budovy v do 6 m | t | 4.8 |  | 0 | CS ÚRS 2024 02 |  | základní |  | 0 | 0 | 0 | 0 | 0 | 4 | K | 2 |  |  |  | ROZPOCET |  |  |  |  | 0 | 0 | 0 | 0 | 0 | 1 | 0 | 4 | -2022462902
| PP |  | Vnitrostaveništní doprava suti a vybouraných hmot vodorovně do 50 m s naložením základní pro budovy a haly výšky do 6 m | [14 empty] | PP | 2
| Online PSC |  | https://podminky.urs.cz/item/CS_URS_2024_02/997013111 | [14 empty] | Online PSC | 2
40 | K | 997013501 | Odvoz suti a vybouraných hmot na skládku nebo meziskládku do 1 km se složením | t | 4.8 |  | 0 | CS ÚRS 2024 02 |  | základní |  | 0 | 0 | 0 | 0 | 0 | 4 | K | 2 |  |  |  | ROZPOCET |  |  |  |  | 0 | 0 | 0 | 0 | 0 | 1 | 0 | 4 | 838581165
| PP |  | Odvoz suti a vybouraných hmot na skládku nebo meziskládku se složením, na vzdálenost do 1 km | [14 empty] | PP | 2
| Online PSC |  | https://podminky.urs.cz/item/CS_URS_2024_02/997013501 | [14 empty] | Online PSC | 2
41 | K | 997013509 | Příplatek k odvozu suti a vybouraných hmot na skládku ZKD 1 km přes 1 km | t | 43.2 |  | 0 | CS ÚRS 2024 02 |  | základní |  | 0 | 0 | 0 | 0 | 0 | 4 | K | 2 |  |  |  | ROZPOCET |  |  |  |  | 0 | 0 | 0 | 0 | 0 | 1 | 0 | 4 | -356012805
| PP |  | Odvoz suti a vybouraných hmot na skládku nebo meziskládku se složením, na vzdálenost Příplatek k ceně za každý další započatý 1 km přes 1 km | [14 empty] | PP | 2
| Online PSC |  | https://podminky.urs.cz/item/CS_URS_2024_02/997013509 | [14 empty] | Online PSC | 2
| VV |  | 4,8*9 'Přepočtené koeficientem množství |  | 43.2 | [12 empty] | VV | 2 | 2 | False | 1 | ROZPOCET
42 | K | 997013869 | Poplatek za uložení stavebního odpadu na recyklační skládce (skládkovné) ze směsí betonu, cihel a keramických výrobků kód odpadu 17 01 07 | t | 4.8 |  | 0 | CS ÚRS 2024 02 |  | základní |  | 0 | 0 | 0 | 0 | 0 | 4 | K | 2 |  |  |  | ROZPOCET |  |  |  |  | 0 | 0 | 0 | 0 | 0 | 1 | 0 | 4 | -901674418
| PP |  | Poplatek za uložení stavebního odpadu na recyklační skládce (skládkovné) ze směsí nebo oddělených frakcí betonu, cihel a keramických výrobků zatříděného do Katalogu odpadů pod kódem 17 01 07 | [14 empty] | PP | 2
| Online PSC |  | https://podminky.urs.cz/item/CS_URS_2024_02/997013869 | [14 empty] | Online PSC | 2
| D | 998 | Přesun hmot |  |  |  | 0 |  |  |  |  | 0 |  | 0 |  | 0 | 1 | D | 1 |  |  |  | ROZPOCET | [10 empty] | 0
43 | K | 998001011 | Přesun hmot pro piloty nebo podzemní stěny betonované na místě | t | 128.486 |  | 0 | CS ÚRS 2024 02 |  | základní |  | 0 | 0 | 0 | 0 | 0 | 4 | K | 2 |  |  |  | ROZPOCET |  |  |  |  | 0 | 0 | 0 | 0 | 0 | 1 | 0 | 4 | 92313359
| PP |  | Přesun hmot pro piloty nebo podzemní stěny betonované na místě | [14 empty] | PP | 2
| Online PSC |  | https://podminky.urs.cz/item/CS_URS_2024_02/998001011 | [14 empty] | Online PSC | 2
| D | PSV | Práce a dodávky PSV |  |  |  | 0 |  |  |  |  | 0 |  | 0.75707 |  | 0 | 2 | D | 0 |  |  |  | ROZPOCET | [10 empty] | 0
| D | 711 | Izolace proti vodě, vlhkosti a plynům |  |  |  | 0 |  |  |  |  | 0 |  | 0.75707 |  | 0 | 2 | D | 1 |  |  |  | ROZPOCET | [10 empty] | 0
44 | K | 711111002 | Provedení izolace proti zemní vlhkosti vodorovné za studena lakem asfaltovým | m2 | 99.618 |  | 0 | CS ÚRS 2024 02 |  | základní |  | 0 | 0 | 0 | 0 | 0 | 16 | K | 2 |  |  |  | ROZPOCET |  |  |  |  | 0 | 0 | 0 | 0 | 0 | 1 | 0 | 16 | -1871993177
| PP |  | Provedení izolace proti zemní vlhkosti natěradly a tmely za studena na ploše vodorovné V nátěrem lakem asfaltovým | [14 empty] | PP | 2
| Online PSC |  | https://podminky.urs.cz/item/CS_URS_2024_02/711111002 | [14 empty] | Online PSC | 2
| VV |  | "Množství určené pomocí aplikace Výměry. | [14 empty] | VV | 2 | 1 | True | 0 | ROZPOCET
| VV |  | "VÝPOČET PLOCHA NOPOVKA | [14 empty] | VV | 2 | 1 | True | 0 | ROZPOCET
| VV |  | VV0039 |  | 99.618 | [12 empty] | VV | 2 | 2 | True | 1 | ROZPOCET
45 | M | 11163153 | emulze asfaltová penetrační | litr | 19.924 |  | 0 | CS ÚRS 2024 02 |  | základní |  | 0 | 0.001 | 0.019924 | 0 | 0 | 32 | M | 2 |  |  |  | ROZPOCET |  |  |  |  | 0 | 0 | 0 | 0 | 0 | 1 | 0 | 16 | -587160689
| PP |  | emulze asfaltová penetrační | [14 empty] | PP | 2
| VV |  | 99,618*0,2 'Přepočtené koeficientem množství |  | 19.924 | [12 empty] | VV | 2 | 2 | False | 1 | ROZPOCET
46 | K | 711142559 | Provedení izolace proti zemní vlhkosti pásy přitavením svislé NAIP | m2 | 99.618 |  | 0 | CS ÚRS 2024 02 |  | základní |  | 0 | 0.0004 | 0.039847 | 0 | 0 | 16 | K | 2 |  |  |  | ROZPOCET |  |  |  |  | 0 | 0 | 0 | 0 | 0 | 1 | 0 | 16 | 2091765987
| PP |  | Provedení izolace proti zemní vlhkosti pásy přitavením NAIP na ploše svislé S | [14 empty] | PP | 2
| Online PSC |  | https://podminky.urs.cz/item/CS_URS_2024_02/711142559 | [14 empty] | Online PSC | 2
| VV |  | "Množství určené pomocí aplikace Výměry. | [14 empty] | VV | 2 | 1 | True | 0 | ROZPOCET
| VV |  | "VÝPOČET PLOCHA NOPOVKA | [14 empty] | VV | 2 | 1 | True | 0 | ROZPOCET
| VV |  | VV0040 |  | 99.618 | [12 empty] | VV | 2 | 2 | True | 1 | ROZPOCET
47 | M | 62853004 | pás asfaltový natavitelný modifikovaný SBS s vložkou ze skleněné tkaniny a spalitelnou PE fólií nebo jemnozrnným minerálním posypem na horním povrchu tl 4,0mm | m2 | 121.634 |  | 0 | CS ÚRS 2024 02 |  | základní |  | 0 | 0.0054 | 0.65682 | 0 | 0 | 32 | M | 2 |  |  |  | ROZPOCET |  |  |  |  | 0 | 0 | 0 | 0 | 0 | 1 | 0 | 16 | 1342773146
| PP |  | pás asfaltový natavitelný modifikovaný SBS s vložkou ze skleněné tkaniny a spalitelnou PE fólií nebo jemnozrnným minerálním posypem na horním povrchu tl 4,0mm | [14 empty] | PP | 2
| VV |  | 99,618*1,221 'Přepočtené koeficientem množství |  | 121.634 | [12 empty] | VV | 2 | 2 | False | 1 | ROZPOCET
48 | K | 711161273 | Provedení izolace proti zemní vlhkosti svislé z nopové fólie | m2 | 99.618 |  | 0 | CS ÚRS 2024 02 |  | základní |  | 0 | 4e-05 | 0.0039847 | 0 | 0 | 16 | K | 2 |  |  |  | ROZPOCET |  |  |  |  | 0 | 0 | 0 | 0 | 0 | 1 | 0 | 16 | -687398089
| PP |  | Provedení izolace proti zemní vlhkosti nopovou fólií na ploše svislé S z nopové fólie | [14 empty] | PP | 2
| Online PSC |  | https://podminky.urs.cz/item/CS_URS_2024_02/711161273 | [14 empty] | Online PSC | 2
| VV |  | "Množství určené pomocí aplikace Výměry. | [14 empty] | VV | 2 | 1 | True | 0 | ROZPOCET
| VV |  | "VÝPOČET PLOCHA NOPOVKA | [14 empty] | VV | 2 | 1 | True | 0 | ROZPOCET
| VV |  | VV0041 |  | 99.618 | [12 empty] | VV | 2 | 2 | True | 1 | ROZPOCET
49 | M | 28323005 | fólie profilovaná (nopová) drenážní HDPE s výškou nopů 8mm | m2 | 121.634 |  | 0 | CS ÚRS 2024 02 |  | základní |  | 0 | 0.0003 | 0.03649 | 0 | 0 | 32 | M | 2 |  |  |  | ROZPOCET |  |  |  |  | 0 | 0 | 0 | 0 | 0 | 1 | 0 | 16 | -409902906
| PP |  | fólie profilovaná (nopová) drenážní HDPE s výškou nopů 8mm | [14 empty] | PP | 2
| VV |  | 99,618*1,221 'Přepočtené koeficientem množství |  | 121.634 | [12 empty] | VV | 2 | 2 | False | 1 | ROZPOCET
50 | K | 998711101 | Přesun hmot tonážní pro izolace proti vodě, vlhkosti a plynům v objektech v do 6 m | t | 0.757 |  | 0 | CS ÚRS 2024 02 |  | základní |  | 0 | 0 | 0 | 0 | 0 | 4 | K | 2 |  |  |  | ROZPOCET |  |  |  |  | 0 | 0 | 0 | 0 | 0 | 1 | 0 | 4 | 975263172
| PP |  | Přesun hmot pro izolace proti vodě, vlhkosti a plynům stanovený z hmotnosti přesunovaného materiálu vodorovná dopravní vzdálenost do 50 m základní v objektech výšky do 6 m | [14 empty] | PP | 2
| Online PSC |  | https://podminky.urs.cz/item/CS_URS_2024_02/998711101 | [14 empty] | Online PSC | 2

## 300 - Vodohospodářské obj...
[18 empty] | {fa80db90-102c-42a7-a058-f01355504bf6} | [5 empty] | VV0001 | Výkaz (66) | 55,695 | 3
[18 empty] | 2 | [5 empty] | VV0002 | Výkaz (67) | 17,095 | 3
| KRYCÍ LIST SOUPISU PRACÍ | [7 empty] | v --- níže se nacházejí doplnkové a pomocné údaje k sestavám --- v | [8 empty] | False | [5 empty] | VV0003 | Výkaz (68) | 119,234 | 3
[24 empty] | VV0004 | Výkaz (69) | 17,033 | 3
| Stavba: | [22 empty] | VV0005 | Výkaz (70) | 34,067 | 3
|  | „Šitbořice- ul. Na Kopečku, dobudování IS | [21 empty] | VV0006 | Výkaz (71) | 274,781 | 3
| Objekt: | [22 empty] | VV0007 | Výkaz (72) | 21,227 | 3
|  | 300 - Vodohospodářské objekty | [21 empty] | VV0008 | Výkaz (73) | 118,517 | 3
[24 empty] | VV0009 | Výkaz (74) | 153,25 | 3
| KSO: |  |  |  |  | CC-CZ: | [17 empty] | VV0010 | Výkaz (75) | 99,014 | 3
| Místo: |  | ŠITBOŘICE |  |  | Datum: | 8. 11. 2024 | [16 empty] | VV0011 | Výkaz (76) | 495,301 | 3
[24 empty] | VV0012 | Výkaz (77) | 445,771 | 3
| Zadavatel: |  |  |  |  | IČ: | [17 empty] | VV0013 | Výkaz (80) | 235,858 | 3
|  | OBEC ŠITBOŘICE |  |  |  | DIČ:
| Uchazeč: |  |  |  |  | IČ: | Vyplň údaj
|  | Vyplň údaj |  |  |  | DIČ: | Vyplň údaj
| Projektant: |  |  |  |  | IČ:
|  | Modrý projekt s.r.o. |  |  |  | DIČ:
| Zpracovatel: |  |  |  |  | IČ:
|  | Jakub Vágner |  |  |  | DIČ:
Poznámka:
Soupis prací je sestaven s využitím Cenové soustavy ÚRS. Položky, které pochází z této cenové soustavy, jsou ve sloupci 'Cenová soustava' označeny popisem 'CS ÚRS' a úrovní příslušného kalendářního pololetí. Veškeré další informace vymezující popis a podmínky použití těchto položek z Cenové soustavy, které nejsou uvedeny přímo v soupisu prací, jsou neomezeně dálkově k dispozici na webu podminky.urs.cz.
| Cena bez DPH | [5 empty] | 0
|  |  | Základ daně |  |  | Sazba daně | Výše daně
| DPH | základní | 0 |  |  | 21% | 0
|  | snížená | 0 |  |  | 12% | 0
|  | zákl. přenesená | 0 |  |  | 21% | 0
|  | sníž. přenesená | 0 |  |  | 12% | 0
|  | nulová | 0 |  |  | 0% | 0
| Cena s DPH |  |  | v | CZK |  | 0
REKAPITULACE ČLENĚNÍ SOUPISU PRACÍ
Stavba:
„Šitbořice- ul. Na Kopečku, dobudování IS
Objekt:
300 - Vodohospodářské objekty
Místo: |  |  | ŠITBOŘICE |  |  | Datum: | 8. 11. 2024
Zadavatel: |  |  | OBEC ŠITBOŘICE |  |  | Projektant: | Modrý projekt s.r.o.
Uchazeč: |  |  | Vyplň údaj |  |  | Zpracovatel: | Jakub Vágner
Kód dílu - Popis | [6 empty] | Cena celkem [CZK]
Náklady stavby celkem | [6 empty] | 0 | [11 empty] | -1
| HSV - Práce a dodávky HSV | [5 empty] | 0
| 1 - Zemní práce | [5 empty] | 0
| 2 - Zakládání | [5 empty] | 0
| 4 - Vodorovné konstrukce | [5 empty] | 0
| 5 - Komunikace pozemní | [5 empty] | 0
| 8 - Trubní vedení | [5 empty] | 0
| 998 - Přesun hmot | [5 empty] | 0
SOUPIS PRACÍ
Stavba:
„Šitbořice- ul. Na Kopečku, dobudování IS
Objekt:
300 - Vodohospodářské objekty
Místo: |  |  | ŠITBOŘICE |  |  | Datum: | 8. 11. 2024
Zadavatel: |  |  | OBEC ŠITBOŘICE |  |  | Projektant: | Modrý projekt s.r.o.
Uchazeč: |  |  | Vyplň údaj |  |  | Zpracovatel: | Jakub Vágner
PČ | Typ | Kód | Popis | MJ | Množství | J.cena [CZK] | Cena celkem [CZK] | Cenová soustava |  | DPH | J. Nh [h] | Nh celkem [h] | J. hmotnost [t] | Hmotnost celkem [t] | J. suť [t] | Suť Celkem [t]
Náklady soupisu celkem | [6 empty] | 0 |  |  |  |  | 0 |  | 42.3327 |  | 0 |  | D | -1 | [14 empty] | 0
| D | HSV | Práce a dodávky HSV |  |  |  | 0 |  |  |  |  | 0 |  | 42.3327 |  | 0 | 1 | D | 0 |  |  |  | ROZPOCET | [10 empty] | 0
1 | K | R1.1 | POZNÁMKA |  | 0 |  | 0 |  |  | základní |  | 0 | 0 | 0 | 0 | 0 | 4 | K | 1 |  |  |  | ROZPOCET |  |  |  |  | 0 | 0 | 0 | 0 | 0 | 1 | 0 | 4 | -718936052
| PP |  | POZNÁMKA | [14 empty] | PP | 1
| P |  | Poznámka k položce: Všechny položky musí být oceněny, včetně všech přislušných detailů. Při zpracování nabídky je nutné vycházet ze všech částí dokumentace (technické zprávy, seznamu pozic, všech výkresů a specifikace materiálu). Pokud je rozpor v jakékoliv konstrukci či materiálu mezi projektovou dokumentací a výkazem výměr, musí zhotovitel kontaktovat projektanta. Součástí ceny musí být veškeré náklady, aby cena byla konečná a zahrnovala celou dodávku a montáž akce. Všechny použité výrobky musí mít osvědčení o schválení k provozu v České republice. V průběhu provádění prací budou respektovány všechny příslušné platné předpisy a požadavky BOZP. Náklady vyplývající z jejich dodržení jsou součástí jednotkové ceny a nebudou zvlášť hrazeny. | [14 empty] | P | 1
| D | 1 | Zemní práce |  |  |  | 0 |  |  |  |  | 0 |  | 0.91487 |  | 0 | 1 | D | 1 |  |  |  | ROZPOCET | [10 empty] | 0
2 | K | 115001101 | Převedení vody potrubím DN do 100 | m | 50 |  | 0 | CS ÚRS 2024 02 |  | základní |  | 0 | 0.00719 | 0.3595 | 0 | 0 | 4 | K | 2 |  |  |  | ROZPOCET |  |  |  |  | 0 | 0 | 0 | 0 | 0 | 1 | 0 | 4 | -578010229
| PP |  | Převedení vody potrubím průměru DN do 100 | [14 empty] | PP | 2
| Online PSC |  | https://podminky.urs.cz/item/CS_URS_2024_02/115001101 | [14 empty] | Online PSC | 2
3 | K | 115101201 | Čerpání vody na dopravní výšku do 10 m průměrný přítok do 500 l/min | hod | 120 |  | 0 | CS ÚRS 2024 02 |  | základní |  | 0 | 3e-05 | 0.0036 | 0 | 0 | 4 | K | 2 |  |  |  | ROZPOCET |  |  |  |  | 0 | 0 | 0 | 0 | 0 | 1 | 0 | 4 | 1110682937
| PP |  | Čerpání vody na dopravní výšku do 10 m s uvažovaným průměrným přítokem do 500 l/min | [14 empty] | PP | 2
| Online PSC |  | https://podminky.urs.cz/item/CS_URS_2024_02/115101201 | [14 empty] | Online PSC | 2
4 | K | 115101301 | Pohotovost čerpací soupravy pro dopravní výšku do 10 m přítok do 500 l/min | den | 15 |  | 0 | CS ÚRS 2024 02 |  | základní |  | 0 | 0 | 0 | 0 | 0 | 4 | K | 2 |  |  |  | ROZPOCET |  |  |  |  | 0 | 0 | 0 | 0 | 0 | 1 | 0 | 4 | 1313763282
| PP |  | Pohotovost záložní čerpací soupravy pro dopravní výšku do 10 m s uvažovaným průměrným přítokem do 500 l/min | [14 empty] | PP | 2
| Online PSC |  | https://podminky.urs.cz/item/CS_URS_2024_02/115101301 | [14 empty] | Online PSC | 2
5 | K | 132312221 | Hloubení zapažených rýh šířky do 2000 mm v soudržných horninách třídy těžitelnosti II skupiny 4 ručně | m3 | 10 |  | 0 | CS ÚRS 2024 02 |  | základní |  | 0 | 0 | 0 | 0 | 0 | 4 | K | 2 |  |  |  | ROZPOCET |  |  |  |  | 0 | 0 | 0 | 0 | 0 | 1 | 0 | 4 | 182274216
| PP |  | Hloubení zapažených rýh šířky přes 800 do 2 000 mm ručně s urovnáním dna do předepsaného profilu a spádu v hornině třídy těžitelnosti II skupiny 4 soudržných | [14 empty] | PP | 2
| Online PSC |  | https://podminky.urs.cz/item/CS_URS_2024_02/132312221 | [14 empty] | Online PSC | 2
| VV |  | VÝKOPY PŘI BLÍZSKOSTI INŽENÝRSKÝCH SÍTÍ A DOČIŠTĚNÍ | [14 empty] | VV | 2 | 1 | True | 0 | ROZPOCET
| VV |  | 10 |  | 10 | [12 empty] | VV | 2 | 2 | True | 1 | ROZPOCET
6 | K | 132351254 | Hloubení rýh nezapažených š do 2000 mm v hornině třídy těžitelnosti II skupiny 4 objem do 500 m3 strojně | m3 | 274.781 |  | 0 | CS ÚRS 2024 02 |  | základní |  | 0 | 0 | 0 | 0 | 0 | 4 | K | 2 |  |  |  | ROZPOCET |  |  |  |  | 0 | 0 | 0 | 0 | 0 | 1 | 0 | 4 | -1522320863
| PP |  | Hloubení nezapažených rýh šířky přes 800 do 2 000 mm strojně s urovnáním dna do předepsaného profilu a spádu v hornině třídy těžitelnosti II skupiny 4 přes 100 do 500 m3 | [14 empty] | PP | 2
| Online PSC |  | https://podminky.urs.cz/item/CS_URS_2024_02/132351254 | [14 empty] | Online PSC | 2
| VV |  | "Množství určené pomocí aplikace Výměry. | [14 empty] | VV | 2 | 1 | True | 0 | ROZPOCET
| VV |  | "VÝPOČET DÉLKA ODVODNĚNÍ VOZOVKY DN300*0,9*2,1 | [14 empty] | VV | 2 | 1 | True | 0 | ROZPOCET
| VV |  | "VÝPOČET DÉLKA ODVODNĚNÍ VOZOVKY DN150*0,9*2,1 | [14 empty] | VV | 2 | 1 | True | 0 | ROZPOCET
| VV |  | "odečíst výkopy z komunikace | [14 empty] | VV | 2 | 1 | True | 0 | ROZPOCET
| VV |  | "-ODVODNĚNÍ DN300 SILNICE*0,9*0,93 | [14 empty] | VV | 2 | 1 | True | 0 | ROZPOCET
| VV |  | "-ODVODNĚNÍ DN150 SILNICE*0,9*0,93 | [14 empty] | VV | 2 | 1 | True | 0 | ROZPOCET
| VV |  | "-ODVODNĚNÍ DN150 ZAMKOVKA*0,9*0,93 | [14 empty] | VV | 2 | 1 | True | 0 | ROZPOCET
| VV |  | VV0006 |  | 274.781 | [12 empty] | VV | 2 | 2 | True | 1 | ROZPOCET
| FIG |  | Rozpad figury: VÝPOČET DÉLKA ODVODNĚNÍ VOZOVKY DN300 | [15 empty] | 2
| FIG |  | ODVODNĚNÍ DN300 SILNICE |  | 145.559 | [13 empty] | 2
| FIG |  | ODVODNĚNÍ DN300 NEZPEVNĚNÝ POVRCH |  | 24.775 | [13 empty] | 2
| FIG |  | Rozpad figury: ODVODNĚNÍ DN300 SILNICE | [15 empty] | 2
| FIG |  | 61,004+82,256+2,299 |  | 145.559 | [13 empty] | 2
| FIG |  | Rozpad figury: ODVODNĚNÍ DN300 NEZPEVNĚNÝ POVRCH | [15 empty] | 2
| FIG |  | 7,393+17,382 |  | 24.775 | [13 empty] | 2
| FIG |  | Rozpad figury: VÝPOČET DÉLKA ODVODNĚNÍ VOZOVKY DN150 | [15 empty] | 2
| FIG |  | ODVODNĚNÍ DN150 SILNICE |  | 43.744 | [13 empty] | 2
| FIG |  | ODVODNĚNÍ DN150 ZAMKOVKA |  | 14.986 | [13 empty] | 2
| FIG |  | ODVODNĚNÍ DN150 NEZPEVNĚNÝ POVRCH |  | 6.794 | [13 empty] | 2
| FIG |  | Rozpad figury: ODVODNĚNÍ DN150 SILNICE | [15 empty] | 2
| FIG |  | 2,798+2,582+3,132+3,130+2,909+4,438+4,973+4,267+4,012+3,672+3,927+3,904 |  | 43.744 | [13 empty] | 2
| FIG |  | Rozpad figury: ODVODNĚNÍ DN150 ZAMKOVKA | [15 empty] | 2
| FIG |  | 0,776+1,500+1,155+1,818+2,264+1,969+1,908+1,886+1,710 |  | 14.986 | [13 empty] | 2
| FIG |  | Rozpad figury: ODVODNĚNÍ DN150 NEZPEVNĚNÝ POVRCH | [15 empty] | 2
| FIG |  | 2,674+1,715+2,405 |  | 6.794 | [13 empty] | 2
7 | K | 133351101 | Hloubení šachet nezapažených v hornině třídy těžitelnosti II skupiny 4 objem do 20 m3 | m3 | 12.6 |  | 0 | CS ÚRS 2024 02 |  | základní |  | 0 | 0 | 0 | 0 | 0 | 4 | K | 2 |  |  |  | ROZPOCET |  |  |  |  | 0 | 0 | 0 | 0 | 0 | 1 | 0 | 4 | -1375410967
| PP |  | Hloubení nezapažených šachet strojně v hornině třídy těžitelnosti II skupiny 4 do 20 m3 | [14 empty] | PP | 2
| Online PSC |  | https://podminky.urs.cz/item/CS_URS_2024_02/133351101 | [14 empty] | Online PSC | 2
| VV |  | ROZŠÍŘENÍ PRO ŠACHTY | [14 empty] | VV | 2 | 1 | True | 0 | ROZPOCET
| VV |  | 6*1*2,1 |  | 12.6 | [12 empty] | VV | 2 | 2 | True | 1 | ROZPOCET
8 | K | 162751137 | Vodorovné přemístění přes 9 000 do 10000 m výkopku/sypaniny z horniny třídy těžitelnosti II skupiny 4 a 5(klobouky u Brna 10km) | m3 | 156.731 |  | 0 | CS ÚRS 2024 02 |  | základní |  | 0 | 0 | 0 | 0 | 0 | 4 | K | 2 |  |  |  | ROZPOCET |  |  |  |  | 0 | 0 | 0 | 0 | 0 | 1 | 0 | 4 | -1110460808
| PP |  | Vodorovné přemístění výkopku nebo sypaniny po suchu na obvyklém dopravním prostředku, bez naložení výkopku, avšak se složením bez rozhrnutí z horniny třídy těžitelnosti II skupiny 4 a 5 na vzdálenost přes 9 000 do 10 000 m | [14 empty] | PP | 2
| Online PSC |  | https://podminky.urs.cz/item/CS_URS_2024_02/162751137 | [14 empty] | Online PSC | 2
| VV |  | výkop | [14 empty] | VV | 2 | 1 | True | 0 | ROZPOCET
| VV |  | 274,781 |  | 274.781 | [12 empty] | VV | 2 | 2 | True | 0 | ROZPOCET
| VV |  | 12,6 |  | 12.6 | [12 empty] | VV | 2 | 2 | True | 0 | ROZPOCET
| VV |  | zásyp | [14 empty] | VV | 2 | 1 | True | 0 | ROZPOCET
| VV |  | -130,65 |  | -130.65 | [12 empty] | VV | 2 | 2 | True | 0 | ROZPOCET
| VV |  | Součet |  | 156.731 | [12 empty] | VV | 2 | 4 | True | 1 | ROZPOCET
9 | K | 171201231 | Poplatek za uložení zeminy a kamení na recyklační skládce (skládkovné) kód odpadu 17 05 04 | t | 282.116 |  | 0 | CS ÚRS 2024 02 |  | základní |  | 0 | 0 | 0 | 0 | 0 | 4 | K | 2 |  |  |  | ROZPOCET |  |  |  |  | 0 | 0 | 0 | 0 | 0 | 1 | 0 | 4 | -134812261
| PP |  | Poplatek za uložení stavebního odpadu na recyklační skládce (skládkovné) zeminy a kamení zatříděného do Katalogu odpadů pod kódem 17 05 04 | [14 empty] | PP | 2
| Online PSC |  | https://podminky.urs.cz/item/CS_URS_2024_02/171201231 | [14 empty] | Online PSC | 2
| VV |  | 156,731*1,8 'Přepočtené koeficientem množství |  | 282.116 | [12 empty] | VV | 2 | 2 | False | 1 | ROZPOCET
10 | K | 171251201 | Uložení sypaniny na skládky nebo meziskládky | m3 | 156.731 |  | 0 | CS ÚRS 2024 02 |  | základní |  | 0 | 0 | 0 | 0 | 0 | 4 | K | 2 |  |  |  | ROZPOCET |  |  |  |  | 0 | 0 | 0 | 0 | 0 | 1 | 0 | 4 | 1722191128
| PP |  | Uložení sypaniny na skládky nebo meziskládky bez hutnění s upravením uložené sypaniny do předepsaného tvaru | [14 empty] | PP | 2
| Online PSC |  | https://podminky.urs.cz/item/CS_URS_2024_02/171251201 | [14 empty] | Online PSC | 2
11 | K | 174151101 | Zásyp jam, šachet rýh nebo kolem objektů sypaninou se zhutněním | m3 | 153.25 |  | 0 | CS ÚRS 2024 02 |  | základní |  | 0 | 0 | 0 | 0 | 0 | 4 | K | 2 |  |  |  | ROZPOCET |  |  |  |  | 0 | 0 | 0 | 0 | 0 | 1 | 0 | 4 | 1657029869
| PP |  | Zásyp sypaninou z jakékoliv horniny strojně s uložením výkopku ve vrstvách se zhutněním jam, šachet, rýh nebo kolem objektů v těchto vykopávkách | [14 empty] | PP | 2
| Online PSC |  | https://podminky.urs.cz/item/CS_URS_2024_02/174151101 | [14 empty] | Online PSC | 2
| VV |  | "Množství určené pomocí aplikace Výměry. | [14 empty] | VV | 2 | 1 | True | 0 | ROZPOCET
| VV |  | "ODVODNĚNÍ DN300 NEZPEVNĚNÝ POVRCH*0,9*(2,3-0,7) | [14 empty] | VV | 2 | 1 | True | 0 | ROZPOCET
| VV |  | "ODVODNĚNÍ DN150 NEZPEVNĚNÝ POVRCH*0,9*(2,1-0,7) | [14 empty] | VV | 2 | 1 | True | 0 | ROZPOCET
| VV |  | "ODVODNĚNÍ DN300 SILNICE*0,9*(2,1-0,7-0,93) | [14 empty] | VV | 2 | 1 | True | 0 | ROZPOCET
| VV |  | "ODVODNĚNÍ DN150 SILNICE*0,9*(2,1-0,7-0,93) | [14 empty] | VV | 2 | 1 | True | 0 | ROZPOCET
| VV |  | "ODVODNĚNÍ DN150 ZAMKOVKA*0,9*(2,1-0,7-0,93) | [14 empty] | VV | 2 | 1 | True | 0 | ROZPOCET
| VV |  | "VÝKOP RUČNĚ | [14 empty] | VV | 2 | 1 | True | 0 | ROZPOCET
| VV |  | "10 | [14 empty] | VV | 2 | 1 | True | 0 | ROZPOCET
| VV |  | "VÝKOP ŠACHET | [14 empty] | VV | 2 | 1 | True | 0 | ROZPOCET
| VV |  | "12,6 | [14 empty] | VV | 2 | 1 | True | 0 | ROZPOCET
| VV |  | VV0009 |  | 153.25 | [12 empty] | VV | 2 | 2 | True | 1 | ROZPOCET
| FIG |  | Rozpad figury: ODVODNĚNÍ DN300 NEZPEVNĚNÝ POVRCH | [15 empty] | 2
| FIG |  | 7,393+17,382 |  | 24.775 | [13 empty] | 2
| FIG |  | Rozpad figury: ODVODNĚNÍ DN150 NEZPEVNĚNÝ POVRCH | [15 empty] | 2
| FIG |  | 2,674+1,715+2,405 |  | 6.794 | [13 empty] | 2
| FIG |  | Rozpad figury: ODVODNĚNÍ DN300 SILNICE | [15 empty] | 2
| FIG |  | 61,004+82,256+2,299 |  | 145.559 | [13 empty] | 2
| FIG |  | Rozpad figury: ODVODNĚNÍ DN150 SILNICE | [15 empty] | 2
| FIG |  | 2,798+2,582+3,132+3,130+2,909+4,438+4,973+4,267+4,012+3,672+3,927+3,904 |  | 43.744 | [13 empty] | 2
| FIG |  | Rozpad figury: ODVODNĚNÍ DN150 ZAMKOVKA | [15 empty] | 2
| FIG |  | 0,776+1,500+1,155+1,818+2,264+1,969+1,908+1,886+1,710 |  | 14.986 | [13 empty] | 2
12 | M | 58344171 | štěrkodrť frakce 0/32 | t | 178.225 |  | 0 | CS ÚRS 2024 02 |  | základní |  | 0 | 0 | 0 | 0 | 0 | 8 | M | 2 |  |  |  | ROZPOCET |  |  |  |  | 0 | 0 | 0 | 0 | 0 | 1 | 0 | 4 | -1307194122
| PP |  | štěrkodrť frakce 0/32 | [14 empty] | PP | 2
| VV |  | "Množství určené pomocí aplikace Výměry. | [14 empty] | VV | 2 | 1 | True | 0 | ROZPOCET
| VV |  | "ODVODNĚNÍ DN300 SILNICE*0,9*(2,1-0,7-0,93) | [14 empty] | VV | 2 | 1 | True | 0 | ROZPOCET
| VV |  | "ODVODNĚNÍ DN150 SILNICE*0,9*(2,1-0,7-0,93) | [14 empty] | VV | 2 | 1 | True | 0 | ROZPOCET
| VV |  | "ODVODNĚNÍ DN150 ZAMKOVKA*0,9*(2,1-0,7-0,93) | [14 empty] | VV | 2 | 1 | True | 0 | ROZPOCET
| VV |  | "VÝKOP ŠACHET | [14 empty] | VV | 2 | 1 | True | 0 | ROZPOCET
| VV |  | "12,6 | [14 empty] | VV | 2 | 1 | True | 0 | ROZPOCET
| VV |  | VV0010 |  | 99.014 | [12 empty] | VV | 2 | 2 | True | 1 | ROZPOCET
| FIG |  | Rozpad figury: ODVODNĚNÍ DN300 SILNICE | [15 empty] | 2
| FIG |  | 61,004+82,256+2,299 |  | 145.559 | [13 empty] | 2
| FIG |  | Rozpad figury: ODVODNĚNÍ DN150 SILNICE | [15 empty] | 2
| FIG |  | 2,798+2,582+3,132+3,130+2,909+4,438+4,973+4,267+4,012+3,672+3,927+3,904 |  | 43.744 | [13 empty] | 2
| FIG |  | Rozpad figury: ODVODNĚNÍ DN150 ZAMKOVKA | [15 empty] | 2
| FIG |  | 0,776+1,500+1,155+1,818+2,264+1,969+1,908+1,886+1,710 |  | 14.986 | [13 empty] | 2
| VV |  | 99,014*1,8 'Přepočtené koeficientem množství |  | 178.225 | [12 empty] | VV | 2 | 2 | False | 1 | ROZPOCET
13 | K | 460281113 | Pažení příložné plné výkopů jam hl do 4 m | m2 | 495.301 |  | 0 | CS ÚRS 2024 02 |  | základní |  | 0 | 0.0007 | 0.34671 | 0 | 0 | 4 | K | 2 |  |  |  | ROZPOCET |  |  |  |  | 0 | 0 | 0 | 0 | 0 | 1 | 0 | 4 | -1665715558
| PP |  | Pažení výkopů příložné plné jam, hloubky do 4 m | [14 empty] | PP | 2
| Online PSC |  | https://podminky.urs.cz/item/CS_URS_2024_02/460281113 | [14 empty] | Online PSC | 2
| VV |  | "Množství určené pomocí aplikace Výměry. | [14 empty] | VV | 2 | 1 | True | 0 | ROZPOCET
| VV |  | "VÝPOČET DÉLKA ODVODNĚNÍ VOZOVKY DN300*2,1 | [14 empty] | VV | 2 | 1 | True | 0 | ROZPOCET
| VV |  | "VÝPOČET DÉLKA ODVODNĚNÍ VOZOVKY DN150*2,1 | [14 empty] | VV | 2 | 1 | True | 0 | ROZPOCET
| VV |  | VV0011 |  | 495.301 | [12 empty] | VV | 2 | 2 | True | 1 | ROZPOCET
| FIG |  | Rozpad figury: VÝPOČET DÉLKA ODVODNĚNÍ VOZOVKY DN300 | [15 empty] | 2
| FIG |  | ODVODNĚNÍ DN300 SILNICE |  | 145.559 | [13 empty] | 2
| FIG |  | ODVODNĚNÍ DN300 NEZPEVNĚNÝ POVRCH |  | 24.775 | [13 empty] | 2
| FIG |  | Rozpad figury: ODVODNĚNÍ DN300 SILNICE | [15 empty] | 2
| FIG |  | 61,004+82,256+2,299 |  | 145.559 | [13 empty] | 2
| FIG |  | Rozpad figury: ODVODNĚNÍ DN300 NEZPEVNĚNÝ POVRCH | [15 empty] | 2
| FIG |  | 7,393+17,382 |  | 24.775 | [13 empty] | 2
| FIG |  | Rozpad figury: VÝPOČET DÉLKA ODVODNĚNÍ VOZOVKY DN150 | [15 empty] | 2
| FIG |  | ODVODNĚNÍ DN150 SILNICE |  | 43.744 | [13 empty] | 2
| FIG |  | ODVODNĚNÍ DN150 ZAMKOVKA |  | 14.986 | [13 empty] | 2
| FIG |  | ODVODNĚNÍ DN150 NEZPEVNĚNÝ POVRCH |  | 6.794 | [13 empty] | 2
| FIG |  | Rozpad figury: ODVODNĚNÍ DN150 SILNICE | [15 empty] | 2
| FIG |  | 2,798+2,582+3,132+3,130+2,909+4,438+4,973+4,267+4,012+3,672+3,927+3,904 |  | 43.744 | [13 empty] | 2
| FIG |  | Rozpad figury: ODVODNĚNÍ DN150 ZAMKOVKA | [15 empty] | 2
| FIG |  | 0,776+1,500+1,155+1,818+2,264+1,969+1,908+1,886+1,710 |  | 14.986 | [13 empty] | 2
| FIG |  | Rozpad figury: ODVODNĚNÍ DN150 NEZPEVNĚNÝ POVRCH | [15 empty] | 2
| FIG |  | 2,674+1,715+2,405 |  | 6.794 | [13 empty] | 2
14 | K | 460281114 | Pažení stěn rýh nebo jam - rozepření | m3 | 445.771 |  | 0 | CS ÚRS 2024 02 |  | základní |  | 0 | 0.00046 | 0.20505 | 0 | 0 | 4 | K | 2 |  |  |  | ROZPOCET |  |  |  |  | 0 | 0 | 0 | 0 | 0 | 1 | 0 | 4 | -2068501361
| PP |  | Pažení výkopů rozepření stěn rýh nebo jam | [14 empty] | PP | 2
| Online PSC |  | https://podminky.urs.cz/item/CS_URS_2024_02/460281114 | [14 empty] | Online PSC | 2
| VV |  | "Množství určené pomocí aplikace Výměry. | [14 empty] | VV | 2 | 1 | True | 0 | ROZPOCET
| VV |  | "VÝPOČET DÉLKA ODVODNĚNÍ VOZOVKY DN300*2,1*0,9 | [14 empty] | VV | 2 | 1 | True | 0 | ROZPOCET
| VV |  | "VÝPOČET DÉLKA ODVODNĚNÍ VOZOVKY DN150*2,1*0,9 | [14 empty] | VV | 2 | 1 | True | 0 | ROZPOCET
| VV |  | VV0012 |  | 445.771 | [12 empty] | VV | 2 | 2 | True | 1 | ROZPOCET
| FIG |  | Rozpad figury: VÝPOČET DÉLKA ODVODNĚNÍ VOZOVKY DN300 | [15 empty] | 2
| FIG |  | ODVODNĚNÍ DN300 SILNICE |  | 145.559 | [13 empty] | 2
| FIG |  | ODVODNĚNÍ DN300 NEZPEVNĚNÝ POVRCH |  | 24.775 | [13 empty] | 2
| FIG |  | Rozpad figury: ODVODNĚNÍ DN300 SILNICE | [15 empty] | 2
| FIG |  | 61,004+82,256+2,299 |  | 145.559 | [13 empty] | 2
| FIG |  | Rozpad figury: ODVODNĚNÍ DN300 NEZPEVNĚNÝ POVRCH | [15 empty] | 2
| FIG |  | 7,393+17,382 |  | 24.775 | [13 empty] | 2
| FIG |  | Rozpad figury: VÝPOČET DÉLKA ODVODNĚNÍ VOZOVKY DN150 | [15 empty] | 2
| FIG |  | ODVODNĚNÍ DN150 SILNICE |  | 43.744 | [13 empty] | 2
| FIG |  | ODVODNĚNÍ DN150 ZAMKOVKA |  | 14.986 | [13 empty] | 2
| FIG |  | ODVODNĚNÍ DN150 NEZPEVNĚNÝ POVRCH |  | 6.794 | [13 empty] | 2
| FIG |  | Rozpad figury: ODVODNĚNÍ DN150 SILNICE | [15 empty] | 2
| FIG |  | 2,798+2,582+3,132+3,130+2,909+4,438+4,973+4,267+4,012+3,672+3,927+3,904 |  | 43.744 | [13 empty] | 2
| FIG |  | Rozpad figury: ODVODNĚNÍ DN150 ZAMKOVKA | [15 empty] | 2
| FIG |  | 0,776+1,500+1,155+1,818+2,264+1,969+1,908+1,886+1,710 |  | 14.986 | [13 empty] | 2
| FIG |  | Rozpad figury: ODVODNĚNÍ DN150 NEZPEVNĚNÝ POVRCH | [15 empty] | 2
| FIG |  | 2,674+1,715+2,405 |  | 6.794 | [13 empty] | 2
15 | K | 460281123 | Odstranění pažení příložného výkopů jam hl do 4 m | m2 | 495.301 |  | 0 | CS ÚRS 2024 02 |  | základní |  | 0 | 0 | 0 | 0 | 0 | 4 | K | 2 |  |  |  | ROZPOCET |  |  |  |  | 0 | 0 | 0 | 0 | 0 | 1 | 0 | 4 | 1352784702
| PP |  | Pažení výkopů odstranění pažení příložného plného jam, hloubky do 4 m | [14 empty] | PP | 2
| Online PSC |  | https://podminky.urs.cz/item/CS_URS_2024_02/460281123 | [14 empty] | Online PSC | 2
16 | K | 460281124 | Odstranění rozepření stěn rýh nebo jam | m3 | 445.771 |  | 0 | CS ÚRS 2024 02 |  | základní |  | 0 | 0 | 0 | 0 | 0 | 4 | K | 2 |  |  |  | ROZPOCET |  |  |  |  | 0 | 0 | 0 | 0 | 0 | 1 | 0 | 4 | 252552094
| PP |  | Pažení výkopů odstranění rozepření stěn rýh nebo jam | [14 empty] | PP | 2
| Online PSC |  | https://podminky.urs.cz/item/CS_URS_2024_02/460281124 | [14 empty] | Online PSC | 2
| D | 2 | Zakládání |  |  |  | 0 |  |  |  |  | 0 |  | 4.1418 |  | 0 | 1 | D | 1 |  |  |  | ROZPOCET | [10 empty] | 0
17 | K | 175151101 | Obsypání potrubí strojně sypaninou bez prohození, uloženou do 3 m | m3 | 118.517 |  | 0 | CS ÚRS 2024 02 |  | základní |  | 0 | 0 | 0 | 0 | 0 | 4 | K | 2 |  |  |  | ROZPOCET |  |  |  |  | 0 | 0 | 0 | 0 | 0 | 1 | 0 | 4 | -1986000402
| PP |  | Obsypání potrubí strojně sypaninou z vhodných hornin třídy těžitelnosti I a II, skupiny 1 až 4 nebo materiálem připraveným podél výkopu ve vzdálenosti do 3 m od jeho kraje, pro jakoukoliv hloubku výkopu a míru zhutnění bez prohození sypaniny | [14 empty] | PP | 2
| Online PSC |  | https://podminky.urs.cz/item/CS_URS_2024_02/175151101 | [14 empty] | Online PSC | 2
| VV |  | "Množství určené pomocí aplikace Výměry. | [14 empty] | VV | 2 | 1 | True | 0 | ROZPOCET
| VV |  | "VÝPOČET DÉLKA ODVODNĚNÍ VOZOVKY DN300*0,9*0,6 | [14 empty] | VV | 2 | 1 | True | 0 | ROZPOCET
| VV |  | "VÝPOČET DÉLKA ODVODNĚNÍ VOZOVKY DN150*0,9*0,45 | [14 empty] | VV | 2 | 1 | True | 0 | ROZPOCET
| VV |  | VV0008 |  | 118.517 | [12 empty] | VV | 2 | 2 | True | 1 | ROZPOCET
| FIG |  | Rozpad figury: VÝPOČET DÉLKA ODVODNĚNÍ VOZOVKY DN300 | [15 empty] | 2
| FIG |  | ODVODNĚNÍ DN300 SILNICE |  | 145.559 | [13 empty] | 2
| FIG |  | ODVODNĚNÍ DN300 NEZPEVNĚNÝ POVRCH |  | 24.775 | [13 empty] | 2
| FIG |  | Rozpad figury: ODVODNĚNÍ DN300 SILNICE | [15 empty] | 2
| FIG |  | 61,004+82,256+2,299 |  | 145.559 | [13 empty] | 2
| FIG |  | Rozpad figury: ODVODNĚNÍ DN300 NEZPEVNĚNÝ POVRCH | [15 empty] | 2
| FIG |  | 7,393+17,382 |  | 24.775 | [13 empty] | 2
| FIG |  | Rozpad figury: VÝPOČET DÉLKA ODVODNĚNÍ VOZOVKY DN150 | [15 empty] | 2
| FIG |  | ODVODNĚNÍ DN150 SILNICE |  | 43.744 | [13 empty] | 2
| FIG |  | ODVODNĚNÍ DN150 ZAMKOVKA |  | 14.986 | [13 empty] | 2
| FIG |  | ODVODNĚNÍ DN150 NEZPEVNĚNÝ POVRCH |  | 6.794 | [13 empty] | 2
| FIG |  | Rozpad figury: ODVODNĚNÍ DN150 SILNICE | [15 empty] | 2
| FIG |  | 2,798+2,582+3,132+3,130+2,909+4,438+4,973+4,267+4,012+3,672+3,927+3,904 |  | 43.744 | [13 empty] | 2
| FIG |  | Rozpad figury: ODVODNĚNÍ DN150 ZAMKOVKA | [15 empty] | 2
| FIG |  | 0,776+1,500+1,155+1,818+2,264+1,969+1,908+1,886+1,710 |  | 14.986 | [13 empty] | 2
| FIG |  | Rozpad figury: ODVODNĚNÍ DN150 NEZPEVNĚNÝ POVRCH | [15 empty] | 2
| FIG |  | 2,674+1,715+2,405 |  | 6.794 | [13 empty] | 2
18 | M | 58341341 | kamenivo drcené drobné frakce 0/4 | t | 213.331 |  | 0 | CS ÚRS 2024 02 |  | základní |  | 0 | 0 | 0 | 0 | 0 | 8 | M | 2 |  |  |  | ROZPOCET |  |  |  |  | 0 | 0 | 0 | 0 | 0 | 1 | 0 | 4 | -1219768665
| PP |  | kamenivo drcené drobné frakce 0/4 | [14 empty] | PP | 2
| VV |  | 118,517*1,8 'Přepočtené koeficientem množství |  | 213.331 | [12 empty] | VV | 2 | 2 | False | 1 | ROZPOCET
19 | K | 273313511 | Základové desky z betonu tř. C 12/15 | m3 | 1.8 |  | 0 | CS ÚRS 2024 02 |  | základní |  | 0 | 2.301 | 4.1418 | 0 | 0 | 4 | K | 2 |  |  |  | ROZPOCET |  |  |  |  | 0 | 0 | 0 | 0 | 0 | 1 | 0 | 4 | -459824486
| PP |  | Základy z betonu prostého desky z betonu kamenem neprokládaného tř. C 12/15 | [14 empty] | PP | 2
| Online PSC |  | https://podminky.urs.cz/item/CS_URS_2024_02/273313511 | [14 empty] | Online PSC | 2
| VV |  | DNO BETONOVÝCH ŠACHET | [14 empty] | VV | 2 | 1 | True | 0 | ROZPOCET
| VV |  | 6*0,3 |  | 1.8 | [12 empty] | VV | 2 | 2 | True | 1 | ROZPOCET
| D | 4 | Vodorovné konstrukce |  |  |  | 0 |  |  |  |  | 0 |  | 0 |  | 0 | 1 | D | 1 |  |  |  | ROZPOCET | [10 empty] | 0
20 | K | 451572111 | Lože pod potrubí otevřený výkop z kameniva drobného těženého | m3 | 21.227 |  | 0 | CS ÚRS 2024 02 |  | základní |  | 0 | 0 | 0 | 0 | 0 | 4 | K | 2 |  |  |  | ROZPOCET |  |  |  |  | 0 | 0 | 0 | 0 | 0 | 1 | 0 | 4 | -2050443227
| PP |  | Lože pod potrubí, stoky a drobné objekty v otevřeném výkopu z kameniva drobného těženého 0 až 4 mm | [14 empty] | PP | 2
| Online PSC |  | https://podminky.urs.cz/item/CS_URS_2024_02/451572111 | [14 empty] | Online PSC | 2
| VV |  | "Množství určené pomocí aplikace Výměry. | [14 empty] | VV | 2 | 1 | True | 0 | ROZPOCET
| VV |  | "VÝPOČET DÉLKA ODVODNĚNÍ VOZOVKY DN300*0,9*0,1 | [14 empty] | VV | 2 | 1 | True | 0 | ROZPOCET
| VV |  | "VÝPOČET DÉLKA ODVODNĚNÍ VOZOVKY DN150*0,9*0,1 | [14 empty] | VV | 2 | 1 | True | 0 | ROZPOCET
| VV |  | VV0007 |  | 21.227 | [12 empty] | VV | 2 | 2 | True | 1 | ROZPOCET
| FIG |  | Rozpad figury: VÝPOČET DÉLKA ODVODNĚNÍ VOZOVKY DN300 | [15 empty] | 2
| FIG |  | ODVODNĚNÍ DN300 SILNICE |  | 145.559 | [13 empty] | 2
| FIG |  | ODVODNĚNÍ DN300 NEZPEVNĚNÝ POVRCH |  | 24.775 | [13 empty] | 2
| FIG |  | Rozpad figury: ODVODNĚNÍ DN300 SILNICE | [15 empty] | 2
| FIG |  | 61,004+82,256+2,299 |  | 145.559 | [13 empty] | 2
| FIG |  | Rozpad figury: ODVODNĚNÍ DN300 NEZPEVNĚNÝ POVRCH | [15 empty] | 2
| FIG |  | 7,393+17,382 |  | 24.775 | [13 empty] | 2
| FIG |  | Rozpad figury: VÝPOČET DÉLKA ODVODNĚNÍ VOZOVKY DN150 | [15 empty] | 2
| FIG |  | ODVODNĚNÍ DN150 SILNICE |  | 43.744 | [13 empty] | 2
| FIG |  | ODVODNĚNÍ DN150 ZAMKOVKA |  | 14.986 | [13 empty] | 2
| FIG |  | ODVODNĚNÍ DN150 NEZPEVNĚNÝ POVRCH |  | 6.794 | [13 empty] | 2
| FIG |  | Rozpad figury: ODVODNĚNÍ DN150 SILNICE | [15 empty] | 2
| FIG |  | 2,798+2,582+3,132+3,130+2,909+4,438+4,973+4,267+4,012+3,672+3,927+3,904 |  | 43.744 | [13 empty] | 2
| FIG |  | Rozpad figury: ODVODNĚNÍ DN150 ZAMKOVKA | [15 empty] | 2
| FIG |  | 0,776+1,500+1,155+1,818+2,264+1,969+1,908+1,886+1,710 |  | 14.986 | [13 empty] | 2
| FIG |  | Rozpad figury: ODVODNĚNÍ DN150 NEZPEVNĚNÝ POVRCH | [15 empty] | 2
| FIG |  | 2,674+1,715+2,405 |  | 6.794 | [13 empty] | 2
| D | 5 | Komunikace pozemní |  |  |  | 0 |  |  |  |  | 0 |  | 1.0691 |  | 0 | 1 | D | 1 |  |  |  | ROZPOCET | [10 empty] | 0
21 | K | 591141111 | Kladení dlažby z kostek velkých z kamene na MC tl 50 mm | m2 | 3 |  | 0 | CS ÚRS 2024 02 |  | základní |  | 0 | 0.19536 | 0.58608 | 0 | 0 | 4 | K | 2 |  |  |  | ROZPOCET |  |  |  |  | 0 | 0 | 0 | 0 | 0 | 1 | 0 | 4 | 2099450682
| PP |  | Kladení dlažby z kostek s provedením lože do tl. 50 mm, s vyplněním spár, s dvojím beraněním a se smetením přebytečného materiálu na krajnici velkých z kamene, do lože z cementové malty | [14 empty] | PP | 2
| Online PSC |  | https://podminky.urs.cz/item/CS_URS_2024_02/591141111 | [14 empty] | Online PSC | 2
| VV |  | ÚPRAVA KOLEM POKLOPU | [14 empty] | VV | 2 | 1 | True | 0 | ROZPOCET
| VV |  | 3*1 |  | 3 | [12 empty] | VV | 2 | 2 | True | 1 | ROZPOCET
22 | M | 58381011 | kostka řezanoštípaná dlažební žula 8x8x6cm | m2 | 3 |  | 0 | CS ÚRS 2024 02 |  | základní |  | 0 | 0.161 | 0.483 | 0 | 0 | 8 | M | 2 |  |  |  | ROZPOCET |  |  |  |  | 0 | 0 | 0 | 0 | 0 | 1 | 0 | 4 | -2028724404
| PP |  | kostka řezanoštípaná dlažební žula 8x8x6cm | [14 empty] | PP | 2
| D | 8 | Trubní vedení |  |  |  | 0 |  |  |  |  | 0 |  | 36.2069 |  | 0 | 1 | D | 1 |  |  |  | ROZPOCET | [10 empty] | 0
23 | K | 871313123 | Montáž kanalizačního potrubí hladkého plnostěnného SN 12 z PVC-U DN 160 | m | 72.79 |  | 0 | CS ÚRS 2024 02 |  | základní |  | 0 | 1e-05 | 0.0007279 | 0 | 0 | 4 | K | 2 |  |  |  | ROZPOCET |  |  |  |  | 0 | 0 | 0 | 0 | 0 | 1 | 0 | 4 | -1905704092
| PP |  | Montáž kanalizačního potrubí z tvrdého PVC-U hladkého plnostěnného tuhost SN 12 DN 160 | [14 empty] | PP | 2
| Online PSC |  | https://podminky.urs.cz/item/CS_URS_2024_02/871313123 | [14 empty] | Online PSC | 2
24 | M | 28612003 | trubka kanalizační PVC plnostěnná třívrstvá DN 160x3000mm SN12 | m | 57.366 |  | 0 | CS ÚRS 2024 02 |  | základní |  | 0 | 0.00404 | 0.23176 | 0 | 0 | 8 | M | 2 |  |  |  | ROZPOCET |  |  |  |  | 0 | 0 | 0 | 0 | 0 | 1 | 0 | 4 | -688705076
| PP |  | trubka kanalizační PVC plnostěnná třívrstvá DN 160x3000mm SN12 | [14 empty] | PP | 2
| VV |  | "Množství určené pomocí aplikace Výměry. | [14 empty] | VV | 2 | 1 | True | 0 | ROZPOCET
| VV |  | "VÝPOČET DÉLKA ODVODNĚNÍ VOZOVKY DN150*0,85 | [14 empty] | VV | 2 | 1 | True | 0 | ROZPOCET
| VV |  | VV0001 |  | 55.695 | [12 empty] | VV | 2 | 2 | True | 1 | ROZPOCET
| FIG |  | Rozpad figury: VÝPOČET DÉLKA ODVODNĚNÍ VOZOVKY DN150 | [15 empty] | 2
| FIG |  | ODVODNĚNÍ DN150 SILNICE |  | 43.744 | [13 empty] | 2
| FIG |  | ODVODNĚNÍ DN150 ZAMKOVKA |  | 14.986 | [13 empty] | 2
| FIG |  | ODVODNĚNÍ DN150 NEZPEVNĚNÝ POVRCH |  | 6.794 | [13 empty] | 2
| FIG |  | Rozpad figury: ODVODNĚNÍ DN150 SILNICE | [15 empty] | 2
| FIG |  | 2,798+2,582+3,132+3,130+2,909+4,438+4,973+4,267+4,012+3,672+3,927+3,904 |  | 43.744 | [13 empty] | 2
| FIG |  | Rozpad figury: ODVODNĚNÍ DN150 ZAMKOVKA | [15 empty] | 2
| FIG |  | 0,776+1,500+1,155+1,818+2,264+1,969+1,908+1,886+1,710 |  | 14.986 | [13 empty] | 2
| FIG |  | Rozpad figury: ODVODNĚNÍ DN150 NEZPEVNĚNÝ POVRCH | [15 empty] | 2
| FIG |  | 2,674+1,715+2,405 |  | 6.794 | [13 empty] | 2
| VV |  | 55,695*1,03 'Přepočtené koeficientem množství |  | 57.366 | [12 empty] | VV | 2 | 2 | False | 1 | ROZPOCET
25 | M | 28612001 | trubka kanalizační PVC plnostěnná třívrstvá DN 160x1000mm SN12 | m | 17.608 |  | 0 | CS ÚRS 2024 02 |  | základní |  | 0 | 0.0039 | 0.068671 | 0 | 0 | 8 | M | 2 |  |  |  | ROZPOCET |  |  |  |  | 0 | 0 | 0 | 0 | 0 | 1 | 0 | 4 | -2135035812
| PP |  | trubka kanalizační PVC plnostěnná třívrstvá DN 160x1000mm SN12 | [14 empty] | PP | 2
| VV |  | "Množství určené pomocí aplikace Výměry. | [14 empty] | VV | 2 | 1 | True | 0 | ROZPOCET
| VV |  | "VÝPOČET DÉLKA ODVODNĚNÍ VOZOVKY DN150*0,15 | [14 empty] | VV | 2 | 1 | True | 0 | ROZPOCET
| VV |  | "VÝPOČET DÉLKA PŘIPOJKA ULIČNÍCH VPUSTÍ*1,2 | [14 empty] | VV | 2 | 1 | True | 0 | ROZPOCET
| VV |  | VV0002 |  | 17.095 | [12 empty] | VV | 2 | 2 | True | 1 | ROZPOCET
| FIG |  | Rozpad figury: VÝPOČET DÉLKA ODVODNĚNÍ VOZOVKY DN150 | [15 empty] | 2
| FIG |  | ODVODNĚNÍ DN150 SILNICE |  | 43.744 | [13 empty] | 2
| FIG |  | ODVODNĚNÍ DN150 ZAMKOVKA |  | 14.986 | [13 empty] | 2
| FIG |  | ODVODNĚNÍ DN150 NEZPEVNĚNÝ POVRCH |  | 6.794 | [13 empty] | 2
| FIG |  | Rozpad figury: ODVODNĚNÍ DN150 SILNICE | [15 empty] | 2
| FIG |  | 2,798+2,582+3,132+3,130+2,909+4,438+4,973+4,267+4,012+3,672+3,927+3,904 |  | 43.744 | [13 empty] | 2
| FIG |  | Rozpad figury: ODVODNĚNÍ DN150 ZAMKOVKA | [15 empty] | 2
| FIG |  | 0,776+1,500+1,155+1,818+2,264+1,969+1,908+1,886+1,710 |  | 14.986 | [13 empty] | 2
| FIG |  | Rozpad figury: ODVODNĚNÍ DN150 NEZPEVNĚNÝ POVRCH | [15 empty] | 2
| FIG |  | 2,674+1,715+2,405 |  | 6.794 | [13 empty] | 2
| FIG |  | Rozpad figury: VÝPOČET DÉLKA PŘIPOJKA ULIČNÍCH VPUSTÍ | [15 empty] | 2
| FIG |  | PŘÍPOJKA ULIČNÍCH VPUSTÍ |  | 6.055 | [13 empty] | 2
| FIG |  | Rozpad figury: PŘÍPOJKA ULIČNÍCH VPUSTÍ | [15 empty] | 2
| FIG |  | 0,725+0,706+0,297+1,642+0,423+0,287+0,874+1,101 |  | 6.055 | [13 empty] | 2
| VV |  | 17,095*1,03 'Přepočtené koeficientem množství |  | 17.608 | [12 empty] | VV | 2 | 2 | False | 1 | ROZPOCET
26 | K | 871373123 | Montáž kanalizačního potrubí hladkého plnostěnného SN 12 z PVC-U DN 315 | m | 170.334 |  | 0 | CS ÚRS 2024 02 |  | základní |  | 0 | 2e-05 | 0.0034067 | 0 | 0 | 4 | K | 2 |  |  |  | ROZPOCET |  |  |  |  | 0 | 0 | 0 | 0 | 0 | 1 | 0 | 4 | 599713926
| PP |  | Montáž kanalizačního potrubí z tvrdého PVC-U hladkého plnostěnného tuhost SN 12 DN 315 | [14 empty] | PP | 2
| Online PSC |  | https://podminky.urs.cz/item/CS_URS_2024_02/871373123 | [14 empty] | Online PSC | 2
27 | M | 28612018 | trubka kanalizační PVC plnostěnná třívrstvá DN 315x6000mm SN12 | m | 120.001 |  | 0 | CS ÚRS 2024 02 |  | základní |  | 0 | 0.01602 | 1.9224 | 0 | 0 | 8 | M | 2 |  |  |  | ROZPOCET |  |  |  |  | 0 | 0 | 0 | 0 | 0 | 1 | 0 | 4 | -897922944
| PP |  | trubka kanalizační PVC plnostěnná třívrstvá DN 315x6000mm SN12 | [14 empty] | PP | 2
| VV |  | "Množství určené pomocí aplikace Výměry. | [14 empty] | VV | 2 | 1 | True | 0 | ROZPOCET
| VV |  | "VÝPOČET DÉLKA ODVODNĚNÍ VOZOVKY DN300*0,7 | [14 empty] | VV | 2 | 1 | True | 0 | ROZPOCET
| VV |  | VV0003 |  | 119.234 | [12 empty] | VV | 2 | 2 | True | 1 | ROZPOCET
| FIG |  | Rozpad figury: VÝPOČET DÉLKA ODVODNĚNÍ VOZOVKY DN300 | [15 empty] | 2
| FIG |  | ODVODNĚNÍ DN300 SILNICE |  | 145.559 | [13 empty] | 2
| FIG |  | ODVODNĚNÍ DN300 NEZPEVNĚNÝ POVRCH |  | 24.775 | [13 empty] | 2
| FIG |  | Rozpad figury: ODVODNĚNÍ DN300 SILNICE | [15 empty] | 2
| FIG |  | 61,004+82,256+2,299 |  | 145.559 | [13 empty] | 2
| FIG |  | Rozpad figury: ODVODNĚNÍ DN300 NEZPEVNĚNÝ POVRCH | [15 empty] | 2
| FIG |  | 7,393+17,382 |  | 24.775 | [13 empty] | 2
| VV |  | 119,234*1,00643 'Přepočtené koeficientem množství |  | 120.001 | [12 empty] | VV | 2 | 2 | False | 1 | ROZPOCET
28 | M | 28612017 | trubka kanalizační PVC plnostěnná třívrstvá DN 315x3000mm SN12 | m | 36 |  | 0 | CS ÚRS 2024 02 |  | základní |  | 0 | 0.0162 | 0.5832 | 0 | 0 | 8 | M | 2 |  |  |  | ROZPOCET |  |  |  |  | 0 | 0 | 0 | 0 | 0 | 1 | 0 | 4 | 235321388
| PP |  | trubka kanalizační PVC plnostěnná třívrstvá DN 315x3000mm SN12 | [14 empty] | PP | 2
| VV |  | "Množství určené pomocí aplikace Výměry. | [14 empty] | VV | 2 | 1 | True | 0 | ROZPOCET
| VV |  | "VÝPOČET DÉLKA ODVODNĚNÍ VOZOVKY DN300*0,2 | [14 empty] | VV | 2 | 1 | True | 0 | ROZPOCET
| VV |  | VV0005 |  | 34.067 | [12 empty] | VV | 2 | 2 | True | 1 | ROZPOCET
| FIG |  | Rozpad figury: VÝPOČET DÉLKA ODVODNĚNÍ VOZOVKY DN300 | [15 empty] | 2
| FIG |  | ODVODNĚNÍ DN300 SILNICE |  | 145.559 | [13 empty] | 2
| FIG |  | ODVODNĚNÍ DN300 NEZPEVNĚNÝ POVRCH |  | 24.775 | [13 empty] | 2
| FIG |  | Rozpad figury: ODVODNĚNÍ DN300 SILNICE | [15 empty] | 2
| FIG |  | 61,004+82,256+2,299 |  | 145.559 | [13 empty] | 2
| FIG |  | Rozpad figury: ODVODNĚNÍ DN300 NEZPEVNĚNÝ POVRCH | [15 empty] | 2
| FIG |  | 7,393+17,382 |  | 24.775 | [13 empty] | 2
| VV |  | 34,067*1,05675 'Přepočtené koeficientem množství |  | 36 | [12 empty] | VV | 2 | 2 | False | 1 | ROZPOCET
29 | M | 28612015 | trubka kanalizační PVC plnostěnná třívrstvá DN 315x1000mm SN12 | m | 18 |  | 0 | CS ÚRS 2024 02 |  | základní |  | 0 | 0.0149 | 0.2682 | 0 | 0 | 8 | M | 2 |  |  |  | ROZPOCET |  |  |  |  | 0 | 0 | 0 | 0 | 0 | 1 | 0 | 4 | 100376729
| PP |  | trubka kanalizační PVC plnostěnná třívrstvá DN 315x1000mm SN12 | [14 empty] | PP | 2
| VV |  | "Množství určené pomocí aplikace Výměry. | [14 empty] | VV | 2 | 1 | True | 0 | ROZPOCET
| VV |  | "VÝPOČET DÉLKA ODVODNĚNÍ VOZOVKY DN300*0,1 | [14 empty] | VV | 2 | 1 | True | 0 | ROZPOCET
| VV |  | VV0004 |  | 17.033 | [12 empty] | VV | 2 | 2 | True | 1 | ROZPOCET
| FIG |  | Rozpad figury: VÝPOČET DÉLKA ODVODNĚNÍ VOZOVKY DN300 | [15 empty] | 2
| FIG |  | ODVODNĚNÍ DN300 SILNICE |  | 145.559 | [13 empty] | 2
| FIG |  | ODVODNĚNÍ DN300 NEZPEVNĚNÝ POVRCH |  | 24.775 | [13 empty] | 2
| FIG |  | Rozpad figury: ODVODNĚNÍ DN300 SILNICE | [15 empty] | 2
| FIG |  | 61,004+82,256+2,299 |  | 145.559 | [13 empty] | 2
| FIG |  | Rozpad figury: ODVODNĚNÍ DN300 NEZPEVNĚNÝ POVRCH | [15 empty] | 2
| FIG |  | 7,393+17,382 |  | 24.775 | [13 empty] | 2
| VV |  | 17,033*1,05675 'Přepočtené koeficientem množství |  | 18 | [12 empty] | VV | 2 | 2 | False | 1 | ROZPOCET
30 | K | 452112122 | Osazení betonových prstenců nebo rámů v přes 100 do 200 mm pod poklopy a mříže | kus | 9 |  | 0 | CS ÚRS 2024 02 |  | základní |  | 0 | 0.08742 | 0.78678 | 0 | 0 | 4 | K | 2 |  |  |  | ROZPOCET |  |  |  |  | 0 | 0 | 0 | 0 | 0 | 1 | 0 | 4 | 1712614596
| PP |  | Osazení betonových dílců prstenců nebo rámů pod poklopy a mříže, výšky přes 100 do 200 mm | [14 empty] | PP | 2
| Online PSC |  | https://podminky.urs.cz/item/CS_URS_2024_02/452112122 | [14 empty] | Online PSC | 2
31 | M | PFB.1120104OZ | Prstenec šachtový vyrovnávací (OZ) TBW-Q.1 63/12 | kus | 1 |  | 0 |  |  | základní |  | 0 | 0.081 | 0.081 | 0 | 0 | 8 | M | 2 |  |  |  | ROZPOCET |  |  |  |  | 0 | 0 | 0 | 0 | 0 | 1 | 0 | 4 | -192468880
| PP |  | Prstenec šachtový vyrovnávací (OZ) TBW-Q.1 63/12 | [14 empty] | PP | 2
| VV |  | VÝKRES ŠACHET D.1.3.14 | [14 empty] | VV | 2 | 1 | True | 0 | ROZPOCET
| VV |  | 1 |  | 1 | [12 empty] | VV | 2 | 2 | True | 1 | ROZPOCET
32 | M | PFB.1120103OZ | Prstenec šachtový vyrovnávací (OZ) TBW-Q.1 63/10 | kus | 4 |  | 0 |  |  | základní |  | 0 | 0.068 | 0.272 | 0 | 0 | 8 | M | 2 |  |  |  | ROZPOCET |  |  |  |  | 0 | 0 | 0 | 0 | 0 | 1 | 0 | 4 | 926295916
| PP |  | Prstenec šachtový vyrovnávací (OZ) TBW-Q.1 63/10 | [14 empty] | PP | 2
| VV |  | VÝKRES ŠACHET D.1.3.14 | [14 empty] | VV | 2 | 1 | True | 0 | ROZPOCET
| VV |  | 2 |  | 2 | [12 empty] | VV | 2 | 2 | True | 0 | ROZPOCET
| VV |  | 2 |  | 2 | [12 empty] | VV | 2 | 2 | True | 0 | ROZPOCET
| VV |  | Součet |  | 4 | [12 empty] | VV | 2 | 4 | True | 1 | ROZPOCET
33 | M | PFB.1120102OZ | Prstenec šachtový vyrovnávací (OZ) TBW-Q.1 63/8 | kus | 4 |  | 0 |  |  | základní |  | 0 | 0.051 | 0.204 | 0 | 0 | 8 | M | 2 |  |  |  | ROZPOCET |  |  |  |  | 0 | 0 | 0 | 0 | 0 | 1 | 0 | 4 | 2020801214
| PP |  | Prstenec šachtový vyrovnávací (OZ) TBW-Q.1 63/8 | [14 empty] | PP | 2
| VV |  | VÝKRES ŠACHET D.1.3.14 | [14 empty] | VV | 2 | 1 | True | 0 | ROZPOCET
| VV |  | 2 |  | 2 | [12 empty] | VV | 2 | 2 | True | 0 | ROZPOCET
| VV |  | 2 |  | 2 | [12 empty] | VV | 2 | 2 | True | 0 | ROZPOCET
| VV |  | Součet |  | 4 | [12 empty] | VV | 2 | 4 | True | 1 | ROZPOCET
34 | K | 877310310 | Montáž kolen na kanalizačním potrubí z PP nebo tvrdého PVC-U trub hladkých plnostěnných DN 150 | kus | 39 |  | 0 | CS ÚRS 2024 02 |  | základní |  | 0 | 0 | 0 | 0 | 0 | 4 | K | 2 |  |  |  | ROZPOCET |  |  |  |  | 0 | 0 | 0 | 0 | 0 | 1 | 0 | 4 | 167953036
| PP |  | Montáž tvarovek na kanalizačním plastovém potrubí z PP nebo PVC-U hladkého plnostěnného kolen, víček nebo hrdlových uzávěrů DN 150 | [14 empty] | PP | 2
| Online PSC |  | https://podminky.urs.cz/item/CS_URS_2024_02/877310310 | [14 empty] | Online PSC | 2
35 | M | 28612202 | koleno kanalizační plastové PVC KG DN 160/45° SN12/16 | kus | 27 |  | 0 | CS ÚRS 2024 02 |  | základní |  | 0 | 0.0014 | 0.0378 | 0 | 0 | 8 | M | 2 |  |  |  | ROZPOCET |  |  |  |  | 0 | 0 | 0 | 0 | 0 | 1 | 0 | 4 | -1066567707
| PP |  | koleno kanalizační plastové PVC KG DN 160/45° SN12/16 | [14 empty] | PP | 2
| VV |  | přípojky pro RD | [14 empty] | VV | 2 | 1 | True | 0 | ROZPOCET
| VV |  | 12 |  | 12 | [12 empty] | VV | 2 | 2 | True | 0 | ROZPOCET
| VV |  | Přípojky pro vpusti na odbočce ze stoky | [14 empty] | VV | 2 | 1 | True | 0 | ROZPOCET
| VV |  | 7 |  | 7 | [12 empty] | VV | 2 | 2 | True | 0 | ROZPOCET
| VV |  | kolena na změnu směru | [14 empty] | VV | 2 | 1 | True | 0 | ROZPOCET
| VV |  | 8 |  | 8 | [12 empty] | VV | 2 | 2 | True | 0 | ROZPOCET
| VV |  | Součet |  | 27 | [12 empty] | VV | 2 | 4 | True | 1 | ROZPOCET
36 | M | 28611722 | víčko kanalizace plastové KG DN 160 | kus | 12 |  | 0 | CS ÚRS 2024 02 |  | základní |  | 0 | 5e-05 | 0.0006 | 0 | 0 | 8 | M | 2 |  |  |  | ROZPOCET |  |  |  |  | 0 | 0 | 0 | 0 | 0 | 1 | 0 | 4 | -1008972725
| PP |  | víčko kanalizace plastové KG DN 160 | [14 empty] | PP | 2
| VV |  | 12 |  | 12 | [12 empty] | VV | 2 | 2 | True | 1 | ROZPOCET
37 | K | 8R1 | Napojení drenáže D+M | kus | 7 |  | 0 |  |  | základní |  | 0 | 0 | 0 | 0 | 0 | 4 | K | 2 |  |  |  | ROZPOCET |  |  |  |  | 0 | 0 | 0 | 0 | 0 | 1 | 0 | 4 | 808952923
| PP |  | Napojení drenáže D+M | [14 empty] | PP | 2
| VV |  | 7 |  | 7 | [12 empty] | VV | 2 | 2 | True | 1 | ROZPOCET
38 | K | 877310320 | Montáž odboček na kanalizačním potrubí z PP nebo tvrdého PVC-U trub hladkých plnostěnných DN 150 | kus | 7 |  | 0 | CS ÚRS 2024 02 |  | základní |  | 0 | 0 | 0 | 0 | 0 | 4 | K | 2 |  |  |  | ROZPOCET |  |  |  |  | 0 | 0 | 0 | 0 | 0 | 1 | 0 | 4 | 1848355019
| PP |  | Montáž tvarovek na kanalizačním plastovém potrubí z PP nebo PVC-U hladkého plnostěnného odboček DN 150 | [14 empty] | PP | 2
| Online PSC |  | https://podminky.urs.cz/item/CS_URS_2024_02/877310320 | [14 empty] | Online PSC | 2
| VV |  | Napojení drenáže | [14 empty] | VV | 2 | 1 | True | 0 | ROZPOCET
| VV |  | 7 |  | 7 | [12 empty] | VV | 2 | 2 | True | 1 | ROZPOCET
39 | M | 28617203 | odbočka kanalizační PP třívrstvá SN16 45° DN 150/100 | kus | 7 |  | 0 | CS ÚRS 2024 02 |  | základní |  | 0 | 0.0012 | 0.0084 | 0 | 0 | 8 | M | 2 |  |  |  | ROZPOCET |  |  |  |  | 0 | 0 | 0 | 0 | 0 | 1 | 0 | 4 | -2031090208
| PP |  | odbočka kanalizační PP třívrstvá SN16 45° DN 150/100 | [14 empty] | PP | 2
40 | K | 877370310 | Montáž kolen na kanalizačním potrubí z PP nebo tvrdého PVC-U trub hladkých plnostěnných DN 300 | kus | 1 |  | 0 | CS ÚRS 2024 02 |  | základní |  | 0 | 0 | 0 | 0 | 0 | 4 | K | 2 |  |  |  | ROZPOCET |  |  |  |  | 0 | 0 | 0 | 0 | 0 | 1 | 0 | 4 | -1930231784
| PP |  | Montáž tvarovek na kanalizačním plastovém potrubí z PP nebo PVC-U hladkého plnostěnného kolen, víček nebo hrdlových uzávěrů DN 300 | [14 empty] | PP | 2
| Online PSC |  | https://podminky.urs.cz/item/CS_URS_2024_02/877370310 | [14 empty] | Online PSC | 2
41 | M | 28611728 | víčko kanalizace plastové KG DN 315 | kus | 1 |  | 0 | CS ÚRS 2024 02 |  | základní |  | 0 | 8e-05 | 8e-05 | 0 | 0 | 8 | M | 2 |  |  |  | ROZPOCET |  |  |  |  | 0 | 0 | 0 | 0 | 0 | 1 | 0 | 4 | 1063113518
| PP |  | víčko kanalizace plastové KG DN 315 | [14 empty] | PP | 2
| VV |  | 1 |  | 1 | [12 empty] | VV | 2 | 2 | True | 1 | ROZPOCET
42 | K | 877370320 | Montáž odboček na kanalizačním potrubí z PP nebo tvrdého PVC-U trub hladkých plnostěnných DN 300 | kus | 20 |  | 0 | CS ÚRS 2024 02 |  | základní |  | 0 | 0 | 0 | 0 | 0 | 4 | K | 2 |  |  |  | ROZPOCET |  |  |  |  | 0 | 0 | 0 | 0 | 0 | 1 | 0 | 4 | -1733339700
| PP |  | Montáž tvarovek na kanalizačním plastovém potrubí z PP nebo PVC-U hladkého plnostěnného odboček DN 300 | [14 empty] | PP | 2
| Online PSC |  | https://podminky.urs.cz/item/CS_URS_2024_02/877370320 | [14 empty] | Online PSC | 2
| VV |  | 20 |  | 20 | [12 empty] | VV | 2 | 2 | True | 1 | ROZPOCET
43 | M | 28612227 | odbočka kanalizační plastová PVC KG DN 315x160/45° SN12/16 | kus | 20 |  | 0 | CS ÚRS 2024 02 |  | základní |  | 0 | 0.0071 | 0.142 | 0 | 0 | 8 | M | 2 |  |  |  | ROZPOCET |  |  |  |  | 0 | 0 | 0 | 0 | 0 | 1 | 0 | 4 | 751139096
| PP |  | odbočka kanalizační plastová PVC KG DN 315x160/45° SN12/16 | [14 empty] | PP | 2
| VV |  | Přípojky pro RD | [14 empty] | VV | 2 | 1 | True | 0 | ROZPOCET
| VV |  | 12 |  | 12 | [12 empty] | VV | 2 | 2 | True | 0 | ROZPOCET
| VV |  | přípojky pro vpusti | [14 empty] | VV | 2 | 1 | True | 0 | ROZPOCET
| VV |  | 7 |  | 7 | [12 empty] | VV | 2 | 2 | True | 0 | ROZPOCET
| VV |  | přípojky pro drenáž od OS | [14 empty] | VV | 2 | 1 | True | 0 | ROZPOCET
| VV |  | 1 |  | 1 | [12 empty] | VV | 2 | 2 | True | 0 | ROZPOCET
| VV |  | Součet |  | 20 | [12 empty] | VV | 2 | 4 | True | 1 | ROZPOCET
44 | K | 894410101 | Osazení betonových dílců pro kanalizační šachty DN 1000 šachtové dno výšky 600 mm | kus | 6 |  | 0 | CS ÚRS 2024 02 |  | základní |  | 0 | 0.41948 | 2.5169 | 0 | 0 | 4 | K | 2 |  |  |  | ROZPOCET |  |  |  |  | 0 | 0 | 0 | 0 | 0 | 1 | 0 | 4 | 535912177
| PP |  | Osazení betonových dílců šachet kanalizačních dno DN 1000, výšky 600 mm | [14 empty] | PP | 2
| Online PSC |  | https://podminky.urs.cz/item/CS_URS_2024_02/894410101 | [14 empty] | Online PSC | 2
45 | M | PFB.1135101R | Dno jednolité šachtové KOMPAKT - VÝROBA NA ZAKÁZKU TBZ-Q.1 100/522 KOM TL.15cm | kus | 6 |  | 0 |  |  | základní |  | 0 | 1.16 | 6.96 | 0 | 0 | 8 | M | 2 |  |  |  | ROZPOCET |  |  |  |  | 0 | 0 | 0 | 0 | 0 | 1 | 0 | 4 | -1276546964
| PP |  | Dno jednolité šachtové KOMPAKT - VÝROBA NA ZAKÁZKU TBZ-Q.1 100/522 KOM TL.15cm | [14 empty] | PP | 2
| VV |  | VÝKRES ŠACHET D.1.3.14 | [14 empty] | VV | 2 | 1 | True | 0 | ROZPOCET
| VV |  | 3 |  | 3 | [12 empty] | VV | 2 | 2 | True | 0 | ROZPOCET
| VV |  | 3 |  | 3 | [12 empty] | VV | 2 | 2 | True | 0 | ROZPOCET
| VV |  | Součet |  | 6 | [12 empty] | VV | 2 | 4 | True | 1 | ROZPOCET
46 | M | 28661491R | těsnění pro DN 1000 | kus | 15 |  | 0 |  |  | základní |  | 0 | 0.0032 | 0.048 | 0 | 0 | 8 | M | 2 |  |  |  | ROZPOCET |  |  |  |  | 0 | 0 | 0 | 0 | 0 | 1 | 0 | 4 | -849117471
| PP |  | těsnění pro DN 1000 | [14 empty] | PP | 2
| VV |  | VÝKRES ŠACHET D.1.3.14 | [14 empty] | VV | 2 | 1 | True | 0 | ROZPOCET
| VV |  | 9 |  | 9 | [12 empty] | VV | 2 | 2 | True | 0 | ROZPOCET
| VV |  | 6 |  | 6 | [12 empty] | VV | 2 | 2 | True | 0 | ROZPOCET
| VV |  | Součet |  | 15 | [12 empty] | VV | 2 | 4 | True | 1 | ROZPOCET
47 | K | 894410211 | Osazení betonových dílců pro kanalizační šachty DN 1000 skruž rovná výšky 250 mm | kus | 4 |  | 0 | CS ÚRS 2024 02 |  | základní |  | 0 | 0.00989 | 0.03956 | 0 | 0 | 4 | K | 2 |  |  |  | ROZPOCET |  |  |  |  | 0 | 0 | 0 | 0 | 0 | 1 | 0 | 4 | -1162286343
| PP |  | Osazení betonových dílců šachet kanalizačních skruž rovná DN 1000, výšky 250 mm | [14 empty] | PP | 2
| Online PSC |  | https://podminky.urs.cz/item/CS_URS_2024_02/894410211 | [14 empty] | Online PSC | 2
48 | M | PFB.1122101 | Skruž výšky 250 mm TBS-Q.1 100/25/12 | kus | 4 |  | 0 |  |  | základní |  | 0 | 0.262 | 1.048 | 0 | 0 | 8 | M | 2 |  |  |  | ROZPOCET |  |  |  |  | 0 | 0 | 0 | 0 | 0 | 1 | 0 | 4 | 249367783
| PP |  | Skruž výšky 250 mm TBS-Q.1 100/25/12 | [14 empty] | PP | 2
| P |  | Poznámka k položce: včetně stupadel ocel. s PE | [14 empty] | P | 2
| VV |  | VÝKRES ŠACHET D.1.3.14 | [14 empty] | VV | 2 | 1 | True | 0 | ROZPOCET
| VV |  | 3 |  | 3 | [12 empty] | VV | 2 | 2 | True | 0 | ROZPOCET
| VV |  | 1 |  | 1 | [12 empty] | VV | 2 | 2 | True | 0 | ROZPOCET
| VV |  | Součet |  | 4 | [12 empty] | VV | 2 | 4 | True | 1 | ROZPOCET
49 | K | 894410212 | Osazení betonových dílců pro kanalizační šachty DN 1000 skruž rovná výšky 500 mm | kus | 3 |  | 0 | CS ÚRS 2024 02 |  | základní |  | 0 | 0.00989 | 0.02967 | 0 | 0 | 4 | K | 2 |  |  |  | ROZPOCET |  |  |  |  | 0 | 0 | 0 | 0 | 0 | 1 | 0 | 4 | -1407934242
| PP |  | Osazení betonových dílců šachet kanalizačních skruž rovná DN 1000, výšky 500 mm | [14 empty] | PP | 2
| Online PSC |  | https://podminky.urs.cz/item/CS_URS_2024_02/894410212 | [14 empty] | Online PSC | 2
50 | M | PFB.1122113 | Skruž výšky 500 mm TBS-Q.1 100/50/12 PS | kus | 3 |  | 0 |  |  | základní |  | 0 | 0.506 | 1.518 | 0 | 0 | 8 | M | 2 |  |  |  | ROZPOCET |  |  |  |  | 0 | 0 | 0 | 0 | 0 | 1 | 0 | 4 | 568329261
| PP |  | Skruž výšky 500 mm TBS-Q.1 100/50/12 PS | [14 empty] | PP | 2
| P |  | Poznámka k položce: včetně stupadel ocel. s PE | [14 empty] | P | 2
| VV |  | VÝKRES ŠACHET D.1.3.14 | [14 empty] | VV | 2 | 1 | True | 0 | ROZPOCET
| VV |  | 1 |  | 1 | [12 empty] | VV | 2 | 2 | True | 0 | ROZPOCET
| VV |  | 2 |  | 2 | [12 empty] | VV | 2 | 2 | True | 0 | ROZPOCET
| VV |  | Součet |  | 3 | [12 empty] | VV | 2 | 4 | True | 1 | ROZPOCET
51 | K | 894410213 | Osazení betonových dílců pro kanalizační šachty DN 1000 skruž rovná výšky 1000 mm | kus | 2 |  | 0 | CS ÚRS 2024 02 |  | základní |  | 0 | 0.00989 | 0.01978 | 0 | 0 | 4 | K | 2 |  |  |  | ROZPOCET |  |  |  |  | 0 | 0 | 0 | 0 | 0 | 1 | 0 | 4 | -632055331
| PP |  | Osazení betonových dílců šachet kanalizačních skruž rovná DN 1000, výšky 1000 mm | [14 empty] | PP | 2
| Online PSC |  | https://podminky.urs.cz/item/CS_URS_2024_02/894410213 | [14 empty] | Online PSC | 2
52 | M | PFB.1122123 | Skruž výšky 1000 mm TBS-Q.1 100/100/12 PS | kus | 2 |  | 0 |  |  | základní |  | 0 | 1.013 | 2.026 | 0 | 0 | 8 | M | 2 |  |  |  | ROZPOCET |  |  |  |  | 0 | 0 | 0 | 0 | 0 | 1 | 0 | 4 | 139385140
| PP |  | Skruž výšky 1000 mm TBS-Q.1 100/100/12 PS | [14 empty] | PP | 2
| VV |  | VÝKRES ŠACHET D.1.3.14 | [14 empty] | VV | 2 | 1 | True | 0 | ROZPOCET
| VV |  | 2 |  | 2 | [12 empty] | VV | 2 | 2 | True | 1 | ROZPOCET
53 | K | 894410232 | Osazení betonových dílců pro kanalizační šachty DN 1000 skruž přechodová (konus) | kus | 6 |  | 0 | CS ÚRS 2024 02 |  | základní |  | 0 | 0.01218 | 0.07308 | 0 | 0 | 4 | K | 2 |  |  |  | ROZPOCET |  |  |  |  | 0 | 0 | 0 | 0 | 0 | 1 | 0 | 4 | -1421577669
| PP |  | Osazení betonových dílců šachet kanalizačních skruž přechodová (konus) DN 1000 | [14 empty] | PP | 2
| Online PSC |  | https://podminky.urs.cz/item/CS_URS_2024_02/894410232 | [14 empty] | Online PSC | 2
54 | M | PFB.1121115A | Konus TBR-Q.1 100-63/58/10 KPS | kus | 6 |  | 0 |  |  | základní |  | 0 | 0.505 | 3.03 | 0 | 0 | 8 | M | 2 |  |  |  | ROZPOCET |  |  |  |  | 0 | 0 | 0 | 0 | 0 | 1 | 0 | 4 | 486894590
| PP |  | Konus TBR-Q.1 100-63/58/10 KPS | [14 empty] | PP | 2
| VV |  | VÝKRES ŠACHET D.1.3.14 | [14 empty] | VV | 2 | 1 | True | 0 | ROZPOCET
| VV |  | 3 |  | 3 | [12 empty] | VV | 2 | 2 | True | 0 | ROZPOCET
| VV |  | 3 |  | 3 | [12 empty] | VV | 2 | 2 | True | 0 | ROZPOCET
| VV |  | Součet |  | 6 | [12 empty] | VV | 2 | 4 | True | 1 | ROZPOCET
55 | K | R1 | Montáž poklopu | kus | 6 |  | 0 |  |  | základní |  | 0 | 0.03535 | 0.2121 | 0 | 0 | 4 | K | 2 |  |  |  | ROZPOCET |  |  |  |  | 0 | 0 | 0 | 0 | 0 | 1 | 0 | 4 | 1301083026
| PP |  | Montáž poklopu | [14 empty] | PP | 2
56 | M | WVN.IF505300WR | rám BEGU-R-1, poklop BEGU-B-K D400, výška 160 | kus | 6 |  | 0 |  |  | základní |  | 0 | 0.06 | 0.36 | 0 | 0 | 8 | M | 2 |  |  |  | ROZPOCET |  |  |  |  | 0 | 0 | 0 | 0 | 0 | 1 | 0 | 4 | 1578228895
| PP |  | rám BEGU-R-1, poklop BEGU-B-K D400, výška 160 | [14 empty] | PP | 2
| VV |  | VÝKRES ŠACHET D.1.3.14 | [14 empty] | VV | 2 | 1 | True | 0 | ROZPOCET
| VV |  | 3 |  | 3 | [12 empty] | VV | 2 | 2 | True | 0 | ROZPOCET
| VV |  | 3 |  | 3 | [12 empty] | VV | 2 | 2 | True | 0 | ROZPOCET
| VV |  | Součet |  | 6 | [12 empty] | VV | 2 | 4 | True | 1 | ROZPOCET
57 | K | 895941342 | Osazení vpusti uliční DN 500 z betonových dílců dno nízké s kalištěm | kus | 7 |  | 0 | CS ÚRS 2024 02 |  | základní |  | 0 | 0.12526 | 0.87682 | 0 | 0 | 4 | K | 2 |  |  |  | ROZPOCET |  |  |  |  | 0 | 0 | 0 | 0 | 0 | 1 | 0 | 4 | 384312252
| PP |  | Osazení vpusti uliční z betonových dílců DN 500 dno nízké s kalištěm | [14 empty] | PP | 2
| Online PSC |  | https://podminky.urs.cz/item/CS_URS_2024_02/895941342 | [14 empty] | Online PSC | 2
58 | M | PFB.1110007 | Dílce dešťové vpustě TBV-Q 50/19 KN | kus | 7 |  | 0 |  |  | základní |  | 0 | 0.1 | 0.7 | 0 | 0 | 8 | M | 2 |  |  |  | ROZPOCET |  |  |  |  | 0 | 0 | 0 | 0 | 0 | 1 | 0 | 4 | 1326997197
| PP |  | Dílce dešťové vpustě TBV-Q 50/19 KN | [14 empty] | PP | 2
59 | K | 895941351 | Osazení vpusti uliční DN 500 z betonových dílců skruž horní pro čtvercovou vtokovou mříž | kus | 7 |  | 0 | CS ÚRS 2024 02 |  | základní |  | 0 | 0.03076 | 0.21532 | 0 | 0 | 4 | K | 2 |  |  |  | ROZPOCET |  |  |  |  | 0 | 0 | 0 | 0 | 0 | 1 | 0 | 4 | -1857611833
| PP |  | Osazení vpusti uliční z betonových dílců DN 500 skruž horní pro čtvercovou vtokovou mříž | [14 empty] | PP | 2
| Online PSC |  | https://podminky.urs.cz/item/CS_URS_2024_02/895941351 | [14 empty] | Online PSC | 2
60 | M | PFB.1110001 | Dílce dešťové vpustě TBV-Q 50/20 CP | kus | 7 |  | 0 |  |  | základní |  | 0 | 0.07 | 0.49 | 0 | 0 | 8 | M | 2 |  |  |  | ROZPOCET |  |  |  |  | 0 | 0 | 0 | 0 | 0 | 1 | 0 | 4 | -1703249893
| PP |  | Dílce dešťové vpustě TBV-Q 50/20 CP | [14 empty] | PP | 2
61 | K | 895941361 | Osazení vpusti uliční DN 500 z betonových dílců skruž středová 290 mm | kus | 7 |  | 0 | CS ÚRS 2024 02 |  | základní |  | 0 | 0.03076 | 0.21532 | 0 | 0 | 4 | K | 2 |  |  |  | ROZPOCET |  |  |  |  | 0 | 0 | 0 | 0 | 0 | 1 | 0 | 4 | 574356768
| PP |  | Osazení vpusti uliční z betonových dílců DN 500 skruž středová 290 mm | [14 empty] | PP | 2
| Online PSC |  | https://podminky.urs.cz/item/CS_URS_2024_02/895941361 | [14 empty] | Online PSC | 2
62 | M | PFB.1110003 | Dílce dešťové vpustě TBV-Q 50/29 SN | kus | 7 |  | 0 |  |  | základní |  | 0 | 0.076 | 0.532 | 0 | 0 | 8 | M | 2 |  |  |  | ROZPOCET |  |  |  |  | 0 | 0 | 0 | 0 | 0 | 1 | 0 | 4 | 1287884029
| PP |  | Dílce dešťové vpustě TBV-Q 50/29 SN | [14 empty] | PP | 2
63 | K | 895941367 | Osazení vpusti uliční DN 500 z betonových dílců skruž se zápachovou uzávěrkou | kus | 7 |  | 0 | CS ÚRS 2024 02 |  | základní |  | 0 | 0.03076 | 0.21532 | 0 | 0 | 4 | K | 2 |  |  |  | ROZPOCET |  |  |  |  | 0 | 0 | 0 | 0 | 0 | 1 | 0 | 4 | -1382929706
| PP |  | Osazení vpusti uliční z betonových dílců DN 500 skruž průběžná se zápachovou uzávěrkou | [14 empty] | PP | 2
| Online PSC |  | https://podminky.urs.cz/item/CS_URS_2024_02/895941367 | [14 empty] | Online PSC | 2
64 | M | PFB.1110009 | Dílce dešťové vpustě TBV-Q 50/65 SZ 15 PVC | kus | 7 |  | 0 |  |  | základní |  | 0 | 0.35 | 2.45 | 0 | 0 | 8 | M | 2 |  |  |  | ROZPOCET |  |  |  |  | 0 | 0 | 0 | 0 | 0 | 1 | 0 | 4 | 2069415545
| PP |  | Dílce dešťové vpustě TBV-Q 50/65 SZ 15 PVC | [14 empty] | PP | 2
65 | K | 899204112 | Osazení mříží litinových včetně rámů a košů na bahno pro třídu zatížení D400, E600 | kus | 7 |  | 0 | CS ÚRS 2024 02 |  | základní |  | 0 | 0.21734 | 1.5214 | 0 | 0 | 4 | K | 2 |  |  |  | ROZPOCET |  |  |  |  | 0 | 0 | 0 | 0 | 0 | 1 | 0 | 4 | -989312117
| PP |  | Osazení mříží litinových včetně rámů a košů na bahno pro třídu zatížení D400, E600 | [14 empty] | PP | 2
| Online PSC |  | https://podminky.urs.cz/item/CS_URS_2024_02/899204112 | [14 empty] | Online PSC | 2
66 | M | PFB.0005001OZ | Mříž vtoková (OZ) Kalový koš - žárově pozinkovaný plech | kus | 7 |  | 0 |  |  | základní |  | 0 | 0.004 | 0.028 | 0 | 0 | 8 | M | 2 |  |  |  | ROZPOCET |  |  |  |  | 0 | 0 | 0 | 0 | 0 | 1 | 0 | 4 | -727029026
| PP |  | Mříž vtoková (OZ) Kalový koš - žárově pozinkovaný plech | [14 empty] | PP | 2
67 | M | 59224481 | mříž vtoková s rámem pro uliční vpusť 500x500, zatížení 40 tun | kus | 7 |  | 0 | CS ÚRS 2024 02 |  | základní |  | 0 | 0.108 | 0.756 | 0 | 0 | 8 | M | 2 |  |  |  | ROZPOCET |  |  |  |  | 0 | 0 | 0 | 0 | 0 | 1 | 0 | 4 | 44920833
| PP |  | mříž vtoková s rámem pro uliční vpusť 500x500, zatížení 40 tun | [14 empty] | PP | 2
68 | K | 894812325 | Revizní a čistící šachta z PP typ DN 600/315 šachtové dno průtočné | kus | 3 |  | 0 | CS ÚRS 2024 02 |  | základní |  | 0 | 0.11121 | 0.33363 | 0 | 0 | 4 | K | 2 |  |  |  | ROZPOCET |  |  |  |  | 0 | 0 | 0 | 0 | 0 | 1 | 0 | 4 | 1957766990
| PP |  | Revizní a čistící šachta z polypropylenu PP pro hladké trouby DN 600 šachtové dno (DN šachty / DN trubního vedení) DN 600/315 průtočné | [14 empty] | PP | 2
| Online PSC |  | https://podminky.urs.cz/item/CS_URS_2024_02/894812325 | [14 empty] | Online PSC | 2
| VV |  | VÝKRES ŠACHET D.1.3.14 | [14 empty] | VV | 2 | 1 | True | 0 | ROZPOCET
| VV |  | 3 |  | 3 | [12 empty] | VV | 2 | 2 | True | 0 | ROZPOCET
| VV |  | Součet |  | 3 | [12 empty] | VV | 2 | 4 | True | 1 | ROZPOCET
69 | K | 894812336 | Revizní a čistící šachta z PP typ DN 600/315 šachtové dno koncové | kus | 1 |  | 0 | CS ÚRS 2024 02 |  | základní |  | 0 | 0.10766 | 0.10766 | 0 | 0 | 4 | K | 2 |  |  |  | ROZPOCET |  |  |  |  | 0 | 0 | 0 | 0 | 0 | 1 | 0 | 4 | 1390737934
| PP |  | Revizní a čistící šachta z polypropylenu PP pro hladké trouby DN 600 šachtové dno (DN šachty / DN trubního vedení) DN 600/315 koncové | [14 empty] | PP | 2
| Online PSC |  | https://podminky.urs.cz/item/CS_URS_2024_02/894812336 | [14 empty] | Online PSC | 2
| VV |  | 1 |  | 1 | [12 empty] | VV | 2 | 2 | True | 1 | ROZPOCET
70 | K | 895270432R2 | D+M Prodloužení šach 630x6M | kus | 1 |  | 0 |  |  | základní |  | 0 | 0.03111 | 0.03111 | 0 | 0 | 4 | K | 2 |  |  |  | ROZPOCET |  |  |  |  | 0 | 0 | 0 | 0 | 0 | 1 | 0 | 4 | 53889279
| PP |  | D+M Prodloužení šach 630x6M | [14 empty] | PP | 2
| VV |  | 1 |  | 1 | [12 empty] | VV | 2 | 2 | True | 1 | ROZPOCET
71 | K | 895270432R | D+M Prodloužení šach 630x1,5M | kus | 3 |  | 0 |  |  | základní |  | 0 | 0.03111 | 0.09333 | 0 | 0 | 4 | K | 2 |  |  |  | ROZPOCET |  |  |  |  | 0 | 0 | 0 | 0 | 0 | 1 | 0 | 4 | -1013621593
| PP |  | D+M Prodloužení šach 630x1,5M | [14 empty] | PP | 2
| VV |  | VÝKRES ŠACHET D.1.3.14 | [14 empty] | VV | 2 | 1 | True | 0 | ROZPOCET
| VV |  | 3 |  | 3 | [12 empty] | VV | 2 | 2 | True | 0 | ROZPOCET
| VV |  | Součet |  | 3 | [12 empty] | VV | 2 | 4 | True | 1 | ROZPOCET
72 | K | R2 | Montáž poklopu DN600, včetně prstence | kus | 4 |  | 0 |  |  | základní |  | 0 | 0.03535 | 0.1414 | 0 | 0 | 4 | K | 2 |  |  |  | ROZPOCET |  |  |  |  | 0 | 0 | 0 | 0 | 0 | 1 | 0 | 4 | 1483354519
| PP |  | Montáž poklopu DN600, včetně prstence | [14 empty] | PP | 2
| VV |  | 4 |  | 4 | [12 empty] | VV | 2 | 2 | True | 1 | ROZPOCET
73 | M | WVN.IF505300WR1 | POKLOP BEGU 600 D400-PLNÝ | kus | 4 |  | 0 |  |  | základní |  | 0 | 0.06 | 0.24 | 0 | 0 | 8 | M | 2 |  |  |  | ROZPOCET |  |  |  |  | 0 | 0 | 0 | 0 | 0 | 1 | 0 | 4 | -800514667
| PP |  | POKLOP BEGU 600 D400-PLNÝ | [14 empty] | PP | 2
| VV |  | VÝKRES ŠACHET D.1.3.14 | [14 empty] | VV | 2 | 1 | True | 0 | ROZPOCET
| VV |  | 4 |  | 4 | [12 empty] | VV | 2 | 2 | True | 0 | ROZPOCET
| VV |  | Součet |  | 4 | [12 empty] | VV | 2 | 4 | True | 1 | ROZPOCET
74 | M | 894812376R | Betonový prstenec 630 mm | kus | 4 |  | 0 |  |  | základní |  | 0 | 0.42116 | 1.6846 | 0 | 0 | 8 | M | 2 |  |  |  | ROZPOCET |  |  |  |  | 0 | 0 | 0 | 0 | 0 | 1 | 0 | 4 | 1986989538
| PP |  | Betonový prstenec 630 mm | [14 empty] | PP | 2
| VV |  | VÝKRES ŠACHET D.1.3.14 | [14 empty] | VV | 2 | 1 | True | 0 | ROZPOCET
| VV |  | 4 |  | 4 | [12 empty] | VV | 2 | 2 | True | 0 | ROZPOCET
| VV |  | Součet |  | 4 | [12 empty] | VV | 2 | 4 | True | 1 | ROZPOCET
75 | K | 871440420R | Montáž těsnícího kroužku | kus | 4 |  | 0 |  |  | základní |  | 0 | 4e-05 | 0.00016 | 0 | 0 | 4 | K | 2 |  |  |  | ROZPOCET |  |  |  |  | 0 | 0 | 0 | 0 | 0 | 1 | 0 | 4 | 395716701
| PP |  | Montáž těsnícího kroužku | [14 empty] | PP | 2
76 | M | PPL.IDK600 | PRAGMA+ID těsnící kroužek DN600 | kus | 4 |  | 0 |  |  | základní |  | 0 | 0.0001 | 0.0004 | 0 | 0 | 8 | M | 2 |  |  |  | ROZPOCET |  |  |  |  | 0 | 0 | 0 | 0 | 0 | 1 | 0 | 4 | 501418046
| PP |  | PRAGMA+ID těsnící kroužek DN600 | [14 empty] | PP | 2
| VV |  | VÝKRES ŠACHET D.1.3.14 | [14 empty] | VV | 2 | 1 | True | 0 | ROZPOCET
| VV |  | 4 |  | 4 | [12 empty] | VV | 2 | 2 | True | 0 | ROZPOCET
| VV |  | Součet |  | 4 | [12 empty] | VV | 2 | 4 | True | 1 | ROZPOCET
77 | K | R3 | Montáž flexibilního hrdla | kus | 3 |  | 0 |  |  | základní |  | 0 | 0.03535 | 0.10605 | 0 | 0 | 4 | K | 2 |  |  |  | ROZPOCET |  |  |  |  | 0 | 0 | 0 | 0 | 0 | 1 | 0 | 4 | -594761038
| PP |  | Montáž flexibilního hrdla | [14 empty] | PP | 2
78 | M | R3 | Flexibilní hrdnlo 315 | kus | 3 |  | 0 |  |  | základní |  | 0 | 0.06 | 0.18 | 0 | 0 | 8 | M | 2 |  |  |  | ROZPOCET |  |  |  |  | 0 | 0 | 0 | 0 | 0 | 1 | 0 | 4 | 461698188
| PP |  | Flexibilní hrdnlo 315 | [14 empty] | PP | 2
| VV |  | VÝKRES ŠACHET D.1.3.14 | [14 empty] | VV | 2 | 1 | True | 0 | ROZPOCET
| VV |  | 3 |  | 3 | [12 empty] | VV | 2 | 2 | True | 0 | ROZPOCET
| VV |  | Součet |  | 3 | [12 empty] | VV | 2 | 4 | True | 1 | ROZPOCET
79 | K | R4 | D+M těsnění odbočky DN300 | kus | 1 |  | 0 |  |  | základní |  | 0 | 0 | 0 | 0 | 0 | 4 | K | 2 |  |  |  | ROZPOCET |  |  |  |  | 0 | 0 | 0 | 0 | 0 | 1 | 0 | 4 | -293008811
| PP |  | D+M těsnění odbočky DN300 | [14 empty] | PP | 2
| VV |  | 1 |  | 1 | [12 empty] | VV | 2 | 2 | True | 1 | ROZPOCET
80 | K | R5 | D+M Odbočka 45°300x300 KAN.PVC | kus | 1 |  | 0 |  |  | základní |  | 0 | 0 | 0 | 0 | 0 | 4 | K | 2 |  |  |  | ROZPOCET |  |  |  |  | 0 | 0 | 0 | 0 | 0 | 1 | 0 | 4 | 1061291488
| PP |  | D+M Odbočka 45°300x300 KAN.PVC | [14 empty] | PP | 2
| VV |  | 1 |  | 1 | [12 empty] | VV | 2 | 2 | True | 1 | ROZPOCET
81 | K | R6 | Koleno 45°300MM KAN. PVC | kus | 1 |  | 0 |  |  | základní |  | 0 | 0 | 0 | 0 | 0 | 4 | K | 2 |  |  |  | ROZPOCET |  |  |  |  | 0 | 0 | 0 | 0 | 0 | 1 | 0 | 4 | -1577178102
| PP |  | D+M Koleno 45°300MM KAN. PVC | [14 empty] | PP | 2
| VV |  | 1 |  | 1 | [12 empty] | VV | 2 | 2 | True | 1 | ROZPOCET
82 | K | R7 | D+M Koleno 87° 300MM KAN PVC | kus | 1 |  | 0 |  |  | základní |  | 0 | 0 | 0 | 0 | 0 | 4 | K | 2 |  |  |  | ROZPOCET |  |  |  |  | 0 | 0 | 0 | 0 | 0 | 1 | 0 | 4 | 623114028
| PP |  | D+M Koleno 87° 300MM KAN PVC | [14 empty] | PP | 2
| VV |  | 1 |  | 1 | [12 empty] | VV | 2 | 2 | True | 1 | ROZPOCET
83 | K | R8 | D+M TR. KAN.315x9,2x1M SN 8KOEX, PVC | kus | 1 |  | 0 |  |  | základní |  | 0 | 0 | 0 | 0 | 0 | 4 | K | 2 |  |  |  | ROZPOCET |  |  |  |  | 0 | 0 | 0 | 0 | 0 | 1 | 0 | 4 | 490269661
| PP |  | D+M TR. KAN.315x9,2x1M SN 8KOEX, PVC | [14 empty] | PP | 2
| VV |  | 1 |  | 1 | [12 empty] | VV | 2 | 2 | True | 1 | ROZPOCET
84 | K | 899620121 | Obetonování plastové šachty z polypropylenu betonem prostým tř. C 12/15 otevřený výkop | m3 | 1.2 |  | 0 | CS ÚRS 2024 02 |  | základní |  | 0 | 2.301 | 2.7612 | 0 | 0 | 4 | K | 2 |  |  |  | ROZPOCET |  |  |  |  | 0 | 0 | 0 | 0 | 0 | 1 | 0 | 4 | -1105807476
| PP |  | Obetonování plastových šachet z polypropylenu betonem prostým v otevřeném výkopu, beton tř. C 12/15 | [14 empty] | PP | 2
| Online PSC |  | https://podminky.urs.cz/item/CS_URS_2024_02/899620121 | [14 empty] | Online PSC | 2
85 | K | 899641121 | Bednění pro obetonování plastových šachet kruhových otevřený výkop zřízení | m2 | 2 |  | 0 | CS ÚRS 2024 02 |  | základní |  | 0 | 0.00691 | 0.01382 | 0 | 0 | 4 | K | 2 |  |  |  | ROZPOCET |  |  |  |  | 0 | 0 | 0 | 0 | 0 | 1 | 0 | 4 | 1444154126
| PP |  | Bednění pro obetonování plastových šachet v otevřeném výkopu kruhových zřízení | [14 empty] | PP | 2
| Online PSC |  | https://podminky.urs.cz/item/CS_URS_2024_02/899641121 | [14 empty] | Online PSC | 2
86 | K | 899640122 | Bednění pro obetonování plastových šachet kruhových otevřený výkop odstranění | m2 | 2 |  | 0 | CS ÚRS 2024 02 |  | základní |  | 0 | 0 | 0 | 0 | 0 | 4 | K | 2 |  |  |  | ROZPOCET |  |  |  |  | 0 | 0 | 0 | 0 | 0 | 1 | 0 | 4 | -2146859953
| PP |  | Bednění pro obetonování plastových šachet v otevřeném výkopu kruhových odstranění | [14 empty] | PP | 2
| Online PSC |  | https://podminky.urs.cz/item/CS_URS_2024_02/899640122 | [14 empty] | Online PSC | 2
87 | K | 899722113 | Krytí potrubí z plastů výstražnou fólií z PVC přes 25 do 34cm | m | 235.858 |  | 0 | CS ÚRS 2024 02 |  | základní |  | 0 | 9e-05 | 0.021227 | 0 | 0 | 4 | K | 2 |  |  |  | ROZPOCET |  |  |  |  | 0 | 0 | 0 | 0 | 0 | 1 | 0 | 4 | -1901100022
| PP |  | Krytí potrubí z plastů výstražnou fólií z PVC šířky přes 25 do 34 cm | [14 empty] | PP | 2
| Online PSC |  | https://podminky.urs.cz/item/CS_URS_2024_02/899722113 | [14 empty] | Online PSC | 2
| VV |  | "Množství určené pomocí aplikace Výměry. | [14 empty] | VV | 2 | 1 | True | 0 | ROZPOCET
| VV |  | "VÝPOČET DÉLKA ODVODNĚNÍ VOZOVKY DN300 | [14 empty] | VV | 2 | 1 | True | 0 | ROZPOCET
| VV |  | "VÝPOČET DÉLKA ODVODNĚNÍ VOZOVKY DN150 | [14 empty] | VV | 2 | 1 | True | 0 | ROZPOCET
| VV |  | VV0013 |  | 235.858 | [12 empty] | VV | 2 | 2 | True | 1 | ROZPOCET
| FIG |  | Rozpad figury: VÝPOČET DÉLKA ODVODNĚNÍ VOZOVKY DN300 | [15 empty] | 2
| FIG |  | ODVODNĚNÍ DN300 SILNICE |  | 145.559 | [13 empty] | 2
| FIG |  | ODVODNĚNÍ DN300 NEZPEVNĚNÝ POVRCH |  | 24.775 | [13 empty] | 2
| FIG |  | Rozpad figury: ODVODNĚNÍ DN300 SILNICE | [15 empty] | 2
| FIG |  | 61,004+82,256+2,299 |  | 145.559 | [13 empty] | 2
| FIG |  | Rozpad figury: ODVODNĚNÍ DN300 NEZPEVNĚNÝ POVRCH | [15 empty] | 2
| FIG |  | 7,393+17,382 |  | 24.775 | [13 empty] | 2
| FIG |  | Rozpad figury: VÝPOČET DÉLKA ODVODNĚNÍ VOZOVKY DN150 | [15 empty] | 2
| FIG |  | ODVODNĚNÍ DN150 SILNICE |  | 43.744 | [13 empty] | 2
| FIG |  | ODVODNĚNÍ DN150 ZAMKOVKA |  | 14.986 | [13 empty] | 2
| FIG |  | ODVODNĚNÍ DN150 NEZPEVNĚNÝ POVRCH |  | 6.794 | [13 empty] | 2
| FIG |  | Rozpad figury: ODVODNĚNÍ DN150 SILNICE | [15 empty] | 2
| FIG |  | 2,798+2,582+3,132+3,130+2,909+4,438+4,973+4,267+4,012+3,672+3,927+3,904 |  | 43.744 | [13 empty] | 2
| FIG |  | Rozpad figury: ODVODNĚNÍ DN150 ZAMKOVKA | [15 empty] | 2
| FIG |  | 0,776+1,500+1,155+1,818+2,264+1,969+1,908+1,886+1,710 |  | 14.986 | [13 empty] | 2
| FIG |  | Rozpad figury: ODVODNĚNÍ DN150 NEZPEVNĚNÝ POVRCH | [15 empty] | 2
| FIG |  | 2,674+1,715+2,405 |  | 6.794 | [13 empty] | 2
| D | 998 | Přesun hmot |  |  |  | 0 |  |  |  |  | 0 |  | 0 |  | 0 | 1 | D | 1 |  |  |  | ROZPOCET | [10 empty] | 0
88 | K | 998276101 | Přesun hmot pro trubní vedení z trub z plastických hmot otevřený výkop | t | 42.333 |  | 0 | CS ÚRS 2024 02 |  | základní |  | 0 | 0 | 0 | 0 | 0 | 4 | K | 2 |  |  |  | ROZPOCET |  |  |  |  | 0 | 0 | 0 | 0 | 0 | 1 | 0 | 4 | -396586028
| PP |  | Přesun hmot pro trubní vedení hloubené z trub z plastických hmot nebo sklolaminátových pro vodovody, kanalizace, teplovody, produktovody v otevřeném výkopu dopravní vzdálenost do 15 m | [14 empty] | PP | 2
| Online PSC |  | https://podminky.urs.cz/item/CS_URS_2024_02/998276101 | [14 empty] | Online PSC | 2
89 | K | 998276124 | Příplatek k přesunu hmot pro trubní vedení z trub z plastických hmot za zvětšený přesun do 500 m | t | 42.333 |  | 0 | CS ÚRS 2024 02 |  | základní |  | 0 | 0 | 0 | 0 | 0 | 4 | K | 2 |  |  |  | ROZPOCET |  |  |  |  | 0 | 0 | 0 | 0 | 0 | 1 | 0 | 4 | 1424466132
| PP |  | Přesun hmot pro trubní vedení hloubené z trub z plastických hmot nebo sklolaminátových Příplatek k cenám za zvětšený přesun přes vymezenou dopravní vzdálenost do 500 m | [14 empty] | PP | 2
| Online PSC |  | https://podminky.urs.cz/item/CS_URS_2024_02/998276124 | [14 empty] | Online PSC | 2

## Seznam figur
SEZNAM FIGUR
Kód: | 2024-026
Stavba: | „Šitbořice- ul. Na Kopečku, dobudování IS
Datum: | 8. 11. 2024
Kód | Popis | MJ | Výměra
SO01 | Splašková kanalizace
VV0001 | Výkaz (1) |  | 125.918
| VÝPOČET DÉLKA POTRUBÍ DN300*0,7 |  | 125.918
Použití figury:
28612018 | trubka kanalizační PVC plnostěnná třívrstvá DN 315x6000mm SN12 | m | 132
VV0002 | Výkaz (2) |  | 17.988
| VÝPOČET DÉLKA POTRUBÍ DN300*0,1 |  | 17.988
Použití figury:
28612015 | trubka kanalizační PVC plnostěnná třívrstvá DN 315x1000mm SN12 | m | 19
VV0003 | Výkaz (3) |  | 46.991
| VÝPOČET DÉLKA POTRUBÍ DN150*0,85 |  | 46.991
Použití figury:
28612003 | trubka kanalizační PVC plnostěnná třívrstvá DN 160x3000mm SN12 | m | 48
VV0004 | Výkaz (4) |  | 8.292
| VÝPOČET DÉLKA POTRUBÍ DN150*0,15 |  | 8.292
Použití figury:
28612001 | trubka kanalizační PVC plnostěnná třívrstvá DN 160x1000mm SN12 | m | 9
VV0005 | Výkaz (5) |  | 283.691
| VÝPOČET DÉLKA POTRUBÍ DN300*2,1*0,9 |  | 339.979
| VÝPOČET DÉLKA POTRUBÍ DN150*2,07*0,9 |  | 102.992
| odečíst výkopy z komunikace |  | 0
| -DN300 SILNICE*0,9*0,93 |  | -135.329
| -DN150 ASFALT*0,9*0,93 |  | -23.951
Použití figury:
132351254 | Hloubení rýh nezapažených š do 2000 mm v hornině třídy těžitelnosti II skupiny 4 objem do 500 m3 strojně | m3 | 283.691
VV0006 | Výkaz (6) |  | 983.275
| VÝPOČET DÉLKA POTRUBÍ DN300*2,1*2 |  | 755.509
| VÝPOČET DÉLKA POTRUBÍ DN150*2,06*2 |  | 227.766
Použití figury:
460281113 | Pažení příložné plné výkopů jam hl do 4 m | m2 | 983.275
VV0007 | Výkaz (7) |  | 442.971
| VÝPOČET DÉLKA POTRUBÍ DN300*2,1*0,9 |  | 339.979
| VÝPOČET DÉLKA POTRUBÍ DN150*2,07*0,9 |  | 102.992
VV0008 | Výkaz (8) |  | 157.17
| DN300 TRÁVNÍK*(2,1-0,7)*0,9 |  | 22.932
| DN150 NEZP. POVRCH*(2,07-0,55)*0,9 |  | 12.367
| DN300 SILNICE*(2,1-0,7-0,93)*0,9 |  | 68.392
| DN150 BETON*(2,07-0,55)*0,9 |  | 2.244
| DN150 ASFALT*(2,07-0,55-0,93)*0,9 |  | 15.195
| DN150 ZAMKOVKA*(2,07-0,55-0,44)*0,9 |  | 13.437
| DN150 DL. KOSTKY*(2,07-0,55-0,44)*0,9 |  | 2.103
| ZÁSYP ŠACHET |  | 0
| 10,5 |  | 10.5
| ZÁSYP VÝKOPU RUČNĚ |  | 0
| 10 |  | 10
Použití figury:
174151101 | Zásyp jam, šachet rýh nebo kolem objektů sypaninou se zhutněním | m3 | 157.17
VV0009 | Výkaz (9) |  | 21.164
| VÝPOČET DÉLKA POTRUBÍ DN300*0,1*0,9 |  | 16.189
| VÝPOČET DÉLKA POTRUBÍ DN150*0,1*0,9 |  | 4.975
Použití figury:
451572111 | Lože pod potrubí otevřený výkop z kameniva drobného těženého | m3 | 21.164
VV0010 | Výkaz (10) |  | 119.527
| VÝPOČET DÉLKA POTRUBÍ DN300*0,6*0,9 |  | 97.137
| VÝPOČET DÉLKA POTRUBÍ DN150*0,45*0,9 |  | 22.39
Použití figury:
175151101 | Obsypání potrubí strojně sypaninou bez prohození, uloženou do 3 m | m3 | 119.527
VV0011 | Výkaz (11) |  | 111.846
| DN300 SILNICE(2,1-0,7-0,93)*0,9 |  | 68.392
| DN150 BETON(2,1-0,55-0,93)*0,9 |  | 0.915
| DN150 ASFALT(2,1-0,55-0,93)*0,9 |  | 15.967
| DN150 ZAMKOVKA(2,1-0,55-0,44)*0,9 |  | 13.81
| DN150 DL. KOSTKY(2,1-0,55-0,44)*0,9 |  | 2.162
| VÝKOP ŠACHET |  | 0
| 10,6 |  | 10.6
Použití figury:
58344171 | štěrkodrť frakce 0/32 | t | 201.323
VV0012 | Výkaz (12) |  | 258.892
| výkop |  | 0
| 283,691 |  | 283.691
| zpětný zásyp |  | 0
| -DN300 TRÁVNÍK*(2,1-0,7)*0,9 |  | -22.932
| -DN150 NEZP. POVRCH*(2,07-0,55)*0,9 |  | -12.367
| ŠACHTY |  | 0
| 10,5 |  | 10.5
Použití figury:
162751137 | Vodorovné přemístění přes 9 000 do 10000 m výkopku/sypaniny z horniny třídy těžitelnosti II skupiny 4 a 5(klobouky u Brna 10km) | m3 | 258.892
VV0013 | Výkaz (78) |  | 235.166
| VÝPOČET DÉLKA POTRUBÍ DN300 |  | 179.883
| VÝPOČET DÉLKA POTRUBÍ DN150 |  | 55.283
Použití figury:
899722113 | Krytí potrubí z plastů výstražnou fólií z PVC přes 25 do 34cm | m | 235.166
VV0014 | Výkaz (81) |  | 35.977
| VÝPOČET DÉLKA POTRUBÍ DN300*0,2 |  | 35.977
Použití figury:
28612017 | trubka kanalizační PVC plnostěnná třívrstvá DN 315x3000mm SN12 | m | 36
| DN150 ASFALT |  | 28.615
| 2,028+1,700+2,385+2,309+2,074+1,907+3,700+2,849+2,410+2,381+2,319+2,553 |  | 28.615
| DN150 BETON |  | 1.64
| 1,640 |  | 1.64
| DN150 DL. KOSTKY |  | 2.164
| 2,164 |  | 2.164
| DN150 NEZP. POVRCH |  | 9.04
| 2,019+1,627+1,230+1,615+2,549 |  | 9.04
| DN150 ZAMKOVKA |  | 13.824
| 0,897+1,582+1,295+1,744+2,454+1,890+2,043+1,919 |  | 13.824
| DN300 SILNICE |  | 161.683
| 159,262+2,421 |  | 161.683
| DN300 TRÁVNÍK |  | 18.2
| 18,200 |  | 18.2
| VÝPOČET DÉLKA POTRUBÍ DN150 |  | 55.283
| DN150 NEZP. POVRCH |  | 9.04
| DN150 BETON |  | 1.64
| DN150 ASFALT |  | 28.615
| DN150 ZAMKOVKA |  | 13.824
| DN150 DL. KOSTKY |  | 2.164
| VÝPOČET DÉLKA POTRUBÍ DN300 |  | 179.883
| DN300 SILNICE |  | 161.683
| DN300 TRÁVNÍK |  | 18.2
SO02 | Přeložka jednotné kanalizace
VV0001 | Výkaz (13) |  | 20.104
| ŽB DN800 |  | 20.104
Použití figury:
821471111 | Montáž potrubí z trub ŽB s polodrážkou (přímých) a integrovaným pryžovým těsněním otevřený výkop sklon do 20 % DN 800 | m | 20.104
VV0002 | Výkaz (14) |  | 16.083
| Betonové sedlo C12/15 |  | 0
| ŽB DN800*2*0,4 |  | 16.083
Použití figury:
273313511 | Základové desky z betonu tř. C 12/15 | m3 | 16.083
VV0003 | Výkaz (15) |  | 24.125
| ŽB DN800*1,2 |  | 24.125
Použití figury:
212755214 | Trativody z drenážních trubek plastových flexibilních D 100 mm bez lože | m | 24.125
VV0004 | Výkaz (16) |  | 1.257
| ŽB DN800*0,25*0,25 |  | 1.257
Použití figury:
212572111 | Lože pro trativody ze štěrkopísku tříděného | m3 | 1.257
VV0005 | Výkaz (17) |  | 116.603
| ŽB DN800*2,9*2 |  | 116.603
Použití figury:
460281113 | Pažení příložné plné výkopů jam hl do 4 m | m2 | 116.603
VV0006 | Výkaz (18) |  | 116.603
| ŽB DN800*2,9*2 |  | 116.603
Použití figury:
460281114 | Pažení stěn rýh nebo jam - rozepření | m3 | 116.603
VV0007 | Výkaz (19) |  | 11.277
| ŽB DN800 ASFALT*2*1,11-3,14*0,4*0,4 |  | 11.277
Použití figury:
175151101 | Obsypání potrubí strojně sypaninou bez prohození, uloženou do 3 m | m3 | 11.277
VV0008 | Výkaz (20) |  | 5.943
| ŽB DN800 ASFALT*2*(3-1,51-0,93) |  | 5.943
Použití figury:
58344171 | štěrkodrť frakce 0/32 | t | 5.943
VV0009 | Výkaz (21) |  | 47.955
| (ŽB DN800-ŽB DN800 ASFALT)*2,9-0,4-3,14*0,4*0,4 |  | 42.012
| ŽB DN800 ASFALT*2*(3-1,51-0,93) |  | 5.943
VV0010 | Výkaz (22) |  | 116.603
| ŽB DN800*2,9*2 |  | 116.603
Použití figury:
132351254 | Hloubení rýh nezapažených š do 2000 mm v hornině třídy těžitelnosti II skupiny 4 objem do 500 m3 strojně | m3 | 116.603
VV0011 | Výkaz (79) |  | 20.104
| ŽB DN800 |  | 20.104
Použití figury:
899722113 | Krytí potrubí z plastů výstražnou fólií z PVC přes 25 do 34cm | m | 20.104
| ŽB DN800 |  | 20.104
| 20,104 |  | 20.104
| ŽB DN800 ASFALT |  | 5.306
| 5,306 |  | 5.306
100 | Objekty pozemních komunikací
VV0001 | Výkaz (1) |  | 1183.067
| 1183,067 |  | 1183.067
| Součet |  | 1183.067
VV0002 | Výkaz (23) |  | 1046.088
| VÝPOČET PLOCHA ŠTĚRKODRŤ |  | 1046.088
Použití figury:
564861111 | Podklad ze štěrkodrtě ŠD plochy přes 100 m2 tl 200 mm | m2 | 1046.088
VV0003 | Výkaz (3) |  | 1183.067
| 1183,067 |  | 1183.067
| Součet |  | 1183.067
VV0004 | Výkaz (4) |  | 1183.067
| 1183,067 |  | 1183.067
| Součet |  | 1183.067
VV0005 | Výkaz (24) |  | 2154.421
| VÝPOČET PLOCHA SANAČNÍ VRSTVA 1 |  | 1063.883
| VÝPOČET PLOCHA SANAČNÍ VRSTVA 2 |  | 1090.538
Použití figury:
564971315 | Podklad z betonového recyklátu plochy přes 100 m2 tl 250 mm | m2 | 2154.421
VV0006 | Výkaz (25) |  | 760.04
| VÝPOČET PLOCHA ŽIVIČNÝ KRYT |  | 760.04
Použití figury:
565145121 | Asfaltový beton vrstva podkladní ACP 16 (obalované kamenivo OKS) tl 60 mm š přes 3 m | m2 | 760.04
VV0007 | Výkaz (26) |  | 833.355
| VÝPOČET PLOCHA SMĚS STMELENÁ CEMENTEM |  | 833.355
Použití figury:
567122111 | Podklad ze směsi stmelené cementem SC C 8/10 (KSC I) tl 120 mm | m2 | 833.355
VV0008 | Výkaz (8) |  | 1467.068
| 1467,068 |  | 1467.068
| Součet |  | 1467.068
VV0009 | Výkaz (9) |  | 3020.433
| 3020,433 |  | 3020.433
| Součet |  | 3020.433
VV0010 | Výkaz (10) |  | 1232.83
| 1232,830 |  | 1232.83
| Součet |  | 1232.83
VV0011 | Výkaz (27) |  | 1520.08
| VÝPOČET PLOCHA ŽIVIČNÝ KRYT*2 |  | 1520.08
Použití figury:
573231106 | Postřik živičný spojovací ze silniční emulze v množství 0,30 kg/m2 | m2 | 1520.08
VV0012 | Výkaz (28) |  | 760.04
| VÝPOČET PLOCHA ŽIVIČNÝ KRYT |  | 760.04
Použití figury:
577144221 | Asfaltový beton vrstva obrusná ACO 11 (ABS) tř. II tl 50 mm š přes 3 m z nemodifikovaného asfaltu | m2 | 760.04
VV0013 | Výkaz (29) |  | 339.19
| VÝPOČET PLOCHA DLAŽBA PARKETA 8 |  | 111.79
| předláždění stávajících vjezdů použití původního materiálu +20% nového |  | 0
| VÝPOČET PLOCHA PŘEDLÁŽDĚNÍ |  | 227.4
Použití figury:
596212212 | Kladení zámkové dlažby pozemních komunikací ručně tl 80 mm skupiny A pl přes 100 do 300 m2 | m2 | 339.19
VV0014 | Výkaz (30) |  | 29.9
| VÝPOČET PLOCHA KAČÍREK |  | 29.9
Použití figury:
637121116 | Okapový chodník z kačírku tl 350 mm s udusáním | m2 | 29.9
VV0015 | Výkaz (31) |  | 85.42
| VÝPOČET DÉLKA OBRUBA 2 |  | 69.792
| VÝPOČET DÉLKA OBRUBA 8 |  | 15.628
Použití figury:
916131113 | Osazení silničního obrubníku betonového ležatého s boční opěrou do lože z betonu prostého | m | 85.42
VV0016 | Výkaz (32) |  | 253.86
| VÝPOČET DÉLKA OBRUBA 1 |  | 253.86
Použití figury:
59217031 | obrubník silniční betonový 1000x150x250mm | m | 255
VV0017 | Výkaz (33) |  | 16.91
| VÝPOČET DÉLKA OBRUBA 3 |  | 8.723
| VÝPOČET DÉLKA OBRUBA 4 |  | 8.187
Použití figury:
59217030 | obrubník silniční betonový přechodový 1000x150x150-250mm | m | 17
VV0018 | Výkaz (34) |  | 3.872
| VÝPOČET DÉLKA OBRUBA 5 |  | 3.872
Použití figury:
BET.M25R11R | OBLOUKOVÁ OBRUBA-MONO II POLOMĚR 1,VNĚJŠÍ/25CM PŘÍRODNÍ | kus | 4
VV0019 | Výkaz (35) |  | 4.405
| VÝPOČET DÉLKA OBRUBA 6 |  | 4.405
Použití figury:
BET.M25V11R | OBLOUKOVÁ OBRUBA-MONO II POLOMĚR 1, VNITŘNÍ/25CM PŘÍRODNÍ | kus | 5
VV0020 | Výkaz (36) |  | 187.462
| VÝPOČET DÉLKA OBRUBA 7 |  | 187.462
Použití figury:
59218002R | Přídlažba silniční vysoká ABK 50/25/10 přírodní | m | 187.462
VV0021 | Výkaz (37) |  | 7.553
| VÝPOČET DÉLKA OBRUBA 9 |  | 7.553
Použití figury:
59217017 | obrubník betonový chodníkový 1000x100x250mm | m | 8
VV0022 | Výkaz (38) |  | 14.524
| VÝPOČET DÉLKA ŽIVIČNÉHO KRYTU |  | 14.524
Použití figury:
919735113 | Řezání stávajícího živičného krytu hl přes 100 do 150 mm | m | 14.524
VV0023 | Výkaz (39) |  | 193.967
| VÝPOČET DÉLKA DRENÁŽNÍ POTRUBÍ |  | 193.967
Použití figury:
212755214 | Trativody z drenážních trubek plastových flexibilních D 100 mm bez lože | m | 199.786
VV0024 | Výkaz (40) |  | 1090.538
| VÝPOČET PLOCHA SANAČNÍ VRSTVA 2 |  | 1090.538
Použití figury:
213141112 | Zřízení vrstvy z geotextilie v rovině nebo ve sklonu do 1:5 š přes 3 do 6 m | m2 | 1090.538
VV0025 | Výkaz (41) |  | 5.819
| VÝPOČET DÉLKA DRENÁŽNÍ POTRUBÍ*0,3*0,1 |  | 5.819
Použití figury:
212312111 | Lože pro trativody z betonu prostého | m3 | 5.819
VV0026 | Výkaz (42) |  | 289.205
| VÝPOČET PLOCHA GEOTEXTILIE |  | 289.205
VV0027 | Výkaz (43) |  | 17.457
| VÝPOČET DÉLKA DRENÁŽNÍ POTRUBÍ*0,3*0,3 |  | 17.457
Použití figury:
211561111 | Výplň odvodňovacích žeber nebo trativodů kamenivem hrubým drceným frakce 4 až 16 mm | m3 | 17.457
VV0028 | Výkaz (44) |  | 746.72
| VÝPOČET PLOCHA PŮVODNÍ KOMUNIKACE |  | 746.72
Použití figury:
113107183 | Odstranění podkladu živičného tl přes 100 do 150 mm strojně pl přes 50 do 200 m2 | m2 | 746.72
VV0029 | Výkaz (45) |  | 821.392
| VÝPOČET PLOCHA PŮVODNÍ KOMUNIKACE*1,1 |  | 821.392
Použití figury:
113107224 | Odstranění podkladu z kameniva drceného tl přes 300 do 400 mm strojně pl přes 200 m2 | m2 | 821.392
VV0030 | Výkaz (46) |  | 194.842
| VÝPOČETZ DÉLKA PŮVODNÍ OBRUBA |  | 194.842
Použití figury:
113202111 | Vytrhání obrub krajníků obrubníků stojatých | m | 194.842
VV0031 | Výkaz (47) |  | 227.4
| VÝPOČET PLOCHA PŘEDLÁŽDĚNÍ |  | 227.4
Použití figury:
113106171 | Rozebrání dlažeb vozovek ze zámkové dlažby s ložem z kameniva ručně | m2 | 227.4
VV0032 | Výkaz (48) |  | 157.27
| VÝPOČET PLOCHA DLAŽBA PARKETA 8 |  | 111.79
| předláždění stávajících vjezdů + požití 20% stávajícího materiálu |  | 0
| VÝPOČET PLOCHA PŘEDLÁŽDĚNÍ*0,2 |  | 45.48
Použití figury:
59245020 | dlažba skladebná betonová 200x100mm tl 80mm přírodní | m2 | 165.134
VV0033 | Výkaz (49) |  | 59.939
| VÝPOČET DÉLKA OBRUBA 10/0,18 |  | 59.939
Použití figury:
339921112 | Osazování betonových palisád do betonového základu jednotlivě výšky prvku přes 0,5 do 1 m | kus | 59.939
VV0034 | Výkaz (50) |  | 587.417
| VÝPOČET PLOCHA SANAČNÍ VRSTVA 2*0,93 |  | 1014.2
| odečíst objem původního asfaltu |  | 0
| -VÝPOČET PLOCHA PŮVODNÍ KOMUNIKACE*0,15 |  | -112.008
| odečíst objem původního kameniva |  | 0
| -VÝPOČET PLOCHA PŮVODNÍ KOMUNIKACE*1,1*0,35 |  | -287.487
| odečíst původní dlažbu ve vjezdu |  | 0
| -VÝPOČET PLOCHA PŘEDLÁŽDĚNÍ*0,12 |  | -27.288
Použití figury:
122351105 | Odkopávky a prokopávky nezapažené v hornině třídy těžitelnosti II skupiny 4 objem do 1000 m3 strojně | m3 | 587.417
VV0035 | Výkaz (51) |  | 23.276
| VÝPOČET DÉLKA DRENÁŽNÍ POTRUBÍ*0,3*0,4 |  | 23.276
VV0036 | Výkaz (52) |  | 63.465
| VÝPOČET DÉLKA OBRUBA 1*0,5*0,5 |  | 63.465
Použití figury:
162351123 | Vodorovné přemístění přes 50 do 500 m výkopku/sypaniny z hornin třídy těžitelnosti II skupiny 4 a 5 | m3 | 63.465
167151102 | Nakládání výkopku z hornin třídy těžitelnosti II skupiny 4 a 5 do 100 m3 | m3 | 63.465
174151101 | Zásyp jam, šachet rýh nebo kolem objektů sypaninou se zhutněním | m3 | 63.465
VV0037 | Výkaz (53) |  | 1090.538
| VÝPOČET PLOCHA SANAČNÍ VRSTVA 2 |  | 1090.538
Použití figury:
181951114 | Úprava pláně v hornině třídy těžitelnosti II skupiny 4 a 5 se zhutněním strojně | m2 | 1090.538
VV0038 | Výkaz (54) |  | 190.395
| VÝPOČET DÉLKA OBRUBA 1*0,75 |  | 190.395
Použití figury:
121151113 | Sejmutí ornice plochy do 500 m2 tl vrstvy do 200 mm strojně | m2 | 190.395
181351103 | Rozprostření ornice tl vrstvy do 200 mm pl přes 100 do 500 m2 v rovině nebo ve svahu do 1:5 strojně | m2 | 190.395
181411131 | Založení parkového trávníku výsevem pl do 1000 m2 v rovině a ve svahu do 1:5 | m2 | 190.395
VV0039 | Výkaz (63) |  | 99.618
| VÝPOČET PLOCHA NOPOVKA |  | 99.618
VV0040 | Výkaz (64) |  | 99.618
| VÝPOČET PLOCHA NOPOVKA |  | 99.618
VV0041 | Výkaz (65) |  | 99.618
| VÝPOČET PLOCHA NOPOVKA |  | 99.618
| DÉLKA STĚNY |  | 34.434
| 34,434 |  | 34.434
| DLAŽBA PARKETA 8 |  | 111.79
| 26,450+58,800+26,540 |  | 111.79
| DRENÁŽNÍ POTRUBÍ |  | 193.967
| 153,647+40,320 |  | 193.967
| KAMENNÝ KAČÍREK |  | 29.9
| 3,530+4,340+1,390+2,310+3,150+15,180 |  | 29.9
| NOPOVKA |  | 2.893
| 1,598+1,295 |  | 2.893
| OB 1 |  | 253.86
| 1,462+1,428+62,584+15,726+10,134+1,338+23,885+1,417+49,215+16,274+7,515+6,322+9,310+8,042+7,379+8,752+5,107+4,258+13,712 |  | 253.86
| OB 10 |  | 10.789
| 10,789 |  | 10.789
| OB 2 |  | 69.792
| 2,177+10,895+5,185+4,369+4,061+4,368+19,076+9,802+9,859 |  | 69.792
| OB 3 |  | 8.723
| 1,051+1,307+1,306+1,042+1,009+1,012+1,042+0,954 |  | 8.723
| OB 4 |  | 8.187
| 1,013+1,009+1,045+1,021+1,032+1,032+1,027+1,008 |  | 8.187
| OB 5 |  | 3.872
| 0,857+0,872+1,093+1,050 |  | 3.872
| OB 6 |  | 4.405
| 1,140+1,146+1,098+1,021 |  | 4.405
| OB 7 |  | 187.462
| 5,650+22,883+22,963+21,300+28,021+86,645 |  | 187.462
| OB 8 |  | 15.628
| 15,628 |  | 15.628
| OB 9 |  | 7.553
| 0,617+0,495+0,519+0,521+0,530+0,499+0,480+0,469+1,388+1,028+1,007 |  | 7.553
| OBVOD GEOTEXTILIE |  | 1.491
| 1,491 |  | 1.491
| PŘEDLÁŽDĚNÍ |  | 227.4
| 1,120+42,830+4,460+8,330+7,900+15,690+0,560+38,690+21,660+19,850+4,100+34,940+21,720+3,940+1,610 |  | 227.4
| PŮVODNÍ KOMUNIKACE |  | 746.72
| 746,720 |  | 746.72
| STARÁ OBRUBA |  | 194.842
| 86,081+108,761 |  | 194.842
| VÝHYBNA OA ŽIV KRYT |  | 13.67
| 13,670 |  | 13.67
| VÝPOČET DÉLKA DRENÁŽNÍ POTRUBÍ |  | 193.967
| DRENÁŽNÍ POTRUBÍ |  | 193.967
| VÝPOČET DÉLKA OBRUBA 1 |  | 253.86
| OB 1 |  | 253.86
| VÝPOČET DÉLKA OBRUBA 10 |  | 10.789
| OB 10 |  | 10.789
| VÝPOČET DÉLKA OBRUBA 2 |  | 69.792
| OB 2 |  | 69.792
| VÝPOČET DÉLKA OBRUBA 3 |  | 8.723
| OB 3 |  | 8.723
| VÝPOČET DÉLKA OBRUBA 4 |  | 8.187
| OB 4 |  | 8.187
| VÝPOČET DÉLKA OBRUBA 5 |  | 3.872
| OB 5 |  | 3.872
| VÝPOČET DÉLKA OBRUBA 6 |  | 4.405
| OB 6 |  | 4.405
| VÝPOČET DÉLKA OBRUBA 7 |  | 187.462
| OB 7 |  | 187.462
| VÝPOČET DÉLKA OBRUBA 8 |  | 15.628
| OB 8 |  | 15.628
| VÝPOČET DÉLKA OBRUBA 9 |  | 7.553
| OB 9 |  | 7.553
| VÝPOČET DÉLKA ŽIVIČNÉHO KRYTU |  | 14.524
| ZAŘEZÁNÍ ŽIV KRYTU |  | 14.524
| VÝPOČET PLOCHA DLAŽBA PARKETA 8 |  | 111.79
| DLAŽBA PARKETA 8 |  | 111.79
| VÝPOČET PLOCHA GEOTEXTILIE |  | 289.205
| OBVOD GEOTEXTILIE*DRENÁŽNÍ POTRUBÍ |  | 289.205
| VÝPOČET PLOCHA KAČÍREK |  | 29.9
| KAMENNÝ KAČÍREK |  | 29.9
| VÝPOČET PLOCHA NOPOVKA |  | 99.618
| NOPOVKA*DÉLKA STĚNY |  | 99.618
| VÝPOČET PLOCHA PŘEDLÁŽDĚNÍ |  | 227.4
| PŘEDLÁŽDĚNÍ |  | 227.4
| VÝPOČET PLOCHA PŮVODNÍ KOMUNIKACE |  | 746.72
| PŮVODNÍ KOMUNIKACE |  | 746.72
| VÝPOČET PLOCHA SANAČNÍ VRSTVA 1 |  | 1063.883
| ŽIVIČNÝ KRYT*1,2746 |  | 951.323
| (26,450+58,800)*1,16 |  | 98.89
| VÝHYBNA OA ŽIV KRYT |  | 13.67
| VÝPOČET PLOCHA SANAČNÍ VRSTVA 2 |  | 1090.538
| ŽIVIČNÝ KRYT*1,307 |  | 975.506
| (26,450+58,800)*1,189 |  | 101.362
| VÝHYBNA OA ŽIV KRYT |  | 13.67
| VÝPOČET PLOCHA SMĚS STMELENÁ CEMENTEM |  | 833.355
| ŽIVIČNÝ KRYT |  | 746.37
| (26,450+58,800)*0,86 |  | 73.315
| VÝHYBNA OA ŽIV KRYT |  | 13.67
| VÝPOČET PLOCHA ŠTĚRKODRŤ |  | 1046.088
| ŽIVIČNÝ KRYT*1,2511 |  | 933.784
| (26,450+58,800)*1,157 |  | 98.634
| VÝHYBNA OA ŽIV KRYT |  | 13.67
| VÝPOČET PLOCHA ŽIVIČNÝ KRYT |  | 760.04
| ŽIVIČNÝ KRYT |  | 746.37
| VÝHYBNA OA ŽIV KRYT |  | 13.67
| VÝPOČETZ DÉLKA PŮVODNÍ OBRUBA |  | 194.842
| STARÁ OBRUBA |  | 194.842
| ZAŘEZÁNÍ ŽIV KRYTU |  | 14.524
| 4,382+10,142 |  | 14.524
| ŽIVIČNÝ KRYT |  | 746.37
| 746,370 |  | 746.37
200 | Mostní objekty a zdi
VV0001 | Výkaz (55) |  | 4.824
| VÝPOČET OBJEM BETON PODKLADNÍ |  | 4.824
Použití figury:
273313611 | Základové desky z betonu tř. C 16/20 | m3 | 4.824
VV0002 | Výkaz (56) |  | 7.167
| VÝPOČET PLOCHA BEDNĚNÍ PODKLADNÍ BETON |  | 7.167
Použití figury:
273351121 | Zřízení bednění základových desek | m2 | 7.167
VV0003 | Výkaz (57) |  | 15.341
| VÝPOČET OBJEM BETON PATY |  | 15.341
Použití figury:
275322511 | Základové patky ze ŽB se zvýšenými nároky na prostředí tř. C 25/30 | m3 | 15.341
VV0004 | Výkaz (58) |  | 28.507
| VÝPOČET PLOCHA BEDNĚNÍ BETON PATY |  | 28.507
Použití figury:
275351121 | Zřízení bednění základových patek | m2 | 28.507
VV0005 | Výkaz (59) |  | 20.888
| VÝPOČET OBJEM BETON STĚNY |  | 20.888
Použití figury:
279322511 | Základová zeď ze ŽB se zvýšenými nároky na prostředí tř. C 25/30 bez výztuže | m3 | 20.888
VV0006 | Výkaz (60) |  | 140.464
| VÝPOČET PLOCHA BEDNĚNÍ STĚNY |  | 140.464
Použití figury:
279351121 | Zřízení oboustranného bednění základových zdí | m2 | 140.464
VV0007 | Výkaz (61) |  | 34.434
| VÝPOČET DÉLKA STŘÍŠKY OPERNE STENY |  | 34.434
Použití figury:
348272515 | Plotová stříška pro zeď tl 295 mm z tvarovek hladkých nebo štípaných přírodních | m | 36.156
VV0008 | Výkaz (62) |  | 117.076
| VÝPOČET DÉLKA STŘÍŠKY OPERNE STENY*2*1,7 |  | 117.076
Použití figury:
132351253 | Hloubení rýh nezapažených š do 2000 mm v hornině třídy těžitelnosti II skupiny 4 objem do 100 m3 strojně | m3 | 117.076
171251201 | Uložení sypaniny na skládky nebo meziskládky | m3 | 117.076
VV0009 | Výkaz (82) |  | 86.085
| DÉLKA STĚNY*2,5 |  | 86.085
Použití figury:
121151113 | Sejmutí ornice plochy do 500 m2 tl vrstvy do 200 mm strojně | m2 | 86.085
181351103 | Rozprostření ornice tl vrstvy do 200 mm pl přes 100 do 500 m2 v rovině nebo ve svahu do 1:5 strojně | m2 | 86.085
181411131 | Založení parkového trávníku výsevem pl do 1000 m2 v rovině a ve svahu do 1:5 | m2 | 86.085
VV0010 | Výkaz (83) |  | 44.764
| DÉLKA STĚNY*1,3 |  | 44.764
Použití figury:
212755214 | Trativody z drenážních trubek plastových flexibilních D 100 mm bez lože | m | 44.764
VV0011 | Výkaz (84) |  | 1.343
| DÉLKA STĚNY*1,3*0,3*0,1 |  | 1.343
Použití figury:
212312111 | Lože pro trativody z betonu prostého | m3 | 1.343
VV0012 | Výkaz (85) |  | 66.113
| DÉLKA STĚNY*1,2*0,4*4 |  | 66.113
Použití figury:
211971110 | Zřízení opláštění žeber nebo trativodů geotextilií v rýze nebo zářezu sklonu do 1:2 | m2 | 66.113
VV0013 | Výkaz (86) |  | 4.958
| DÉLKA STĚNY*1,2*0,4*0,3 |  | 4.958
Použití figury:
211561111 | Výplň odvodňovacích žeber nebo trativodů kamenivem hrubým drceným frakce 4 až 16 mm | m3 | 4.958
VV0039 | Výkaz (63) |  | 99.618
| 99,618 |  | 99.618
| Součet |  | 99.618
Použití figury:
711111002 | Provedení izolace proti zemní vlhkosti vodorovné za studena lakem asfaltovým | m2 | 99.618
VV0040 | Výkaz (64) |  | 99.618
| 99,618 |  | 99.618
| Součet |  | 99.618
Použití figury:
711142559 | Provedení izolace proti zemní vlhkosti pásy přitavením svislé NAIP | m2 | 99.618
VV0041 | Výkaz (65) |  | 99.618
| 99,618 |  | 99.618
| Součet |  | 99.618
Použití figury:
711161273 | Provedení izolace proti zemní vlhkosti svislé z nopové fólie | m2 | 99.618
| DÉLKA STĚNY |  | 34.434
| 34,434 |  | 34.434
| ŠÍŘKA BETON PATY |  | 1.111
| 1,111 |  | 1.111
| ŠÍŘKA PODKLADNÍ BETON |  | 1.401
| 1,401 |  | 1.401
| VÝPOČET DÉLKA STŘÍŠKY OPERNE STENY |  | 34.434
| DÉLKA STĚNY |  | 34.434
| VÝPOČET OBJEM BETON PATY |  | 15.341
| DÉLKA STĚNY*ŠÍŘKA BETON PATY*VÝŠKA BETON PATY |  | 15.341
| VÝPOČET OBJEM BETON PODKLADNÍ |  | 4.824
| ŠÍŘKA PODKLADNÍ BETON*DÉLKA STĚNY*0,1 |  | 4.824
| VÝPOČET OBJEM BETON STĚNY |  | 20.888
| DÉLKA STĚNY*VÝŠKA STĚNY*0,3 |  | 20.888
| VÝPOČET PLOCHA BEDNĚNÍ BETON PATY |  | 28.507
| DÉLKA STĚNY*2*VÝŠKA BETON PATY |  | 27.616
| ŠÍŘKA BETON PATY*2*VÝŠKA BETON PATY |  | 0.891
| VÝPOČET PLOCHA BEDNĚNÍ PODKLADNÍ BETON |  | 7.167
| ((DÉLKA STĚNY*2)+(ŠÍŘKA PODKLADNÍ BETON*2))*0,1 |  | 7.167
| VÝPOČET PLOCHA BEDNĚNÍ STĚNY |  | 140.464
| DÉLKA STĚNY*2*VÝŠKA STĚNY |  | 139.251
| 0,3*2*VÝŠKA STĚNY |  | 1.213
| VÝŠKA BETON PATY |  | 0.401
| 0,401 |  | 0.401
| VÝŠKA STĚNY |  | 2.022
| 2,022 |  | 2.022
300 | Vodohospodářské objekty
VV0001 | Výkaz (66) |  | 55.695
| VÝPOČET DÉLKA ODVODNĚNÍ VOZOVKY DN150*0,85 |  | 55.695
Použití figury:
28612003 | trubka kanalizační PVC plnostěnná třívrstvá DN 160x3000mm SN12 | m | 57.366
VV0002 | Výkaz (67) |  | 17.095
| VÝPOČET DÉLKA ODVODNĚNÍ VOZOVKY DN150*0,15 |  | 9.829
| VÝPOČET DÉLKA PŘIPOJKA ULIČNÍCH VPUSTÍ*1,2 |  | 7.266
Použití figury:
28612001 | trubka kanalizační PVC plnostěnná třívrstvá DN 160x1000mm SN12 | m | 17.608
VV0003 | Výkaz (68) |  | 119.234
| VÝPOČET DÉLKA ODVODNĚNÍ VOZOVKY DN300*0,7 |  | 119.234
Použití figury:
28612018 | trubka kanalizační PVC plnostěnná třívrstvá DN 315x6000mm SN12 | m | 120.001
VV0004 | Výkaz (69) |  | 17.033
| VÝPOČET DÉLKA ODVODNĚNÍ VOZOVKY DN300*0,1 |  | 17.033
Použití figury:
28612015 | trubka kanalizační PVC plnostěnná třívrstvá DN 315x1000mm SN12 | m | 18
VV0005 | Výkaz (70) |  | 34.067
| VÝPOČET DÉLKA ODVODNĚNÍ VOZOVKY DN300*0,2 |  | 34.067
Použití figury:
28612017 | trubka kanalizační PVC plnostěnná třívrstvá DN 315x3000mm SN12 | m | 36
VV0006 | Výkaz (71) |  | 274.781
| VÝPOČET DÉLKA ODVODNĚNÍ VOZOVKY DN300*0,9*2,1 |  | 321.931
| VÝPOČET DÉLKA ODVODNĚNÍ VOZOVKY DN150*0,9*2,1 |  | 123.84
| odečíst výkopy z komunikace |  | 0
| -ODVODNĚNÍ DN300 SILNICE*0,9*0,93 |  | -121.833
| -ODVODNĚNÍ DN150 SILNICE*0,9*0,93 |  | -36.614
| -ODVODNĚNÍ DN150 ZAMKOVKA*0,9*0,93 |  | -12.543
Použití figury:
132351254 | Hloubení rýh nezapažených š do 2000 mm v hornině třídy těžitelnosti II skupiny 4 objem do 500 m3 strojně | m3 | 274.781
VV0007 | Výkaz (72) |  | 21.227
| VÝPOČET DÉLKA ODVODNĚNÍ VOZOVKY DN300*0,9*0,1 |  | 15.33
| VÝPOČET DÉLKA ODVODNĚNÍ VOZOVKY DN150*0,9*0,1 |  | 5.897
Použití figury:
451572111 | Lože pod potrubí otevřený výkop z kameniva drobného těženého | m3 | 21.227
VV0008 | Výkaz (73) |  | 118.517
| VÝPOČET DÉLKA ODVODNĚNÍ VOZOVKY DN300*0,9*0,6 |  | 91.98
| VÝPOČET DÉLKA ODVODNĚNÍ VOZOVKY DN150*0,9*0,45 |  | 26.537
Použití figury:
175151101 | Obsypání potrubí strojně sypaninou bez prohození, uloženou do 3 m | m3 | 118.517
VV0009 | Výkaz (74) |  | 153.25
| ODVODNĚNÍ DN300 NEZPEVNĚNÝ POVRCH*0,9*(2,3-0,7) |  | 35.676
| ODVODNĚNÍ DN150 NEZPEVNĚNÝ POVRCH*0,9*(2,1-0,7) |  | 8.56
| ODVODNĚNÍ DN300 SILNICE*0,9*(2,1-0,7-0,93) |  | 61.571
| ODVODNĚNÍ DN150 SILNICE*0,9*(2,1-0,7-0,93) |  | 18.504
| ODVODNĚNÍ DN150 ZAMKOVKA*0,9*(2,1-0,7-0,93) |  | 6.339
| VÝKOP RUČNĚ |  | 0
| 10 |  | 10
| VÝKOP ŠACHET |  | 0
| 12,6 |  | 12.6
Použití figury:
174151101 | Zásyp jam, šachet rýh nebo kolem objektů sypaninou se zhutněním | m3 | 153.25
VV0010 | Výkaz (75) |  | 99.014
| ODVODNĚNÍ DN300 SILNICE*0,9*(2,1-0,7-0,93) |  | 61.571
| ODVODNĚNÍ DN150 SILNICE*0,9*(2,1-0,7-0,93) |  | 18.504
| ODVODNĚNÍ DN150 ZAMKOVKA*0,9*(2,1-0,7-0,93) |  | 6.339
| VÝKOP ŠACHET |  | 0
| 12,6 |  | 12.6
Použití figury:
58344171 | štěrkodrť frakce 0/32 | t | 178.225
VV0011 | Výkaz (76) |  | 495.301
| VÝPOČET DÉLKA ODVODNĚNÍ VOZOVKY DN300*2,1 |  | 357.701
| VÝPOČET DÉLKA ODVODNĚNÍ VOZOVKY DN150*2,1 |  | 137.6
Použití figury:
460281113 | Pažení příložné plné výkopů jam hl do 4 m | m2 | 495.301
VV0012 | Výkaz (77) |  | 445.771
| VÝPOČET DÉLKA ODVODNĚNÍ VOZOVKY DN300*2,1*0,9 |  | 321.931
| VÝPOČET DÉLKA ODVODNĚNÍ VOZOVKY DN150*2,1*0,9 |  | 123.84
Použití figury:
460281114 | Pažení stěn rýh nebo jam - rozepření | m3 | 445.771
VV0013 | Výkaz (80) |  | 235.858
| VÝPOČET DÉLKA ODVODNĚNÍ VOZOVKY DN300 |  | 170.334
| VÝPOČET DÉLKA ODVODNĚNÍ VOZOVKY DN150 |  | 65.524
Použití figury:
899722113 | Krytí potrubí z plastů výstražnou fólií z PVC přes 25 do 34cm | m | 235.858
| ODVODNĚNÍ DN150 NEZPEVNĚNÝ POVRCH |  | 6.794
| 2,674+1,715+2,405 |  | 6.794
| ODVODNĚNÍ DN150 SILNICE |  | 43.744
| 2,798+2,582+3,132+3,130+2,909+4,438+4,973+4,267+4,012+3,672+3,927+3,904 |  | 43.744
| ODVODNĚNÍ DN150 ZAMKOVKA |  | 14.986
| 0,776+1,500+1,155+1,818+2,264+1,969+1,908+1,886+1,710 |  | 14.986
| ODVODNĚNÍ DN300 NEZPEVNĚNÝ POVRCH |  | 24.775
| 7,393+17,382 |  | 24.775
| ODVODNĚNÍ DN300 SILNICE |  | 145.559
| 61,004+82,256+2,299 |  | 145.559
| PŘÍPOJKA ULIČNÍCH VPUSTÍ |  | 6.055
| 0,725+0,706+0,297+1,642+0,423+0,287+0,874+1,101 |  | 6.055
| VÝPOČET DÉLKA ODVODNĚNÍ VOZOVKY DN150 |  | 65.524
| ODVODNĚNÍ DN150 SILNICE |  | 43.744
| ODVODNĚNÍ DN150 ZAMKOVKA |  | 14.986
| ODVODNĚNÍ DN150 NEZPEVNĚNÝ POVRCH |  | 6.794
| VÝPOČET DÉLKA ODVODNĚNÍ VOZOVKY DN300 |  | 170.334
| ODVODNĚNÍ DN300 SILNICE |  | 145.559
| ODVODNĚNÍ DN300 NEZPEVNĚNÝ POVRCH |  | 24.775
| VÝPOČET DÉLKA PŘIPOJKA ULIČNÍCH VPUSTÍ |  | 6.055
| PŘÍPOJKA ULIČNÍCH VPUSTÍ |  | 6.055

## Pokyny pro vyplnění
Struktura údajů, formát souboru a metodika pro zpracování
Struktura
Soubor je složen ze záložky Rekapitulace stavby a záložek s názvem soupisu prací pro jednotlivé objekty ve formátu XLSX. Každá ze záložek přitom obsahuje
ještě samostatné sestavy vymezené orámovaním a nadpisem sestavy.
Rekapitulace stavby obsahuje sestavu Rekapitulace stavby a Rekapitulace objektů stavby a soupisů prací.
V sestavě Rekapitulace stavby jsou uvedeny informace identifikující předmět veřejné zakázky na stavební práce, KSO, CC-CZ, CZ-CPV, CZ-CPA a rekapitulaci
celkové nabídkové ceny uchazeče.
Termínem "uchazeč" (resp. zhotovitel) se myslí "účastník zadávacího řízení" ve smyslu zákona o zadávání veřejných zakázek.
V sestavě Rekapitulace objektů stavby a soupisů prací je uvedena rekapitulace stavebních objektů, inženýrských objektů, provozních souborů,
vedlejších a ostatních nákladů a ostatních nákladů s rekapitulací nabídkové ceny za jednotlivé soupisy prací. Na základě údaje Typ je možné
identifikovat, zda se jedná o objekt nebo soupis prací pro daný objekt:
|  | STA | Stavební objekt pozemní
|  | ING | Stavební objekt inženýrský
|  | PRO | Provozní soubor
|  | VON | Vedlejší a ostatní náklady
|  | OST | Ostatní
|  | Soupis | Soupis prací pro daný typ objektu
Soupis prací pro jednotlivé objekty obsahuje sestavy Krycí list soupisu prací, Rekapitulace členění soupisu prací, Soupis prací. Za soupis prací může být považován
i objekt stavby v případě, že neobsahuje podřízenou zakázku.
Krycí list soupisu obsahuje rekapitulaci informací o předmětu veřejné zakázky ze sestavy Rekapitulace stavby, informaci o zařazení objektu do KSO,
CC-CZ, CZ-CPV, CZ-CPA a rekapitulaci celkové nabídkové ceny uchazeče za aktuální soupis prací.
Rekapitulace členění soupisu prací obsahuje rekapitulaci soupisu prací ve všech úrovních členění soupisu tak, jak byla tato členění použita (např.
stavební díly, funkční díly, případně jiné členění) s rekapitulací nabídkové ceny.
Soupis prací obsahuje položky veškerých stavebních nebo montážních prací, dodávek materiálů a služeb nezbytných pro zhotovení stavebního objektu,
inženýrského objektu, provozního souboru, vedlejších a ostatních nákladů.
Pro položky soupisu prací se zobrazují následující informace:
|  | PČ |  | Pořadové číslo položky v aktuálním soupisu
|  | TYP |  | Typ položky: K - konstrukce, M - materiál, PP - plný popis, PSC - poznámka k souboru cen, P - poznámka k položce, VV - výkaz výměr, FIG - rozpad figur
|  | Kód |  | Kód položky
|  | Popis |  | Zkrácený popis položky
|  | MJ |  | Měrná jednotka položky
|  | Množství |  | Množství v měrné jednotce
|  | J.cena |  | Jednotková cena položky. Zadaní může obsahovat namísto J.ceny sloupce J.materiál a J.montáž, jejichž součet definuje
J.cenu položky.
|  | Cena celkem |  | Celková cena položky daná jako součin množství a j.ceny
|  | Cenová soustava |  | Příslušnost položky do cenové soustavy
Ke každé položce soupisu prací se na samostatných řádcích může zobrazovat:
Plný popis položky
Poznámka k souboru cen a poznámka zadavatele
Výkaz výměr
Pokud je k řádku výkazu výměr evidovaný údaj ve sloupci Kód, jedná se o definovaný odkaz, na který se může odvolávat výkaz výměr z jiné položky.
Metodika pro zpracování
Jednotlivé sestavy jsou v souboru provázány. Editovatelné pole jsou zvýrazněny žlutým podbarvením, ostatní pole neslouží k editaci a nesmí být jakkoliv
modifikovány.
Uchazeč je pro podání nabídky povinen vyplnit žlutě podbarvená pole:
Pole Uchazeč v sestavě Rekapitulace stavby - zde uchazeč vyplní svůj název (název subjektu)
Pole IČ a DIČ v sestavě Rekapitulace stavby - zde uchazeč vyplní svoje IČ a DIČ
Datum v sestavě Rekapitulace stavby - zde uchazeč vyplní datum vytvoření nabídky
J.cena = jednotková cena v sestavě Soupis prací o maximálním počtu desetinných míst uvedených v poli
- pokud sestavy soupisů prací obsahují pole J.cena, měla by být všechna tato pole vyplněna nenulovými
Poznámka - nepovinný údaj pro položku soupisu
V případě, že sestavy soupisů prací neobsahují pole J.cena, potom ve všech soupisech prací obsahují pole:
- J.materiál - jednotková cena materiálu
- J.montáž - jednotková cena montáže
Uchazeč v tomto případě by měl vyplnit všechna pole J.materiál a pole J.montáž nenulovými kladnými číslicemi. V případech, kdy položka
neobsahuje žádný materiál je přípustné, aby pole J.materiál bylo vyplněno nulou. V případech, kdy položka neobsahuje žádnou montáž je přípustné,
aby pole J.montáž bylo vyplněno nulou. Obě pole - J.materiál, J.Montáž u jedné položky by však neměly být vyplněny nulou.
Rekapitulace stavby
Název |  |  | Povinný |  | Popis | Typ | Max. počet
atributu |  |  | (A/N) |  |  |  | znaků
Kód |  |  | A |  | Kód stavby | String | 20
Stavba |  |  | A |  | Název stavby | String | 120
Místo |  |  | N |  | Místo stavby | String | 50
Datum |  |  | A |  | Datum vykonaného exportu | Date
KSO |  |  | N |  | Klasifikace stavebního objektu | String | 15
CC-CZ |  |  | N |  | Klasifikace stavbeních děl | String | 15
CZ-CPV |  |  | N |  | Společný slovník pro veřejné zakázky | String | 20
CZ-CPA |  |  | N |  | Klasifikace produkce podle činností | String | 20
Zadavatel |  |  | N |  | Zadavatel zadaní | String | 50
IČ |  |  | N |  | IČ zadavatele zadaní | String | 20
DIČ |  |  | N |  | DIČ zadavatele zadaní | String | 20
Uchazeč |  |  | N |  | Uchazeč veřejné zakázky | String | 50
Projektant |  |  | N |  | Projektant | String | 50
Poznámka |  |  | N |  | Poznámka k zadání | String | 255
Sazba DPH |  |  | A |  | Rekapitulace sazeb DPH u položek soupisů | eGSazbaDph
Základna DPH |  |  | A |  | Základna DPH určena součtem celkové ceny z položek soupisů | Double
Hodnota DPH |  |  | A |  | Hodnota DPH | Double
Cena bez DPH |  |  | A |  | Celková cena bez DPH za celou stavbu. Sčítává se ze všech listů. | Double
Cena s DPH |  |  | A |  | Celková cena s DPH za celou stavbu | Double
Rekapitulace objektů stavby a soupisů prací
Název |  |  | Povinný |  | Popis | Typ | Max. počet
atributu |  |  | (A/N) |  |  |  | znaků
Kód |  |  | A |  | Přebírá se z Rekapitulace stavby | String | 20
Stavba |  |  | A |  | Přebírá se z Rekapitulace stavby | String | 120
Místo |  |  | N |  | Přebírá se z Rekapitulace stavby | String | 50
Datum |  |  | A |  | Přebírá se z Rekapitulace stavby | Date
Zadavatel |  |  | N |  | Přebírá se z Rekapitulace stavby | String | 50
Projektant |  |  | N |  | Přebírá se z Rekapitulace stavby | String | 50
Uchazeč |  |  | N |  | Přebírá se z Rekapitulace stavby | String | 50
Kód |  |  | A |  | Kód objektu | String | 20
Objektu, Soupis prací |  |  | A |  | Název objektu | String | 120
Cena bez DPH |  |  | A |  | Cena bez DPH za daný objekt | Double
Cena s DPH |  |  | A |  | Cena spolu s DPH za daný objekt | Double
Typ |  |  | A |  | Typ zakázky | eGTypZakazky
Krycí list soupisu
Název |  |  | Povinný |  | Popis | Typ | Max. počet
atributu |  |  | (A/N) |  |  |  | znaků
Stavba |  |  | A |  | Přebírá se z Rekapitulace stavby | String | 120
Objekt |  |  | A |  | Kód a název objektu | String | 20 + 120
Soupis |  |  | A |  | Kód a název soupisu | String | 20 + 120
KSO |  |  | N |  | Klasifikace stavebního objektu | String | 15
CC-CZ |  |  | N |  | Klasifikace stavbeních děl | String | 15
CZ-CPV |  |  | N |  | Společný slovník pro veřejné zakázky | String | 20
CZ-CPA |  |  | N |  | Klasifikace produkce podle činností | String | 20
Místo |  |  | N |  | Přebírá se z Rekapitulace stavby | String | 50
Zadavatel |  |  | N |  | Přebírá se z Rekapitulace stavby | String | 50
Uchazeč |  |  | N |  | Přebírá se z Rekapitulace stavby | String | 50
Projektant |  |  | N |  | Přebírá se z Rekapitulace stavby | String | 50
Poznámka |  |  | N |  | Poznámka k soupisu prací | String | 255
Sazba DPH |  |  | A |  | Rekapitulace sazeb DPH na položkách aktuálního soupisu | eGSazbaDph
Základna DPH |  |  | A |  | Základna DPH určena součtem celkové ceny z položek aktuálního soupisu | Double
Hodnota DPH |  |  | A |  | Hodnota DPH | Double
Cena bez DPH |  |  | A |  | Cena bez DPH za daný soupis | Double
Cena s DPH |  |  | A |  | Cena s DPH za daný soupis | Double
Rekapitulace členění soupisu prací
Název |  |  | Povinný |  | Popis | Typ | Max. počet
atributu |  |  | (A/N) |  |  |  | znaků
Stavba |  |  | A |  | Přebírá se z Rekapitulace stavby | String | 120
Objekt |  |  | A |  | Kód a název objektu, přebírá se z Krycího listu soupisu | String | 20 + 120
Soupis |  |  | A |  | Kód a název objektu, přebírá se z Krycího listu soupisu | String | 20 + 120
Místo |  |  | N |  | Přebírá se z Rekapitulace stavby | String | 50
Datum |  |  | A |  | Přebírá se z Rekapitulace stavby | Date
Zadavatel |  |  | N |  | Přebírá se z Rekapitulace stavby | String | 50
Projektant |  |  | N |  | Přebírá se z Rekapitulace stavby | String | 50
Uchazeč |  |  | N |  | Přebírá se z Rekapitulace stavby | String | 50
Kód dílu - Popis |  |  | A |  | Kód a název dílu ze soupisu | String | 20 + 100
Cena celkem |  |  | A |  | Cena celkem za díl ze soupisu | Double
Soupis prací
Název |  |  | Povinný |  | Popis | Typ | Max. počet
atributu |  |  | (A/N) |  |  |  | znaků
Stavba |  |  | A |  | Přebírá se z Rekapitulace stavby | String | 120
Objekt |  |  | A |  | Kód a název objektu | String | 20 + 120
Soupis |  |  | A |  | Přebírá se z Krycího listu soupisu | String | 20 + 120
Místo |  |  | N |  | Přebírá se z Krycího listu soupisu | String | 50
Datum |  |  | A |  | Přebírá se z Krycího listu soupisu | Date
Zadavatel |  |  | N |  | Přebírá se z Krycího listu soupisu | String | 50
Projektant |  |  | N |  | Přebírá se z Krycího listu soupisu | String | 50
Uchazeč |  |  | N |  | Přebírá se z Krycího listu soupisu | String | 50
PČ |  |  | A |  | Pořadové číslo položky soupisu | Long
Typ |  |  | A |  | Typ položky soupisu | eGTypPolozky | 1
Kód |  |  | A |  | Kód položky ze soupisu | String | 20
Popis |  |  | A |  | Popis položky ze soupisu | String | 255
MJ |  |  | A |  | Měrná jednotka položky | String | 10
Množství |  |  | A |  | Množství položky soupisu | Double
J.Cena |  |  | A |  | Jednotková cena položky | Double
Cena celkem |  |  | A |  | Cena celkem vyčíslena jako J.Cena * Množství | Double
Cenová soustava |  |  | N |  | Zařazení položky do cenové soustavy | String | 50
p |  |  | N |  | Poznámka položky ze soupisu | Memo
psc |  |  | N |  | Poznámka k souboru cen ze soupisu | Memo
pp |  |  | N |  | Plný popis položky ze soupisu | Memo
vv |  |  | N |  | Výkaz výměr (figura, výraz, výměra) ze soupisu | Text,Text,Double | 20, 150
fig |  |  | N |  | Rozpad figur | Text,Text,Double | 20, 150
DPH |  |  | A |  | Sazba DPH pro položku | eGSazbaDPH
Hmotnost |  |  | A |  | Hmotnost položky ze soupisu | Double
Suť |  |  | A |  | Suť položky ze soupisu | Double
Nh |  |  | N |  | Normohodiny položky ze soupisu | Double
Datová věta
Typ věty |  |  | Hodnota |  | Význam
eGSazbaDPH |  |  | základní |  | Základní sazba DPH
|  |  | snížená |  | Snížená sazba DPH
|  |  | nulová |  | Nulová sazba DPH
|  |  | zákl. přenesená |  | Základní sazba DPH přenesená
|  |  | sníž. přenesená |  | Snížená sazba DPH přenesená
eGTypZakazky |  |  | STA |  | Stavební objekt
|  |  | PRO |  | Provozní soubor
|  |  | ING |  | Inženýrský objekt
|  |  | VON |  | Vedlejší a ostatní náklady
|  |  | OST |  | Ostatní náklady
eGTypPolozky |  |  | 1 |  | Položka typu HSV
|  |  | 2 |  | Položka typu PSV
|  |  | 3 |  | Položka typu M
|  |  | 4 |  | Položka typu OST