## Uchazeč
Vyplňte následující údaje o Vaší společnosti
Obchodní název | BV-Dex s.r.o.
Ulice a č.p. | Vranovská 21
Místo | Brno
PSČ | 61400
IČO | 26926938
DIČ | CZ26926938
Kontaktní osoba | Jan Bureš
telefon, fax | 602553882
e-mail | bv-dex@bv-dex.cz
Poznámka :
Ve všech listech tohoto souboru můžete měnit pouze buňky s modrým pozadím. Jedná se o tyto údaje : - údaje o firmě - jednotkové ceny položek zadané na maximálně dvě desetinná místa

## Stavba
-1
Soupis stavebních prací, dodávek a služeb
| Stavba : |  | DEA15527_1
Zateplení objektu v rámci areálu společnosti Kaiser servis
| Zadavatel : |  | Kaiser servis,spol. s r.o. |  | IČO : | 26274906
|  |  | Bezručova 608/36 |  | DIČ : | CZ26274906
|  | 67801 | Blansko
| Projektant : |  | DEA Energetická agentura, s.r.o. |  | IČO : | 41539656
|  |  | Benešova 425 |  | DIČ : | CZ41539656
|  | 66442 | Modřice-Modřice
Rekapitulace stavebních objektů a provozních souborů
| Číslo a název objektu / provozního souboru |  |  |  | JKSO | Počet | Cena
| Stavební objekt |  |  |  |  | 4
| 1. etapa | SO 01 - Deemulgační stanice a administrativní část |  |  | 801.61.6.9 | 6 | 6752047.09 | = | =
| 2. etapa | SO 02 - Šatny a dílny |  |  | 812.63.1.9 | 6 | 3501143.37 | = | =
| 3. etapa | SO 01+SO 02 - Solární ohřev teplé vody |  |  | 812.63.1.9 | 2 | 846559.28 | = | =
| 4. etapa | SO 01+SO 02 - Fotovoltaika |  |  | 812.63.1.9 | 2 | 1198624 | = | =
| Celkem za stavbu | [5 empty] | 12298373.74
| 1. PODMÍNKY PRO ZPRACOVÁNÍ NABÍDKOVÉ CENY | [8 empty] | 1. PODMÍNKY PRO ZPRACOVÁNÍ NABÍDKOVÉ CENY
| Preambule | [8 empty] | Preambule
| Tento soupis stavebních prací, dodávek a služeb je sestaven jako podklad pro zpracování nabídek dodavatelů na veřejnou zakázku na stavební práce a obsahuje podmínky a požadavky zadavatele, za kterých má být zpracována nabídková cena dodavatelů. Účelem tohoto soupisu je zabezpečit obsahovou shodu všech nabídkových cen a usnadnit následné posouzení předložených cenových nabídek. | [8 empty] | Tento soupis stavebních prací, dodávek a služeb je sestaven jako podklad pro zpracování nabídek dodavatelů na veřejnou zakázku na stavební práce a obsahuje podmínky a požadavky zadavatele, za kterých má být zpracována nabídková cena dodavatelů. Účelem tohoto soupisu je zabezpečit obsahovou shodu všech nabídkových cen a usnadnit následné posouzení předložených cenových nabídek.
| Předpokládá se, že dodavatel před zpracováním cenové nabídky pečlivě prostuduje všechny pokyny a podmínky pro zpracování nabídkové ceny obsažené v zadávacích podmínkách a bude se jimi při zpracování nabídkové ceny řídit. Soupis stavebních prací, dodávek a služeb je sestaven v souladu s podmínkami vyhlášky Ministerstva pro místní rozvoj č.230/2012 Sb. | [8 empty] | Předpokládá se, že dodavatel před zpracováním cenové nabídky pečlivě prostuduje všechny pokyny a podmínky pro zpracování nabídkové ceny obsažené v zadávacích podmínkách a bude se jimi při zpracování nabídkové ceny řídit. Soupis stavebních prací, dodávek a služeb je sestaven v souladu s podmínkami vyhlášky Ministerstva pro místní rozvoj č.230/2012 Sb.
| Vymezení některých pojmů | [8 empty] | Vymezení některých pojmů
| Pro účely zpracování nabídkové ceny se jsou použity některé pojmy, pod kterými se rozumí: | [8 empty] | Pro účely zpracování nabídkové ceny se jsou použity některé pojmy, pod kterými se rozumí:
| Soupisem stavebních prací dodávek a služeb dokument, ve kterém jsou definovány zadavatelem požadované stavební práce, dodávky a služby v podrobnostech nezbytných pro zpracování cenové nabídky dodavatele. Soupis obsahuje i vymezení požadovaného množství stavebních prací, dodávek a služeb. | [8 empty] | Soupisem stavebních prací dodávek a služeb dokument, ve kterém jsou definovány zadavatelem požadované stavební práce, dodávky a služby v podrobnostech nezbytných pro zpracování cenové nabídky dodavatele. Soupis obsahuje i vymezení požadovaného množství stavebních prací, dodávek a služeb.
| Cenovou soustavou uspořádaný soubor informací o stavebních a montážních pracích, materiálech a výrobcích obsahující zatřídění položek, podrobný popis a měrnou jednotku, způsob měření a další technické a cenové podmínky pro možnost stanovení jednotkové ceny. | [8 empty] | Cenovou soustavou uspořádaný soubor informací o stavebních a montážních pracích, materiálech a výrobcích obsahující zatřídění položek, podrobný popis a měrnou jednotku, způsob měření a další technické a cenové podmínky pro možnost stanovení jednotkové ceny.
| Ostatními náklady náklady dodavatele spojené se splněním povinností dodavatele vyplývajících z obchodních či jiných podmínek zadávací dokumentace. Patří do nich zejména náklady na vyhotovení dokumentace skutečného provedení stavby, náklady na geodetické zaměření dokončeného díla, náklady spojené s podmínkami pro publicitu projektu, náklady na dílenskou či výrobní dokumentaci apod. | [8 empty] | Ostatními náklady náklady dodavatele spojené se splněním povinností dodavatele vyplývajících z obchodních či jiných podmínek zadávací dokumentace. Patří do nich zejména náklady na vyhotovení dokumentace skutečného provedení stavby, náklady na geodetické zaměření dokončeného díla, náklady spojené s podmínkami pro publicitu projektu, náklady na dílenskou či výrobní dokumentaci apod.
| Položkovým rozpočtem dokument odpovídající svým obsahem a strukturou soupisu stavebních prací, dodávek a služeb, předaného zadavatelem dodavateli ke zpracování nabídky, v němž dodavatel doplní k jednotlivým položkám stavebních prací, dodávek nebo služeb svoje nabídkové jednotkové ceny a stanoví i celkovou nabídkovou cenu příslušné položky a dále stanoví nabídkové ceny dle struktury soupisu až po celkovou nabídkovou cenu za veškeré stavební práce, dodávky nebo služby, které jsou obsahem soupisu stavebních prací, dodávek a služeb. | [8 empty] | Položkovým rozpočtem dokument odpovídající svým obsahem a strukturou soupisu stavebních prací, dodávek a služeb, předaného zadavatelem dodavateli ke zpracování nabídky, v němž dodavatel doplní k jednotlivým položkám stavebních prací, dodávek nebo služeb svoje nabídkové jednotkové ceny a stanoví i celkovou nabídkovou cenu příslušné položky a dále stanoví nabídkové ceny dle struktury soupisu až po celkovou nabídkovou cenu za veškeré stavební práce, dodávky nebo služby, které jsou obsahem soupisu stavebních prací, dodávek a služeb.
| Vedlejšími náklady náklady na činností zhotovitele, které nejsou zahrnuty v položkách soupisu stavebních prací, dodávek nebo služeb, ale se zhotovením stav-by souvisí a jsou pro realizaci stavby nezbytné. Někdy se definují jako vedlejší rozpočtové náklady a zahrnují zejména náklady na vybudování, provoz a odstranění zařízení staveniště. | [8 empty] | Vedlejšími náklady náklady na činností zhotovitele, které nejsou zahrnuty v položkách soupisu stavebních prací, dodávek nebo služeb, ale se zhotovením stav-by souvisí a jsou pro realizaci stavby nezbytné. Někdy se definují jako vedlejší rozpočtové náklady a zahrnují zejména náklady na vybudování, provoz a odstranění zařízení staveniště.
| Cenová soustava | [8 empty] | Cenová soustava
| Použitá cenová soustava | [8 empty] | Použitá cenová soustava
| Soupisy stavebních prací, dodávek a služeb jsou zpracovány s použitím cenové soustavy zpracované společností RTS, a.s.. Položky z cenové soustavy mají uveden odkaz na cenovou soustavu včetně označení příslušného ceníku. | [8 empty] | Soupisy stavebních prací, dodávek a služeb jsou zpracovány s použitím cenové soustavy zpracované společností RTS, a.s.. Položky z cenové soustavy mají uveden odkaz na cenovou soustavu včetně označení příslušného ceníku.
| Technické podmínky | [8 empty] | Technické podmínky
| Obsah jednotlivých položek, způsob měření a ostatní další podmínky definující obsah a použití jednotlivých položek jsou obsaženy v cenových a technických podmínkách příslušných ceníků (viz zařazení u položky), které jsou volně dostupné na elektronické adrese www.cenovasoustava.cz | [8 empty] | Obsah jednotlivých položek, způsob měření a ostatní další podmínky definující obsah a použití jednotlivých položek jsou obsaženy v cenových a technických podmínkách příslušných ceníků (viz zařazení u položky), které jsou volně dostupné na elektronické adrese www.cenovasoustava.cz
| Individuální položky | [8 empty] | Individuální položky
| Položky soupisu prací, které cenová soustava neobsahuje, jsou označeny popisem „vlastní“. Pro tyto položky jsou cenové a technické podmínky definovány jejich popisem, případně odkazem na konkrétní část příslušné dokumentace. | [8 empty] | Položky soupisu prací, které cenová soustava neobsahuje, jsou označeny popisem „vlastní“. Pro tyto položky jsou cenové a technické podmínky definovány jejich popisem, případně odkazem na konkrétní část příslušné dokumentace.
| Závaznost a změna soupisu | [8 empty] | Závaznost a změna soupisu
| Závaznost soupisu | [8 empty] | Závaznost soupisu
| Poskytnuté soupisy jsou pro zpracování nabídkové ceny závazné. Je vyloučeno jakékoliv vyřazení položek ze soupisu, doplnění položek do soupisu, slučování položek a jakýkoliv zásah do popisu položky, množství měrných jednotek nebo jakkoliv měnit či upravovat jakýkoliv jiný údaj v soupisu. | [8 empty] | Poskytnuté soupisy jsou pro zpracování nabídkové ceny závazné. Je vyloučeno jakékoliv vyřazení položek ze soupisu, doplnění položek do soupisu, slučování položek a jakýkoliv zásah do popisu položky, množství měrných jednotek nebo jakkoliv měnit či upravovat jakýkoliv jiný údaj v soupisu.
| Zvláštní podmínky pro stanovení nabídkové ceny | [8 empty] | Zvláštní podmínky pro stanovení nabídkové ceny
| Přeprava vybouraných hmot, suti a vytěžené zeminy | [8 empty] | Přeprava vybouraných hmot, suti a vytěžené zeminy
| Pokud soupis obsahuje i některé technologické položky vztahující se k uložení vytěžené zeminy nebo vybouraných hmot, vodorovné přesuny zeminy nebo vybouraných hmot pak v takových případech zpracovatel soupisu předpokládá určitou přepravní vzdálenost. Pokud z technologického postupu dodavatele vyplývá jiná přepravní vzdálenost, je povinností dodavatele stanovit takovou jednotkovou cenu, aby celková cena položky odpovídala jeho konkrétním technologickým podmínkám a konkrétní přepravní vzdálenosti, při soupisem vymezeném množství měrných jednotek. | [8 empty] | Pokud soupis obsahuje i některé technologické položky vztahující se k uložení vytěžené zeminy nebo vybouraných hmot, vodorovné přesuny zeminy nebo vybouraných hmot pak v takových případech zpracovatel soupisu předpokládá určitou přepravní vzdálenost. Pokud z technologického postupu dodavatele vyplývá jiná přepravní vzdálenost, je povinností dodavatele stanovit takovou jednotkovou cenu, aby celková cena položky odpovídala jeho konkrétním technologickým podmínkám a konkrétní přepravní vzdálenosti, při soupisem vymezeném množství měrných jednotek.
| Vnitrostaveništní přesun stavebního materiálu | [8 empty] | Vnitrostaveništní přesun stavebního materiálu
| Pokud soupis obsahuje i položky vztahující se ke vnitrostaveništnímu přesunu materiálů (položky označené jako přesun hmot), pak v takových případech je povinností dodavatele stanovit takovou jednotkovou cenu, aby celková cena položky odpovídala jeho konkrétním technologickým podmínkám a konkrétní přepravní vzdálenosti, při soupisem vymezeném množství měrných jednotek. | [8 empty] | Pokud soupis obsahuje i položky vztahující se ke vnitrostaveništnímu přesunu materiálů (položky označené jako přesun hmot), pak v takových případech je povinností dodavatele stanovit takovou jednotkovou cenu, aby celková cena položky odpovídala jeho konkrétním technologickým podmínkám a konkrétní přepravní vzdálenosti, při soupisem vymezeném množství měrných jednotek.
| Vnitrostaveništní přesun hmot prací PSV (pomocná stavební výroba) může být v soupisu stanoven procenticky z hodnoty ceny za provedení příslušných řemeslných prací, dodávek a služeb. V takovém případě není v soupisu uvedeno množství měrných jednotek. Dodavatel ocení celkovou cenu u takové položky přesunu hmot vždy konkrétní částkou v Kč, bez ohledu na to, jakým způsobem k jejímu výpočtu dospěl. | [8 empty] | Vnitrostaveništní přesun hmot prací PSV (pomocná stavební výroba) může být v soupisu stanoven procenticky z hodnoty ceny za provedení příslušných řemeslných prací, dodávek a služeb. V takovém případě není v soupisu uvedeno množství měrných jednotek. Dodavatel ocení celkovou cenu u takové položky přesunu hmot vždy konkrétní částkou v Kč, bez ohledu na to, jakým způsobem k jejímu výpočtu dospěl.
| Příplatky za ztížené podmínky prací | [8 empty] | Příplatky za ztížené podmínky prací
| Pokud soupis položku příplatku za ztížené podmínky obsahuje, je dodavatel povinen ji ocenit bez ohledu na to, že tento příplatek dodavatel standardně neuplatňuje. | [8 empty] | Pokud soupis položku příplatku za ztížené podmínky obsahuje, je dodavatel povinen ji ocenit bez ohledu na to, že tento příplatek dodavatel standardně neuplatňuje.
| Vedlejší a ostatní náklady | [8 empty] | Vedlejší a ostatní náklady
| Tyto náklady jsou popsány v samostatném soupisu stavebních prací, dodávek a služeb s tím, že dodavatel je povinen v rámci těchto nákladů ocenit všechny definované náklady souhrnně pro celou stavbu. | [8 empty] | Tyto náklady jsou popsány v samostatném soupisu stavebních prací, dodávek a služeb s tím, že dodavatel je povinen v rámci těchto nákladů ocenit všechny definované náklady souhrnně pro celou stavbu.
| 2. SPECIFICKÉ PODMÍNKY PRO ZPRACOVÁNÍ NABÍDKOVÉ CENY | [8 empty] | 2. SPECIFICKÉ PODMÍNKY PRO ZPRACOVÁNÍ NABÍDKOVÉ CENY
| Zde doplní zpracovatel soupisu případná specifika týkající se konkrétní zakázky. | [8 empty] | Zde doplní zpracovatel soupisu případná specifika týkající se konkrétní zakázky.
| 3. ELEKTRONICKÁ PODOBA SOUPISU | [8 empty] | 3. ELEKTRONICKÁ PODOBA SOUPISU
| Elektronická podoba soupisu | [8 empty] | Elektronická podoba soupisu
| V souladu se zákonem jsou předložené soupisy zpracovány i v elektronické podobě. Elektronickou podobou soupisu stavebních prací, dodávek a služeb je formát MS EXCEL. | [8 empty] | V souladu se zákonem jsou předložené soupisy zpracovány i v elektronické podobě. Elektronickou podobou soupisu stavebních prací, dodávek a služeb je formát MS EXCEL.
| Popis formátu soupisu odpovídá svou strukturou vzorovému soupisu volně dostupnému na internetové adrese: | [8 empty] | Popis formátu soupisu odpovídá svou strukturou vzorovému soupisu volně dostupnému na internetové adrese:
| www.stavebnionline.cz/soupis | [8 empty] | www.stavebnionline.cz/soupis
| Zpracování elektronické podoby soupisu | [8 empty] | Zpracování elektronické podoby soupisu
| Předaný formát MS EXCEL je nepřístupným (uzamčeným) souborem, do kterého dodavatel doplňuje pouze jednotkové ceny ke všem položkám. Ostatní cenové údaje, jako celková cena položky, mezisoučty za stavební či funkční díly nebo součty celkové ceny stavebního objektu, jakož i cena stavby jsou výsledkem vložených matematických vzorců v příslušných pozicích souboru. | [8 empty] | Předaný formát MS EXCEL je nepřístupným (uzamčeným) souborem, do kterého dodavatel doplňuje pouze jednotkové ceny ke všem položkám. Ostatní cenové údaje, jako celková cena položky, mezisoučty za stavební či funkční díly nebo součty celkové ceny stavebního objektu, jakož i cena stavby jsou výsledkem vložených matematických vzorců v příslušných pozicích souboru.
| Jiný formát soupisu | [8 empty] | Jiný formát soupisu
| Pokud by kterýkoliv dodavatel měl problémy s předaným formátem, lze na požádání poskytnout soupis stavebních prací také ve formátu *.xml, což je standardní formát používaný pro přenosy dat. Dokumentace tohoto formátu je volně přístupná na webových stránkách MMR. | [8 empty] | Pokud by kterýkoliv dodavatel měl problémy s předaným formátem, lze na požádání poskytnout soupis stavebních prací také ve formátu *.xml, což je standardní formát používaný pro přenosy dat. Dokumentace tohoto formátu je volně přístupná na webových stránkách MMR.
| Závěrečné ustanovení | [8 empty] | Závěrečné ustanovení
| Ostatní podmínky vztahující se ke zpracování nabídkové ceny jsou uvedeny v zadávací dokumentaci. | [8 empty] | Ostatní podmínky vztahující se ke zpracování nabídkové ceny jsou uvedeny v zadávací dokumentaci.
Rekapitulace dílů
| Číslo | Název |  |  |  |  | Celkem
| 3 | Svislé a kompletní konstrukce |  |  |  |  | 34280.19
| 61 | Upravy povrchů vnitřní |  |  |  |  | 61231.56
| 62 | Úpravy povrchů vnější |  |  |  |  | 2465432.17
| 63 | Podlahy a podlahové konstrukce |  |  |  |  | 14795
| 64 | Výplně otvorů |  |  |  |  | 7269.6
| 94 | Lešení a stavební výtahy |  |  |  |  | 159767.3
| 95 | Dokončovací konstrukce na pozemních stavbách |  |  |  |  | 78450
| 96 | Bourání konstrukcí |  |  |  |  | 61875.79
| 99 | Staveništní přesun hmot |  |  |  |  | 43843.81
| 712 | Živičné krytiny |  |  |  |  | 665619.64
| 713 | Izolace tepelné |  |  |  |  | 903922.51
| 720 | Zdravotechnická instalace |  |  |  |  | 788559.28
| 721 | Vnitřní kanalizace |  |  |  |  | 1195.56
| 730 | Ústřední vytápění |  |  |  |  | 2074398.99
| 762 | Konstrukce tesařské |  |  |  |  | 224647.24
| 764 | Konstrukce klempířské |  |  |  |  | 563535.52
| 766 | Konstrukce truhlářské |  |  |  |  | 35633.92
| 767 | Konstrukce zámečnické |  |  |  |  | 16447.5
| 7671 | Vrata |  |  |  |  | 876547.97
| 769 | Otvorové prvky z plastu |  |  |  |  | 254823.15
| 781 | Obklady keramické |  |  |  |  | 3593.68
| 783 | Nátěry |  |  |  |  | 4000
| M21 | Elektromontáže |  |  |  |  | 1490039.8
| M211 | Bleskosvod |  |  |  |  | 130016
| M24 | Montáže vzduchotechnických zařízení |  |  |  |  | 876270
| M43 | Montáže ocelových konstrukcí |  |  |  |  | 67296.44
| D96 | Přesuny suti a vybouraných hmot |  |  |  |  | 33881.12
| VN | Vedlejší náklady |  |  |  |  | 361000
| Cena celkem | [5 empty] | 12298373.74

## VzorObjekt (hidden)
Stavba : | #NAME? | #NAME?
Objekt : |  |  | JKSO :
Rekapitulace stavebního objektu
Zákl. údaje | 0
0
Třídník stavebních objektů:

## VzorPolozky (hidden)
Položkový rozpočet
S:
O:
R:
P.č. | Číslo položky | Název položky | MJ | množství | cena / MJ | celkem

## Rekapitulace Objekt 1. etapa
Stavba : | #NAME? | #NAME?
Objekt : | 1. etapa | SO 01 - Deemulgační stanice a administrativní část |  |  | JKSO : | 801.61.6.9 | STA
Rekapitulace stavebního objektu
Zákl. údaje | 1. etapa
SO 01 - Deemulgační stanice a administrativní část
Třídník stavebních objektů: | 801 | Budovy občanské výstavby
| 801.6 | Budovy pro řízení, správu a administrativu
| 801.61 | budovy administrativní (správní)
| 801.61.6 | svislá nosná konstrukce montovaná z prostorových buněk
| 801.61.6.9 | ostatní stavební akce
Rozsah: |  | m3
Rekapitulace soupisů náležejících k objektu
Soupis | [5 empty] | Cena (Kč)
3_160203 | Sanace neprůsvitného obvodového pláště |  |  |  |  | 173739.28 | 0 | 173739.28
4_160216 | Zateplení neprůsvitného obvodového pláště |  |  |  |  | 1814101.11 | 0 | 1814101.11
5_160216 | Výměna vnějších otvorových výplní |  |  |  |  | 937423.88 | 0 | 937423.88
6_160203 | Střecha |  |  |  |  | 964480.1 | 0 | 964480.1
9_160203 | Rozpočty specialistů |  |  |  |  | 2689302.72 | 0 | 2689302.72
99_160203 | Vedlejší a ostatní náklady |  |  |  |  | 173000 | 0 | 173000
| Celkem objekt |  | 1. etapa |  |  | 6752047.09
Rekapitulace soupisu |  |  | 3_160203 | Sanace neprůsvitného obvodového pláště |  |  |  |  | Sanace neprůsvitného obvodového pláště
Stavební díl | [5 empty] | Cena (Kč)
62 | Úpravy povrchů vnější |  |  |  |  | 152949.41
96 | Bourání konstrukcí |  |  |  |  | 7127.4
99 | Staveništní přesun hmot |  |  |  |  | 3444.47
D96 | Přesuny suti a vybouraných hmot |  |  |  |  | 10218
| Celkem soupis |  | 3_160203 |  |  | 173739.28
Rekapitulace soupisu |  |  | 4_160216 | Zateplení neprůsvitného obvodového pláště |  |  |  |  | Zateplení neprůsvitného obvodového pláště
Stavební díl | [5 empty] | Cena (Kč)
62 | Úpravy povrchů vnější |  |  |  |  | 1271600.19
94 | Lešení a stavební výtahy |  |  |  |  | 146395.27
95 | Dokončovací konstrukce na pozemních stavbách |  |  |  |  | 27500
96 | Bourání konstrukcí |  |  |  |  | 21797.5
99 | Staveništní přesun hmot |  |  |  |  | 22491.08
713 | Izolace tepelné |  |  |  |  | 190210.43
764 | Konstrukce klempířské |  |  |  |  | 88813.74
766 | Konstrukce truhlářské |  |  |  |  | 35633.92
781 | Obklady keramické |  |  |  |  | 3593.68
M21 | Elektromontáže |  |  |  |  | 4500
D96 | Přesuny suti a vybouraných hmot |  |  |  |  | 1565.3
| Celkem soupis |  | 4_160216 |  |  | 1814101.11
Rekapitulace soupisu |  |  | 5_160216 | Výměna vnějších otvorových výplní |  |  |  |  | Výměna vnějších otvorových výplní
Stavební díl | [5 empty] | Cena (Kč)
3 | Svislé a kompletní konstrukce |  |  |  |  | 1246.79
61 | Upravy povrchů vnitřní |  |  |  |  | 27546.99
63 | Podlahy a podlahové konstrukce |  |  |  |  | 5625
64 | Výplně otvorů |  |  |  |  | 2796
95 | Dokončovací konstrukce na pozemních stavbách |  |  |  |  | 5950
96 | Bourání konstrukcí |  |  |  |  | 12670
99 | Staveništní přesun hmot |  |  |  |  | 1512.68
764 | Konstrukce klempířské |  |  |  |  | 274965.98
767 | Konstrukce zámečnické |  |  |  |  | 13900
7671 | Vrata |  |  |  |  | 301002.61
769 | Otvorové prvky z plastu |  |  |  |  | 220330.15
M43 | Montáže ocelových konstrukcí |  |  |  |  | 67296.44
D96 | Přesuny suti a vybouraných hmot |  |  |  |  | 2581.24
| Celkem soupis |  | 5_160216 |  |  | 937423.88
Rekapitulace soupisu |  |  | 6_160203 | Střecha |  |  |  |  | Střecha
Stavební díl | [5 empty] | Cena (Kč)
3 | Svislé a kompletní konstrukce |  |  |  |  | 28595.65
95 | Dokončovací konstrukce na pozemních stavbách |  |  |  |  | 15000
99 | Staveništní přesun hmot |  |  |  |  | 2851.66
712 | Živičné krytiny |  |  |  |  | 383165.32
713 | Izolace tepelné |  |  |  |  | 291870.25
762 | Konstrukce tesařské |  |  |  |  | 224647.24
764 | Konstrukce klempířské |  |  |  |  | 18349.98
| Celkem soupis |  | 6_160203 |  |  | 964480.1
Rekapitulace soupisu |  |  | 9_160203 | Rozpočty specialistů |  |  |  |  | Rozpočty specialistů
Stavební díl | [5 empty] | Cena (Kč)
730 | Ústřední vytápění |  |  |  |  | 1666493.32
M21 | Elektromontáže |  |  |  |  | 215781.4
M211 | Bleskosvod |  |  |  |  | 71828
M24 | Montáže vzduchotechnických zařízení |  |  |  |  | 735200
| Celkem soupis |  | 9_160203 |  |  | 2689302.72
Rekapitulace soupisu |  |  | 99_160203 | Vedlejší a ostatní náklady |  |  |  |  | Vedlejší a ostatní náklady
Stavební díl | [5 empty] | Cena (Kč)
VN | Vedlejší náklady |  |  |  |  | 173000
| Celkem soupis |  | 99_160203 |  |  | 173000

## 1. etapa 3_160203 Pol
Položkový soupis prací a dodávek | [8 empty] | #LevelZatrideniCeniku#
S: | DEA15527_1 | Zateplení objektu v rámci areálu společnosti Kaiser servis
O: | 1. etapa | SO 01 - Deemulgační stanice a administrativní část | [6 empty] | STA
R: | 3_160203 | Sanace neprůsvitného obvodového pláště
P.č. | Číslo položky | Název položky | MJ | množství | cena / MJ | celkem | Ceník | Cen. soustava
| Ceník, kapitola | Poznámka uchazeče
Díl: | 62 | Úpravy povrchů vnější |  |  | 152949.41 |  |  |  |  | DIL
1 | 602016195R00 | Penetrace stěn | m2 | 162.912 | 48.8 | 7950.11 |  | Vlastní |  | POL_NEZ | 1 | 21
......penetrace pro vyrovnávací omítku - na silikát.podkladě :
Začátek provozního součtu
|  | pod silikonovou omítkou : 175,94+218,54 |  | 394.48
|  | pod mozaikovou omítkou : 12,80 |  | 12.8
Konec provozního součtu
|  | ...dle TZ -40,0% : 407,28*0,40 |  | 162.912
2 | 614471712J01 | Reprofilace povrchu maltou v přísl.vrstvách, spojovací můstek | m2 | 162.912 | 650 | 105892.8 |  | Vlastní |  | POL_NEZ | 1 | 21
|  | ...nepevné části se odstraní na nosný podklad | [12 empty] | ...nepevné části se odstraní na nosný podklad
|  | ...povrch se napenetruje a doplní opravnou vyrovnávací hmotou, popř. stěrkou v příslušných vrstvách | [12 empty] | ...povrch se napenetruje a doplní opravnou vyrovnávací hmotou, popř. stěrkou v příslušných vrstvách
|  | ...Množství stanovit dle skutečnosti na stavbě !!! | [12 empty] | ...Množství stanovit dle skutečnosti na stavbě !!!
Začátek provozního součtu
|  | pod silikonovou omítkou : 175,94+218,54 |  | 394.48
|  | pod mozaikovou omítkou : 12,80 |  | 12.8
Konec provozního součtu
|  | ...dle TZ -40,0% : 407,28*0,40 |  | 162.912
3 | 622474203J02 | Odstranění naruš.betonu,očištění výzt.a nátěr, reprof.malta, spoj.můstek | m2 | 10.182 | 382 | 3889.52 |  | Vlastní |  | POL_NEZ | 1 | 21
|  | v případě poškození ŽB konstrukcí bude provedena sanace a reprofilace míst, kde došlo k porušení krycí vrstvy ocelové armatury: | [12 empty] | v případě poškození ŽB konstrukcí bude provedena sanace a reprofilace míst, kde došlo k porušení krycí vrstvy ocelové armatury:
|  | narušený beton se odstraní na zdravou část | [12 empty] | narušený beton se odstraní na zdravou část
|  | provede se očištění tlakovou vodoumechanicky se odstraní koroze výztuže na zdravé jádro a opatří se ochranným antikorozním nátěrem | [12 empty] | provede se očištění tlakovou vodoumechanicky se odstraní koroze výztuže na zdravé jádro a opatří se ochranným antikorozním nátěrem
|  | povrch se doplní reprofilační maltou v příslušných vrstvách s aplikací spojovacího můstku mezi výztuží a opravnou hmotou | [12 empty] | povrch se doplní reprofilační maltou v příslušných vrstvách s aplikací spojovacího můstku mezi výztuží a opravnou hmotou
|  | (rozsah bude vyspecifikován na stavbě a bude odsouhlasen mezi investorem, projektantem a prováděcí firmou) | [12 empty] | (rozsah bude vyspecifikován na stavbě a bude odsouhlasen mezi investorem, projektantem a prováděcí firmou)
......penetrace pro vyrovnávací omítku :
Začátek provozního součtu
|  | pod silikonovou omítkou : 175,94+218,54 |  | 394.48
|  | pod mozaikovou omítkou : 12,80 |  | 12.8
Konec provozního součtu
|  | ...dle TZ -2,5% : 407,28*0,025 |  | 10.182
4 | 622904112R00 | Očištění fasád tlakovou vodou složitost 1 - 2 | m2 | 717.25 | 49.1 | 35216.98 |  | Vlastní |  | POL_NEZ | 1 | 21
|  | pod silikonovou omítkou : 692,38 |  | 692.38
|  | pod mozaikovou omítkou : 24,87 |  | 24.87
Díl: | 96 | Bourání konstrukcí |  |  | 7127.4 |  |  |  |  | DIL
| 978 01 Otlučení omítek vápenných nebo vápenocementových | [7 empty] | 0
| 978 01-2 vnějších s vyškrabáním spár, s očištěním zdiva | [7 empty] | 1
5 | 978015251R00 | ...1. až 4. stupni složitosti, v rozsahu do 40 % | m2 | 407.28 | 17.5 | 7127.4 | 801-3 | RTS 13/ II |  | POL |  | 21
|  | pod silikonovou omítkou : 175,94+218,54 |  | 394.48
|  | pod mozaikovou omítkou : 12,80 |  | 12.8
Díl: | 99 | Staveništní přesun hmot |  |  | 3444.47 |  |  |  |  | DIL
| 999 28 Přesun hmot pro opravy a údržbu objektů | [7 empty] | 0
| oborů 801, 803, 811 a 812 | [8 empty] | SPX
| 999 28-1 pro opravy a údržbu dosavadních objektů včetně vnějších plášťů | [7 empty] | 1
6 | 999281108R00 | ...výšky do 12 m | t | 5.5556 | 620 | 3444.47 | 801-4 | RTS 16/ I |  | POL |  | 21
Díl: | D96 | Přesuny suti a vybouraných hmot |  |  | 10218 |  |  |  |  | DIL
| 979 01 Svislá doprava suti a vybouraných hmot | [7 empty] | 0
7 | 979011111R00 | ...Svislá doprava suti a vybour. hmot za 2.NP a 1.PP | t | 9.3674 | 241.5 | 2262.24 | 801-3 | RTS 16/ I |  | POL |  | 21
8 | 979081111R00 | do 1 km | t | 9.3674 | 255.5 | 2393.38 |  | Vlastní |  | POL_NEZ | 8 | 21
9 | 979081121R00 | příplatek za každý další 1 km | t | 9.3674 | 14.8 | 138.64 |  | Vlastní |  | POL_NEZ | 8 | 21
10 | 979082111R00 | do 10 m | t | 9.3674 | 206 | 1929.69 |  | Vlastní |  | POL_NEZ | 8 | 21
11 | 979082121R00 | příplatek k ceně za každých dalších 5 m | t | 9.3674 | 23 | 215.45 |  | Vlastní |  | POL_NEZ | 8 | 21
12 | 979990001R00 | stavební suti | t | 9.3674 | 350 | 3278.6 |  | Vlastní |  | POL_NEZ | 8 | 21
| Celkem za objekt |  |  |  |  | 173739.28 | [6 empty] | 15 | 21
[13 empty] | 0 | 173739.28

## 1. etapa 4_160216 Pol
Položkový soupis prací a dodávek | [8 empty] | #LevelZatrideniCeniku#
S: | DEA15527_1 | Zateplení objektu v rámci areálu společnosti Kaiser servis
O: | 1. etapa | SO 01 - Deemulgační stanice a administrativní část | [6 empty] | STA
R: | 4_160216 | Zateplení neprůsvitného obvodového pláště
P.č. | Číslo položky | Název položky | MJ | množství | cena / MJ | celkem | Ceník | Cen. soustava
| Ceník, kapitola | Poznámka uchazeče
Díl: | 62 | Úpravy povrchů vnější |  |  | 1271600.19 |  |  |  |  | DIL
| 602 01 Omítky stěn z hotových směsí | [7 empty] | 0
| po jednotlivých vrstvách | [8 empty] | SPX
1 | 602015187RT7 | ...omítka vrchní tenkovrstvá, silikonová, zatřená, tloušťka vrstvy 2 mm, | m2 | 692.38 | 311.5 | 215676.37 | 801-1 | RTS 16/ I |  | POL |  | 21
|  | povrchová úprava – tenkovrstvá probarvená silikonová omítka, roztíraná struktura, zrno 2,0 mm. Návrh barevného řešení bude respektovat stávající odstíny, nutno stanovit před zakrytím! Případné použití tmavých odstínů na osluněných fasádách se nedoporučuje z důvodu většího namáhání fasády prostřednictvím solárního zahřívání v průběhu dne a ochlazování během noci, dešti a prudkých změnách počasí. | [13 empty] | povrchová úprava – tenkovrstvá probarvená silikonová omítka, roztíraná struktura, zrno 2,0 mm. Návrh barevného řešení bude respektovat stávající odstíny, nutno stanovit před zakrytím! Případné použití tmavých odstínů na osluněných fasádách se nedoporučuje z důvodu většího namáhání fasády prostřednictvím solárního zahřívání v průběhu dne a ochlazování během noci, dešti a prudkých změnách počasí.
... omítka na zateplení : :
|  | pohled A : 175,94 |  | 175.94
|  | A1+A2 : 152,15 |  | 152.15
|  | B : 218,54 |  | 218.54
|  | B1+B2 : 68,50 |  | 68.5
|  | venkovní ostění : 12,60+17,65 |  | 30.25
|  | podhled kontejneru : 5,0+37,0+5,0 |  | 47
| 602 01-1 Doplňkové práce pro omítky stěn z hotových směsí | [7 empty] | 1
2 | 602011195R00 | ...podkladní nátěr pod tenkovrstvé omítky | m2 | 24.87 | 43.2 | 1074.38 | 801-1 | RTS 16/ I |  | POL |  | 21
|  | pohled D : 12,80 |  | 12.8
|  | D1 : 12,07 |  | 12.07
| 602 01 Omítky stěn z hotových směsí | [7 empty] | 0
| po jednotlivých vrstvách | [8 empty] | SPX
| 602 01-1 Doplňkové práce pro omítky stěn z hotových směsí | [7 empty] | 1
3 | 602015191R00 | ...podkladní nátěr pod tenkovrstvé omítky | m2 | 692.38 | 32.8 | 22710.06 | 801-1 | RTS 16/ I |  | POL |  | 21
... omítka na zateplení : :
|  | pohled A : 175,94 |  | 175.94
|  | A1+A2 : 152,15 |  | 152.15
|  | B : 218,54 |  | 218.54
|  | B1+B2 : 68,50 |  | 68.5
|  | venkovní ostění : 12,60+17,65 |  | 30.25
|  | podhled kontejneru : 5,0+37,0+5,0 |  | 47
| 622 30 Příprava podkladu | [7 empty] | 0
4 | 622300141R00 | ...Montáž vyrovnávací vrstvy izolantem podlepením | m2 | 286.9 | 116 | 33280.4 | 801-1 | RTS 16/ I |  | POL |  | 21
|  | nerovnosti fasády budou dle potřeby vyrovnány (podlepeny) deskami z izolantu EPS-F. Předpokládá se podlepení v ploše 40 % fasády tl. izolantu cca 20 mm. Případné větší výtluky či dutiny budou zapraveny opravnou a vyrovnávací hmotou | [13 empty] | nerovnosti fasády budou dle potřeby vyrovnány (podlepeny) deskami z izolantu EPS-F. Předpokládá se podlepení v ploše 40 % fasády tl. izolantu cca 20 mm. Případné větší výtluky či dutiny budou zapraveny opravnou a vyrovnávací hmotou
Začátek provozního součtu
|  | pod silikonovou omítkou : 692,38 |  | 692.38
|  | pod mozaikovou omítkou : 24,87 |  | 24.87
Konec provozního součtu
|  | ...dle TZ - 40,0% : 717,25*0,40 |  | 286.9
| 622 31-5 Zateplení ostění | [7 empty] | 0
| nanesení lepicího tmelu na izolační desky, nalepení desek, přebroušení desek z polystyrénu, natažení stěrky, vtlačení výztužné tkaniny, přehlazení stěrky. Další vrstvy podle popisu položky. | [13 empty] | nanesení lepicího tmelu na izolační desky, nalepení desek, přebroušení desek z polystyrénu, natažení stěrky, vtlačení výztužné tkaniny, přehlazení stěrky. Další vrstvy podle popisu položky.
| V položkách je obsaženo 3,33 m rohových lišt, 1,67 m lišt s okapničkou, 5 m napojovacích lišt na m2 a 1,68 m2 výztužné tkaniny. | [8 empty] | SPX
5 | 622311853RV1 | ...minerálními deskami s podélným vláknem, tloušťky 30 mm, zakončené stěrkou s výztužnou tkaninou | m2 | 12.6 | 1059 | 13343.4 | 801-1 | RTS 16/ I |  | POL |  | 21
.....viz příloha :
|  | zateplení ostění, nadpraží a parapetů celkem : 15,41 |  | 15.41
|  | odpočet zateplení parapetů : -2,81 |  | -2.81
| 622 42-11 Omítky vnější stěn vápenné nebo vápenocementové | [7 empty] | 0
6 | 622421132R00 | ...hladké, složitost 3 | m2 | 15 | 459 | 6885 | 801-1 | RTS 16/ I |  | POL |  | 21
|  | zadní fasáda - po odsekání obkladů : 30,0*0,50 |  | 15
7 | 602019189RJ3 | Omítka stěn tenkovrstvá mozaiková | m2 | 24.87 | 350.5 | 8716.94 |  | Vlastní |  | POL_NEZ | 1 | 21
|  | o soklová část - mozaiková omítka včetně pancířové síťky a přelakování (do výšky min. 400 mm nad UT) | [13 empty] | o soklová část - mozaiková omítka včetně pancířové síťky a přelakování (do výšky min. 400 mm nad UT)
|  | pohled D : 12,80 |  | 12.8
|  | D1 : 12,07 |  | 12.07
8 | 620991121R00 | Zakrývání výplní vnějších otvorů z lešení | m2 | 134.43 | 34.2 | 4597.51 |  | Vlastní |  | POL_NEZ | 1 | 21
|  | viz příloha : 134,43 |  | 134.43
9 | 622311134JV1 | Zateplovací systém , fasáda, EPS F tl.140 mm - podklad silikát - ozn.A, zakončený stěrkou s výztužnou tkaninou | m2 | 175.94 | 944 | 166087.36 |  | Vlastní |  | POL_NEZ | 1 | 21
...A :
|  | SV : 14,9 |  | 14.9
|  | SZ : 97,4 |  | 97.4
|  | JZ : 100,0 |  | 100
JV : 0,00
|  | odpočet otvorů : -(6,0*1,2*5+0,6*0,6) |  | -36.36
10 | 622311135JV1 | Zateplovací systém Baumit, fasáda, EPS F tl.160 mm, podklad cement.třís.deska - ozn. A2, zakončený stěrkou s výztužnou tkaninou | m2 | 13.5 | 1002 | 13527 |  | Vlastní |  | POL_NEZ | 1 | 21
...A2 :
|  | SV : 5,2 |  | 5.2
|  | SZ : 6,2 |  | 6.2
JZ : 0,00
|  | JV : 2,1 |  | 2.1
11 | 622311135JV2 | Zateplovací systém Baumit, fasáda, EPS F tl.160 mm, podklad plech - ozn. A1, zakončený stěrkou s výztužnou tkaninou | m2 | 138.646 | 1002 | 138923.29 |  | Vlastní |  | POL_NEZ | 1 | 21
...A1 :
|  | SV : 104,8-5,2 |  | 99.6
|  | přípočet nika : 2,56*(2,0*2+2,2) |  | 15.872
|  | SZ : 50,3-6,2 |  | 44.1
JZ : 0,00
|  | JV : 18,2-2,1 |  | 16.1
|  | odpočet otvorů : -(1,8*1,2*3+0,9*1,2*6+0,9*1,97+1,8*1,2*7) |  | -29.853
|  | -(0,9*1,97+0,9*1,2+1,8*1,2*2) |  | -7.173
12 | 622311153JV1 | Zateplovací systém , ostění, EPS F tl. 30 mm, zakončený stěrkou s výztužnou tkaninou | m2 | 17.65 | 780 | 13767 |  | Vlastní |  | POL_NEZ | 1 | 21
.....viz příloha :
|  | zateplení ostění, nadpraží a parapetů celkem : 32,41 |  | 32.41
|  | odpočet zateplení parapetů : -14,76 |  | -14.76
13 | 622311519JV1 | Zateplovací systém XPS tl. 50 mm, zakončený stěrkou s výztužnou tkaninou | m2 | 22.15 | 1220 | 27023 |  | Vlastní |  | POL_NEZ | 1 | 21
|  | atika zevnitř : 0,25*(31,3+13,60-0,60)*2 |  | 22.15
14 | 622311523JV1 | Zateplovací systém Baumit, sokl, XPS tl. 120 mm - podklad cment.třís.deska - ozn.D1, zakončený stěrkou s výztužnou tkaninou | m2 | 13.35 | 1094 | 14604.9 |  | Vlastní |  | POL_NEZ | 1 | 21
.....D1 :
|  | SV : 6,0 |  | 6
|  | SZ : 0,12*4,75 |  | 0.57
|  | JZ : 2,4 |  | 2.4
|  | JV : 3,1 |  | 3.1
|  | Mezisoučet |  | 12.07
|  | přípočet nika : 0,32*(2,0*2) |  | 1.28
15 | 622311524JV1 | Zateplovací systém , sokl, XPS tl. 140 mm - ozn. D, E, zakončený stěrkou s výztužnou tkaninou | m2 | 17.52 | 1189 | 20831.28 |  | Vlastní |  | POL_NEZ | 1 | 21
...D :
SV : 0
SZ : 0
|  | JZ : 3,6 |  | 3.6
|  | JV : 9,2 |  | 9.2
|  | Mezisoučet |  | 12.8
...E :
|  | SV : 0,1 |  | 0.1
|  | SZ : 6,5-0,2*11,4 |  | 4.22
|  | JZ : 0,4 |  | 0.4
JV : 0
|  | Mezisoučet |  | 4.72
16 | 622311563J00 | Zateplovací systém , parapet, XPS tl. 30 mm | m2 | 13.92 | 820 | 11414.4 |  | Vlastní |  | POL_NEZ | 1 | 21
|  | • vnější parapety budou zatepleny tepelným izolantem XPS v tl. 30 mm. V případě, že nebude možné použít XPS, bude podklad pro osazení nových vnějších parapetů upraven termoizolační hmotou. Musí být dodržen spád směrem od objektu min. 5,24 % | [13 empty] | • vnější parapety budou zatepleny tepelným izolantem XPS v tl. 30 mm. V případě, že nebude možné použít XPS, bude podklad pro osazení nových vnějších parapetů upraven termoizolační hmotou. Musí být dodržen spád směrem od objektu min. 5,24 %
|  | • tepelný izolant musí překrývat spáru mezi okenním rámem a zdí | [13 empty] | • tepelný izolant musí překrývat spáru mezi okenním rámem a zdí
|  | • hrany otvorů budou řešeny lištami – rohové svislé, vodorovné s okapničkou a parapetní | [13 empty] | • hrany otvorů budou řešeny lištami – rohové svislé, vodorovné s okapničkou a parapetní
|  | zateplení parapertu : (21,60+6,30)*0,20 |  | 5.58
|  | (77,20-21,60)*0,15 |  | 8.34
17 | 622311832JV1 | Zatepl.syst. , podhled, miner.desky PV 100 mm, zakončený stěrkou s výztužnou tkaninou | m2 | 47 | 1346 | 63262 |  | Vlastní |  | POL_NEZ | 1 | 21
|  | podhled kontejneru : 5,0+37,0+5,0 |  | 47
18 | 622311834JV1 | Zatepl.syst. Baumit, fasáda, miner.desky PV 140 mm- podklad silikát - ozn. B, zakončený stěrkou s výztužnou tkaninou | m2 | 218.54 | 1529 | 334147.66 |  | Vlastní |  | POL_NEZ | 1 | 21
...B :
SV : 0,0
SZ : 0,0
JZ : 0,0
|  | JV : 238,50 |  | 238.5
|  | odpočet otvorů : -(3,6*1,1+1,6*1,6*5+2,0*1,6) |  | -19.96
19 | 622311835JV8 | Zatepl.syst. Baumit, fasáda, miner.desky PV 160 mm, podklad cement.třís.deska - ozn. B2, zakončený stěrkou s výztužnou tkaninou | m2 | 9 | 1710 | 15390 |  | Vlastní |  | POL_NEZ | 1 | 21
... B2 :
|  | SV : 0,3 |  | 0.3
SZ : 0
|  | JZ : 4,8 |  | 4.8
|  | JV : 3,9 |  | 3.9
odpočet otvorů : -0,00
20 | 622311835JV9 | Zatepl.syst. Baumit, fasáda, miner.desky PV 160 mm - podklad plech - ozn. B1, zakončený stěrkou s výztužnou tkaninou | m2 | 59.5 | 1710 | 101745 |  | Vlastní |  | POL_NEZ | 1 | 21
...B1 :
|  | SV : 3,1-0,3 |  | 2.8
SZ : 0
|  | JZ : 31,6-4,8 |  | 26.8
|  | JV : 33,8-3,9 |  | 29.9
odpočet otvorů : -0,00
21 | 622421494R00 | Doplňky zatepl. systémů, podparapetní lišta s tkan | m | 77.2 | 42 | 3242.4 |  | Vlastní |  | POL_NEZ | 1 | 21
|  | viz příloha : 77,20 |  | 77.2
22 | 622481292J00 | Montáž APU lišty | m | 206.18 | 57 | 11752.26 |  | Vlastní |  | POL_NEZ | 1 | 21
|  | viz příloha : 206,18 |  | 206.18
23 | 28350144R | lišta připojovací; okenní a dveřní, se síťovinou; pro desky tl. 200 mm; materiál plast+tkanina; l = 2 400 mm; bíločervená; samolepicí | kus | 98.7946 | 190 | 18770.97 | SPCM | RTS 16/ I |  | POL |  | 21
|  | viz příloha : 206,18/2,4*1,15 |  | 98.7946
24 | 28375930R | deska izolační EPS 70 F; pěnový polystyren; povrch hladký; tl. 20,0 mm; R = 0,510 m2K/W; obj. hmotnost 17,00 kg/m3; š = 500,0 mm; l = 1 000 mm | m2 | 292.638 | 37 | 10827.61 | SPCM | RTS 16/ I |  | POL |  | 21
Začátek provozního součtu
|  | pod silikonovou omítkou : 692,38 |  | 692.38
|  | pod mozaikovou omítkou : 24,87 |  | 24.87
Konec provozního součtu
|  | ...dle TZ - 40,0% : 717,25*0,40*1,02 |  | 292.638
Díl: | 94 | Lešení a stavební výtahy |  |  | 146395.27 |  |  |  |  | DIL
| 941 94-1 Montáž lešení lehkého pracovního řadového s podlahami | [7 empty] | 0
25 | 941941041R00 | ...šířky od 1,00 do 1,20 m, výšky do 10 m | m2 | 735.3558 | 46.4 | 34120.51 | 800-3 | RTS 16/ I |  | POL |  | 21
|  | SV : (6,48+0,5-1,80)*(18,05+2,4) |  | 105.931
|  | SZ : (6,3+0,5-1,80)*(10,70+1,2) |  | 59.5
|  | (7,3+0,5-1,8)*(31,44+1,20) |  | 195.84
|  | JZ : (7,55+0,5-1,8)*(12,48+2,4) |  | 93
|  | (6,48+0,5-1,8)*(4,97+2,4) |  | 38.1766
|  | JV : (7,3+0,5-1,8)*(31,08+2,4) |  | 200.88
|  | (6,73+0,5-1,80)*(5,34+2,4) |  | 42.0282
| 941 94-19 příplatek k ceně za každý další i započatý měsíc použití lešení | [7 empty] | 1
26 | 941941291R00 | ...šířky od 1,00 do 1,20 m a výšky do 10 m | m2 | 1470.72 | 35.3 | 51916.42 | 800-3 | RTS 16/ I |  | POL |  | 21
|  | 2 měsíce : 735,36*2 |  | 1470.72
| 941 94-18 Demontáž lešení lehkého řadového s podlahami | [7 empty] | 0
27 | 941941841R00 | ...šířky přes 1 do 1,2 m, výšky do 10 m | m2 | 735.36 | 31.8 | 23384.45 | 800-3 | RTS 16/ I |  | POL |  | 21
| 941 95-5 Lešení lehké pracovní pomocné | [7 empty] | 0
28 | 941955001R00 | ...pomocné, o výšce lešeňové podlahy do 1,2 m | m2 | 47 | 77.6 | 3647.2 | 800-3 | RTS 16/ I |  | POL |  | 21
|  | podhled kontejneru : 5,0+37,0+5,0 |  | 47
| 944 94-40 Ochranné sítě | [7 empty] | 0
29 | 944944011R00 | ...z umělých vláken | m2 | 735.3558 | 11.7 | 8603.66 | 800-3 | RTS 16/ I |  | POL |  | 21
|  | SV : (6,48+0,5-1,80)*(18,05+2,4) |  | 105.931
|  | SZ : (6,3+0,5-1,80)*(10,70+1,2) |  | 59.5
|  | (7,3+0,5-1,8)*(31,44+1,20) |  | 195.84
|  | JZ : (7,55+0,5-1,8)*(12,48+2,4) |  | 93
|  | (6,48+0,5-1,8)*(4,97+2,4) |  | 38.1766
|  | JV : (7,3+0,5-1,8)*(31,08+2,4) |  | 200.88
|  | (6,73+0,5-1,80)*(5,34+2,4) |  | 42.0282
| 944 94-409 příplatek k ceně za každý další i započatý měsíc použití ochranných sítí | [7 empty] | 1
30 | 944944031R00 | ...z umělých vláken | m2 | 1470.72 | 9 | 13236.48 | 800-3 | RTS 16/ I |  | POL |  | 21
|  | 2 měsíce : 735,36*2 |  | 1470.72
| 944 94-48 Demontáž ochranné sítě | [7 empty] | 0
31 | 944944081R00 | ...z umělých vláken | m2 | 735.3558 | 7 | 5147.49 | 800-3 | RTS 16/ I |  | POL |  | 21
|  | SV : (6,48+0,5-1,80)*(18,05+2,4) |  | 105.931
|  | SZ : (6,3+0,5-1,80)*(10,70+1,2) |  | 59.5
|  | (7,3+0,5-1,8)*(31,44+1,20) |  | 195.84
|  | JZ : (7,55+0,5-1,8)*(12,48+2,4) |  | 93
|  | (6,48+0,5-1,8)*(4,97+2,4) |  | 38.1766
|  | JV : (7,3+0,5-1,8)*(31,08+2,4) |  | 200.88
|  | (6,73+0,5-1,80)*(5,34+2,4) |  | 42.0282
| 944 94-5 Montáž záchytné stříšky | [7 empty] | 0
32 | 944945013R00 | ...šířky přes 2 m | m | 23.4 | 150 | 3510 | 800-3 | RTS 16/ I |  | POL |  | 21
|  | 4,0+5,0*3+4,4 |  | 23.4
| 944 94-59 příplatek k ceně za každý další i započatý měsíc použití záchytné stříšky | [7 empty] | 1
33 | 944945193R00 | ...šířky přes 2 m | m | 46.8 | 41 | 1918.8 | 800-3 | RTS 16/ I |  | POL |  | 21
|  | 23,4*2 |  | 46.8
| 944 94-58 Demontáž záchytné stříšky | [7 empty] | 0
| zřizované současně s lehkým nebo těžkým lešením, | [8 empty] | SPX
34 | 944945813R00 | ...šířky přes 2 m | m | 23.4 | 38.9 | 910.26 | 800-3 | RTS 16/ I |  | POL |  | 21
Díl: | 95 | Dokončovací konstrukce na pozemních stavbách |  |  | 27500 |  |  |  |  | DIL
35 | 900 RT1 | HZS - Nezměřitelné práce | h | 100 | 250 | 25000 | Prav.M | RTS 16/ I |  | POL |  | 21
36 | 951-PPS-01 | Výtažné zkoušky kotev ETAG, odtržné zkoušky lepidla, provedení vzorků barev | ks | 1 | 2500 | 2500 |  | Vlastní |  | POL_NEZ | 12 | 21
|  | ..výtažné zkoušky kotev zateplovacího systému, které stanoví druh kotev zateplovacího systému; kotvy budou zapuštěny do tepelného izolantu a kryty zátkami ze stejného materiálu jako tepelný izolant; délka kotev bude navržena pro kotvení do nosné části obvodové stěny | [13 empty] | ..výtažné zkoušky kotev zateplovacího systému, které stanoví druh kotev zateplovacího systému; kotvy budou zapuštěny do tepelného izolantu a kryty zátkami ze stejného materiálu jako tepelný izolant; délka kotev bude navržena pro kotvení do nosné části obvodové stěny
|  | ..odtržné zkoušky lepidla zateplovacího systému | [13 empty] | ..odtržné zkoušky lepidla zateplovacího systému
|  | ..provedení vzorků fasádních barev na desce z tepelného izolantu (barevnost bude odsouhlasena investorem) | [13 empty] | ..provedení vzorků fasádních barev na desce z tepelného izolantu (barevnost bude odsouhlasena investorem)
Díl: | 96 | Bourání konstrukcí |  |  | 21797.5 |  |  |  |  | DIL
| 978 05 Odsekání a odebrání obkladů | [7 empty] | 0
| včetně otlučení podkladní omítky až na zdivo, | [8 empty] | SPX
| 978 05-2 stěn | [7 empty] | 1
37 | 978059631R00 | ...z obkladaček vnějších z jakýchkoliv materiálů, plochy přes 2 m2 | m2 | 15 | 96.5 | 1447.5 | 801-3 | RTS 16/ I |  | POL |  | 21
|  | zadní fasáda : 30,0*0,50 |  | 15
| 767 99-8 Demontáž ostatních doplňků staveb | [7 empty] | 0
| 767 99-81 atypických konstrukcí | [7 empty] | 1
38 | 767996801R00 | ...o hmotnosti přes 20 do 50 kg | kg | 100 | 31.5 | 3150 | 800-767 | RTS 16/ I |  | POL |  | 21
|  | JV - trubky a konzoly : 100,0 |  | 100
39 | 96 01 | Odříznutí držáků hromosvodu | ks | 2 | 350 | 700 |  | Vlastní |  | POL_NEZ | 1 | 21
|  | (soustava musí být vždy částečně funkční!) | [13 empty] | (soustava musí být vždy částečně funkční!)
40 | 96 02 | Očištění a odmaštění povrchu stáv.kontejnerů | kpl | 1 | 4000 | 4000 |  | Vlastní |  | POL_NEZ | 1 | 21
| 9 Hodinové zúčtovací sazby | [7 empty] | 0
41 | 900 RT3 | Hzs - nezmeřitelné práce čl.17-1a | h | 50 | 250 | 12500 | Prav.M | RTS 16/ I |  | POL |  | 21
|  | demontáž drobných konstrukcí bránící aplikaci ETICS (např. informační tabule, držák vlajek, průmyslové kamery apod.) | [13 empty] | demontáž drobných konstrukcí bránící aplikaci ETICS (např. informační tabule, držák vlajek, průmyslové kamery apod.)
|  | demontáž a odpojení osvětlovacích těles na fasádách | [13 empty] | demontáž a odpojení osvětlovacích těles na fasádách
|  | odstranění náletové zeleně a popínavek z bezprostřední blízkosti objektů | [13 empty] | odstranění náletové zeleně a popínavek z bezprostřední blízkosti objektů
|  | odhad : 50 |  | 50
Díl: | 99 | Staveništní přesun hmot |  |  | 22491.08 |  |  |  |  | DIL
| 999 28 Přesun hmot pro opravy a údržbu objektů | [7 empty] | 0
| oborů 801, 803, 811 a 812 | [8 empty] | SPX
| 999 28-1 pro opravy a údržbu dosavadních objektů včetně vnějších plášťů | [7 empty] | 1
42 | 999281108R00 | ...výšky do 12 m | t | 36.2759 | 620 | 22491.08 | 801-4 | RTS 16/ I |  | POL |  | 21
Díl: | 713 | Izolace tepelné |  |  | 190210.43 |  |  |  |  | DIL
| 711 13 Provedení izolace proti zemní vlhkosti pásy na sucho | [7 empty] | 0
43 | 711131101RT1 | ...vodorovná, 1 vrstva, bez dodávky izolačních pásů | m2 | 85.8656 | 6.1 | 523.78 | 800-711 | RTS 16/ I |  | POL |  | 21
|  | pod podlahu kontejnerů : 5,34*(0,17*2+17,50) |  | 95.2656
|  | -2,0*(2,2+2,5) |  | -9.4
| 713 13 Montáž tepelné izolace stěn | [7 empty] | 0
44 | 713131121R00 | ...přichycením úchytnými dráty a závlačkami | m2 | 95 | 61.4 | 5833 | 800-713 | RTS 16/ I |  | POL |  | 21
|  | K14 : 95,0 |  | 95
| 713 18 Izolace foukaná | [7 empty] | 0
45 | 713181131R00 | ...do dutin kolmých konstrukcí, minerální | m3 | 3.129 | 3055 | 9559.1 | 800-713 | RTS 16/ I |  | POL |  | 21
|  | mezi administrativu a halu - odhad : (0,55+0,5)*0,25*(12,47-0,55) |  | 3.129
46 | 713111121JT1 | Izolace tepelné stropů rovných spodem, 1 vrstva - materiál ve specifikaci | m2 | 47 | 77 | 3619 |  | Vlastní |  | POL_NEZ | 1 | 21
|  | podhled kontejneru : 5,0+37,0+5,0 |  | 47
47 | 713131130J00 | Izolace tepelná sloupů vložením do konstrukce | m2 | 22.5155 | 61 | 1373.45 |  | Vlastní |  | POL_NEZ | 1 | 21
|  | 1,33*2,45*3 |  | 9.7755
|  | 1,13*2,45*3 |  | 8.3055
|  | 1,08*2,45*1 |  | 2.646
|  | 0,73*2,45*1 |  | 1.7885
48 | 713131131J00 | Izolace tepelná sloupů lepením | m2 | 22.5155 | 93.4 | 2102.95 |  | Vlastní |  | POL_NEZ | 1 | 21
|  | 1,33*2,45*3 |  | 9.7755
|  | 1,13*2,45*3 |  | 8.3055
|  | 1,08*2,45*1 |  | 2.646
|  | 0,73*2,45*1 |  | 1.7885
49 | 713134211J00 | Montáž difuzní folie na stěny | m2 | 95 | 52.2 | 4959 |  | Vlastní |  | POL_NEZ | 1 | 21
|  | K14 - F : 95,0 |  | 95
50 | 713181111J00 | Izolace minerální foukaná do dutiny pod podlahou kontejnerů | m3 | 22.3251 | 1756 | 39202.81 |  | Vlastní |  | POL_NEZ | 1 | 21
Začátek provozního součtu
|  | tl. 20 - 500 mm : 5,34*(0,17*2+17,50) |  | 95.2656
|  | -2,0*(2,2+2,5) |  | -9.4
Konec provozního součtu
|  | 85,8656*(0,02+0,5)/2 |  | 22.3251
51 | 62833159R | pás izolační z oxidovaného asfaltu natavitelný; nosná vložka skelná tkanina; horní strana jemný minerální posyp; spodní strana PE fólie, jemný minerální posyp; tl. 4,0 mm | m2 | 103.0387 | 95 | 9788.68 | SPCM | RTS 16/ I |  | POL |  | 21
Začátek provozního součtu
|  | pod podlahu kontejnerů : 5,34*(0,17*2+17,50) |  | 95.2656
|  | -2,0*(2,2+2,5) |  | -9.4
Konec provozního součtu
|  | 85,8656*1,20 |  | 103.0387
52 | 63151375.ARJ | Deska z minerální plsti tl. 1200x600x120 mm | m2 | 49.35 | 154 | 7599.9 |  | Vlastní |  | POL_NEZ | 3 | 21
|  | podhled kontejneru - složitá konstr. : (5,0+37,0+5,0)*1,05 |  | 49.35
53 | 63151379.ARJ | Deska z minerální plsti tl. 1200x600x200 mm | m2 | 17.3154 | 256 | 4432.74 |  | Vlastní |  | POL_NEZ | 3 | 21
|  | vyplnění dutiny kapotovaných sloupů : 0,15*2,45*3/0,2*1,1 |  | 6.0637
|  | 0,18*2,45*3/0,2*1,1 |  | 7.2765
|  | 0,175*2,45*1/0,2*1,1 |  | 2.3581
|  | 0,12*2,45*1/0,2*1,1 |  | 1.617
54 | 63151545R | deska izolační fasádní; minerální vlákno; orientace vláken rovnoběžná; tl. 140,0 mm; součinitel tepelné vodivosti 0,036 W/mK; R = 3,850 m2K/W; obj. hmotnost 150,00 kg/m3; hydrofobizováno | m2 | 96.9 | 574 | 55620.6 | SPCM | RTS 16/ I |  | POL |  | 21
|  | K14 = F : 95,0*1,02 |  | 96.9
55 | 67352440R | fólie izolační střešní separační, mikroventilační; paropropustná; plošná hmotnost 500 g/m2; PP; kašírování strukturovaná rohož; µ = 40,0; sd od 0,02 m | m2 | 107.35 | 240 | 25764 | SPCM | RTS 16/ I |  | POL |  | 21
|  | K14 - F : 95,0*1,13 |  | 107.35
56 | 713 01 | PU deska tl. 50 mm, dodávka | m2 | 24.772 | 650 | 16101.8 |  | Vlastní |  | POL_NEZ | 3 | 21
Začátek provozního součtu
|  | 1,33*2,45*3 |  | 9.7755
|  | 1,13*2,45*3 |  | 8.3055
|  | 1,08*2,45*1 |  | 2.646
|  | 0,73*2,45*1 |  | 1.7885
Konec provozního součtu
|  | složité konstrukce : 22,52*1,1 |  | 24.772
| 998 71-3 Přesun hmot pro izolace tepelné | [7 empty] | 0
| 50 m vodorovně | [8 empty] | SPX
57 | 998713202R00 | ...v objektech výšky do 12 m | % | 1864.8086 | 2 | 3729.62 | 800-713 | RTS 16/ I |  | POL |  | 21
Díl: | 764 | Konstrukce klempířské |  |  | 88813.74 |  |  |  |  | DIL
58 | 764895100JT9 | Obklad z trapézových plechů poplast. T18, vč.všech systémových klempířských prvků a roštu, tl. 0,63 mm, D+M | m2 | 95 | 917 | 87115 |  | Vlastní |  | POL_NEZ | 1 | 21
|  | K14 : 95,0 |  | 95
| 998 76-4 Přesun hmot pro konstrukce klempířské | [7 empty] | 0
| 50 m vodorovně | [8 empty] | SPX
59 | 998764202R00 | ...v objektech výšky do 12 m | % | 871.15 | 1.95 | 1698.74 | 800-764 | RTS 16/ I |  | POL |  | 21
Díl: | 766 | Konstrukce truhlářské |  |  | 35633.92 |  |  |  |  | DIL
| 766 41 Montáž obložení stěn, sloupů a pilířů | [7 empty] | 0
60 | 766416141R00 | ...o ploše přes 5 m2, panely obkladovými, z aglomerovaných desek, velikosti do 0,6 m2 | m2 | 13.35 | 186 | 2483.1 | 800-766 | RTS 16/ I |  | POL |  | 21
.....D1 :
|  | SV : 6,0 |  | 6
|  | SZ : 0,12*4,75 |  | 0.57
|  | JZ : 2,4 |  | 2.4
|  | JV : 3,1 |  | 3.1
|  | Mezisoučet |  | 12.07
|  | přípočet nika : 0,32*(2,0*2) |  | 1.28
| 766 42 Montáž obložení podhledů | [7 empty] | 0
61 | 766422342R00 | ...jednoduchých, panely obkladovými, z aglomerovaných desek, velikosti přes 0,6 do 1,5 m2 | m2 | 47 | 157 | 7379 | 800-766 | RTS 16/ I |  | POL |  | 21
|  | podhled kontejneru : 5,0+37,0+5,0 |  | 47
62 | 766 01 | Příplatek za složitost | m2 | 60.35 | 60 | 3621 |  | Vlastní |  | POL_NEZ | 1 | 21
|  | 12,07+47,00 |  | 59.07
|  | přípočet nika : 0,32*(2,0*2) |  | 1.28
63 | 59590741R | deska cementotřísková l = 3 350 mm; š = 1 250 mm; tl. 20,0 mm; povrch hladký | m2 | 66.385 | 326 | 21641.51 | SPCM | RTS 16/ I |  | POL |  | 21
|  | podhled kontejneru : (5,0+37,0+5,0)*1,1 |  | 51.7
.....D1 :
Začátek provozního součtu
|  | SV : 6,0 |  | 6
|  | SZ : 0,12*4,75 |  | 0.57
|  | JZ : 2,4 |  | 2.4
|  | JV : 3,1 |  | 3.1
Konec provozního součtu
|  | 12,07*1,10 |  | 13.277
|  | přípočet nika : 0,32*(2,0*2)*1,1 |  | 1.408
| 998 76-6 Přesun hmot pro konstrukce truhlářské | [7 empty] | 0
| 50 m vodorovně | [8 empty] | SPX
64 | 998766202R00 | ...v objektech výšky do 12 m | % | 351.2461 | 1.45 | 509.31 | 800-766 | RTS 16/ I |  | POL |  | 21
Díl: | 781 | Obklady keramické |  |  | 3593.68 |  |  |  |  | DIL
| 781 77 Montáž obkladů vnějších stěn z dlaždic keramických | [7 empty] | 0
65 | 781775006R00 | ...režných nebo glazovaných, hladkých, 200 x 100 mm, kladených do flexibilního tmele | m2 | 4.72 | 458.5 | 2164.12 | 800-771 | RTS 16/ I |  | POL |  | 21
...E :
|  | SV : 0,1 |  | 0.1
|  | SZ : 6,5-0,2*11,4 |  | 4.22
|  | JZ : 0,4 |  | 0.4
JV : 0
|  | Mezisoučet |  | 4.72
66 | 781 01 | Keramický obklad slinutý, dodávka | m2 | 5.192 | 250 | 1298 |  | Vlastní |  | POL_NEZ | 3 | 21
...E :
|  | SV : 0,1 |  | 0.1
|  | SZ : 6,5-0,2*11,4 |  | 4.22
|  | JZ : 0,4 |  | 0.4
JV : 0
|  | Mezisoučet |  | 4.72
|  | prořez 10% : 4,72*0,10 |  | 0.472
| 998 78 Přesun hmot pro obklady keramické | [7 empty] | 0
67 | 998781202R00 | ...v objektech výšky do 12 m | % | 34.6212 | 3.8 | 131.56 | 800-771 | RTS 16/ I |  | POL |  | 21
Díl: | M21 | Elektromontáže |  |  | 4500 |  |  |  |  | DIL
68 | 210 04 | Přeložení el. kabelů do chrániček, D+M | m | 100 | 45 | 4500 |  | Vlastní |  | POL_NEZ | 1 | 21
|  | odhad : 100,0 |  | 100
Díl: | D96 | Přesuny suti a vybouraných hmot |  |  | 1565.3 |  |  |  |  | DIL
| 979 01 Svislá doprava suti a vybouraných hmot | [7 empty] | 0
69 | 979011111R00 | ...za prvé podlaží nad nebo pod základním podlažím | t | 1.435 | 241.5 | 346.55 | 801-3 | RTS 16/ I |  | POL |  | 21
70 | 979081111R00 | Odvoz suti a vybour. hmot na skládku do 1 km | t | 1.435 | 255.5 | 366.64 |  | Vlastní |  | POL_NEZ | 8 | 21
71 | 979081121R00 | Příplatek k odvozu za každý další 1 km | t | 1.435 | 14.8 | 21.24 |  | Vlastní |  | POL_NEZ | 8 | 21
72 | 979082111R00 | Vnitrostaveništní doprava suti do 10 m | t | 1.435 | 206 | 295.61 |  | Vlastní |  | POL_NEZ | 8 | 21
73 | 979082121R00 | Příplatek k vnitrost. dopravě suti za dalších 5 m | t | 1.435 | 23 | 33.01 |  | Vlastní |  | POL_NEZ | 8 | 21
74 | 979990001R00 | Poplatek za skládku stavební suti | t | 1.435 | 350 | 502.25 |  | Vlastní |  | POL_NEZ | 8 | 21
| Celkem za objekt |  |  |  |  | 1814101.11 | [6 empty] | 15 | 21
[13 empty] | 0 | 1814101.11

## 1. etapa 5_160216 Pol
Položkový soupis prací a dodávek | [8 empty] | #LevelZatrideniCeniku#
S: | DEA15527_1 | Zateplení objektu v rámci areálu společnosti Kaiser servis
O: | 1. etapa | SO 01 - Deemulgační stanice a administrativní část | [6 empty] | STA
R: | 5_160216 | Výměna vnějších otvorových výplní
P.č. | Číslo položky | Název položky | MJ | množství | cena / MJ | celkem | Ceník | Cen. soustava
| Ceník, kapitola | Poznámka uchazeče
Díl: | 3 | Svislé a kompletní konstrukce |  |  | 1246.79 |  |  |  |  | DIL
| 310 27-1 Zazdívka otvorů zdiva z pórobetonových tvárnic | [7 empty] | 0
| z pomocného pracovního lešení o výšce podlahy do 1900 mm a pro zatížení do 1,5 kPa, | [8 empty] | SPX
1 | 310271530R00 | ...plochy od 0,25 m2 do 1 m2 , tloušťka zdiva 300 mm | m3 | 0.3807 | 3275 | 1246.79 | 801-4 | RTS 16/ I |  | POL |  | 21
|  | 0,30*(0,9*0,85+0,9*0,56) |  | 0.3807
Díl: | 61 | Upravy povrchů vnitřní |  |  | 27546.99 |  |  |  |  | DIL
| 632 45-102 Vyrovnávací potěr z cementové malty v pásu | [7 empty] | 0
| na zdivu jako podklad např. pod izolaci, na parapetech z prefabrikovaných dílců, pod oplechování apod., vodorovný nebo ve spádu do 15°, hlazený dřevěným hladítkem, | [8 empty] | SPX |  |  |  |  | na zdivu jako podklad např. pod izolaci, na parapetech z prefabrikovaných dílců, pod oplechování apod., vodorovný nebo ve spádu do 15°, hlazený dřevěným hladítkem,
2 | 632451021R00 | ...Vyrovnávací potěr MC 15, v pásu, tl. 20 mm, vyrovnání oarapetu | m2 | 9.9 | 164.5 | 1628.55 | 801-1 | RTS 16/ I |  | POL |  | 21
|  | vyměň.okna : (0,6+6,0*5+2,4)*0,30 |  | 9.9
3 | 612425931JT2 | Omítka vápenná vnitřního ostění - štuková, s použitím suché maltové směsi, výztužná síťka, omítka,malba | m2 | 47.82 | 542 | 25918.44 |  | Vlastní |  | POL_NEZ | 1 | 21
|  | po osazení nových otvorových výplní bude z interiéru provedeno zednické zapravení okolních konstrukcí přestěrkováním s výztužnou skleněnou síťovinou, tenkovrstvou omítkou a vnitřním nátěrem v bílé barvě | [13 empty] | po osazení nových otvorových výplní bude z interiéru provedeno zednické zapravení okolních konstrukcí přestěrkováním s výztužnou skleněnou síťovinou, tenkovrstvou omítkou a vnitřním nátěrem v bílé barvě
|  | dtto venkovní : 47,82 |  | 47.82
Díl: | 63 | Podlahy a podlahové konstrukce |  |  | 5625 |  |  |  |  | DIL
4 | 639570010JA0 | Okapový chodník kolem budovy zdlaždic betonových šířky 0,5 m, vč.podsypu | m | 12.5 | 450 | 5625 |  | Vlastní |  | POL_NEZ | 2 | 21
|  | zadní fasáda : 12,50 |  | 12.5
Díl: | 64 | Výplně otvorů |  |  | 2796 |  |  |  |  | DIL
| 648 99 Osazení parapetních desek z plastických hmot | [7 empty] | 0
| a poloplastických hmot na montážní pěnu, zapravení omítky pod parapetem, těsnění spáry mezi parapetem a rámem okna, dodávka silikonu. | [8 empty] | SPX
| 648 99-1 Dodávka a osazení parapetních desek z plastických hmot | [7 empty] | 1
5 | 648991113RT2 | ...šířky 250 mm, parapet vnitřní š = 250 mm; materiál - povrch laminátová fólie; materiál - jádro komůrkové ušlechtilé PVC; dekor bílý, mramor, imitace dřeva | m | 6 | 466 | 2796 | 801-1 | RTS 16/ I |  | POL |  | 21
|  | P04 : 6,0 |  | 6
Díl: | 95 | Dokončovací konstrukce na pozemních stavbách |  |  | 5950 |  |  |  |  | DIL
6 | 953922112J00 | Montáž tvarovky větrací vč.dodávky | kus | 17 | 350 | 5950 |  | Vlastní |  | POL_NEZ | 1 | 21
|  | P06 : 17 |  | 17
Díl: | 96 | Bourání konstrukcí |  |  | 12670 |  |  |  |  | DIL
| 968 07-1 Vyvěšení nebo zavěšení kovových křídel | [7 empty] | 0
| s případným uložením a opětovným zavěšením po provedení stavebních změn, | [8 empty] | SPX
7 | 968071125R00 | ...dveří, plochy do 2 m2 | kus | 3 | 19.8 | 59.4 | 801-3 | RTS 16/ I |  | POL |  | 21
|  | ve vratech : 3 |  | 3
8 | 968071136R00 | ...vrat, plochy do 4 m2 | kus | 2 | 69.3 | 138.6 | 801-3 | RTS 16/ I |  | POL |  | 21
|  | 2 |  | 2
9 | 968071137R00 | ...vrat, plochy přes 4 m2 | kus | 6 | 101.5 | 609 | 801-3 | RTS 16/ I |  | POL |  | 21
|  | 2+4 |  | 6
| 971 03 Vybourání otvorů ve zdivu cihelném | [7 empty] | 0
| základovém nebo nadzákladovém, | [8 empty] | SPX
| 971 03-2 z jakýchkoliv cihel pálených | [7 empty] | 1
10 | 971033241R00 | ...na jakoukoliv maltu vápenou nebo vápenocementovou, plochy do 0,0225 m2, tloušťky do 300 mm | kus | 1 | 53.2 | 53.2 | 801-3 | RTS 16/ I |  | POL |  | 21
|  | pro kouřovod : 1 |  | 1
11 | 968062354J00 | Vybourání dřevěných rámů oken dvojitých pl. 1 m2, vč.vyvěšení křídel | m2 | 0.36 | 325 | 117 |  | Vlastní |  | POL_NEZ | 1 | 21
|  | 0,6*0,6 |  | 0.36
12 | 968072357J00 | Vybourání kovových rámů oken zdvojených nad 4 m2, vč.vyvěšení křídel | m2 | 40.32 | 290 | 11692.8 |  | Vlastní |  | POL_NEZ | 1 | 21
|  | 6,0*1,2*5 |  | 36
|  | 2,4*1,8 |  | 4.32
Díl: | 99 | Staveništní přesun hmot |  |  | 1512.68 |  |  |  |  | DIL
| 999 28 Přesun hmot pro opravy a údržbu objektů | [7 empty] | 0
| oborů 801, 803, 811 a 812 | [8 empty] | SPX
| 999 28-1 pro opravy a údržbu dosavadních objektů včetně vnějších plášťů | [7 empty] | 1
13 | 999281108R00 | ...výšky do 12 m | t | 2.4398 | 620 | 1512.68 | 801-4 | RTS 16/ I |  | POL |  | 21
Díl: | 764 | Konstrukce klempířské |  |  | 274965.98 |  |  |  |  | DIL
| 764 07-23 Oplechování zdí a nadezdívek z ocelových plechů s povrchovou úpravou | [7 empty] | 0
| včetně rohů | [8 empty] | SPX
| 764 07-231 výroba a montáž | [7 empty] | 1
14 | 764928301R00 | ...rš 250 mm | m | 2.9 | 196.5 | 569.85 | 800-764 | RTS 16/ I |  | POL |  | 21
|  | K16 : 2,9 |  | 2.9
| 764 07-23 Oplechování zdí a nadezdívek z ocelových plechů s povrchovou úpravou | [7 empty] | 0
| včetně rohů | [8 empty] | SPX
| 764 07-231 výroba a montáž | [7 empty] | 1
15 | 764928306R00 | ...rš 750 mm | m | 88 | 282 | 24816 | 800-764 | RTS 16/ I |  | POL |  | 21
|  | K15 : 88,0 |  | 88
| 764 21-21 Demontáž oplechování parapetů | [7 empty] | 0
16 | 764410850R00 | ...rš od 100 do 330 mm | m | 78.75 | 25.5 | 2008.13 | 800-764 | RTS 16/ I |  | POL |  | 21
|  | 28,85+49,90 |  | 78.75
| 764 21-23 Demontáž oplechování zdí a nadezdívek | [7 empty] | 0
17 | 764430840R00 | ...rš od 330 do 500 mm | m | 90.9 | 24.8 | 2254.32 | 800-764 | RTS 16/ I |  | POL |  | 21
|  | 88,0+2,9 |  | 90.9
18 | 764778103J00 | Kotlík žlabový kulatý, žlab 333 mm, D 100 mm tl. 0,63 mm | kus | 1 | 480 | 480 |  | Vlastní |  | POL_NEZ | 1 | 21
19 | 764778113J00 | Žlab podokapní půlkruhový, RŠ 333 mm tl. 0,63 mm, D+M | m | 18 | 272 | 4896 |  | Vlastní |  | POL_NEZ | 1 | 21
|  | K12 : 18,0 |  | 18
20 | 764778122J00 | Odpadní trouby kruhové, D 100 mm, tl. 0,63 mm, D+M | m | 13 | 249 | 3237 |  | Vlastní |  | POL_NEZ | 1 | 21
|  | K11 : 13,0 |  | 13
21 | 764895100JT1 | Oplechování sloupů poplast.plechem tl. 1,0 mm, D+M | m2 | 22.5155 | 550 | 12383.53 |  | Vlastní |  | POL_NEZ | 1 | 21
|  | K17 : 1,33*2,45*2 |  | 6.517
|  | K18 : 1,13*2,45*2 |  | 5.537
|  | K19 : 1,08*2,45*1 |  | 2.646
|  | K20 : 0,73*2,45*1 |  | 1.7885
|  | K21 : 1,13*2,45*1 |  | 2.7685
|  | K22 : 1,33*2,45*1 |  | 3.2585
22 | 764895100JT5 | Trapézové profily T40,, tl. 0,63 mm, povrchová úprava poplast, D+M | m2 | 133.568 | 550 | 73462.4 |  | Vlastní |  | POL_NEZ | 1 | 21
|  | K13 : 133,568 |  | 133.568
23 | 764895100JT9 | Obklad z trapézových plechů poplast. T18, vč.všech systémových klempířských prvků, tl. 0,63 mm, D+M | m2 | 95 | 890 | 84550 |  | Vlastní |  | POL_NEZ | 1 | 21
|  | K14 : 95,0 |  | 95
24 | 764928105J00 | Z+M oplech.parapetů z popl.plechu vč.rohů rš 330 tl. 0,63 mm | m | 28.85 | 235 | 6779.75 |  | Vlastní |  | POL_NEZ | 1 | 21
|  | K10 : 1,85*12 |  | 22.2
|  | K09 : 0,95*7 |  | 6.65
25 | 764928106J00 | Z+M oplech.parapetů z popl.plechu vč.rohů rš 400, tl. 0,63 mm | m | 49.9 | 248 | 12375.2 |  | Vlastní |  | POL_NEZ | 1 | 21
|  | K01 : 0,65*1 |  | 0.65
|  | K02 : 1,30*1 |  | 1.3
|  | K03 : 1,50*1 |  | 1.5
|  | K04 : 1,65*5 |  | 8.25
|  | K05 : 2,05*1 |  | 2.05
|  | K06 : 2,45*1 |  | 2.45
|  | K07 : 3,65*1 |  | 3.65
|  | K08 : 30,05*1 |  | 30.05
26 | 13851020RJ | Plech poplast., povrch polyester,1250x2000,tl.0,63 mm, dodávka | m2 | 102.1817 | 410 | 41894.52 |  | Vlastní |  | POL_NEZ | 3 | 21
Začátek provozního součtu
|  | K01-K08 : 49,90*0,35 |  | 17.465
|  | K09-K10 : 28,85*0,27 |  | 7.7895
|  | K15 : 88,0*0,75 |  | 66
|  | K16 : 2,9*0,22 |  | 0.638
|  | kotlík : 1 |  | 1
Konec provozního součtu
|  | prořez 10% : 92,8925*1,10 |  | 102.1817
| 998 76-4 Přesun hmot pro konstrukce klempířské | [7 empty] | 0
| 50 m vodorovně | [8 empty] | SPX
27 | 998764202R00 | ...v objektech výšky do 12 m | % | 2697.0667 | 1.95 | 5259.28 | 800-764 | RTS 16/ I |  | POL |  | 21
Díl: | 767 | Konstrukce zámečnické |  |  | 13900 |  |  |  |  | DIL
28 | ozn. Z05 | Překotvení stáv.ocel.žebříku, 6 kotev, vč.nastavení držáků, vč,povrch.úpravy | ks | 1 | 4000 | 4000 |  | Vlastní |  | POL_NEZ | 1 | 21
29 | ozn. Z06 | Demont. a zpětná montáž nadokenní markýzy - 15 kg, vč,povrch.úpravy | ks | 1 | 3500 | 3500 |  | Vlastní |  | POL_NEZ | 1 | 21
30 | ozn. Z07 | Zámečnická úprava satáv.schodů - cca 30 kg, vč,povrch.úpravy | ks | 1 | 6400 | 6400 |  | Vlastní |  | POL_NEZ | 1 | 21
Díl: | 7671 | Vrata |  |  | 301002.61 |  |  |  |  | DIL
31 | ozn.Z01 | Vrata sekční lamel.průmyslová zateplená 3000/3600 mm s dveřmi 800/1950 mm el., s povrch.úpravou - D+M | ks | 1 | 83212.5 | 83212.5 |  | Vlastní |  | POL_NEZ | 1 | 21
|  | Tech.popis - viz výpis výplní otvorů, | [13 empty] | Tech.popis - viz výpis výplní otvorů,
|  | Skutečné rozměry jednotlivých prvků musí být před výrobou zaměřeny na stavbě - týká se všech výplní!!! | [13 empty] | Skutečné rozměry jednotlivých prvků musí být před výrobou zaměřeny na stavbě - týká se všech výplní!!!
32 | ozn.Z02 | Vrata venkovní svoukř. 3000/3300 mm, s povrch.úpravou - D+M | ks | 1 | 71886.15 | 71886.15 |  | Vlastní |  | POL_NEZ | 1 | 21
|  | Tech.popis - viz výpis výplní otvorů, | [13 empty] | Tech.popis - viz výpis výplní otvorů,
|  | Skutečné rozměry jednotlivých prvků musí být před výrobou zaměřeny na stavbě - týká se všech výplní!!! | [13 empty] | Skutečné rozměry jednotlivých prvků musí být před výrobou zaměřeny na stavbě - týká se všech výplní!!!
33 | ozn.Z03 | Vrata sekční lamel.průmyslová zateplená 3000/3300 mm s dveřmi 800/1950 mm el., s povrch.úpravou - D+M | ks | 1 | 81483.15 | 81483.15 |  | Vlastní |  | POL_NEZ | 1 | 21
|  | Tech.popis - viz výpis výplní otvorů, | [13 empty] | Tech.popis - viz výpis výplní otvorů,
|  | Skutečné rozměry jednotlivých prvků musí být před výrobou zaměřeny na stavbě - týká se všech výplní!!! | [13 empty] | Skutečné rozměry jednotlivých prvků musí být před výrobou zaměřeny na stavbě - týká se všech výplní!!!
34 | ozn.Z04 | Vrata sekční lamel.průmyslová zateplená 2400/2070 mm s dveřmi 800/1950 mm el., s povrch.úpravou - D+M | ks | 1 | 58808.4 | 58808.4 |  | Vlastní |  | POL_NEZ | 1 | 21
|  | Tech.popis - viz výpis výplní otvorů, | [13 empty] | Tech.popis - viz výpis výplní otvorů,
|  | Skutečné rozměry jednotlivých prvků musí být před výrobou zaměřeny na stavbě - týká se všech výplní!!! | [13 empty] | Skutečné rozměry jednotlivých prvků musí být před výrobou zaměřeny na stavbě - týká se všech výplní!!!
| 998 76-7 Přesun hmot pro kovové stavební doplňk. konstrukce | [7 empty] | 0
| 50 m vodorovně | [8 empty] | SPX
35 | 998767202R00 | ...v objektech výšky do 12 m | % | 2953.902 | 1.9 | 5612.41 | 800-767 | RTS 16/ I |  | POL |  | 21
Díl: | 769 | Otvorové prvky z plastu |  |  | 220330.15 |  |  |  |  | DIL
| 766 60 Těsnění připojovací spáry | [7 empty] | 0
36 | 766601211R00 | ...spára ostění, interiér - fólie parotěsná šířky 75 mm samolepicí, výplň PU pěnou, exteriér - páska paropropustná šířky 10 mm, tl. 2/10 mm expanzní, | m | 206.18 | 133.5 | 27525.03 | 800-766 | RTS 16/ I |  | POL |  | 21
|  | viz příloha : 206,18 |  | 206.18
37 | ozn.P01 | Okno plastové , zasklení vícesklo,skláp.1x, 600/600 mm, barva bílá, vč.venkovního parapetu , D+M | ks | 1 | 4200 | 4200 |  | Vlastní |  | POL_NEZ | 1 | 21
|  | tech.popis - viz výpis výplní otvorů, | [13 empty] | tech.popis - viz výpis výplní otvorů,
|  | Skutečné rozměry jednotlivých prvků musí být před výrobou zaměřeny na stavbě - týká se všech výplní!!! | [13 empty] | Skutečné rozměry jednotlivých prvků musí být před výrobou zaměřeny na stavbě - týká se všech výplní!!!
38 | ozn.P02 | Okno plastové , zasklení vícesklo,skláp.1x,+fix 4x, 6000/1200 mm, barva bílá, vč.venkovního parapetu , D+M | ks | 2 | 32400 | 64800 |  | Vlastní |  | POL_NEZ | 1 | 21
|  | tech.popis - viz výpis výplní otvorů, | [13 empty] | tech.popis - viz výpis výplní otvorů,
|  | Skutečné rozměry jednotlivých prvků musí být před výrobou zaměřeny na stavbě - týká se všech výplní!!! | [13 empty] | Skutečné rozměry jednotlivých prvků musí být před výrobou zaměřeny na stavbě - týká se všech výplní!!!
39 | ozn.P02a | Okno plastové , zasklení vícesklo,skláp.1x, fix 4x, 6000/1200 mm, barva bílá, vč.venkovního parapetu , D+M | ks | 1 | 32400 | 32400 |  | Vlastní |  | POL_NEZ | 1 | 21
|  | tech.popis - viz výpis výplní otvorů, | [13 empty] | tech.popis - viz výpis výplní otvorů,
|  | Skutečné rozměry jednotlivých prvků musí být před výrobou zaměřeny na stavbě - týká se všech výplní!!! | [13 empty] | Skutečné rozměry jednotlivých prvků musí být před výrobou zaměřeny na stavbě - týká se všech výplní!!!
40 | ozn.P02b | Okno plastové , zasklení vícesklo,skláp.2x,fix 3x, 6000/1200 mm, barva bílá, vč.venkovního parapetu , D+M | ks | 1 | 36200 | 36200 |  | Vlastní |  | POL_NEZ | 1 | 21
|  | tech.popis - viz výpis výplní otvorů, | [13 empty] | tech.popis - viz výpis výplní otvorů,
|  | Skutečné rozměry jednotlivých prvků musí být před výrobou zaměřeny na stavbě - týká se všech výplní!!! | [13 empty] | Skutečné rozměry jednotlivých prvků musí být před výrobou zaměřeny na stavbě - týká se všech výplní!!!
41 | ozn.P02c | Okno plastové , zasklení vícesklo,deska 1x,fix 4x, 6000/1200mm, barva bílá, vč.venkovního parapetu , D+M | ks | 1 | 32400 | 32400 |  | Vlastní |  | POL_NEZ | 1 | 21
|  | tech.popis - viz výpis výplní otvorů, | [13 empty] | tech.popis - viz výpis výplní otvorů,
|  | Skutečné rozměry jednotlivých prvků musí být před výrobou zaměřeny na stavbě - týká se všech výplní!!! | [13 empty] | Skutečné rozměry jednotlivých prvků musí být před výrobou zaměřeny na stavbě - týká se všech výplní!!!
42 | ozn.P03 | Okno plastové , zasklení vícesklo,dvoukř.skláp.+fix, 2400/1800 mm, barva bílá, vč.venkovního parapetu , D+M | ks | 1 | 19656 | 19656 |  | Vlastní |  | POL_NEZ | 1 | 21
|  | tech.popis - viz výpis výplní otvorů, | [13 empty] | tech.popis - viz výpis výplní otvorů,
|  | Skutečné rozměry jednotlivých prvků musí být před výrobou zaměřeny na stavbě - týká se všech výplní!!! | [13 empty] | Skutečné rozměry jednotlivých prvků musí být před výrobou zaměřeny na stavbě - týká se všech výplní!!!
| 998 76-6 Přesun hmot pro konstrukce truhlářské | [7 empty] | 0
| 50 m vodorovně | [8 empty] | SPX
43 | 998766202R00 | ...v objektech výšky do 12 m | % | 2171.8103 | 1.45 | 3149.12 | 800-766 | RTS 16/ I |  | POL |  | 21
Díl: | M43 | Montáže ocelových konstrukcí |  |  | 67296.44 |  |  |  |  | DIL
44 | Z08-Z10 | Výměna VZT kotvená mezi vazníky, výměna kotvení, vč.povrch.úpravy - D+M | kg | 934.6728 | 72 | 67296.44 |  | Vlastní |  | POL_NEZ | 1 | 21
|  | Z08 - HEA 120, 19,9 kg/m : 170,0*3 |  | 510
|  | Z09 - HEA 120 : 165,0*2 |  | 330
|  | Z10 - Ja 50/50/3 - 4,383 kg/m : 4,383*20*1,08 |  | 94.6728
Díl: | D96 | Přesuny suti a vybouraných hmot |  |  | 2581.24 |  |  |  |  | DIL
| 979 01 Svislá doprava suti a vybouraných hmot | [7 empty] | 0
45 | 979011111R00 | ...Svislá doprava suti a vybour. hmot za 2.NP a 1.PP | t | 2.3664 | 241.5 | 571.48 | 801-3 | RTS 16/ I |  | POL |  | 21
46 | 979081111R00 | do 1 km | t | 2.3664 | 255.5 | 604.61 |  | RTS 16/ I |  | POL |  | 21
|  | Včetně naložení na dopravní prostředek a složení na skládku, bez poplatku za skládku. | [13 empty] | Včetně naložení na dopravní prostředek a složení na skládku, bez poplatku za skládku.
47 | 979081121R00 | Příplatek k odvozu za každý další 1 km | t | 2.3664 | 14.8 | 35.02 |  | RTS 16/ I |  | POL |  | 21
48 | 979082111R00 | do 10 m | t | 2.3664 | 206 | 487.47 |  | RTS 16/ I |  | POL |  | 21
|  | Včetně případného složení na staveništní deponii. | [13 empty] | Včetně případného složení na staveništní deponii.
49 | 979082121R00 | Příplatek k vnitrost. dopravě suti za dalších 5 m | t | 2.3664 | 23 | 54.43 |  | RTS 16/ I |  | POL |  | 21
50 | 979990001R00 | Poplatek za skládku stavební suti | t | 2.3664 | 350 | 828.23 |  | RTS 16/ I |  | POL |  | 21
| Celkem za objekt |  |  |  |  | 937423.88 | [6 empty] | 15 | 21
[13 empty] | 0 | 937423.88

## 1. etapa 6_160203 Pol
Položkový soupis prací a dodávek | [8 empty] | #LevelZatrideniCeniku#
S: | DEA15527_1 | Zateplení objektu v rámci areálu společnosti Kaiser servis
O: | 1. etapa | SO 01 - Deemulgační stanice a administrativní část | [6 empty] | STA
R: | 6_160203 | Střecha
P.č. | Číslo položky | Název položky | MJ | množství | cena / MJ | celkem | Ceník | Cen. soustava
| Ceník, kapitola | Poznámka uchazeče
Díl: | 3 | Svislé a kompletní konstrukce |  |  | 28595.65 |  |  |  |  | DIL
1 | 311271177J00 | Zdivo z tvárnic hladkých tl. 30 cm, kotvení nerez pásky | m2 | 22.15 | 1291 | 28595.65 |  | Vlastní |  | POL_NEZ | 1 | 21
nadezdění atiky :
|  | 0,25*(31,3+13,60-0,60)*2 |  | 22.15
Díl: | 95 | Dokončovací konstrukce na pozemních stavbách |  |  | 15000 |  |  |  |  | DIL
2 | 909 R00 | Hzs-nezměřitelné stavební práce | hod | 50 | 250 | 12500 |  | Vlastní |  | POL_NEZ | 10 | 21
3 | 951-PPS-01 | Výtažné zkoušky střešního pláště, provedení kontroly spádu | ks | 1 | 2500 | 2500 |  | Vlastní |  | POL_NEZ | 12 | 21
|  | před zahájením sanačních a zateplovacích prací střešního pláště budou provedeny: | [12 empty] | před zahájením sanačních a zateplovacích prací střešního pláště budou provedeny:
|  | výtažné zkoušky střešního pláště (plochá střecha nad schodištěm v jižní části objektu), které stanový konečný způsob kotvení | [12 empty] | výtažné zkoušky střešního pláště (plochá střecha nad schodištěm v jižní části objektu), které stanový konečný způsob kotvení
|  | budou ověřeny stávající spády střešních rovin plochých střech | [12 empty] | budou ověřeny stávající spády střešních rovin plochých střech
Díl: | 99 | Staveništní přesun hmot |  |  | 2851.66 |  |  |  |  | DIL
| 999 28 Přesun hmot pro opravy a údržbu objektů | [7 empty] | 0
| oborů 801, 803, 811 a 812 | [8 empty] | SPX
| 999 28-1 pro opravy a údržbu dosavadních objektů včetně vnějších plášťů | [7 empty] | 1
4 | 999281108R00 | ...výšky do 12 m | t | 4.5995 | 620 | 2851.66 | 801-4 | RTS 16/ I |  | POL |  | 21
Díl: | 712 | Živičné krytiny |  |  | 383165.32 |  |  |  |  | DIL
| 711 11 Izolace proti zemní vlhkosti natěradly za studena | [7 empty] | 0
| 711 11-1 na ploše vodorovné | [7 empty] | 1
| 711 11-11 nátěrem | [7 empty] | 2
5 | 711111001RZ1 | ...penetračním, 1 x nátěr, včetně dodávky penetračního laku ALP | m2 | 442.8 | 14 | 6199.2 | 800-711 | RTS 16/ I |  | POL |  | 21
|  | ...celá plocha vč.atik : 31,3*13,60 |  | 425.68
|  | vytažení na atiku svisle : 0,20*(30,2+12,60)*2 |  | 17.12
| 711 13 Provedení izolace proti zemní vlhkosti pásy na sucho | [7 empty] | 0
6 | 711131101R00 | ...vodorovná, 1 vrstva, bez dodávky izolačních pásů | m2 | 3 | 6.1 | 18.3 | 800-711 | RTS 16/ I |  | POL |  | 21
|  | pozn.4 : 3,0*1,0 |  | 3
| 712 35 Povlakové krytiny střech do 10° samolepicími pásy | [7 empty] | 0
7 | 712351111RT2 | ...1 vrstva, včetně dodávky samolepicího asfaltového pásu | m2 | 442.8 | 54 | 23911.2 | 800-711 | RTS 16/ I |  | POL |  | 21
|  | ...celá plocha vč.atik : 31,3*13,60 |  | 425.68
|  | vytažení na atiku svisle : 0,20*(30,2+12,60)*2 |  | 17.12
| 712 44 Povlaková krytina střech do 30° pásy přitavením | [7 empty] | 0
8 | 712441559R00 | ...v celé ploše, 1 vrstva, bez dodávky pásu | m2 | 442.8 | 74.5 | 32988.6 | 800-711 | RTS 16/ I |  | POL |  | 21
|  | Nová skladba střechy musí vykázat klasifikace B roof (t3). | [12 empty] | Nová skladba střechy musí vykázat klasifikace B roof (t3).
|  | ...celá plocha vč.atik : 31,3*13,60 |  | 425.68
|  | vytažení na atiku svisle : 0,20*(30,2+12,60)*2 |  | 17.12
9 | 712 01 | Zapravení prostupů 300/300 mm ve střeše haly, D+M | ks | 8 | 1500 | 12000 |  | Vlastní |  | POL_NEZ | 1 | 21
10 | 712 02 | Ocel.průchodka DN 100 s kolenem pro fotovoltaiku, D+M | kus | 1 | 800 | 800 |  | Vlastní |  | POL_NEZ | 1 | 21
11 | 712472101J00 | Kotvení.povlakové krytiny střech do 30° | m2 | 763.56 | 282.5 | 215705.7 |  | Vlastní |  | POL_NEZ | 1 | 21
|  | ... plocha střechy hala - 2x : 30,3*12,60*2 |  | 763.56
12 | 952902110J00 | Očištění povrchu střechy, proříznutí vzdutých míst,oprava | m2 | 425.68 | 3.05 | 1298.32 |  | Vlastní |  | POL_NEZ | 1 | 21
|  | prořežou se případná vzdutá místa stávající hydroizolace a zapraví se (HI bude sloužit jako pojistná HI nového střešního pláště) – rozsah těchto prací bude před jejich zahájením přesně stanoven na místě stavby | [12 empty] | prořežou se případná vzdutá místa stávající hydroizolace a zapraví se (HI bude sloužit jako pojistná HI nového střešního pláště) – rozsah těchto prací bude před jejich zahájením přesně stanoven na místě stavby
|  | celá plocha vč.atik : 31,3*13,60 |  | 425.68
13 | 28322102.AR | fólie izolační střešní hydroizolační; tloušťka 2,50 mm; plošná hmotnost 1 820 g/m2; PVC-P; kašírování netkaná textilie | m2 | 3.45 | 269 | 928.05 | SPCM | RTS 16/ I |  | POL |  | 21
|  | pozn.4 : 3,0*1,0*1,15 |  | 3.45
14 | 62852252RJ | Pás modifikovaný asfalt tl.4,4 mm s retardéry hoření | m2 | 510.076 | 149 | 76001.32 |  | Vlastní |  | POL_NEZ | 3 | 21
|  | ...celá plocha vč.atik : 31,3*13,60*1,15 |  | 489.532
|  | vytažení na atiku svisle : 0,20*(30,2+12,60)*2*1,20 |  | 20.544
| 998 71-2 Přesun hmot pro povlakové krytiny | [7 empty] | 0
| 50 m vodorovně měřeno od těžiště půdorysné plochy skládky do těžiště půdorysné plochy objektu | [8 empty] | SPX
15 | 998712202R00 | ...v objektech výšky přes 6 do 12 m | % | 3698.507 | 3.6 | 13314.63 | 800-711 | RTS 16/ I |  | POL |  | 21
Díl: | 713 | Izolace tepelné |  |  | 291870.25 |  |  |  |  | DIL
16 | 713111111JT2 | Izolace tepelné střech vrchem, 2 vrstvy - materiál ve specifikaci | m2 | 133.9168 | 23.4 | 3133.65 |  | Vlastní |  | POL_NEZ | 1 | 21
|  | administrativa : 7,84*10,27 |  | 80.5168
|  | 10,00*5,34 |  | 53.4
17 | 713141124J00 | Izolace tepelná střech na pruhy lepidla PUR, 1vrstvá | m2 | 763.56 | 120 | 91627.2 |  | Vlastní |  | POL_NEZ | 1 | 21
|  | ... plocha střechy hala - 2x : 30,3*12,60*2 |  | 763.56
18 | 28375704R | deska izolační stabilizovaná; pěnový polystyren; rovná hrana; součinitel tepelné vodivosti 0,037 W/mK; obj. hmotnost 20,00 kg/m3 | m3 | 62.3065 | 2200 | 137074.3 | SPCM | RTS 16/ I |  | POL |  | 21
|  | ... plocha střechy hala - 2x : (30,3*12,60)*0,08*2*1,02 |  | 62.3065
19 | 28375972R | deska spádová, klín EPS 150S; pěnový polystyren; součinitel tepelné vodivosti 0,035 W/mK | m3 | 1.4835 | 4200 | 6230.66 | SPCM | RTS 16/ I |  | POL |  | 21
|  | hala - do žlabů : (30,3*2)*0,30*0,08*1,02 |  | 1.4835
20 | 63151406R | deska izolační minerální vlákno; tl. 100,0 mm; součinitel tepelné vodivosti 0,035 W/mK; R = 2,800 m2K/W; obj. hmotnost 40,00 kg/m3; hydrofobizováno | m2 | 136.5951 | 160 | 21855.22 | SPCM | RTS 16/ I |  | POL |  | 21
Začátek provozního součtu
|  | administrativa - tl. 10 cm : 7,84*10,27 |  | 80.5168
|  | 10,00*5,34 |  | 53.4
Konec provozního součtu
|  | 133,9168*1,02 |  | 136.5951
21 | 63151408R | deska izolační minerální vlákno; tl. 120,0 mm; součinitel tepelné vodivosti 0,035 W/mK; R = 3,350 m2K/W; obj. hmotnost 40,00 kg/m3; hydrofobizováno | m2 | 136.5951 | 192 | 26226.27 | SPCM | RTS 16/ I |  | POL |  | 21
Začátek provozního součtu
|  | administrativa - tl. 12 cm : 7,84*10,27 |  | 80.5168
|  | 10,00*5,34 |  | 53.4
Konec provozního součtu
|  | 133,9168*1,02 |  | 136.5951
| 998 71-3 Přesun hmot pro izolace tepelné | [7 empty] | 0
| 50 m vodorovně | [8 empty] | SPX
22 | 998713202R00 | ...v objektech výšky do 12 m | % | 2861.4733 | 2 | 5722.95 | 800-713 | RTS 16/ I |  | POL |  | 21
Díl: | 762 | Konstrukce tesařské |  |  | 224647.24 |  |  |  |  | DIL
| 762 31 Montáž ocelových spojovacích prostředků | [7 empty] | 0
| 762 31-2 kotevních želez | [7 empty] | 1
23 | 762311103R00 | ...příložek, patek, táhel, s připojením k dřevěné konstrukci | kus | 20 | 123.5 | 2470 | 800-762 | RTS 16/ I |  | POL |  | 21
| 762 33 Vázané konstrukce krovů | [7 empty] | 0
| 762 33-1 montáž | [7 empty] | 1
24 | 762332120R00 | ...střech pultových, sedlových, valbových, stanových čtvercového nebo obdélníkového půdorysu z řeziva, průřezové plochy přes 120 do 224 cm2 | m | 293.7 | 162 | 47579.4 | 800-762 | RTS 16/ I |  | POL |  | 21
|  | dřevěné prvky krovu budou ve styku s kontejnery podloženy pískovanou lepenkou | [12 empty] | dřevěné prvky krovu budou ve styku s kontejnery podloženy pískovanou lepenkou
|  | ...12/12 : 1,20+2,40+3,60 |  | 7.2
|  | ...10/14 : 144,00 |  | 144
|  | ...14/12 : 15,00+112,50 |  | 127.5
|  | 15 |  | 15
| 762 34 Bednění a laťování | [7 empty] | 0
| 762 34-1 montáž | [7 empty] | 1
| 762 34-11 bednění | [7 empty] | 2
25 | 762341220R00 | ...z velkoplošných desek na bázi dřeva | m2 | 133.568 | 80.6 | 10765.58 | 800-762 | RTS 16/ I |  | POL |  | 21
|  | 7,84*10,20+10,0*5,36 |  | 133.568
| 762 34 Bednění a laťování | [7 empty] | 0
| 762 34-1 montáž | [7 empty] | 1
| 762 34-12 laťování střech o sklonu do 60° při vzdálenost latí | [7 empty] | 2
26 | 762342203R00 | ...přes 220 do 360 mm, vodorovné | m2 | 133.568 | 49.7 | 6638.33 | 800-762 | RTS 16/ I |  | POL |  | 21
|  | 7,84*10,20+10,0*5,36 |  | 133.568
| 762 39 Spojovací a ochranné prostředky | [7 empty] | 0
27 | 762395000R00 | ...svory, prkna, hřebíky, pásová ocel, vruty, impregnace | m3 | 8.4504 | 1123 | 9489.83 | 800-762 | RTS 16/ I |  | POL |  | 21
|  | ...12/12 : (1,20+2,40+3,60)*0,12*0,12 |  | 0.10368
|  | ...10/14 : 144,00*0,10*0,14 |  | 2.016
|  | ...14/12 : (15,00+112,50)*0,14*0,12 |  | 2.142
|  | ...latě 5/3,5 : (145,0+310,0)*0,05*0,035 |  | 0.79625
|  | dřevoštěpka tl. 22 mm : 133,568*0,022 |  | 2.9385
|  | dřevocement. tl 20 mm : 22,7*0,02 |  | 0.454
| 762 91 Impregnace řeziva | [7 empty] | 0
28 | 762911124R00 | ...tlakovakuová, ochrana proti dřevokazným houbám, plísním a dřevokaznému hmyzu | m3 | 5.5637 | 800 | 4450.98 | 800-762 | RTS 16/ I |  | POL |  | 21
Začátek provozního součtu
|  | ...12/12 : (1,20+2,40+3,60)*0,12*0,12 |  | 0.10368
|  | ...10/14 : 144,00*0,10*0,14 |  | 2.016
|  | ...14/12 : (15,00+112,50)*0,14*0,12 |  | 2.142
|  | ...latě 5/3,5 : (145,0+310,0)*0,05*0,035 |  | 0.79625
Konec provozního součtu
|  | 5,05793*1,1 |  | 5.5637
| 765 33 Krytina betonová | [7 empty] | 0
| 765 33-3 Doplňky pro zastřešení krytinou betonovou | [7 empty] | 1
29 | 765331864R00 | ...drážkovou i bobrovku, větrací pás okapní | m | 17.84 | 81.7 | 1457.53 | 800-765 | RTS 16/ I |  | POL |  | 21
|  | administrativa : 10,0+7,84 |  | 17.84
| 765 90-1 Fólie parotěsné a difúzní | [7 empty] | 0
| 765 90-12 Fólie podstřešní difuzní | [7 empty] | 1
30 | 765799313RO9 | ...na bednění, s přelepením spojů | m2 | 133.568 | 308 | 41138.94 | 800-765 | RTS 16/ I |  | POL |  | 21
|  | 7,84*10,20+10,0*5,36 |  | 133.568
| 766 41 Montáž obložení stěn, sloupů a pilířů | [7 empty] | 0
31 | 766416141R00 | ...o ploše přes 5 m2, panely obkladovými, z aglomerovaných desek, velikosti do 0,6 m2 | m2 | 22.7 | 186 | 4222.2 | 800-766 | RTS 16/ I |  | POL |  | 21
|  | štíty a čelo krovu : 22,7 |  | 22.7
32 | 762342204J00 | Montáž laťování střech, svislé, vzdálenost 50 cm | m2 | 133.568 | 17.5 | 2337.44 |  | Vlastní |  | POL_NEZ | 1 | 21
|  | 7,84*10,20+10,0*5,36 |  | 133.568
33 | 762343931JT2 | Zabednění otvorů střech prkny plochy do 1 m2, dřevoštěp.deska tl. 20 mm | m2 | 0.72 | 598 | 430.56 |  | Vlastní |  | POL_NEZ | 1 | 21
|  | prostupy : 0,30*0,30*8 |  | 0.72
34 | 59590741R | deska cementotřísková l = 3 350 mm; š = 1 250 mm; tl. 20,0 mm; povrch hladký | m2 | 24.97 | 326 | 8140.22 | SPCM | RTS 16/ I |  | POL |  | 21
|  | štíty a čelo krovu : 22,7*1,1 |  | 24.97
35 | 60510000RJ | Lať střešní profil SM/BO 35/50 mm dl = 3 - 5 m | m | 500.5 | 11 | 5505.5 |  | Vlastní |  | POL_NEZ | 3 | 21
|  | (145+310)*1,1 |  | 500.5
36 | 60596002R | fošna | m3 | 4.6879 | 5700 | 26720.75 | SPCM | RTS 16/ I |  | POL |  | 21
Začátek provozního součtu
|  | ...12/12 : (1,20+2,40+3,60)*0,12*0,12 |  | 0.10368
|  | ...10/14 : 144,00*0,10*0,14 |  | 2.016
|  | ...14/12 : (15,00+112,50)*0,14*0,12 |  | 2.142
Konec provozního součtu
|  | 4,26168*1,1 |  | 4.6879
37 | 60725016R | deska dřevoštěpková třívrstvá pro prostředí vlhké; strana nebroušená; hrana rovná; tl = 22,0 mm | m2 | 146.9248 | 245 | 35996.58 | SPCM | RTS 16/ I |  | POL |  | 21
|  | (7,84*10,20+10,0*5,36)*1,1 |  | 146.9248
38 | 762 01 | Kotevní prvek | kg | 50 | 60 | 3000 |  | Vlastní |  | POL_NEZ | 3 | 21
| 998 76 Přesun hmot pro konstrukce tesařské | [7 empty] | 0
| 50 m vodorovně | [8 empty] | SPX
39 | 998762202R00 | ...v objektech výšky do 12 m | % | 2103.4407 | 6.8 | 14303.4 | 800-762 | RTS 16/ I |  | POL |  | 21
Díl: | 764 | Konstrukce klempířské |  |  | 18349.98 |  |  |  |  | DIL
40 | 764 01 | Zateplení horní plochy atiky XPS 50 mm, vč.impregnovaných hranolů, kotvení, vč.záklopu z OSB 3 desek tl. 18 mm - D+M | m2 | 43.9 | 410 | 17999 |  | Vlastní |  | POL_NEZ | 1 | 21
|  | 0,50*(31,3+13,60-1,00)*2 |  | 43.9
| 998 76-4 Přesun hmot pro konstrukce klempířské | [7 empty] | 0
| 50 m vodorovně | [8 empty] | SPX
41 | 998764202R00 | ...Přesun hmot pro klempířské konstr., výšky do 12 m | % | 179.99 | 1.95 | 350.98 | 800-764 | RTS 16/ I |  | POL |  | 21
| Celkem za objekt |  |  |  |  | 964480.1 | [6 empty] | 15 | 21
[13 empty] | 0 | 964480.1

## 1. etapa 9_160203 Pol
Položkový soupis prací a dodávek | [8 empty] | #LevelZatrideniCeniku#
S: | DEA15527_1 | Zateplení objektu v rámci areálu společnosti Kaiser servis
O: | 1. etapa | SO 01 - Deemulgační stanice a administrativní část | [6 empty] | STA
R: | 9_160203 | Rozpočty specialistů
P.č. | Číslo položky | Název položky | MJ | množství | cena / MJ | celkem | Ceník | Cen. soustava
| Ceník, kapitola | Poznámka uchazeče
Díl: | 730 | Ústřední vytápění |  |  | 1666493.32 |  |  |  |  | DIL
1 | 730 01 | Vytápění, viz samostatný rozpočet | soubor | 1 | 1666493.32 | 1666493.32 |  | Vlastní |  | POL_NEZ | 1 | 21
Díl: | M21 | Elektromontáže |  |  | 215781.4 |  |  |  |  | DIL
2 | 210 05 | Elektroinstalace, viz samostatný rozpočet | soubor | 1 | 215781.4 | 215781.4 |  | Vlastní |  | POL_NEZ | 1 | 21
Díl: | M211 | Bleskosvod |  |  | 71828 |  |  |  |  | DIL
3 | 211 05 | Bleskosvod, viz samostatný rozpočet | soubor | 1 | 71828 | 71828 |  | Vlastní |  | POL_NEZ | 1 | 21
Díl: | M24 | Montáže vzduchotechnických zařízení |  |  | 735200 |  |  |  |  | DIL
4 | 240 01 | Vzduchotechnika + MaR pro vzduchotechniku, viz samostatný rozpočet | soubor | 1 | 735200 | 735200 |  | Vlastní |  | POL_NEZ | 1 | 21
| Celkem za objekt |  |  |  |  | 2689302.72 | [6 empty] | 15 | 21
[13 empty] | 0 | 2689302.72

## 1. etapa 99_160203 Pol
Položkový soupis prací a dodávek | [8 empty] | #LevelZatrideniCeniku#
S: | DEA15527_1 | Zateplení objektu v rámci areálu společnosti Kaiser servis
O: | 1. etapa | SO 01 - Deemulgační stanice a administrativní část | [6 empty] | STA
R: | 99_160203 | Vedlejší a ostatní náklady
P.č. | Číslo položky | Název položky | MJ | množství | cena / MJ | celkem | Ceník | Cen. soustava
| Ceník, kapitola | Poznámka uchazeče
Díl: | VN | Vedlejší náklady |  |  | 173000 |  |  |  |  | DIL
| 005121 Zařízení staveniště | [7 empty] | 0
1 | 005121010R | Vybudování zařízení staveniště | Soubor | 1 | 85000 | 85000 | 800-0 | RTS 16/ I |  | POL | 21
| 005121 Zařízení staveniště | [7 empty] | 0
2 | 005121020R | Provoz zařízení staveniště | Soubor | 1 | 45000 | 45000 | 800-0 | RTS 16/ I |  | POL | 21
| 005121 Zařízení staveniště | [7 empty] | 0
3 | 005121030R | Odstranění zařízení staveniště | Soubor | 1 | 25000 | 25000 | 800-0 | RTS 16/ I |  | POL | 21
| 005122 Provozní vlivy | [7 empty] | 0
| Náklady na ztížené podmínky provádění tam, kde jsou stavební práce zcela nebo zčásti omezovány provozem jiných osob. Jde zejména o zvýšené náklady související s omezením provozem v areálu objednatele nebo o náklady v důsledku nezbytného respektování stávající dopravy ovlivňující stavební práce. | [8 empty] | SPX |  |  |  | Náklady na ztížené podmínky provádění tam, kde jsou stavební práce zcela nebo zčásti omezovány provozem jiných osob. Jde zejména o zvýšené náklady související s omezením provozem v areálu objednatele nebo o náklady v důsledku nezbytného respektování stávající dopravy ovlivňující stavební práce.
4 | 005122010R | Provoz objednatele | Soubor | 1 | 6000 | 6000 | 800-0 | RTS 16/ I |  | POL | 21
| 005124 Inženýrská činnost | [7 empty] | 0
5 | 005124010R | Koordinační činnost | Soubor | 1 | 12000 | 12000 | 800-0 | RTS 16/ I |  | POL | 21
| Celkem za objekt |  |  |  |  | 173000 | [5 empty] | 15 | 21
[12 empty] | 0 | 173000

## Rekapitulace Objekt 2. etapa
Stavba : | #NAME? | #NAME?
Objekt : | 2. etapa | SO 02 - Šatny a dílny |  |  | JKSO : | 812.63.1.9 | STA
Rekapitulace stavebního objektu
Zákl. údaje | 2. etapa
SO 02 - Šatny a dílny
Třídník stavebních objektů: | 812 | Budovy pro výrobu a služby
| 812.6 | Budovy pro garážování, opravy a údržbu vozidel, strojů a zařízení
| 812.63 | budovy garáží vozidel, strojů a zařízení (mimo osobní automobily)
| 812.63.1 | svislá nosná konstrukce zděná z cihel,tvárnic, bloků
| 812.63.1.9 | ostatní stavební akce
Rozsah: |  | m3
Rekapitulace soupisů náležejících k objektu
Soupis | [5 empty] | Cena (Kč)
3_160203 | Sanace neprůsvitného obvodového pláště |  |  |  |  | 194424.87 | 0 | 194424.87
4_160203 | Zateplení neprůsvitného obvodového pláště |  |  |  |  | 939821.06 | 0 | 939821.06
5_160203 | Výměna vnějších otvorových výplní |  |  |  |  | 833785.75 | 0 | 833785.75
6_160203 | Střecha |  |  |  |  | 731563.62 | 0 | 731563.62
9_160203 | Rozpočty specialistů |  |  |  |  | 709548.07 | 0 | 709548.07
99_160203 | Vedlejší a ostatní náklady |  |  |  |  | 92000 | 0 | 92000
| Celkem objekt |  | 2. etapa |  |  | 3501143.37
Rekapitulace soupisu |  |  | 3_160203 | Sanace neprůsvitného obvodového pláště |  |  |  |  | Sanace neprůsvitného obvodového pláště
Stavební díl | [5 empty] | Cena (Kč)
62 | Úpravy povrchů vnější |  |  |  |  | 189686.32
99 | Staveništní přesun hmot |  |  |  |  | 4738.55
| Celkem soupis |  | 3_160203 |  |  | 194424.87
Rekapitulace soupisu |  |  | 4_160203 | Zateplení neprůsvitného obvodového pláště |  |  |  |  | Zateplení neprůsvitného obvodového pláště
Stavební díl | [5 empty] | Cena (Kč)
62 | Úpravy povrchů vnější |  |  |  |  | 851196.25
63 | Podlahy a podlahové konstrukce |  |  |  |  | 9170
94 | Lešení a stavební výtahy |  |  |  |  | 13372.03
95 | Dokončovací konstrukce na pozemních stavbách |  |  |  |  | 15000
96 | Bourání konstrukcí |  |  |  |  | 16935.92
99 | Staveništní přesun hmot |  |  |  |  | 6411.51
783 | Nátěry |  |  |  |  | 4000
M21 | Elektromontáže |  |  |  |  | 6750
D96 | Přesuny suti a vybouraných hmot |  |  |  |  | 16985.35
| Celkem soupis |  | 4_160203 |  |  | 939821.06
Rekapitulace soupisu |  |  | 5_160203 | Výměna vnějších otvorových výplní |  |  |  |  | Výměna vnějších otvorových výplní
Stavební díl | [5 empty] | Cena (Kč)
3 | Svislé a kompletní konstrukce |  |  |  |  | 4437.75
61 | Upravy povrchů vnitřní |  |  |  |  | 33684.57
64 | Výplně otvorů |  |  |  |  | 4473.6
96 | Bourání konstrukcí |  |  |  |  | 3344.97
99 | Staveništní přesun hmot |  |  |  |  | 2393.86
764 | Konstrukce klempířské |  |  |  |  | 170664.37
767 | Konstrukce zámečnické |  |  |  |  | 2547.5
7671 | Vrata |  |  |  |  | 575545.36
769 | Otvorové prvky z plastu |  |  |  |  | 34493
D96 | Přesuny suti a vybouraných hmot |  |  |  |  | 2200.77
| Celkem soupis |  | 5_160203 |  |  | 833785.75
Rekapitulace soupisu |  |  | 6_160203 | Střecha |  |  |  |  | Střecha
Stavební díl | [5 empty] | Cena (Kč)
95 | Dokončovací konstrukce na pozemních stavbách |  |  |  |  | 15000
712 | Živičné krytiny |  |  |  |  | 282454.32
713 | Izolace tepelné |  |  |  |  | 421841.83
721 | Vnitřní kanalizace |  |  |  |  | 1195.56
764 | Konstrukce klempířské |  |  |  |  | 10741.45
D96 | Přesuny suti a vybouraných hmot |  |  |  |  | 330.46
| Celkem soupis |  | 6_160203 |  |  | 731563.62
Rekapitulace soupisu |  |  | 9_160203 | Rozpočty specialistů |  |  |  |  | Rozpočty specialistů
Stavební díl | [5 empty] | Cena (Kč)
730 | Ústřední vytápění |  |  |  |  | 407905.67
M21 | Elektromontáže |  |  |  |  | 102384.4
M211 | Bleskosvod |  |  |  |  | 58188
M24 | Montáže vzduchotechnických zařízení |  |  |  |  | 141070
| Celkem soupis |  | 9_160203 |  |  | 709548.07
Rekapitulace soupisu |  |  | 99_160203 | Vedlejší a ostatní náklady |  |  |  |  | Vedlejší a ostatní náklady
Stavební díl | [5 empty] | Cena (Kč)
VN | Vedlejší náklady |  |  |  |  | 92000
| Celkem soupis |  | 99_160203 |  |  | 92000

## 2. etapa 3_160203 Pol
Položkový soupis prací a dodávek | [8 empty] | #LevelZatrideniCeniku#
S: | DEA15527_1 | Zateplení objektu v rámci areálu společnosti Kaiser servis
O: | 2. etapa | SO 02 - Šatny a dílny | [6 empty] | STA
R: | 3_160203 | Sanace neprůsvitného obvodového pláště
P.č. | Číslo položky | Název položky | MJ | množství | cena / MJ | celkem | Ceník | Cen. soustava
| Ceník, kapitola | Poznámka uchazeče
Díl: | 62 | Úpravy povrchů vnější |  |  | 189686.32 |  |  |  |  | DIL
1 | 602016195R00 | Penetrace stěn | m2 | 224.368 | 48.8 | 10949.16 |  | Vlastní |  | POL_NEZ | 1 | 21
Začátek provozního součtu
|  | pod silikonovou omítkou : 512,11 |  | 512.11
|  | pod mozaikovou omítkou : 48,81 |  | 48.81
Konec provozního součtu
|  | ...pod vyrovnávací om. - dle TZ 40% : 560,92*0,40 |  | 224.368
2 | 614471712J01 | Reprofilace povrchu maltou v přísl.vrstvách, spojovací můstek | m2 | 224.368 | 650 | 145839.2 |  | Vlastní |  | POL_NEZ | 1 | 21
|  | ...nepevné části se odstraní na nosný podklad | [12 empty] | ...nepevné části se odstraní na nosný podklad
|  | ...povrch se napenetruje a doplní opravnou vyrovnávací hmotou, popř. stěrkou v příslušných vrstvách | [12 empty] | ...povrch se napenetruje a doplní opravnou vyrovnávací hmotou, popř. stěrkou v příslušných vrstvách
|  | ...Množství stanovit dle skutečnosti na stavbě !!! | [12 empty] | ...Množství stanovit dle skutečnosti na stavbě !!!
Začátek provozního součtu
|  | pod silikonovou omítkou : 512,11 |  | 512.11
|  | pod mozaikovou omítkou : 48,81 |  | 48.81
Konec provozního součtu
|  | ...40% : 560,92*0,40 |  | 224.368
3 | 622474203J02 | Odstranění naruš.betonu,očištění výzt.a nátěr, reprof.malta, spoj.můstek | m2 | 14.023 | 382 | 5356.79 |  | Vlastní |  | POL_NEZ | 1 | 21
|  | v případě poškození ŽB konstrukcí bude provedena sanace a reprofilace míst, kde došlo k porušení krycí vrstvy ocelové armatury: | [12 empty] | v případě poškození ŽB konstrukcí bude provedena sanace a reprofilace míst, kde došlo k porušení krycí vrstvy ocelové armatury:
|  | narušený beton se odstraní na zdravou část | [12 empty] | narušený beton se odstraní na zdravou část
|  | provede se očištění tlakovou vodoumechanicky se odstraní koroze výztuže na zdravé jádro a opatří se ochranným antikorozním nátěrem | [12 empty] | provede se očištění tlakovou vodoumechanicky se odstraní koroze výztuže na zdravé jádro a opatří se ochranným antikorozním nátěrem
|  | povrch se doplní reprofilační maltou v příslušných vrstvách s aplikací spojovacího můstku mezi výztuží a opravnou hmotou | [12 empty] | povrch se doplní reprofilační maltou v příslušných vrstvách s aplikací spojovacího můstku mezi výztuží a opravnou hmotou
|  | (rozsah bude vyspecifikován na stavbě a bude odsouhlasen mezi investorem, projektantem a prováděcí firmou) | [12 empty] | (rozsah bude vyspecifikován na stavbě a bude odsouhlasen mezi investorem, projektantem a prováděcí firmou)
Začátek provozního součtu
|  | pod silikonovou omítkou : 512,11 |  | 512.11
|  | pod mozaikovou omítkou : 48,81 |  | 48.81
Konec provozního součtu
|  | ...dle TZ -2,5% : 560,92*0,025 |  | 14.023
4 | 622904112R00 | Očištění fasád tlakovou vodou složitost 1 - 2 | m2 | 560.92 | 49.1 | 27541.17 |  | Vlastní |  | POL_NEZ | 1 | 21
|  | pod silikonovou omítkou : 512,11 |  | 512.11
|  | pod mozaikovou omítkou : 48,81 |  | 48.81
Díl: | 99 | Staveništní přesun hmot |  |  | 4738.55 |  |  |  |  | DIL
| 999 28 Přesun hmot pro opravy a údržbu objektů | [7 empty] | 0
| oborů 801, 803, 811 a 812 | [8 empty] | SPX
| 999 28-1 pro opravy a údržbu dosavadních objektů včetně vnějších plášťů | [7 empty] | 1
5 | 999281108R00 | ...výšky do 12 m | t | 7.6428 | 620 | 4738.55 | 801-4 | RTS 16/ I |  | POL |  | 21
| Celkem za objekt |  |  |  |  | 194424.87 | [6 empty] | 15 | 21
[13 empty] | 0 | 194424.87

## 2. etapa 4_160203 Pol
Položkový soupis prací a dodávek | [8 empty] | #LevelZatrideniCeniku#
S: | DEA15527_1 | Zateplení objektu v rámci areálu společnosti Kaiser servis
O: | 2. etapa | SO 02 - Šatny a dílny | [6 empty] | STA
R: | 4_160203 | Zateplení neprůsvitného obvodového pláště
P.č. | Číslo položky | Název položky | MJ | množství | cena / MJ | celkem | Ceník | Cen. soustava
| Ceník, kapitola | Poznámka uchazeče
Díl: | 62 | Úpravy povrchů vnější |  |  | 851196.25 |  |  |  |  | DIL
| 602 01 Omítky stěn z hotových směsí | [7 empty] | 0
| po jednotlivých vrstvách | [8 empty] | SPX
1 | 602015187RT7 | ...omítka vrchní tenkovrstvá, silikonová, zatřená, tloušťka vrstvy 2 mm, | m2 | 512.113 | 311.5 | 159523.2 | 801-1 | RTS 16/ I |  | POL |  | 21
|  | povrchová úprava – tenkovrstvá probarvená silikonová omítka, roztíraná struktura, zrno 2,0 mm. Návrh barevného řešení bude respektovat stávající odstíny, nutno stanovit před zakrytím! Případné použití tmavých odstínů na osluněných fasádách se nedoporučuje z důvodu většího namáhání fasády prostřednictvím solárního zahřívání v průběhu dne a ochlazování během noci, dešti a prudkých změnách počasí. | [13 empty] | povrchová úprava – tenkovrstvá probarvená silikonová omítka, roztíraná struktura, zrno 2,0 mm. Návrh barevného řešení bude respektovat stávající odstíny, nutno stanovit před zakrytím! Případné použití tmavých odstínů na osluněných fasádách se nedoporučuje z důvodu většího namáhání fasády prostřednictvím solárního zahřívání v průběhu dne a ochlazování během noci, dešti a prudkých změnách počasí.
... omítka na zateplení : :
|  | venkovní ostění EPS 30 mm : 50,91 |  | 50.91
|  | fasáda EPS 140 mm : 449,675 |  | 449.675
|  | podhled u okapu : 26,2*2*0,22 |  | 11.528
| 602 01-1 Doplňkové práce pro omítky stěn z hotových směsí | [7 empty] | 1
2 | 602011195R00 | ...podkladní nátěr pod tenkovrstvé omítky | m2 | 48.8111 | 43.2 | 2108.64 | 801-1 | RTS 16/ I |  | POL |  | 21
......XPS 120 mm :
|  | ...JZ : 13,9 |  | 13.9
|  | příp.šimmina : 0,15*24,76 |  | 3.714
|  | ...SZ : 6,1 |  | 6.1
|  | příp.šimmina : 0,15*10,40 |  | 1.56
|  | Mezisoučet |  | 25.274
|  | přípočet složitost 2% : 25,274*0,02 |  | 0.50548
......XPS 140 mm :
|  | ...JZ : 3,5 |  | 3.5
|  | odpočet otvorů : -0,3*(0,9) |  | -0.27
|  | ...JV : 9,5 |  | 9.5
|  | odpočet otvorů : -0,3*(0,8*2+2,0) |  | -1.08
|  | ...SV : 11,0 |  | 11
|  | odpočet otvorů : -0,3*(0,8+2,1+3,8*4) |  | -5.43
|  | ...SZ : 6,5 |  | 6.5
|  | odpočet otvorů : -0,30*(3,0+0,8) |  | -1.14
|  | Mezisoučet |  | 23.0855
|  | příp.na složitost 2% : 22,58*0,02 |  | 0.4516
| 602 01 Omítky stěn z hotových směsí | [7 empty] | 0
| po jednotlivých vrstvách | [8 empty] | SPX
| 602 01-1 Doplňkové práce pro omítky stěn z hotových směsí | [7 empty] | 1
3 | 602015191R00 | ...podkladní nátěr pod tenkovrstvé omítky | m2 | 512.113 | 32.8 | 16797.31 | 801-1 | RTS 16/ I |  | POL |  | 21
... omítka na zateplení : :
|  | venkovní ostění EPS 30 mm : 50,91 |  | 50.91
|  | fasáda EPS 140 mm : 449,675 |  | 449.675
|  | podhled u okapu : 26,2*2*0,22 |  | 11.528
| 622 30 Příprava podkladu | [7 empty] | 0
4 | 622300141R00 | ...Montáž vyrovnávací vrstvy izolantem podlepením | m2 | 224.368 | 116 | 26026.69 | 801-1 | RTS 16/ I |  | POL |  | 21
|  | nerovnosti fasády budou dle potřeby vyrovnány (podlepeny) deskami z izolantu EPS-F. Předpokládá se podlepení v ploše 40 % fasády tl. izolantu 30 mm (rozsahu bude vyspecifikován na stavbě a bude odsouhlasen mezi investorem, projektantem a prováděcí firmou). | [13 empty] | nerovnosti fasády budou dle potřeby vyrovnány (podlepeny) deskami z izolantu EPS-F. Předpokládá se podlepení v ploše 40 % fasády tl. izolantu 30 mm (rozsahu bude vyspecifikován na stavbě a bude odsouhlasen mezi investorem, projektantem a prováděcí firmou).
Začátek provozního součtu
|  | pod silikonovou omítkou : 512,11 |  | 512.11
|  | pod mozaikovou omítkou : 48,81 |  | 48.81
Konec provozního součtu
|  | ...40% : 560,92*0,40 |  | 224.368
| 622 31-2 Zateplení soklu | [7 empty] | 0
| nanesení lepicího tmelu na izolační desky, nalepení desek, zajištění talířovými hmoždinkami (6 ks/m2), přebroušení desek, natažení stěrky, vtlačení výztužné tkaniny (1,15 m2/m2), přehlazení stěrky. Další vrstvy podle popisu položky. | [13 empty] | nanesení lepicího tmelu na izolační desky, nalepení desek, zajištění talířovými hmoždinkami (6 ks/m2), přebroušení desek, natažení stěrky, vtlačení výztužné tkaniny (1,15 m2/m2), přehlazení stěrky. Další vrstvy podle popisu položky.
| K ochraně hran na rozích budovy je do plochy zahrnuto 0,14 m rohových lišt na m2. | [8 empty] | SPX
5 | 622311523RV1 | ...extrudovaným polystyrénem, tloušťky 120 mm, zakončené stěrkou s výztužnou tkaninou | m2 | 25.7795 | 809 | 20855.6 | 801-1 | RTS 16/ I |  | POL |  | 21
|  | ...JZ : 13,9 |  | 13.9
|  | příp.šimmina : 0,15*24,76 |  | 3.714
|  | ...SZ : 6,1 |  | 6.1
|  | příp.šimmina : 0,15*10,40 |  | 1.56
|  | Mezisoučet |  | 25.274
|  | přípočet složitost 2% : 25,274*0,02 |  | 0.50548
| 624 60 Tmelení spár | [7 empty] | 0
| s dodáním hmot, | [8 empty] | SPX
6 | 624602111R00 | ...šířky 10 mm, hloubky 7 mm, tmelem polymerovým spárovacím | m | 52.4 | 100.5 | 5266.2 | 801-4 | RTS 13/ II |  | POL |  | 21
|  | viz det. - u ocel. nosníku : 26,20*2 |  | 52.4
7 | 602019189RJ3 | Omítka stěn tenkovrstvá mozaiková | m2 | 48.8111 | 350.5 | 17108.28 |  | Vlastní |  | POL_NEZ | 1 | 21
|  | o soklová část - mozaiková omítka včetně pancířové síťky a přelakování (do výšky min. 400 mm nad UT) | [13 empty] | o soklová část - mozaiková omítka včetně pancířové síťky a přelakování (do výšky min. 400 mm nad UT)
|  | Položka pořadí 2 : 48.81108 |  | 48.8111
8 | 620991121R00 | Zakrývání výplní vnějších otvorů z lešení | m2 | 97.32 | 34.2 | 3328.34 |  | Vlastní |  | POL_NEZ | 1 | 21
|  | viz příloha : 97,32 |  | 97.32
9 | 622311014J00 | Soklová lišta hliník KZS tl. 140 mm, vč.hydrofobizované pásky | m | 106.9 | 151 | 16141.9 |  | Vlastní |  | POL_NEZ | 1 | 21
|  | (26,20+2,15+0,9+1,85+11,40+24,50)*2 |  | 134
|  | odpočet otvorů : -(0,9*4+2,1*2+3,1+3,8*4+1,0) |  | -27.1
10 | 622311134JV1 | Zateplovací systém , fasáda, EPS F tl.140 mm, zakončený stěrkou s výztužnou tkaninou | m2 | 449.6752 | 944 | 424493.35 |  | Vlastní |  | POL_NEZ | 1 | 21
|  | JZ : 100,8+38,5 |  | 139.3
|  | JV : 40,4+77,9 |  | 118.3
|  | SV : 153,7 |  | 153.7
|  | SZ : 113,9 |  | 113.9
|  | odpočet otvorů : -(97,32-0,27-1,08-5,43-1,14) |  | -89.4
|  | přípočet přesah 3 cm přes rám výplní otvorů : 144,3*0,03+24,3*0,03 |  | 5.058
|  | Mezisoučet |  | 440.858
|  | přípočet za složitost 2% : 440,858*0,02 |  | 8.8172
11 | 622311153JV1 | Zateplovací systém , ostění, EPS F tl. 30 mm, zakončený stěrkou s výztužnou tkaninou | m2 | 50.505 | 1108 | 55959.54 |  | Vlastní |  | POL_NEZ | 1 | 21
.....viz příloha :
|  | zateplení ostění, nadpraží a parapetů celkem : 59,01 |  | 59.01
|  | odpočet zateplení parapetů : -8,505 |  | -8.505
12 | 622311519JV1 | Zateplovací systém XPS tl. 50 mm, zakončený stěrkou s výztužnou tkaninou | m2 | 58.064 | 680 | 39483.52 |  | Vlastní |  | POL_NEZ | 1 | 21
|  | atika zevnitř : (24,50+9,70*2)*0,32 |  | 14.048
|  | střecha u okapu : (26,2*2)*(0,62+0,22) |  | 44.016
13 | 622311524JV1 | Zateplovací systém , sokl, XPS tl. 140 mm, zakončený stěrkou s výztužnou tkaninou | m2 | 23.0316 | 1189 | 27384.57 |  | Vlastní |  | POL_NEZ | 1 | 21
|  | ...JZ : 3,5 |  | 3.5
|  | odpočet otvorů : -0,3*(0,9) |  | -0.27
|  | ...JV : 9,5 |  | 9.5
|  | odpočet otvorů : -0,3*(0,8*2+2,0) |  | -1.08
|  | ...SV : 11,0 |  | 11
|  | odpočet otvorů : -0,3*(0,8+2,1+3,8*4) |  | -5.43
|  | ...SZ : 6,5 |  | 6.5
|  | odpočet otvorů : -0,30*(3,0+0,8) |  | -1.14
|  | Mezisoučet |  | 22.58
|  | příp.na složitost 2% : 22,58*0,02 |  | 0.4516
14 | 622311563J00 | Zateplovací systém , parapet, XPS tl. 30 mm | m2 | 8.505 | 690 | 5868.45 |  | Vlastní |  | POL_NEZ | 1 | 21
|  | • vnější parapety budou zatepleny tepelným izolantem XPS v tl. 30 mm. V případě, že nebude možné použít XPS, bude podklad pro osazení nových vnějších parapetů upraven termoizolační hmotou. Musí být dodržen spád směrem od objektu min. 5,24 % | [13 empty] | • vnější parapety budou zatepleny tepelným izolantem XPS v tl. 30 mm. V případě, že nebude možné použít XPS, bude podklad pro osazení nových vnějších parapetů upraven termoizolační hmotou. Musí být dodržen spád směrem od objektu min. 5,24 %
|  | • tepelný izolant musí překrývat spáru mezi okenním rámem a zdí | [13 empty] | • tepelný izolant musí překrývat spáru mezi okenním rámem a zdí
|  | • hrany otvorů budou řešeny lištami – rohové svislé, vodorovné s okapničkou a parapetní | [13 empty] | • hrany otvorů budou řešeny lištami – rohové svislé, vodorovné s okapničkou a parapetní
|  | zateplení parapertu : 24,30*0,35 |  | 8.505
15 | 622421494R00 | Doplňky zatepl. systémů, podparapetní lišta s tkan | m | 24.3 | 42 | 1020.6 |  | Vlastní |  | POL_NEZ | 1 | 21
|  | viz příloha : 24,30 |  | 24.3
16 | 622481292J00 | Montáž APU lišty | m | 144.3 | 57 | 8225.1 |  | Vlastní |  | POL_NEZ | 1 | 21
|  | viz příloha : 144,30 |  | 144.3
17 | 28350144R | lišta připojovací; okenní a dveřní, se síťovinou; pro desky tl. 200 mm; materiál plast+tkanina; l = 2 400 mm; bíločervená; samolepicí | kus | 69.1437 | 190 | 13137.31 | SPCM | RTS 16/ I |  | POL |  | 21
|  | viz příloha : 144,30/2,4*1,15 |  | 69.1437
18 | 28375930R | deska izolační EPS 70 F; pěnový polystyren; povrch hladký; tl. 20,0 mm; R = 0,510 m2K/W; obj. hmotnost 17,00 kg/m3; š = 500,0 mm; l = 1 000 mm | m2 | 228.8554 | 37 | 8467.65 | SPCM | RTS 16/ I |  | POL |  | 21
Začátek provozního součtu
|  | pod silikonovou omítkou : 512,11 |  | 512.11
|  | pod mozaikovou omítkou : 48,81 |  | 48.81
Konec provozního součtu
|  | ...40% : 560,92*0,40*1,02 |  | 228.8554
Díl: | 63 | Podlahy a podlahové konstrukce |  |  | 9170 |  |  |  |  | DIL
19 | 639570010JA0 | Okapový chodník kolem budovy zdlaždic betonových šířky 0,5 m, vč.podsypu | m | 26.2 | 350 | 9170 |  | Vlastní |  | POL_NEZ | 2 | 21
|  | JV : 26,20 |  | 26.2
Díl: | 94 | Lešení a stavební výtahy |  |  | 13372.03 |  |  |  |  | DIL
| 941 95-5 Lešení lehké pracovní pomocné | [7 empty] | 0
20 | 941955004R00 | ...pomocné, o výšce lešeňové podlahy přes 2,5 do 3,5 m | m2 | 172.32 | 77.6 | 13372.03 | 800-3 | RTS 16/ I |  | POL |  | 21
|  | fasádní lešení : 1,20*(26,20+2,15+0,9+1,85+11,40+24,50+1,20*4)*2 |  | 172.32
Díl: | 95 | Dokončovací konstrukce na pozemních stavbách |  |  | 15000 |  |  |  |  | DIL
21 | 900 RT1 | HZS - Nezměřitelné práce | h | 50 | 250 | 12500 | Prav.M | RTS 16/ I |  | POL |  | 21
|  | odstranění popínavek aj. : 50 |  | 50
22 | 951-PPS-01 | Výtažné zkoušky kotev ETAG, odtržné zkoušky lepidla, provedení vzorků barev | ks | 1 | 2500 | 2500 |  | Vlastní |  | POL_NEZ | 12 | 21
|  | výtažné zkoušky kotev zateplovacího systému, které stanoví druh kotev zateplovacího systému; kotvy budou zapuštěny do tepelného izolantu a kryty zátkami ze stejného materiálu jako tepelný izolant; délka kotev bude navržena pro kotvení do nosné části obvodové stěny | [13 empty] | výtažné zkoušky kotev zateplovacího systému, které stanoví druh kotev zateplovacího systému; kotvy budou zapuštěny do tepelného izolantu a kryty zátkami ze stejného materiálu jako tepelný izolant; délka kotev bude navržena pro kotvení do nosné části obvodové stěny
|  | odtržné zkoušky lepidla zateplovacího systému | [13 empty] | odtržné zkoušky lepidla zateplovacího systému
|  | provedení vzorků fasádních barev na desce z tepelného izolantu (barevnost bude odsouhlasena investorem) | [13 empty] | provedení vzorků fasádních barev na desce z tepelného izolantu (barevnost bude odsouhlasena investorem)
Díl: | 96 | Bourání konstrukcí |  |  | 16935.92 |  |  |  |  | DIL
| 113 10-6 Rozebrání dlažeb, panelů | [7 empty] | 0
| s přemístěním hmot na skládku na vzdálenost do 3 m nebo s naložením na dopravní prostředek | [8 empty] | SPX
| 113 10-61 komunikací pro pěší s jakýmkoliv ložem a výplní spár | [7 empty] | 1
23 | 113106121R00 | ...z betonových nebo kameninových dlaždic nebo tvarovek | m2 | 19.35 | 37.2 | 719.82 | 822-1 | RTS 16/ I |  | POL |  | 21
|  | JV : 26,20*0,50 |  | 13.1
|  | zadní fasáda : 12,50*0,50 |  | 6.25
| 978 01 Otlučení omítek vápenných nebo vápenocementových | [7 empty] | 0
| 978 01-2 vnějších s vyškrabáním spár, s očištěním zdiva | [7 empty] | 1
24 | 978015251R00 | ...1. až 4. stupni složitosti, v rozsahu do 40 % | m2 | 560.92 | 17.5 | 9816.1 | 801-3 | RTS 16/ I |  | POL |  | 21
|  | pod silikonovou omítkou : 512,11 |  | 512.11
|  | pod mozaikovou omítkou : 48,81 |  | 48.81
25 | 96 01 | Odříznutí držáků hromosvodu | ks | 4 | 350 | 1400 |  | Vlastní |  | POL_NEZ | 1 | 21
|  | odříznutí svodů hromosvodu (soustava musí být vždy částečně funkční!) | [13 empty] | odříznutí svodů hromosvodu (soustava musí být vždy částečně funkční!)
|  | 4 |  | 4
| 9 Hodinové zúčtovací sazby | [7 empty] | 0
26 | 900 RT3 | Hzs - nezmeřitelné práce čl.17-1a | h | 20 | 250 | 5000 | Prav.M | RTS 16/ I |  | POL |  | 21
|  | demontáž drobných konstrukcí bránící aplikaci ETICS (např. informační tabule, držák vlajek, průmyslové kamery apod.) | [13 empty] | demontáž drobných konstrukcí bránící aplikaci ETICS (např. informační tabule, držák vlajek, průmyslové kamery apod.)
|  | demontáž a odpojení osvětlovacích těles na fasádách | [13 empty] | demontáž a odpojení osvětlovacích těles na fasádách
|  | odhad : 20 |  | 20
Díl: | 99 | Staveništní přesun hmot |  |  | 6411.51 |  |  |  |  | DIL
| 999 28 Přesun hmot pro opravy a údržbu objektů | [7 empty] | 0
| oborů 801, 803, 811 a 812 | [8 empty] | SPX
| 999 28-1 pro opravy a údržbu dosavadních objektů včetně vnějších plášťů | [7 empty] | 1
27 | 999281108R00 | ...výšky do 12 m | t | 10.3411 | 620 | 6411.51 | 801-4 | RTS 16/ I |  | POL |  | 21
Díl: | 783 | Nátěry |  |  | 4000 |  |  |  |  | DIL
28 | 783950010JAA | Oprava nátěrů kovových konstrukcí syntet. lakem, oškrábání, odrezivění, 1x krycí + 2x email | m2 | 100 | 40 | 4000 |  | Vlastní |  | POL_NEZ | 2 | 21
|  | ocel.nosníky aj. - odhad : 100 |  | 100
Díl: | M21 | Elektromontáže |  |  | 6750 |  |  |  |  | DIL
29 | 210 04 | Přeložení el. kabelů do chrániček, D+M | m | 150 | 45 | 6750 |  | Vlastní |  | POL_NEZ | 1 | 21
|  | odhad : 150 |  | 150
Díl: | D96 | Přesuny suti a vybouraných hmot |  |  | 16985.35 |  |  |  |  | DIL
| 979 01 Svislá doprava suti a vybouraných hmot | [7 empty] | 0
30 | 979011111R00 | ...za prvé podlaží nad nebo pod základním podlažím | t | 15.5715 | 241.5 | 3760.51 | 801-3 | RTS 16/ I |  | POL |  | 21
31 | 979081111R00 | Odvoz suti a vybour. hmot na skládku do 1 km | t | 15.5715 | 255.5 | 3978.51 |  | Vlastní |  | POL_NEZ | 8 | 21
32 | 979081121R00 | Příplatek k odvozu za každý další 1 km | t | 15.5715 | 14.8 | 230.46 |  | Vlastní |  | POL_NEZ | 8 | 21
33 | 979082111R00 | Vnitrostaveništní doprava suti do 10 m | t | 15.5715 | 206 | 3207.72 |  | Vlastní |  | POL_NEZ | 8 | 21
34 | 979082121R00 | Příplatek k vnitrost. dopravě suti za dalších 5 m | t | 15.5715 | 23 | 358.14 |  | Vlastní |  | POL_NEZ | 8 | 21
35 | 979990001R00 | Poplatek za skládku stavební suti | t | 15.5715 | 350 | 5450.01 |  | Vlastní |  | POL_NEZ | 8 | 21
| Celkem za objekt |  |  |  |  | 939821.06 | [6 empty] | 15 | 21
[13 empty] | 0 | 939821.06

## 2. etapa 5_160203 Pol
Položkový soupis prací a dodávek | [8 empty] | #LevelZatrideniCeniku#
S: | DEA15527_1 | Zateplení objektu v rámci areálu společnosti Kaiser servis
O: | 2. etapa | SO 02 - Šatny a dílny | [6 empty] | STA
R: | 5_160203 | Výměna vnějších otvorových výplní
P.č. | Číslo položky | Název položky | MJ | množství | cena / MJ | celkem | Ceník | Cen. soustava
| Ceník, kapitola | Poznámka uchazeče
Díl: | 3 | Svislé a kompletní konstrukce |  |  | 4437.75 |  |  |  |  | DIL
| 310 27-1 Zazdívka otvorů zdiva z pórobetonových tvárnic | [7 empty] | 0
| z pomocného pracovního lešení o výšce podlahy do 1900 mm a pro zatížení do 1,5 kPa, | [8 empty] | SPX
1 | 310271530R00 | ...plochy od 0,25 m2 do 1 m2 , tloušťka zdiva 300 mm | m3 | 0.21 | 3275 | 687.75 | 801-4 | RTS 16/ I |  | POL |  | 21
|  | 5 : 0,30*(1,0*0,7) |  | 0.21
2 | 310271430J00 | Zazdívka otvorů do 0,25 m2, pórobet.tvár., tl.30cm, dozívka parapetů u vyměněnných oken | kus | 15 | 250 | 3750 |  | Vlastní |  | POL_NEZ | 1 | 21
|  | 7+2+1+1+1+3 |  | 15
Díl: | 61 | Upravy povrchů vnitřní |  |  | 33684.57 |  |  |  |  | DIL
| 612 40-1 Omítky malých ploch vnitřních stěn | [7 empty] | 0
| jakoukoliv maltou, z pomocného pracovního lešení o výšce podlahy do 1900 mm a pro zatížení do 1,5 kPa, | [8 empty] | SPX
3 | 612401191RT2 | ...do 0,09 m2 | kus | 12 | 116 | 1392 | 801-4 | RTS 16/ I |  | POL |  | 21
|  | zapravení po bourání pro VZT : 6*2 |  | 12
4 | 612401291RT2 | ...přes 0,09 do 0,25 m2 | kus | 4 | 175.5 | 702 | 801-4 | RTS 16/ I |  | POL |  | 21
|  | zapravení po bourání pro VZT : 2*2 |  | 4
| 632 45-102 Vyrovnávací potěr z cementové malty v pásu | [7 empty] | 0
| na zdivu jako podklad např. pod izolaci, na parapetech z prefabrikovaných dílců, pod oplechování apod., vodorovný nebo ve spádu do 15°, hlazený dřevěným hladítkem, | [8 empty] | SPX |  |  |  |  | na zdivu jako podklad např. pod izolaci, na parapetech z prefabrikovaných dílců, pod oplechování apod., vodorovný nebo ve spádu do 15°, hlazený dřevěným hladítkem,
5 | 632451021R00 | ...Vyrovnávací potěr MC 15, v pásu, tl. 20 mm, vyrovnání parapetu | m2 | 24.3 | 164.5 | 3997.35 | 801-1 | RTS 16/ I |  | POL |  | 21
|  | viz příloha : 24,30 |  | 24.3
6 | 612425931JT2 | Omítka vápenná vnitřního ostění - štuková, s použitím suché maltové směsi, výztužná síťka, omítka,malba | m2 | 50.91 | 542 | 27593.22 |  | Vlastní |  | POL_NEZ | 1 | 21
|  | po osazení nových otvorových výplní bude z interiéru provedeno zednické zapravení okolních konstrukcí přestěrkováním s výztužnou skleněnou síťovinou, tenkovrstvou omítkou a vnitřním nátěrem v bílé barvě | [13 empty] | po osazení nových otvorových výplní bude z interiéru provedeno zednické zapravení okolních konstrukcí přestěrkováním s výztužnou skleněnou síťovinou, tenkovrstvou omítkou a vnitřním nátěrem v bílé barvě
|  | vnitřní ostění : 50,91 |  | 50.91
Díl: | 64 | Výplně otvorů |  |  | 4473.6 |  |  |  |  | DIL
| 648 99 Osazení parapetních desek z plastických hmot | [7 empty] | 0
| a poloplastických hmot na montážní pěnu, zapravení omítky pod parapetem, těsnění spáry mezi parapetem a rámem okna, dodávka silikonu. | [8 empty] | SPX
| 648 99-1 Dodávka a osazení parapetních desek z plastických hmot | [7 empty] | 1
7 | 648991113RT2 | ...šířky 250 mm, parapet vnitřní š = 250 mm; materiál - povrch laminátová fólie; materiál - jádro komůrkové ušlechtilé PVC; dekor bílý, mramor, imitace dřeva | m | 9.6 | 466 | 4473.6 | 801-1 | RTS 16/ I |  | POL |  | 21
|  | P02 : 2,4*4 |  | 9.6
Díl: | 96 | Bourání konstrukcí |  |  | 3344.97 |  |  |  |  | DIL
| 962 08 Bourání zdiva příček | [7 empty] | 0
| nebo vybourání otvorů jakýchkoliv rozměrů, včetně pomocného lešení o výšce podlahy do 1900 mm a pro zatížení do 1,5 kPa (150 kg/m2), | [8 empty] | SPX
8 | 962081141R00 | ...ze skleněných tvárnic, tloušťky do 150 mm | m2 | 7.42 | 163.5 | 1213.17 | 801-3 | RTS 16/ I |  | POL |  | 21
|  | 1 : 2,4*0,7*4 |  | 6.72
|  | 5 : 1,0*0,7*1 |  | 0.7
| 968 07-1 Vyvěšení nebo zavěšení kovových křídel | [7 empty] | 0
| s případným uložením a opětovným zavěšením po provedení stavebních změn, | [8 empty] | SPX
9 | 968071125R00 | ...dveří, plochy do 2 m2 | kus | 6 | 19.8 | 118.8 | 801-3 | RTS 16/ I |  | POL |  | 21
|  | 6 : 2 |  | 2
|  | 11 : 1 |  | 1
|  | 14 : 2 |  | 2
|  | 17 : 1 |  | 1
10 | 968071136R00 | ...vrat, plochy do 4 m2 | kus | 4 | 69.3 | 277.2 | 801-3 | RTS 16/ I |  | POL |  | 21
|  | 7 : 2 |  | 2
|  | 12 : 2 |  | 2
11 | 968071137R00 | ...vrat, plochy přes 4 m2 | kus | 8 | 101.5 | 812 | 801-3 | RTS 16/ I |  | POL |  | 21
|  | 14 : 2*2 |  | 4
|  | 15 : 2*2 |  | 4
12 | 971033341J00 | Vybourání otv. zeď cihel. pl.0,09 m2, tl.30cm, MVC, pro VZT | kus | 6 | 91.8 | 550.8 |  | Vlastní |  | POL_NEZ | 1 | 21
|  | m.č.20 : 2 |  | 2
|  | 21 : 2 |  | 2
|  | 22 : 2 |  | 2
13 | 971033441J00 | Vybourání otv. zeď cihel. pl.0,25 m2, tl.30cm, MVC, pro VZT | kus | 2 | 186.5 | 373 |  | Vlastní |  | POL_NEZ | 1 | 21
|  | m.č. 20 : 2 |  | 2
Díl: | 99 | Staveništní přesun hmot |  |  | 2393.86 |  |  |  |  | DIL
| 999 28 Přesun hmot pro opravy a údržbu objektů | [7 empty] | 0
| oborů 801, 803, 811 a 812 | [8 empty] | SPX
| 999 28-1 pro opravy a údržbu dosavadních objektů včetně vnějších plášťů | [7 empty] | 1
14 | 999281108R00 | ...výšky do 12 m | t | 3.8611 | 620 | 2393.86 | 801-4 | RTS 13/ II |  | POL |  | 21
Díl: | 764 | Konstrukce klempířské |  |  | 170664.37 |  |  |  |  | DIL
| 764 07-12 Oplechování říms a okapů z ocelových plechů s povrchovou úpravou | [7 empty] | 0
| včetně zhotovení rohů, spojů a dilatací | [8 empty] | SPX
| 764 07-121 výroba (zhotovení) a montáž oplechování | [7 empty] | 1
15 | 764918232R00 | ...okapů na živičné fóliové krytině, rš 330 mm | m | 146 | 190.5 | 27813 | 800-764 | RTS 16/ I |  | POL |  | 21
...rš 300 :
|  | K14 : 73,0 |  | 73
...rš 200 :
|  | K17 : 73,0 |  | 73
| 764 07-12 Oplechování říms a okapů z ocelových plechů s povrchovou úpravou | [7 empty] | 0
| včetně zhotovení rohů, spojů a dilatací | [8 empty] | SPX
| 764 07-121 výroba (zhotovení) a montáž oplechování | [7 empty] | 1
16 | 764918233R00 | ...okapů na živičné fóliové krytině, rš 400 mm | m | 73 | 195.5 | 14271.5 | 800-764 | RTS 16/ I |  | POL |  | 21
...rš 350 :
|  | K15 : 73,0 |  | 73
| 764 07-19 Ostatní střešní prvky z ocelových plechů s povrchovou úpravou | [7 empty] | 0
| 764 07-191 výroba a montáž | [7 empty] | 1
17 | 764918911R00 | ...závětrné lišty, rš 330 mm | m | 74.1 | 186 | 13782.6 | 800-764 | RTS 16/ I |  | POL |  | 21
...rš 300 :
|  | K16 : 69,0 |  | 69
|  | K18 : 5,1 |  | 5.1
| 764 21-15 Demontáž žlabů | [7 empty] | 0
18 | 764352811R00 | ...podokapních půlkruhových rovných, rš 330 mm, sklonu přes 30 do 45° | m | 72 | 22 | 1584 | 800-764 | RTS 16/ I |  | POL |  | 21
|  | 2 : 24,5 |  | 24.5
|  | 8 : 26,0 |  | 26
|  | 18 : 21,5 |  | 21.5
19 | 764359811R00 | ...kotlíku kónického, , sklonu přes 30 do 45° | kus | 6 | 29.3 | 175.8 | 800-764 | RTS 16/ I |  | POL |  | 21
| 764 21-19 Demontáž ostatních prvků střešních | [7 empty] | 0
20 | 764391821R00 | ...závětrné lišty, rš 250 a 330 mm, sklonu přes 30 do 45° | m | 44 | 15.7 | 690.8 | 800-764 | RTS 16/ I |  | POL |  | 21
|  | 4 : 12,0 |  | 12
|  | 10 : 10,0 |  | 10
|  | 13 : 12,0 |  | 12
|  | 20 : 10,0 |  | 10
| 764 21-21 Demontáž oplechování parapetů | [7 empty] | 0
21 | 764410850R00 | ...rš od 100 do 330 mm | m | 61.25 | 25.5 | 1561.88 | 800-764 | RTS 16/ I |  | POL |  | 21
|  | 45,8+15,45 |  | 61.25
| 764 21-23 Demontáž oplechování zdí a nadezdívek | [7 empty] | 0
22 | 764430840R00 | ...rš od 330 do 500 mm | m | 24.5 | 24.8 | 607.6 | 800-764 | RTS 16/ I |  | POL |  | 21
|  | 16 : 24,5 |  | 24.5
| 764 21-25 Demontáž odpadních trub nebo součástí | [7 empty] | 0
23 | 764454803R00 | ...trub kruhových , o průměru 150 mm | m | 22 | 22.3 | 490.6 | 800-764 | RTS 16/ I |  | POL |  | 21
|  | 3 : 4,0*2 |  | 8
|  | 9 : 3,5*2 |  | 7
|  | 19 : 3,5*2 |  | 7
24 | 764323840J00 | Demont. oplech. okapů,, rš 400 mm | m | 72 | 22.1 | 1591.2 |  | Vlastní |  | POL_NEZ | 1 | 21
|  | 2 : 24,5 |  | 24.5
|  | 8 : 26,0 |  | 26
|  | 18 : 21,5 |  | 21.5
25 | 764778103J00 | Kotlík žlabový kulatý, žlab 333 mm, D 100 mm tl. 0,63 mm, tl. 0,63 mm | kus | 6 | 480 | 2880 |  | Vlastní |  | POL_NEZ | 1 | 21
26 | 764778113J00 | Žlab podokapní půlkruhový, RŠ 333 mm tl. 0,63 mm | m | 73 | 272 | 19856 |  | Vlastní |  | POL_NEZ | 1 | 21
|  | K13 : 73,0 |  | 73
27 | 764778122J00 | Odpadní trouby kruhové, D 100 mm, tl. 0,63 mm | m | 16 | 249 | 3984 |  | Vlastní |  | POL_NEZ | 1 | 21
|  | k11 : 16,0 |  | 16
28 | 764778123j00 | Odpadní trouby kruhové, D 125 mm | m | 9 | 1430 | 12870 |  | Vlastní |  | POL_NEZ | 1 | 21
|  | k12 : 9,0 |  | 9
29 | 764928106J00 | Z+M oplech.parapetů z popl.plechu vč.rohů rš 400, tl. 0,63 mm | m | 45.8 | 248 | 11358.4 |  | Vlastní |  | POL_NEZ | 1 | 21
...rš 350 :
|  | K01 : 2,45*4 |  | 9.8
...rš 400 :
|  | K08 : 36,0 |  | 36
30 | 764928107J00 | Z+M oplech.parapetů z popl.plechu vč.rohů rš 500, tl. 0,63 mm | m | 15.45 | 254 | 3924.3 |  | Vlastní |  | POL_NEZ | 1 | 21
...rš 450 :
|  | K02 : 0,7*1 |  | 0.7
|  | K03 : 0,8*1 |  | 0.8
|  | K04 : 0,85*2 |  | 1.7
|  | K05 : 1,05*7 |  | 7.35
|  | K06 : 1,15*3 |  | 3.45
|  | K07 : 1,45*1 |  | 1.45
31 | 764928304j00 | Z+M oplechování zdí z poplast. plechu, rš 500 mm, tl. 0,63 mm | m | 1.6 | 256.5 | 410.4 |  | Vlastní |  | POL_NEZ | 1 | 21
|  | k09 : 1,0 |  | 1
|  | k10 : 0,3/0,5 |  | 0.6
32 | 13851020RJ | Plech poplast., povrch polyester,1250x2000,tl.0,63 mm, dodávka | m2 | 120.8487 | 410 | 49547.99 |  | Vlastní |  | POL_NEZ | 3 | 21
Začátek provozního součtu
|  | K1 : 0,35*(2,45*4) |  | 3.43
|  | K2 : 0,45*(0,7*1) |  | 0.315
|  | K3 : 0,45*(0,8*1) |  | 0.36
|  | K4 : 0,45*(0,85*2) |  | 0.765
|  | K5 : 0,45*(1,05*7) |  | 3.3075
|  | K6 : 0,45*(1,15*3) |  | 1.5525
|  | K7 : 0,45*(1,45*1) |  | 0.6525
|  | K8 : 0,40*(36,0) |  | 14.4
|  | K9 : 0,5 |  | 0.5
|  | K10 : 0,3 |  | 0.3
K11 - v ceně položky :
K12 - v ceně položky :
K13 - v ceně položky :
|  | K14 : 0,30*(73,0) |  | 21.9
|  | K15 : 0,35*(73,0) |  | 25.55
|  | K16 : 0,30*(69,0) |  | 20.7
|  | K17 : 0,20*(73,0) |  | 14.6
|  | K18 : 0,30*(5,1) |  | 1.53
Konec provozního součtu
|  | prořez 10% : 109,8625*1,1 |  | 120.8487
| 998 76-4 Přesun hmot pro konstrukce klempířské | [7 empty] | 0
| 50 m vodorovně | [8 empty] | SPX
33 | 998764202R00 | ...v objektech výšky do 12 m | % | 1674.0008 | 1.95 | 3264.3 | 800-764 | RTS 16/ I |  | POL |  | 21
Díl: | 767 | Konstrukce zámečnické |  |  | 2547.5 |  |  |  |  | DIL
34 | ozn. Z05 | Překotvení stáv.ocel.komína,, D+M | ks | 1 | 2500 | 2500 |  | Vlastní |  | POL_NEZ | 1 | 21
| 998 76-7 Přesun hmot pro kovové stavební doplňk. konstrukce | [7 empty] | 0
| 50 m vodorovně | [8 empty] | SPX
35 | 998767202R00 | ...v objektech výšky do 12 m | % | 25 | 1.9 | 47.5 | 800-767 | RTS 16/ I |  | POL |  | 21
Díl: | 7671 | Vrata |  |  | 575545.36 |  |  |  |  | DIL
36 | ozn.Z01 | Dveře venkovní ocel.zateplené 800/1970 mm, do stáv.ocel.repas.zárubně, s povrch.úpravou - D+M | ks | 3 | 53945.85 | 161837.55 |  | Vlastní |  | POL_NEZ | 1 | 21
|  | Tech.popis - viz výpis výplní otvorů, | [13 empty] | Tech.popis - viz výpis výplní otvorů,
|  | Skutečné rozměry jednotlivých prvků musí být před výrobou zaměřeny na stavbě - týká se všech výplní!!! | [13 empty] | Skutečné rozměry jednotlivých prvků musí být před výrobou zaměřeny na stavbě - týká se všech výplní!!!
37 | ozn.Z01a | Dveře venkovní ocel.zateplené 800/1970 mm, do stáv.ocel.repas.zárubně, s povrch.úpravou - D+M | ks | 1 | 19281.15 | 19281.15 |  | Vlastní |  | POL_NEZ | 1 | 21
|  | Tech.popis - viz výpis výplní otvorů, | [13 empty] | Tech.popis - viz výpis výplní otvorů,
|  | Skutečné rozměry jednotlivých prvků musí být před výrobou zaměřeny na stavbě - týká se všech výplní!!! | [13 empty] | Skutečné rozměry jednotlivých prvků musí být před výrobou zaměřeny na stavbě - týká se všech výplní!!!
38 | ozn.Z02 | Vrata venkovní svoukř.zateplená 2000/2500 mm do stáv.repasované zárubně, s povrch.úpravou - D+M | ks | 2 | 42691.95 | 85383.9 |  | Vlastní |  | POL_NEZ | 1 | 21
|  | Tech.popis - viz výpis výplní otvorů, | [13 empty] | Tech.popis - viz výpis výplní otvorů,
|  | Skutečné rozměry jednotlivých prvků musí být před výrobou zaměřeny na stavbě - týká se všech výplní!!! | [13 empty] | Skutečné rozměry jednotlivých prvků musí být před výrobou zaměřeny na stavbě - týká se všech výplní!!!
39 | ozn.Z03 | Vrata sekční lamel.průmyslová zateplená 3600/3600 mm s dveřmi 800/1950 mm, s povrch.úpravou - D+M | ks | 2 | 88672.5 | 177345 |  | Vlastní |  | POL_NEZ | 1 | 21
|  | Tech.popis - viz výpis výplní otvorů, | [13 empty] | Tech.popis - viz výpis výplní otvorů,
|  | Skutečné rozměry jednotlivých prvků musí být před výrobou zaměřeny na stavbě - týká se všech výplní!!! | [13 empty] | Skutečné rozměry jednotlivých prvků musí být před výrobou zaměřeny na stavbě - týká se všech výplní!!!
40 | ozn.Z04 | Vrata sekční lamel.průmyslová zateplená 3600/3600 mm, s povrch.úpravou - D+M | ks | 2 | 60483.15 | 120966.3 |  | Vlastní |  | POL_NEZ | 1 | 21
|  | Tech.popis - viz výpis výplní otvorů, | [13 empty] | Tech.popis - viz výpis výplní otvorů,
|  | Skutečné rozměry jednotlivých prvků musí být před výrobou zaměřeny na stavbě - týká se všech výplní!!! | [13 empty] | Skutečné rozměry jednotlivých prvků musí být před výrobou zaměřeny na stavbě - týká se všech výplní!!!
| 998 76-7 Přesun hmot pro kovové stavební doplňk. konstrukce | [7 empty] | 0
| 50 m vodorovně | [8 empty] | SPX
41 | 998767202R00 | ...v objektech výšky do 12 m | % | 5648.139 | 1.9 | 10731.46 | 800-767 | RTS 16/ I |  | POL |  | 21
Díl: | 769 | Otvorové prvky z plastu |  |  | 34493 |  |  |  |  | DIL
42 | ozn.P01 | Okno plastové , zasklení dvojsklo, 2400/700 mm, dvojkř.(1xfix, 1x skláp.), barva bílá, , D+M | ks | 4 | 8500 | 34000 |  | Vlastní |  | POL_NEZ | 1 | 21
|  | tech.popis - viz výpis výplní otvorů, | [13 empty] | tech.popis - viz výpis výplní otvorů,
|  | Skutečné rozměry jednotlivých prvků musí být před výrobou zaměřeny na stavbě - týká se všech výplní!!! | [13 empty] | Skutečné rozměry jednotlivých prvků musí být před výrobou zaměřeny na stavbě - týká se všech výplní!!!
| 998 76-6 Přesun hmot pro konstrukce truhlářské | [7 empty] | 0
| 50 m vodorovně | [8 empty] | SPX
43 | 998766202R00 | ...v objektech výšky do 12 m | % | 340 | 1.45 | 493 | 800-766 | RTS 16/ I |  | POL |  | 21
Díl: | D96 | Přesuny suti a vybouraných hmot |  |  | 2200.77 |  |  |  |  | DIL
| 979 01 Svislá doprava suti a vybouraných hmot | [7 empty] | 0
44 | 979011111R00 | ...Svislá doprava suti a vybour. hmot za 2.NP a 1.PP | t | 2.0176 | 241.5 | 487.25 | 801-3 | RTS 16/ I |  | POL |  | 21
45 | 979081111R00 | do 1 km | t | 2.0176 | 255.5 | 515.49 |  | RTS 16/ I |  | POL |  | 21
|  | Včetně naložení na dopravní prostředek a složení na skládku, bez poplatku za skládku. | [13 empty] | Včetně naložení na dopravní prostředek a složení na skládku, bez poplatku za skládku.
46 | 979081121R00 | Příplatek k odvozu za každý další 1 km | t | 2.0176 | 14.8 | 29.86 |  | RTS 16/ I |  | POL |  | 21
47 | 979082111R00 | do 10 m | t | 2.0176 | 206 | 415.62 |  | RTS 16/ I |  | POL |  | 21
|  | Včetně případného složení na staveništní deponii. | [13 empty] | Včetně případného složení na staveništní deponii.
48 | 979082121R00 | Příplatek k vnitrost. dopravě suti za dalších 5 m | t | 2.0176 | 23 | 46.4 |  | RTS 16/ I |  | POL |  | 21
49 | 979990001R00 | Poplatek za skládku stavební suti | t | 2.0176 | 350 | 706.15 |  | RTS 16/ I |  | POL |  | 21
| Celkem za objekt |  |  |  |  | 833785.75 | [6 empty] | 15 | 21
[13 empty] | 0 | 833785.75

## 2. etapa 6_160203 Pol
Položkový soupis prací a dodávek | [8 empty] | #LevelZatrideniCeniku#
S: | DEA15527_1 | Zateplení objektu v rámci areálu společnosti Kaiser servis
O: | 2. etapa | SO 02 - Šatny a dílny | [6 empty] | STA
R: | 6_160203 | Střecha
P.č. | Číslo položky | Název položky | MJ | množství | cena / MJ | celkem | Ceník | Cen. soustava
| Ceník, kapitola | Poznámka uchazeče
Díl: | 95 | Dokončovací konstrukce na pozemních stavbách |  |  | 15000 |  |  |  |  | DIL
1 | 909 R00 | Hzs-nezměřitelné stavební práce | hod | 50 | 250 | 12500 |  | Vlastní |  | POL_NEZ | 10 | 21
2 | 951-PPS-01 | Výtažné zkoušky střešního pláště, provedení kontroly spádu | ks | 1 | 2500 | 2500 |  | Vlastní |  | POL_NEZ | 12 | 21
|  | před zahájením sanačních a zateplovacích prací střešního pláště budou provedeny: | [13 empty] | před zahájením sanačních a zateplovacích prací střešního pláště budou provedeny:
|  | výtažné zkoušky střešního pláště, které stanový konečný způsob kotvení (v případě možnosti mechanického kotvení nebude střešní plášť přitěžován betonovými dlaždicemi a lepen) | [13 empty] | výtažné zkoušky střešního pláště, které stanový konečný způsob kotvení (v případě možnosti mechanického kotvení nebude střešní plášť přitěžován betonovými dlaždicemi a lepen)
|  | budou ověřeny stávající spády střešních rovin | [13 empty] | budou ověřeny stávající spády střešních rovin
Díl: | 712 | Živičné krytiny |  |  | 282454.32 |  |  |  |  | DIL
| 711 11 Izolace proti zemní vlhkosti natěradly za studena | [7 empty] | 0
| 711 11-1 na ploše vodorovné | [7 empty] | 1
| 711 11-11 nátěrem | [7 empty] | 2
3 | 711111001RZ1 | ...penetračním, 1 x nátěr, včetně dodávky penetračního laku ALP | m2 | 558.658 | 14 | 7821.21 | 800-711 | RTS 16/ I |  | POL |  | 21
|  | A-A : 24,50*9,82*1 |  | 240.59
|  | B-B : 26,20*6,07*2 |  | 318.068
| 712 34-8 Doplňkové konstrukce k povlakovým krytinám z asfaltových pásů | [7 empty] | 0
| včetně dodávek výrobků | [8 empty] | SPX
4 | 712348102RT3 | ...Komínek odvětrání střešního souvrství, průměru 110 mm, s manžetou z modifikovaného asfaltového pásu | kus | 10 | 750 | 7500 | 800-711 | RTS 16/ I |  | POL |  | 21
|  | odhad : 10 |  | 10
5 | 711491171JZ1 | Podkladní textilie, vodorovná, včetně dodávky textilie | m2 | 558.658 | 28.7 | 16033.48 |  | Vlastní |  | POL_NEZ | 1 | 21
|  | A-A : 24,50*9,82*1 |  | 240.59
|  | B-B : 26,20*6,07*2 |  | 318.068
6 | 952902110J00 | Očištění povrchu střechy, proříznutí vzdutých míst | m2 | 558.658 | 3.05 | 1703.91 |  | Vlastní |  | POL_NEZ | 1 | 21
|  | stávající povrch střechy bude očištěn | [13 empty] | stávající povrch střechy bude očištěn
|  | prořežou se případná vzdutá místa stávající hydroizolace a zapraví se (HI bude sloužit jako pojistná HI nového střešního pláště) – rozsah těchto prací bude před jejich zahájením přesně stanoven na místě stavby | [13 empty] | prořežou se případná vzdutá místa stávající hydroizolace a zapraví se (HI bude sloužit jako pojistná HI nového střešního pláště) – rozsah těchto prací bude před jejich zahájením přesně stanoven na místě stavby
|  | A-A : 24,50*9,82*1 |  | 240.59
|  | B-B : 26,20*6,07*2 |  | 318.068
| 712 37 Povlak. krytina střech, sklon do 10°, termoplasty | [7 empty] | 0
| z volně položené fólie, spoje slepeny přitavením a překryty pásem fólie šířky 500 mm. Vytažení izolace na stěny a přikotvení na stěně lištou. | [8 empty] | SPX |  |  |  |  | z volně položené fólie, spoje slepeny přitavením a překryty pásem fólie šířky 500 mm. Vytažení izolace na stěny a přikotvení na stěně lištou.
7 | 712370010RAB | ...fólie střešní hydroizolační, plošná hmotnost 1 520 g/m2, materiál PVC-P, výztužná mřížka, tl. 1,5 mm | m2 | 586.7745 | 423 | 248205.61 | AP-PSV | RTS 16/ I |  | POL |  | 21
|  | ..stabilizace střešního souvrství bude provedena mechanickým kotvením do ŽB stropní desky. Při kotvení bude použito prodlužovacího teleskopu a šroubu. Na základě výtažných zkoušek se rozhodne o druhu a počtu hmoždinek; jejich počtem se zohlední výška budovy, v okrajových a rohových zónách dojde k navýšení počtu. Návrh kotvení zajistí dodavatel střechy a provede jej autorizovaný inženýr pro statiku a dynamiku staveb | [13 empty] | ..stabilizace střešního souvrství bude provedena mechanickým kotvením do ŽB stropní desky. Při kotvení bude použito prodlužovacího teleskopu a šroubu. Na základě výtažných zkoušek se rozhodne o druhu a počtu hmoždinek; jejich počtem se zohlední výška budovy, v okrajových a rohových zónách dojde k navýšení počtu. Návrh kotvení zajistí dodavatel střechy a provede jej autorizovaný inženýr pro statiku a dynamiku staveb
|  | A-A : 24,50*9,82*1 |  | 240.59
|  | B-B : 26,20*6,07*2 |  | 318.068
|  | Mezisoučet |  | 558.658
|  | přípočet horní plocha atiky : 24,50*0,50 |  | 12.25
|  | 6,07*4*0,15 |  | 3.642
|  | vytažení svisle na atiku : 24,50*0,32 |  | 7.84
|  | 6,07*4*0,15 |  | 3.642
|  | vytažení u štítu : 4,95*0,15 |  | 0.7425
| 998 71-2 Přesun hmot pro povlakové krytiny | [7 empty] | 0
| 50 m vodorovně měřeno od těžiště půdorysné plochy skládky do těžiště půdorysné plochy objektu | [8 empty] | SPX
8 | 998712202R00 | ...v objektech výšky přes 6 do 12 m | % | 330.586 | 3.6 | 1190.11 | 800-711 | RTS 16/ I |  | POL |  | 21
Díl: | 713 | Izolace tepelné |  |  | 421841.83 |  |  |  |  | DIL
9 | 713111111JT2 | Izolace tepelné střech vrchem, 2 vrstvy - materiál ve specifikaci | m2 | 1114.376 | 23.4 | 26076.4 |  | Vlastní |  | POL_NEZ | 1 | 21
|  | A-A - 2 vrstvy ( EPS 80mm =2x40mm, EPS 100 mm=2x50 mm) : (24,50*9,76*1)*2 |  | 478.24
|  | B-B - 2 vrstvy ( EPS 80mm =2x40mm, EPS 100 mm=2x50 mm) : (26,20*6,07*2)*2 |  | 636.136
10 | 713141124J00 | Izolace tepelná střech na pruhy lepidla PUR, 1vrstvá | m2 | 1114.376 | 128 | 142640.13 |  | Vlastní |  | POL_NEZ | 1 | 21
|  | A-A - 2 vrstvy : (24,50*9,76*1)*2 |  | 478.24
|  | B-B - 2 vrstvy : (26,20*6,07*2)*2 |  | 636.136
11 | 762512245J00 | Montáž dřevoštěp.desek u okapu a štítu | m2 | 46.48 | 88.2 | 4099.54 |  | Vlastní |  | POL_NEZ | 1 | 21
|  | detail u okapu : (26,2*2)*0,35*2 |  | 36.68
|  | dtto u štítu : 24,50*0,40 |  | 9.8
12 | 28375460R | deska izolační tepelně izol.; extrudovaný polystyren; povrch hladký; součinitel tepelné vodivosti 0,035 W/mK; obj. hmotnost 40,00 kg/m3 | m3 | 3.4868 | 2500 | 8716.93 | SPCM | RTS 16/ I |  | POL |  | 21
|  | detail u okapu : (26,2*2)*0,35*0,12*1,02 |  | 2.2448
|  | detail u okapu : 4,95*(0,4*0,12)*1,02 |  | 0.24235
|  | dtto u štítu : 24,50*0,25*0,16*1,02 |  | 0.9996
13 | 28375704R | deska izolační stabilizovaná; pěnový polystyren; rovná hrana; součinitel tepelné vodivosti 0,037 W/mK; obj. hmotnost 20,00 kg/m3 | m3 | 98.8097 | 2250 | 222321.87 | SPCM | RTS 16/ I |  | POL |  | 21
... EPS 100S Stabil tl. 80 mm :
Začátek provozního součtu
|  | A-A : (24,50*9,76*1) |  | 239.12
|  | B-B : (26,20*6,07*2) |  | 318.068
Konec provozního součtu
|  | 557,188*0,08*1,02 |  | 45.4665
... EPS 100S Stabil tl. 100 mm :
Začátek provozního součtu
|  | A-A : (24,50*9,76*1) |  | 239.12
|  | B-B : (26,20*6,07*2) |  | 318.068
Konec provozního součtu
|  | 557,188*0,10*1,02 |  | 56.8332
|  | odpočet XPS 120 mm u okapu : -2,25 |  | -2.25
|  | dtto u štítu : -(1,00+0,24) |  | -1.24
14 | 60725009RJ | Deska dřevoštěpková OSB 3 N tl. 10 mm, vč.kotvení, dodávka | m2 | 20.174 | 98 | 1977.05 |  | Vlastní |  | POL_NEZ | 3 | 21
|  | detail u okapu : (26,2*2)*0,35*1,1 |  | 20.174
15 | 60725017R | deska dřevoštěpková třívrstvá pro prostředí vlhké; strana nebroušená; hrana rovná; tl = 25,0 mm | m2 | 30.954 | 250 | 7738.5 | SPCM | RTS 16/ I |  | POL |  | 21
|  | detail u okapu : (26,2*2)*0,35*1,1 |  | 20.174
|  | dtto u štítu : 24,50*0,40*1,1 |  | 10.78
| 998 71-3 Přesun hmot pro izolace tepelné | [7 empty] | 0
| 50 m vodorovně | [8 empty] | SPX
16 | 998713202R00 | ...v objektech výšky do 12 m | % | 4135.7044 | 2 | 8271.41 | 800-713 | RTS 16/ I |  | POL |  | 21
Díl: | 721 | Vnitřní kanalizace |  |  | 1195.56 |  |  |  |  | DIL
17 | 721210823J00 | Demontáž odvětrání kanalizace | kus | 10 | 117.5 | 1175 |  | Vlastní |  | POL_NEZ | 1 | 21
|  | odhad proj. : 10 |  | 10
| 998 72-1 Přesun hmot pro vnitřní kanalizaci | [7 empty] | 0
| 50 m vodorovně, měřeno od těžiště půdorysné plochy skládky do těžiště půdorysné plochy objektu | [8 empty] | SPX
18 | 998721202R00 | ...v objektech výšky do 12 m | % | 11.75 | 1.75 | 20.56 | 800-721 | RTS 16/ I |  | POL |  | 21
Díl: | 764 | Konstrukce klempířské |  |  | 10741.45 |  |  |  |  | DIL
19 | 713 01 | Zateplení horní plochy atiky klíny XPS , vč. kotvení, vč.záklopu z OSB 3 desek tl. 25 mm - D+M | m2 | 21.95 | 480 | 10536 |  | Vlastní |  | POL_NEZ | 1 | 21
|  | (24,50+9,70*2)*0,50 |  | 21.95
| 998 76-4 Přesun hmot pro konstrukce klempířské | [7 empty] | 0
| 50 m vodorovně | [8 empty] | SPX
20 | 998764202R00 | ...Přesun hmot pro klempířské konstr., výšky do 12 m | % | 105.36 | 1.95 | 205.45 | 800-764 | RTS 16/ I |  | POL |  | 21
Díl: | D96 | Přesuny suti a vybouraných hmot |  |  | 330.46 |  |  |  |  | DIL
| 979 01 Svislá doprava suti a vybouraných hmot | [7 empty] | 0
21 | 979011111R00 | ...Svislá doprava suti a vybour. hmot za 2.NP a 1.PP | t | 0.2011 | 241.5 | 48.57 | 801-3 | RTS 16/ I |  | POL |  | 21
22 | 979011121R00 | ...Příplatek za každé další podlaží | t | 0.2011 | 143 | 28.76 | 801-3 | RTS 16/ I |  | POL |  | 21
| 979 08-4 Poplatek za skládku | [7 empty] | 0
23 | 979990001R00 | ...stavební suti | t | 0.2011 | 350 | 70.39 | 801-3 | RTS 16/ I |  | POL |  | 21
24 | 979081111R00 | Odvoz suti a vybour. hmot na skládku do 1 km | t | 0.2011 | 255.5 | 51.38 |  | RTS 16/ I |  | POL |  | 21
|  | Včetně naložení na dopravní prostředek a složení na skládku, bez poplatku za skládku. | [13 empty] | Včetně naložení na dopravní prostředek a složení na skládku, bez poplatku za skládku.
25 | 979081121R00 | Příplatek k odvozu za každý další 1 km | t | 4.8264 | 14.8 | 71.43 |  | RTS 16/ I |  | POL |  | 21
26 | 979082111R00 | Vnitrostaveništní doprava suti do 10 m | t | 0.2011 | 206 | 41.43 |  | RTS 16/ I |  | POL |  | 21
|  | Včetně případného složení na staveništní deponii. | [13 empty] | Včetně případného složení na staveništní deponii.
27 | 979082121R00 | Příplatek k vnitrost. dopravě suti za dalších 5 m | t | 0.8044 | 23 | 18.5 |  | RTS 16/ I |  | POL |  | 21
| Celkem za objekt |  |  |  |  | 731563.62 | [6 empty] | 15 | 21
[13 empty] | 0 | 731563.62

## 2. etapa 9_160203 Pol
Položkový soupis prací a dodávek | [8 empty] | #LevelZatrideniCeniku#
S: | DEA15527_1 | Zateplení objektu v rámci areálu společnosti Kaiser servis
O: | 2. etapa | SO 02 - Šatny a dílny | [6 empty] | STA
R: | 9_160203 | Rozpočty specialistů
P.č. | Číslo položky | Název položky | MJ | množství | cena / MJ | celkem | Ceník | Cen. soustava
| Ceník, kapitola | Poznámka uchazeče
Díl: | 730 | Ústřední vytápění |  |  | 407905.67 |  |  |  |  | DIL
1 | 730 01 | Vytápění, viz samostatný rozpočet | soubor | 1 | 407905.67 | 407905.67 |  | Vlastní |  | POL_NEZ | 1 | 21
Díl: | M21 | Elektromontáže |  |  | 102384.4 |  |  |  |  | DIL
2 | 210 05 | Elektroinstalace, viz samostatný rozpočet | soubor | 1 | 102384.4 | 102384.4 |  | Vlastní |  | POL_NEZ | 1 | 21
Díl: | M211 | Bleskosvod |  |  | 58188 |  |  |  |  | DIL
3 | 211 05 | Bleskosvod, viz samostatný rozpočet | soubor | 1 | 58188 | 58188 |  | Vlastní |  | POL_NEZ | 1 | 21
Díl: | M24 | Montáže vzduchotechnických zařízení |  |  | 141070 |  |  |  |  | DIL
4 | 240 01 | Vzduchotechnika + MaR pro vzduchotechniku, viz samostatný rozpočet | soubor | 1 | 141070 | 141070 |  | Vlastní |  | POL_NEZ | 1 | 21
| Celkem za objekt |  |  |  |  | 709548.07 | [6 empty] | 15 | 21
[13 empty] | 0 | 709548.07

## 2. etapa 99_160203 Pol
Položkový soupis prací a dodávek | [8 empty] | #LevelZatrideniCeniku#
S: | DEA15527_1 | Zateplení objektu v rámci areálu společnosti Kaiser servis
O: | 2. etapa | SO 02 - Šatny a dílny | [6 empty] | STA
R: | 99_160203 | Vedlejší a ostatní náklady
P.č. | Číslo položky | Název položky | MJ | množství | cena / MJ | celkem | Ceník | Cen. soustava
| Ceník, kapitola | Poznámka uchazeče
Díl: | VN | Vedlejší náklady |  |  | 92000 |  |  |  |  | DIL
| 005121 Zařízení staveniště | [7 empty] | 0
1 | 005121010R | Vybudování zařízení staveniště | Soubor | 1 | 45000 | 45000 | 800-0 | RTS 16/ I |  | POL | 21
| 005121 Zařízení staveniště | [7 empty] | 0
2 | 005121020R | Provoz zařízení staveniště | Soubor | 1 | 25000 | 25000 | 800-0 | RTS 16/ I |  | POL | 21
| 005121 Zařízení staveniště | [7 empty] | 0
3 | 005121030R | Odstranění zařízení staveniště | Soubor | 1 | 16000 | 16000 | 800-0 | RTS 16/ I |  | POL | 21
| 005122 Provozní vlivy | [7 empty] | 0
| Náklady na ztížené podmínky provádění tam, kde jsou stavební práce zcela nebo zčásti omezovány provozem jiných osob. Jde zejména o zvýšené náklady související s omezením provozem v areálu objednatele nebo o náklady v důsledku nezbytného respektování stávající dopravy ovlivňující stavební práce. | [8 empty] | SPX |  |  |  | Náklady na ztížené podmínky provádění tam, kde jsou stavební práce zcela nebo zčásti omezovány provozem jiných osob. Jde zejména o zvýšené náklady související s omezením provozem v areálu objednatele nebo o náklady v důsledku nezbytného respektování stávající dopravy ovlivňující stavební práce.
4 | 005122010R | Provoz objednatele | Soubor | 1 | 1000 | 1000 | 800-0 | RTS 16/ I |  | POL | 21
| 005124 Inženýrská činnost | [7 empty] | 0
5 | 005124010R | Koordinační činnost | Soubor | 1 | 5000 | 5000 | 800-0 | RTS 16/ I |  | POL | 21
| Celkem za objekt |  |  |  |  | 92000 | [5 empty] | 15 | 21
[12 empty] | 0 | 92000

## Rekapitulace Objekt 3. etapa
Stavba : | #NAME? | #NAME?
Objekt : | 3. etapa | SO 01+SO 02 - Solární ohřev teplé vody |  |  | JKSO : | 812.63.1.9 | STA
Rekapitulace stavebního objektu
Zákl. údaje | 3. etapa
SO 01+SO 02 - Solární ohřev teplé vody
Třídník stavebních objektů: | 812 | Budovy pro výrobu a služby
| 812.6 | Budovy pro garážování, opravy a údržbu vozidel, strojů a zařízení
| 812.63 | budovy garáží vozidel, strojů a zařízení (mimo osobní automobily)
| 812.63.1 | svislá nosná konstrukce zděná z cihel,tvárnic, bloků
| 812.63.1.9 | ostatní stavební akce
Rozsah: |  | m3
Rekapitulace soupisů náležejících k objektu
Soupis | [5 empty] | Cena (Kč)
160203 | Solární ohřev teplé vody |  |  |  |  | 788559.28 | 0 | 788559.28
99_160203 | Vedlejší a ostatní náklady |  |  |  |  | 58000 | 0 | 58000
| Celkem objekt |  | 3. etapa |  |  | 846559.28
Rekapitulace soupisu |  |  | 160203 | Solární ohřev teplé vody |  |  |  |  | Solární ohřev teplé vody
Stavební díl | [5 empty] | Cena (Kč)
720 | Zdravotechnická instalace |  |  |  |  | 788559.28
| Celkem soupis |  | 160203 |  |  | 788559.28
Rekapitulace soupisu |  |  | 99_160203 | Vedlejší a ostatní náklady |  |  |  |  | Vedlejší a ostatní náklady
Stavební díl | [5 empty] | Cena (Kč)
VN | Vedlejší náklady |  |  |  |  | 58000
| Celkem soupis |  | 99_160203 |  |  | 58000

## 3. etapa 160203 Pol
Položkový soupis prací a dodávek | [8 empty] | #LevelZatrideniCeniku#
S: | DEA15527_1 | Zateplení objektu v rámci areálu společnosti Kaiser servis
O: | 3. etapa | SO 01+SO 02 - Solární ohřev teplé vody | [6 empty] | STA
R: | 160203 | Solární ohřev teplé vody
P.č. | Číslo položky | Název položky | MJ | množství | cena / MJ | celkem | Ceník | Cen. soustava
| Ceník, kapitola | Poznámka uchazeče
Díl: | 720 | Zdravotechnická instalace |  |  | 788559.28 |  |  |  |  | DIL
1 | 720 01 | Solární ohřev teplé vody - dodávka + montáž, viz samostatný rozpočet | kpl | 1 | 788559.28 | 788559.28 |  | Vlastní |  | POL_NEZ | 1 | 21
| Celkem za objekt |  |  |  |  | 788559.28 | [6 empty] | 15 | 21
[13 empty] | 0 | 788559.28

## 3. etapa 99_160203 Pol
Položkový soupis prací a dodávek | [8 empty] | #LevelZatrideniCeniku#
S: | DEA15527_1 | Zateplení objektu v rámci areálu společnosti Kaiser servis
O: | 3. etapa | SO 01+SO 02 - Solární ohřev teplé vody | [6 empty] | STA
R: | 99_160203 | Vedlejší a ostatní náklady
P.č. | Číslo položky | Název položky | MJ | množství | cena / MJ | celkem | Ceník | Cen. soustava
| Ceník, kapitola | Poznámka uchazeče
Díl: | VN | Vedlejší náklady |  |  | 58000 |  |  |  |  | DIL
| 005121 Zařízení staveniště | [7 empty] | 0
1 | 005121010R | Vybudování zařízení staveniště | Soubor | 1 | 30000 | 30000 | 800-0 | RTS 16/ I |  | POL | 21
| 005121 Zařízení staveniště | [7 empty] | 0
2 | 005121020R | Provoz zařízení staveniště | Soubor | 1 | 15000 | 15000 | 800-0 | RTS 16/ I |  | POL | 21
| 005121 Zařízení staveniště | [7 empty] | 0
3 | 005121030R | Odstranění zařízení staveniště | Soubor | 1 | 8000 | 8000 | 800-0 | RTS 16/ I |  | POL | 21
| 005122 Provozní vlivy | [7 empty] | 0
| Náklady na ztížené podmínky provádění tam, kde jsou stavební práce zcela nebo zčásti omezovány provozem jiných osob. Jde zejména o zvýšené náklady související s omezením provozem v areálu objednatele nebo o náklady v důsledku nezbytného respektování stávající dopravy ovlivňující stavební práce. | [8 empty] | SPX |  |  |  | Náklady na ztížené podmínky provádění tam, kde jsou stavební práce zcela nebo zčásti omezovány provozem jiných osob. Jde zejména o zvýšené náklady související s omezením provozem v areálu objednatele nebo o náklady v důsledku nezbytného respektování stávající dopravy ovlivňující stavební práce.
4 | 005122010R | Provoz objednatele | Soubor | 1 | 1000 | 1000 | 800-0 | RTS 16/ I |  | POL | 21
| 005124 Inženýrská činnost | [7 empty] | 0
5 | 005124010R | Koordinační činnost | Soubor | 1 | 4000 | 4000 | 800-0 | RTS 16/ I |  | POL | 21
| Celkem za objekt |  |  |  |  | 58000 | [5 empty] | 15 | 21
[12 empty] | 0 | 58000

## Rekapitulace Objekt 4. etapa
Stavba : | #NAME? | #NAME?
Objekt : | 4. etapa | SO 01+SO 02 - Fotovoltaika |  |  | JKSO : | 812.63.1.9 | STA
Rekapitulace stavebního objektu
Zákl. údaje | 4. etapa
SO 01+SO 02 - Fotovoltaika
Třídník stavebních objektů: | 812 | Budovy pro výrobu a služby
| 812.6 | Budovy pro garážování, opravy a údržbu vozidel, strojů a zařízení
| 812.63 | budovy garáží vozidel, strojů a zařízení (mimo osobní automobily)
| 812.63.1 | svislá nosná konstrukce zděná z cihel,tvárnic, bloků
| 812.63.1.9 | ostatní stavební akce
Rozsah: |  | m3
Rekapitulace soupisů náležejících k objektu
Soupis | [5 empty] | Cena (Kč)
160203 | Fotovoltaika |  |  |  |  | 1160624 | 0 | 1160624
99_160203 | Vedlejší a ostatní náklady |  |  |  |  | 38000 | 0 | 38000
| Celkem objekt |  | 4. etapa |  |  | 1198624
Rekapitulace soupisu |  |  | 160203 | Fotovoltaika |  |  |  |  | Fotovoltaika
Stavební díl | [5 empty] | Cena (Kč)
M21 | Elektromontáže |  |  |  |  | 1160624
| Celkem soupis |  | 160203 |  |  | 1160624
Rekapitulace soupisu |  |  | 99_160203 | Vedlejší a ostatní náklady |  |  |  |  | Vedlejší a ostatní náklady
Stavební díl | [5 empty] | Cena (Kč)
VN | Vedlejší náklady |  |  |  |  | 38000
| Celkem soupis |  | 99_160203 |  |  | 38000

## 4. etapa 160203 Pol
Položkový soupis prací a dodávek | [8 empty] | #LevelZatrideniCeniku#
S: | DEA15527_1 | Zateplení objektu v rámci areálu společnosti Kaiser servis
O: | 4. etapa | SO 01+SO 02 - Fotovoltaika | [6 empty] | STA
R: | 160203 | Fotovoltaika
P.č. | Číslo položky | Název položky | MJ | množství | cena / MJ | celkem | Ceník | Cen. soustava
| Ceník, kapitola | Poznámka uchazeče
Díl: | M21 | Elektromontáže |  |  | 1160624 |  |  |  |  | DIL
1 | 210 05 | Fotovoltaika SO 01 - dodávka + montáž, viz samostatný rozpočet | kpl | 1 | 1160624 | 1160624 |  | Vlastní |  | POL_NEZ | 1 | 21
| Celkem za objekt |  |  |  |  | 1160624 | [6 empty] | 15 | 21
[13 empty] | 0 | 1160624

## 4. etapa 99_160203 Pol
Položkový soupis prací a dodávek | [8 empty] | #LevelZatrideniCeniku#
S: | DEA15527_1 | Zateplení objektu v rámci areálu společnosti Kaiser servis
O: | 4. etapa | SO 01+SO 02 - Fotovoltaika | [6 empty] | STA
R: | 99_160203 | Vedlejší a ostatní náklady
P.č. | Číslo položky | Název položky | MJ | množství | cena / MJ | celkem | Ceník | Cen. soustava
| Ceník, kapitola | Poznámka uchazeče
Díl: | VN | Vedlejší náklady |  |  | 38000 |  |  |  |  | DIL
| 005121 Zařízení staveniště | [7 empty] | 0
1 | 005121010R | Vybudování zařízení staveniště | Soubor | 1 | 18000 | 18000 | 800-0 | RTS 16/ I |  | POL | 21
| 005121 Zařízení staveniště | [7 empty] | 0
2 | 005121020R | Provoz zařízení staveniště | Soubor | 1 | 9000 | 9000 | 800-0 | RTS 16/ I |  | POL | 21
| 005121 Zařízení staveniště | [7 empty] | 0
3 | 005121030R | Odstranění zařízení staveniště | Soubor | 1 | 5000 | 5000 | 800-0 | RTS 16/ I |  | POL | 21
| 005122 Provozní vlivy | [7 empty] | 0
| Náklady na ztížené podmínky provádění tam, kde jsou stavební práce zcela nebo zčásti omezovány provozem jiných osob. Jde zejména o zvýšené náklady související s omezením provozem v areálu objednatele nebo o náklady v důsledku nezbytného respektování stávající dopravy ovlivňující stavební práce. | [8 empty] | SPX |  |  |  | Náklady na ztížené podmínky provádění tam, kde jsou stavební práce zcela nebo zčásti omezovány provozem jiných osob. Jde zejména o zvýšené náklady související s omezením provozem v areálu objednatele nebo o náklady v důsledku nezbytného respektování stávající dopravy ovlivňující stavební práce.
4 | 005122010R | Provoz objednatele | Soubor | 1 | 1000 | 1000 | 800-0 | RTS 16/ I |  | POL | 21
| 005124 Inženýrská činnost | [7 empty] | 0
5 | 005124010R | Koordinační činnost | Soubor | 1 | 5000 | 5000 | 800-0 | RTS 16/ I |  | POL | 21
| Celkem za objekt |  |  |  |  | 38000 | [5 empty] | 15 | 21
[12 empty] | 0 | 38000