## Souhrn exportu
Tento dokument byl exportován z Numbers. Všechny tabulky byly převedeny do pracovních listů Excel. Všechny ostatní objekty ze všech listů Numbers byly umístěny na samostatné pracovní listy. Je možné, že výpočty vzorců budou v aplikaci Excel odlišné.
Název listu Numbers | Název tabulky Numbers | Název pracovního listu Excel
Rekapitulace stavby
| Tabulka 1 | Rekapitulace stavby
318-000 - VRN
| Tabulka 1 | 318-000 - VRN
01 - Zemní práce
| Tabulka 1 | 01 - Zemní práce
02 - Spodní stavba
| Tabulka 1 | 02 - Spodní stavba
03 - Hrubá stavba
| Tabulka 1 | 03 - Hrubá stavba
04 - Prefabrikované a oce...
| Tabulka 1 | 04 - Prefabrikované a oce...
05 - Střecha
| Tabulka 1 | 05 - Střecha
06 - Fasáda
| Tabulka 1 | 06 - Fasáda
07 - Dokončovací práce
| Tabulka 1 | 07 - Dokončovací práce
08 - Výrobky PSV
| Tabulka 1 | 08 - Výrobky PSV
09 - Oplocení a venkovní ...
| Tabulka 1 | 09 - Oplocení a venkovní ...
01 - ZTI
| Tabulka 1 | 01 - ZTI
02 - UT
| Tabulka 1 | 02 - UT
03 - Silnoproud
| Tabulka 1 | 03 - Silnoproud
04 - Slaboproud
| Tabulka 1 | 04 - Slaboproud
05 - VZT
| Tabulka 1 | 05 - VZT
Pokyny pro vyplnění
| Tabulka 1 | Pokyny pro vyplnění

## Rekapitulace stavby
Export VZ |  | List obsahuje: |  |  |  |  | 1) Rekapitulace stavby |  |  | 2) Rekapitulace objektů stavby a soupisů prací | [15 empty] | 3.0 | ZAMOK |  |  |  |  | False | False | {25ad8eba-b72b-4afc-9a8c-c6ae92297a6e}
[31 empty] | 0,01 | 21
[31 empty] | 0,01 | 15
|  | REKAPITULACE STAVBY | [15 empty] | v --- níže se nacházejí doplnkové a pomocné údaje k sestavám --- v | [11 empty] | Návod na vyplnění | 0,001
|  | Kód: |  |  |  |  | 318d | [22 empty] | Měnit lze pouze buňky se žlutým podbarvením! 1) v Rekapitulaci stavby vyplňte údaje o Uchazeči (přenesou se do ostatních sestav i v jiných listech) 2) na vybraných listech vyplňte v sestavě Soupis prací ceny u položek Podrobnosti k vyplnění naleznete na poslední záložce s Pokyny pro vyplnění | 0,01
|  | Stavba: |  |  |  |  | Novostavba víceúčelového objektu (dostavba objektu) | [23 empty] | 0,01
|  | KSO: | [11 empty] | CC-CZ: | [16 empty] | 0,01
|  | Místo: |  |  |  |  | ulice L. Zápotockého a Klikorkova | [6 empty] | Datum: |  | 2020-11-01 | [14 empty] | 0,01
0,01
|  | Zadavatel: | [11 empty] | IČ: |  | 26110113 | [14 empty] | 0,01
|  |  | Qarta architektura, s.r.o., Jindřišská 17, Praha 1 | [10 empty] | DIČ: | [16 empty] | 0,01
0,01
|  | Uchazeč: | [11 empty] | IČ: | [16 empty] | 0,01
[14 empty] | DIČ: | [16 empty] | 0,01
False
|  | Projektant: | [11 empty] | IČ: |  | 26110113 | [14 empty] | False
|  |  | Qarta architektura, s.r.o., Jindřišská 17, Praha 1 | [10 empty] | DIČ: | [16 empty] | True
0,01
|  | Poznámka: | [28 empty] | 0,01
|  |  | Výkaz a rozpočet neobsahuje : - část Komunikace a Sadové úpravy Soupisy stavebních prací, dodávek a služeb jsou zpracovány kombinací cenové soustavy zpracované společností ÚRS Praha, a.s., pro rok 2017 a individuálního popisu. Veškeré položky obsažené v soupise, u nichž je definován i příslušný sborník jsou převzaty z cenové soustavy ÚRS Praha, a.s., ostatní položky jsou definovány individuálním popisem. Obsah jednotlivých položek, způsob měření a ostatní další podmínky definující obsah a použití jednotlivých položek jsou obsaženy v úvodních ustanoveních příslušných sborníků, které jsou volně dostupné na elektronické adrese www.urspraha.cz Nedílnou součástí výkazu výměr, pro správné a úplné ocenění nabízených výkonů a dodávek, je projektová dokumentace a technická zpráva, včetně všech podrobnějších popisů výrobků, materiálového a barevného řešení, včetně způsobu provádění Nabídková cena zahrnuje též podmínky daného staveniště, včetně vlivu požadovaných termínů realizace a smluvních podmínek Zhotovitel prověřií soulad výkazu výměr s projektovou dokumentací a na případné nesrovnalosti upozorní před podpisem smlouvy o dílo, resp. před zahájením stavby | [27 empty] | False
|  | Cena bez DPH | [11 empty] | 0
[8 empty] | Sazba daně |  | Základ daně |  |  |  | Výše daně
|  | DPH |  | základní |  |  |  | 21% |  | 0 |  |  |  | 0
|  |  |  | snížená |  |  |  | 15% |  | 0 |  |  |  | 0
|  |  |  | zákl. přenesená |  |  |  | 21% |  | 0 |  |  |  | 0
|  |  |  | sníž. přenesená |  |  |  | 15% |  | 0 |  |  |  | 0
|  |  |  | nulová |  |  |  | 0% |  | 0 |  |  |  | 0
|  | Cena s DPH | [6 empty] | v |  | CZK |  |  | 0
REKAPITULACE OBJEKTŮ STAVBY A SOUPISŮ PRACÍ
| Kód: | [6 empty] | 318d
| Stavba: | [6 empty] | Novostavba víceúčelového objektu (dostavba objektu)
| Místo: | [6 empty] | ulice L. Zápotockého a Klikorkova |  |  |  |  | Datum: |  | 2020-11-01
| Zadavatel: | [6 empty] | Qarta architektura, s.r.o., Jindřišská 17, Praha 1 |  |  |  |  | Projektant: |  | Qarta architektura, s.r.o., Jindřišská 17, Praha 1 |  |  | Informatívní údaje z listů zakázek
| Uchazeč: | [6 empty] | 0
| Kód |  |  |  | Objekt, Soupis prací | [6 empty] | Cena bez DPH [CZK] |  |  |  | Cena s DPH [CZK] | Typ | z toho Ostat. náklady [CZK] | DPH [CZK] | Normohodiny [h] | DPH základní [CZK] | DPH snížená [CZK] | DPH základní přenesená [CZK] | DPH snížená přenesená [CZK] | Základna DPH základní | Základna DPH snížená | Základna DPH zákl. přenesená | Základna DPH sníž. přenesená | Základna DPH nulová
| Náklady stavby celkem | [10 empty] | 0 |  |  |  | 0 | [14 empty] | D | 0 | ###NOIMPORT### | IMPORT | {25ad8eba-b72b-4afc-9a8c-c6ae92297a6e} | {00000000-0000-0000-0000-000000000000}
/ |  | 318/000 |  |  |  | VRN | [5 empty] | 0 |  |  |  | 0 | VON | [14 empty] | 1 |  | IMPORT | {69e957e9-6e27-49a3-8735-01bb2e0faa1f} | {25ad8eba-b72b-4afc-9a8c-c6ae92297a6e} | 2
|  | 318/001 |  |  |  | Stavební a konstrukční část | [5 empty] | 0 |  |  |  | 0 | STA | [13 empty] | D | 1 | ###NOIMPORT### | IMPORT | {7c6648c5-8f72-4f0e-863c-533c946ea605} | {25ad8eba-b72b-4afc-9a8c-c6ae92297a6e} | 2
/ |  |  | 01 |  |  |  | Zemní práce |  |  |  |  | 0 |  |  |  | 0 | Soupis | [14 empty] | 2 |  | IMPORT | {3f863d7f-5cfe-45bc-b8f3-c2e931b319f2} | {7c6648c5-8f72-4f0e-863c-533c946ea605}
/ |  |  | 02 |  |  |  | Spodní stavba - provedeno |  |  |  |  | 0 |  |  |  | 0 | Soupis | [14 empty] | 2 |  | IMPORT | {afd6b74a-fca4-434a-af8d-63dfd3145a27} | {7c6648c5-8f72-4f0e-863c-533c946ea605}
/ |  |  | 03 |  |  |  | Hrubá stavba - provedeno |  |  |  |  | 0 |  |  |  | 0 | Soupis | [14 empty] | 2 |  | IMPORT | {65801c52-0e20-4442-a279-cf8b8220ac47} | {7c6648c5-8f72-4f0e-863c-533c946ea605}
/ |  |  | 04 |  |  |  | Prefabrikované a ocelové konstrukce |  |  |  |  | 0 |  |  |  | 0 | Soupis | [14 empty] | 2 |  | IMPORT | {8236785f-0003-4ebd-9dbb-1ba5ea773b06} | {7c6648c5-8f72-4f0e-863c-533c946ea605}
/ |  |  | 05 |  |  |  | Střecha -provedeno |  |  |  |  | 0 |  |  |  | 0 | Soupis | [14 empty] | 2 |  | IMPORT | {f7865be8-86be-42ea-96d0-e69eebe78a20} | {7c6648c5-8f72-4f0e-863c-533c946ea605}
/ |  |  | 06 |  |  |  | Fasáda |  |  |  |  | 0 |  |  |  | 0 | Soupis | [14 empty] | 2 |  | IMPORT | {ff512acf-4694-45d4-abc9-080a94aa1503} | {7c6648c5-8f72-4f0e-863c-533c946ea605}
/ |  |  | 07 |  |  |  | Dokončovací práce |  |  |  |  | 0 |  |  |  | 0 | Soupis | [14 empty] | 2 |  | IMPORT | {6ca0d3fc-7fbb-4065-b807-0a46cb791655} | {7c6648c5-8f72-4f0e-863c-533c946ea605}
/ |  |  | 08 |  |  |  | Výrobky PSV |  |  |  |  | 0 |  |  |  | 0 | Soupis | [14 empty] | 2 |  | IMPORT | {fa2549de-3048-4176-93f3-a1534dfe78aa} | {7c6648c5-8f72-4f0e-863c-533c946ea605}
/ |  |  | 09 |  |  |  | Oplocení a venkovní plochy |  |  |  |  | 0 |  |  |  | 0 | Soupis | [14 empty] | 2 |  | IMPORT | {b98f0955-b855-4d19-85bd-03cfd82f735a} | {7c6648c5-8f72-4f0e-863c-533c946ea605}
|  | 318/002 |  |  |  | Profese PSV | [5 empty] | 0 |  |  |  | 0 | STA | [13 empty] | D | 1 | ###NOIMPORT### | IMPORT | {f100c45f-fdda-4bbc-88a9-2f431a1a1b4d} | {25ad8eba-b72b-4afc-9a8c-c6ae92297a6e} | 2
/ |  |  | 01 |  |  |  | ZTI |  |  |  |  | 0 |  |  |  | 0 | Soupis | [14 empty] | 2 |  | IMPORT | {3d06841c-7027-444d-b6d0-b3142d4c1aca} | {f100c45f-fdda-4bbc-88a9-2f431a1a1b4d}
/ |  |  | 02 |  |  |  | UT |  |  |  |  | 0 |  |  |  | 0 | Soupis | [14 empty] | 2 |  | IMPORT | {fac40f84-03bd-4276-9d6f-d853a7662c27} | {f100c45f-fdda-4bbc-88a9-2f431a1a1b4d}
/ |  |  | 03 |  |  |  | Silnoproud |  |  |  |  | 0 |  |  |  | 0 | Soupis | [14 empty] | 2 |  | IMPORT | {67ad6314-ee61-4ee9-9c53-45a955261e89} | {f100c45f-fdda-4bbc-88a9-2f431a1a1b4d}
/ |  |  | 04 |  |  |  | Slaboproud |  |  |  |  | 0 |  |  |  | 0 | Soupis | [14 empty] | 2 |  | IMPORT | {fdf86069-696e-4a88-aa72-45e2464c8c22} | {f100c45f-fdda-4bbc-88a9-2f431a1a1b4d}
/ |  |  | 05 |  |  |  | VZT -rozvody VZT kanál provedeny |  |  |  |  | 0 |  |  |  | 0 | Soupis | [14 empty] | 2 |  | IMPORT | {18919835-73bb-4e15-b283-b6c53579959b} | {f100c45f-fdda-4bbc-88a9-2f431a1a1b4d}
|  |  | 06 |  |  |  | FVE |  |  |  |  | 0 |  |  |  | 0 | Soupis

## 318-000 - VRN
| List obsahuje: |  | 1) Krycí list soupisu | 2) Rekapitulace |  |  | 3) Soupis prací | Zpět na list: | Rekapitulace stavby
{69e957e9-6e27-49a3-8735-01bb2e0faa1f}
2
| KRYCÍ LIST SOUPISU | [8 empty] | v --- níže se nacházejí doplnkové a pomocné údaje k sestavám --- v | [8 empty] | False
Stavba:
Novostavba víceúčelového objektu (dostavba objektu)
Objekt:
318/000 - VRN
| KSO: |  |  |  |  | CC-CZ:
| Místo: |  | ulice L. Zápotockého a Klikorkova |  |  | Datum: | 2020-11-01
| Zadavatel: |  |  |  |  | IČ: | 26110113
|  | Qarta architektura, s.r.o., Jindřišská 17, Praha 1 |  |  |  | DIČ:
| Uchazeč: |  |  |  |  | IČ:
DIČ:
| Projektant: |  |  |  |  | IČ: | 26110113
|  | Qarta architektura, s.r.o., Jindřišská 17, Praha 1 |  |  |  | DIČ:
Poznámka:
Celková cena díla musí obsahovat veškeré náklady nutné k provedení a předání funkčního díla tak, jak je požadováno zadavatelem v zadávacích podmínkách výběrového řízení, a musí splňovat podmínky vymezené územním rozhodnutím a stavebním povolením. Při zpracování nabídky musí nabízející předpokládat použití veškerých zařízení a materiálů, které bude považovat za účelné nebo nezbytné, tak aby zajistil dokonalou realizaci předmětu díla vyplývající z jeho účelu a požadované funkce při zajištění potřeb. Pokud není výslovně uvedeno jinak, cenou se rozumí cena za dodávku a montáž včetně všech nezbytných pomocných, montážních a kotevních materiálů, stejně jako veškerých funkčních souvisejících prvků. Pokud jsou v této dokumentaci uvedena jména konkrétních výrobců či výrobků, znamená to specifikaci požadovaného technického standardu. Nabízené zařízení musí být s uvedeným standardem minimálně srovnatelné. Práce, dodávky a služby, které nabízející považuje za nezbytné pro realizaci díla a které nejsou uvedené v rámci předloženého výkazu výměr, doplní do dílu Vícepráce jednotlivých objektů stavby.
| Cena bez DPH | [5 empty] | 0
|  |  | Základ daně |  |  | Sazba daně | Výše daně
| DPH | základní | 0 |  |  | 21% | 0
|  | snížená | 0 |  |  | 15% | 0
|  | zákl. přenesená | 0 |  |  | 21% | 0
|  | sníž. přenesená | 0 |  |  | 15% | 0
|  | nulová | 0 |  |  | 0% | 0
| Cena s DPH |  |  | v | CZK |  | 0
REKAPITULACE ČLENĚNÍ SOUPISU PRACÍ
Stavba:
Novostavba víceúčelového objektu (dostavba objektu)
Objekt:
318/000 - VRN
Místo: |  |  | ulice L. Zápotockého a Klikorkova |  |  | Datum: | 2020-11-01
Zadavatel: |  |  | Qarta architektura, s.r.o., Jindřišská 17, Praha 1 |  |  | Projektant: | Qarta architektura, s.r.o., Jindřišská 17, Praha 1
Uchazeč:
Kód dílu - Popis | [6 empty] | Cena celkem [CZK]
Náklady soupisu celkem | [6 empty] | 0 | [12 empty] | -1
| VRN - Vedlejší rozpočtové náklady | [5 empty] | 0
| VRN1 - Průzkumné, geodetické a projektové práce | [5 empty] | 0
| VRN3 - Zařízení staveniště | [5 empty] | 0
| VRN4 - Inženýrská činnost | [5 empty] | 0
| VRN5 - Finanční náklady | [5 empty] | 0
| VRN7 - Provozní vlivy | [5 empty] | 0
| VRN9 - Ostatní náklady | [5 empty] | 0
SOUPIS PRACÍ
Stavba:
Novostavba víceúčelového objektu (dostavba objektu)
Objekt:
318/000 - VRN
Místo: |  |  | ulice L. Zápotockého a Klikorkova |  |  | Datum: | 2020-11-01
Zadavatel: |  |  | Qarta architektura, s.r.o., Jindřišská 17, Praha 1 |  |  | Projektant: | Qarta architektura, s.r.o., Jindřišská 17, Praha 1
Uchazeč:
PČ | Typ | Kód | Popis | MJ | Množství | J.cena [CZK] | Cena celkem [CZK] | Cenová soustava |  | Poznámka | DPH | J. Nh [h] | Nh celkem [h] | J. hmotnost [t] | Hmotnost celkem [t] | J. suť [t] | Suť Celkem [t]
Náklady soupisu celkem | [6 empty] | 0 | [5 empty] | 0 |  | 0 |  | 0 |  | D | -1 | [7 empty] | 0
| D | VRN | Vedlejší rozpočtové náklady |  |  |  | 0 | [5 empty] | 0 |  | 0 |  | 0 | 5 | D | 0 | ROZPOCET | [6 empty] | 0
| D | VRN1 | Průzkumné, geodetické a projektové práce |  |  |  | 0 | [5 empty] | 0 |  | 0 |  | 0 | 5 | D | 1 | ROZPOCET | [6 empty] | 0
1 | K | 012002000 | Hlavní tituly průvodních činností a nákladů průzkumné, geodetické a projektové práce geodetické práce | Kč | 1 |  | 0 | CS ÚRS 2016 02 |  |  | základní |  | 0 | 0 | 0 | 0 | 0 | 1024 | K | 2 | ROZPOCET | 0 | 0 | 0 | 0 | 0 | 1 | 0 | 1024 | -1205384613
2 | K | 013002000 | Hlavní tituly průvodních činností a nákladů průzkumné, geodetické a projektové práce projektové práce | Kč | 1 |  | 0 | CS ÚRS 2016 02 |  |  | základní |  | 0 | 0 | 0 | 0 | 0 | 1024 | K | 2 | ROZPOCET | 0 | 0 | 0 | 0 | 0 | 1 | 0 | 1024 | 19530273
| D | VRN3 | Zařízení staveniště |  |  |  | 0 | [5 empty] | 0 |  | 0 |  | 0 | 5 | D | 1 | ROZPOCET | [6 empty] | 0
3 | K | 031002000 | Hlavní tituly průvodních činností a nákladů zařízení staveniště související (přípravné) práce | Kč | 1 |  | 0 | CS ÚRS 2016 02 |  |  | základní |  | 0 | 0 | 0 | 0 | 0 | 1024 | K | 2 | ROZPOCET | 0 | 0 | 0 | 0 | 0 | 1 | 0 | 1024 | 939637718
4 | K | 032002000 | Hlavní tituly průvodních činností a nákladů zařízení staveniště vybavení staveniště | Kč | 1 |  | 0 | CS ÚRS 2016 02 |  |  | základní |  | 0 | 0 | 0 | 0 | 0 | 1024 | K | 2 | ROZPOCET | 0 | 0 | 0 | 0 | 0 | 1 | 0 | 1024 | -1857190499
5 | K | 032903000 | Zařízení staveniště vybavení staveniště náklady na provoz a údržbu vybavení staveniště | Kč | 1 |  | 0 | CS ÚRS 2016 02 |  |  | základní |  | 0 | 0 | 0 | 0 | 0 | 1024 | K | 2 | ROZPOCET | 0 | 0 | 0 | 0 | 0 | 1 | 0 | 1024 | 330012256
6 | K | 033002000 | Hlavní tituly průvodních činností a nákladů zařízení staveniště připojení na inženýrské sítě | Kč | 1 |  | 0 | CS ÚRS 2016 02 |  |  | základní |  | 0 | 0 | 0 | 0 | 0 | 1024 | K | 2 | ROZPOCET | 0 | 0 | 0 | 0 | 0 | 1 | 0 | 1024 | 2128876239
7 | K | 034002000 | Hlavní tituly průvodních činností a nákladů zařízení staveniště zabezpečení staveniště | Kč | 1 |  | 0 | CS ÚRS 2016 02 |  |  | základní |  | 0 | 0 | 0 | 0 | 0 | 1024 | K | 2 | ROZPOCET | 0 | 0 | 0 | 0 | 0 | 1 | 0 | 1024 | 1722068512
8 | K | 034303000 | Zařízení staveniště zabezpečení staveniště opatření na ochranu sousedních pozemků | Kč | 1 |  | 0 | CS ÚRS 2016 02 |  |  | základní |  | 0 | 0 | 0 | 0 | 0 | 1024 | K | 2 | ROZPOCET | 0 | 0 | 0 | 0 | 0 | 1 | 0 | 1024 | 458857909
9 | K | 039002000 | Hlavní tituly průvodních činností a nákladů zařízení staveniště zrušení zařízení staveniště | Kč | 1 |  | 0 | CS ÚRS 2016 02 |  |  | základní |  | 0 | 0 | 0 | 0 | 0 | 1024 | K | 2 | ROZPOCET | 0 | 0 | 0 | 0 | 0 | 1 | 0 | 1024 | -1576596330
| D | VRN4 | Inženýrská činnost |  |  |  | 0 | [5 empty] | 0 |  | 0 |  | 0 | 5 | D | 1 | ROZPOCET | [6 empty] | 0
10 | K | 041403000 | Inženýrská činnost dozory koordinátor BOZP na staveništi | Kč | 1 |  | 0 | CS ÚRS 2016 02 |  |  | základní |  | 0 | 0 | 0 | 0 | 0 | 1024 | K | 2 | ROZPOCET | 0 | 0 | 0 | 0 | 0 | 1 | 0 | 1024 | -2075722382
11 | K | 042002000 | Hlavní tituly průvodních činností a nákladů inženýrská činnost posudky | Kč | 1 |  | 0 | CS ÚRS 2017 01 |  |  | základní |  | 0 | 0 | 0 | 0 | 0 | 1024 | K | 2 | ROZPOCET | 0 | 0 | 0 | 0 | 0 | 1 | 0 | 1024 | 569437599
12 | K | 042503000 | Inženýrská činnost posudky plán BOZP na staveništi | Kč | 1 |  | 0 | CS ÚRS 2016 02 |  |  | základní |  | 0 | 0 | 0 | 0 | 0 | 1024 | K | 2 | ROZPOCET | 0 | 0 | 0 | 0 | 0 | 1 | 0 | 1024 | -967294168
13 | K | 043002000 | Hlavní tituly průvodních činností a nákladů inženýrská činnost zkoušky a ostatní měření | Kč | 1 |  | 0 | CS ÚRS 2016 02 |  |  | základní |  | 0 | 0 | 0 | 0 | 0 | 1024 | K | 2 | ROZPOCET | 0 | 0 | 0 | 0 | 0 | 1 | 0 | 1024 | 269156129
14 | K | 044002000 | Hlavní tituly průvodních činností a nákladů inženýrská činnost revize | Kč | 1 |  | 0 | CS ÚRS 2016 02 |  |  | základní |  | 0 | 0 | 0 | 0 | 0 | 1024 | K | 2 | ROZPOCET | 0 | 0 | 0 | 0 | 0 | 1 | 0 | 1024 | 1143002279
15 | K | 045002000 | Hlavní tituly průvodních činností a nákladů inženýrská činnost kompletační a koordinační činnost | Kč | 1 |  | 0 | CS ÚRS 2016 02 |  |  | základní |  | 0 | 0 | 0 | 0 | 0 | 1024 | K | 2 | ROZPOCET | 0 | 0 | 0 | 0 | 0 | 1 | 0 | 1024 | 1362166338
| D | VRN5 | Finanční náklady |  |  |  | 0 | [5 empty] | 0 |  | 0 |  | 0 | 5 | D | 1 | ROZPOCET | [6 empty] | 0
16 | K | 051002000 | Hlavní tituly průvodních činností a nákladů finanční náklady pojistné | Kč | 1 |  | 0 | CS ÚRS 2016 02 |  |  | základní |  | 0 | 0 | 0 | 0 | 0 | 1024 | K | 2 | ROZPOCET | 0 | 0 | 0 | 0 | 0 | 1 | 0 | 1024 | 1370966430
17 | K | 053002000 | Hlavní tituly průvodních činností a nákladů finanční náklady poplatky | Kč | 1 |  | 0 | CS ÚRS 2016 02 |  |  | základní |  | 0 | 0 | 0 | 0 | 0 | 1024 | K | 2 | ROZPOCET | 0 | 0 | 0 | 0 | 0 | 1 | 0 | 1024 | -1013231120
18 | K | 056002000 | Hlavní tituly průvodních činností a nákladů finanční náklady bankovní záruka | Kč | 1 |  | 0 | CS ÚRS 2016 02 |  |  | základní |  | 0 | 0 | 0 | 0 | 0 | 1024 | K | 2 | ROZPOCET | 0 | 0 | 0 | 0 | 0 | 1 | 0 | 1024 | 974420596
| D | VRN7 | Provozní vlivy |  |  |  | 0 | [5 empty] | 0 |  | 0 |  | 0 | 5 | D | 1 | ROZPOCET | [6 empty] | 0
19 | K | 075002000 | Hlavní tituly průvodních činností a nákladů provozní vlivy ochranná pásma | Kč | 1 |  | 0 | CS ÚRS 2017 01 |  |  | základní |  | 0 | 0 | 0 | 0 | 0 | 1024 | K | 2 | ROZPOCET | 0 | 0 | 0 | 0 | 0 | 1 | 0 | 1024 | 390194142
20 | K | 079002000 | Hlavní tituly průvodních činností a nákladů provozní vlivy ostatní provozní vlivy | Kč | 1 |  | 0 | CS ÚRS 2017 01 |  |  | základní |  | 0 | 0 | 0 | 0 | 0 | 1024 | K | 2 | ROZPOCET | 0 | 0 | 0 | 0 | 0 | 1 | 0 | 1024 | 1953358927
| D | VRN9 | Ostatní náklady |  |  |  | 0 | [5 empty] | 0 |  | 0 |  | 0 | 5 | D | 1 | ROZPOCET | [6 empty] | 0
21 | K | 091002000 | Hlavní tituly průvodních činností a nákladů ostatní náklady související s provedením napojení objektu | Kč | 1 |  | 0 | CS ÚRS 2016 02 |  |  | základní |  | 0 | 0 | 0 | 0 | 0 | 1024 | K | 2 | ROZPOCET | 0 | 0 | 0 | 0 | 0 | 1 | 0 | 1024 | -1975197276

## 01 - Zemní práce
| List obsahuje: |  | 1) Krycí list soupisu | 2) Rekapitulace |  |  | 3) Soupis prací | Zpět na list: | Rekapitulace stavby
{3f863d7f-5cfe-45bc-b8f3-c2e931b319f2}
2
| KRYCÍ LIST SOUPISU | [8 empty] | v --- níže se nacházejí doplnkové a pomocné údaje k sestavám --- v | [8 empty] | False
Stavba:
Novostavba víceúčelového objektu (dostavba objektu)
Objekt:
318/001 - Stavební a konstrukční část
Soupis:
01 - Zemní práce
| KSO: |  |  |  |  | CC-CZ:
| Místo: |  | ulice L. Zápotockého a Klikorkova |  |  | Datum: | 2020-11-01
| Zadavatel: |  |  |  |  | IČ: | 26110113
|  | Qarta architektura, s.r.o., Jindřišská 17, Praha 1 |  |  |  | DIČ:
| Uchazeč: |  |  |  |  | IČ:
DIČ:
| Projektant: |  |  |  |  | IČ: | 26110113
|  | Qarta architektura, s.r.o., Jindřišská 17, Praha 1 |  |  |  | DIČ:
Poznámka:
| Cena bez DPH | [5 empty] | 0
|  |  | Základ daně |  |  | Sazba daně | Výše daně
| DPH | základní | 0 |  |  | 21% | 0
|  | snížená | 0 |  |  | 15% | 0
|  | zákl. přenesená | 0 |  |  | 21% | 0
|  | sníž. přenesená | 0 |  |  | 15% | 0
|  | nulová | 0 |  |  | 0% | 0
| Cena s DPH |  |  | v | CZK |  | 0
REKAPITULACE ČLENĚNÍ SOUPISU PRACÍ
Stavba:
Novostavba víceúčelového objektu (dostavba objektu)
Objekt:
318/001 - Stavební a konstrukční část
Soupis:
01 - Zemní práce
Místo: |  |  | ulice L. Zápotockého a Klikorkova |  |  | Datum: | 2020-11-01
Zadavatel: |  |  | Qarta architektura, s.r.o., Jindřišská 17, Praha 1 |  |  | Projektant: | Qarta architektura, s.r.o., Jindřišská 17, Praha 1
Uchazeč:
Kód dílu - Popis | [6 empty] | Cena celkem [CZK]
Náklady soupisu celkem | [6 empty] | 0 | [12 empty] | -1
| HSV - Práce a dodávky HSV | [5 empty] | 0
| 18 - Zemní práce - povrchové úpravy terénu | [5 empty] | 0
SOUPIS PRACÍ
Stavba:
Novostavba víceúčelového objektu (dostavba objektu)
Objekt:
318/001 - Stavební a konstrukční část
Soupis:
01 - Zemní práce
Místo: |  |  | ulice L. Zápotockého a Klikorkova |  |  | Datum: | 2020-11-01
Zadavatel: |  |  | Qarta architektura, s.r.o., Jindřišská 17, Praha 1 |  |  | Projektant: | Qarta architektura, s.r.o., Jindřišská 17, Praha 1
Uchazeč:
PČ | Typ | Kód | Popis | MJ | Množství | J.cena [CZK] | Cena celkem [CZK] | Cenová soustava |  | Poznámka | DPH | J. Nh [h] | Nh celkem [h] | J. hmotnost [t] | Hmotnost celkem [t] | J. suť [t] | Suť Celkem [t]
Náklady soupisu celkem | [6 empty] | 0 | [5 empty] | 0 |  | 0 |  | 0 |  | D | -1 | [7 empty] | 0
| D | HSV | Práce a dodávky HSV |  |  |  | 0 | [5 empty] | 0 |  | 0 |  | 0 | 1 | D | 0 | ROZPOCET | [6 empty] | 0
| D | 18 | Zemní práce - povrchové úpravy terénu |  |  |  | 0 | [5 empty] | 0 |  | 0 |  | 0 | 1 | D | 1 | ROZPOCET | [6 empty] | 0
30 | K | 181301115 | Rozprostření a urovnání ornice v rovině nebo ve svahu sklonu do 1:5 při souvislé ploše přes 500 m2, tl. vrstvy přes 250 do 300 mm | m2 | 902.53 |  | 0 | CS ÚRS 2017 02 |  |  | základní |  | 0 | 0 | 0 | 0 | 0 | 4 | K | 2 | ROZPOCET | 0 | 0 | 0 | 0 | 0 | 1 | 0 | 4 | 261120341
31 | K | 181301106 | Rozprostření a urovnání ornice v rovině nebo ve svahu sklonu do 1:5 při souvislé ploše do 500 m2, tl. vrstvy přes 300 do 400 mm | m2 | 7.56 |  | 0 | CS ÚRS 2017 02 |  |  | základní |  | 0 | 0 | 0 | 0 | 0 | 4 | K | 2 | ROZPOCET | 0 | 0 | 0 | 0 | 0 | 1 | 0 | 4 | -1498670596

## 04 - Prefabrikované a oce...
| List obsahuje: |  | 1) Krycí list soupisu | 2) Rekapitulace |  |  | 3) Soupis prací | Zpět na list: | Rekapitulace stavby
{8236785f-0003-4ebd-9dbb-1ba5ea773b06}
2
| KRYCÍ LIST SOUPISU | [8 empty] | v --- níže se nacházejí doplnkové a pomocné údaje k sestavám --- v | [8 empty] | False
Stavba:
Novostavba víceúčelového objektu (dostavba objektu)
Objekt:
318/001 - Stavební a konstrukční část
Soupis:
04 - Prefabrikované a ocelové konstrukce
| KSO: |  |  |  |  | CC-CZ:
| Místo: |  | ulice L. Zápotockého a Klikorkova |  |  | Datum: | 2020-11-01
| Zadavatel: |  |  |  |  | IČ: | 26110113
|  | Qarta architektura, s.r.o., Jindřišská 17, Praha 1 |  |  |  | DIČ:
| Uchazeč: |  |  |  |  | IČ:
DIČ:
| Projektant: |  |  |  |  | IČ: | 26110113
|  | Qarta architektura, s.r.o., Jindřišská 17, Praha 1 |  |  |  | DIČ:
Poznámka:
| Cena bez DPH | [5 empty] | 0
|  |  | Základ daně |  |  | Sazba daně | Výše daně
| DPH | základní | 0 |  |  | 21% | 0
|  | snížená | 0 |  |  | 15% | 0
|  | zákl. přenesená | 0 |  |  | 21% | 0
|  | sníž. přenesená | 0 |  |  | 15% | 0
|  | nulová | 0 |  |  | 0% | 0
| Cena s DPH |  |  | v | CZK |  | 0
REKAPITULACE ČLENĚNÍ SOUPISU PRACÍ
Stavba:
Novostavba víceúčelového objektu (dostavba objektu)
Objekt:
318/001 - Stavební a konstrukční část
Soupis:
04 - Prefabrikované a ocelové konstrukce
Místo: |  |  | ulice L. Zápotockého a Klikorkova |  |  | Datum: | 2020-11-01
Zadavatel: |  |  | Qarta architektura, s.r.o., Jindřišská 17, Praha 1 |  |  | Projektant: | Qarta architektura, s.r.o., Jindřišská 17, Praha 1
Uchazeč:
Kód dílu - Popis | [6 empty] | Cena celkem [CZK]
Náklady soupisu celkem | [6 empty] | 0 | [12 empty] | -1
| PER - Pergola | [5 empty] | 0
| 3 - Svislé a kompletní konstrukce | [5 empty] | 0
| 4 - Vodorovné konstrukce | [5 empty] | 0
| 94 - Lešení a stavební výtahy | [5 empty] | 0
| 95 - Různé dokončovací konstrukce a práce pozemních staveb | [5 empty] | 0
| 998 - Přesun hmot | [5 empty] | 0
| 767 - Konstrukce zámečnické | [5 empty] | 0
| 783 - Dokončovací práce - nátěry | [5 empty] | 0
SOUPIS PRACÍ
Stavba:
Novostavba víceúčelového objektu (dostavba objektu)
Objekt:
318/001 - Stavební a konstrukční část
Soupis:
04 - Prefabrikované a ocelové konstrukce
Místo: |  |  | ulice L. Zápotockého a Klikorkova |  |  | Datum: | 2020-11-01
Zadavatel: |  |  | Qarta architektura, s.r.o., Jindřišská 17, Praha 1 |  |  | Projektant: | Qarta architektura, s.r.o., Jindřišská 17, Praha 1
Uchazeč:
PČ | Typ | Kód | Popis | MJ | Množství | J.cena [CZK] | Cena celkem [CZK] | Cenová soustava |  | Poznámka | DPH | J. Nh [h] | Nh celkem [h] | J. hmotnost [t] | Hmotnost celkem [t] | J. suť [t] | Suť Celkem [t]
Náklady soupisu celkem | [6 empty] | 0 | [5 empty] | 0 |  | 39.201 |  | 0 |  | D | -1 | [10 empty] | 0
| D | PER | Pergola |  |  |  | 0 | [5 empty] | 0 |  | 39.201 |  | 0 | 1 | D | 0 |  |  |  | ROZPOCET | [6 empty] | 0
| D | 3 | Svislé a kompletní konstrukce |  |  |  | 0 | [5 empty] | 0 |  | 12.4871 |  | 0 | 1 | D | 1 |  |  |  | ROZPOCET | [6 empty] | 0
1 | K | 331123901 | Montáž sloupů ze železobetonu osazených do dutiny patky, v budovách výšky do 18 m, hmotnosti do 1,5 t | kus | 9 |  | 0 | CS ÚRS 2017 02 |  |  | základní |  | 0 | 0.40746 | 3.6671 | 0 | 0 | 4 | K | 2 |  |  |  | ROZPOCET | 0 | 0 | 0 | 0 | 0 | 1 | 0 | 4 | -1641069450
| P |  | Poznámka k položce: předpokládaná úprava kotvení na trny včetně zálivky | [15 empty] | P | 2
2 | M | 593001 | sloup pergoly 30 x 30 x 410 cm z pohledového ŽB min. C 30/37 XC4 XF1 | kus | 9 |  | 0 |  |  |  | základní |  | 0 | 0.98 | 8.82 | 0 | 0 | 8 | M | 2 |  |  |  | ROZPOCET | 0 | 0 | 0 | 0 | 0 | 1 | 0 | 4 | -849238883
| P |  | Poznámka k položce: návrh, výroba a dodávka sloupu předpokládaná úprava hlavy pro nožovou konzolu, kotvení na trny, vybrání pro světla apod. | [15 empty] | P | 2
| D | 4 | Vodorovné konstrukce |  |  |  | 0 | [5 empty] | 0 |  | 26.5941 |  | 0 | 1 | D | 1 |  |  |  | ROZPOCET | [6 empty] | 0
3 | K | 413123921 | Montáž trámů, průvlaků, ztužidel a obdobných dílců vodorovných konstrukcí se svařovanými spoji do 18 m, hmotnosti do 1,5 t | kus | 15 |  | 0 | CS ÚRS 2017 02 |  |  | základní |  | 0 | 0.02416 | 0.3624 | 0 | 0 | 4 | K | 2 |  |  |  | ROZPOCET | 0 | 0 | 0 | 0 | 0 | 1 | 0 | 4 | 1894048118
4 | M | 593003 | trám pergoly 30 x 30 x 330 cm z pohledového ŽB min. C 30/37 XC4 XF1 | kus | 3 |  | 0 |  |  |  | základní |  | 0 | 0.79 | 2.37 | 0 | 0 | 8 | M | 2 |  |  |  | ROZPOCET | 0 | 0 | 0 | 0 | 0 | 1 | 0 | 4 | 531167983
| P |  | Poznámka k položce: návrh, výroba a dodávka trámu předpokládaná úprava čela pro nožovou konzolu | [15 empty] | P | 2
5 | M | 593004 | trám pergoly 30 x 30 x 351,4 cm z pohledového ŽB min. C 30/37 XC4 XF1 | kus | 1 |  | 0 |  |  |  | základní |  | 0 | 0.84 | 0.84 | 0 | 0 | 8 | M | 2 |  |  |  | ROZPOCET | 0 | 0 | 0 | 0 | 0 | 1 | 0 | 4 | 868866558
| P |  | Poznámka k položce: návrh, výroba a dodávka trámu předpokládaná úprava čela pro nožovou konzolu | [15 empty] | P | 2
6 | M | 593005 | trám pergoly 30 x 30 x 334,6 cm z pohledového ŽB min. C 30/37 XC4 XF1 | kus | 1 |  | 0 |  |  |  | základní |  | 0 | 0.8 | 0.8 | 0 | 0 | 8 | M | 2 |  |  |  | ROZPOCET | 0 | 0 | 0 | 0 | 0 | 1 | 0 | 4 | -620378305
| P |  | Poznámka k položce: návrh, výroba a dodávka trámu předpokládaná úprava čela pro nožovou konzolu | [15 empty] | P | 2
7 | M | 593006 | trám pergoly 30 x 30 x 175 cm z pohledového ŽB min. C 30/37 XC4 XF1 | kus | 5 |  | 0 |  |  |  | základní |  | 0 | 0.42 | 2.1 | 0 | 0 | 8 | M | 2 |  |  |  | ROZPOCET | 0 | 0 | 0 | 0 | 0 | 1 | 0 | 4 | 685966581
| P |  | Poznámka k položce: návrh, výroba a dodávka trámu předpokládaná úprava čela pro nožovou konzolu | [15 empty] | P | 2
8 | M | 593007 | trám pergoly 30 x 30 x 308,6 cm z pohledového ŽB min. C 30/37 XC4 XF1 | kus | 3 |  | 0 |  |  |  | základní |  | 0 | 0.74 | 2.22 | 0 | 0 | 8 | M | 2 |  |  |  | ROZPOCET | 0 | 0 | 0 | 0 | 0 | 1 | 0 | 4 | 2126715136
| P |  | Poznámka k položce: návrh, výroba a dodávka trámu předpokládaná úprava čela pro nožovou konzolu | [15 empty] | P | 2
9 | M | 593008 | trám pergoly 30 x 30 x 300 cm z pohledového ŽB min. C 30/37 XC4 XF1 | kus | 2 |  | 0 |  |  |  | základní |  | 0 | 0.72 | 1.44 | 0 | 0 | 8 | M | 2 |  |  |  | ROZPOCET | 0 | 0 | 0 | 0 | 0 | 1 | 0 | 4 | -1261905663
| P |  | Poznámka k položce: návrh, výroba a dodávka trámu předpokládaná úprava čela pro nožovou konzolu | [15 empty] | P | 2
10 | K | 413123922 | Montáž trámů, průvlaků, ztužidel a obdobných dílců vodorovných konstrukcí se svařovanými spoji do 18 m, hmotnosti přes 1,5 do 3 t | kus | 5 |  | 0 | CS ÚRS 2017 02 |  |  | základní |  | 0 | 0.03027 | 0.15135 | 0 | 0 | 4 | K | 2 |  |  |  | ROZPOCET | 0 | 0 | 0 | 0 | 0 | 1 | 0 | 4 | 1886952343
11 | M | 593009 | trám pergoly 30 x 30 x 680,5 cm z pohledového ŽB min. C 30/37 XC4 XF1 | kus | 3 |  | 0 |  |  |  | základní |  | 0 | 1.62 | 4.86 | 0 | 0 | 8 | M | 2 |  |  |  | ROZPOCET | 0 | 0 | 0 | 0 | 0 | 1 | 0 | 4 | -1420215573
| P |  | Poznámka k položce: návrh, výroba a dodávka trámu předpokládaná úprava čela pro nožovou konzolu | [15 empty] | P | 2
12 | M | 593010 | trám pergoly 30 x 30 x 630 cm z pohledového ŽB min. C 30/37 XC4 XF1 | kus | 2 |  | 0 |  |  |  | základní |  | 0 | 1.5 | 3 | 0 | 0 | 8 | M | 2 |  |  |  | ROZPOCET | 0 | 0 | 0 | 0 | 0 | 1 | 0 | 4 | 1726795765
| P |  | Poznámka k položce: návrh, výroba a dodávka trámu předpokládaná úprava čela pro nožovou konzolu | [15 empty] | P | 2
13 | K | 444143903 | Montáž střešních desek nebo panelů v budovách výšky do 18 m, hmotnosti přes 1 do 2 t | kus | 4 |  | 0 | CS ÚRS 2017 02 |  |  | základní |  | 0 | 0.14319 | 0.57276 | 0 | 0 | 4 | K | 2 |  |  |  | ROZPOCET | 0 | 0 | 0 | 0 | 0 | 1 | 0 | 4 | -166412510
14 | M | 593012 | panel stínění pergoly pl. 5,1 m2 tl. 100 mm z pohledového ŽB min. C 30/37 XC4 XF1 | kus | 3 |  | 0 |  |  |  | základní |  | 0 | 1.3 | 3.9 | 0 | 0 | 8 | M | 2 |  |  |  | ROZPOCET | 0 | 0 | 0 | 0 | 0 | 1 | 0 | 4 | -740194170
| P |  | Poznámka k položce: návrh, výroba a dodávka panelu včetně prvků pro zavěšení | [15 empty] | P | 2
15 | M | 593013 | panel stínění pergoly pl. 5,1 m2 tl. 100 mm z pohledového ŽB min. C 30/37 XC4 XF1 | kus | 1 |  | 0 |  |  |  | základní |  | 0 | 1.4 | 1.4 | 0 | 0 | 8 | M | 2 |  |  |  | ROZPOCET | 0 | 0 | 0 | 0 | 0 | 1 | 0 | 4 | 716934756
| P |  | Poznámka k položce: návrh, výroba a dodávka panelu včetně prvků pro zavěšení | [15 empty] | P | 2
16 | K | 444143904 | Montáž střešních desek nebo panelů v budovách výšky do 18 m, hmotnosti přes 2 do 5 t | kus | 1 |  | 0 | CS ÚRS 2017 02 |  |  | základní |  | 0 | 0.27757 | 0.27757 | 0 | 0 | 4 | K | 2 |  |  |  | ROZPOCET | 0 | 0 | 0 | 0 | 0 | 1 | 0 | 4 | 1348851921
17 | M | 593014 | panel stínění pergoly pl. 5,1 m2 tl. 100 mm z pohledového ŽB min. C 30/37 XC4 XF1 | kus | 1 |  | 0 |  |  |  | základní |  | 0 | 2.3 | 2.3 | 0 | 0 | 8 | M | 2 |  |  |  | ROZPOCET | 0 | 0 | 0 | 0 | 0 | 1 | 0 | 4 | 1208710865
| P |  | Poznámka k položce: návrh, výroba a dodávka panelu včetně prvků pro zavěšení | [15 empty] | P | 2
| D | 94 | Lešení a stavební výtahy |  |  |  | 0 | [5 empty] | 0 |  | 0.0273 |  | 0 | 1 | D | 1 |  |  |  | ROZPOCET | [6 empty] | 0
18 | K | 949101112 | Lešení pomocné pracovní pro objekty pozemních staveb pro zatížení do 150 kg/m2, o výšce lešeňové podlahy přes 1,9 do 3,5 m | m2 | 130 |  | 0 | CS ÚRS 2017 02 |  |  | základní |  | 0 | 0.00021 | 0.0273 | 0 | 0 | 4 | K | 2 |  |  |  | ROZPOCET | 0 | 0 | 0 | 0 | 0 | 1 | 0 | 4 | 1359987200
| D | 95 | Různé dokončovací konstrukce a práce pozemních staveb |  |  |  | 0 | [5 empty] | 0 |  | 0.0288 |  | 0 | 1 | D | 1 |  |  |  | ROZPOCET | [6 empty] | 0
19 | K | 953241511 | Osazení smykových trnů do dilatačních spár pro vysoká zatížení z nerezové oceli s pouzdrem z nerezové oceli, min. únosnost pro spáru 40 mm 37,6 kN | kus | 8 |  | 0 | CS ÚRS 2017 02 |  |  | základní |  | 0 | 0 | 0 | 0 | 0 | 4 | K | 2 |  |  |  | ROZPOCET | 0 | 0 | 0 | 0 | 0 | 1 | 0 | 4 | 1014683506
20 | M | 548793200 | trn pro přenos smykové síly u dilatačních spár s možností příčného i podélného pohybu pro zatížení 37,6 kN | kus | 8 |  | 0 | CS ÚRS 2017 02 |  |  | základní |  | 0 | 0.0036 | 0.0288 | 0 | 0 | 8 | M | 2 |  |  |  | ROZPOCET | 0 | 0 | 0 | 0 | 0 | 1 | 0 | 4 | -475308773
| D | 998 | Přesun hmot |  |  |  | 0 | [5 empty] | 0 |  | 0 |  | 0 | 1 | D | 1 |  |  |  | ROZPOCET | [6 empty] | 0
21 | K | 998014111 | Přesun hmot pro budovy a haly občanské výstavby, bydlení, výrobu a služby s nosnou svislou konstrukcí montovanou z dílců betonových tyčových s vyzdívaným obvodovým pláštěm vodorovná dopravní vzdálenost do 100 m, pro budovy a haly jednopodlažní | t | 39.201 |  | 0 | CS ÚRS 2017 02 |  |  | základní |  | 0 | 0 | 0 | 0 | 0 | 4 | K | 2 |  |  |  | ROZPOCET | 0 | 0 | 0 | 0 | 0 | 1 | 0 | 4 | 277102713
| D | 767 | Konstrukce zámečnické |  |  |  | 0 | [5 empty] | 0 |  | 0 |  | 0 | 2 | D | 1 |  |  |  | ROZPOCET | [6 empty] | 0
22 | K | 7679951xx.1 | Kotvení desek pergoly z nerezové oceli ozn. K1 - výroba, dodávka, montáž | kg | 93.786 |  | 0 |  |  |  | základní |  | 0 | 0 | 0 | 0 | 0 | 16 | K | 2 |  |  |  | ROZPOCET | 0 | 0 | 0 | 0 | 0 | 1 | 0 | 16 | 1568828297
| P |  | Poznámka k položce: viz v.č. D.1.2.103 - Prefabrikované konstrukce rezerva 10% | [15 empty] | P | 2
| VV |  | 85,26*1,1 'Přepočtené koeficientem množství |  | 93.786 | [13 empty] | VV | 2 | 2 | False | 1 | ROZPOCET
23 | K | 7679951xx.2 | Kotvení desek pergoly z nerezové oceli ozn. K1 - výroba, dodávka, montáž | kg | 6.38 |  | 0 |  |  |  | základní |  | 0 | 0 | 0 | 0 | 0 | 16 | K | 2 |  |  |  | ROZPOCET | 0 | 0 | 0 | 0 | 0 | 1 | 0 | 16 | -923206948
| P |  | Poznámka k položce: viz v.č. D.1.2.103 - Prefabrikované konstrukce rezerva 10% | [15 empty] | P | 2
| VV |  | 5,8*1,1 'Přepočtené koeficientem množství |  | 6.38 | [13 empty] | VV | 2 | 2 | False | 1 | ROZPOCET
24 | K | 7679951xx.3 | Bezp. mech. kotva, samořezná s vysokou odolností, vnější závit (nerezová ocel), včetně vyvrtání otvoru | kus | 88 |  | 0 |  |  |  | základní |  | 0 | 0 | 0 | 0 | 0 | 16 | K | 2 |  |  |  | ROZPOCET | 0 | 0 | 0 | 0 | 0 | 1 | 0 | 16 | -673268492
| P |  | Poznámka k položce: viz v.č. D.1.2.103 - Prefabrikované konstrukce ref. např. HILTI HSC-AR-M8x40 | [15 empty] | P | 2
25 | K | 7679951xx.4 | Závitová kotva dle PD zhotovitele | kus | 44 |  | 0 |  |  |  | základní |  | 0 | 0 | 0 | 0 | 0 | 16 | K | 2 |  |  |  | ROZPOCET | 0 | 0 | 0 | 0 | 0 | 1 | 0 | 16 | 1637431825
| P |  | Poznámka k položce: viz v.č. D.1.2.103 - Prefabrikované konstrukce | [15 empty] | P | 2
| D | 783 | Dokončovací práce - nátěry |  |  |  | 0 | [5 empty] | 0 |  | 0.063667 |  | 0 | 2 | D | 1 |  |  |  | ROZPOCET | [6 empty] | 0
26 | K | 783801403 | Příprava podkladu omítek před provedením nátěru oprášení | m2 | 132.64 |  | 0 | CS ÚRS 2017 02 |  |  | základní |  | 0 | 0 | 0 | 0 | 0 | 16 | K | 2 |  |  |  | ROZPOCET | 0 | 0 | 0 | 0 | 0 | 1 | 0 | 16 | -2136672851
27 | K | 783813101 | Penetrační nátěr omítek hladkých betonových povrchů syntetický | m2 | 132.64 |  | 0 | CS ÚRS 2017 02 |  |  | základní |  | 0 | 0.00015 | 0.019896 | 0 | 0 | 16 | K | 2 |  |  |  | ROZPOCET | 0 | 0 | 0 | 0 | 0 | 1 | 0 | 16 | 1221037970
| P |  | Poznámka k položce: bezbarvý uzavírací nátěr na ŽB konstrukci pro použití v exteriéru | [15 empty] | P | 2
28 | K | 783817401 | Krycí (ochranný ) nátěr omítek dvojnásobný hladkých betonových povrchů nebo povrchů z desek na bázi dřeva (dřevovláknitých apod.) syntetický | m2 | 132.64 |  | 0 | CS ÚRS 2017 02 |  |  | základní |  | 0 | 0.00033 | 0.043771 | 0 | 0 | 16 | K | 2 |  |  |  | ROZPOCET | 0 | 0 | 0 | 0 | 0 | 1 | 0 | 16 | 399934613
| P |  | Poznámka k položce: bezbarvý uzavírací nátěr na ŽB konstrukci pro použití v exteriéru | [15 empty] | P | 2

## 06 - Fasáda
| List obsahuje: |  | 1) Krycí list soupisu | 2) Rekapitulace |  |  | 3) Soupis prací | Zpět na list: | Rekapitulace stavby
{ff512acf-4694-45d4-abc9-080a94aa1503}
2
| KRYCÍ LIST SOUPISU | [8 empty] | v --- níže se nacházejí doplnkové a pomocné údaje k sestavám --- v | [8 empty] | False
Stavba:
Novostavba víceúčelového objektu (dostavba objektu)
Objekt:
318/001 - Stavební a konstrukční část
Soupis:
06 - Fasáda
| KSO: |  |  |  |  | CC-CZ:
| Místo: |  | ulice L. Zápotockého a Klikorkova |  |  | Datum: | 2020-11-01
| Zadavatel: |  |  |  |  | IČ: | 26110113
|  | Qarta architektura, s.r.o., Jindřišská 17, Praha 1 |  |  |  | DIČ:
| Uchazeč: |  |  |  |  | IČ:
DIČ:
| Projektant: |  |  |  |  | IČ: | 26110113
|  | Qarta architektura, s.r.o., Jindřišská 17, Praha 1 |  |  |  | DIČ:
Poznámka:
| Cena bez DPH | [5 empty] | 0
|  |  | Základ daně |  |  | Sazba daně | Výše daně
| DPH | základní | 0 |  |  | 21% | 0
|  | snížená | 0 |  |  | 15% | 0
|  | zákl. přenesená | 0 |  |  | 21% | 0
|  | sníž. přenesená | 0 |  |  | 15% | 0
|  | nulová | 0 |  |  | 0% | 0
| Cena s DPH |  |  | v | CZK |  | 0
REKAPITULACE ČLENĚNÍ SOUPISU PRACÍ
Stavba:
Novostavba víceúčelového objektu (dostavba objektu)
Objekt:
318/001 - Stavební a konstrukční část
Soupis:
06 - Fasáda
Místo: |  |  | ulice L. Zápotockého a Klikorkova |  |  | Datum: | 2020-11-01
Zadavatel: |  |  | Qarta architektura, s.r.o., Jindřišská 17, Praha 1 |  |  | Projektant: | Qarta architektura, s.r.o., Jindřišská 17, Praha 1
Uchazeč:
Kód dílu - Popis | [6 empty] | Cena celkem [CZK]
Náklady soupisu celkem | [6 empty] | 0 | [12 empty] | -1
| HSV - Práce a dodávky HSV | [5 empty] | 0
| 62 - Úprava povrchů vnějších | [5 empty] | 0
| 94 - Lešení a stavební výtahy | [5 empty] | 0
| FAS - Fasáda | [5 empty] | 0
| L.01, L.03 - Obvodová stěna z cihelných bloků s keramickými obkladovými pásky | [5 empty] | 0
| L.02 - Obvodová stěna s lícovým zdivem | [5 empty] | 0
| L.04 - Obvodová stěna z cihelných bloků s omítkou | [5 empty] | 0
| L.05 - Obvodová stěna z cihelných bloků s omítkou, v oblasti soklu nad terénem | [5 empty] | 0
| L.08 - Atika | [5 empty] | 0
| L.09 - Obvodová stěna portálu do hlavního sálu | [5 empty] | 0
| L.10 - Obvodová stěna z cihelných bloků s omítkou a nepravidelně lepenými obkladovými pásky | [5 empty] | 0
| OKP - Ostění a rohy z obkladových pásků | [5 empty] | 0
SOUPIS PRACÍ
Stavba:
Novostavba víceúčelového objektu (dostavba objektu)
Objekt:
318/001 - Stavební a konstrukční část
Soupis:
06 - Fasáda
Místo: |  |  | ulice L. Zápotockého a Klikorkova |  |  | Datum: | 2020-11-01
Zadavatel: |  |  | Qarta architektura, s.r.o., Jindřišská 17, Praha 1 |  |  | Projektant: | Qarta architektura, s.r.o., Jindřišská 17, Praha 1
Uchazeč:
PČ | Typ | Kód | Popis | MJ | Množství | J.cena [CZK] | Cena celkem [CZK] | Cenová soustava |  | Poznámka | DPH | J. Nh [h] | Nh celkem [h] | J. hmotnost [t] | Hmotnost celkem [t] | J. suť [t] | Suť Celkem [t]
Náklady soupisu celkem | [6 empty] | 0 | [5 empty] | 0 |  | 0.045228 |  | 0 |  | D | -1 | [10 empty] | 0
| D | HSV | Práce a dodávky HSV |  |  |  | 0 | [5 empty] | 0 |  | 0.045228 |  | 0 | 1 | D | 0 |  |  |  | ROZPOCET | [6 empty] | 0
| D | 62 | Úprava povrchů vnějších |  |  |  | 0 | [5 empty] | 0 |  | 0.013213 |  | 0 | 1 | D | 1 |  |  |  | ROZPOCET | [6 empty] | 0
1 | K | 629991011 | Zakrytí vnějších ploch před znečištěním včetně pozdějšího odkrytí výplní otvorů a svislých ploch fólií přilepenou lepící páskou | m2 | 110.11 |  | 0 | CS ÚRS 2017 02 |  |  | základní |  | 0 | 0.00012 | 0.013213 | 0 | 0 | 4 | K | 2 |  |  |  | ROZPOCET | 0 | 0 | 0 | 0 | 0 | 1 | 0 | 4 | 1608185274
| D | 94 | Lešení a stavební výtahy |  |  |  | 0 | [5 empty] | 0 |  | 0.032015 |  | 0 | 1 | D | 1 |  |  |  | ROZPOCET | [6 empty] | 0
2 | K | 949101112 | Lešení pomocné pracovní pro objekty pozemních staveb pro zatížení do 150 kg/m2, o výšce lešeňové podlahy přes 1,9 do 3,5 m | m2 | 152.45 |  | 0 | CS ÚRS 2017 02 |  |  | základní |  | 0 | 0.00021 | 0.032015 | 0 | 0 | 4 | K | 2 |  |  |  | ROZPOCET | 0 | 0 | 0 | 0 | 0 | 1 | 0 | 4 | -506607834
| D | FAS | Fasáda |  |  |  | 0 | [5 empty] | 0 |  | 0 |  | 0 | 1 | D | 0 |  |  |  | ROZPOCET | [6 empty] | 0
| D | L.01, L.03 | Obvodová stěna z cihelných bloků s keramickými obkladovými pásky |  |  |  | 0 | [5 empty] | 0 |  | 0 |  | 0 | 1 | D | 1 |  |  |  | ROZPOCET | [6 empty] | 0
3 | K | L.01, L.03-001 | Obvodová stěna z cihelných bloků s obkladovými pásky - podkladní vrstva | m2 | 9.34 |  | 0 |  |  |  | základní |  | 0 | 0 | 0 | 0 | 0 | 4 | K | 2 |  |  |  | ROZPOCET | 0 | 0 | 0 | 0 | 0 | 1 | 0 | 4 | 686853719
| P |  | Poznámka k položce: výměra včetně plochy A.01 ve dvorku očištění a vyspravení podkladu nástřik cementovým mlékem a postřik cementovou maltou nanášený síťovitě jádrová cementová omítka tl. 20 mm včetně pomocného montážního materiálu apod. - viz Detaily včetně mimostaveništní dopravy, vnitrostaveništního přesunu hmot a technologické manipulace | [15 empty] | P | 2
4 | K | L.01, L.03-002 | Obkladové keramické pásky - montáž | m2 | 9.34 |  | 0 |  |  |  | základní |  | 0 | 0 | 0 | 0 | 0 | 4 | K | 2 |  |  |  | ROZPOCET | 0 | 0 | 0 | 0 | 0 | 1 | 0 | 4 | -1183721992
| P |  | Poznámka k položce: výměra včetně plochy A.01 ve dvorku očištění a penetrace podkladu lepení pásků flexibilní lepící maltou a spárování, včetně dodání spojovací a spárovací hmoty včetně pomocného montážního materiálu apod. - viz Detaily včetně vnitrostaveništního přesunu hmot a technologické manipulace | [15 empty] | P | 2
5 | M | L.01, L.03-002MAT | obkladové keramické pásky - dodávka | m2 | 10.274 |  | 0 |  |  |  | základní |  | 0 | 0 | 0 | 0 | 0 | 8 | M | 2 |  |  |  | ROZPOCET | 0 | 0 | 0 | 0 | 0 | 1 | 0 | 4 | -465095708
| P |  | Poznámka k položce: prořez 10% obkladové keramické pásky tl. 25 mm z cihelného střepu v tmavším šedohnědém barevném odstínu řezaný formát včetně mimostaveništní dopravy | [15 empty] | P | 2
| VV |  | 9,34*1,1 'Přepočtené koeficientem množství |  | 10.274 | [13 empty] | VV | 2 | 2 | False | 1 | ROZPOCET
6 | K | L.01, L.03-003 | Úprava pro dešťový svod v drážce zdiva | m | 4.5 |  | 0 |  |  |  | základní |  | 0 | 0 | 0 | 0 | 0 | 4 | K | 2 |  |  |  | ROZPOCET | 0 | 0 | 0 | 0 | 0 | 1 | 0 | 4 | -418762794
| P |  | Poznámka k položce: viz Detail D 604 výměra je délka svodu očištění a penetrace podkladu obalení svodu tvrzenou fenolickou pěnou tl. 20 mm včetně mimostaveništní dopravy, vnitrostaveništního přesunu hmot a technologické manipulace | [15 empty] | P | 2
| D | L.02 | Obvodová stěna s lícovým zdivem |  |  |  | 0 | [5 empty] | 0 |  | 0 |  | 0 | 1 | D | 1 |  |  |  | ROZPOCET | [6 empty] | 0
7 | K | L.02-001 | Obvodová stěna z cihelných bloků s lícovým zdivem | m2 | 38.41 |  | 0 |  |  |  | základní |  | 0 | 0 | 0 | 0 | 0 | 4 | K | 2 |  |  |  | ROZPOCET | 0 | 0 | 0 | 0 | 0 | 1 | 0 | 4 | -2025987128
| P |  | Poznámka k položce: přizdívka z lícových cihel tl. 100 mm, lícovky budou založeny na nerezový systémový úložný profil v úrovni soklu a kotveny do zdiva systémovými sponami, spárování zdiva nepravidelné uspořádání cihel a jejich různá velikost bude tvořit tektoniku a hloubku povrchu fasády tato konstrukce se neuvažuje jako provětrávaná, mezera cca 20 mm mezi nosnou stěnou a lícovou přizdívkou je pouze montážní pro případné eliminování nerovností včetně dodání spojovací a spárovací hmoty včetně spojovacího, kotevního a pomocného montážního materiálu apod. - viz Detail 601 včetně mimostaveništní dopravy, vnitrostaveništního přesunu hmot a technologické manipulace | [15 empty] | P | 2
| D | L.04 | Obvodová stěna z cihelných bloků s omítkou |  |  |  | 0 | [5 empty] | 0 |  | 0 |  | 0 | 1 | D | 1 |  |  |  | ROZPOCET | [6 empty] | 0
9 | K | L.04-001 | Obvodová stěna z cihelných bloků s omítkou - podkladní vrstva | m2 | 146.03 |  | 0 |  |  |  | základní |  | 0 | 0 | 0 | 0 | 0 | 4 | K | 2 |  |  |  | ROZPOCET | 0 | 0 | 0 | 0 | 0 | 1 | 0 | 4 | -2017671413
| P |  | Poznámka k položce: očištění a vyspravení podkladu nástřik cementovým mlékem a postřik cementovou maltou nanášený síťovitě jádrová omítka tl. 20 mm penetrační nátěr vyrovnávací stěrka tl. 5 mm vyztužená sklotextilní síťovinou včetně pomocného montážního materiálu apod. - viz Detaily včetně mimostaveništní dopravy, vnitrostaveništního přesunu hmot a technologické manipulace | [15 empty] | P | 2
10 | K | L.04-002 | Obvodová stěna z cihelných bloků s omítkou - vrchní omítka | m2 | 146.03 |  | 0 |  |  |  | základní |  | 0 | 0 | 0 | 0 | 0 | 4 | K | 2 |  |  |  | ROZPOCET | 0 | 0 | 0 | 0 | 0 | 1 | 0 | 4 | -2144530121
| P |  | Poznámka k položce: penetrační nátěr vnější minerální tenkovrstvá omítka probarvená tl. 3 mm, difuzně otevřená, nahrubo tažená, zrnitost min. 2 mm včetně pomocného montážního materiálu apod. - viz Detaily včetně mimostaveništní dopravy, vnitrostaveništního přesunu hmot a technologické manipulace | [15 empty] | P | 2
| D | L.05 | Obvodová stěna z cihelných bloků s omítkou, v oblasti soklu nad terénem |  |  |  | 0 | [5 empty] | 0 |  | 0 |  | 0 | 1 | D | 1 |  |  |  | ROZPOCET | [6 empty] | 0
11 | K | L.05-001 | Obvodová stěna z cihelných bloků s omítkou, v oblasti soklu nad terénem - podkladní vrstva | m2 | 23.64 |  | 0 |  |  |  | základní |  | 0 | 0 | 0 | 0 | 0 | 4 | K | 2 |  |  |  | ROZPOCET | 0 | 0 | 0 | 0 | 0 | 1 | 0 | 4 | 1444181660
| P |  | Poznámka k položce: očištění a penetrace podkladu vyrovnávací stěrka tl. 5 mm vyztužená sklotextilní síťovinou včetně pomocného montážního materiálu apod. - viz Detail 607, 618 včetně mimostaveništní dopravy, vnitrostaveništního přesunu hmot a technologické manipulace | [15 empty] | P | 2
12 | K | L.05-002 | Obvodová stěna z cihelných bloků s omítkou, v oblasti soklu nad terénem - vrchní omítka s nátěrem | m2 | 23.64 |  | 0 |  |  |  | základní |  | 0 | 0 | 0 | 0 | 0 | 4 | K | 2 |  |  |  | ROZPOCET | 0 | 0 | 0 | 0 | 0 | 1 | 0 | 4 | -286948158
| P |  | Poznámka k položce: penetrační nátěr vnější minerální tenkovrstvá omítka probarvená tl. 5 mm, difuzně otevřená, nahrubo tažená, zrnitost min. 2 mm hydrofobní nátěr proti odstřikující vodě včetně pomocného montážního materiálu apod. - viz Detail 607, 618 včetně mimostaveništní dopravy, vnitrostaveništního přesunu hmot a technologické manipulace | [15 empty] | P | 2
| D | L.08 | Atika |  |  |  | 0 | [5 empty] | 0 |  | 0 |  | 0 | 1 | D | 1 |  |  |  | ROZPOCET | [6 empty] | 0
16 | K | L.08-002 | Obkladové keramické pásky - montáž | m2 | 114.24 |  | 0 |  |  |  | základní |  | 0 | 0 | 0 | 0 | 0 | 4 | K | 2 |  |  |  | ROZPOCET | 0 | 0 | 0 | 0 | 0 | 1 | 0 | 4 | -1218857875
| P |  | Poznámka k položce: očištění a penetrace podkladu lepení pásků flexibilní lepící maltou a spárování, včetně dodání spojovací a spárovací hmoty včetně pomocného montážního materiálu apod. - viz Detaily včetně vnitrostaveništního přesunu hmot a technologické manipulace | [15 empty] | P | 2
17 | M | L.08-002MAT | obkladové keramické pásky - dodávka | m2 | 125.664 |  | 0 |  |  |  | základní |  | 0 | 0 | 0 | 0 | 0 | 8 | M | 2 |  |  |  | ROZPOCET | 0 | 0 | 0 | 0 | 0 | 1 | 0 | 4 | -217031943
| P |  | Poznámka k položce: prořez 10% obkladové keramické pásky tl. 25 mm z cihelného střepu v tmavším šedohnědém barevném odstínu řezaný formát včetně mimostaveništní dopravy | [15 empty] | P | 2
| VV |  | 114,24*1,1 'Přepočtené koeficientem množství |  | 125.664 | [13 empty] | VV | 2 | 2 | False | 1 | ROZPOCET
| D | L.09 | Obvodová stěna portálu do hlavního sálu |  |  |  | 0 | [5 empty] | 0 |  | 0 |  | 0 | 2 | D | 1 |  |  |  | ROZPOCET | [6 empty] | 0
18 | K | L.09-001 | Zateplení vyzdívky a sloupů | m2 | 6.6 |  | 0 |  |  |  | základní |  | 0 | 0 | 0 | 0 | 0 | 16 | K | 2 |  |  |  | ROZPOCET | 0 | 0 | 0 | 0 | 0 | 1 | 0 | 16 | -1438462339
| P |  | Poznámka k položce: očištění a penetrace podkladu tepelná izolace tl. 80 mm na bázi tvrzené fenolické pěny , λ = 0,020 W.m-1.K-1, systémově kotveno talířovými kotvami včetně spojovacího, kotevního a pomocného montážního materiálu apod. - viz Detaily 610, 611, 622, 623 včetně mimostaveništní dopravy, vnitrostaveništního přesunu hmot a technologické manipulace | [15 empty] | P | 2
19 | K | L.09-002 | Hliníkový rošt dřevěného obkladu | m2 | 6.6 |  | 0 |  |  |  | základní |  | 0 | 0 | 0 | 0 | 0 | 16 | K | 2 |  |  |  | ROZPOCET | 0 | 0 | 0 | 0 | 0 | 1 | 0 | 16 | 1102584632
| P |  | Poznámka k položce: hliníkový nosný rošt pro obkladové desky v rovině tepelné izolace včetně spojovacího, kotevního a pomocného montážního materiálu apod. - viz Detaily 610, 611, 622, 623 včetně mimostaveništní dopravy, vnitrostaveništního přesunu hmot a technologické manipulace | [15 empty] | P | 2
20 | K | L.09-003 | Spárovka z masivního dřeva - montáž | m2 | 6.6 |  | 0 |  |  |  | základní |  | 0 | 0 | 0 | 0 | 0 | 16 | K | 2 |  |  |  | ROZPOCET | 0 | 0 | 0 | 0 | 0 | 1 | 0 | 16 | 1167196458
| P |  | Poznámka k položce: včetně pomocného spojovacího, kotevního a montážního materiálu apod. - viz Detaily 610, 611, 622, 623 do obkladu budou osazeny atyp. dveře ozn. D.01 P/L včetně vnitrostaveništního přesunu hmot a technologické manipulace | [15 empty] | P | 2
21 | M | L-09-003MAT | spárovka z masivního dřeva - dodávka | m2 | 6.6 |  | 0 |  |  |  | základní |  | 0 | 0 | 0 | 0 | 0 | 32 | M | 2 |  |  |  | ROZPOCET | 0 | 0 | 0 | 0 | 0 | 1 | 0 | 16 | 213311934
| P |  | Poznámka k položce: bez prořezu, započíst do JC spárovka tl. 80 mm lepená z masivního dřeva pro venkovní použití, kompletní dodávka včetně povrchové úpravy včetně mimostaveništní dopravy | [15 empty] | P | 2
| D | L.10 | Obvodová stěna z cihelných bloků s omítkou a nepravidelně lepenými obkladovými pásky |  |  |  | 0 | [5 empty] | 0 |  | 0 |  | 0 | 1 | D | 1 |  |  |  | ROZPOCET | [6 empty] | 0
22 | K | L.10-001 | Obvodová stěna z cihelných bloků s omítkou a nepravidelně lepenými obkladovými pásky - podkladní vrstva | m2 | 48.81 |  | 0 |  |  |  | základní |  | 0 | 0 | 0 | 0 | 0 | 4 | K | 2 |  |  |  | ROZPOCET | 0 | 0 | 0 | 0 | 0 | 1 | 0 | 4 | -2039857321
| P |  | Poznámka k položce: očištění a vyspravení podkladu nástřik cementovým mlékem a postřik cementovou maltou nanášený síťovitě jádrová omítka tl. 20 mm penetrační nátěr vyrovnávací stěrka tl. 5 mm vyztužená sklotextilní síťovinou včetně pomocného montážního materiálu apod. - viz Detaily včetně mimostaveništní dopravy, vnitrostaveništního přesunu hmot a technologické manipulace | [15 empty] | P | 2
23 | K | L.10-002 | Obvodová stěna z cihelných bloků s omítkou a nepravidelně lepenými obkladovými pásky - vrchní omítka a pásky | m2 | 48.81 |  | 0 |  |  |  | základní |  | 0 | 0 | 0 | 0 | 0 | 4 | K | 2 |  |  |  | ROZPOCET | 0 | 0 | 0 | 0 | 0 | 1 | 0 | 4 | -1410288890
| P |  | Poznámka k položce: penetrační nátěr vnější minerální tenkovrstvá omítka probarvená tl. 3 mm, difuzně otevřená, nahrubo tažená, zrnitost min. 2 mm penetrace podkladu nepravidelné lepení pásků flexibilní lepící maltou a spárování, včetně dodání pásků tl. 25 mm, spojovací a spárovací hmoty včetně pomocného montážního materiálu apod. - viz Detaily včetně mimostaveništní dopravy, vnitrostaveništního přesunu hmot a technologické manipulace | [15 empty] | P | 2
| D | OKP | Ostění a rohy z obkladových pásků |  |  |  | 0 | [5 empty] | 0 |  | 0 |  | 0 | 1 | D | 1 |  |  |  | ROZPOCET | [6 empty] | 0
24 | K | OKP-001 | Ostrý roh ostění a nadpraží z tvarovek keramických obkladových pásků | m | 29.6 |  | 0 |  |  |  | základní |  | 0 | 0 | 0 | 0 | 0 | 4 | K | 2 |  |  |  | ROZPOCET | 0 | 0 | 0 | 0 | 0 | 1 | 0 | 4 | -3602897
| P |  | Poznámka k položce: očištění a penetrace podkladu systémové tvarovky obkladových keramických pásků tl. 25 mm z cihelného střepu v tmavším šedohnědém barevném odstínu lepené flexibilní lepící maltou, spárování včetně dodávky pásků a spojovací a spárovací hmoty včetně pomocného montážního materiálu apod. - viz Detaily (interiér) včetně mimostaveništní dopravy, vnitrostaveništního přesunu hmot a technologické manipulace | [15 empty] | P | 2
25 | K | OKP-002 | Příplatek za vytvoření ostrého rohu v obkladu z keramických pásků s použítm systémových tvarovek (ostění, nadpraží, nároží) | m | 107.9 |  | 0 |  |  |  | základní |  | 0 | 0 | 0 | 0 | 0 | 4 | K | 2 |  |  |  | ROZPOCET | 0 | 0 | 0 | 0 | 0 | 1 | 0 | 4 | -197012317
| P |  | Poznámka k položce: očištění a penetrace podkladu seříznutí pod úhlem 45st a lepení pásků flexibilní lepící maltou a spárování, včetně dodání pásků a spojovací a spárovací hmoty včetně pomocného montážního materiálu apod. - viz Detaily (exteriér) včetně mimostaveništní dopravy, vnitrostaveništního přesunu hmot a technologické manipulace | [15 empty] | P | 2

## 07 - Dokončovací práce
| List obsahuje: |  | 1) Krycí list soupisu | 2) Rekapitulace |  |  | 3) Soupis prací | Zpět na list: | Rekapitulace stavby
{6ca0d3fc-7fbb-4065-b807-0a46cb791655}
2
| KRYCÍ LIST SOUPISU | [8 empty] | v --- níže se nacházejí doplnkové a pomocné údaje k sestavám --- v | [8 empty] | False
Stavba:
Novostavba víceúčelového objektu (dostavba objektu)
Objekt:
318/001 - Stavební a konstrukční část
Soupis:
07 - Dokončovací práce
| KSO: |  |  |  |  | CC-CZ:
| Místo: |  | ulice L. Zápotockého a Klikorkova |  |  | Datum: | 2020-11-01
| Zadavatel: |  |  |  |  | IČ: | 26110113
|  | Qarta architektura, s.r.o., Jindřišská 17, Praha 1 |  |  |  | DIČ:
| Uchazeč: |  |  |  |  | IČ:
DIČ:
| Projektant: |  |  |  |  | IČ: | 26110113
|  | Qarta architektura, s.r.o., Jindřišská 17, Praha 1 |  |  |  | DIČ:
Poznámka:
| Cena bez DPH | [5 empty] | 0
|  |  | Základ daně |  |  | Sazba daně | Výše daně
| DPH | základní | 0 |  |  | 21% | 0
|  | snížená | 0 |  |  | 15% | 0
|  | zákl. přenesená | 0 |  |  | 21% | 0
|  | sníž. přenesená | 0 |  |  | 15% | 0
|  | nulová | 0 |  |  | 0% | 0
| Cena s DPH |  |  | v | CZK |  | 0
REKAPITULACE ČLENĚNÍ SOUPISU PRACÍ
Stavba:
Novostavba víceúčelového objektu (dostavba objektu)
Objekt:
318/001 - Stavební a konstrukční část
Soupis:
07 - Dokončovací práce
Místo: |  |  | ulice L. Zápotockého a Klikorkova |  |  | Datum: | 2020-11-01
Zadavatel: |  |  | Qarta architektura, s.r.o., Jindřišská 17, Praha 1 |  |  | Projektant: | Qarta architektura, s.r.o., Jindřišská 17, Praha 1
Uchazeč:
Kód dílu - Popis | [6 empty] | Cena celkem [CZK]
Náklady soupisu celkem | [6 empty] | 0 | [12 empty] | -1
| HSV - Práce a dodávky HSV | [5 empty] | 0
| 3 - Svislé a kompletní konstrukce | [5 empty] | 0
| 61 - Úprava povrchů vnitřních | [5 empty] | 0
| 63 - Podlahy a podlahové konstrukce | [5 empty] | 0
| 94 - Lešení a stavební výtahy | [5 empty] | 0
| 95 - Různé dokončovací konstrukce a práce pozemních staveb | [5 empty] | 0
| 998 - Přesun hmot | [5 empty] | 0
| PSV - Práce a dodávky PSV | [5 empty] | 0
| 711 - Izolace proti vodě, vlhkosti a plynům | [5 empty] | 0
| 713 - Izolace tepelné | [5 empty] | 0
| 714 - Akustická a protiotřesová opatření | [5 empty] | 0
| 762 - Konstrukce tesařské | [5 empty] | 0
| 763 - Konstrukce suché výstavby | [5 empty] | 0
| 766 - Konstrukce truhlářské | [5 empty] | 0
| 771 - Podlahy z dlaždic | [5 empty] | 0
| 777 - Podlahy lité | [5 empty] | 0
| 781 - Dokončovací práce - obklady | [5 empty] | 0
| 784 - Dokončovací práce - malby a tapety | [5 empty] | 0
SOUPIS PRACÍ
Stavba:
Novostavba víceúčelového objektu (dostavba objektu)
Objekt:
318/001 - Stavební a konstrukční část
Soupis:
07 - Dokončovací práce
Místo: |  |  | ulice L. Zápotockého a Klikorkova |  |  | Datum: | 2020-11-01
Zadavatel: |  |  | Qarta architektura, s.r.o., Jindřišská 17, Praha 1 |  |  | Projektant: | Qarta architektura, s.r.o., Jindřišská 17, Praha 1
Uchazeč:
PČ | Typ | Kód | Popis | MJ | Množství | J.cena [CZK] | Cena celkem [CZK] | Cenová soustava |  | Poznámka | DPH | J. Nh [h] | Nh celkem [h] | J. hmotnost [t] | Hmotnost celkem [t] | J. suť [t] | Suť Celkem [t]
Náklady soupisu celkem | [6 empty] | 0 | [5 empty] | 0 |  | 127.0048 |  | 0.06433 |  | D | -1 | [10 empty] | 0
| D | HSV | Práce a dodávky HSV |  |  |  | 0 | [5 empty] | 0 |  | 111.9108 |  | 0 | 1 | D | 0 |  |  |  | ROZPOCET | [6 empty] | 0
| D | 3 | Svislé a kompletní konstrukce |  |  |  | 0 | [5 empty] | 0 |  | 42.1868 |  | 0 | 1 | D | 1 |  |  |  | ROZPOCET | [6 empty] | 0
1 | K | 311113135 | Nadzákladové zdi z tvárnic ztraceného bednění hladkých, včetně výplně z betonu třídy C 16/20, tloušťky zdiva přes 300 do 400 mm | m2 | 9.072 |  | 0 | CS ÚRS 2017 02 |  |  | základní |  | 0 | 0.90802 | 8.2376 | 0 | 0 | 4 | K | 2 |  |  |  | ROZPOCET | 0 | 0 | 0 | 0 | 0 | 1 | 0 | 4 | -865585379
| P |  | Poznámka k položce: zdivo oltáře | [15 empty] | P | 2
2 | K | 313234xxx | Zdivo lícované obkladové kotvené do zdiva | m2 | 136.02 |  | 0 |  |  |  | základní |  | 0 | 0.24959 | 33.9492 | 0 | 0 | 4 | K | 2 |  |  |  | ROZPOCET | 0 | 0 | 0 | 0 | 0 | 1 | 0 | 4 | 1805407708
| P |  | Poznámka k položce: A.04 včetně ostění vnitřní přizdívka z řezaného lícového zdiva lícové cihly včetně systémového kotvení a spárování, řezaný formát tl. 75 mm s nepravidelným rozmístěním překonzolovaných cihel běžného formátu napříč vyrovnávací spára tl. 25 mm | [15 empty] | P | 2
| D | 61 | Úprava povrchů vnitřních |  |  |  | 0 | [5 empty] | 0 |  | 12.996 |  | 0 | 1 | D | 1 |  |  |  | ROZPOCET | [6 empty] | 0
3 | K | 611142002 | Potažení vnitřních ploch pletivem v ploše nebo pruzích, na plném podkladu sklovláknitým provizorním přichycením stropů | m2 | 26.61 |  | 0 | CS ÚRS 2017 02 |  |  | základní |  | 0 | 0.00109 | 0.029005 | 0 | 0 | 4 | K | 2 |  |  |  | ROZPOCET | 0 | 0 | 0 | 0 | 0 | 1 | 0 | 4 | -971077281
| P |  | Poznámka k položce: předběžně 15% z celkové plochy omítek, upravit podle skutečnosti | [15 empty] | P | 2
4 | K | 611131121 | Podkladní a spojovací vrstva vnitřních omítaných ploch penetrace akrylát-silikonová nanášená ručně stropů | m2 | 177.38 |  | 0 | CS ÚRS 2017 02 |  |  | základní |  | 0 | 0.00026 | 0.046119 | 0 | 0 | 4 | K | 2 |  |  |  | ROZPOCET | 0 | 0 | 0 | 0 | 0 | 1 | 0 | 4 | 401675290
5 | K | 611341321 | Omítka sádrová nebo vápenosádrová vnitřních ploch nanášená strojně jednovrstvá, tloušťky do 10 mm hladká vodorovných konstrukcí stropů rovných | m2 | 177.38 |  | 0 | CS ÚRS 2017 02 |  |  | základní |  | 0 | 0.01103 | 1.9565 | 0 | 0 | 4 | K | 2 |  |  |  | ROZPOCET | 0 | 0 | 0 | 0 | 0 | 1 | 0 | 4 | -1908221219
6 | K | 611341391 | Omítka sádrová nebo vápenosádrová vnitřních ploch nanášená strojně Příplatek k cenám za každých dalších i započatých 5 mm tloušťky omítky přes 10 mm stropů | m2 | 177.38 |  | 0 | CS ÚRS 2017 02 |  |  | základní |  | 0 | 0.00552 | 0.97914 | 0 | 0 | 4 | K | 2 |  |  |  | ROZPOCET | 0 | 0 | 0 | 0 | 0 | 1 | 0 | 4 | 934204074
7 | K | 612142002 | Potažení vnitřních ploch pletivem v ploše nebo pruzích, na plném podkladu sklovláknitým provizorním přichycením stěn | m2 | 58.11 |  | 0 | CS ÚRS 2017 02 |  |  | základní |  | 0 | 0.00079 | 0.045907 | 0 | 0 | 4 | K | 2 |  |  |  | ROZPOCET | 0 | 0 | 0 | 0 | 0 | 1 | 0 | 4 | -1351006195
| P |  | Poznámka k položce: předběžně 15% z celkové plochy omítek, upravit podle skutečnosti | [15 empty] | P | 2
8 | K | 612131302 | Podkladní a spojovací vrstva vnitřních omítaných ploch cementový postřik nanášený strojně síťovitě (pokrytí plochy 50 až 75 %) stěn | m2 | 108.27 |  | 0 | CS ÚRS 2017 02 |  |  | základní |  | 0 | 0.00494 | 0.53485 | 0 | 0 | 4 | K | 2 |  |  |  | ROZPOCET | 0 | 0 | 0 | 0 | 0 | 1 | 0 | 4 | -2009858537
| P |  | Poznámka k položce: A.01 | [15 empty] | P | 2
9 | K | 612331121 | Omítka cementová vnitřních ploch nanášená ručně jednovrstvá, tloušťky do 10 mm hladká svislých konstrukcí stěn | m2 | 108.27 |  | 0 | CS ÚRS 2017 02 |  |  | základní |  | 0 | 0.021 | 2.2737 | 0 | 0 | 4 | K | 2 |  |  |  | ROZPOCET | 0 | 0 | 0 | 0 | 0 | 1 | 0 | 4 | -2054500052
| P |  | Poznámka k položce: A.01 | [15 empty] | P | 2
10 | K | 612331191 | Omítka cementová vnitřních ploch nanášená ručně Příplatek k cenám za každých dalších i započatých 5 mm tloušťky omítky přes 10 mm stěn | m2 | 216.54 |  | 0 | CS ÚRS 2017 02 |  |  | základní |  | 0 | 0.0105 | 2.2737 | 0 | 0 | 4 | K | 2 |  |  |  | ROZPOCET | 0 | 0 | 0 | 0 | 0 | 1 | 0 | 4 | 561027678
| P |  | Poznámka k položce: A.01 | [15 empty] | P | 2
| VV |  | 108,27*2 'Přepočtené koeficientem množství |  | 216.54 | [13 empty] | VV | 2 | 2 | False | 1 | ROZPOCET
11 | K | 612131121 | Podkladní a spojovací vrstva vnitřních omítaných ploch penetrace akrylát-silikonová nanášená ručně stěn | m2 | 27.64 |  | 0 | CS ÚRS 2017 02 |  |  | základní |  | 0 | 0.00026 | 0.0071864 | 0 | 0 | 4 | K | 2 |  |  |  | ROZPOCET | 0 | 0 | 0 | 0 | 0 | 1 | 0 | 4 | -320195096
| P |  | Poznámka k položce: A.02 | [15 empty] | P | 2
12 | K | 612331121 | Omítka cementová vnitřních ploch nanášená ručně jednovrstvá, tloušťky do 10 mm hladká svislých konstrukcí stěn | m2 | 27.64 |  | 0 | CS ÚRS 2017 02 |  |  | základní |  | 0 | 0.021 | 0.58044 | 0 | 0 | 4 | K | 2 |  |  |  | ROZPOCET | 0 | 0 | 0 | 0 | 0 | 1 | 0 | 4 | 1394905654
| P |  | Poznámka k položce: A.02 | [15 empty] | P | 2
13 | K | 612131121 | Podkladní a spojovací vrstva vnitřních omítaných ploch penetrace akrylát-silikonová nanášená ručně stěn | m2 | 251.489 |  | 0 | CS ÚRS 2017 02 |  |  | základní |  | 0 | 0.00026 | 0.065387 | 0 | 0 | 4 | K | 2 |  |  |  | ROZPOCET | 0 | 0 | 0 | 0 | 0 | 1 | 0 | 4 | 1667576144
| P |  | Poznámka k položce: A.03 | [15 empty] | P | 2
14 | K | 612341121 | Omítka sádrová nebo vápenosádrová vnitřních ploch nanášená ručně jednovrstvá, tloušťky do 10 mm hladká svislých konstrukcí stěn | m2 | 251.489 |  | 0 | CS ÚRS 2017 02 |  |  | základní |  | 0 | 0.01103 | 2.7739 | 0 | 0 | 4 | K | 2 |  |  |  | ROZPOCET | 0 | 0 | 0 | 0 | 0 | 1 | 0 | 4 | 1654419973
| P |  | Poznámka k položce: A.03 | [15 empty] | P | 2
15 | K | 612341191 | Omítka sádrová nebo vápenosádrová vnitřních ploch nanášená ručně Příplatek k cenám za každých dalších i započatých 5 mm tloušťky omítky přes 10 mm stěn | m2 | 251.489 |  | 0 | CS ÚRS 2017 02 |  |  | základní |  | 0 | 0.00552 | 1.3882 | 0 | 0 | 4 | K | 2 |  |  |  | ROZPOCET | 0 | 0 | 0 | 0 | 0 | 1 | 0 | 4 | -1504139155
| P |  | Poznámka k položce: A.03 | [15 empty] | P | 2
16 | K | 619991011 | Zakrytí vnitřních ploch před znečištěním včetně pozdějšího odkrytí konstrukcí a prvků obalením fólií a přelepením páskou | m2 | 174.844 |  | 0 | CS ÚRS 2017 02 |  |  | základní |  | 0 | 0.00024 | 0.041963 | 0 | 0 | 4 | K | 2 |  |  |  | ROZPOCET | 0 | 0 | 0 | 0 | 0 | 1 | 0 | 4 | 1745006189
17 | K | 619999xxx | Příplatek za kovové podomítkové rohovníky, ukončovací omítkové profily, dilatační okenní profily apod. | kpl | 1 |  | 0 |  |  |  | základní |  | 0 | 0 | 0 | 0 | 0 | 4 | K | 2 |  |  |  | ROZPOCET | 0 | 0 | 0 | 0 | 0 | 1 | 0 | 4 | -159056302
| D | 63 | Podlahy a podlahové konstrukce |  |  |  | 0 | [5 empty] | 0 |  | 56.6628 |  | 0 | 1 | D | 1 |  |  |  | ROZPOCET | [6 empty] | 0
18 | K | 631311116 | Mazanina z betonu prostého bez zvýšených nároků na prostředí tl. přes 50 do 80 mm tř. C 25/30 | m3 | 1.28 |  | 0 | CS ÚRS 2017 02 |  |  | základní |  | 0 | 2.4533 | 3.1402 | 0 | 0 | 4 | K | 2 |  |  |  | ROZPOCET | 0 | 0 | 0 | 0 | 0 | 1 | 0 | 4 | 146406722
| P |  | Poznámka k položce: P01.04 0,79 P01.03 0,49 | [15 empty] | P | 2
19 | K | 631319171 | Příplatek k cenám mazanin za stržení povrchu spodní vrstvy mazaniny latí před vložením výztuže nebo pletiva pro tl. obou vrstev mazaniny přes 50 do 80 mm | m3 | 1.28 |  | 0 | CS ÚRS 2017 02 |  |  | základní |  | 0 | 0 | 0 | 0 | 0 | 4 | K | 2 |  |  |  | ROZPOCET | 0 | 0 | 0 | 0 | 0 | 1 | 0 | 4 | -2019720295
| P |  | Poznámka k položce: P01.04 | [15 empty] | P | 2
20 | K | 631311126 | Mazanina z betonu prostého bez zvýšených nároků na prostředí tl. přes 80 do 120 mm tř. C 25/30 | m3 | 1.39 |  | 0 | CS ÚRS 2017 02 |  |  | základní |  | 0 | 2.4533 | 3.4101 | 0 | 0 | 4 | K | 2 |  |  |  | ROZPOCET | 0 | 0 | 0 | 0 | 0 | 1 | 0 | 4 | -1261005103
| P |  | Poznámka k položce: P01.04 | [15 empty] | P | 2
21 | K | 631319173 | Příplatek k cenám mazanin za stržení povrchu spodní vrstvy mazaniny latí před vložením výztuže nebo pletiva pro tl. obou vrstev mazaniny přes 80 do 120 mm | m3 | 1.39 |  | 0 | CS ÚRS 2017 02 |  |  | základní |  | 0 | 0 | 0 | 0 | 0 | 4 | K | 2 |  |  |  | ROZPOCET | 0 | 0 | 0 | 0 | 0 | 1 | 0 | 4 | 1895372755
| P |  | Poznámka k položce: P01.04 | [15 empty] | P | 2
22 | K | 631351101 | Bednění v podlahách rýh a hran zřízení | m2 | 2.13 |  | 0 | CS ÚRS 2017 02 |  |  | základní |  | 0 | 0.01352 | 0.028798 | 0 | 0 | 4 | K | 2 |  |  |  | ROZPOCET | 0 | 0 | 0 | 0 | 0 | 1 | 0 | 4 | 813007028
| P |  | Poznámka k položce: P01.04 | [15 empty] | P | 2
23 | K | 631351102 | Bednění v podlahách rýh a hran odstranění | m2 | 2.13 |  | 0 | CS ÚRS 2017 02 |  |  | základní |  | 0 | 0 | 0 | 0 | 0 | 4 | K | 2 |  |  |  | ROZPOCET | 0 | 0 | 0 | 0 | 0 | 1 | 0 | 4 | -52874342
24 | K | 631362021 | Výztuž mazanin ze svařovaných sítí z drátů typu KARI | t | 0.131 |  | 0 | CS ÚRS 2017 02 |  |  | základní |  | 0 | 1.0526 | 0.13789 | 0 | 0 | 4 | K | 2 |  |  |  | ROZPOCET | 0 | 0 | 0 | 0 | 0 | 1 | 0 | 4 | -906855003
| P |  | Poznámka k položce: P01.04 0,151 P01.03 0,033 | [15 empty] | P | 2
| VV |  | 0,114*1,15 'Přepočtené koeficientem množství |  | 0.131 | [13 empty] | VV | 2 | 2 | False | 1 | ROZPOCET
25 | K | 632453351 | Potěr betonový samonivelační litý tl. přes 40 mm do 50 mm tř. C 25/30 | m2 | 25.77 |  | 0 | CS ÚRS 2017 02 |  |  | základní |  | 0 | 0.1155 | 2.9764 | 0 | 0 | 4 | K | 2 |  |  |  | ROZPOCET | 0 | 0 | 0 | 0 | 0 | 1 | 0 | 4 | 877037322
| P |  | Poznámka k položce: P01.02 litý samonivelační cementový potěr tl. 45 mm technologie lití potěru, případné opravy trhlin a nerovností bude provedena podle předpisů výrobce požadovaná rovinnost podlahy je +/- 1 mm na 2 m lati | [15 empty] | P | 2
26 | K | 632453361 | Potěr betonový samonivelační litý tl. přes 50 mm do 60 mm tř. C 25/30 | m2 | 309.51 |  | 0 | CS ÚRS 2017 02 |  |  | základní |  | 0 | 0.1386 | 42.8981 | 0 | 0 | 4 | K | 2 |  |  |  | ROZPOCET | 0 | 0 | 0 | 0 | 0 | 1 | 0 | 4 | 303018637
| P |  | Poznámka k položce: P01.01 litý samonivelační cementový potěr tl. 58 mm technologie lití potěru, případné opravy trhlin a nerovností bude provedena podle předpisů výrobce požadovaná rovinnost podlahy je +/- 1 mm na 2 m lati | [15 empty] | P | 2
27 | K | 632481213 | Separační vrstva k oddělení podlahových vrstev z polyetylénové fólie | m2 | 357.49 |  | 0 | CS ÚRS 2017 02 |  |  | základní |  | 0 | 0.00012 | 0.042899 | 0 | 0 | 4 | K | 2 |  |  |  | ROZPOCET | 0 | 0 | 0 | 0 | 0 | 1 | 0 | 4 | 1955757778
| P |  | Poznámka k položce: P01.01 309,51 P01.02 25,77 P01.03 7,09 P01.04 15,12 | [15 empty] | P | 2
28 | K | 635111241 | Násyp ze štěrkopísku, písku nebo kameniva pod podlahy se zhutněním z kameniva hrubého 8-16 | m3 | 1.865 |  | 0 | CS ÚRS 2017 02 |  |  | základní |  | 0 | 2.16 | 4.0284 | 0 | 0 | 4 | K | 2 |  |  |  | ROZPOCET | 0 | 0 | 0 | 0 | 0 | 1 | 0 | 4 | 435100805
| P |  | Poznámka k položce: P01.04 | [15 empty] | P | 2
| D | 94 | Lešení a stavební výtahy |  |  |  | 0 | [5 empty] | 0 |  | 0.048129 |  | 0 | 1 | D | 1 |  |  |  | ROZPOCET | [6 empty] | 0
29 | K | 949101111 | Lešení pomocné pracovní pro objekty pozemních staveb pro zatížení do 150 kg/m2, o výšce lešeňové podlahy do 1,9 m | m2 | 225.1 |  | 0 | CS ÚRS 2017 02 |  |  | základní |  | 0 | 0.00013 | 0.029263 | 0 | 0 | 4 | K | 2 |  |  |  | ROZPOCET | 0 | 0 | 0 | 0 | 0 | 1 | 0 | 4 | 1088227220
30 | K | 949101112 | Lešení pomocné pracovní pro objekty pozemních staveb pro zatížení do 150 kg/m2, o výšce lešeňové podlahy přes 1,9 do 3,5 m | m2 | 89.84 |  | 0 | CS ÚRS 2017 02 |  |  | základní |  | 0 | 0.00021 | 0.018866 | 0 | 0 | 4 | K | 2 |  |  |  | ROZPOCET | 0 | 0 | 0 | 0 | 0 | 1 | 0 | 4 | -2093089437
31 | K | 943111111 | Montáž lešení prostorového trubkového lehkého pracovního bez podlah s provozním zatížením tř. 3 do 200 kg/m2, výšky do 10 m | m3 | 317.6 |  | 0 | CS ÚRS 2017 02 |  |  | základní |  | 0 | 0 | 0 | 0 | 0 | 4 | K | 2 |  |  |  | ROZPOCET | 0 | 0 | 0 | 0 | 0 | 1 | 0 | 4 | -507337022
32 | K | 943111211 | Montáž lešení prostorového trubkového lehkého pracovního bez podlah Příplatek za první a každý další den použití lešení k ceně -1111 | m3 | 4764 |  | 0 | CS ÚRS 2017 02 |  |  | základní |  | 0 | 0 | 0 | 0 | 0 | 4 | K | 2 |  |  |  | ROZPOCET | 0 | 0 | 0 | 0 | 0 | 1 | 0 | 4 | -1132582549
| VV |  | 317,6*15 'Přepočtené koeficientem množství |  | 4764 | [13 empty] | VV | 2 | 2 | False | 1 | ROZPOCET
33 | K | 943111811 | Demontáž lešení prostorového trubkového lehkého pracovního bez podlah s provozním zatížením tř. 3 do 200 kg/m2, výšky do 10 m | m3 | 317.6 |  | 0 | CS ÚRS 2017 02 |  |  | základní |  | 0 | 0 | 0 | 0 | 0 | 4 | K | 2 |  |  |  | ROZPOCET | 0 | 0 | 0 | 0 | 0 | 1 | 0 | 4 | 988286776
34 | K | 949211121 | Montáž lešeňové podlahy pro trubková lešení z fošen, prken nebo dřevěných sbíjených lešeňových dílců bez příčníků, ve výšce do 10 m | m2 | 41.25 |  | 0 | CS ÚRS 2017 02 |  |  | základní |  | 0 | 0 | 0 | 0 | 0 | 4 | K | 2 |  |  |  | ROZPOCET | 0 | 0 | 0 | 0 | 0 | 1 | 0 | 4 | -1623529189
35 | K | 949211221 | Montáž lešeňové podlahy pro trubková lešení Příplatek za první a každý další den použití lešení k ceně -1121 nebo -1122 | m2 | 618.75 |  | 0 | CS ÚRS 2017 02 |  |  | základní |  | 0 | 0 | 0 | 0 | 0 | 4 | K | 2 |  |  |  | ROZPOCET | 0 | 0 | 0 | 0 | 0 | 1 | 0 | 4 | 2141264168
| VV |  | 41,25*15 'Přepočtené koeficientem množství |  | 618.75 | [13 empty] | VV | 2 | 2 | False | 1 | ROZPOCET
36 | K | 949211821 | Demontáž lešeňové podlahy pro trubková lešení z fošen, prken nebo dřevěných sbíjených lešeňových dílců bez příčníků, ve výšce do 10 m | m2 | 41.25 |  | 0 | CS ÚRS 2017 02 |  |  | základní |  | 0 | 0 | 0 | 0 | 0 | 4 | K | 2 |  |  |  | ROZPOCET | 0 | 0 | 0 | 0 | 0 | 1 | 0 | 4 | 1980458351
| D | 95 | Různé dokončovací konstrukce a práce pozemních staveb |  |  |  | 0 | [5 empty] | 0 |  | 0.017072 |  | 0 | 1 | D | 1 |  |  |  | ROZPOCET | [6 empty] | 0
37 | K | 952901111 | Vyčištění budov nebo objektů před předáním do užívání budov bytové nebo občanské výstavby - zametení a umytí podlah, dlažeb, obkladů, schodů v místnostech, chodbách a schodištích, vyčištění a umytí oken, dveří s rámy, zárubněmi, umytí a vyčištění jiných zasklených a natíraných ploch a zařizovacích předmětů, při světlé výšce podlaží do 4 m | m2 | 385.55 |  | 0 | CS ÚRS 2017 02 |  |  | základní |  | 0 | 4e-05 | 0.015422 | 0 | 0 | 4 | K | 2 |  |  |  | ROZPOCET | 0 | 0 | 0 | 0 | 0 | 1 | 0 | 4 | -1270115559
38 | K | 952901114 | Vyčištění budov nebo objektů před předáním do užívání budov bytové nebo občanské výstavby - zametení a umytí podlah, dlažeb, obkladů, schodů v místnostech, chodbách a schodištích, vyčištění a umytí oken, dveří s rámy, zárubněmi, umytí a vyčištění jiných zasklených a natíraných ploch a zařizovacích předmětů, při světlé výšce podlaží přes 4 m | m2 | 41.25 |  | 0 | CS ÚRS 2017 02 |  |  | základní |  | 0 | 4e-05 | 0.00165 | 0 | 0 | 4 | K | 2 |  |  |  | ROZPOCET | 0 | 0 | 0 | 0 | 0 | 1 | 0 | 4 | 1483180690
39 | K | 95xxxxxxx.2 | Vybavení objektu výstražnými a bezpečnostními tabulkami dle PBŘ a platných nařízení, vyhlášek a norem | kpl | 1 |  | 0 |  |  |  | základní |  | 0 | 0 | 0 | 0 | 0 | 4 | K | 2 |  |  |  | ROZPOCET | 0 | 0 | 0 | 0 | 0 | 1 | 0 | 4 | 34753064
40 | K | 95xxxxxxx.3 | Osazení rámu VZT kanálku při lití čisté podlahy (bez dodávky rámu - viz část VZT) | m | 20.1 |  | 0 |  |  |  | základní |  | 0 | 0 | 0 | 0 | 0 | 4 | K | 2 |  |  |  | ROZPOCET | 0 | 0 | 0 | 0 | 0 | 1 | 0 | 4 | -317869601
| P |  | Poznámka k položce: viz Detail 601, 616 | [15 empty] | P | 2
41 | K | 95xxxxxxx.4 | Impregnovaná OSB deska tl. min. 15 mm kotvená do žb průvlaku pro osazení parapetního plechu Z.12 | m | 31.5 |  | 0 |  |  |  | základní |  | 0 | 0 | 0 | 0 | 0 | 4 | K | 2 |  |  |  | ROZPOCET | 0 | 0 | 0 | 0 | 0 | 1 | 0 | 4 | -1771610043
| P |  | Poznámka k položce: viz Detail 605 | [15 empty] | P | 2
42 | K | 95xxxxxxx.5 | Opláštění SDK deskami tl. 12,5 mm včetně kotevního hranolu 60x60 mm á 1,0 m a výplně minerální vatou | m | 34.2 |  | 0 |  |  |  | základní |  | 0 | 0 | 0 | 0 | 0 | 4 | K | 2 |  |  |  | ROZPOCET | 0 | 0 | 0 | 0 | 0 | 1 | 0 | 4 | -321779541
| P |  | Poznámka k položce: viz Detail 606, 6XX včetně nátěru SDK desek | [15 empty] | P | 2
43 | K | 95xxxxxxx.6 | Úprava u parapetu nabetonávka tl. 100 mm, podkladní profil z tvrdé PIR pěny tl. 80 mm a přířez z EPS tl. 60 mm | m | 4.1 |  | 0 |  |  |  | základní |  | 0 | 0 | 0 | 0 | 0 | 4 | K | 2 |  |  |  | ROZPOCET | 0 | 0 | 0 | 0 | 0 | 1 | 0 | 4 | 378111799
| P |  | Poznámka k položce: viz Detail 608 profil ref. např. PURENIT | [15 empty] | P | 2
44 | K | 95xxxxxxx.7 | Úprava u stropu přířez z EPS tl. 40 mm | m | 29.72 |  | 0 |  |  |  | základní |  | 0 | 0 | 0 | 0 | 0 | 4 | K | 2 |  |  |  | ROZPOCET | 0 | 0 | 0 | 0 | 0 | 1 | 0 | 4 | -1942783377
| P |  | Poznámka k položce: viz Detail 612 | [15 empty] | P | 2
45 | K | 95xxxxxxx.8 | Úprava u podlahy profil z tvrdé PIR pěny tl. 60-70 mm a geotextilie min. 500 g/m2 | m | 29.72 |  | 0 |  |  |  | základní |  | 0 | 0 | 0 | 0 | 0 | 4 | K | 2 |  |  |  | ROZPOCET | 0 | 0 | 0 | 0 | 0 | 1 | 0 | 4 | 1480807172
| P |  | Poznámka k položce: viz Detail 611, 613, 614, 616, 620 profil ref. např. PURENIT | [15 empty] | P | 2
46 | K | 95xxxxxxx.9 | Úprava ostění přířezem z EPS včetně vyříznutí drážky 250 x 100 mm | m | 58 |  | 0 |  |  |  | základní |  | 0 | 0 | 0 | 0 | 0 | 4 | K | 2 |  |  |  | ROZPOCET | 0 | 0 | 0 | 0 | 0 | 1 | 0 | 4 | -1848663821
| P |  | Poznámka k položce: viz Detail 623, 626 | [15 empty] | P | 2
47 | K | 95xxxxxxx.10 | Úprava dilatace podlah separační pásek tl. 5 mm, vymezovací provazec a hybridní tmel | m | 322.51 |  | 0 |  |  |  | základní |  | 0 | 0 | 0 | 0 | 0 | 4 | K | 2 |  |  |  | ROZPOCET | 0 | 0 | 0 | 0 | 0 | 1 | 0 | 4 | 854443110
| P |  | Poznámka k položce: viz Detaily | [15 empty] | P | 2
48 | K | 95xxxxxxx.11 | Revizní dvířka dle požadavků profesí, systémová se skrytými panty případně v provedení pod obklad | kpl | 1 |  | 0 |  |  |  | základní |  | 0 | 0 | 0 | 0 | 0 | 4 | K | 2 |  |  |  | ROZPOCET | 0 | 0 | 0 | 0 | 0 | 1 | 0 | 4 | -1845863223
| D | 998 | Přesun hmot |  |  |  | 0 | [5 empty] | 0 |  | 0 |  | 0 | 1 | D | 1 |  |  |  | ROZPOCET | [6 empty] | 0
49 | K | 998011001 | Přesun hmot pro budovy občanské výstavby, bydlení, výrobu a služby s nosnou svislou konstrukcí zděnou z cihel, tvárnic nebo kamene vodorovná dopravní vzdálenost do 100 m pro budovy výšky do 6 m | t | 115.954 |  | 0 | CS ÚRS 2017 02 |  |  | základní |  | 0 | 0 | 0 | 0 | 0 | 4 | K | 2 |  |  |  | ROZPOCET | 0 | 0 | 0 | 0 | 0 | 1 | 0 | 4 | -1545788906
| D | PSV | Práce a dodávky PSV |  |  |  | 0 | [5 empty] | 0 |  | 15.0941 |  | 0.06433 | 2 | D | 0 |  |  |  | ROZPOCET | [6 empty] | 0
| D | 711 | Izolace proti vodě, vlhkosti a plynům |  |  |  | 0 | [5 empty] | 0 |  | 0.084638 |  | 0 | 2 | D | 1 |  |  |  | ROZPOCET | [6 empty] | 0
50 | K | 711113111 | Izolace proti zemní vlhkosti natěradly a tmely za studena na ploše vodorovné V emulzí elastickou plošnou (kombinace bitumenu a plastu) | m2 | 33.09 |  | 0 | CS ÚRS 2017 02 |  |  | základní |  | 0 | 0.001 | 0.03309 | 0 | 0 | 16 | K | 2 |  |  |  | ROZPOCET | 0 | 0 | 0 | 0 | 0 | 1 | 0 | 16 | 314998831
| P |  | Poznámka k položce: P01.02 25,77 P01.03 7,32 | [15 empty] | P | 2
51 | K | 711113117 | Izolace proti zemní vlhkosti natěradly a tmely za studena na ploše vodorovné V těsnicí stěrkou nepružnou (cementem pojená) | m2 | 5.34 |  | 0 | CS ÚRS 2017 02 |  |  | základní |  | 0 | 0.003 | 0.01602 | 0 | 0 | 16 | K | 2 |  |  |  | ROZPOCET | 0 | 0 | 0 | 0 | 0 | 1 | 0 | 16 | 1708209310
| P |  | Poznámka k položce: P01.02 (přechod podlaha/stěna) 4,33 P01.03 (přechod podlaha/stěna) 1,01 | [15 empty] | P | 2
52 | K | 711113121 | Izolace proti zemní vlhkosti natěradly a tmely za studena na ploše svislé S emulzí elastickou plošnou (kombinace bitumenu a plastu) | m2 | 8 |  | 0 | CS ÚRS 2017 02 |  |  | základní |  | 0 | 0.001 | 0.008 | 0 | 0 | 16 | K | 2 |  |  |  | ROZPOCET | 0 | 0 | 0 | 0 | 0 | 1 | 0 | 16 | 77776993
| P |  | Poznámka k položce: P01.02 (vytažení 15 cm na stěnu) 6,49 P01.03 (vytažení 15 cm na stěny) 1,51 | [15 empty] | P | 2
53 | K | 711113127 | Izolace proti zemní vlhkosti natěradly a tmely za studena na ploše svislé S těsnicí stěrkou nepružnou (cementem pojená) | m2 | 5.34 |  | 0 | CS ÚRS 2017 02 |  |  | základní |  | 0 | 0.003 | 0.01602 | 0 | 0 | 16 | K | 2 |  |  |  | ROZPOCET | 0 | 0 | 0 | 0 | 0 | 1 | 0 | 16 | 1212815945
| P |  | Poznámka k položce: P01.02 (přechod podlaha/stěna) 4,33 P01.03 (přechod podlaha/stěna) 1,01 | [15 empty] | P | 2
54 | K | 711491172 | Provedení izolace proti povrchové a podpovrchové tlakové vodě ostatní na ploše vodorovné V z textilií, vrstvy ochranné | m2 | 21.92 |  | 0 | CS ÚRS 2017 02 |  |  | základní |  | 0 | 0 | 0 | 0 | 0 | 16 | K | 2 |  |  |  | ROZPOCET | 0 | 0 | 0 | 0 | 0 | 1 | 0 | 16 | -401462911
| P |  | Poznámka k položce: P01.04 | [15 empty] | P | 2
55 | M | 693110640 | geotextilie z polyesterových vláken netkaná, 500 g/m2, šíře 200 cm | m2 | 23.016 |  | 0 | CS ÚRS 2017 02 |  |  | základní |  | 0 | 0.0005 | 0.011508 | 0 | 0 | 32 | M | 2 |  |  |  | ROZPOCET | 0 | 0 | 0 | 0 | 0 | 1 | 0 | 16 | -1149102884
| P |  | Poznámka k položce: geoNETEX M 500, Plošná hmotnost: 500 g/m2, Pevnost v tahu (podélně/příčně): 6/5,5 kN/m, Statické protržení (CBR): 900 N, Funkce: F, F+S Šířka: 2 m, Délka nábalu: 50 m | [15 empty] | P | 2
| VV |  | 21,92*1,05 'Přepočtené koeficientem množství |  | 23.016 | [13 empty] | VV | 2 | 2 | False | 1 | ROZPOCET
56 | K | 998711101 | Přesun hmot pro izolace proti vodě, vlhkosti a plynům stanovený z hmotnosti přesunovaného materiálu vodorovná dopravní vzdálenost do 50 m v objektech výšky do 6 m | t | 0.085 |  | 0 | CS ÚRS 2017 02 |  |  | základní |  | 0 | 0 | 0 | 0 | 0 | 16 | K | 2 |  |  |  | ROZPOCET | 0 | 0 | 0 | 0 | 0 | 1 | 0 | 16 | -1792943216
| D | 713 | Izolace tepelné |  |  |  | 0 | [5 empty] | 0 |  | 0.80791 |  | 0 | 2 | D | 1 |  |  |  | ROZPOCET | [6 empty] | 0
57 | K | 713111121 | Montáž tepelné izolace stropů rohožemi, pásy, dílci, deskami, bloky (izolační materiál ve specifikaci) rovných spodem s uchycením (drátem, páskou apod.) | m2 | 123.72 |  | 0 | CS ÚRS 2017 02 |  |  | základní |  | 0 | 0.0003 | 0.037116 | 0 | 0 | 16 | K | 2 |  |  |  | ROZPOCET | 0 | 0 | 0 | 0 | 0 | 1 | 0 | 16 | 987226466
| P |  | Poznámka k položce: S.02 74,98 S.03 48,74 | [15 empty] | P | 2
58 | M | 631001 | deska akustická tl. 80 mm z minerální vlny | m2 | 126.194 |  | 0 |  |  |  | základní |  | 0 | 0.00429 | 0.54137 | 0 | 0 | 32 | M | 2 |  |  |  | ROZPOCET | 0 | 0 | 0 | 0 | 0 | 1 | 0 | 16 | -1435796700
| P |  | Poznámka k položce: prořez 2% | [15 empty] | P | 2
| VV |  | 123,72*1,02 'Přepočtené koeficientem množství |  | 126.194 | [13 empty] | VV | 2 | 2 | False | 1 | ROZPOCET
59 | K | 713121111 | Montáž tepelné izolace podlah rohožemi, pásy, deskami, dílci, bloky (izolační materiál ve specifikaci) kladenými volně jednovrstvá | m2 | 333.86 |  | 0 | CS ÚRS 2017 02 |  |  | základní |  | 0 | 0 | 0 | 0 | 0 | 16 | K | 2 |  |  |  | ROZPOCET | 0 | 0 | 0 | 0 | 0 | 1 | 0 | 16 | -1259255352
| P |  | Poznámka k položce: P01.01 309,51 P01.02 24,35 | [15 empty] | P | 2
60 | M | 283756750 | deska pro kročejový útlum 1000x500x40 mm | m2 | 340.537 |  | 0 | CS ÚRS 2017 02 |  |  | základní |  | 0 | 0.00061 | 0.20773 | 0 | 0 | 32 | M | 2 |  |  |  | ROZPOCET | 0 | 0 | 0 | 0 | 0 | 1 | 0 | 16 | 649392811
| P |  | Poznámka k položce: prořez 2% | [15 empty] | P | 2
| VV |  | 333,86*1,02 'Přepočtené koeficientem množství |  | 340.537 | [13 empty] | VV | 2 | 2 | False | 1 | ROZPOCET
61 | K | 713121121 | Montáž tepelné izolace podlah rohožemi, pásy, deskami, dílci, bloky (izolační materiál ve specifikaci) kladenými volně dvouvrstvá | m2 | 23.12 |  | 0 | CS ÚRS 2017 02 |  |  | základní |  | 0 | 0 | 0 | 0 | 0 | 16 | K | 2 |  |  |  | ROZPOCET | 0 | 0 | 0 | 0 | 0 | 1 | 0 | 16 | 1860249213
| P |  | Poznámka k položce: P01.03 7,09 P01.04 15,12 | [15 empty] | P | 2
62 | M | 283756730 | deska pro kročejový útlum 1000x500x30 mm | m2 | 47.165 |  | 0 | CS ÚRS 2017 02 |  |  | základní |  | 0 | 0.00046 | 0.021696 | 0 | 0 | 32 | M | 2 |  |  |  | ROZPOCET | 0 | 0 | 0 | 0 | 0 | 1 | 0 | 16 | -1664999694
| P |  | Poznámka k položce: prořez 2% | [15 empty] | P | 2
| VV |  | 23,12*2,04 'Přepočtené koeficientem množství |  | 47.165 | [13 empty] | VV | 2 | 2 | False | 1 | ROZPOCET
63 | K | 998713101 | Přesun hmot pro izolace tepelné stanovený z hmotnosti přesunovaného materiálu vodorovná dopravní vzdálenost do 50 m v objektech výšky do 6 m | t | 0.808 |  | 0 | CS ÚRS 2017 02 |  |  | základní |  | 0 | 0 | 0 | 0 | 0 | 16 | K | 2 |  |  |  | ROZPOCET | 0 | 0 | 0 | 0 | 0 | 1 | 0 | 16 | 1758765736
| D | 714 | Akustická a protiotřesová opatření |  |  |  | 0 | [5 empty] | 0 |  | 1.1407 |  | 0 | 2 | D | 1 |  |  |  | ROZPOCET | [6 empty] | 0
64 | K | 714111xxx.1 | Montáž akustických podhledů nakotvením mezi nosné dřevěné trámy | m2 | 74.98 |  | 0 |  |  |  | základní |  | 0 | 4e-05 | 0.0029992 | 0 | 0 | 16 | K | 2 |  |  |  | ROZPOCET | 0 | 0 | 0 | 0 | 0 | 1 | 0 | 16 | 2000777730
| P |  | Poznámka k položce: S.02 včetně impreg. námětků, kotevního, spojovacího a pomocného materiálu apod. | [15 empty] | P | 2
65 | M | 595001 | akustická deska z dřevovláken pojených cementem tl. 25 mm | m2 | 78.729 |  | 0 |  |  |  | základní |  | 0 | 0.008 | 0.62983 | 0 | 0 | 32 | M | 2 |  |  |  | ROZPOCET | 0 | 0 | 0 | 0 | 0 | 1 | 0 | 16 | -1802213610
| P |  | Poznámka k položce: prořez 5% ref. např. DCD HERAKUSTIK - C | [15 empty] | P | 2
| VV |  | 74,98*1,05 'Přepočtené koeficientem množství |  | 78.729 | [13 empty] | VV | 2 | 2 | False | 1 | ROZPOCET
66 | K | 714111xxx.2 | Montáž akustických podhledů uchycením na jednosměrný dřevěný rošt | m2 | 48.74 |  | 0 |  |  |  | základní |  | 0 | 0.00202 | 0.098455 | 0 | 0 | 16 | K | 2 |  |  |  | ROZPOCET | 0 | 0 | 0 | 0 | 0 | 1 | 0 | 16 | 395339645
| P |  | Poznámka k položce: S.03 včetně jednosměrného impreg. dřevěného roštu z latí 40 x 30 mm, osově á 650 mm, a kotevního, spojovacího a pomocného materiálu apod. | [15 empty] | P | 2
67 | M | 595001 | akustická deska z dřevovláken pojených cementem tl. 25 mm | m2 | 51.177 |  | 0 |  |  |  | základní |  | 0 | 0.008 | 0.40942 | 0 | 0 | 32 | M | 2 |  |  |  | ROZPOCET | 0 | 0 | 0 | 0 | 0 | 1 | 0 | 16 | -1584911380
| P |  | Poznámka k položce: prořez 5% ref. např. DCD HERAKUSTIK - C | [15 empty] | P | 2
| VV |  | 48,74*1,05 'Přepočtené koeficientem množství |  | 51.177 | [13 empty] | VV | 2 | 2 | False | 1 | ROZPOCET
68 | K | 998714101 | Přesun hmot pro akustická a protiotřesová opatření stanovený z hmotnosti přesunovaného materiálu vodorovná dopravní vzdálenost do 50 m v objektech výšky do 6 m | t | 1.141 |  | 0 | CS ÚRS 2017 02 |  |  | základní |  | 0 | 0 | 0 | 0 | 0 | 16 | K | 2 |  |  |  | ROZPOCET | 0 | 0 | 0 | 0 | 0 | 1 | 0 | 16 | 12608177
| D | 762 | Konstrukce tesařské |  |  |  | 0 | [5 empty] | 0 |  | 0.49955 |  | 0 | 2 | D | 1 |  |  |  | ROZPOCET | [6 empty] | 0
69 | K | 762083111 | Práce společné pro tesařské konstrukce impregnace řeziva máčením proti dřevokaznému hmyzu a houbám, třída ohrožení 1 a 2 (dřevo v interiéru) | m3 | 0.902 |  | 0 | CS ÚRS 2017 02 |  |  | základní |  | 0 | 0.00122 | 0.0011004 | 0 | 0 | 16 | K | 2 |  |  |  | ROZPOCET | 0 | 0 | 0 | 0 | 0 | 1 | 0 | 16 | 1564795143
70 | K | 762822110 | Montáž stropních trámů z hraněného a polohraněného řeziva s trámovými výměnami, průřezové plochy do 144 cm2 | m | 149.1 |  | 0 | CS ÚRS 2017 02 |  |  | základní |  | 0 | 0 | 0 | 0 | 0 | 16 | K | 2 |  |  |  | ROZPOCET | 0 | 0 | 0 | 0 | 0 | 1 | 0 | 16 | 1208405705
| P |  | Poznámka k položce: S.02 | [15 empty] | P | 2
71 | M | 612001 | hranol konstrukční masivní KVH v kvalitě Si | m3 | 0.902 |  | 0 |  |  |  | základní |  | 0 | 0.55 | 0.4961 | 0 | 0 | 32 | M | 2 |  |  |  | ROZPOCET | 0 | 0 | 0 | 0 | 0 | 1 | 0 | 16 | -1738865261
| P |  | Poznámka k položce: profil 4/14 | [15 empty] | P | 2
| VV |  | 0,835*1,08 'Přepočtené koeficientem množství |  | 0.902 | [13 empty] | VV | 2 | 2 | False | 1 | ROZPOCET
72 | K | 762895000 | Spojovací prostředky záklopu stropů, stropnic, podbíjení hřebíky, svory | m3 | 0.835 |  | 0 | CS ÚRS 2017 02 |  |  | základní |  | 0 | 0.00281 | 0.0023464 | 0 | 0 | 16 | K | 2 |  |  |  | ROZPOCET | 0 | 0 | 0 | 0 | 0 | 1 | 0 | 16 | 167856497
73 | K | 998762101 | Přesun hmot pro konstrukce tesařské stanovený z hmotnosti přesunovaného materiálu vodorovná dopravní vzdálenost do 50 m v objektech výšky do 6 m | t | 0.5 |  | 0 | CS ÚRS 2017 02 |  |  | základní |  | 0 | 0 | 0 | 0 | 0 | 16 | K | 2 |  |  |  | ROZPOCET | 0 | 0 | 0 | 0 | 0 | 1 | 0 | 16 | -1184450649
| D | 763 | Konstrukce suché výstavby |  |  |  | 0 | [5 empty] | 0 |  | 0.67414 |  | 0 | 2 | D | 1 |  |  |  | ROZPOCET | [6 empty] | 0
74 | K | 763131511 | Podhled ze sádrokartonových desek jednovrstvá zavěšená spodní konstrukce z ocelových profilů CD, UD jednoduše opláštěná deskou standardní A, tl. 12,5 mm, bez TI | m2 | 25.2 |  | 0 | CS ÚRS 2017 02 |  |  | základní |  | 0 | 0.01261 | 0.31777 | 0 | 0 | 16 | K | 2 |  |  |  | ROZPOCET | 0 | 0 | 0 | 0 | 0 | 1 | 0 | 16 | 2100282496
75 | K | 763131551 | Podhled ze sádrokartonových desek jednovrstvá zavěšená spodní konstrukce z ocelových profilů CD, UD jednoduše opláštěná deskou impregnovanou H2, tl. 12,5 mm, bez TI | m2 | 24.35 |  | 0 | CS ÚRS 2017 02 |  |  | základní |  | 0 | 0.01292 | 0.3146 | 0 | 0 | 16 | K | 2 |  |  |  | ROZPOCET | 0 | 0 | 0 | 0 | 0 | 1 | 0 | 16 | -1412145882
76 | K | 763131713 | Podhled ze sádrokartonových desek ostatní práce a konstrukce na podhledech ze sádrokartonových desek napojení na obvodové konstrukce profilem | m | 68.65 |  | 0 | CS ÚRS 2017 02 |  |  | základní |  | 0 | 0.00026 | 0.017849 | 0 | 0 | 16 | K | 2 |  |  |  | ROZPOCET | 0 | 0 | 0 | 0 | 0 | 1 | 0 | 16 | -1460554441
77 | K | 763131714 | Podhled ze sádrokartonových desek ostatní práce a konstrukce na podhledech ze sádrokartonových desek základní penetrační nátěr | m2 | 49.55 |  | 0 | CS ÚRS 2017 02 |  |  | základní |  | 0 | 0.0001 | 0.004955 | 0 | 0 | 16 | K | 2 |  |  |  | ROZPOCET | 0 | 0 | 0 | 0 | 0 | 1 | 0 | 16 | -968135199
78 | K | 763131721 | Podhled ze sádrokartonových desek ostatní práce a konstrukce na podhledech ze sádrokartonových desek skokové změny výšky podhledu do 0,5 m | m | 1.5 |  | 0 | CS ÚRS 2017 02 |  |  | základní |  | 0 | 0.00438 | 0.00657 | 0 | 0 | 16 | K | 2 |  |  |  | ROZPOCET | 0 | 0 | 0 | 0 | 0 | 1 | 0 | 16 | -1836244914
| P |  | Poznámka k položce: přechod z vodorovné na svislou rovinu (čela) | [15 empty] | P | 2
79 | K | 763131772 | Podhled ze sádrokartonových desek Příplatek k cenám za rovinnost kvality celoplošné tmelení | m2 | 49.55 |  | 0 | CS ÚRS 2017 02 |  |  | základní |  | 0 | 0.00025 | 0.012387 | 0 | 0 | 16 | K | 2 |  |  |  | ROZPOCET | 0 | 0 | 0 | 0 | 0 | 1 | 0 | 16 | 1014128171
80 | K | 998763301 | Přesun hmot pro konstrukce montované z desek sádrokartonových, sádrovláknitých, cementovláknitých nebo cementových stanovený z hmotnosti přesunovaného materiálu vodorovná dopravní vzdálenost do 50 m v objektech výšky do 6 m | t | 0.674 |  | 0 | CS ÚRS 2017 02 |  |  | základní |  | 0 | 0 | 0 | 0 | 0 | 16 | K | 2 |  |  |  | ROZPOCET | 0 | 0 | 0 | 0 | 0 | 1 | 0 | 16 | 1462563047
| D | 766 | Konstrukce truhlářské |  |  |  | 0 | [5 empty] | 0 |  | 2.7889 |  | 0 | 2 | D | 1 |  |  |  | ROZPOCET | [6 empty] | 0
81 | K | 766416xxx | Montáž obložení stěn plochy přes 5 m2 obkladovými DT deskami s laminovaným povrchem | m2 | 93.904 |  | 0 |  |  |  | základní |  | 0 | 0 | 0 | 0 | 0 | 16 | K | 2 |  |  |  | ROZPOCET | 0 | 0 | 0 | 0 | 0 | 1 | 0 | 16 | -2094019330
| P |  | Poznámka k položce: A.06, montáž neviditelným kotvením lepením nebo na zámek, včetně primárního impreg. dřevěného roštu z prken tl. 20 mm včetně tepelné izolace kolem ocelových sloupů a stěny vstupu viz Detail 622, 623 včetně kotevního, spojovacího a pomocného materiálu apod. | [15 empty] | P | 2
82 | M | 624001 | obkladové desky tl. 20 mm na bázi dřevotřískové desky s laminovaným povrchem včetně hran, odstín a typ lamina bude vyvzorkován při realizaci, neviditelné kotvení lepením nebo na zámek | m2 | 103.294 |  | 0 |  |  |  | základní |  | 0 | 0.027 | 2.7889 | 0 | 0 | 32 | M | 2 |  |  |  | ROZPOCET | 0 | 0 | 0 | 0 | 0 | 1 | 0 | 16 | 1723229173
| P |  | Poznámka k položce: prořez 10% | [15 empty] | P | 2
| VV |  | 93,904*1,1 'Přepočtené koeficientem množství |  | 103.294 | [13 empty] | VV | 2 | 2 | False | 1 | ROZPOCET
| D | 771 | Podlahy z dlaždic |  |  |  | 0 | [5 empty] | 0 |  | 1.3942 |  | 0 | 2 | D | 1 |  |  |  | ROZPOCET | [6 empty] | 0
83 | K | 771474113 | Montáž soklíků z dlaždic keramických lepených flexibilním lepidlem rovných výšky přes 90 do 120 mm | m | 38.88 |  | 0 | CS ÚRS 2017 02 |  |  | základní |  | 0 | 0.00062 | 0.024106 | 0 | 0 | 16 | K | 2 |  |  |  | ROZPOCET | 0 | 0 | 0 | 0 | 0 | 1 | 0 | 16 | -980149948
| P |  | Poznámka k položce: P01.02 28,81 P01.03 10,07 | [15 empty] | P | 2
84 | M | 597001 | keramická dlaždice slinutá rektifikovaná max. rozměr 300 (295) x 600 (595) x 10 mm, dle výběru investora | m2 | 4.277 |  | 0 |  |  |  | základní |  | 0 | 0.0202 | 0.086395 | 0 | 0 | 32 | M | 2 |  |  |  | ROZPOCET | 0 | 0 | 0 | 0 | 0 | 1 | 0 | 16 | -732574820
| P |  | Poznámka k položce: prořez 10% | [15 empty] | P | 2
| VV |  | 3,888*1,1 'Přepočtené koeficientem množství |  | 4.277 | [13 empty] | VV | 2 | 2 | False | 1 | ROZPOCET
85 | K | 771574154 | Montáž podlah z dlaždic keramických lepených flexibilním lepidlem režných nebo glazovaných velkoformátových s rozlivovým lepidlem přes 4 do 6 ks/ m2 | m2 | 31.44 |  | 0 | CS ÚRS 2017 02 |  |  | základní |  | 0 | 0.009 | 0.28296 | 0 | 0 | 16 | K | 2 |  |  |  | ROZPOCET | 0 | 0 | 0 | 0 | 0 | 1 | 0 | 16 | 69599759
| P |  | Poznámka k položce: P01.02 24,35 P01.03 7,09 | [15 empty] | P | 2
86 | M | 597001 | keramická dlaždice slinutá rektifikovaná max. rozměr 300 (295) x 600 (595) x 10 mm, dle výběru investora | m2 | 34.584 |  | 0 |  |  |  | základní |  | 0 | 0.0202 | 0.6986 | 0 | 0 | 32 | M | 2 |  |  |  | ROZPOCET | 0 | 0 | 0 | 0 | 0 | 1 | 0 | 16 | -654542635
| P |  | Poznámka k položce: prořez 10% | [15 empty] | P | 2
| VV |  | 31,44*1,1 'Přepočtené koeficientem množství |  | 34.584 | [13 empty] | VV | 2 | 2 | False | 1 | ROZPOCET
87 | K | 771591111 | Podlahy - ostatní práce penetrace podkladu | m2 | 35.33 |  | 0 | CS ÚRS 2017 02 |  |  | základní |  | 0 | 0.0003 | 0.010599 | 0 | 0 | 16 | K | 2 |  |  |  | ROZPOCET | 0 | 0 | 0 | 0 | 0 | 1 | 0 | 16 | -1643465377
88 | K | 771591185 | Podlahy - ostatní práce řezání dlaždic keramických rovné | kus | 34 |  | 0 | CS ÚRS 2017 02 |  |  | základní |  | 0 | 0 | 0 | 0 | 0 | 16 | K | 2 |  |  |  | ROZPOCET | 0 | 0 | 0 | 0 | 0 | 1 | 0 | 16 | 2108471949
| P |  | Poznámka k položce: P1.03 | [15 empty] | P | 2
89 | K | 771990112 | Vyrovnání podkladní vrstvy samonivelační stěrkou tl. 4 mm, min. pevnosti 30 MPa | m2 | 15.12 |  | 0 | CS ÚRS 2017 02 |  |  | základní |  | 0 | 0.0077 | 0.11642 | 0 | 0 | 16 | K | 2 |  |  |  | ROZPOCET | 0 | 0 | 0 | 0 | 0 | 1 | 0 | 16 | 473756871
| P |  | Poznámka k položce: P01.04 vodorovně | [15 empty] | P | 2
90 | K | 771990192 | Vyrovnání podkladní vrstvy samonivelační stěrkou tl. 4 mm, min. pevnosti Příplatek k cenám za každý další 1 mm tloušťky, min. pevnosti 30 MPa | m2 | 90.72 |  | 0 | CS ÚRS 2017 02 |  |  | základní |  | 0 | 0.00193 | 0.17509 | 0 | 0 | 16 | K | 2 |  |  |  | ROZPOCET | 0 | 0 | 0 | 0 | 0 | 1 | 0 | 16 | -315554629
| P |  | Poznámka k položce: P01.04 vodorovně | [15 empty] | P | 2
| VV |  | 15,12*6 'Přepočtené koeficientem množství |  | 90.72 | [13 empty] | VV | 2 | 2 | False | 1 | ROZPOCET
91 | K | 998771101 | Přesun hmot pro podlahy z dlaždic stanovený z hmotnosti přesunovaného materiálu vodorovná dopravní vzdálenost do 50 m v objektech výšky do 6 m | t | 1.394 |  | 0 | CS ÚRS 2017 02 |  |  | základní |  | 0 | 0 | 0 | 0 | 0 | 16 | K | 2 |  |  |  | ROZPOCET | 0 | 0 | 0 | 0 | 0 | 1 | 0 | 16 | 1808733061
| D | 777 | Podlahy lité |  |  |  | 0 | [5 empty] | 0 |  | 2.641 |  | 0 | 2 | D | 1 |  |  |  | ROZPOCET | [6 empty] | 0
92 | K | 777111111 | Příprava podkladu před provedením litých podlah vysátí | m2 | 331.91 |  | 0 | CS ÚRS 2017 02 |  |  | základní |  | 0 | 0 | 0 | 0 | 0 | 16 | K | 2 |  |  |  | ROZPOCET | 0 | 0 | 0 | 0 | 0 | 1 | 0 | 16 | 1702431588
| P |  | Poznámka k položce: P01.01, P01.04 | [15 empty] | P | 2
93 | K | 777111121 | Příprava podkladu před provedením litých podlah obroušení ruční ( v místě styku se stěnou, v rozích apod.) | m | 172.77 |  | 0 | CS ÚRS 2017 02 |  |  | základní |  | 0 | 2e-05 | 0.0034554 | 0 | 0 | 16 | K | 2 |  |  |  | ROZPOCET | 0 | 0 | 0 | 0 | 0 | 1 | 0 | 16 | 1727048707
| P |  | Poznámka k položce: P01.01, P01.04 | [15 empty] | P | 2
94 | K | 777111123 | Příprava podkladu před provedením litých podlah obroušení strojní | m2 | 331.91 |  | 0 | CS ÚRS 2017 02 |  |  | základní |  | 0 | 4e-05 | 0.013276 | 0 | 0 | 16 | K | 2 |  |  |  | ROZPOCET | 0 | 0 | 0 | 0 | 0 | 1 | 0 | 16 | 1843724294
| P |  | Poznámka k položce: P01.01, P01.04 | [15 empty] | P | 2
95 | K | 777-R01a | Leštěná samonivelační cementová stěrka tl. 2 mm | m2 | 331.91 |  | 0 |  |  |  | základní |  | 0 | 0.00755 | 2.5059 | 0 | 0 | 16 | K | 2 |  |  |  | ROZPOCET | 0 | 0 | 0 | 0 | 0 | 1 | 0 | 16 | 1776648193
| P |  | Poznámka k položce: P01.01, P01.04 včetně svislých ploch stupňů oltáře kompletní systém včetně řešení detailů a návazností dle výrobce očištění, vyspravení a penetrace podkladu leštěná samonivelační cementová stěrka tl. 2 mm variantně velmi tvrdá epoxidová stěrka typu Betonepox imitující betonovou plochu včetně mimostaveništní dopravy, vnitrostaveništního přesunu hmot a technologické manipulace | [15 empty] | P | 2
96 | K | 777-R01b | Napojení na stěnu (sokl) leštěné samonivelační cementové stěrky | m | 37.94 |  | 0 |  |  |  | základní |  | 0 | 0.00312 | 0.11837 | 0 | 0 | 16 | K | 2 |  |  |  | ROZPOCET | 0 | 0 | 0 | 0 | 0 | 1 | 0 | 16 | 1920534040
| P |  | Poznámka k položce: P01.01, P01.04 m.č. 1.03, 1.06, 1.07 kompletní systém včetně řešení detailů a návazností dle výrobce očištění, vyspravení a penetrace podkladu napojení na stěnu (fabion) variantně velmi tvrdá epoxidová stěrka typu Betonepox imitující betonovou plochu včetně mimostaveništní dopravy, vnitrostaveništního přesunu hmot a technologické manipulace | [15 empty] | P | 2
97 | K | 998777101 | Přesun hmot pro podlahy lité stanovený z hmotnosti přesunovaného materiálu vodorovná dopravní vzdálenost do 50 m v objektech výšky do 6 m | t | 2.641 |  | 0 | CS ÚRS 2017 02 |  |  | základní |  | 0 | 0 | 0 | 0 | 0 | 16 | K | 2 |  |  |  | ROZPOCET | 0 | 0 | 0 | 0 | 0 | 1 | 0 | 16 | 100372904
| D | 781 | Dokončovací práce - obklady |  |  |  | 0 | [5 empty] | 0 |  | 4.798 |  | 0 | 2 | D | 1 |  |  |  | ROZPOCET | [6 empty] | 0
98 | K | 781474154 | Montáž obkladů vnitřních stěn z dlaždic keramických lepených flexibilním lepidlem velkoformátových s vysokopevnostním lepidlem přes 4 do 6 ks/m2 | m2 | 27.64 |  | 0 | CS ÚRS 2017 02 |  |  | základní |  | 0 | 0.0036 | 0.099504 | 0 | 0 | 16 | K | 2 |  |  |  | ROZPOCET | 0 | 0 | 0 | 0 | 0 | 1 | 0 | 16 | 1452697693
| P |  | Poznámka k položce: A.02 obklady budou bez ukončovacích lišt, podél zárubní nebo zařizovacích předmětů, případně na dorazu s jiným materiálem bude spára vyplněna trvale pružným tmelem s fungicidní přísadou, vždy v barvě obkladového materiálu spárovací hmota bude systémová v barvě obkladového materiálu | [15 empty] | P | 2
99 | M | 597001 | keramická dlaždice slinutá rektifikovaná max. rozměr 300 (295) x 600 (595) x 10 mm, dle výběru investora | m2 | 30.404 |  | 0 |  |  |  | základní |  | 0 | 0.0202 | 0.61416 | 0 | 0 | 32 | M | 2 |  |  |  | ROZPOCET | 0 | 0 | 0 | 0 | 0 | 1 | 0 | 16 | -783874338
| P |  | Poznámka k položce: prořez 10% | [15 empty] | P | 2
| VV |  | 27,64*1,1 'Přepočtené koeficientem množství |  | 30.404 | [13 empty] | VV | 2 | 2 | False | 1 | ROZPOCET
100 | K | 781495111 | Ostatní prvky ostatní práce penetrace podkladu | m2 | 27.64 |  | 0 | CS ÚRS 2017 02 |  |  | základní |  | 0 | 0.0003 | 0.008292 | 0 | 0 | 16 | K | 2 |  |  |  | ROZPOCET | 0 | 0 | 0 | 0 | 0 | 1 | 0 | 16 | 425697246
| P |  | Poznámka k položce: A.02 | [15 empty] | P | 2
101 | K | 781734112 | Montáž obkladů vnějších stěn z obkladaček cihelných lepených flexibilním lepidlem přes 50 do 85 ks/m2 | m2 | 108.271 |  | 0 | CS ÚRS 2017 02 |  |  | základní |  | 0 | 0.00295 | 0.3194 | 0 | 0 | 4 | K | 2 |  |  |  | ROZPOCET | 0 | 0 | 0 | 0 | 0 | 1 | 0 | 4 | 1336245886
| P |  | Poznámka k položce: A.01, analog. vnitřních obkladů včetně řezání pásků | [15 empty] | P | 2
102 | M | 596001 | obkladový pásek z cihelného střepu v tmavším šedohnědém barevném odstínu - bude upřesněno architektem | m2 | 119.098 |  | 0 |  |  |  | základní |  | 0 | 0.03017 | 3.5932 | 0 | 0 | 8 | M | 2 |  |  |  | ROZPOCET | 0 | 0 | 0 | 0 | 0 | 1 | 0 | 4 | 1509998950
| P |  | Poznámka k položce: prořez 10% | [15 empty] | P | 2
| VV |  | 108,271*1,1 'Přepočtené koeficientem množství |  | 119.098 | [13 empty] | VV | 2 | 2 | False | 1 | ROZPOCET
103 | K | 781495111 | Ostatní prvky ostatní práce penetrace podkladu | m2 | 108.271 |  | 0 | CS ÚRS 2017 02 |  |  | základní |  | 0 | 0.0003 | 0.032481 | 0 | 0 | 16 | K | 2 |  |  |  | ROZPOCET | 0 | 0 | 0 | 0 | 0 | 1 | 0 | 16 | -737313112
| P |  | Poznámka k položce: A.02 | [15 empty] | P | 2
104 | K | 781739191 | Montáž obkladů vnějších stěn z obkladaček cihelných Příplatek k cenám za plochu do 10 m2 jednotlivě | m2 | 2.9 |  | 0 | CS ÚRS 2017 02 |  |  | základní |  | 0 | 0 | 0 | 0 | 0 | 4 | K | 2 |  |  |  | ROZPOCET | 0 | 0 | 0 | 0 | 0 | 1 | 0 | 4 | 256322352
| P |  | Poznámka k položce: A.01, analog. vnitřních obkladů (ostění) | [15 empty] | P | 2
105 | K | 781739195 | Montáž obkladů vnějších stěn z obkladaček cihelných Příplatek k cenám za spárování cement bílý | m2 | 108.271 |  | 0 | CS ÚRS 2017 02 |  |  | základní |  | 0 | 0.00121 | 0.13101 | 0 | 0 | 4 | K | 2 |  |  |  | ROZPOCET | 0 | 0 | 0 | 0 | 0 | 1 | 0 | 4 | 753050392
| P |  | Poznámka k položce: A.01, analog. vnitřních obkladů | [15 empty] | P | 2
106 | K | 998781101 | Přesun hmot pro obklady keramické stanovený z hmotnosti přesunovaného materiálu vodorovná dopravní vzdálenost do 50 m v objektech výšky do 6 m | t | 4.766 |  | 0 | CS ÚRS 2017 02 |  |  | základní |  | 0 | 0 | 0 | 0 | 0 | 16 | K | 2 |  |  |  | ROZPOCET | 0 | 0 | 0 | 0 | 0 | 1 | 0 | 16 | -1900963620
| D | 784 | Dokončovací práce - malby a tapety |  |  |  | 0 | [5 empty] | 0 |  | 0.26496 |  | 0.06433 | 2 | D | 1 |  |  |  | ROZPOCET | [6 empty] | 0
107 | K | 784111001 | Oprášení (ometení) podkladu v místnostech výšky do 3,80 m | m2 | 576 |  | 0 | CS ÚRS 2017 02 |  |  | základní |  | 0 | 0 | 0 | 0 | 0 | 16 | K | 2 |  |  |  | ROZPOCET | 0 | 0 | 0 | 0 | 0 | 1 | 0 | 16 | -1588824045
108 | K | 784111011 | Obroušení podkladu omítky v místnostech výšky do 3,80 m | m2 | 428.869 |  | 0 | CS ÚRS 2017 02 |  |  | základní |  | 0 | 0 | 0 | 0.00015 | 0.06433 | 16 | K | 2 |  |  |  | ROZPOCET | 0 | 0 | 0 | 0 | 0 | 1 | 0 | 16 | 72096914
| P |  | Poznámka k položce: sádrové omítky | [15 empty] | P | 2
109 | K | 784171101 | Zakrytí nemalovaných ploch (materiál ve specifikaci) včetně pozdějšího odkrytí podlah | m2 | 227.3 |  | 0 | CS ÚRS 2017 02 |  |  | základní |  | 0 | 0 | 0 | 0 | 0 | 16 | K | 2 |  |  |  | ROZPOCET | 0 | 0 | 0 | 0 | 0 | 1 | 0 | 16 | 1097739929
110 | M | 581248420 | fólie pro malířské potřeby zakrývací, 7µ, 4 x 5 m | m2 | 238.665 |  | 0 | CS ÚRS 2017 02 |  |  | základní |  | 0 | 0 | 0 | 0 | 0 | 32 | M | 2 |  |  |  | ROZPOCET | 0 | 0 | 0 | 0 | 0 | 1 | 0 | 16 | 1558601165
| VV |  | 227,3*1,05 'Přepočtené koeficientem množství |  | 238.665 | [13 empty] | VV | 2 | 2 | False | 1 | ROZPOCET
111 | K | 784171111 | Zakrytí nemalovaných ploch (materiál ve specifikaci) včetně pozdějšího odkrytí svislých ploch např. stěn, oken, dveří v místnostech výšky do 3,80 | m2 | 174.844 |  | 0 | CS ÚRS 2017 02 |  |  | základní |  | 0 | 0 | 0 | 0 | 0 | 16 | K | 2 |  |  |  | ROZPOCET | 0 | 0 | 0 | 0 | 0 | 1 | 0 | 16 | -662352285
112 | M | 581248420 | fólie pro malířské potřeby zakrývací, 7µ, 4 x 5 m | m2 | 183.586 |  | 0 | CS ÚRS 2017 02 |  |  | základní |  | 0 | 0 | 0 | 0 | 0 | 32 | M | 2 |  |  |  | ROZPOCET | 0 | 0 | 0 | 0 | 0 | 1 | 0 | 16 | 788225024
| VV |  | 174,844*1,05 'Přepočtené koeficientem množství |  | 183.586 | [13 empty] | VV | 2 | 2 | False | 1 | ROZPOCET
113 | K | 784181101 | Penetrace podkladu jednonásobná základní akrylátová v místnostech výšky do 3,80 m | m2 | 576 |  | 0 | CS ÚRS 2017 02 |  |  | základní |  | 0 | 0.0002 | 0.1152 | 0 | 0 | 16 | K | 2 |  |  |  | ROZPOCET | 0 | 0 | 0 | 0 | 0 | 1 | 0 | 16 | 711886959
114 | K | 784211101 | Malby z malířských směsí otěruvzdorných za mokra dvojnásobné, bílé za mokra otěruvzdorné výborně v místnostech výšky do 3,80 m | m2 | 576 |  | 0 | CS ÚRS 2017 02 |  |  | základní |  | 0 | 0.00026 | 0.14976 | 0 | 0 | 16 | K | 2 |  |  |  | ROZPOCET | 0 | 0 | 0 | 0 | 0 | 1 | 0 | 16 | -57849144
| P |  | Poznámka k položce: první nátěr ředěný s 10% vody, druhý nátěr neředěný | [15 empty] | P | 2

## 08 - Výrobky PSV
| List obsahuje: |  | 1) Krycí list soupisu | 2) Rekapitulace |  |  | 3) Soupis prací | Zpět na list: | Rekapitulace stavby
{fa2549de-3048-4176-93f3-a1534dfe78aa}
2
| KRYCÍ LIST SOUPISU | [8 empty] | v --- níže se nacházejí doplnkové a pomocné údaje k sestavám --- v | [8 empty] | False
Stavba:
Novostavba víceúčelového objektu (dostavba objektu)
Objekt:
318/001 - Stavební a konstrukční část
Soupis:
08 - Výrobky PSV
| KSO: |  |  |  |  | CC-CZ:
| Místo: |  | ulice L. Zápotockého a Klikorkova |  |  | Datum: | 2020-11-01
| Zadavatel: |  |  |  |  | IČ: | 26110113
|  | Qarta architektura, s.r.o., Jindřišská 17, Praha 1 |  |  |  | DIČ:
| Uchazeč: |  |  |  |  | IČ:
DIČ:
| Projektant: |  |  |  |  | IČ: | 26110113
|  | Qarta architektura, s.r.o., Jindřišská 17, Praha 1 |  |  |  | DIČ:
Poznámka:
| Cena bez DPH | [5 empty] | 0
|  |  | Základ daně |  |  | Sazba daně | Výše daně
| DPH | základní | 0 |  |  | 21% | 0
|  | snížená | 0 |  |  | 15% | 0
|  | zákl. přenesená | 0 |  |  | 21% | 0
|  | sníž. přenesená | 0 |  |  | 15% | 0
|  | nulová | 0 |  |  | 0% | 0
| Cena s DPH |  |  | v | CZK |  | 0
REKAPITULACE ČLENĚNÍ SOUPISU PRACÍ
Stavba:
Novostavba víceúčelového objektu (dostavba objektu)
Objekt:
318/001 - Stavební a konstrukční část
Soupis:
08 - Výrobky PSV
Místo: |  |  | ulice L. Zápotockého a Klikorkova |  |  | Datum: | 2020-11-01
Zadavatel: |  |  | Qarta architektura, s.r.o., Jindřišská 17, Praha 1 |  |  | Projektant: | Qarta architektura, s.r.o., Jindřišská 17, Praha 1
Uchazeč:
Kód dílu - Popis | [6 empty] | Cena celkem [CZK]
Náklady soupisu celkem | [6 empty] | 0 | [12 empty] | -1
| HSV - Práce a dodávky HSV | [5 empty] | 0
| 94 - Lešení a stavební výtahy | [5 empty] | 0
| PSV - Práce a dodávky PSV | [5 empty] | 0
| 764 - Konstrukce klempířské | [5 empty] | 0
| 766 - Konstrukce truhlářské | [5 empty] | 0
| 767 - Konstrukce zámečnické | [5 empty] | 0
| OV - Ostatní výrobky | [5 empty] | 0
| OVV - Okna a vnější výplně - Al rámy provedeny pouze výplně | [5 empty] | 0
| DVV - Dveře a vnitřní výplně | [5 empty] | 0
SOUPIS PRACÍ
Stavba:
Novostavba víceúčelového objektu (dostavba objektu)
Objekt:
318/001 - Stavební a konstrukční část
Soupis:
08 - Výrobky PSV
Místo: |  |  | ulice L. Zápotockého a Klikorkova |  |  | Datum: | 2020-11-01
Zadavatel: |  |  | Qarta architektura, s.r.o., Jindřišská 17, Praha 1 |  |  | Projektant: | Qarta architektura, s.r.o., Jindřišská 17, Praha 1
Uchazeč:
PČ | Typ | Kód | Popis | MJ | Množství | J.cena [CZK] | Cena celkem [CZK] | Cenová soustava |  | Poznámka | DPH | J. Nh [h] | Nh celkem [h] | J. hmotnost [t] | Hmotnost celkem [t] | J. suť [t] | Suť Celkem [t]
Náklady soupisu celkem | [6 empty] | 0 | [5 empty] | 0 |  | 0.19491 |  | 0 |  | D | -1 | [10 empty] | 0
| D | HSV | Práce a dodávky HSV |  |  |  | 0 | [5 empty] | 0 |  | 0 |  | 0 | 1 | D | 0 |  |  |  | ROZPOCET | [6 empty] | 0
| D | 94 | Lešení a stavební výtahy |  |  |  | 0 | [5 empty] | 0 |  | 0 |  | 0 | 1 | D | 1 |  |  |  | ROZPOCET | [6 empty] | 0
1 | K | 949999xxx | Pomocné pracovní lešení, pojízdné věže, montážní plošiny apod. potřebné pro montáž výrobků PSV | kpl | 1 |  | 0 |  |  |  | základní |  | 0 | 0 | 0 | 0 | 0 | 4 | K | 2 |  |  |  | ROZPOCET | 0 | 0 | 0 | 0 | 0 | 1 | 0 | 4 | -759942023
| D | PSV | Práce a dodávky PSV |  |  |  | 0 | [5 empty] | 0 |  | 0.19491 |  | 0 | 2 | D | 0 |  |  |  | ROZPOCET | [6 empty] | 0
| D | 764 | Konstrukce klempířské |  |  |  | 0 | [5 empty] | 0 |  | 0.19491 |  | 0 | 2 | D | 1 |  |  |  | ROZPOCET | [6 empty] | 0
3 | K | 764244306 | Oplechování horních ploch zdí a nadezdívek (atik) z titanzinkového lesklého válcovaného plechu mechanicky kotvené rš 500 mm | m | 1.5 | 0 | 0 | CS ÚRS 2017 02 |  |  | základní |  | 0 | 0.003 | 0.0045 | 0 | 0 | 16 | K | 2 |  |  |  | ROZPOCET | 0 | 0 | 0 | 0 | 0 | 1 | 0 | 16 | 763190115
| P |  | Poznámka k položce: analog. rš 550 mm, ozn. K.09 ref. např. tl. 0,7 mm, včetně průběžného kotevního plechu tl. 2 mm spoje na suvnou spojku kompletní provedení podle popisu v TZ a Tabulce klempířských výrobků | [15 empty] | P | 2
5 | K | 764244311 | Oplechování horních ploch zdí a nadezdívek (atik) z titanzinkového lesklého válcovaného plechu mechanicky kotvené přes rš 800 mm | m2 | 1.87 | 0 | 0 | CS ÚRS 2017 02 |  |  | základní |  | 0 | 0.00537 | 0.010042 | 0 | 0 | 16 | K | 2 |  |  |  | ROZPOCET | 0 | 0 | 0 | 0 | 0 | 1 | 0 | 16 | -1525333907
| P |  | Poznámka k položce: analog. rš 850 mm, ozn. K.08 ref. např. tl. 0,7 mm včetně průběžného kotevního plechu tl. 2 mm spoje na suvnou spojku kompletní provedení podle popisu v TZ a Tabulce klempířských výrobků | [15 empty] | P | 2
6 | K | 764244404 | Oplechování horních ploch zdí a nadezdívek (atik) z titanzinkového předzvětralého plechu mechanicky kotvené rš 330 mm | m | 72.5 |  | 0 | CS ÚRS 2017 02 |  |  | základní |  | 0 | 0.002 | 0.145 | 0 | 0 | 16 | K | 2 |  |  |  | ROZPOCET | 0 | 0 | 0 | 0 | 0 | 1 | 0 | 16 | 149951304
| P |  | Poznámka k položce: analog. rš 300 mm, ozn. K.07 ref. např. tl. 0,7 mm včetně průběžného kotevního plechu tl. 2 mm spoje na suvnou spojku kompletní provedení podle popisu v TZ a Tabulce klempířských výrobků | [15 empty] | P | 2
9 | K | 764548304 | Svod z titanzinkového lesklého válcovaného plechu včetně objímek, kolen a odskoků hranatý, o straně 120 mm | m | 9 |  | 0 | CS ÚRS 2017 02 |  |  | základní |  | 0 | 0.00393 | 0.03537 | 0 | 0 | 16 | K | 2 |  |  |  | ROZPOCET | 0 | 0 | 0 | 0 | 0 | 1 | 0 | 16 | -383265913
| P |  | Poznámka k položce: analog. o straně 110 mm, ozn. K.05 ref. např. tl. 0,7 mm kompletní provedení podle popisu v TZ a Tabulce klempířských výrobků | [15 empty] | P | 2
10 | K | 998764101 | Přesun hmot pro konstrukce klempířské stanovený z hmotnosti přesunovaného materiálu vodorovná dopravní vzdálenost do 50 m v objektech výšky do 6 m | t | 0.584 | 0 | 0 | CS ÚRS 2017 02 |  |  | základní |  | 0 | 0 | 0 | 0 | 0 | 16 | K | 2 |  |  |  | ROZPOCET | 0 | 0 | 0 | 0 | 0 | 1 | 0 | 16 | 1328771064
| D | 766 | Konstrukce truhlářské |  |  |  | 0 | [5 empty] | 0 |  | 0 |  | 0 | 2 | D | 1 |  |  |  | ROZPOCET | [6 empty] | 0
11 | K | 766-R01a | Montáž úložného regálu do učebny | kus | 1 |  | 0 |  |  |  | základní |  | 0 | 0 | 0 | 0 | 0 | 16 | K | 2 |  |  |  | ROZPOCET | 0 | 0 | 0 | 0 | 0 | 1 | 0 | 16 | 1552874747
| P |  | Poznámka k položce: montáž prvku včetně vnitrostaveništního přesunu hmot a technologické manipulace včetně pomocného (spojovacího, kotevního apod.) materiálu potřebného pro montáž prvku | [15 empty] | P | 2
12 | M | 615001a | úložný regál do učebny, dl. 2080 x hl. 475 (275) x v. 2990 mm, ozn. T.01A | kus | 1 |  | 0 |  |  |  | základní |  | 0 | 0 | 0 | 0 | 0 | 32 | M | 2 |  |  |  | ROZPOCET | 0 | 0 | 0 | 0 | 0 | 1 | 0 | 16 | 1035755648
| P |  | Poznámka k položce: truhlářský výrobek ozn. T.01A kompletní provedení včetně všech doplňků a příslušenství viz Tabulka truhlářských výrobků výroba a dodávka prvku včetně vypracování dodavatelské a dílenské dokumentace a mimostaveništní dopravy | [15 empty] | P | 2
13 | K | 766-R01b | Montáž úložného regálu do učebny | kus | 1 |  | 0 |  |  |  | základní |  | 0 | 0 | 0 | 0 | 0 | 16 | K | 2 |  |  |  | ROZPOCET | 0 | 0 | 0 | 0 | 0 | 1 | 0 | 16 | 1603269795
| P |  | Poznámka k položce: montáž prvku včetně vnitrostaveništního přesunu hmot a technologické manipulace včetně pomocného (spojovacího, kotevního apod.) materiálu potřebného pro montáž prvku | [15 empty] | P | 2
14 | M | 615001b | úložný regál do učebny, dl. 2080 x hl. 475 x v. 2990 mm, ozn. T.01B | kus | 1 |  | 0 |  |  |  | základní |  | 0 | 0 | 0 | 0 | 0 | 32 | M | 2 |  |  |  | ROZPOCET | 0 | 0 | 0 | 0 | 0 | 1 | 0 | 16 | 1747037719
| P |  | Poznámka k položce: truhlářský výrobek ozn. T.01B kompletní provedení včetně všech doplňků a příslušenství viz Tabulka truhlářských výrobků výroba a dodávka prvku včetně vypracování dodavatelské a dílenské dokumentace a mimostaveništní dopravy | [15 empty] | P | 2
15 | K | 766-R02 | Montáž úložného regálu do úklidové místnosti | kus | 1 |  | 0 |  |  |  | základní |  | 0 | 0 | 0 | 0 | 0 | 16 | K | 2 |  |  |  | ROZPOCET | 0 | 0 | 0 | 0 | 0 | 1 | 0 | 16 | -1269643481
| P |  | Poznámka k položce: montáž prvku včetně vnitrostaveništního přesunu hmot a technologické manipulace včetně pomocného (spojovacího, kotevního apod.) materiálu potřebného pro montáž prvku | [15 empty] | P | 2
16 | M | 615002 | úložný regál do úklidové místnosti. dl. 2045 x hl. 400 x v. 2990 mm, ozn. T.02 | kus | 1 |  | 0 |  |  |  | základní |  | 0 | 0 | 0 | 0 | 0 | 32 | M | 2 |  |  |  | ROZPOCET | 0 | 0 | 0 | 0 | 0 | 1 | 0 | 16 | -750530103
| P |  | Poznámka k položce: truhlářský výrobek ozn. T.02 kompletní provedení včetně všech doplňků a příslušenství viz Tabulka truhlářských výrobků výroba a dodávka prvku včetně vypracování dodavatelské a dílenské dokumentace a mimostaveništní dopravy | [15 empty] | P | 2
17 | K | 766-R03 | Montáž lehké dřevěné příčky pro oddělení skladu v kanceláři | kus | 1 |  | 0 |  |  |  | základní |  | 0 | 0 | 0 | 0 | 0 | 16 | K | 2 |  |  |  | ROZPOCET | 0 | 0 | 0 | 0 | 0 | 1 | 0 | 16 | -711476721
| P |  | Poznámka k položce: montáž prvku včetně vnitrostaveništního přesunu hmot a technologické manipulace včetně pomocného (spojovacího, kotevního apod.) materiálu potřebného pro montáž prvku | [15 empty] | P | 2
18 | M | 615003 | lehká stahovací dřevěná příčka pro oddělení skladu v kanceláři, dl. 3760 x v. 2990 mm, ozn. T.03 | kus | 1 |  | 0 |  |  |  | základní |  | 0 | 0 | 0 | 0 | 0 | 32 | M | 2 |  |  |  | ROZPOCET | 0 | 0 | 0 | 0 | 0 | 1 | 0 | 16 | -1907762268
| P |  | Poznámka k položce: truhlářský výrobek ozn. T.03 kompletní provedení včetně všech doplňků a příslušenství viz Tabulka truhlářských výrobků výroba a dodávka prvku včetně vypracování dodavatelské a dílenské dokumentace a mimostaveništní dopravy | [15 empty] | P | 2
19 | K | 766-R04 | Montáž kuchyňské linky a pracovního ostrůvku | soub | 1 |  | 0 |  |  |  | základní |  | 0 | 0 | 0 | 0 | 0 | 16 | K | 2 |  |  |  | ROZPOCET | 0 | 0 | 0 | 0 | 0 | 1 | 0 | 16 | 2009010221
| P |  | Poznámka k položce: montáž prvku včetně vnitrostaveništního přesunu hmot a technologické manipulace včetně pomocného (spojovacího, kotevního apod.) materiálu potřebného pro montáž prvku | [15 empty] | P | 2
20 | M | 615004a | kuchyňská linka se skříňkami dl. 4590 mm, ozn. T.04 (bez spotřebičů) | kus | 1 |  | 0 |  |  |  | základní |  | 0 | 0 | 0 | 0 | 0 | 32 | M | 2 |  |  |  | ROZPOCET | 0 | 0 | 0 | 0 | 0 | 1 | 0 | 16 | 891084673
| P |  | Poznámka k položce: truhlářský výrobek ozn. T.04 obklad stěny za linkou dle architekta kompletní provedení včetně všech doplňků a příslušenství viz Tabulka truhlářských výrobků výroba a dodávka prvku včetně vypracování dodavatelské a dílenské dokumentace a mimostaveništní dopravy | [15 empty] | P | 2
21 | M | 61500ab | pracovní ostrůvek se zásuvkami dl. 3000 mm, ozn T.04 | kus | 1 |  | 0 |  |  |  | základní |  | 0 | 0 | 0 | 0 | 0 | 32 | M | 2 |  |  |  | ROZPOCET | 0 | 0 | 0 | 0 | 0 | 1 | 0 | 16 | -176517991
| P |  | Poznámka k položce: truhlářský výrobek ozn. T.04 kompletní provedení včetně všech doplňků a příslušenství viz Tabulka truhlářských výrobků výroba a dodávka prvku včetně vypracování dodavatelské a dílenské dokumentace a mimostaveništní dopravy | [15 empty] | P | 2
22 | K | 766-R05 | Montáž dřevěného obkladu stěny v chodbě | m2 | 41.8 |  | 0 |  |  |  | základní |  | 0 | 0 | 0 | 0 | 0 | 16 | K | 2 |  |  |  | ROZPOCET | 0 | 0 | 0 | 0 | 0 | 1 | 0 | 16 | -1829269586
| P |  | Poznámka k položce: neviditelné kotvení přes primární rošt z dřevěných latí/desek montáž prvku včetně vnitrostaveništního přesunu hmot a technologické manipulace včetně pomocného (spojovacího, kotevního apod.) materiálu potřebného pro montáž prvku | [15 empty] | P | 2
23 | M | 615005 | dřevěný obklad stěny v chodbě, ozn. T.05 | m2 | 41.8 |  | 0 |  |  |  | základní |  | 0 | 0 | 0 | 0 | 0 | 32 | M | 2 |  |  |  | ROZPOCET | 0 | 0 | 0 | 0 | 0 | 1 | 0 | 16 | -107690350
| P |  | Poznámka k položce: truhlářský výrobek ozn. T.05 kompletní provedení včetně roštu a všech doplňků a příslušenství viz Tabulka truhlářských výrobků výroba a dodávka prvku včetně vypracování dodavatelské a dílenské dokumentace a mimostaveništní dopravy | [15 empty] | P | 2
24 | K | 766-R06 | Montáž dřevěného obkladu stěny v kuchyňce | m2 | 19.95 |  | 0 |  |  |  | základní |  | 0 | 0 | 0 | 0 | 0 | 16 | K | 2 |  |  |  | ROZPOCET | 0 | 0 | 0 | 0 | 0 | 1 | 0 | 16 | -36495891
| P |  | Poznámka k položce: neviditelné kotvení přes primární rošt z dřevěných latí/desek montáž prvku včetně vnitrostaveništního přesunu hmot a technologické manipulace včetně pomocného (spojovacího, kotevního apod.) materiálu potřebného pro montáž prvku | [15 empty] | P | 2
25 | M | 615006 | dřevěný obklad stěny v kuchyňce, ozn. T.06 | m2 | 19.95 |  | 0 |  |  |  | základní |  | 0 | 0 | 0 | 0 | 0 | 32 | M | 2 |  |  |  | ROZPOCET | 0 | 0 | 0 | 0 | 0 | 1 | 0 | 16 | 452962196
| P |  | Poznámka k položce: truhlářský výrobek ozn. T.06 kompletní provedení včetně roštu a všech doplňků a příslušenství viz Tabulka truhlářských výrobků výroba a dodávka prvku včetně vypracování dodavatelské a dílenské dokumentace a mimostaveništní dopravy | [15 empty] | P | 2
26 | K | 766-R07 | Montáž dřevěného obkladu stěny v kanceláři | m2 | 11.95 |  | 0 |  |  |  | základní |  | 0 | 0 | 0 | 0 | 0 | 16 | K | 2 |  |  |  | ROZPOCET | 0 | 0 | 0 | 0 | 0 | 1 | 0 | 16 | 1387993322
| P |  | Poznámka k položce: neviditelné kotvení přes primární rošt z dřevěných latí/desek montáž prvku včetně vnitrostaveništního přesunu hmot a technologické manipulace včetně pomocného (spojovacího, kotevního apod.) materiálu potřebného pro montáž prvku | [15 empty] | P | 2
27 | M | 615007 | dřevěný obklad stěny v kanceláři, ozn. T.07 | m2 | 11.95 |  | 0 |  |  |  | základní |  | 0 | 0 | 0 | 0 | 0 | 32 | M | 2 |  |  |  | ROZPOCET | 0 | 0 | 0 | 0 | 0 | 1 | 0 | 16 | 1578452803
| P |  | Poznámka k položce: truhlářský výrobek ozn. T.07 kompletní provedení včetně roštu a všech doplňků a příslušenství viz Tabulka truhlářských výrobků výroba a dodávka prvku včetně vypracování dodavatelské a dílenské dokumentace a mimostaveništní dopravy | [15 empty] | P | 2
28 | K | 766-R08 | Montáž obkladu nadpraží v učebně | kus | 2 |  | 0 |  |  |  | základní |  | 0 | 0 | 0 | 0 | 0 | 16 | K | 2 |  |  |  | ROZPOCET | 0 | 0 | 0 | 0 | 0 | 1 | 0 | 16 | -562700456
| P |  | Poznámka k položce: montáž prvku včetně vnitrostaveništního přesunu hmot a technologické manipulace včetně pomocného (spojovacího, kotevního apod.) materiálu potřebného pro montáž prvku | [15 empty] | P | 2
29 | M | 615008 | dřevěný obklad nadpraží 4090 x 390 mm v učebně, lakovaný, ozn. T.08 | kus | 2 |  | 0 |  |  |  | základní |  | 0 | 0 | 0 | 0 | 0 | 32 | M | 2 |  |  |  | ROZPOCET | 0 | 0 | 0 | 0 | 0 | 1 | 0 | 16 | -598017150
| P |  | Poznámka k položce: truhlářský výrobek ozn. T.08 kompletní provedení včetně všech doplňků a příslušenství viz Tabulka truhlářských výrobků výroba a dodávka prvku včetně vypracování dodavatelské a dílenské dokumentace a mimostaveništní dopravy | [15 empty] | P | 2
| D | 767 | Konstrukce zámečnické |  |  |  | 0 | [5 empty] | 0 |  | 0 |  | 0 | 2 | D | 1 |  |  |  | ROZPOCET | [6 empty] | 0
30 | K | 767-R01 | Montáž ocelové systémové nerezové kotvy pro uložení lícového zdiva v úrovni soklu | m | 10.95 |  | 0 |  |  |  | základní |  | 0 | 0 | 0 | 0 | 0 | 16 | K | 2 |  |  |  | ROZPOCET | 0 | 0 | 0 | 0 | 0 | 1 | 0 | 16 | -1732322153
| P |  | Poznámka k položce: montáž prvku včetně vnitrostaveništního přesunu hmot a technologické manipulace včetně pomocného (spojovacího, kotevního apod.) materiálu potřebného pro montáž prvku | [15 empty] | P | 2
31 | M | 553001 | ocelová systémová nerezová kotva pro uložení lícového zdiva v úrovni soklu, ozn. Z.01 | m | 11.498 |  | 0 |  |  |  | základní |  | 0 | 0 | 0 | 0 | 0 | 32 | M | 2 |  |  |  | ROZPOCET | 0 | 0 | 0 | 0 | 0 | 1 | 0 | 16 | -856773128
| P |  | Poznámka k položce: zámečnický výrobek ozn. Z.01 ref. např. ELMCO EKS-30 kompletní provedení včetně povrchové úpravy a všech doplňků a příslušenství viz Tabulka zámečnických výrobků a TZ výroba a dodávka prvku včetně vypracování dodavatelské a dílenské dokumentace a mimostaveništní dopravy | [15 empty] | P | 2
| VV |  | 10,95*1,05 'Přepočtené koeficientem množství |  | 11.498 | [13 empty] | VV | 2 | 2 | False | 1 | ROZPOCET
34 | K | 767-R03 | Montáž ocelové vstupní branky ze svařované rámové konstrukce vč. kování a zámku | kus | 1 | 0 | 0 |  |  |  | základní |  | 0 | 0 | 0 | 0 | 0 | 16 | K | 2 |  |  |  | ROZPOCET | 0 | 0 | 0 | 0 | 0 | 1 | 0 | 16 | -1948278472
| P |  | Poznámka k položce: montáž prvku včetně vnitrostaveništního přesunu hmot a technologické manipulace včetně pomocného (spojovacího, kotevního apod.) materiálu potřebného pro montáž prvku | [15 empty] | P | 2
35 | M | 553003 | ocelová vstupní branka ze svařované ocelové rámové konstrukce včetně kování a samozamykacího elektromechanického zámku tř. bezp. 4, š. 1200 x v. 1720 mm, ozn. Z.03 | kus | 1 | 0 | 0 |  |  |  | základní |  | 0 | 0 | 0 | 0 | 0 | 32 | M | 2 |  |  |  | ROZPOCET | 0 | 0 | 0 | 0 | 0 | 1 | 0 | 16 | 708215173
| P |  | Poznámka k položce: zámečnický výrobek ozn. Z.03 kompletní provedení včetně povrchové úpravy a všech doplňků a příslušenství viz Tabulka zámečnických výrobků a TZ výroba a dodávka prvku včetně vypracování dodavatelské a dílenské dokumentace a mimostaveništní dopravy | [15 empty] | P | 2
36 | K | 767-R04 | Montáž ocelové vstupní branky ze svařované rámové konstrukce vč. kování a zámku | kus | 1 | 0 | 0 |  |  |  | základní |  | 0 | 0 | 0 | 0 | 0 | 16 | K | 2 |  |  |  | ROZPOCET | 0 | 0 | 0 | 0 | 0 | 1 | 0 | 16 | 823082050
| P |  | Poznámka k položce: montáž prvku včetně vnitrostaveništního přesunu hmot a technologické manipulace včetně pomocného (spojovacího, kotevního apod.) materiálu potřebného pro montáž prvku | [15 empty] | P | 2
37 | M | 553004 | ocelová vstupní branka ze svařované ocelové rámové konstrukce včetně kování a samozamykacího elektromechanického zámku tř. bezp. 4, š. 2600 x v. 1200 mm, ozn. Z.04 | kus | 1 | 0 | 0 |  |  |  | základní |  | 0 | 0 | 0 | 0 | 0 | 32 | M | 2 |  |  |  | ROZPOCET | 0 | 0 | 0 | 0 | 0 | 1 | 0 | 16 | -1297602165
| P |  | Poznámka k položce: zámečnický výrobek ozn. Z.04 kompletní provedení včetně povrchové úpravy a všech doplňků a příslušenství viz Tabulka zámečnických výrobků a TZ výroba a dodávka prvku včetně vypracování dodavatelské a dílenské dokumentace a mimostaveništní dopravy | [15 empty] | P | 2
38 | K | 767-R05 | Montáž ocelové vstupní branky ze svařované rámové konstrukce vč. kování a zámku | kus | 1 | 0 | 0 |  |  |  | základní |  | 0 | 0 | 0 | 0 | 0 | 16 | K | 2 |  |  |  | ROZPOCET | 0 | 0 | 0 | 0 | 0 | 1 | 0 | 16 | 1768827696
| P |  | Poznámka k položce: montáž prvku včetně vnitrostaveništního přesunu hmot a technologické manipulace včetně pomocného (spojovacího, kotevního apod.) materiálu potřebného pro montáž prvku | [15 empty] | P | 2
39 | M | 553005 | ocelová branka ze svařované ocelové rámové konstrukce včetně kování a zámku, š. 1300 x v. 1200 mm, ozn.Z.05 | kus | 1 | 0 | 0 |  |  |  | základní |  | 0 | 0 | 0 | 0 | 0 | 32 | M | 2 |  |  |  | ROZPOCET | 0 | 0 | 0 | 0 | 0 | 1 | 0 | 16 | 2086053435
| P |  | Poznámka k položce: zámečnický výrobek ozn. Z.05 kompletní provedení včetně povrchové úpravy a všech doplňků a příslušenství viz Tabulka zámečnických výrobků a TZ výroba a dodávka prvku včetně vypracování dodavatelské a dílenské dokumentace a mimostaveništní dopravy | [15 empty] | P | 2
46 | K | 767-R09 | Montáž ocelové svařované konstrukce pro kotvení rámu dveří a zasklení v úrovni stropu | kus | 2 | 0 | 0 |  |  |  | základní |  | 0 | 0 | 0 | 0 | 0 | 16 | K | 2 |  |  |  | ROZPOCET | 0 | 0 | 0 | 0 | 0 | 1 | 0 | 16 | -1926364825
| P |  | Poznámka k položce: montáž prvku včetně vnitrostaveništního přesunu hmot a technologické manipulace včetně pomocného (spojovacího, kotevního apod.) materiálu potřebného pro montáž prvku | [15 empty] | P | 2
47 | M | 553009 | ocelová svařovaná konstrukce pro kotvení rámu dveří a zasklení v úrovni stropu, dl. 4050 mm, ozn. Z.09 | kus | 2 | 0 | 0 |  |  |  | základní |  | 0 | 0 | 0 | 0 | 0 | 32 | M | 2 |  |  |  | ROZPOCET | 0 | 0 | 0 | 0 | 0 | 1 | 0 | 16 | 1695913973
| P |  | Poznámka k položce: zámečnický výrobek ozn. Z.09 kompletní provedení včetně povrchové úpravy a všech doplňků a příslušenství viz Tabulka zámečnických výrobků a TZ výroba a dodávka prvku včetně vypracování dodavatelské a dílenské dokumentace a mimostaveništní dopravy | [15 empty] | P | 2
48 | K | 767-R10 | Montáž typového rámu a poklopu revizní šachty | kus | 2 |  | 0 |  |  |  | základní |  | 0 | 0 | 0 | 0 | 0 | 16 | K | 2 |  |  |  | ROZPOCET | 0 | 0 | 0 | 0 | 0 | 1 | 0 | 16 | -88809307
| P |  | Poznámka k položce: montáž prvku včetně vnitrostaveništního přesunu hmot a technologické manipulace včetně pomocného (spojovacího, kotevního apod.) materiálu potřebného pro montáž prvku | [15 empty] | P | 2
49 | M | 553010 | typový hliníkový rám a poklop revizní šachty sv. rozměr 600 x 1000 mm vodotěsný, ozn. Z.10 | kus | 2 |  | 0 |  |  |  | základní |  | 0 | 0 | 0 | 0 | 0 | 32 | M | 2 |  |  |  | ROZPOCET | 0 | 0 | 0 | 0 | 0 | 1 | 0 | 16 | 671105049
| P |  | Poznámka k položce: zámečnický výrobek ozn. Z.10 ref. např. k zadláždění vodotěsný kompletní provedení včetně povrchové úpravy a všech doplňků a příslušenství viz Tabulka zámečnických výrobků a TZ výroba a dodávka prvku včetně vypracování dodavatelské a dílenské dokumentace a mimostaveništní dopravy | [15 empty] | P | 2
52 | K | 767-R12 | Montáž lakovaného ocelového vnitřního parapetního plechu | m | 31.5 | 0 | 0 |  |  |  | základní |  | 0 | 0 | 0 | 0 | 0 | 16 | K | 2 |  |  |  | ROZPOCET | 0 | 0 | 0 | 0 | 0 | 1 | 0 | 16 | -470346843
| P |  | Poznámka k položce: svařeno, kotveno lepením montáž prvku včetně vnitrostaveništního přesunu hmot a technologické manipulace včetně pomocného (spojovacího, kotevního apod.) materiálu potřebného pro montáž prvku | [15 empty] | P | 2
53 | M | 553012 | lakovaný ocelový vnější parapetní plech š. 220 + 30 mm, ozn.Z.13 | m | 31.5 | 0 | 0 |  |  |  | základní |  | 0 | 0 | 0 | 0 | 0 | 32 | M | 2 |  |  |  | ROZPOCET | 0 | 0 | 0 | 0 | 0 | 1 | 0 | 16 | 1402104751
| P |  | Poznámka k položce: zámečnický výrobek ozn. Z.12 kompletní provedení včetně povrchové úpravy a všech doplňků a příslušenství viz Tabulka zámečnických výrobků a TZ výroba a dodávka prvku včetně vypracování dodavatelské a dílenské dokumentace a mimostaveništní dopravy | [15 empty] | P | 2
54 | K | 767-R15 | Montáž věšáku na kabáty | kus | 6 | 0 | 0 |  |  |  | základní |  | 0 | 0 | 0 | 0 | 0 | 16 | K | 2 |  |  |  | ROZPOCET | 0 | 0 | 0 | 0 | 0 | 1 | 0 | 16 | -1585425684
| P |  | Poznámka k položce: skrytě kotveno do stěny a podlahy přes ocelové patní konzoly montáž prvku včetně vnitrostaveništního přesunu hmot a technologické manipulace včetně pomocného (spojovacího, kotevního apod.) materiálu potřebného pro montáž prvku | [15 empty] | P | 2
55 | M | 5530015 | věšák na kabáty do šatny, ozn. Z15 | kus | 6 | 0 | 0 |  |  |  | základní |  | 0 | 0 | 0 | 0 | 0 | 32 | M | 2 |  |  |  | ROZPOCET | 0 | 0 | 0 | 0 | 0 | 1 | 0 | 16 | 332681719
| P |  | Poznámka k položce: zámečnický výrobek ozn. Z.15 kompletní provedení včetně povrchové úpravy a všech doplňků a příslušenství viz Tabulka zámečnických výrobků a TZ výroba a dodávka prvku včetně vypracování dodavatelské a dílenské dokumentace a mimostaveništní dopravy | [15 empty] | P | 2
56 | K | 767-R16 | Montáž oplechování čelní strany pilíře oplocení | kus | 1 | 0 | 0 |  |  |  | základní |  | 0 | 0 | 0 | 0 | 0 | 16 | K | 2 |  |  |  | ROZPOCET | 0 | 0 | 0 | 0 | 0 | 1 | 0 | 16 | -2018635497
| P |  | Poznámka k položce: kotveno k betonovému zdivu pilíře lepením, montáž prvku včetně vnitrostaveništního přesunu hmot a technologické manipulace včetně pomocného (spojovacího, kotevního apod.) materiálu potřebného pro montáž prvku | [15 empty] | P | 2
57 | M | 553016 | oplechování čelní strany pilíře oplocení s integrovanými dvířky PS NN, info vitrínou a zvonkovým tablem, ozn. Z16 | kus | 1 | 0 | 0 |  |  |  | základní |  | 0 | 0 | 0 | 0 | 0 | 32 | M | 2 |  |  |  | ROZPOCET | 0 | 0 | 0 | 0 | 0 | 1 | 0 | 16 | -365556927
| P |  | Poznámka k položce: zámečnický výrobek ozn. Z.16 kompletní provedení včetně povrchové úpravy a všech doplňků a příslušenství viz Tabulka zámečnických výrobků a TZ výroba a dodávka prvku včetně vypracování dodavatelské a dílenské dokumentace a mimostaveništní dopravy | [15 empty] | P | 2
58 | K | 767-R18 | Montáž lakovaného ocelového vnějšího krycího plechu | m | 78 | 0 | 0 |  |  |  | základní |  | 0 | 0 | 0 | 0 | 0 | 16 | K | 2 |  |  |  | ROZPOCET | 0 | 0 | 0 | 0 | 0 | 1 | 0 | 16 | -101489324
| P |  | Poznámka k položce: kotveno lepením např. Enkolitem montáž prvku včetně vnitrostaveništního přesunu hmot a technologické manipulace včetně pomocného (spojovacího, kotevního apod.) materiálu potřebného pro montáž prvku | [15 empty] | P | 2
59 | M | 553018 | lakovaný ocelový vnější krycí plech š. 30 + 350 + 30 mm, ozn.Z.18 | m | 78 | 0 | 0 |  |  |  | základní |  | 0 | 0 | 0 | 0 | 0 | 32 | M | 2 |  |  |  | ROZPOCET | 0 | 0 | 0 | 0 | 0 | 1 | 0 | 16 | 1071343001
| P |  | Poznámka k položce: zámečnický výrobek ozn. Z.18 kompletní provedení včetně povrchové úpravy a všech doplňků a příslušenství viz Tabulka zámečnických výrobků a TZ výroba a dodávka prvku včetně vypracování dodavatelské a dílenské dokumentace a mimostaveništní dopravy | [15 empty] | P | 2
| D | OV | Ostatní výrobky |  |  |  | 0 | [5 empty] | 0 |  | 0 |  | 0 | 2 | D | 1 |  |  |  | ROZPOCET | [6 empty] | 0
60 | K | OV-R01 | Montáž rámu a zádveřní vnitřní podlahové čistící zóny | kus | 1 |  | 0 |  |  |  | základní |  | 0 | 0 | 0 | 0 | 0 | 16 | K | 2 |  |  |  | ROZPOCET | 0 | 0 | 0 | 0 | 0 | 1 | 0 | 16 | -609204175
| P |  | Poznámka k položce: montáž prvku včetně vnitrostaveništního přesunu hmot a technologické manipulace včetně pomocného (spojovacího, kotevního apod.) materiálu potřebného pro montáž prvku | [15 empty] | P | 2
61 | M | 697001 | zádveřní vnitřní podlahová čistící zóna 2865 x 990 mm pro odstranění jemných nečistot, Al rám, ozn. OV.01 | kus | 1 |  | 0 |  |  |  | základní |  | 0 | 0 | 0 | 0 | 0 | 32 | M | 2 |  |  |  | ROZPOCET | 0 | 0 | 0 | 0 | 0 | 1 | 0 | 16 | -1454406450
| P |  | Poznámka k položce: ostatní výrobek ozn. OV.01 čistící zóna z kokosových vláken zatavených do PVC podkladu v hliníkovém rámu z pravoúhlých Al profilů kompletní provedení včetně všech doplňků a příslušenství viz Tabulka ostatních výrobků výroba a dodávka prvku včetně vypracování dodavatelské a dílenské dokumentace a mimostaveništní dopravy | [15 empty] | P | 2
62 | K | OV-R02 | Montáž přenosného hasícího přístroje | kus | 3 |  | 0 |  |  |  | základní |  | 0 | 0 | 0 | 0 | 0 | 16 | K | 2 |  |  |  | ROZPOCET | 0 | 0 | 0 | 0 | 0 | 1 | 0 | 16 | -389073484
| P |  | Poznámka k položce: montáž prvku včetně vnitrostaveništního přesunu hmot a technologické manipulace včetně pomocného (spojovacího, kotevního apod.) materiálu potřebného pro montáž prvku | [15 empty] | P | 2
63 | M | 449001 | přenosný hasící přístroj práškový PG6 (34A), ozn. OV.02 | kus | 3 |  | 0 |  |  |  | základní |  | 0 | 0 | 0 | 0 | 0 | 32 | M | 2 |  |  |  | ROZPOCET | 0 | 0 | 0 | 0 | 0 | 1 | 0 | 16 | 736450689
| P |  | Poznámka k položce: ostatní výrobek ozn. OV.02 kompletní provedení včetně všech doplňků a příslušenství viz Tabulka ostatních výrobků výroba a dodávka prvku včetně vypracování dodavatelské a dílenské dokumentace a mimostaveništní dopravy | [15 empty] | P | 2
68 | K | OV-R08 | Montáž systémové sanitární příčky s dveřmi z DTD panelů | kus | 1 |  | 0 |  |  |  | základní |  | 0 | 0 | 0 | 0 | 0 | 16 | K | 2 |  |  |  | ROZPOCET | 0 | 0 | 0 | 0 | 0 | 1 | 0 | 16 | -1819362585
| P |  | Poznámka k položce: montáž prvku včetně vnitrostaveništního přesunu hmot a technologické manipulace včetně pomocného (spojovacího, kotevního apod.) materiálu potřebného pro montáž prvku | [15 empty] | P | 2
69 | M | 590001 | systémová sanitární příčka s dveřmi z DTD panelů, tl. panelu 30 mm, dl. 2500 + 1635 x v. 2500 mm (vč. 1x dveří 700 x 2100 mm), ozn. OV.08 | kus | 1 |  | 0 |  |  |  | základní |  | 0 | 0 | 0 | 0 | 0 | 32 | M | 2 |  |  |  | ROZPOCET | 0 | 0 | 0 | 0 | 0 | 1 | 0 | 16 | 1040391503
| P |  | Poznámka k položce: ostatní výrobek ozn. OV.08 kompletní provedení včetně všech doplňků a příslušenství viz Tabulka ostatních výrobků výroba a dodávka prvku včetně vypracování dodavatelské a dílenské dokumentace a mimostaveništní dopravy | [15 empty] | P | 2
70 | K | OV-R09 | Montáž systémové sanitární příčky s dveřmi z DTD panelů | kus | 1 |  | 0 |  |  |  | základní |  | 0 | 0 | 0 | 0 | 0 | 16 | K | 2 |  |  |  | ROZPOCET | 0 | 0 | 0 | 0 | 0 | 1 | 0 | 16 | 643568328
| P |  | Poznámka k položce: montáž prvku včetně vnitrostaveništního přesunu hmot a technologické manipulace včetně pomocného (spojovacího, kotevního apod.) materiálu potřebného pro montáž prvku | [15 empty] | P | 2
71 | M | 590002 | systémová sanitární příčka s dveřmi z DTD panelů, tl. panelu 30 mm, dl. 1500 + 2285 x v. 2500 mm (vč. 2x dveří 700 x 2100 mm), ozn. OV.09 | kus | 1 |  | 0 |  |  |  | základní |  | 0 | 0 | 0 | 0 | 0 | 32 | M | 2 |  |  |  | ROZPOCET | 0 | 0 | 0 | 0 | 0 | 1 | 0 | 16 | 220592461
| P |  | Poznámka k položce: ostatní výrobek ozn. OV.09 kompletní provedení včetně všech doplňků a příslušenství viz Tabulka ostatních výrobků výroba a dodávka prvku včetně vypracování dodavatelské a dílenské dokumentace a mimostaveništní dopravy | [15 empty] | P | 2
72 | K | OV-R10 | Montáž požárně bezpečnostního značení | soub | 1 |  | 0 |  |  |  | základní |  | 0 | 0 | 0 | 0 | 0 | 16 | K | 2 |  |  |  | ROZPOCET | 0 | 0 | 0 | 0 | 0 | 1 | 0 | 16 | 1359086410
| P |  | Poznámka k položce: montáž prvku včetně vnitrostaveništního přesunu hmot a technologické manipulace včetně pomocného (spojovacího, kotevního apod.) materiálu potřebného pro montáž prvku | [15 empty] | P | 2
73 | M | 735001 | požárně bezpečnostní značení podle ČSN ISO 3864 a ČSN 01 8013, ozn. OV.10 | soub | 1 |  | 0 |  |  |  | základní |  | 0 | 0 | 0 | 0 | 0 | 32 | M | 2 |  |  |  | ROZPOCET | 0 | 0 | 0 | 0 | 0 | 1 | 0 | 16 | -354308012
| P |  | Poznámka k položce: ostatní výrobek ozn. OV.10 kompletní provedení včetně všech doplňků a příslušenství viz Tabulka ostatních výrobků výroba a dodávka prvku včetně vypracování dodavatelské a dílenské dokumentace a mimostaveništní dopravy | [15 empty] | P | 2
74 | K | OV-R11 | Montáž těsnění prostupů potrubí TZB skrz hydroizolační vrstvu spodní stavby | soub | 1 |  | 0 |  |  |  | základní |  | 0 | 0 | 0 | 0 | 0 | 16 | K | 2 |  |  |  | ROZPOCET | 0 | 0 | 0 | 0 | 0 | 1 | 0 | 16 | 2133911492
| P |  | Poznámka k položce: montáž prvku včetně vnitrostaveništního přesunu hmot a technologické manipulace včetně pomocného (spojovacího, kotevního apod.) materiálu potřebného pro montáž prvku | [15 empty] | P | 2
75 | M | 283003 | komplexní řešení těsnění prostupů potrubí TZB skrz hydroizolační vrstvu spodní stavby, ozn. OV.11 | soub | 1 |  | 0 |  |  |  | základní |  | 0 | 0 | 0 | 0 | 0 | 32 | M | 2 |  |  |  | ROZPOCET | 0 | 0 | 0 | 0 | 0 | 1 | 0 | 16 | -836395581
| P |  | Poznámka k položce: ostatní výrobek ozn. OV.11 kompletní provedení včetně všech doplňků a příslušenství viz Tabulka ostatních výrobků výroba a dodávka prvku včetně vypracování dodavatelské a dílenské dokumentace a mimostaveništní dopravy | [15 empty] | P | 2
76 | K | OV-R12 | Montáž zatemňovacích rolet vnitřních předokenních, elektro-motoricky ovládaných, instalace ke stropní konstrukci, zapojení elektro, seřízení | kus | 2 |  | 0 |  |  |  | základní |  | 0 | 0 | 0 | 0 | 0 | 16 | K | 2 |  |  |  | ROZPOCET | 0 | 0 | 0 | 0 | 0 | 1 | 0 | 16 | -127321673
| P |  | Poznámka k položce: montáž prvku včetně vnitrostaveništního přesunu hmot a technologické manipulace včetně pomocného (spojovacího, kotevního apod.) materiálu potřebného pro montáž prvku | [15 empty] | P | 2
77 | M | 611001a | zatemňovací roleta vnitřní předokenní, elektro-motoricky ovládaná, instalace ke stropní konstrukci, dl. 3480 x rozvin 3840 mm, ozn. OV.12 | kus | 2 |  | 0 |  |  |  | základní |  | 0 | 0 | 0 | 0 | 0 | 32 | M | 2 |  |  |  | ROZPOCET | 0 | 0 | 0 | 0 | 0 | 1 | 0 | 16 | -1907567254
| P |  | Poznámka k položce: ostatní výrobek ozn. OV.12 napájení 24V, stínící plátno v barvě dle architekta kompletní provedení včetně všech doplňků a příslušenství viz Tabulka ostatních výrobků výroba a dodávka prvku včetně vypracování dodavatelské a dílenské dokumentace a mimostaveništní dopravy | [15 empty] | P | 2
78 | K | OV-R14 | Montáž elektrických projekčních pláten | kus | 1 |  | 0 |  |  |  | základní |  | 0 | 0 | 0 | 0 | 0 | 16 | K | 2 |  |  |  | ROZPOCET | 0 | 0 | 0 | 0 | 0 | 1 | 0 | 16 | -1300731875
| P |  | Poznámka k položce: montáž prvku včetně vnitrostaveništního přesunu hmot a technologické manipulace včetně pomocného (spojovacího, kotevního apod.) materiálu potřebného pro montáž prvku | [15 empty] | P | 2
79 | M | 358001 | elektrické projekční plátno pro veřejnou přední projekci s dálkovým ovládáním, instalace ke stropu, dl. 3480 x r.v. 2500 mm, ozn. OV.14 | kus | 1 | 0 | 0 |  |  |  | základní |  | 0 | 0 | 0 | 0 | 0 | 32 | M | 2 |  |  |  | ROZPOCET | 0 | 0 | 0 | 0 | 0 | 1 | 0 | 16 | -1702441004
| P |  | Poznámka k položce: ostatní výrobek ozn. OV.14 kompletní provedení včetně všech doplňků a příslušenství viz Tabulka ostatních výrobků výroba a dodávka prvku včetně vypracování dodavatelské a dílenské dokumentace a mimostaveništní dopravy | [15 empty] | P | 2
80 | K | OV-R17 | Montáž zrcadla WC předsíň | kus | 1 | 0 | 0 |  |  |  | základní |  | 0 | 0 | 0 | 0 | 0 | 16 | K | 2 |  |  |  | ROZPOCET | 0 | 0 | 0 | 0 | 0 | 1 | 0 | 16 | 1909068619
| P |  | Poznámka k položce: montáž prvku včetně vnitrostaveništního přesunu hmot a technologické manipulace včetně pomocného (spojovacího, kotevního apod.) materiálu potřebného pro montáž prvku | [15 empty] | P | 2
81 | M | 634001 | zrcadlo na WC předsíň, ozn. OV.17 | kus | 1 | 0 | 0 |  |  |  | základní |  | 0 | 0 | 0 | 0 | 0 | 32 | M | 2 |  |  |  | ROZPOCET | 0 | 0 | 0 | 0 | 0 | 1 | 0 | 16 | -299195164
| P |  | Poznámka k položce: ostatní výrobek ozn. OV.17 kompletní provedení včetně všech doplňků a příslušenství viz Tabulka ostatních výrobků výroba a dodávka prvku včetně vypracování dodavatelské a dílenské dokumentace a mimostaveništní dopravy | [15 empty] | P | 2
82 | K | OV-R18 | Montáž zrcadla WC TP | kus | 1 | 0 | 0 |  |  |  | základní |  | 0 | 0 | 0 | 0 | 0 | 16 | K | 2 |  |  |  | ROZPOCET | 0 | 0 | 0 | 0 | 0 | 1 | 0 | 16 | 2142689959
| P |  | Poznámka k položce: montáž prvku včetně vnitrostaveništního přesunu hmot a technologické manipulace včetně pomocného (spojovacího, kotevního apod.) materiálu potřebného pro montáž prvku | [15 empty] | P | 2
83 | M | 634002 | zrcadlo na WC předsíň, ozn. OV.18 | kus | 1 | 0 | 0 |  |  |  | základní |  | 0 | 0 | 0 | 0 | 0 | 32 | M | 2 |  |  |  | ROZPOCET | 0 | 0 | 0 | 0 | 0 | 1 | 0 | 16 | 702125960
| P |  | Poznámka k položce: ostatní výrobek ozn. OV.18 kompletní provedení včetně všech doplňků a příslušenství viz Tabulka ostatních výrobků výroba a dodávka prvku včetně vypracování dodavatelské a dílenské dokumentace a mimostaveništní dopravy | [15 empty] | P | 2
84 | K | OV-R19 | Montáž rámu a dvířek hydrantu | kus | 1 | 0 | 0 |  |  |  | základní |  | 0 | 0 | 0 | 0 | 0 | 16 | K | 2 |  |  |  | ROZPOCET | 0 | 0 | 0 | 0 | 0 | 1 | 0 | 16 | 1407451237
| P |  | Poznámka k položce: montáž prvku včetně vnitrostaveništního přesunu hmot a technologické manipulace včetně pomocného (spojovacího, kotevního apod.) materiálu potřebného pro montáž prvku | [15 empty] | P | 2
85 | M | 553030 | dvířka hydrantu s rámem do zdiva, ozn. OV.19 | kus | 1 | 0 | 0 |  |  |  | základní |  | 0 | 0 | 0 | 0 | 0 | 32 | M | 2 |  |  |  | ROZPOCET | 0 | 0 | 0 | 0 | 0 | 1 | 0 | 16 | -1254073455
| P |  | Poznámka k položce: ostatní výrobek ozn. OV.19 kompletní provedení včetně všech doplňků a příslušenství viz Tabulka ostatních výrobků výroba a dodávka prvku včetně vypracování dodavatelské a dílenské dokumentace a mimostaveništní dopravy | [15 empty] | P | 2
86 | K | OV-R20 | Montáž rámu a dvířek HUV | kus | 1 | 0 | 0 |  |  |  | základní |  | 0 | 0 | 0 | 0 | 0 | 16 | K | 2 |  |  |  | ROZPOCET | 0 | 0 | 0 | 0 | 0 | 1 | 0 | 16 | 1906212485
| P |  | Poznámka k položce: montáž prvku včetně vnitrostaveništního přesunu hmot a technologické manipulace včetně pomocného (spojovacího, kotevního apod.) materiálu potřebného pro montáž prvku | [15 empty] | P | 2
87 | M | 553031 | dvířka HUV s rámem do zdiva, ozn. OV.20 | kus | 1 | 0 | 0 |  |  |  | základní |  | 0 | 0 | 0 | 0 | 0 | 32 | M | 2 |  |  |  | ROZPOCET | 0 | 0 | 0 | 0 | 0 | 1 | 0 | 16 | 306582633
| P |  | Poznámka k položce: ostatní výrobek ozn. OV.20 kompletní provedení včetně všech doplňků a příslušenství viz Tabulka ostatních výrobků výroba a dodávka prvku včetně vypracování dodavatelské a dílenské dokumentace a mimostaveništní dopravy | [15 empty] | P | 2
88 | K | OV-R21 | Montáž informační vitríny do pilíře oplocení | kus | 1 | 0 | 0 |  |  |  | základní |  | 0 | 0 | 0 | 0 | 0 | 16 | K | 2 |  |  |  | ROZPOCET | 0 | 0 | 0 | 0 | 0 | 1 | 0 | 16 | 341782559
| P |  | Poznámka k položce: montáž prvku včetně vnitrostaveništního přesunu hmot a technologické manipulace včetně pomocného (spojovacího, kotevního apod.) materiálu potřebného pro montáž prvku | [15 empty] | P | 2
89 | M | 553032 | informační vitrína do pilíře oplocení, ozn. OV.21 | kus | 1 | 0 | 0 |  |  |  | základní |  | 0 | 0 | 0 | 0 | 0 | 32 | M | 2 |  |  |  | ROZPOCET | 0 | 0 | 0 | 0 | 0 | 1 | 0 | 16 | -2003136294
| P |  | Poznámka k položce: ostatní výrobek ozn. OV.21 kompletní provedení včetně všech doplňků a příslušenství viz Tabulka ostatních výrobků výroba a dodávka prvku včetně vypracování dodavatelské a dílenské dokumentace a mimostaveništní dopravy | [15 empty] | P | 2
90 | K | OV-R22 | Montáž prohazovací poštovní schránky do pilíře oplocení | kus | 1 | 0 | 0 |  |  |  | základní |  | 0 | 0 | 0 | 0 | 0 | 16 | K | 2 |  |  |  | ROZPOCET | 0 | 0 | 0 | 0 | 0 | 1 | 0 | 16 | 1892464444
| P |  | Poznámka k položce: montáž prvku včetně vnitrostaveništního přesunu hmot a technologické manipulace včetně pomocného (spojovacího, kotevního apod.) materiálu potřebného pro montáž prvku | [15 empty] | P | 2
91 | M | 553033 | prohazovací poštovní schránka pro zabudování do pilíře oplocení s nastavovací hloubkou, ozn. OV.22 | kus | 1 | 0 | 0 |  |  |  | základní |  | 0 | 0 | 0 | 0 | 0 | 32 | M | 2 |  |  |  | ROZPOCET | 0 | 0 | 0 | 0 | 0 | 1 | 0 | 16 | 466828060
| P |  | Poznámka k položce: ostatní výrobek ozn. OV.22 kompletní provedení včetně všech doplňků a příslušenství viz Tabulka ostatních výrobků výroba a dodávka prvku včetně vypracování dodavatelské a dílenské dokumentace a mimostaveništní dopravy | [15 empty] | P | 2
92 | K | OV-R23 | Montáž ocelového záhonového obrubníku | m | 7.1 |  | 0 |  |  |  | základní |  | 0 | 0 | 0 | 0 | 0 | 16 | K | 2 |  |  |  | ROZPOCET | 0 | 0 | 0 | 0 | 0 | 1 | 0 | 16 | 8151012
| P |  | Poznámka k položce: montáž prvku včetně vnitrostaveništního přesunu hmot a technologické manipulace včetně pomocného (spojovacího, kotevního apod.) materiálu potřebného pro montáž prvku | [15 empty] | P | 2
93 | M | 553034 | ocelový záhonový obrubník, ozn. OV.23 | m | 7.1 |  | 0 |  |  |  | základní |  | 0 | 0 | 0 | 0 | 0 | 32 | M | 2 |  |  |  | ROZPOCET | 0 | 0 | 0 | 0 | 0 | 1 | 0 | 16 | 1446012088
| P |  | Poznámka k položce: ostatní výrobek ozn. OV.23 kompletní provedení včetně všech doplňků a příslušenství viz Tabulka ostatních výrobků výroba a dodávka prvku včetně vypracování dodavatelské a dílenské dokumentace a mimostaveništní dopravy | [15 empty] | P | 2
| D | OVV | Okna a vnější výplně -pouze rámy včetně montáže pouze výplně |  |  |  | 0 | [5 empty] | 0 |  | 0 |  | 0 | 2 | D | 1 |  |  |  | ROZPOCET | [6 empty] | 0
94 | K | OVV-R01 | Montáž prosklené stěny z Al profilů pouze výplně | m2 | 26.1 |  | 0 |  |  |  | základní |  | 0 | 0 | 0 | 0 | 0 | 16 | K | 2 |  |  |  | ROZPOCET | 0 | 0 | 0 | 0 | 0 | 1 | 0 | 16 | -489812789
| P |  | Poznámka k položce: výplně budou osazeny podle knihy stavebních detailů, v souladu s ČSN 74 6077 a podle schémat a specifikace ve výkazu výrobků kompletní kotevní konstrukce a připojovací materiál (např. kotevní profily, parotěsné folie, hydroizolační folie, montážní pěny, podkladní podložky atd.) vnějších otvorových výplní musí být součástí jejich dodávky a nejsou zahrnuty ani vykazovány v architektonicko-stavební části dokumentace montáž prvku včetně vnitrostaveništního přesunu hmot a technologické manipulace včetně pomocného (spojovacího, kotevního apod.) materiálu potřebného pro montáž prvku | [15 empty] | P | 2
| VV |  | 3,625*3,6*2 |  | 26.1 | [13 empty] | VV | 2 | 2 | True | 1 | ROZPOCET
95 | M | 553022 | stěna ze standardních Al profilů 3700 x 3650 mm, pevné zasklení, přiznaný rám, ozn. O.01 pouze výplně | kus | 2 |  | 0 |  |  |  | základní |  | 0 | 0 | 0 | 0 | 0 | 32 | M | 2 |  |  |  | ROZPOCET | 0 | 0 | 0 | 0 | 0 | 1 | 0 | 16 | -1954486185
| P |  | Poznámka k položce: vnější výplň ozn. O.01 oboustranně bezpečnostní ext.=kalené ESH+HST, int.=lepené předsazená montáž výplně v rovině tepelné izolace kompletní provedení včetně zasklení kování a všech doplňků a příslušenství viz Tabulka oken a vnějších výplní a popis v TZ výroba a dodávka prvku včetně vypracování dodavatelské a dílenské dokumentace a mimostaveništní dopravy | [15 empty] | P | 2
96 | K | OVV-R02 | Montáž prosklené stěny z Al profilů pouze výplně | m2 | 9.34 |  | 0 |  |  |  | základní |  | 0 | 0 | 0 | 0 | 0 | 16 | K | 2 |  |  |  | ROZPOCET | 0 | 0 | 0 | 0 | 0 | 1 | 0 | 16 | 1232304001
| P |  | Poznámka k položce: výplně budou osazeny podle knihy stavebních detailů, v souladu s ČSN 74 6077 a podle schémat a specifikace ve výkazu výrobků kompletní kotevní konstrukce a připojovací materiál (např. kotevní profily, parotěsné folie, hydroizolační folie, montážní pěny, podkladní podložky atd.) vnějších otvorových výplní musí být součástí jejich dodávky a nejsou zahrnuty ani vykazovány v architektonicko-stavební části dokumentace montáž prvku včetně vnitrostaveništního přesunu hmot a technologické manipulace včetně pomocného (spojovacího, kotevního apod.) materiálu potřebného pro montáž prvku | [15 empty] | P | 2
| VV |  | 2,965*3,15*1 |  | 9.34 | [13 empty] | VV | 2 | 2 | True | 1 | ROZPOCET
97 | M | 553023 | stěna ze standardních Al profilů 2965 x 3150 mm, pevné zasklení v kombinaci se vstupními 2křídlými dveřmi, přiznaný rám, ozn. O.02 pouze výplně | kus | 1 |  | 0 |  |  |  | základní |  | 0 | 0 | 0 | 0 | 0 | 32 | M | 2 |  |  |  | ROZPOCET | 0 | 0 | 0 | 0 | 0 | 1 | 0 | 16 | 494336362
| P |  | Poznámka k položce: vnější výplň ozn. O.02 oboustranně bezpečnostní ext.=kalené ESH+HST, int.=lepené předsazená montáž výplně v rovině tepelné izolace kompletní provedení včetně zasklení, kování a všech doplňků a příslušenství viz Tabulka oken a vnějších výplní a popis v TZ výroba a dodávka prvku včetně vypracování dodavatelské a dílenské dokumentace a mimostaveništní dopravy | [15 empty] | P | 2
98 | K | OVV-R03 | Montáž prosklené stěny z Al profilů pouze výplně | m2 | 16.065 |  | 0 |  |  |  | základní |  | 0 | 0 | 0 | 0 | 0 | 16 | K | 2 |  |  |  | ROZPOCET | 0 | 0 | 0 | 0 | 0 | 1 | 0 | 16 | -2137568470
| P |  | Poznámka k položce: výplně budou osazeny podle knihy stavebních detailů, v souladu s ČSN 74 6077 a podle schémat a specifikace ve výkazu výrobků kompletní kotevní konstrukce a připojovací materiál (např. kotevní profily, parotěsné folie, hydroizolační folie, montážní pěny, podkladní podložky atd.) vnějších otvorových výplní musí být součástí jejich dodávky a nejsou zahrnuty ani vykazovány v architektonicko-stavební části dokumentace montáž prvku včetně vnitrostaveništního přesunu hmot a technologické manipulace včetně pomocného (spojovacího, kotevního apod.) materiálu potřebného pro montáž prvku | [15 empty] | P | 2
| VV |  | 5,1*3,15*1 |  | 16.065 | [13 empty] | VV | 2 | 2 | True | 1 | ROZPOCET
99 | M | 553024 | stěna ze standardních Al profilů 5100 x 3150 mm, pevné zasklení v kombinaci se otevíravým okenním 2křídlem, přiznaný rám, ozn. O.03 pouze výplně | kus | 1 |  | 0 |  |  |  | základní |  | 0 | 0 | 0 | 0 | 0 | 32 | M | 2 |  |  |  | ROZPOCET | 0 | 0 | 0 | 0 | 0 | 1 | 0 | 16 | -1303726037
| P |  | Poznámka k položce: vnější výplň ozn. O.03 oboustranně bezpečnostní ext.=kalené ESH+HST, int.=lepené předsazená montáž výplně v rovině tepelné izolace kompletní provedení včetně zasklení, kování a všech doplňků a příslušenství viz Tabulka oken a vnějších výplní a popis v TZ výroba a dodávka prvku včetně vypracování dodavatelské a dílenské dokumentace a mimostaveništní dopravy | [15 empty] | P | 2
100 | K | OVV-R04 | Montáž prosklené stěny z Al profilů pouze výplně | m2 | 12.821 |  | 0 |  |  |  | základní |  | 0 | 0 | 0 | 0 | 0 | 16 | K | 2 |  |  |  | ROZPOCET | 0 | 0 | 0 | 0 | 0 | 1 | 0 | 16 | 1822814672
| P |  | Poznámka k položce: výplně budou osazeny podle knihy stavebních detailů, v souladu s ČSN 74 6077 a podle schémat a specifikace ve výkazu výrobků kompletní kotevní konstrukce a připojovací materiál (např. kotevní profily, parotěsné folie, hydroizolační folie, montážní pěny, podkladní podložky atd.) vnějších otvorových výplní musí být součástí jejich dodávky a nejsou zahrnuty ani vykazovány v architektonicko-stavební části dokumentace montáž prvku včetně vnitrostaveništního přesunu hmot a technologické manipulace včetně pomocného (spojovacího, kotevního apod.) materiálu potřebného pro montáž prvku | [15 empty] | P | 2
| VV |  | 4,07*3,15*1 |  | 12.821 | [13 empty] | VV | 2 | 2 | True | 1 | ROZPOCET
101 | M | 553025 | stěna ze standardních Al profilů 4070 x 3150 mm, pevné zasklení v kombinaci se otevíravým okenním 2křídlem, přiznaný rám, ozn. O.04 pouze výplně | kus | 1 |  | 0 |  |  |  | základní |  | 0 | 0 | 0 | 0 | 0 | 32 | M | 2 |  |  |  | ROZPOCET | 0 | 0 | 0 | 0 | 0 | 1 | 0 | 16 | 191656105
| P |  | Poznámka k položce: vnější výplň ozn. O.04 oboustranně bezpečnostní ext.=kalené ESH+HST, int.=lepené předsazená montáž výplně v rovině tepelné izolace kompletní provedení včetně zasklení, kování a všech doplňků a příslušenství viz Tabulka oken a vnějších výplní a popis v TZ výroba a dodávka prvku včetně vypracování dodavatelské a dílenské dokumentace a mimostaveništní dopravy | [15 empty] | P | 2
102 | K | OVV-R05 | Montáž prosklené stěny z Al profilů pouze výplně | m2 | 12.821 |  | 0 |  |  |  | základní |  | 0 | 0 | 0 | 0 | 0 | 16 | K | 2 |  |  |  | ROZPOCET | 0 | 0 | 0 | 0 | 0 | 1 | 0 | 16 | 213116779
| P |  | Poznámka k položce: výplně budou osazeny podle knihy stavebních detailů, v souladu s ČSN 74 6077 a podle schémat a specifikace ve výkazu výrobků kompletní kotevní konstrukce a připojovací materiál (např. kotevní profily, parotěsné folie, hydroizolační folie, montážní pěny, podkladní podložky atd.) vnějších otvorových výplní musí být součástí jejich dodávky a nejsou zahrnuty ani vykazovány v architektonicko-stavební části dokumentace montáž prvku včetně vnitrostaveništního přesunu hmot a technologické manipulace včetně pomocného (spojovacího, kotevního apod.) materiálu potřebného pro montáž prvku | [15 empty] | P | 2
| VV |  | 4,07*3,15*1 |  | 12.821 | [13 empty] | VV | 2 | 2 | True | 1 | ROZPOCET
103 | M | 553026 | stěna ze standardních Al profilů 4070 x 3150 mm, pevné zasklení v kombinaci se otevíravým okenním 2křídlem, přiznaný rám, ozn. O.05 pouze výplně | kus | 1 |  | 0 |  |  |  | základní |  | 0 | 0 | 0 | 0 | 0 | 32 | M | 2 |  |  |  | ROZPOCET | 0 | 0 | 0 | 0 | 0 | 1 | 0 | 16 | 1797976027
| P |  | Poznámka k položce: vnější výplň ozn. O.05 oboustranně bezpečnostní ext.=kalené ESH+HST, int.=lepené předsazená montáž výplně v rovině tepelné izolace kompletní provedení včetně zasklení, kování a všech doplňků a příslušenství viz Tabulka oken a vnějších výplní a popis v TZ výroba a dodávka prvku včetně vypracování dodavatelské a dílenské dokumentace a mimostaveništní dopravy | [15 empty] | P | 2
104 | K | OVV-R06 | Montáž prosklené stěny z Al profilů pouze výplně | m2 | 4.48 |  | 0 |  |  |  | základní |  | 0 | 0 | 0 | 0 | 0 | 16 | K | 2 |  |  |  | ROZPOCET | 0 | 0 | 0 | 0 | 0 | 1 | 0 | 16 | -2055780656
| P |  | Poznámka k položce: výplně budou osazeny podle knihy stavebních detailů, v souladu s ČSN 74 6077 a podle schémat a specifikace ve výkazu výrobků kompletní kotevní konstrukce a připojovací materiál (např. kotevní profily, parotěsné folie, hydroizolační folie, montážní pěny, podkladní podložky atd.) vnějších otvorových výplní musí být součástí jejich dodávky a nejsou zahrnuty ani vykazovány v architektonicko-stavební části dokumentace montáž prvku včetně vnitrostaveništního přesunu hmot a technologické manipulace včetně pomocného (spojovacího, kotevního apod.) materiálu potřebného pro montáž prvku | [15 empty] | P | 2
| VV |  | 1,6*2,8*1 |  | 4.48 | [13 empty] | VV | 2 | 2 | True | 1 | ROZPOCET
105 | M | 553027 | stěna ze standardních Al profilů 1600 x 2800 mm, pevné zasklení v kombinaci s otevíravým/výklopným okenním křídlem, přiznaný rám, ozn. O.06 pouze výplně | kus | 1 |  | 0 |  |  |  | základní |  | 0 | 0 | 0 | 0 | 0 | 32 | M | 2 |  |  |  | ROZPOCET | 0 | 0 | 0 | 0 | 0 | 1 | 0 | 16 | -876544470
| P |  | Poznámka k položce: vnější výplň ozn. O.06 oboustranně bezpečnostní ext.=kalené ESH+HST, int.=lepené předsazená montáž výplně v rovině tepelné izolace kompletní provedení včetně zasklení, kování a všech doplňků a příslušenství viz Tabulka oken a vnějších výplní a popis v TZ výroba a dodávka prvku včetně vypracování dodavatelské a dílenské dokumentace a mimostaveništní dopravy | [15 empty] | P | 2
106 | K | OVV-R07 | Montáž prosklené stěny z Al profilů pouze výplně | m2 | 9.97 |  | 0 |  |  |  | základní |  | 0 | 0 | 0 | 0 | 0 | 16 | K | 2 |  |  |  | ROZPOCET | 0 | 0 | 0 | 0 | 0 | 1 | 0 | 16 | 757688588
| P |  | Poznámka k položce: výplně budou osazeny podle knihy stavebních detailů, v souladu s ČSN 74 6077 a podle schémat a specifikace ve výkazu výrobků kompletní kotevní konstrukce a připojovací materiál (např. kotevní profily, parotěsné folie, hydroizolační folie, montážní pěny, podkladní podložky atd.) vnějších otvorových výplní musí být součástí jejich dodávky a nejsou zahrnuty ani vykazovány v architektonicko-stavební části dokumentace montáž prvku včetně vnitrostaveništního přesunu hmot a technologické manipulace včetně pomocného (spojovacího, kotevního apod.) materiálu potřebného pro montáž prvku | [15 empty] | P | 2
| VV |  | 3,165*3,15*1 |  | 9.97 | [13 empty] | VV | 2 | 2 | True | 1 | ROZPOCET
107 | M | 553028 | stěna ze standardních Al profilů 3165 x 3150 mm, pevné zasklení v kombinaci s otevíravým/výklopným okenním křídlem, přiznaný rám, ozn. O.07 pouze výplně | kus | 1 |  | 0 |  |  |  | základní |  | 0 | 0 | 0 | 0 | 0 | 32 | M | 2 |  |  |  | ROZPOCET | 0 | 0 | 0 | 0 | 0 | 1 | 0 | 16 | 1902439963
| P |  | Poznámka k položce: vnější výplň ozn. O.07 oboustranně bezpečnostní ext.=kalené ESH+HST, int.=lepené předsazená montáž výplně v rovině tepelné izolace kompletní provedení včetně zasklení, kování a všech doplňků a příslušenství viz Tabulka oken a vnějších výplní a popis v TZ výroba a dodávka prvku včetně vypracování dodavatelské a dílenské dokumentace a mimostaveništní dopravy | [15 empty] | P | 2
108 | K | OVV-R08 | Montáž prosklené stěny z Al profilů pouze výplně | m2 | 6.143 |  | 0 |  |  |  | základní |  | 0 | 0 | 0 | 0 | 0 | 16 | K | 2 |  |  |  | ROZPOCET | 0 | 0 | 0 | 0 | 0 | 1 | 0 | 16 | -165920448
| P |  | Poznámka k položce: výplně budou osazeny podle knihy stavebních detailů, v souladu s ČSN 74 6077 a podle schémat a specifikace ve výkazu výrobků kompletní kotevní konstrukce a připojovací materiál (např. kotevní profily, parotěsné folie, hydroizolační folie, montážní pěny, podkladní podložky atd.) vnějších otvorových výplní musí být součástí jejich dodávky a nejsou zahrnuty ani vykazovány v architektonicko-stavební části dokumentace montáž prvku včetně vnitrostaveništního přesunu hmot a technologické manipulace včetně pomocného (spojovacího, kotevního apod.) materiálu potřebného pro montáž prvku | [15 empty] | P | 2
| VV |  | 1,95*3,15*1 |  | 6.143 | [13 empty] | VV | 2 | 2 | True | 1 | ROZPOCET
109 | M | 553029 | stěna ze standardních Al profilů 1950 x 3150 mm, pevné zasklení v kombinaci se otevíravým/výklopným okenním křídlem, přiznaný rám, ozn. O.08 pouze výplně | kus | 1 |  | 0 |  |  |  | základní |  | 0 | 0 | 0 | 0 | 0 | 32 | M | 2 |  |  |  | ROZPOCET | 0 | 0 | 0 | 0 | 0 | 1 | 0 | 16 | 1226055896
| P |  | Poznámka k položce: vnější výplň ozn. O.08 oboustranně bezpečnostní ext.=kalené ESH+HST, int.=lepené předsazená montáž výplně v rovině tepelné izolace kompletní provedení včetně zasklení, kování a všech doplňků a příslušenství viz Tabulka oken a vnějších výplní a popis v TZ výroba a dodávka prvku včetně vypracování dodavatelské a dílenské dokumentace a mimostaveništní dopravy | [15 empty] | P | 2
| D | DVV | Dveře a vnitřní výplně |  |  |  | 0 | [5 empty] | 0 |  | 0 |  | 0 | 2 | D | 1 |  |  |  | ROZPOCET | [6 empty] | 0
110 | K | DVV-R01 | Montáž atyp. 2kř dřevěných venkovních dveří s nadsvětlíkem, s dřevěnou rámovou zárubní | kus | 1 |  | 0 |  |  |  | základní |  | 0 | 0 | 0 | 0 | 0 | 16 | K | 2 |  |  |  | ROZPOCET | 0 | 0 | 0 | 0 | 0 | 1 | 0 | 16 | 158716027
| P |  | Poznámka k položce: výplně včetně kování a zámku budou osazeny podle Knihy stavebních detailů, v souladu s ČSN 74 6077 a podle schémat a specifikace ve výkazu výrobků kompletní kotevní konstrukce a připojovací materiál (např. kotevní profily, parotěsné folie, hydroizolační folie, montážní pěny, podkladní podložky atd.) otvorových výplní musí být součástí jejich dodávky a nejsou zahrnuty ani vykazovány v architektonicko-stavební části dokumentace montáž prvku včetně vnitrostaveništního přesunu hmot a technologické manipulace včetně pomocného (spojovacího, kotevního apod.) materiálu potřebného pro montáž prvku | [15 empty] | P | 2
111 | M | 611001 | atyp dřevěné venkovní plné 2kř. vstupní dveře hladké bezfalcové 1350 x 3000 mm s nadsvětlíkem v. 500 mm, s atyp. rámovou zárubní, ozn. D.01 | kus | 1 |  | 0 |  |  |  | základní |  | 0 | 0 | 0 | 0 | 0 | 32 | M | 2 |  |  |  | ROZPOCET | 0 | 0 | 0 | 0 | 0 | 1 | 0 | 16 | 1096011678
| P |  | Poznámka k položce: venkovní dveře dřevěné masiv. rám, vyplněno izol. panelem, příp. vyztuženo ocel. profily, povrch přírodní dřevěná dýha, barva dle investora, ozn. D.01 atyp. rámová zárubeň z masivních dřevěných profilů jako součást vstupního portálu, plný nadsvětlík, kování atyp. umělecká výroba předsazená montáž výplně v rámci vstupního portálu viz Kniha detailů kompletní provedení včetně všech doplňků a příslušenství viz Tabulka dveří a vnitřních výplní a popis v TZ výroba a dodávka prvku včetně vypracování dodavatelské a dílenské dokumentace a mimostaveništní dopravy | [15 empty] | P | 2
112 | K | DVV-R02 | Montáž atyp. 2kř dřevěných vnitřních dveří s nadsvětlíkem, s dřevěnou rámovou zárubní | kus | 1 |  | 0 |  |  |  | základní |  | 0 | 0 | 0 | 0 | 0 | 16 | K | 2 |  |  |  | ROZPOCET | 0 | 0 | 0 | 0 | 0 | 1 | 0 | 16 | -256611484
| P |  | Poznámka k položce: výplně včetně kování a zámku budou osazeny podle Knihy stavebních detailů, v souladu s ČSN 74 6077 a podle schémat a specifikace ve výkazu výrobků kompletní kotevní konstrukce a připojovací materiál (např. kotevní profily, parotěsné folie, hydroizolační folie, montážní pěny, podkladní podložky atd.) otvorových výplní musí být součástí jejich dodávky a nejsou zahrnuty ani vykazovány v architektonicko-stavební části dokumentace montáž prvku včetně vnitrostaveništního přesunu hmot a technologické manipulace včetně pomocného (spojovacího, kotevního apod.) materiálu potřebného pro montáž prvku | [15 empty] | P | 2
113 | M | 611002 | atyp dřevěné vnitřní plné 2kř. vstupní dveře hladké bezfalcové 1800 x 2600 mm s nadsvětlíkem v. 390 mm, s atyp. rámovou zárubní, ozn. D.02 | kus | 1 |  | 0 |  |  |  | základní |  | 0 | 0 | 0 | 0 | 0 | 32 | M | 2 |  |  |  | ROZPOCET | 0 | 0 | 0 | 0 | 0 | 1 | 0 | 16 | 1627664675
| P |  | Poznámka k položce: vnitřní dveře dřevěné masiv. rám, vyplněno izol. panelem, povrch přírodní dřevěná dýha, barva dle investora, ozn. D.02 atyp. rámová zárubeň z masivních dřevěných profilů, plný nadsvětlík, kování atyp. umělecká výroba předsazená montáž výplně v rovině obkladu stěn viz Kniha detailů kompletní provedení včetně všech doplňků a příslušenství viz Tabulka dveří a vnitřních výplní a popis v TZ výroba a dodávka prvku včetně vypracování dodavatelské a dílenské dokumentace a mimostaveništní dopravy | [15 empty] | P | 2
114 | K | DVV-R03 | Montáž atyp. 1kř dřevěných vnitřních dveří s nadsvětlíkem, s dřevěnou rámovou zárubní | kus | 1 |  | 0 |  |  |  | základní |  | 0 | 0 | 0 | 0 | 0 | 16 | K | 2 |  |  |  | ROZPOCET | 0 | 0 | 0 | 0 | 0 | 1 | 0 | 16 | -196263740
| P |  | Poznámka k položce: výplně včetně kování a zámku budou osazeny podle Knihy stavebních detailů, v souladu s ČSN 74 6077 a podle schémat a specifikace ve výkazu výrobků kompletní kotevní konstrukce a připojovací materiál (např. kotevní profily, parotěsné folie, hydroizolační folie, montážní pěny, podkladní podložky atd.) otvorových výplní musí být součástí jejich dodávky a nejsou zahrnuty ani vykazovány v architektonicko-stavební části dokumentace montáž prvku včetně vnitrostaveništního přesunu hmot a technologické manipulace včetně pomocného (spojovacího, kotevního apod.) materiálu potřebného pro montáž prvku | [15 empty] | P | 2
115 | M | 611003 | atyp dřevěné vnitřní plné 1kř. dveře hladké bezfalcové 900 x 2600 mm s nadsvětlíkem v. 390 mm, s atyp. rámovou zárubní, ozn. D.03 | kus | 1 |  | 0 |  |  |  | základní |  | 0 | 0 | 0 | 0 | 0 | 32 | M | 2 |  |  |  | ROZPOCET | 0 | 0 | 0 | 0 | 0 | 1 | 0 | 16 | 1509235798
| P |  | Poznámka k položce: vnitřní dveře dřevěné masiv. rám, vyplněno izol. panelem, povrch přírodní dřevěná dýha, barva dle investora, ozn. D.03 atyp. rámová zárubeň z masivních dřevěných profilů, plný nadsvětlík, kování dle architekta předsazená montáž výplně v rovině obkladu stěn viz Kniha detailů kompletní provedení včetně všech doplňků a příslušenství viz Tabulka dveří a vnitřních výplní a popis v TZ výroba a dodávka prvku včetně vypracování dodavatelské a dílenské dokumentace a mimostaveništní dopravy | [15 empty] | P | 2
116 | K | DVV-R04 | Montáž typ. 1kř dřevěných vnitřních dveří s dřevěnou rámovou zárubní | kus | 1 |  | 0 |  |  |  | základní |  | 0 | 0 | 0 | 0 | 0 | 16 | K | 2 |  |  |  | ROZPOCET | 0 | 0 | 0 | 0 | 0 | 1 | 0 | 16 | -1562645045
| P |  | Poznámka k položce: výplně včetně kování a zámku budou osazeny podle Knihy stavebních detailů, v souladu s ČSN 74 6077 a podle schémat a specifikace ve výkazu výrobků kompletní kotevní konstrukce a připojovací materiál (např. kotevní profily, parotěsné folie, hydroizolační folie, montážní pěny, podkladní podložky atd.) otvorových výplní musí být součástí jejich dodávky a nejsou zahrnuty ani vykazovány v architektonicko-stavební části dokumentace montáž prvku včetně vnitrostaveništního přesunu hmot a technologické manipulace včetně pomocného (spojovacího, kotevního apod.) materiálu potřebného pro montáž prvku | [15 empty] | P | 2
117 | M | 611004 | typ dřevěné vnitřní plné 1kř. dveře hladké bezfalcové 900 x 2550 mm s rámovou zárubní, ozn. D.04 | kus | 1 |  | 0 |  |  |  | základní |  | 0 | 0 | 0 | 0 | 0 | 32 | M | 2 |  |  |  | ROZPOCET | 0 | 0 | 0 | 0 | 0 | 1 | 0 | 16 | 735827377
| P |  | Poznámka k položce: ref. výrobce např. SAPELI vnitřní typ. bezfalc. dveře, dřevěný rám vyplněný izol. panelem, povrch přírodní dřevěná dýha, barva dle investora, ozn. D.04 typ. rámová zárubeň z masivního dřevěného profilu, kování dle architekta běžná montáž kompletní provedení včetně všech doplňků a příslušenství viz Tabulka dveří a vnitřních výplní a popis v TZ výroba a dodávka prvku včetně vypracování dodavatelské a dílenské dokumentace a mimostaveništní dopravy | [15 empty] | P | 2
118 | K | DVV-R05 | Montáž typ. 1kř dřevěných vnitřních dveří s dřevěnou rámovou zárubní | kus | 3 |  | 0 |  |  |  | základní |  | 0 | 0 | 0 | 0 | 0 | 16 | K | 2 |  |  |  | ROZPOCET | 0 | 0 | 0 | 0 | 0 | 1 | 0 | 16 | -152729553
| P |  | Poznámka k položce: výplně včetně kování a zámku budou osazeny podle Knihy stavebních detailů, v souladu s ČSN 74 6077 a podle schémat a specifikace ve výkazu výrobků kompletní kotevní konstrukce a připojovací materiál (např. kotevní profily, parotěsné folie, hydroizolační folie, montážní pěny, podkladní podložky atd.) otvorových výplní musí být součástí jejich dodávky a nejsou zahrnuty ani vykazovány v architektonicko-stavební části dokumentace montáž prvku včetně vnitrostaveništního přesunu hmot a technologické manipulace včetně pomocného (spojovacího, kotevního apod.) materiálu potřebného pro montáž prvku | [15 empty] | P | 2
119 | M | 611005 | typ dřevěné vnitřní plné 1kř. dveře hladké bezfalcové 700 x 2550 mm s rámovou zárubní, ozn. D.05 | kus | 3 |  | 0 |  |  |  | základní |  | 0 | 0 | 0 | 0 | 0 | 32 | M | 2 |  |  |  | ROZPOCET | 0 | 0 | 0 | 0 | 0 | 1 | 0 | 16 | 630282917
| P |  | Poznámka k položce: vnitřní typ. bezfalc. dveře, dřevěný rám vyplněný izol. panelem, povrch přírodní dřevěná dýha, barva dle investora, ozn. D.05 typ. rámová zárubeň z masivního dřevěného profilu, kování dle architekta běžná montáž kompletní provedení včetně všech doplňků a příslušenství viz Tabulka dveří a vnitřních výplní a popis v TZ výroba a dodávka prvku včetně vypracování dodavatelské a dílenské dokumentace a mimostaveništní dopravy | [15 empty] | P | 2
120 | K | DVV-R06 | Montáž typ. 1kř dřevěných vnitřních dveří s dřevěnou rámovou zárubní | kus | 2 |  | 0 |  |  |  | základní |  | 0 | 0 | 0 | 0 | 0 | 16 | K | 2 |  |  |  | ROZPOCET | 0 | 0 | 0 | 0 | 0 | 1 | 0 | 16 | 1961509515
| P |  | Poznámka k položce: výplně včetně kování a zámku budou osazeny podle Knihy stavebních detailů, v souladu s ČSN 74 6077 a podle schémat a specifikace ve výkazu výrobků kompletní kotevní konstrukce a připojovací materiál (např. kotevní profily, parotěsné folie, hydroizolační folie, montážní pěny, podkladní podložky atd.) otvorových výplní musí být součástí jejich dodávky a nejsou zahrnuty ani vykazovány v architektonicko-stavební části dokumentace montáž prvku včetně vnitrostaveništního přesunu hmot a technologické manipulace včetně pomocného (spojovacího, kotevního apod.) materiálu potřebného pro montáž prvku | [15 empty] | P | 2
121 | M | 611006 | typ dřevěné vnitřní plné 1kř. dveře hladké bezfalcové 900 x 2550 mm s rámovou zárubní, ozn. D.06 | kus | 2 |  | 0 |  |  |  | základní |  | 0 | 0 | 0 | 0 | 0 | 32 | M | 2 |  |  |  | ROZPOCET | 0 | 0 | 0 | 0 | 0 | 1 | 0 | 16 | -493439822
| P |  | Poznámka k položce: ref. výrobce např. SAPELI vnitřní typ. bezfalc. dveře, dřevěný rám vyplněný izol. panelem, povrch přírodní dřevěná dýha, barva dle investora, ozn. D.06 typ. rámová zárubeň z masivního dřevěného profilu, kování dle architekta běžná montáž kompletní provedení včetně všech doplňků a příslušenství viz Tabulka dveří a vnitřních výplní a popis v TZ výroba a dodávka prvku včetně vypracování dodavatelské a dílenské dokumentace a mimostaveništní dopravy | [15 empty] | P | 2
122 | K | DVV-R07 | Montáž typ. 1kř dřevěných vnitřních dveří s ocelovou zárubní | kus | 2 |  | 0 |  |  |  | základní |  | 0 | 0 | 0 | 0 | 0 | 16 | K | 2 |  |  |  | ROZPOCET | 0 | 0 | 0 | 0 | 0 | 1 | 0 | 16 | -1820955486
| P |  | Poznámka k položce: výplně včetně kování a zámku budou osazeny podle Knihy stavebních detailů, v souladu s ČSN 74 6077 a podle schémat a specifikace ve výkazu výrobků kompletní kotevní konstrukce a připojovací materiál (např. kotevní profily, parotěsné folie, hydroizolační folie, montážní pěny, podkladní podložky atd.) otvorových výplní musí být součástí jejich dodávky a nejsou zahrnuty ani vykazovány v architektonicko-stavební části dokumentace montáž prvku včetně vnitrostaveništního přesunu hmot a technologické manipulace včetně pomocného (spojovacího, kotevního apod.) materiálu potřebného pro montáž prvku | [15 empty] | P | 2
123 | M | 611007 | typ dřevěné vnitřní plné 1kř. dveře hladké bezfalcové 700 x 2100 mm s ocelovou zárubní, ozn. D.07 | kus | 2 |  | 0 |  |  |  | základní |  | 0 | 0 | 0 | 0 | 0 | 32 | M | 2 |  |  |  | ROZPOCET | 0 | 0 | 0 | 0 | 0 | 1 | 0 | 16 | 370793447
| P |  | Poznámka k položce: vnitřní typ. bezfalc. dveře, dřevěný rám s voštinou, povrch přírodní dřevěná dýha, barva dle investora, ozn. D.07 atyp. ocel. zárubeň pro bezfalc. křídlo, ref. např. se stínovou drážkou, prášk. barva v odstínu RAL, barva dle investora běžná montáž kompletní provedení včetně všech doplňků a příslušenství viz Tabulka dveří a vnitřních výplní a popis v TZ výroba a dodávka prvku včetně vypracování dodavatelské a dílenské dokumentace a mimostaveništní dopravy | [15 empty] | P | 2
124 | K | DVV-R08 | Montáž typ. 1kř dřevěných vnitřních dveří s dřevěnou rámovou zárubní | kus | 1 |  | 0 |  |  |  | základní |  | 0 | 0 | 0 | 0 | 0 | 16 | K | 2 |  |  |  | ROZPOCET | 0 | 0 | 0 | 0 | 0 | 1 | 0 | 16 | 175152801
| P |  | Poznámka k položce: výplně včetně kování a zámku budou osazeny podle Knihy stavebních detailů, v souladu s ČSN 74 6077 a podle schémat a specifikace ve výkazu výrobků kompletní kotevní konstrukce a připojovací materiál (např. kotevní profily, parotěsné folie, hydroizolační folie, montážní pěny, podkladní podložky atd.) otvorových výplní musí být součástí jejich dodávky a nejsou zahrnuty ani vykazovány v architektonicko-stavební části dokumentace montáž prvku včetně vnitrostaveništního přesunu hmot a technologické manipulace včetně pomocného (spojovacího, kotevního apod.) materiálu potřebného pro montáž prvku | [15 empty] | P | 2
125 | M | 611008 | typ dřevěné vnitřní plné 1kř. dveře hladké bezfalcové 900 x 2550 mm s rámovou zárubní, ozn. D.08 | kus | 1 |  | 0 |  |  |  | základní |  | 0 | 0 | 0 | 0 | 0 | 32 | M | 2 |  |  |  | ROZPOCET | 0 | 0 | 0 | 0 | 0 | 1 | 0 | 16 | 54001149
| P |  | Poznámka k položce: vnitřní typ. bezfalc. dveře, dřevěný rám vyplněný izol. panelem, povrch přírodní dřevěná dýha, barva dle investora, ozn. D.08 typ. rámová zárubeň z masivního dřevěného profilu, kování dle architekta běžná montáž kompletní provedení včetně všech doplňků a příslušenství viz Tabulka dveří a vnitřních výplní a popis v TZ výroba a dodávka prvku včetně vypracování dodavatelské a dílenské dokumentace a mimostaveništní dopravy | [15 empty] | P | 2
126 | K | DVV-R09 | Montáž atyp. prosklené sestavy s 2kř dveřmi, nadsvětlíkem a s pevnými postranními díly | kus | 1 |  | 0 |  |  |  | základní |  | 0 | 0 | 0 | 0 | 0 | 16 | K | 2 |  |  |  | ROZPOCET | 0 | 0 | 0 | 0 | 0 | 1 | 0 | 16 | -558552118
| P |  | Poznámka k položce: výplně včetně kování a zámku budou osazeny podle Knihy stavebních detailů, v souladu s ČSN 74 6077 a podle schémat a specifikace ve výkazu výrobků kompletní kotevní konstrukce a připojovací materiál (např. kotevní profily, parotěsné folie, hydroizolační folie, montážní pěny, podkladní podložky atd.) otvorových výplní musí být součástí jejich dodávky a nejsou zahrnuty ani vykazovány v architektonicko-stavební části dokumentace montáž prvku včetně vnitrostaveništního přesunu hmot a technologické manipulace včetně pomocného (spojovacího, kotevního apod.) materiálu potřebného pro montáž prvku | [15 empty] | P | 2
127 | M | 590003 | atyp prosklená sestava 3700 x 3000 mm, s 2kř dveřmi 900+900 x 2600 mm, nadsvětlíkem v. 400 mm a s pevnými postranními díly 2x 950 x 3000 mm, ozn. D.09 | kus | 1 |  | 0 |  |  |  | základní |  | 0 | 0 | 0 | 0 | 0 | 32 | M | 2 |  |  |  | ROZPOCET | 0 | 0 | 0 | 0 | 0 | 1 | 0 | 16 | -755100109
| P |  | Poznámka k položce: vnitřní sestava pevného zasklení s 2kř prosklenými dveřmi a plným nadsvětlíkem, ozn. D.09 přiznané systémové Al profily, lakované , nadsvětlík v barvě profilů tvrzené čiré bezpečnostní sklo, jednoduché zasklení tl. 12 mm, kování dle architekta běžná montáž kompletní provedení včetně všech doplňků a příslušenství viz Tabulka dveří a vnitřních výplní a popis v TZ výroba a dodávka prvku včetně vypracování dodavatelské a dílenské dokumentace a mimostaveništní dopravy | [15 empty] | P | 2
128 | K | DVV-R10 | Montáž atyp. prosklené sestavy s 1kř dveřmi a s pevnými postranními díly, ozn. D.10 | kus | 1 |  | 0 |  |  |  | základní |  | 0 | 0 | 0 | 0 | 0 | 16 | K | 2 |  |  |  | ROZPOCET | 0 | 0 | 0 | 0 | 0 | 1 | 0 | 16 | -1065259123
| P |  | Poznámka k položce: výplně včetně kování a zámku budou osazeny podle Knihy stavebních detailů, v souladu s ČSN 74 6077 a podle schémat a specifikace ve výkazu výrobků kompletní kotevní konstrukce a připojovací materiál (např. kotevní profily, parotěsné folie, hydroizolační folie, montážní pěny, podkladní podložky atd.) otvorových výplní musí být součástí jejich dodávky a nejsou zahrnuty ani vykazovány v architektonicko-stavební části dokumentace montáž prvku včetně vnitrostaveništního přesunu hmot a technologické manipulace včetně pomocného (spojovacího, kotevního apod.) materiálu potřebného pro montáž prvku | [15 empty] | P | 2
129 | M | 590004 | atyp prosklená sestava 4090 x 2600 mm, s 1kř dveřmi 900 x 2550 mm a s pevnými postranními díly 2x 1545 x 2600 mm, ozn. D.10 | kus | 1 |  | 0 |  |  |  | základní |  | 0 | 0 | 0 | 0 | 0 | 32 | M | 2 |  |  |  | ROZPOCET | 0 | 0 | 0 | 0 | 0 | 1 | 0 | 16 | 1627849934
| P |  | Poznámka k položce: vnitřní sestava pevného zasklení s 1kř prosklenými dveřmi, ozn. D.10 přiznané systémové Al profily, lakované tvrzené čiré bezpečnostní sklo, jednoduché zasklení tl. 12 mm, kování dle architekta běžná montáž kompletní provedení včetně všech doplňků a příslušenství viz Tabulka dveří a vnitřních výplní a popis v TZ výroba a dodávka prvku včetně vypracování dodavatelské a dílenské dokumentace a mimostaveništní dopravy | [15 empty] | P | 2
130 | K | DVV-R11 | Montáž atyp. prosklené sestavy s 1kř dveřmi a s pevnými postranními díly, ozn. D.11 | kus | 1 |  | 0 |  |  |  | základní |  | 0 | 0 | 0 | 0 | 0 | 16 | K | 2 |  |  |  | ROZPOCET | 0 | 0 | 0 | 0 | 0 | 1 | 0 | 16 | -592701693
| P |  | Poznámka k položce: výplně včetně kování a zámku budou osazeny podle Knihy stavebních detailů, v souladu s ČSN 74 6077 a podle schémat a specifikace ve výkazu výrobků kompletní kotevní konstrukce a připojovací materiál (např. kotevní profily, parotěsné folie, hydroizolační folie, montážní pěny, podkladní podložky atd.) otvorových výplní musí být součástí jejich dodávky a nejsou zahrnuty ani vykazovány v architektonicko-stavební části dokumentace montáž prvku včetně vnitrostaveništního přesunu hmot a technologické manipulace včetně pomocného (spojovacího, kotevního apod.) materiálu potřebného pro montáž prvku | [15 empty] | P | 2
131 | M | 590005 | atyp prosklená sestava 4090 x 2600 mm, s 1kř dveřmi 900 x 2550 mm a s pevnými postranními díly 2x 1545 x 2600 mm, ozn. D.11 | kus | 1 |  | 0 |  |  |  | základní |  | 0 | 0 | 0 | 0 | 0 | 32 | M | 2 |  |  |  | ROZPOCET | 0 | 0 | 0 | 0 | 0 | 1 | 0 | 16 | -371139118
| P |  | Poznámka k položce: vnitřní sestava pevného zasklení s 1kř prosklenými dveřmi, ozn. D.11 přiznané systémové Al profily, lakované tvrzené čiré bezpečnostní sklo, jednoduché zasklení tl. 12 mm, kování dle architekta běžná montáž kompletní provedení včetně všech doplňků a příslušenství viz Tabulka dveří a vnitřních výplní a popis v TZ výroba a dodávka prvku včetně vypracování dodavatelské a dílenské dokumentace a mimostaveništní dopravy | [15 empty] | P | 2

## 09 - Oplocení a venkovní ...
| List obsahuje: |  | 1) Krycí list soupisu | 2) Rekapitulace |  |  | 3) Soupis prací | Zpět na list: | Rekapitulace stavby
{b98f0955-b855-4d19-85bd-03cfd82f735a}
2
| KRYCÍ LIST SOUPISU | [8 empty] | v --- níže se nacházejí doplnkové a pomocné údaje k sestavám --- v | [8 empty] | False
Stavba:
Novostavba víceúčelového objektu (dostavba objektu)
Objekt:
318/001 - Stavební a konstrukční část
Soupis:
09 - Oplocení a venkovní plochy
| KSO: |  |  |  |  | CC-CZ:
| Místo: |  | ulice L. Zápotockého a Klikorkova |  |  | Datum: | 2020-11-01
| Zadavatel: |  |  |  |  | IČ: | 26110113
|  | Qarta architektura, s.r.o., Jindřišská 17, Praha 1 |  |  |  | DIČ:
| Uchazeč: |  |  |  |  | IČ:
DIČ:
| Projektant: |  |  |  |  | IČ: | 26110113
|  | Qarta architektura, s.r.o., Jindřišská 17, Praha 1 |  |  |  | DIČ:
Poznámka:
| Cena bez DPH | [5 empty] | 0
|  |  | Základ daně |  |  | Sazba daně | Výše daně
| DPH | základní | 0 |  |  | 21% | 0
|  | snížená | 0 |  |  | 15% | 0
|  | zákl. přenesená | 0 |  |  | 21% | 0
|  | sníž. přenesená | 0 |  |  | 15% | 0
|  | nulová | 0 |  |  | 0% | 0
| Cena s DPH |  |  | v | CZK |  | 0
REKAPITULACE ČLENĚNÍ SOUPISU PRACÍ
Stavba:
Novostavba víceúčelového objektu (dostavba objektu)
Objekt:
318/001 - Stavební a konstrukční část
Soupis:
09 - Oplocení a venkovní plochy
Místo: |  |  | ulice L. Zápotockého a Klikorkova |  |  | Datum: | 2020-11-01
Zadavatel: |  |  | Qarta architektura, s.r.o., Jindřišská 17, Praha 1 |  |  | Projektant: | Qarta architektura, s.r.o., Jindřišská 17, Praha 1
Uchazeč:
Kód dílu - Popis | [6 empty] | Cena celkem [CZK]
Náklady soupisu celkem | [6 empty] | 0 | [12 empty] | -1
| HSV - HSV | [5 empty] | 0
| OPL-A - Oplocení část A | [5 empty] | 0
| 1 - Zemní práce | [5 empty] | 0
| 2 - Zakládání | [5 empty] | 0
| 3 - Svislé a kompletní konstrukce | [5 empty] | 0
| 62 - Úprava povrchů vnějších | [5 empty] | 0
| 95 - Různé dokončovací konstrukce a práce pozemních staveb | [5 empty] | 0
| 998 - Přesun hmot | [5 empty] | 0
| OPL-B - Oplocení část B | [5 empty] | 0
| 1 - Zemní práce | [5 empty] | 0
| 2 - Zakládání | [5 empty] | 0
| 3 - Svislé a kompletní konstrukce | [5 empty] | 0
| 62 - Úprava povrchů vnějších | [5 empty] | 0
| 998 - Přesun hmot | [5 empty] | 0
| OPL-C - Oplocení část C | [5 empty] | 0
| 1 - Zemní práce | [5 empty] | 0
| 2 - Zakládání | [5 empty] | 0
| 3 - Svislé a kompletní konstrukce | [5 empty] | 0
| 62 - Úprava povrchů vnějších | [5 empty] | 0
| 998 - Přesun hmot | [5 empty] | 0
| OPL-D - Oplocení část D | [5 empty] | 0
| 1 - Zemní práce | [5 empty] | 0
| 3 - Svislé a kompletní konstrukce | [5 empty] | 0
| 998 - Přesun hmot | [5 empty] | 0
| VPL - Venkovní plochy | [5 empty] | 0
| 59 - Kryty pozemních komunikací, letišť a ploch dlážděné | [5 empty] | 0
| 63 - Podlahy a podlahové konstrukce | [5 empty] | 0
SOUPIS PRACÍ
Stavba:
Novostavba víceúčelového objektu (dostavba objektu)
Objekt:
318/001 - Stavební a konstrukční část
Soupis:
09 - Oplocení a venkovní plochy
Místo: |  |  | ulice L. Zápotockého a Klikorkova |  |  | Datum: | 2020-11-01
Zadavatel: |  |  | Qarta architektura, s.r.o., Jindřišská 17, Praha 1 |  |  | Projektant: | Qarta architektura, s.r.o., Jindřišská 17, Praha 1
Uchazeč:
PČ | Typ | Kód | Popis | MJ | Množství | J.cena [CZK] | Cena celkem [CZK] | Cenová soustava |  | Poznámka | DPH | J. Nh [h] | Nh celkem [h] | J. hmotnost [t] | Hmotnost celkem [t] | J. suť [t] | Suť Celkem [t]
Náklady soupisu celkem | [6 empty] | 0 | [5 empty] | 0 |  | 221.8465 |  | 0 |  | D | -1 | [10 empty] | 0
| D | HSV | HSV |  |  |  | 0 | [5 empty] | 0 |  | 221.8465 |  | 0 | 1 | D | 0 |  |  |  | ROZPOCET | [6 empty] | 0
| D | OPL-A | Oplocení část A |  |  |  | 0 | [5 empty] | 0 |  | 62.7089 |  | 0 | 1 | D | 1 |  |  |  | ROZPOCET | [6 empty] | 0
| D | 1 | Zemní práce |  |  |  | 0 | [5 empty] | 0 |  | 0 |  | 0 | 1 | D | 2 |  |  |  | ROZPOCET | [6 empty] | 0
1 | K | 132201101 | Hloubení zapažených i nezapažených rýh šířky do 600 mm s urovnáním dna do předepsaného profilu a spádu v hornině tř. 3 do 100 m3 | m3 | 12.402 |  | 0 | CS ÚRS 2017 02 |  |  | základní |  | 0 | 0 | 0 | 0 | 0 | 4 | K | 3 |  |  |  | ROZPOCET | 0 | 0 | 0 | 0 | 0 | 1 | 0 | 4 | -105891604
2 | K | 132201109 | Hloubení zapažených i nezapažených rýh šířky do 600 mm s urovnáním dna do předepsaného profilu a spádu v hornině tř. 3 Příplatek k cenám za lepivost horniny tř. 3 | m3 | 3.101 |  | 0 | CS ÚRS 2017 02 |  |  | základní |  | 0 | 0 | 0 | 0 | 0 | 4 | K | 3 |  |  |  | ROZPOCET | 0 | 0 | 0 | 0 | 0 | 1 | 0 | 4 | 161961072
| P |  | Poznámka k položce: předběžně 25% objemu | [15 empty] | P | 3
| VV |  | 12,402*0,25 'Přepočtené koeficientem množství |  | 3.101 | [13 empty] | VV | 3 | 2 | False | 1 | ROZPOCET
3 | K | 133202011 | Hloubení zapažených i nezapažených šachet plocha výkopu do 20 m2 ručním nebo pneumatickým nářadím s případným nutným přemístěním výkopku ve výkopišti v horninách soudržných tř. 3, plocha výkopu do 4 m2 | m3 | 0.4 |  | 0 | CS ÚRS 2017 02 |  |  | základní |  | 0 | 0 | 0 | 0 | 0 | 4 | K | 3 |  |  |  | ROZPOCET | 0 | 0 | 0 | 0 | 0 | 1 | 0 | 4 | 84633945
4 | K | 133202019 | Hloubení zapažených i nezapažených šachet plocha výkopu do 20 m2 ručním nebo pneumatickým nářadím s případným nutným přemístěním výkopku ve výkopišti v horninách soudržných tř. 3, plocha výkopu Příplatek k cenám za lepivost horniny tř. 3 | m3 | 0.1 |  | 0 | CS ÚRS 2017 02 |  |  | základní |  | 0 | 0 | 0 | 0 | 0 | 4 | K | 3 |  |  |  | ROZPOCET | 0 | 0 | 0 | 0 | 0 | 1 | 0 | 4 | -1040173746
| P |  | Poznámka k položce: předběžně 25% objemu | [15 empty] | P | 3
| VV |  | 0,4*0,25 'Přepočtené koeficientem množství |  | 0.1 | [13 empty] | VV | 3 | 2 | False | 1 | ROZPOCET
5 | K | 162701105 | Vodorovné přemístění výkopku nebo sypaniny po suchu na obvyklém dopravním prostředku, bez naložení výkopku, avšak se složením bez rozhrnutí z horniny tř. 1 až 4 na vzdálenost přes 9 000 do 10 000 m | m3 | 12.802 |  | 0 | CS ÚRS 2017 02 |  |  | základní |  | 0 | 0 | 0 | 0 | 0 | 4 | K | 3 |  |  |  | ROZPOCET | 0 | 0 | 0 | 0 | 0 | 1 | 0 | 4 | -1157633826
| P |  | Poznámka k položce: na trvalou skládku | [15 empty] | P | 3
6 | K | 162701109 | Vodorovné přemístění výkopku nebo sypaniny po suchu na obvyklém dopravním prostředku, bez naložení výkopku, avšak se složením bez rozhrnutí z horniny tř. 1 až 4 na vzdálenost Příplatek k ceně za každých dalších i započatých 1 000 m | m3 | 128.02 |  | 0 | CS ÚRS 2017 02 |  |  | základní |  | 0 | 0 | 0 | 0 | 0 | 4 | K | 3 |  |  |  | ROZPOCET | 0 | 0 | 0 | 0 | 0 | 1 | 0 | 4 | -183873704
| P |  | Poznámka k položce: do 20 km | [15 empty] | P | 3
| VV |  | 12,802*10 'Přepočtené koeficientem množství |  | 128.02 | [13 empty] | VV | 3 | 2 | False | 1 | ROZPOCET
7 | K | 171201201 | Uložení sypaniny na skládky | m3 | 12.802 |  | 0 | CS ÚRS 2017 02 |  |  | základní |  | 0 | 0 | 0 | 0 | 0 | 4 | K | 3 |  |  |  | ROZPOCET | 0 | 0 | 0 | 0 | 0 | 1 | 0 | 4 | 1572827258
8 | K | 171201211 | Uložení sypaniny poplatek za uložení sypaniny na skládce (skládkovné) | t | 23.044 |  | 0 | CS ÚRS 2017 02 |  |  | základní |  | 0 | 0 | 0 | 0 | 0 | 4 | K | 3 |  |  |  | ROZPOCET | 0 | 0 | 0 | 0 | 0 | 1 | 0 | 4 | -186630962
| VV |  | 12,802*1,8 'Přepočtené koeficientem množství |  | 23.044 | [13 empty] | VV | 3 | 2 | False | 1 | ROZPOCET
| D | 2 | Zakládání |  |  |  | 0 | [5 empty] | 0 |  | 26.9396 |  | 0 | 1 | D | 2 |  |  |  | ROZPOCET | [6 empty] | 0
9 | K | 274313711 | Základy z betonu prostého pasy betonu kamenem neprokládaného tř. C 20/25 | m3 | 10.981 |  | 0 | CS ÚRS 2017 02 |  |  | základní |  | 0 | 2.4533 | 26.9396 | 0 | 0 | 4 | K | 3 |  |  |  | ROZPOCET | 0 | 0 | 0 | 0 | 0 | 1 | 0 | 4 | 2020563237
| VV |  | 10,61*1,035 'Přepočtené koeficientem množství |  | 10.981 | [13 empty] | VV | 3 | 2 | False | 1 | ROZPOCET
| D | 3 | Svislé a kompletní konstrukce |  |  |  | 0 | [5 empty] | 0 |  | 29.5277 |  | 0 | 1 | D | 2 |  |  |  | ROZPOCET | [6 empty] | 0
10 | K | 311113131 | Nadzákladové zdi z tvárnic ztraceného bednění hladkých, včetně výplně z betonu třídy C 16/20, tloušťky zdiva 150 mm | m2 | 68.5 |  | 0 | CS ÚRS 2017 02 |  |  | základní |  | 0 | 0.34662 | 23.7435 | 0 | 0 | 4 | K | 3 |  |  |  | ROZPOCET | 0 | 0 | 0 | 0 | 0 | 1 | 0 | 4 | -1862558785
| P |  | Poznámka k položce: betonové dutinové tvarovky z vibrolisovaného betonu vyztuženo betonářskou výztuží ve svislém i vodorovném směru zalití dutin betonem variantně je možné betonové zdivo ponechat bez omítnutí, pouze jako pohledové | [15 empty] | P | 3
11 | K | 348272312 | Ploty z tvárnic betonových ztužující věnec včetně výplně z betonu C 16/20 a výztuže 1x BSt 500 D 10 mm z věncovek hladkých přírodních, tloušťka zdiva 150 mm | m | 28.12 |  | 0 | CS ÚRS 2017 02 |  |  | základní |  | 0 | 0.06578 | 1.8497 | 0 | 0 | 4 | K | 3 |  |  |  | ROZPOCET | 0 | 0 | 0 | 0 | 0 | 1 | 0 | 4 | -1788751034
12 | K | 348273907 | Ploty z tvárnic betonových kovové doplňky k plotovému zdivu vkládané do ložných spár současně při zdění držák plotových polí koncový, pro sloupek jakékoliv délky | kus | 14 |  | 0 | CS ÚRS 2017 02 |  |  | základní |  | 0 | 0.0006 | 0.0084 | 0 | 0 | 4 | K | 3 |  |  |  | ROZPOCET | 0 | 0 | 0 | 0 | 0 | 1 | 0 | 4 | 1969239345
| P |  | Poznámka k položce: analog. pro přichycení sloupků | [15 empty] | P | 3
13 | K | 348273942 | Ploty z tvárnic betonových kovové doplňky k plotovému zdivu vkládané do ložných spár současně při zdění revizní nerezová dvířka pro plynová nebo elektro měřidla, o rozměru 405 x 605 mm | kus | 1 |  | 0 | CS ÚRS 2017 02 |  |  | základní |  | 0 | 0.00306 | 0.00306 | 0 | 0 | 4 | K | 3 |  |  |  | ROZPOCET | 0 | 0 | 0 | 0 | 0 | 1 | 0 | 4 | -236581467
14 | K | 348921xxx | Zdění plotových zídek nebo zídek pro popelnice a kontejnery z betonových tvárnic na cementovou maltu, bez spárování z dutinových tvárnic (cementářských výrobků) jakýchkoliv rozměrů | m3 | 1.31 |  | 0 |  |  |  | základní |  | 0 | 1.3137 | 1.7209 | 0 | 0 | 4 | K | 3 |  |  |  | ROZPOCET | 0 | 0 | 0 | 0 | 0 | 1 | 0 | 4 | 2074315266
| P |  | Poznámka k položce: betonové dutinové tvarovky z vibrolisovaného betonu vyztuženo betonářskou výztuží ve svislém i vodorovném směru zalití dutin betonem variantně je možné betonové zdivo ponechat bez omítnutí, pouze jako pohledové | [15 empty] | P | 3
15 | K | 348171120 | Osazení oplocení z dílců kovových rámových, na ocelové sloupky do 15 st. sklonu svahu, výšky přes 1,0 do 1,5 m | m | 23.3 |  | 0 | CS ÚRS 2017 02 |  |  | základní |  | 0 | 0 | 0 | 0 | 0 | 4 | K | 3 |  |  |  | ROZPOCET | 0 | 0 | 0 | 0 | 0 | 1 | 0 | 4 | 1139499823
16 | M | 553001 | panel plotový typový, různé výšky | m2 | 26.6 |  | 0 |  |  |  | základní |  | 0 | 0.0085 | 0.2261 | 0 | 0 | 8 | M | 3 |  |  |  | ROZPOCET | 0 | 0 | 0 | 0 | 0 | 1 | 0 | 4 | 2081704571
| P |  | Poznámka k položce: svařovaný typový panel typ panelu D, rovný s dvojitým horizontálním drátem povrchová úprava žárovým zinkováním 60-80 mikronů šíře panelu 2500 mm, výška proměnlivá rozměry oka 200x50 mm průměr vodorovného drátu 6 mm průměr svislého drátu 5 mm RAL dle výběru architekta | [15 empty] | P | 3
17 | K | 338171113 | Osazování sloupků a vzpěr plotových ocelových trubkových nebo profilovaných výšky do 2,00 m se zabetonováním (tř. C 25/30) do 0,08 m3 do připravených jamek | kus | 11 |  | 0 | CS ÚRS 2017 02 |  |  | základní |  | 0 | 0.17489 | 1.9238 | 0 | 0 | 4 | K | 3 |  |  |  | ROZPOCET | 0 | 0 | 0 | 0 | 0 | 1 | 0 | 4 | -1364840792
18 | M | 553002 | sloupek typový dl. 150 cm vč. vymezovačů, úchytů apod. | kus | 7 |  | 0 |  |  |  | základní |  | 0 | 0.00453 | 0.03171 | 0 | 0 | 8 | M | 3 |  |  |  | ROZPOCET | 0 | 0 | 0 | 0 | 0 | 1 | 0 | 4 | 1862747465
| P |  | Poznámka k položce: sloupek z Ja 60x40/2 mm, povrchová úprava žárovým zinkováním 60-80 mikronů, opatřeno maticemi pro uchycení plotových panelů kotveno do betonové patky nebo základu RAL dle výběru architekta | [15 empty] | P | 3
19 | M | 553003 | sloupek typový dl. 170 cm vč. vymezovačů, úchytů apod. | kus | 4 |  | 0 |  |  |  | základní |  | 0 | 0.00513 | 0.02052 | 0 | 0 | 8 | M | 3 |  |  |  | ROZPOCET | 0 | 0 | 0 | 0 | 0 | 1 | 0 | 4 | 893928884
| P |  | Poznámka k položce: sloupek z Ja 60x40/2 mm, povrchová úprava žárovým zinkováním 60-80 mikronů, opatřeno maticemi pro uchycení plotových panelů kotveno do betonové patky nebo základu RAL dle výběru architekta | [15 empty] | P | 3
| D | 62 | Úprava povrchů vnějších |  |  |  | 0 | [5 empty] | 0 |  | 6.2417 |  | 0 | 1 | D | 2 |  |  |  | ROZPOCET | [6 empty] | 0
20 | K | 622131102 | Podkladní a spojovací vrstva vnějších omítaných ploch cementový postřik nanášený ručně síťovitě (pokrytí plochy 50 až 75 %) stěn | m2 | 137.27 |  | 0 | CS ÚRS 2017 02 |  |  | základní |  | 0 | 0.00494 | 0.67811 | 0 | 0 | 4 | K | 3 |  |  |  | ROZPOCET | 0 | 0 | 0 | 0 | 0 | 1 | 0 | 4 | 771501193
21 | K | 622131121 | Podkladní a spojovací vrstva vnějších omítaných ploch penetrace akrylát-silikonová nanášená ručně stěn | m2 | 137.27 |  | 0 | CS ÚRS 2017 02 |  |  | základní |  | 0 | 0.00026 | 0.03569 | 0 | 0 | 4 | K | 3 |  |  |  | ROZPOCET | 0 | 0 | 0 | 0 | 0 | 1 | 0 | 4 | 776023627
22 | K | 622142001 | Potažení vnějších ploch pletivem v ploše nebo pruzích, na plném podkladu sklovláknitým vtlačením do tmelu stěn | m2 | 137.27 |  | 0 | CS ÚRS 2017 02 |  |  | základní |  | 0 | 0.00489 | 0.67125 | 0 | 0 | 4 | K | 3 |  |  |  | ROZPOCET | 0 | 0 | 0 | 0 | 0 | 1 | 0 | 4 | 1748217929
23 | K | 622321121 | Omítka vápenocementová vnějších ploch nanášená ručně jednovrstvá, tloušťky do 15 mm hladká stěn | m2 | 137.27 |  | 0 | CS ÚRS 2017 02 |  |  | základní |  | 0 | 0.0231 | 3.1709 | 0 | 0 | 4 | K | 3 |  |  |  | ROZPOCET | 0 | 0 | 0 | 0 | 0 | 1 | 0 | 4 | -1258787793
24 | K | 622321191 | Omítka vápenocementová vnějších ploch nanášená ručně Příplatek k cenám za každých dalších i započatých 5 mm tloušťky omítky přes 15 mm stěn | m2 | 137.27 |  | 0 | CS ÚRS 2017 02 |  |  | základní |  | 0 | 0.0079 | 1.0844 | 0 | 0 | 4 | K | 3 |  |  |  | ROZPOCET | 0 | 0 | 0 | 0 | 0 | 1 | 0 | 4 | -2101336886
25 | K | 622381031 | Omítka tenkovrstvá minerální vnějších ploch probarvená, včetně penetrace podkladu zrnitá, tloušťky 3,0 mm stěn | m2 | 137.27 |  | 0 | CS ÚRS 2017 02 |  |  | základní |  | 0 | 0.00438 | 0.60124 | 0 | 0 | 4 | K | 3 |  |  |  | ROZPOCET | 0 | 0 | 0 | 0 | 0 | 1 | 0 | 4 | 1572996687
| P |  | Poznámka k položce: zrnitost min. 2 mm | [15 empty] | P | 3
| D | 95 | Různé dokončovací konstrukce a práce pozemních staveb |  |  |  | 0 | [5 empty] | 0 |  | 0 |  | 0 | 1 | D | 2 |  |  |  | ROZPOCET | [6 empty] | 0
26 | K | 95394xxxx | Dodání plastové nádoby 240 litrů na odpad s kolečky | kus | 2 |  | 0 |  |  |  | základní |  | 0 | 0 | 0 | 0 | 0 | 4 | K | 3 |  |  |  | ROZPOCET | 0 | 0 | 0 | 0 | 0 | 1 | 0 | 4 | 1239064337
| D | 998 | Přesun hmot |  |  |  | 0 | [5 empty] | 0 |  | 0 |  | 0 | 1 | D | 2 |  |  |  | ROZPOCET | [6 empty] | 0
27 | K | 998232110 | Přesun hmot pro oplocení se svislou nosnou konstrukcí zděnou z cihel, tvárnic, bloků, popř. kovovou nebo dřevěnou vodorovná dopravní vzdálenost do 50 m, pro oplocení výšky do 3 m | t | 62.709 |  | 0 | CS ÚRS 2017 02 |  |  | základní |  | 0 | 0 | 0 | 0 | 0 | 4 | K | 3 |  |  |  | ROZPOCET | 0 | 0 | 0 | 0 | 0 | 1 | 0 | 4 | 993044030
| D | OPL-B | Oplocení část B |  |  |  | 0 | [5 empty] | 0 |  | 54.4067 |  | 0 | 1 | D | 1 |  |  |  | ROZPOCET | [6 empty] | 0
| D | 1 | Zemní práce |  |  |  | 0 | [5 empty] | 0 |  | 0 |  | 0 | 1 | D | 2 |  |  |  | ROZPOCET | [6 empty] | 0
28 | K | 132201101 | Hloubení zapažených i nezapažených rýh šířky do 600 mm s urovnáním dna do předepsaného profilu a spádu v hornině tř. 3 do 100 m3 | m3 | 8.942 |  | 0 | CS ÚRS 2017 02 |  |  | základní |  | 0 | 0 | 0 | 0 | 0 | 4 | K | 3 |  |  |  | ROZPOCET | 0 | 0 | 0 | 0 | 0 | 1 | 0 | 4 | 154153705
29 | K | 132201109 | Hloubení zapažených i nezapažených rýh šířky do 600 mm s urovnáním dna do předepsaného profilu a spádu v hornině tř. 3 Příplatek k cenám za lepivost horniny tř. 3 | m3 | 2.236 |  | 0 | CS ÚRS 2017 02 |  |  | základní |  | 0 | 0 | 0 | 0 | 0 | 4 | K | 3 |  |  |  | ROZPOCET | 0 | 0 | 0 | 0 | 0 | 1 | 0 | 4 | -1606502285
| P |  | Poznámka k položce: předběžně 25% objemu | [15 empty] | P | 3
| VV |  | 8,942*0,25 'Přepočtené koeficientem množství |  | 2.236 | [13 empty] | VV | 3 | 2 | False | 1 | ROZPOCET
30 | K | 162701105 | Vodorovné přemístění výkopku nebo sypaniny po suchu na obvyklém dopravním prostředku, bez naložení výkopku, avšak se složením bez rozhrnutí z horniny tř. 1 až 4 na vzdálenost přes 9 000 do 10 000 m | m3 | 8.942 |  | 0 | CS ÚRS 2017 02 |  |  | základní |  | 0 | 0 | 0 | 0 | 0 | 4 | K | 3 |  |  |  | ROZPOCET | 0 | 0 | 0 | 0 | 0 | 1 | 0 | 4 | -53869918
| P |  | Poznámka k položce: na trvalou skládku | [15 empty] | P | 3
31 | K | 162701109 | Vodorovné přemístění výkopku nebo sypaniny po suchu na obvyklém dopravním prostředku, bez naložení výkopku, avšak se složením bez rozhrnutí z horniny tř. 1 až 4 na vzdálenost Příplatek k ceně za každých dalších i započatých 1 000 m | m3 | 89.42 |  | 0 | CS ÚRS 2017 02 |  |  | základní |  | 0 | 0 | 0 | 0 | 0 | 4 | K | 3 |  |  |  | ROZPOCET | 0 | 0 | 0 | 0 | 0 | 1 | 0 | 4 | 758911705
| P |  | Poznámka k položce: do 20 km | [15 empty] | P | 3
| VV |  | 8,942*10 'Přepočtené koeficientem množství |  | 89.42 | [13 empty] | VV | 3 | 2 | False | 1 | ROZPOCET
32 | K | 171201201 | Uložení sypaniny na skládky | m3 | 8.942 |  | 0 | CS ÚRS 2017 02 |  |  | základní |  | 0 | 0 | 0 | 0 | 0 | 4 | K | 3 |  |  |  | ROZPOCET | 0 | 0 | 0 | 0 | 0 | 1 | 0 | 4 | 1487247424
33 | K | 171201211 | Uložení sypaniny poplatek za uložení sypaniny na skládce (skládkovné) | t | 16.096 |  | 0 | CS ÚRS 2017 02 |  |  | základní |  | 0 | 0 | 0 | 0 | 0 | 4 | K | 3 |  |  |  | ROZPOCET | 0 | 0 | 0 | 0 | 0 | 1 | 0 | 4 | 1643712419
| VV |  | 8,942*1,8 'Přepočtené koeficientem množství |  | 16.096 | [13 empty] | VV | 3 | 2 | False | 1 | ROZPOCET
| D | 2 | Zakládání |  |  |  | 0 | [5 empty] | 0 |  | 20.1145 |  | 0 | 1 | D | 2 |  |  |  | ROZPOCET | [6 empty] | 0
34 | K | 274313711 | Základy z betonu prostého pasy betonu kamenem neprokládaného tř. C 20/25 | m3 | 8.199 |  | 0 | CS ÚRS 2017 02 |  |  | základní |  | 0 | 2.4533 | 20.1145 | 0 | 0 | 4 | K | 3 |  |  |  | ROZPOCET | 0 | 0 | 0 | 0 | 0 | 1 | 0 | 4 | -239431506
| VV |  | 7,922*1,035 'Přepočtené koeficientem množství |  | 8.199 | [13 empty] | VV | 3 | 2 | False | 1 | ROZPOCET
| D | 3 | Svislé a kompletní konstrukce |  |  |  | 0 | [5 empty] | 0 |  | 28.2561 |  | 0 | 1 | D | 2 |  |  |  | ROZPOCET | [6 empty] | 0
35 | K | 311113131 | Nadzákladové zdi z tvárnic ztraceného bednění hladkých, včetně výplně z betonu třídy C 16/20, tloušťky zdiva 150 mm | m2 | 76.82 |  | 0 | CS ÚRS 2017 02 |  |  | základní |  | 0 | 0.34662 | 26.6273 | 0 | 0 | 4 | K | 3 |  |  |  | ROZPOCET | 0 | 0 | 0 | 0 | 0 | 1 | 0 | 4 | -96106725
| P |  | Poznámka k položce: betonové dutinové tvarovky z vibrolisovaného betonu vyztuženo betonářskou výztuží ve svislém i vodorovném směru zalití dutin betonem variantně je možné betonové zdivo ponechat bez omítnutí, pouze jako pohledové | [15 empty] | P | 3
36 | K | 348272312 | Ploty z tvárnic betonových ztužující věnec včetně výplně z betonu C 16/20 a výztuže 1x BSt 500 D 10 mm z věncovek hladkých přírodních, tloušťka zdiva 150 mm | m | 24.76 |  | 0 | CS ÚRS 2017 02 |  |  | základní |  | 0 | 0.06578 | 1.6287 | 0 | 0 | 4 | K | 3 |  |  |  | ROZPOCET | 0 | 0 | 0 | 0 | 0 | 1 | 0 | 4 | 543589513
| D | 62 | Úprava povrchů vnějších |  |  |  | 0 | [5 empty] | 0 |  | 6.0361 |  | 0 | 1 | D | 2 |  |  |  | ROZPOCET | [6 empty] | 0
37 | K | 622131102 | Podkladní a spojovací vrstva vnějších omítaných ploch cementový postřik nanášený ručně síťovitě (pokrytí plochy 50 až 75 %) stěn | m2 | 132.75 |  | 0 | CS ÚRS 2017 02 |  |  | základní |  | 0 | 0.00494 | 0.65578 | 0 | 0 | 4 | K | 3 |  |  |  | ROZPOCET | 0 | 0 | 0 | 0 | 0 | 1 | 0 | 4 | -1708796759
38 | K | 622131121 | Podkladní a spojovací vrstva vnějších omítaných ploch penetrace akrylát-silikonová nanášená ručně stěn | m2 | 132.75 |  | 0 | CS ÚRS 2017 02 |  |  | základní |  | 0 | 0.00026 | 0.034515 | 0 | 0 | 4 | K | 3 |  |  |  | ROZPOCET | 0 | 0 | 0 | 0 | 0 | 1 | 0 | 4 | -833671927
39 | K | 622142001 | Potažení vnějších ploch pletivem v ploše nebo pruzích, na plném podkladu sklovláknitým vtlačením do tmelu stěn | m2 | 132.75 |  | 0 | CS ÚRS 2017 02 |  |  | základní |  | 0 | 0.00489 | 0.64915 | 0 | 0 | 4 | K | 3 |  |  |  | ROZPOCET | 0 | 0 | 0 | 0 | 0 | 1 | 0 | 4 | 1949427370
40 | K | 622321121 | Omítka vápenocementová vnějších ploch nanášená ručně jednovrstvá, tloušťky do 15 mm hladká stěn | m2 | 132.75 |  | 0 | CS ÚRS 2017 02 |  |  | základní |  | 0 | 0.0231 | 3.0665 | 0 | 0 | 4 | K | 3 |  |  |  | ROZPOCET | 0 | 0 | 0 | 0 | 0 | 1 | 0 | 4 | 2091857256
41 | K | 622321191 | Omítka vápenocementová vnějších ploch nanášená ručně Příplatek k cenám za každých dalších i započatých 5 mm tloušťky omítky přes 15 mm stěn | m2 | 132.75 |  | 0 | CS ÚRS 2017 02 |  |  | základní |  | 0 | 0.0079 | 1.0487 | 0 | 0 | 4 | K | 3 |  |  |  | ROZPOCET | 0 | 0 | 0 | 0 | 0 | 1 | 0 | 4 | -1197651880
42 | K | 622381031 | Omítka tenkovrstvá minerální vnějších ploch probarvená, včetně penetrace podkladu zrnitá, tloušťky 3,0 mm stěn | m2 | 132.75 |  | 0 | CS ÚRS 2017 02 |  |  | základní |  | 0 | 0.00438 | 0.58144 | 0 | 0 | 4 | K | 3 |  |  |  | ROZPOCET | 0 | 0 | 0 | 0 | 0 | 1 | 0 | 4 | 1345973299
| P |  | Poznámka k položce: zrnitost min. 2 mm | [15 empty] | P | 3
| D | 998 | Přesun hmot |  |  |  | 0 | [5 empty] | 0 |  | 0 |  | 0 | 1 | D | 2 |  |  |  | ROZPOCET | [6 empty] | 0
43 | K | 998232110 | Přesun hmot pro oplocení se svislou nosnou konstrukcí zděnou z cihel, tvárnic, bloků, popř. kovovou nebo dřevěnou vodorovná dopravní vzdálenost do 50 m, pro oplocení výšky do 3 m | t | 54.407 |  | 0 | CS ÚRS 2017 02 |  |  | základní |  | 0 | 0 | 0 | 0 | 0 | 4 | K | 3 |  |  |  | ROZPOCET | 0 | 0 | 0 | 0 | 0 | 1 | 0 | 4 | 1342201940
| D | OPL-C | Oplocení část C |  |  |  | 0 | [5 empty] | 0 |  | 41.5339 |  | 0 | 1 | D | 1 |  |  |  | ROZPOCET | [6 empty] | 0
| D | 1 | Zemní práce |  |  |  | 0 | [5 empty] | 0 |  | 0 |  | 0 | 1 | D | 2 |  |  |  | ROZPOCET | [6 empty] | 0
44 | K | 132201101 | Hloubení zapažených i nezapažených rýh šířky do 600 mm s urovnáním dna do předepsaného profilu a spádu v hornině tř. 3 do 100 m3 | m3 | 8.512 |  | 0 | CS ÚRS 2017 02 |  |  | základní |  | 0 | 0 | 0 | 0 | 0 | 4 | K | 3 |  |  |  | ROZPOCET | 0 | 0 | 0 | 0 | 0 | 1 | 0 | 4 | 620397437
45 | K | 132201109 | Hloubení zapažených i nezapažených rýh šířky do 600 mm s urovnáním dna do předepsaného profilu a spádu v hornině tř. 3 Příplatek k cenám za lepivost horniny tř. 3 | m3 | 2.128 |  | 0 | CS ÚRS 2017 02 |  |  | základní |  | 0 | 0 | 0 | 0 | 0 | 4 | K | 3 |  |  |  | ROZPOCET | 0 | 0 | 0 | 0 | 0 | 1 | 0 | 4 | 866380989
| P |  | Poznámka k položce: předběžně 25% objemu | [15 empty] | P | 3
| VV |  | 8,512*0,25 'Přepočtené koeficientem množství |  | 2.128 | [13 empty] | VV | 3 | 2 | False | 1 | ROZPOCET
46 | K | 162701105 | Vodorovné přemístění výkopku nebo sypaniny po suchu na obvyklém dopravním prostředku, bez naložení výkopku, avšak se složením bez rozhrnutí z horniny tř. 1 až 4 na vzdálenost přes 9 000 do 10 000 m | m3 | 8.512 |  | 0 | CS ÚRS 2017 02 |  |  | základní |  | 0 | 0 | 0 | 0 | 0 | 4 | K | 3 |  |  |  | ROZPOCET | 0 | 0 | 0 | 0 | 0 | 1 | 0 | 4 | 1758064732
| P |  | Poznámka k položce: na trvalou skládku | [15 empty] | P | 3
47 | K | 162701109 | Vodorovné přemístění výkopku nebo sypaniny po suchu na obvyklém dopravním prostředku, bez naložení výkopku, avšak se složením bez rozhrnutí z horniny tř. 1 až 4 na vzdálenost Příplatek k ceně za každých dalších i započatých 1 000 m | m3 | 85.12 |  | 0 | CS ÚRS 2017 02 |  |  | základní |  | 0 | 0 | 0 | 0 | 0 | 4 | K | 3 |  |  |  | ROZPOCET | 0 | 0 | 0 | 0 | 0 | 1 | 0 | 4 | -581503734
| P |  | Poznámka k položce: do 20 km | [15 empty] | P | 3
| VV |  | 8,512*10 'Přepočtené koeficientem množství |  | 85.12 | [13 empty] | VV | 3 | 2 | False | 1 | ROZPOCET
48 | K | 171201201 | Uložení sypaniny na skládky | m3 | 8.512 |  | 0 | CS ÚRS 2017 02 |  |  | základní |  | 0 | 0 | 0 | 0 | 0 | 4 | K | 3 |  |  |  | ROZPOCET | 0 | 0 | 0 | 0 | 0 | 1 | 0 | 4 | 1773712118
49 | K | 171201211 | Uložení sypaniny poplatek za uložení sypaniny na skládce (skládkovné) | t | 15.322 |  | 0 | CS ÚRS 2017 02 |  |  | základní |  | 0 | 0 | 0 | 0 | 0 | 4 | K | 3 |  |  |  | ROZPOCET | 0 | 0 | 0 | 0 | 0 | 1 | 0 | 4 | 2033664173
| VV |  | 8,512*1,8 'Přepočtené koeficientem množství |  | 15.322 | [13 empty] | VV | 3 | 2 | False | 1 | ROZPOCET
| D | 2 | Zakládání |  |  |  | 0 | [5 empty] | 0 |  | 19.6288 |  | 0 | 1 | D | 2 |  |  |  | ROZPOCET | [6 empty] | 0
50 | K | 274313711 | Základy z betonu prostého pasy betonu kamenem neprokládaného tř. C 20/25 | m3 | 8.001 |  | 0 | CS ÚRS 2017 02 |  |  | základní |  | 0 | 2.4533 | 19.6288 | 0 | 0 | 4 | K | 3 |  |  |  | ROZPOCET | 0 | 0 | 0 | 0 | 0 | 1 | 0 | 4 | -1886284706
| VV |  | 7,73*1,035 'Přepočtené koeficientem množství |  | 8.001 | [13 empty] | VV | 3 | 2 | False | 1 | ROZPOCET
| D | 3 | Svislé a kompletní konstrukce |  |  |  | 0 | [5 empty] | 0 |  | 18.0274 |  | 0 | 1 | D | 2 |  |  |  | ROZPOCET | [6 empty] | 0
51 | K | 311113131 | Nadzákladové zdi z tvárnic ztraceného bednění hladkých, včetně výplně z betonu třídy C 16/20, tloušťky zdiva 150 mm | m2 | 47.42 |  | 0 | CS ÚRS 2017 02 |  |  | základní |  | 0 | 0.34662 | 16.4367 | 0 | 0 | 4 | K | 3 |  |  |  | ROZPOCET | 0 | 0 | 0 | 0 | 0 | 1 | 0 | 4 | -375710595
| P |  | Poznámka k položce: betonové dutinové tvarovky z vibrolisovaného betonu vyztuženo betonářskou výztuží ve svislém i vodorovném směru zalití dutin betonem variantně je možné betonové zdivo ponechat bez omítnutí, pouze jako pohledové | [15 empty] | P | 3
52 | K | 348272312 | Ploty z tvárnic betonových ztužující věnec včetně výplně z betonu C 16/20 a výztuže 1x BSt 500 D 10 mm z věncovek hladkých přírodních, tloušťka zdiva 150 mm | m | 24.1 |  | 0 | CS ÚRS 2017 02 |  |  | základní |  | 0 | 0.06578 | 1.5853 | 0 | 0 | 4 | K | 3 |  |  |  | ROZPOCET | 0 | 0 | 0 | 0 | 0 | 1 | 0 | 4 | -1911038571
53 | K | 348273907 | Ploty z tvárnic betonových kovové doplňky k plotovému zdivu vkládané do ložných spár současně při zdění držák plotových polí koncový, pro sloupek jakékoliv délky | kus | 9 |  | 0 | CS ÚRS 2017 02 |  |  | základní |  | 0 | 0.0006 | 0.0054 | 0 | 0 | 4 | K | 3 |  |  |  | ROZPOCET | 0 | 0 | 0 | 0 | 0 | 1 | 0 | 4 | 1807883281
| P |  | Poznámka k položce: analog. pro přichycení sloupků | [15 empty] | P | 3
| D | 62 | Úprava povrchů vnějších |  |  |  | 0 | [5 empty] | 0 |  | 3.8777 |  | 0 | 1 | D | 2 |  |  |  | ROZPOCET | [6 empty] | 0
54 | K | 622131102 | Podkladní a spojovací vrstva vnějších omítaných ploch cementový postřik nanášený ručně síťovitě (pokrytí plochy 50 až 75 %) stěn | m2 | 85.28 |  | 0 | CS ÚRS 2017 02 |  |  | základní |  | 0 | 0.00494 | 0.42128 | 0 | 0 | 4 | K | 3 |  |  |  | ROZPOCET | 0 | 0 | 0 | 0 | 0 | 1 | 0 | 4 | -431610335
55 | K | 622131121 | Podkladní a spojovací vrstva vnějších omítaných ploch penetrace akrylát-silikonová nanášená ručně stěn | m2 | 85.28 |  | 0 | CS ÚRS 2017 02 |  |  | základní |  | 0 | 0.00026 | 0.022173 | 0 | 0 | 4 | K | 3 |  |  |  | ROZPOCET | 0 | 0 | 0 | 0 | 0 | 1 | 0 | 4 | 463409621
56 | K | 622142001 | Potažení vnějších ploch pletivem v ploše nebo pruzích, na plném podkladu sklovláknitým vtlačením do tmelu stěn | m2 | 85.28 |  | 0 | CS ÚRS 2017 02 |  |  | základní |  | 0 | 0.00489 | 0.41702 | 0 | 0 | 4 | K | 3 |  |  |  | ROZPOCET | 0 | 0 | 0 | 0 | 0 | 1 | 0 | 4 | -700841983
57 | K | 622321121 | Omítka vápenocementová vnějších ploch nanášená ručně jednovrstvá, tloušťky do 15 mm hladká stěn | m2 | 85.28 |  | 0 | CS ÚRS 2017 02 |  |  | základní |  | 0 | 0.0231 | 1.97 | 0 | 0 | 4 | K | 3 |  |  |  | ROZPOCET | 0 | 0 | 0 | 0 | 0 | 1 | 0 | 4 | -1801356544
58 | K | 622321191 | Omítka vápenocementová vnějších ploch nanášená ručně Příplatek k cenám za každých dalších i započatých 5 mm tloušťky omítky přes 15 mm stěn | m2 | 85.28 |  | 0 | CS ÚRS 2017 02 |  |  | základní |  | 0 | 0.0079 | 0.67371 | 0 | 0 | 4 | K | 3 |  |  |  | ROZPOCET | 0 | 0 | 0 | 0 | 0 | 1 | 0 | 4 | 564593332
59 | K | 622381031 | Omítka tenkovrstvá minerální vnějších ploch probarvená, včetně penetrace podkladu zrnitá, tloušťky 3,0 mm stěn | m2 | 85.28 |  | 0 | CS ÚRS 2017 02 |  |  | základní |  | 0 | 0.00438 | 0.37353 | 0 | 0 | 4 | K | 3 |  |  |  | ROZPOCET | 0 | 0 | 0 | 0 | 0 | 1 | 0 | 4 | -976394490
| P |  | Poznámka k položce: zrnitost min. 2 mm | [15 empty] | P | 3
| D | 998 | Přesun hmot |  |  |  | 0 | [5 empty] | 0 |  | 0 |  | 0 | 1 | D | 2 |  |  |  | ROZPOCET | [6 empty] | 0
60 | K | 998232110 | Přesun hmot pro oplocení se svislou nosnou konstrukcí zděnou z cihel, tvárnic, bloků, popř. kovovou nebo dřevěnou vodorovná dopravní vzdálenost do 50 m, pro oplocení výšky do 3 m | t | 41.534 |  | 0 | CS ÚRS 2017 02 |  |  | základní |  | 0 | 0 | 0 | 0 | 0 | 4 | K | 3 |  |  |  | ROZPOCET | 0 | 0 | 0 | 0 | 0 | 1 | 0 | 4 | -1001046995
| D | OPL-D | Oplocení část D |  |  |  | 0 | [5 empty] | 0 |  | 2.4817 |  | 0 | 1 | D | 1 |  |  |  | ROZPOCET | [6 empty] | 0
| D | 1 | Zemní práce |  |  |  | 0 | [5 empty] | 0 |  | 0 |  | 0 | 1 | D | 2 |  |  |  | ROZPOCET | [6 empty] | 0
61 | K | 133202011 | Hloubení zapažených i nezapažených šachet plocha výkopu do 20 m2 ručním nebo pneumatickým nářadím s případným nutným přemístěním výkopku ve výkopišti v horninách soudržných tř. 3, plocha výkopu do 4 m2 | m3 | 0.55 |  | 0 | CS ÚRS 2017 02 |  |  | základní |  | 0 | 0 | 0 | 0 | 0 | 4 | K | 3 |  |  |  | ROZPOCET | 0 | 0 | 0 | 0 | 0 | 1 | 0 | 4 | 410814478
62 | K | 133202019 | Hloubení zapažených i nezapažených šachet plocha výkopu do 20 m2 ručním nebo pneumatickým nářadím s případným nutným přemístěním výkopku ve výkopišti v horninách soudržných tř. 3, plocha výkopu Příplatek k cenám za lepivost horniny tř. 3 | m3 | 0.138 |  | 0 | CS ÚRS 2017 02 |  |  | základní |  | 0 | 0 | 0 | 0 | 0 | 4 | K | 3 |  |  |  | ROZPOCET | 0 | 0 | 0 | 0 | 0 | 1 | 0 | 4 | 690878863
| P |  | Poznámka k položce: předběžně 25% objemu | [15 empty] | P | 3
| VV |  | 0,55*0,25 'Přepočtené koeficientem množství |  | 0.138 | [13 empty] | VV | 3 | 2 | False | 1 | ROZPOCET
63 | K | 162701105 | Vodorovné přemístění výkopku nebo sypaniny po suchu na obvyklém dopravním prostředku, bez naložení výkopku, avšak se složením bez rozhrnutí z horniny tř. 1 až 4 na vzdálenost přes 9 000 do 10 000 m | m3 | 0.55 |  | 0 | CS ÚRS 2017 02 |  |  | základní |  | 0 | 0 | 0 | 0 | 0 | 4 | K | 3 |  |  |  | ROZPOCET | 0 | 0 | 0 | 0 | 0 | 1 | 0 | 4 | -507880146
| P |  | Poznámka k položce: na trvalou skládku | [15 empty] | P | 3
64 | K | 162701109 | Vodorovné přemístění výkopku nebo sypaniny po suchu na obvyklém dopravním prostředku, bez naložení výkopku, avšak se složením bez rozhrnutí z horniny tř. 1 až 4 na vzdálenost Příplatek k ceně za každých dalších i započatých 1 000 m | m3 | 5.5 |  | 0 | CS ÚRS 2017 02 |  |  | základní |  | 0 | 0 | 0 | 0 | 0 | 4 | K | 3 |  |  |  | ROZPOCET | 0 | 0 | 0 | 0 | 0 | 1 | 0 | 4 | -1748951477
| P |  | Poznámka k položce: do 20 km | [15 empty] | P | 3
| VV |  | 0,55*10 'Přepočtené koeficientem množství |  | 5.5 | [13 empty] | VV | 3 | 2 | False | 1 | ROZPOCET
65 | K | 171201201 | Uložení sypaniny na skládky | m3 | 0.55 |  | 0 | CS ÚRS 2017 02 |  |  | základní |  | 0 | 0 | 0 | 0 | 0 | 4 | K | 3 |  |  |  | ROZPOCET | 0 | 0 | 0 | 0 | 0 | 1 | 0 | 4 | -439063828
66 | K | 171201211 | Uložení sypaniny poplatek za uložení sypaniny na skládce (skládkovné) | t | 0.99 |  | 0 | CS ÚRS 2017 02 |  |  | základní |  | 0 | 0 | 0 | 0 | 0 | 4 | K | 3 |  |  |  | ROZPOCET | 0 | 0 | 0 | 0 | 0 | 1 | 0 | 4 | 841230164
| VV |  | 0,55*1,8 'Přepočtené koeficientem množství |  | 0.99 | [13 empty] | VV | 3 | 2 | False | 1 | ROZPOCET
| D | 3 | Svislé a kompletní konstrukce |  |  |  | 0 | [5 empty] | 0 |  | 2.4817 |  | 0 | 1 | D | 2 |  |  |  | ROZPOCET | [6 empty] | 0
67 | K | 348171120 | Osazení oplocení z dílců kovových rámových, na ocelové sloupky do 15 st. sklonu svahu, výšky přes 1,0 do 1,5 m | m | 24.6 |  | 0 | CS ÚRS 2017 02 |  |  | základní |  | 0 | 0 | 0 | 0 | 0 | 4 | K | 3 |  |  |  | ROZPOCET | 0 | 0 | 0 | 0 | 0 | 1 | 0 | 4 | -482467423
68 | M | 553001 | panel plotový typový, různé výšky | m2 | 37.1 |  | 0 |  |  |  | základní |  | 0 | 0.0085 | 0.31535 | 0 | 0 | 8 | M | 3 |  |  |  | ROZPOCET | 0 | 0 | 0 | 0 | 0 | 1 | 0 | 4 | 594171744
| P |  | Poznámka k položce: svařovaný typový panel typ panelu D, rovný s dvojitým horizontálním drátem povrchová úprava žárovým zinkováním 60-80 mikronů šíře panelu 2500 mm, výška proměnlivá rozměry oka 200x50 mm průměr vodorovného drátu 6 mm průměr svislého drátu 5 mm RAL dle výběru architekta | [15 empty] | P | 3
69 | K | 338171113 | Osazování sloupků a vzpěr plotových ocelových trubkových nebo profilovaných výšky do 2,00 m se zabetonováním (tř. C 25/30) do 0,08 m3 do připravených jamek | kus | 12 |  | 0 | CS ÚRS 2017 02 |  |  | základní |  | 0 | 0.17489 | 2.0987 | 0 | 0 | 4 | K | 3 |  |  |  | ROZPOCET | 0 | 0 | 0 | 0 | 0 | 1 | 0 | 4 | 2117708214
70 | M | 553004 | sloupek typový dl. 190 cm vč. vymezovačů, úchytů apod. | kus | 10 |  | 0 |  |  |  | základní |  | 0 | 0.00574 | 0.0574 | 0 | 0 | 8 | M | 3 |  |  |  | ROZPOCET | 0 | 0 | 0 | 0 | 0 | 1 | 0 | 4 | 333478304
| P |  | Poznámka k položce: sloupek z Ja 60x40/2 mm, povrchová úprava žárovým zinkováním 60-80 mikronů, opatřeno maticemi pro uchycení plotových panelů kotveno do betonové patky nebo základu RAL dle výběru architekta | [15 empty] | P | 3
71 | M | 553005 | vzpěra typová vč. úchytů apod. | kus | 2 |  | 0 |  |  |  | základní |  | 0 | 0.00513 | 0.01026 | 0 | 0 | 8 | M | 3 |  |  |  | ROZPOCET | 0 | 0 | 0 | 0 | 0 | 1 | 0 | 4 | 1947413857
| P |  | Poznámka k položce: vzpěra typová, povrchová úprava žárovým zinkováním 60-80 mikronů, kotveno do betonové patky nebo základu RAL dle výběru architekta | [15 empty] | P | 3
| D | 998 | Přesun hmot |  |  |  | 0 | [5 empty] | 0 |  | 0 |  | 0 | 1 | D | 2 |  |  |  | ROZPOCET | [6 empty] | 0
72 | K | 998232110 | Přesun hmot pro oplocení se svislou nosnou konstrukcí zděnou z cihel, tvárnic, bloků, popř. kovovou nebo dřevěnou vodorovná dopravní vzdálenost do 50 m, pro oplocení výšky do 3 m | t | 2.482 |  | 0 | CS ÚRS 2017 02 |  |  | základní |  | 0 | 0 | 0 | 0 | 0 | 4 | K | 3 |  |  |  | ROZPOCET | 0 | 0 | 0 | 0 | 0 | 1 | 0 | 4 | -506277814
| D | VPL | Venkovní plochy |  |  |  | 0 | [5 empty] | 0 |  | 60.7152 |  | 0 | 1 | D | 1 |  |  |  | ROZPOCET | [6 empty] | 0
| D | 59 | Kryty pozemních komunikací, letišť a ploch dlážděné |  |  |  | 0 | [5 empty] | 0 |  | 3.3077 |  | 0 | 1 | D | 2 |  |  |  | ROZPOCET | [6 empty] | 0
73 | K | 596411111 | Kladení dlažby z betonových vegetačních dlaždic komunikací pro pěší s ložem z kameniva těženého nebo drceného tl. do 40 mm, s vyplněním spár a vegetačních otvorů, s hutněním vibrováním tl. 80 mm, pro plochy do 50 m2 | m2 | 17.1 |  | 0 | CS ÚRS 2017 02 |  |  | základní |  | 0 | 0.08003 | 1.3685 | 0 | 0 | 4 | K | 3 |  |  |  | ROZPOCET | 0 | 0 | 0 | 0 | 0 | 1 | 0 | 4 | -635192670
| P |  | Poznámka k položce: P.02 | [15 empty] | P | 3
74 | M | 592281xxx | tvárnice betonová zatravňovací 50x50x8 cm | kus | 71.82 |  | 0 |  |  |  | základní |  | 0 | 0.027 | 1.9391 | 0 | 0 | 8 | M | 3 |  |  |  | ROZPOCET | 0 | 0 | 0 | 0 | 0 | 1 | 0 | 4 | 1792121710
| VV |  | 68,4*1,05 'Přepočtené koeficientem množství |  | 71.82 | [13 empty] | VV | 3 | 2 | False | 1 | ROZPOCET
| D | 63 | Podlahy a podlahové konstrukce |  |  |  | 0 | [5 empty] | 0 |  | 57.4076 |  | 0 | 1 | D | 2 |  |  |  | ROZPOCET | [6 empty] | 0
75 | K | 271532212 | Podsyp pod základové konstrukce se zhutněním a urovnáním povrchu z kameniva hrubého, frakce 16 - 32 mm | m3 | 12.606 |  | 0 | CS ÚRS 2017 02 |  |  | základní |  | 0 | 2.16 | 27.229 | 0 | 0 | 4 | K | 3 |  |  |  | ROZPOCET | 0 | 0 | 0 | 0 | 0 | 1 | 0 | 4 | 1963296601
| P |  | Poznámka k položce: tl. 20 cm, hutněno na Edef2=10 MPa P.02, P.03 | [15 empty] | P | 3
| VV |  | 11,46*1,1 'Přepočtené koeficientem množství |  | 12.606 | [13 empty] | VV | 3 | 2 | False | 1 | ROZPOCET
76 | K | 271532213 | Podsyp pod základové konstrukce se zhutněním a urovnáním povrchu z kameniva hrubého, frakce 8 - 16 mm | m3 | 3.008 |  | 0 | CS ÚRS 2017 02 |  |  | základní |  | 0 | 2.16 | 6.4973 | 0 | 0 | 4 | K | 3 |  |  |  | ROZPOCET | 0 | 0 | 0 | 0 | 0 | 1 | 0 | 4 | 868756063
| P |  | Poznámka k položce: tl. 5 cm P.02, P.03 | [15 empty] | P | 3
| VV |  | 2,865*1,05 'Přepočtené koeficientem množství |  | 3.008 | [13 empty] | VV | 3 | 2 | False | 1 | ROZPOCET
77 | K | 271572211 | Podsyp pod základové konstrukce se zhutněním a urovnáním povrchu ze štěrkopísku netříděného | m3 | 1.719 |  | 0 | CS ÚRS 2017 02 |  |  | základní |  | 0 | 1.98 | 3.4036 | 0 | 0 | 4 | K | 3 |  |  |  | ROZPOCET | 0 | 0 | 0 | 0 | 0 | 1 | 0 | 4 | 1348610133
| P |  | Poznámka k položce: tl. 3 cm, frakce 0-8 mm P.02, P.03 | [15 empty] | P | 3
78 | K | 273322xxx | Základy z betonu železového (bez výztuže) desky z betonu se zvýšenými nároky na prostředí tř. C 30/37 | m3 | 8.04 |  | 0 |  |  |  | základní |  | 0 | 2.4533 | 19.7245 | 0 | 0 | 4 | K | 3 |  |  |  | ROZPOCET | 0 | 0 | 0 | 0 | 0 | 1 | 0 | 4 | 1631389820
| P |  | Poznámka k položce: P.03 pochozí betonová deska bude provedena jako venkovní česaný beton stupeň vlivu prostředí XF4 dle ČSN EN 206 včetně dilatací po cca 6m | [15 empty] | P | 3
79 | K | 273351215 | Bednění základových stěn desek svislé nebo šikmé (odkloněné), půdorysně přímé nebo zalomené ve volných nebo zapažených jámách, rýhách, šachtách, včetně případných vzpěr zřízení | m2 | 4.73 |  | 0 | CS ÚRS 2017 01 |  |  | základní |  | 0 | 0.00103 | 0.0048719 | 0 | 0 | 4 | K | 3 |  |  |  | ROZPOCET | 0 | 0 | 0 | 0 | 0 | 1 | 0 | 4 | -1635206606
| P |  | Poznámka k položce: P.03 | [15 empty] | P | 3
80 | K | 273351216 | Bednění základových stěn desek svislé nebo šikmé (odkloněné), půdorysně přímé nebo zalomené ve volných nebo zapažených jámách, rýhách, šachtách, včetně případných vzpěr odstranění | m2 | 4.73 |  | 0 | CS ÚRS 2017 01 |  |  | základní |  | 0 | 0 | 0 | 0 | 0 | 4 | K | 3 |  |  |  | ROZPOCET | 0 | 0 | 0 | 0 | 0 | 1 | 0 | 4 | -1224053576
81 | K | 273362021 | Výztuž základů desek ze svařovaných sítí z drátů typu KARI | t | 0.521 |  | 0 | CS ÚRS 2017 02 |  |  | základní |  | 0 | 1.0526 | 0.5484 | 0 | 0 | 4 | K | 3 |  |  |  | ROZPOCET | 0 | 0 | 0 | 0 | 0 | 1 | 0 | 4 | -2071559555
| P |  | Poznámka k položce: P.03 | [15 empty] | P | 3
| VV |  | 0,434*1,2 'Přepočtené koeficientem množství |  | 0.521 | [13 empty] | VV | 3 | 2 | False | 1 | ROZPOCET

## 01 - ZTI
| List obsahuje: |  | 1) Krycí list soupisu | 2) Rekapitulace |  |  | 3) Soupis prací | Zpět na list: | Rekapitulace stavby
{3d06841c-7027-444d-b6d0-b3142d4c1aca}
2
| KRYCÍ LIST SOUPISU | [8 empty] | v --- níže se nacházejí doplnkové a pomocné údaje k sestavám --- v | [8 empty] | False
Stavba:
Novostavba víceúčelového objektu (dostavba objektu)
Objekt:
318/002 - Profese PSV
Soupis:
01 - ZTI
| KSO: |  |  |  |  | CC-CZ:
| Místo: |  | ulice L. Zápotockého a Klikorkova |  |  | Datum: | 2020-11-01
| Zadavatel: |  |  |  |  | IČ: | 26110113
|  | Qarta architektura, s.r.o., Jindřišská 17, Praha 1 |  |  |  | DIČ:
| Uchazeč: |  |  |  |  | IČ:
DIČ:
| Projektant: |  |  |  |  | IČ: | 26110113
|  | Qarta architektura, s.r.o., Jindřišská 17, Praha 1 |  |  |  | DIČ:
Poznámka:
| Cena bez DPH | [5 empty] | 0
|  |  | Základ daně |  |  | Sazba daně | Výše daně
| DPH | základní | 0 |  |  | 21% | 0
|  | snížená | 0 |  |  | 15% | 0
|  | zákl. přenesená | 0 |  |  | 21% | 0
|  | sníž. přenesená | 0 |  |  | 15% | 0
|  | nulová | 0 |  |  | 0% | 0
| Cena s DPH |  |  | v | CZK |  | 0
REKAPITULACE ČLENĚNÍ SOUPISU PRACÍ
Stavba:
Novostavba víceúčelového objektu (dostavba objektu)
Objekt:
318/002 - Profese PSV
Soupis:
01 - ZTI
Místo: |  |  | ulice L. Zápotockého a Klikorkova |  |  | Datum: | 2020-11-01
Zadavatel: |  |  | Qarta architektura, s.r.o., Jindřišská 17, Praha 1 |  |  | Projektant: | Qarta architektura, s.r.o., Jindřišská 17, Praha 1
Uchazeč:
Kód dílu - Popis | [6 empty] | Cena celkem [CZK]
Náklady soupisu celkem | [6 empty] | 0 | [12 empty] | -1
| D1 - Vodovod | [5 empty] | 0
| D2 - Potrubí PPR a rPe | [5 empty] | 0
| D3 - Baterie | [5 empty] | 0
| D4 - Vývody | [5 empty] | 0
| D5 - Ohřívač vody | [5 empty] | 0
| D6 - Armatury | [5 empty] | 0
| D7 - Ostatní zařízení | [5 empty] | 0
| D8 - Ostatní práce | [5 empty] | 0
| D9 - Kanalizace dešťová + splašková | [5 empty] | 0
| D10 - Potrubí HT a KG vč. Tvarovek | [5 empty] | 0
| D11 - Zařizovací předměty vč. příslušenství - referenční | [5 empty] | 0
| D4 - Vývody | [5 empty] | 0
| D12 - Montážní systémy | [5 empty] | 0
| D13 - Odpadní soupravy a zápachové uzavírky | [5 empty] | 0
| D14 - Tvarovky HL | [5 empty] | 0
| D15 - Doplňky zařizovacích předmětů - referenční | [5 empty] | 0
| D8 - Ostatní práce | [5 empty] | 0
SOUPIS PRACÍ
Stavba:
Novostavba víceúčelového objektu (dostavba objektu)
Objekt:
318/002 - Profese PSV
Soupis:
01 - ZTI
Místo: |  |  | ulice L. Zápotockého a Klikorkova |  |  | Datum: | 2020-11-01
Zadavatel: |  |  | Qarta architektura, s.r.o., Jindřišská 17, Praha 1 |  |  | Projektant: | Qarta architektura, s.r.o., Jindřišská 17, Praha 1
Uchazeč:
PČ | Typ | Kód | Popis | MJ | Množství | J.cena [CZK] | Cena celkem [CZK] | Cenová soustava |  | Poznámka | DPH | J. Nh [h] | Nh celkem [h] | J. hmotnost [t] | Hmotnost celkem [t] | J. suť [t] | Suť Celkem [t]
Náklady soupisu celkem | [6 empty] | 0 | [5 empty] | 0 |  | 0 |  | 0 |  | D | -1 | [7 empty] | 0
| D | D1 | Vodovod |  |  |  | 0 | [5 empty] | 0 |  | 0 |  | 0 | 2 | D | 0 | ROZPOCET | [6 empty] | 0
| D | D2 | Potrubí PPR a rPe |  |  |  | 0 | [5 empty] | 0 |  | 0 |  | 0 | 2 | D | 1 | ROZPOCET | [6 empty] | 0
1 | K | Pol1 | potrubí PPR d20 včetně tvarovek, upevnění a izolace | m | 100 |  | 0 |  |  |  | základní |  | 0 | 0 | 0 | 0 | 0 | 16 | K | 2 | ROZPOCET | 0 | 0 | 0 | 0 | 0 | 1 | 0 | 16 | 2
2 | K | Pol2 | potrubí PPR d25 včetně tvarovek, upevnění a izolace | m | 45 |  | 0 |  |  |  | základní |  | 0 | 0 | 0 | 0 | 0 | 16 | K | 2 | ROZPOCET | 0 | 0 | 0 | 0 | 0 | 1 | 0 | 16 | 4
3 | K | Pol3 | potrubí PPR d32 včetně tvarovek, upevnění a izolace | m | 20 |  | 0 |  |  |  | základní |  | 0 | 0 | 0 | 0 | 0 | 16 | K | 2 | ROZPOCET | 0 | 0 | 0 | 0 | 0 | 1 | 0 | 16 | 6
4 | K | Pol4 | potrubí PE-HD 32x3 SDR 11 | m | 35 |  | 0 |  |  |  | základní |  | 0 | 0 | 0 | 0 | 0 | 16 | K | 2 | ROZPOCET | 0 | 0 | 0 | 0 | 0 | 1 | 0 | 16 | 8
5 | K | Pol5 | potrubí ocelové pozinkované DN25 včetně tvarovek, upevnění a izolace | m | 10 |  | 0 |  |  |  | základní |  | 0 | 0 | 0 | 0 | 0 | 16 | K | 2 | ROZPOCET | 0 | 0 | 0 | 0 | 0 | 1 | 0 | 16 | 10
6 | K | Pol6 | zemní práce pro potrubí PE-HD | bm | 35 |  | 0 |  |  |  | základní |  | 0 | 0 | 0 | 0 | 0 | 16 | K | 2 | ROZPOCET | 0 | 0 | 0 | 0 | 0 | 1 | 0 | 16 | 12
| D | D3 | Baterie |  |  |  | 0 | [5 empty] | 0 |  | 0 |  | 0 | 2 | D | 1 | ROZPOCET | [6 empty] | 0
7 | K | Pol7 | umyvadlová stojánková páková baterie | ks | 8 |  | 0 |  |  |  | základní |  | 0 | 0 | 0 | 0 | 0 | 16 | K | 2 | ROZPOCET | 0 | 0 | 0 | 0 | 0 | 1 | 0 | 16 | 14
8 | K | Pol8 | umyvadlová stojánková páková baterie pro tělesně postížené | ks | 1 |  | 0 |  |  |  | základní |  | 0 | 0 | 0 | 0 | 0 | 16 | K | 2 | ROZPOCET | 0 | 0 | 0 | 0 | 0 | 1 | 0 | 16 | 16
9 | K | Pol9 | sprchová nástěnná páková baterie pro tělesně postížené | ks | 1 |  | 0 |  |  |  | základní |  | 0 | 0 | 0 | 0 | 0 | 16 | K | 2 | ROZPOCET | 0 | 0 | 0 | 0 | 0 | 1 | 0 | 16 | 18
10 | K | Pol10 | dřezová stojánková páková baterie | ks | 1 |  | 0 |  |  |  | základní |  | 0 | 0 | 0 | 0 | 0 | 16 | K | 2 | ROZPOCET | 0 | 0 | 0 | 0 | 0 | 1 | 0 | 16 | 20
11 | K | Pol11 | nástěnná páková baterie (pro výlevku) | ks | 1 |  | 0 |  |  |  | základní |  | 0 | 0 | 0 | 0 | 0 | 16 | K | 2 | ROZPOCET | 0 | 0 | 0 | 0 | 0 | 1 | 0 | 16 | 22
| D | D4 | Vývody |  |  |  | 0 | [5 empty] | 0 |  | 0 |  | 0 | 2 | D | 1 | ROZPOCET | [6 empty] | 0
12 | K | Pol12 | pro WC | ks | 8 |  | 0 |  |  |  | základní |  | 0 | 0 | 0 | 0 | 0 | 16 | K | 2 | ROZPOCET | 0 | 0 | 0 | 0 | 0 | 1 | 0 | 16 | 24
13 | K | Pol13 | pro pisoár | ks | 2 |  | 0 |  |  |  | základní |  | 0 | 0 | 0 | 0 | 0 | 16 | K | 2 | ROZPOCET | 0 | 0 | 0 | 0 | 0 | 1 | 0 | 16 | 26
| D | D5 | Ohřívač vody |  |  |  | 0 | [5 empty] | 0 |  | 0 |  | 0 | 2 | D | 1 | ROZPOCET | [6 empty] | 0
14 | K | Pol14 | el. ohřívač vody svislý závěsný 2,2 kW - 160 l | ks | 1 |  | 0 |  |  |  | základní |  | 0 | 0 | 0 | 0 | 0 | 16 | K | 2 | ROZPOCET | 0 | 0 | 0 | 0 | 0 | 1 | 0 | 16 | 28
| D | D6 | Armatury |  |  |  | 0 | [5 empty] | 0 |  | 0 |  | 0 | 2 | D | 1 | ROZPOCET | [6 empty] | 0
15 | K | Pol15 | kulový kohout DN25 | ks | 4 |  | 0 |  |  |  | základní |  | 0 | 0 | 0 | 0 | 0 | 16 | K | 2 | ROZPOCET | 0 | 0 | 0 | 0 | 0 | 1 | 0 | 16 | 30
16 | K | Pol16 | kulový kohout DN15 | ks | 2 |  | 0 |  |  |  | základní |  | 0 | 0 | 0 | 0 | 0 | 16 | K | 2 | ROZPOCET | 0 | 0 | 0 | 0 | 0 | 1 | 0 | 16 | 32
17 | K | Pol17 | rohový ventil | ks | 17 |  | 0 |  |  |  | základní |  | 0 | 0 | 0 | 0 | 0 | 16 | K | 2 | ROZPOCET | 0 | 0 | 0 | 0 | 0 | 1 | 0 | 16 | 34
18 | K | Pol18 | kombinovaný roháček s ventilem pro myčku | ks | 1 |  | 0 |  |  |  | základní |  | 0 | 0 | 0 | 0 | 0 | 16 | K | 2 | ROZPOCET | 0 | 0 | 0 | 0 | 0 | 1 | 0 | 16 | 36
19 | K | Pol19 | sdružená poj. armatura | ks | 2 |  | 0 |  |  |  | základní |  | 0 | 0 | 0 | 0 | 0 | 16 | K | 2 | ROZPOCET | 0 | 0 | 0 | 0 | 0 | 1 | 0 | 16 | 38
20 | K | Pol20 | vypouštěcí ventil DN15 | ks | 1 |  | 0 |  |  |  | základní |  | 0 | 0 | 0 | 0 | 0 | 16 | K | 2 | ROZPOCET | 0 | 0 | 0 | 0 | 0 | 1 | 0 | 16 | 40
21 | K | Pol21 | filtr DN15 | ks | 1 |  | 0 |  |  |  | základní |  | 0 | 0 | 0 | 0 | 0 | 16 | K | 2 | ROZPOCET | 0 | 0 | 0 | 0 | 0 | 1 | 0 | 16 | 42
22 | K | Pol22 | zpětná klapka DN25 | ks | 1 |  | 0 |  |  |  | základní |  | 0 | 0 | 0 | 0 | 0 | 16 | K | 2 | ROZPOCET | 0 | 0 | 0 | 0 | 0 | 1 | 0 | 16 | 44
23 | K | Pol23 | zpětná klapka DN15 | ks | 1 |  | 0 |  |  |  | základní |  | 0 | 0 | 0 | 0 | 0 | 16 | K | 2 | ROZPOCET | 0 | 0 | 0 | 0 | 0 | 1 | 0 | 16 | 46
24 | K | Pol24 | teploměr | ks | 3 |  | 0 |  |  |  | základní |  | 0 | 0 | 0 | 0 | 0 | 16 | K | 2 | ROZPOCET | 0 | 0 | 0 | 0 | 0 | 1 | 0 | 16 | 48
25 | K | Pol25 | manometr | ks | 1 |  | 0 |  |  |  | základní |  | 0 | 0 | 0 | 0 | 0 | 16 | K | 2 | ROZPOCET | 0 | 0 | 0 | 0 | 0 | 1 | 0 | 16 | 50
| D | D7 | Ostatní zařízení |  |  |  | 0 | [5 empty] | 0 |  | 0 |  | 0 | 2 | D | 1 | ROZPOCET | [6 empty] | 0
26 | K | Pol26 | cirkulační čerpadlo TUV | ks | 1 |  | 0 |  |  |  | základní |  | 0 | 0 | 0 | 0 | 0 | 16 | K | 2 | ROZPOCET | 0 | 0 | 0 | 0 | 0 | 1 | 0 | 16 | 52
27 | K | Pol27 | expanzní nádoba na pitnou vodu V=8L | ks | 1 |  | 0 |  |  |  | základní |  | 0 | 0 | 0 | 0 | 0 | 16 | K | 2 | ROZPOCET | 0 | 0 | 0 | 0 | 0 | 1 | 0 | 16 | 54
28 | K | Pol28 | flowjet 3/4 - uzavírací armatura s vyp. zaj. průtok nád. | ks | 1 |  | 0 |  |  |  | základní |  | 0 | 0 | 0 | 0 | 0 | 16 | K | 2 | ROZPOCET | 0 | 0 | 0 | 0 | 0 | 1 | 0 | 16 | 56
29 | K | Pol29 | hydrant systémy k zapuštění do zdi D19/30m | ks | 1 |  | 0 |  |  |  | základní |  | 0 | 0 | 0 | 0 | 0 | 16 | K | 2 | ROZPOCET | 0 | 0 | 0 | 0 | 0 | 1 | 0 | 16 | 58
30 | K | Pol30 | signalizační vodič Cu 4 mm2 | m | 35 |  | 0 |  |  |  | základní |  | 0 | 0 | 0 | 0 | 0 | 16 | K | 2 | ROZPOCET | 0 | 0 | 0 | 0 | 0 | 1 | 0 | 16 | 60
31 | K | Pol31 | signalizační folie barva bílá | m | 35 |  | 0 |  |  |  | základní |  | 0 | 0 | 0 | 0 | 0 | 16 | K | 2 | ROZPOCET | 0 | 0 | 0 | 0 | 0 | 1 | 0 | 16 | 62
| D | D8 | Ostatní práce |  |  |  | 0 | [5 empty] | 0 |  | 0 |  | 0 | 2 | D | 1 | ROZPOCET | [6 empty] | 0
32 | K | Pol32 | stavební přípomoci, doprava, režie, přesun hmot | soub | 1 |  | 0 |  |  |  | základní |  | 0 | 0 | 0 | 0 | 0 | 16 | K | 2 | ROZPOCET | 0 | 0 | 0 | 0 | 0 | 1 | 0 | 16 | 64
33 | K | Pol33 | tlaková zkouška, dezinfekce vodovodu | m | 210 |  | 0 |  |  |  | základní |  | 0 | 0 | 0 | 0 | 0 | 16 | K | 2 | ROZPOCET | 0 | 0 | 0 | 0 | 0 | 1 | 0 | 16 | 66
| D | D9 | Kanalizace dešťová + splašková |  |  |  | 0 | [5 empty] | 0 |  | 0 |  | 0 | 2 | D | 0 | ROZPOCET | [6 empty] | 0
| D | D10 | Potrubí HT a KG vč. Tvarovek |  |  |  | 0 | [5 empty] | 0 |  | 0 |  | 0 | 2 | D | 1 | ROZPOCET | [6 empty] | 0
34 | K | Pol34 | potrubí HT 32, 40, 50 včetně tvarovek a upevnění | m | 15 |  | 0 |  |  |  | základní |  | 0 | 0 | 0 | 0 | 0 | 16 | K | 2 | ROZPOCET | 0 | 0 | 0 | 0 | 0 | 1 | 0 | 16 | 68
35 | K | Pol35 | potrubí HT 75 včetně tvarovek a upevnění | m | 7 |  | 0 |  |  |  | základní |  | 0 | 0 | 0 | 0 | 0 | 16 | K | 2 | ROZPOCET | 0 | 0 | 0 | 0 | 0 | 1 | 0 | 16 | 70
| D | D11 | Zařizovací předměty vč. příslušenství - referenční |  |  |  | 0 | [5 empty] | 0 |  | 0 |  | 0 | 2 | D | 1 | ROZPOCET | [6 empty] | 0
41 | K | Pol41 | WC1 - záchodová mísa závěsná | ks | 3 |  | 0 |  |  |  | základní |  | 0 | 0 | 0 | 0 | 0 | 16 | K | 2 | ROZPOCET | 0 | 0 | 0 | 0 | 0 | 1 | 0 | 16 | 82
42 | K | Pol42 | WC2 - záchodová mísa závěsná- dětská | ks | 4 |  | 0 |  |  |  | základní |  | 0 | 0 | 0 | 0 | 0 | 16 | K | 2 | ROZPOCET | 0 | 0 | 0 | 0 | 0 | 1 | 0 | 16 | 84
43 | K | Pol43 | WCi - záchodová mísa závěsná - pro invalidy | ks | 1 |  | 0 |  |  |  | základní |  | 0 | 0 | 0 | 0 | 0 | 16 | K | 2 | ROZPOCET | 0 | 0 | 0 | 0 | 0 | 1 | 0 | 16 | 86
44 | K | Pol44 | U1 - umyvadlo | ks | 4 |  | 0 |  |  |  | základní |  | 0 | 0 | 0 | 0 | 0 | 16 | K | 2 | ROZPOCET | 0 | 0 | 0 | 0 | 0 | 1 | 0 | 16 | 88
45 | K | Pol45 | U2 - umyvadlo- dětské | ks | 4 |  | 0 |  |  |  | základní |  | 0 | 0 | 0 | 0 | 0 | 16 | K | 2 | ROZPOCET | 0 | 0 | 0 | 0 | 0 | 1 | 0 | 16 | 90
46 | K | Pol46 | Ui - umyvadlo pro invalidy | ks | 1 |  | 0 |  |  |  | základní |  | 0 | 0 | 0 | 0 | 0 | 16 | K | 2 | ROZPOCET | 0 | 0 | 0 | 0 | 0 | 1 | 0 | 16 | 92
47 | K | Pol47 | P- pisoár | ks | 2 |  | 0 |  |  |  | základní |  | 0 | 0 | 0 | 0 | 0 | 16 | K | 2 | ROZPOCET | 0 | 0 | 0 | 0 | 0 | 1 | 0 | 16 | 94
48 | K | Pol48 | D - dřez nerezový | ks | 1 |  | 0 |  |  |  | základní |  | 0 | 0 | 0 | 0 | 0 | 16 | K | 2 | ROZPOCET | 0 | 0 | 0 | 0 | 0 | 1 | 0 | 16 | 96
49 | K | Pol49 | Vy - výlevka keramická | ks | 1 |  | 0 |  |  |  | základní |  | 0 | 0 | 0 | 0 | 0 | 16 | K | 2 | ROZPOCET | 0 | 0 | 0 | 0 | 0 | 1 | 0 | 16 | 98
50 | K | Pol50 | S - sprchový žlab s krycí mřížkou | ks | 1 |  | 0 |  |  |  | základní |  | 0 | 0 | 0 | 0 | 0 | 16 | K | 2 | ROZPOCET | 0 | 0 | 0 | 0 | 0 | 1 | 0 | 16 | 100
| D | D4 | Vývody |  |  |  | 0 | [5 empty] | 0 |  | 0 |  | 0 | 2 | D | 1 | ROZPOCET | [6 empty] | 0
51 | K | Pol51 | pro umyvadlo | ks | 9 |  | 0 |  |  |  | základní |  | 0 | 0 | 0 | 0 | 0 | 16 | K | 2 | ROZPOCET | 0 | 0 | 0 | 0 | 0 | 1 | 0 | 16 | 102
52 | K | Pol52 | pro dřez | ks | 1 |  | 0 |  |  |  | základní |  | 0 | 0 | 0 | 0 | 0 | 16 | K | 2 | ROZPOCET | 0 | 0 | 0 | 0 | 0 | 1 | 0 | 16 | 104
53 | K | Pol53 | pro pisoár + modul pro pisoár | ks | 2 |  | 0 |  |  |  | základní |  | 0 | 0 | 0 | 0 | 0 | 16 | K | 2 | ROZPOCET | 0 | 0 | 0 | 0 | 0 | 1 | 0 | 16 | 106
54 | K | Pol54 | pro sprchu | ks | 1 |  | 0 |  |  |  | základní |  | 0 | 0 | 0 | 0 | 0 | 16 | K | 2 | ROZPOCET | 0 | 0 | 0 | 0 | 0 | 1 | 0 | 16 | 108
55 | K | Pol55 | pro myčku | ks | 1 |  | 0 |  |  |  | základní |  | 0 | 0 | 0 | 0 | 0 | 16 | K | 2 | ROZPOCET | 0 | 0 | 0 | 0 | 0 | 1 | 0 | 16 | 110
56 | K | Pol56 | pro výlevku | ks | 1 |  | 0 |  |  |  | základní |  | 0 | 0 | 0 | 0 | 0 | 16 | K | 2 | ROZPOCET | 0 | 0 | 0 | 0 | 0 | 1 | 0 | 16 | 112
57 | K | Pol57 | pro WC + modul | ks | 8 |  | 0 |  |  |  | základní |  | 0 | 0 | 0 | 0 | 0 | 16 | K | 2 | ROZPOCET | 0 | 0 | 0 | 0 | 0 | 1 | 0 | 16 | 114
| D | D12 | Montážní systémy |  |  |  | 0 | [5 empty] | 0 |  | 0 |  | 0 | 2 | D | 1 | ROZPOCET | [6 empty] | 0
58 | K | Pol58 | montážní prvek pro závěsné WC, s nádržkou do stěny, ovládání zepředu, s kolenem 90°pro závěsné WC (stavební výška 112 cm) | ks | 8 |  | 0 |  |  |  | základní |  | 0 | 0 | 0 | 0 | 0 | 16 | K | 2 | ROZPOCET | 0 | 0 | 0 | 0 | 0 | 1 | 0 | 16 | 116
| D | D13 | Odpadní soupravy a zápachové uzavírky |  |  |  | 0 | [5 empty] | 0 |  | 0 |  | 0 | 2 | D | 1 | ROZPOCET | [6 empty] | 0
59 | K | Pol59 | umyvadlo - umyvadlová zápachová uzávěrka 5/4” s krycí růžicí odtoku DN40 | ks | 9 |  | 0 |  |  |  | základní |  | 0 | 0 | 0 | 0 | 0 | 16 | K | 2 | ROZPOCET | 0 | 0 | 0 | 0 | 0 | 1 | 0 | 16 | 118
60 | K | Pol60 | sprchový kout - odtokový žlab vč. krycí mřížky | ks | 1 |  | 0 |  |  |  | základní |  | 0 | 0 | 0 | 0 | 0 | 16 | K | 2 | ROZPOCET | 0 | 0 | 0 | 0 | 0 | 1 | 0 | 16 | 120
61 | K | Pol61 | dřez - dřezová zápachová uzávěrka 6/4” s přípojkou pro spotřebiče se zpětným uzávěrem | ks | 1 |  | 0 |  |  |  | základní |  | 0 | 0 | 0 | 0 | 0 | 16 | K | 2 | ROZPOCET | 0 | 0 | 0 | 0 | 0 | 1 | 0 | 16 | 122
62 | K | Pol62 | myčka - zápachová uzávěrka pod omítku | ks | 1 |  | 0 |  |  |  | základní |  | 0 | 0 | 0 | 0 | 0 | 16 | K | 2 | ROZPOCET | 0 | 0 | 0 | 0 | 0 | 1 | 0 | 16 | 124
| D | D14 | Tvarovky HL |  |  |  | 0 | [5 empty] | 0 |  | 0 |  | 0 | 2 | D | 1 | ROZPOCET | [6 empty] | 0
63 | K | Pol63 | vtok se zápachovou uzávěrkou a s přídavným uzávěrem proti zápachu pro suchý stav | ks | 2 |  | 0 |  |  |  | základní |  | 0 | 0 | 0 | 0 | 0 | 16 | K | 2 | ROZPOCET | 0 | 0 | 0 | 0 | 0 | 1 | 0 | 16 | 126
64 | K | Pol64 | přivzdušňovací ventil pro DN 110 | ks | 3 |  | 0 |  |  |  | základní |  | 0 | 0 | 0 | 0 | 0 | 16 | K | 2 | ROZPOCET | 0 | 0 | 0 | 0 | 0 | 1 | 0 | 16 | 128
65 | K | Pol65 | přivzdušňovací ventil pro DN 50, 75, 110 | ks | 2 |  | 0 |  |  |  | základní |  | 0 | 0 | 0 | 0 | 0 | 16 | K | 2 | ROZPOCET | 0 | 0 | 0 | 0 | 0 | 1 | 0 | 16 | 130
66 | K | Pol66 | přivzdušňovací ventil pro DN 32, 40, 50 | ks | 1 |  | 0 |  |  |  | základní |  | 0 | 0 | 0 | 0 | 0 | 16 | K | 2 | ROZPOCET | 0 | 0 | 0 | 0 | 0 | 1 | 0 | 16 | 132
67 | K | Pol67 | čistící kus + dvířka | ks | 2 |  | 0 |  |  |  | základní |  | 0 | 0 | 0 | 0 | 0 | 16 | K | 2 | ROZPOCET | 0 | 0 | 0 | 0 | 0 | 1 | 0 | 16 | 134
| D | D15 | Doplňky zařizovacích předmětů - referenční |  |  |  | 0 | [5 empty] | 0 |  | 0 |  | 0 | 2 | D | 1 | ROZPOCET | [6 empty] | 0
68 | K | Pol68 | sprchová zástěna | ks | 1 |  | 0 |  |  |  | základní |  | 0 | 0 | 0 | 0 | 0 | 16 | K | 2 | ROZPOCET | 0 | 0 | 0 | 0 | 0 | 1 | 0 | 16 | 136
| D | D8 | Ostatní práce |  |  |  | 0 | [5 empty] | 0 |  | 0 |  | 0 | 2 | D | 1 | ROZPOCET | [6 empty] | 0
85 | K | Pol85 | stavební přípomoci, doprava, režie, přesun hmot | soub | 1 |  | 0 |  |  |  | základní |  | 0 | 0 | 0 | 0 | 0 | 16 | K | 2 | ROZPOCET | 0 | 0 | 0 | 0 | 0 | 1 | 0 | 16 | 170
86 | K | Pol86 | tlaková zkouška kanalizace | m | 200 |  | 0 |  |  |  | základní |  | 0 | 0 | 0 | 0 | 0 | 16 | K | 2 | ROZPOCET | 0 | 0 | 0 | 0 | 0 | 1 | 0 | 16 | 172

## 02 - UT
| List obsahuje: |  | 1) Krycí list soupisu | 2) Rekapitulace |  |  | 3) Soupis prací | Zpět na list: | Rekapitulace stavby
{fac40f84-03bd-4276-9d6f-d853a7662c27}
2
| KRYCÍ LIST SOUPISU | [8 empty] | v --- níže se nacházejí doplnkové a pomocné údaje k sestavám --- v | [8 empty] | False
Stavba:
Novostavba víceúčelového objektu (dostavba objektu)
Objekt:
318/002 - Profese PSV
Soupis:
02 - UT
| KSO: |  |  |  |  | CC-CZ:
| Místo: |  | ulice L. Zápotockého a Klikorkova |  |  | Datum: | 2020-11-01
| Zadavatel: |  |  |  |  | IČ: | 26110113
|  | Qarta architektura, s.r.o., Jindřišská 17, Praha 1 |  |  |  | DIČ:
| Uchazeč: |  |  |  |  | IČ:
DIČ:
| Projektant: |  |  |  |  | IČ: | 26110113
|  | Qarta architektura, s.r.o., Jindřišská 17, Praha 1 |  |  |  | DIČ:
Poznámka:
| Cena bez DPH | [5 empty] | 0
|  |  | Základ daně |  |  | Sazba daně | Výše daně
| DPH | základní | 0 |  |  | 21% | 0
|  | snížená | 0 |  |  | 15% | 0
|  | zákl. přenesená | 0 |  |  | 21% | 0
|  | sníž. přenesená | 0 |  |  | 15% | 0
|  | nulová | 0 |  |  | 0% | 0
| Cena s DPH |  |  | v | CZK |  | 0
REKAPITULACE ČLENĚNÍ SOUPISU PRACÍ
Stavba:
Novostavba víceúčelového objektu (dostavba objektu)
Objekt:
318/002 - Profese PSV
Soupis:
02 - UT
Místo: |  |  | ulice L. Zápotockého a Klikorkova |  |  | Datum: | 2020-11-01
Zadavatel: |  |  | Qarta architektura, s.r.o., Jindřišská 17, Praha 1 |  |  | Projektant: | Qarta architektura, s.r.o., Jindřišská 17, Praha 1
Uchazeč:
Kód dílu - Popis | [6 empty] | Cena celkem [CZK]
Náklady soupisu celkem | [6 empty] | 0 | [12 empty] | -1
| D1 - Podlahové vytápění | [5 empty] | 0
| D2 - Konvektory | [5 empty] | 0
| D3 - Potrubí | [5 empty] | 0
| D4 - Tepelné izolace potrubí | [5 empty] | 0
| D5 - Zdroje tepla a příslušenství | [5 empty] | 0
| D6 - Ostatní armatury | [5 empty] | 0
| D7 - Ostatní práce | [5 empty] | 0
| D8 - Primární okruh | [5 empty] | 0
SOUPIS PRACÍ
Stavba:
Novostavba víceúčelového objektu (dostavba objektu)
Objekt:
318/002 - Profese PSV
Soupis:
02 - UT
Místo: |  |  | ulice L. Zápotockého a Klikorkova |  |  | Datum: | 2020-11-01
Zadavatel: |  |  | Qarta architektura, s.r.o., Jindřišská 17, Praha 1 |  |  | Projektant: | Qarta architektura, s.r.o., Jindřišská 17, Praha 1
Uchazeč:
PČ | Typ | Kód | Popis | MJ | Množství | J.cena [CZK] | Cena celkem [CZK] | Cenová soustava |  | Poznámka | DPH | J. Nh [h] | Nh celkem [h] | J. hmotnost [t] | Hmotnost celkem [t] | J. suť [t] | Suť Celkem [t]
Náklady soupisu celkem | [6 empty] | 0 | [5 empty] | 0 |  | 0 |  | 0 |  | D | -1 | [7 empty] | 0
| D | D1 | Podlahové vytápění |  |  |  | 0 | [5 empty] | 0 |  | 0 |  | 0 | 2 | D | 0 | ROZPOCET | [6 empty] | 0
1 | K | Pol87 | rozdělovací jednotka - 8 okruhů | ks | 1 |  | 0 |  |  |  | základní |  | 0 | 0 | 0 | 0 | 0 | 16 | K | 1 | ROZPOCET | 0 | 0 | 0 | 0 | 0 | 1 | 0 | 16 | 2
2 | K | Pol88 | rozdělovací jednotka - 6 okruhů | ks | 1 |  | 0 |  |  |  | základní |  | 0 | 0 | 0 | 0 | 0 | 16 | K | 1 | ROZPOCET | 0 | 0 | 0 | 0 | 0 | 1 | 0 | 16 | 4
3 | K | Pol89 | rozdělovací jednotka - 10 okruhů | ks | 1 |  | 0 |  |  |  | základní |  | 0 | 0 | 0 | 0 | 0 | 16 | K | 1 | ROZPOCET | 0 | 0 | 0 | 0 | 0 | 1 | 0 | 16 | 6
4 | K | Pol90 | vestavná skříň 750 (lakovaná, bílá, se zámkem) | ks | 2 |  | 0 |  |  |  | základní |  | 0 | 0 | 0 | 0 | 0 | 16 | K | 1 | ROZPOCET | 0 | 0 | 0 | 0 | 0 | 1 | 0 | 16 | 8
5 | K | Pol91 | vestavná skříň 950 (lakovaná, bílá, se zámkem) | ks | 1 |  | 0 |  |  |  | základní |  | 0 | 0 | 0 | 0 | 0 | 16 | K | 1 | ROZPOCET | 0 | 0 | 0 | 0 | 0 | 1 | 0 | 16 | 10
6 | K | Pol92 | kompozitní vícevrstvé potrubí 17x2 | m | 2100 |  | 0 |  |  |  | základní |  | 0 | 0 | 0 | 0 | 0 | 16 | K | 1 | ROZPOCET | 0 | 0 | 0 | 0 | 0 | 1 | 0 | 16 | 12
7 | K | Pol93 | nopová systémová deska | m2 | 355 |  | 0 |  |  |  | základní |  | 0 | 0 | 0 | 0 | 0 | 16 | K | 1 | ROZPOCET | 0 | 0 | 0 | 0 | 0 | 1 | 0 | 16 | 14
8 | K | Pol94 | reflexní fólie | m2 | 280 |  | 0 |  |  |  | základní |  | 0 | 0 | 0 | 0 | 0 | 16 | K | 1 | ROZPOCET | 0 | 0 | 0 | 0 | 0 | 1 | 0 | 16 | 16
9 | K | Pol95 | dilatační pás | m | 15 |  | 0 |  |  |  | základní |  | 0 | 0 | 0 | 0 | 0 | 16 | K | 1 | ROZPOCET | 0 | 0 | 0 | 0 | 0 | 1 | 0 | 16 | 18
10 | K | Pol96 | prostorový termostat + servopohon | ks | 24 |  | 0 |  |  |  | základní |  | 0 | 0 | 0 | 0 | 0 | 16 | K | 1 | ROZPOCET | 0 | 0 | 0 | 0 | 0 | 1 | 0 | 16 | 20
| D | D2 | Konvektory |  |  |  | 0 | [5 empty] | 0 |  | 0 |  | 0 | 2 | D | 0 | ROZPOCET | [6 empty] | 0
11 | K | Pol97 | topný registr 50x120 - 2000mm nelakovaný | ks | 10 |  | 0 |  |  |  | základní |  | 0 | 0 | 0 | 0 | 0 | 16 | K | 1 | ROZPOCET | 0 | 0 | 0 | 0 | 0 | 1 | 0 | 16 | 22
12 | K | Pol98 | stojánková konzola pro topný registry | ks | 20 |  | 0 |  |  |  | základní |  | 0 | 0 | 0 | 0 | 0 | 16 | K | 1 | ROZPOCET | 0 | 0 | 0 | 0 | 0 | 1 | 0 | 16 | 24
13 | K | Pol99 | radiátorový ventil | ks | 4 |  | 0 |  |  |  | základní |  | 0 | 0 | 0 | 0 | 0 | 16 | K | 1 | ROZPOCET | 0 | 0 | 0 | 0 | 0 | 1 | 0 | 16 | 26
14 | K | Pol100 | regulační radiátorové šroubení | ks | 4 |  | 0 |  |  |  | základní |  | 0 | 0 | 0 | 0 | 0 | 16 | K | 1 | ROZPOCET | 0 | 0 | 0 | 0 | 0 | 1 | 0 | 16 | 28
15 | K | Pol101 | svěrné šroubení pro měděnné potrubí | ks | 20 |  | 0 |  |  |  | základní |  | 0 | 0 | 0 | 0 | 0 | 16 | K | 1 | ROZPOCET | 0 | 0 | 0 | 0 | 0 | 1 | 0 | 16 | 30
16 | K | Pol102 | termostatická hlavice | ks | 4 |  | 0 |  |  |  | základní |  | 0 | 0 | 0 | 0 | 0 | 16 | K | 1 | ROZPOCET | 0 | 0 | 0 | 0 | 0 | 1 | 0 | 16 | 32
| D | D3 | Potrubí |  |  |  | 0 | [5 empty] | 0 |  | 0 |  | 0 | 2 | D | 0 | ROZPOCET | [6 empty] | 0
17 | K | Pol103 | potrubí z trubek měděnných O 18x1 včetně tvarovek a kotevního materiálu | m | 25 |  | 0 |  |  |  | základní |  | 0 | 0 | 0 | 0 | 0 | 16 | K | 1 | ROZPOCET | 0 | 0 | 0 | 0 | 0 | 1 | 0 | 16 | 34
18 | K | Pol104 | potrubí z trubek měděnných O 22x1 včetně tvarovek a kotevního materiálu | m | 65 |  | 0 |  |  |  | základní |  | 0 | 0 | 0 | 0 | 0 | 16 | K | 1 | ROZPOCET | 0 | 0 | 0 | 0 | 0 | 1 | 0 | 16 | 36
19 | K | Pol105 | potrubí z trubek měděnných O 28x1 včetně tvarovek a kotevního materiálu | m | 10 |  | 0 |  |  |  | základní |  | 0 | 0 | 0 | 0 | 0 | 16 | K | 1 | ROZPOCET | 0 | 0 | 0 | 0 | 0 | 1 | 0 | 16 | 38
20 | K | Pol106 | potrubí z trubek měděnných O 35x1,5 včetně tvarovek a kotevního materiálu | m | 50 |  | 0 |  |  |  | základní |  | 0 | 0 | 0 | 0 | 0 | 16 | K | 1 | ROZPOCET | 0 | 0 | 0 | 0 | 0 | 1 | 0 | 16 | 40
21 | K | Pol107 | potrubí z trubek měděnných O 42x1,5 včetně tvarovek a kotevního materiálu | m | 10 |  | 0 |  |  |  | základní |  | 0 | 0 | 0 | 0 | 0 | 16 | K | 1 | ROZPOCET | 0 | 0 | 0 | 0 | 0 | 1 | 0 | 16 | 42
| D | D4 | Tepelné izolace potrubí |  |  |  | 0 | [5 empty] | 0 |  | 0 |  | 0 | 2 | D | 0 | ROZPOCET | [6 empty] | 0
22 | K | Pol108 | tepelné návlekové izolace potrubí O 18 - 15 mm včetně tvarovek a kotevního materiálu | m | 25 |  | 0 |  |  |  | základní |  | 0 | 0 | 0 | 0 | 0 | 16 | K | 1 | ROZPOCET | 0 | 0 | 0 | 0 | 0 | 1 | 0 | 16 | 44
23 | K | Pol109 | tepelné návlekové izolace potrubí O 22 - 20 mm včetně tvarovek a kotevního materiálu | m | 65 |  | 0 |  |  |  | základní |  | 0 | 0 | 0 | 0 | 0 | 16 | K | 1 | ROZPOCET | 0 | 0 | 0 | 0 | 0 | 1 | 0 | 16 | 46
24 | K | Pol110 | tepelné návlekové izolace potrubí O 28 - 20 mm včetně tvarovek a kotevního materiálu | m | 10 |  | 0 |  |  |  | základní |  | 0 | 0 | 0 | 0 | 0 | 16 | K | 1 | ROZPOCET | 0 | 0 | 0 | 0 | 0 | 1 | 0 | 16 | 48
25 | K | Pol111 | tepelné návlekové izolace potrubí O 35 - 20 mm včetně tvarovek a kotevního materiálu | m | 50 |  | 0 |  |  |  | základní |  | 0 | 0 | 0 | 0 | 0 | 16 | K | 1 | ROZPOCET | 0 | 0 | 0 | 0 | 0 | 1 | 0 | 16 | 50
26 | K | Pol112 | tepelné návlekové izolace potrubí O 42 - 20 mm včetně tvarovek a kotevního materiálu | m | 10 |  | 0 |  |  |  | základní |  | 0 | 0 | 0 | 0 | 0 | 16 | K | 1 | ROZPOCET | 0 | 0 | 0 | 0 | 0 | 1 | 0 | 16 | 52
| D | D5 | Zdroje tepla a příslušenství |  |  |  | 0 | [5 empty] | 0 |  | 0 |  | 0 | 2 | D | 0 | ROZPOCET | [6 empty] | 0
27 | K | Pol113 | TČ vzduch/voda - invertorové se stejnosměrným motorem a lineárním chodem provozu - 16-18 kW s modulem chlazení,vč. příslušenství, měření a regulace,COP-min. 4,6 vč. pružného uložení, odtoku kondenzátu do sběrného místa a montáže kpl | soub | 1 |  | 0 |  |  |  | základní |  | 0 | 0 | 0 | 0 | 0 | 16 | K | 1 | ROZPOCET | 0 | 0 | 0 | 0 | 0 | 1 | 0 | 16 | 54
28 | K | Pol114 | modul pro chlazení jako součást tepelného čerpadla | ks | 1 |  | 0 |  |  |  | základní |  | 0 | 0 | 0 | 0 | 0 | 16 | K | 1 | ROZPOCET | 0 | 0 | 0 | 0 | 0 | 1 | 0 | 16 | 56
29 | K | Pol115 | akumulační nádoba kombinovaná "tank in tank" 800 l s 9kW spirálou jako záložní zdroj pro ohřev vody | ks | 1 |  | 0 |  |  |  | základní |  | 0 | 0 | 0 | 0 | 0 | 16 | K | 1 | ROZPOCET | 0 | 0 | 0 | 0 | 0 | 1 | 0 | 16 | 58
30 | K | Pol116 | kombinovaný rozdělovač/sběrač pro dvě topné větve | ks | 1 |  | 0 |  |  |  | základní |  | 0 | 0 | 0 | 0 | 0 | 16 | K | 1 | ROZPOCET | 0 | 0 | 0 | 0 | 0 | 1 | 0 | 16 | 60
31 | K | Pol117 | izolace na R+S | ks | 1 |  | 0 |  |  |  | základní |  | 0 | 0 | 0 | 0 | 0 | 16 | K | 1 | ROZPOCET | 0 | 0 | 0 | 0 | 0 | 1 | 0 | 16 | 62
32 | K | Pol118 | stavitelný stojan k R+S | ks | 1 |  | 0 |  |  |  | základní |  | 0 | 0 | 0 | 0 | 0 | 16 | K | 1 | ROZPOCET | 0 | 0 | 0 | 0 | 0 | 1 | 0 | 16 | 64
33 | K | Pol119 | expanzní nádoba V=50l, 6Bar | ks | 1 |  | 0 |  |  |  | základní |  | 0 | 0 | 0 | 0 | 0 | 16 | K | 1 | ROZPOCET | 0 | 0 | 0 | 0 | 0 | 1 | 0 | 16 | 66
34 | K | Pol120 | expanzní nádoba V=25l, 6Bar | ks | 1 |  | 0 |  |  |  | základní |  | 0 | 0 | 0 | 0 | 0 | 16 | K | 1 | ROZPOCET | 0 | 0 | 0 | 0 | 0 | 1 | 0 | 16 | 68
35 | K | Pol121 | expanzní nádoba V=18l, 6Bar | ks | 1 |  | 0 |  |  |  | základní |  | 0 | 0 | 0 | 0 | 0 | 16 | K | 1 | ROZPOCET | 0 | 0 | 0 | 0 | 0 | 1 | 0 | 16 | 70
36 | K | Pol122 | MK ventil se zajištěním k expanzní nádobě 3/4" | ks | 3 |  | 0 |  |  |  | základní |  | 0 | 0 | 0 | 0 | 0 | 16 | K | 1 | ROZPOCET | 0 | 0 | 0 | 0 | 0 | 1 | 0 | 16 | 72
37 | K | Pol123 | G1- oběhové čerpadlo | ks | 1 |  | 0 |  |  |  | základní |  | 0 | 0 | 0 | 0 | 0 | 16 | K | 1 | ROZPOCET | 0 | 0 | 0 | 0 | 0 | 1 | 0 | 16 | 74
38 | K | Pol124 | G2- oběhové čerpadlo | ks | 1 |  | 0 |  |  |  | základní |  | 0 | 0 | 0 | 0 | 0 | 16 | K | 1 | ROZPOCET | 0 | 0 | 0 | 0 | 0 | 1 | 0 | 16 | 76
39 | K | Pol125 | Č1- čerpadlo okruh VZT | ks | 1 |  | 0 |  |  |  | základní |  | 0 | 0 | 0 | 0 | 0 | 16 | K | 1 | ROZPOCET | 0 | 0 | 0 | 0 | 0 | 1 | 0 | 16 | 78
40 | K | Pol126 | Č2- čerpadlo okruh PDL | ks | 1 |  | 0 |  |  |  | základní |  | 0 | 0 | 0 | 0 | 0 | 16 | K | 1 | ROZPOCET | 0 | 0 | 0 | 0 | 0 | 1 | 0 | 16 | 80
41 | K | Pol127 | termostatický směšovací ventil TRV - DN 20 Kvs=4 | ks | 1 |  | 0 |  |  |  | základní |  | 0 | 0 | 0 | 0 | 0 | 16 | K | 1 | ROZPOCET | 0 | 0 | 0 | 0 | 0 | 1 | 0 | 16 | 82
42 | K | Pol128 | pohon TRV ventilu 3-bod 24V AC | ks | 1 |  | 0 |  |  |  | základní |  | 0 | 0 | 0 | 0 | 0 | 16 | K | 1 | ROZPOCET | 0 | 0 | 0 | 0 | 0 | 1 | 0 | 16 | 84
| D | D6 | Ostatní armatury |  |  |  | 0 | [5 empty] | 0 |  | 0 |  | 0 | 2 | D | 0 | ROZPOCET | [6 empty] | 0
43 | K | Pol129 | kohouty plnící a vypouštěcí DN 1/2" | ks | 11 |  | 0 |  |  |  | základní |  | 0 | 0 | 0 | 0 | 0 | 16 | K | 1 | ROZPOCET | 0 | 0 | 0 | 0 | 0 | 1 | 0 | 16 | 86
44 | K | Pol130 | kulový kohout DN 3/4" | ks | 3 |  | 0 |  |  |  | základní |  | 0 | 0 | 0 | 0 | 0 | 16 | K | 1 | ROZPOCET | 0 | 0 | 0 | 0 | 0 | 1 | 0 | 16 | 88
45 | K | Pol131 | kulový kohout DN 1" | ks | 9 |  | 0 |  |  |  | základní |  | 0 | 0 | 0 | 0 | 0 | 16 | K | 1 | ROZPOCET | 0 | 0 | 0 | 0 | 0 | 1 | 0 | 16 | 90
46 | K | Pol132 | kulový kohout DN 5/4" | ks | 6 |  | 0 |  |  |  | základní |  | 0 | 0 | 0 | 0 | 0 | 16 | K | 1 | ROZPOCET | 0 | 0 | 0 | 0 | 0 | 1 | 0 | 16 | 92
47 | K | Pol133 | kulový kohout DN 6/4" | ks | 3 |  | 0 |  |  |  | základní |  | 0 | 0 | 0 | 0 | 0 | 16 | K | 1 | ROZPOCET | 0 | 0 | 0 | 0 | 0 | 1 | 0 | 16 | 94
48 | K | Pol134 | filtr do potrubí DN 5/4" | ks | 1 |  | 0 |  |  |  | základní |  | 0 | 0 | 0 | 0 | 0 | 16 | K | 1 | ROZPOCET | 0 | 0 | 0 | 0 | 0 | 1 | 0 | 16 | 96
49 | K | Pol135 | filtr do potrubí DN 1" | ks | 1 |  | 0 |  |  |  | základní |  | 0 | 0 | 0 | 0 | 0 | 16 | K | 1 | ROZPOCET | 0 | 0 | 0 | 0 | 0 | 1 | 0 | 16 | 98
50 | K | Pol136 | pojistný ventil DN 3bar | ks | 2 |  | 0 |  |  |  | základní |  | 0 | 0 | 0 | 0 | 0 | 16 | K | 1 | ROZPOCET | 0 | 0 | 0 | 0 | 0 | 1 | 0 | 16 | 100
51 | K | Pol137 | pojistný ventil DN 4bar | ks | 1 |  | 0 |  |  |  | základní |  | 0 | 0 | 0 | 0 | 0 | 16 | K | 1 | ROZPOCET | 0 | 0 | 0 | 0 | 0 | 1 | 0 | 16 | 102
52 | K | Pol138 | zpětná klapka DN 1" | ks | 1 |  | 0 |  |  |  | základní |  | 0 | 0 | 0 | 0 | 0 | 16 | K | 1 | ROZPOCET | 0 | 0 | 0 | 0 | 0 | 1 | 0 | 16 | 104
53 | K | Pol139 | zpětná klapka DN 5/4" | ks | 1 |  | 0 |  |  |  | základní |  | 0 | 0 | 0 | 0 | 0 | 16 | K | 1 | ROZPOCET | 0 | 0 | 0 | 0 | 0 | 1 | 0 | 16 | 106
54 | K | Pol140 | teploměr s jímkou | ks | 9 |  | 0 |  |  |  | základní |  | 0 | 0 | 0 | 0 | 0 | 16 | K | 1 | ROZPOCET | 0 | 0 | 0 | 0 | 0 | 1 | 0 | 16 | 108
55 | K | Pol141 | manometr | ks | 4 |  | 0 |  |  |  | základní |  | 0 | 0 | 0 | 0 | 0 | 16 | K | 1 | ROZPOCET | 0 | 0 | 0 | 0 | 0 | 1 | 0 | 16 | 110
56 | K | Pol142 | automatický odvzdušňovací | ks | 6 |  | 0 |  |  |  | základní |  | 0 | 0 | 0 | 0 | 0 | 16 | K | 1 | ROZPOCET | 0 | 0 | 0 | 0 | 0 | 1 | 0 | 16 | 112
57 | K | Pol143 | napouštěcí soustava | ks | 1 |  | 0 |  |  |  | základní |  | 0 | 0 | 0 | 0 | 0 | 16 | K | 1 | ROZPOCET | 0 | 0 | 0 | 0 | 0 | 1 | 0 | 16 | 114
| D | D7 | Ostatní práce |  |  |  | 0 | [5 empty] | 0 |  | 0 |  | 0 | 2 | D | 0 | ROZPOCET | [6 empty] | 0
58 | K | Pol144 | tlaková zkouška- podlahové topení | m | 2100 |  | 0 |  |  |  | základní |  | 0 | 0 | 0 | 0 | 0 | 16 | K | 1 | ROZPOCET | 0 | 0 | 0 | 0 | 0 | 1 | 0 | 16 | 116
59 | K | Pol145 | tlaková zkouška | m | 160 |  | 0 |  |  |  | základní |  | 0 | 0 | 0 | 0 | 0 | 16 | K | 1 | ROZPOCET | 0 | 0 | 0 | 0 | 0 | 1 | 0 | 16 | 118
60 | K | Pol146 | stavební přípomoci, doprava, režie, přesun hmot | soub | 1 |  | 0 |  |  |  | základní |  | 0 | 0 | 0 | 0 | 0 | 16 | K | 1 | ROZPOCET | 0 | 0 | 0 | 0 | 0 | 1 | 0 | 16 | 120
| D | D8 | Primární okruh |  |  |  | 0 | [5 empty] | 0 |  | 0 |  | 0 | 2 | D | 0 | ROZPOCET | [6 empty] | 0
64 | K | Pol150 | páteřní potrubí DN 1" | m | 50 |  | 0 |  |  |  | základní |  | 0 | 0 | 0 | 0 | 0 | 16 | K | 1 | ROZPOCET | 0 | 0 | 0 | 0 | 0 | 1 | 0 | 16 | 128
65 | K | Pol151 | systémový vstup do domu vč. izolace | ks | 1 |  | 0 |  |  |  | základní |  | 0 | 0 | 0 | 0 | 0 | 16 | K | 1 | ROZPOCET | 0 | 0 | 0 | 0 | 0 | 1 | 0 | 16 | 130
67 | K | Pol153 | nemrznoucí směs pro primární okruh | l | 400 |  | 0 |  |  |  | základní |  | 0 | 0 | 0 | 0 | 0 | 16 | K | 1 | ROZPOCET | 0 | 0 | 0 | 0 | 0 | 1 | 0 | 16 | 134
68 | K | Pol154 | montáž primární strany | kpl | 1 |  | 0 |  |  |  | základní |  | 0 | 0 | 0 | 0 | 0 | 16 | K | 1 | ROZPOCET | 0 | 0 | 0 | 0 | 0 | 1 | 0 | 16 | 136

## 03 - Silnoproud
| List obsahuje: |  | 1) Krycí list soupisu | 2) Rekapitulace |  |  | 3) Soupis prací | Zpět na list: | Rekapitulace stavby
{67ad6314-ee61-4ee9-9c53-45a955261e89}
2
| KRYCÍ LIST SOUPISU | [8 empty] | v --- níže se nacházejí doplnkové a pomocné údaje k sestavám --- v | [8 empty] | False
Stavba:
Novostavba víceúčelového objektu (dostavba objektu)
Objekt:
318/002 - Profese PSV
Soupis:
03 - Silnoproud
| KSO: |  |  |  |  | CC-CZ:
| Místo: |  | ulice L. Zápotockého a Klikorkova |  |  | Datum: | 2020-11-01
| Zadavatel: |  |  |  |  | IČ: | 26110113
|  | Qarta architektura, s.r.o., Jindřišská 17, Praha 1 |  |  |  | DIČ:
| Uchazeč: |  |  |  |  | IČ:
DIČ:
| Projektant: |  |  |  |  | IČ: | 26110113
|  | Qarta architektura, s.r.o., Jindřišská 17, Praha 1 |  |  |  | DIČ:
Poznámka:
| Cena bez DPH | [5 empty] | 0
|  |  | Základ daně |  |  | Sazba daně | Výše daně
| DPH | základní | 0 |  |  | 21% | 0
|  | snížená | 0 |  |  | 15% | 0
|  | zákl. přenesená | 0 |  |  | 21% | 0
|  | sníž. přenesená | 0 |  |  | 15% | 0
|  | nulová | 0 |  |  | 0% | 0
| Cena s DPH |  |  | v | CZK |  | 0
REKAPITULACE ČLENĚNÍ SOUPISU PRACÍ
Stavba:
Novostavba víceúčelového objektu (dostavba objektu)
Objekt:
318/002 - Profese PSV
Soupis:
03 - Silnoproud
Místo: |  |  | ulice L. Zápotockého a Klikorkova |  |  | Datum: | 2020-11-01
Zadavatel: |  |  | Qarta architektura, s.r.o., Jindřišská 17, Praha 1 |  |  | Projektant: | Qarta architektura, s.r.o., Jindřišská 17, Praha 1
Uchazeč:
Kód dílu - Popis | [6 empty] | Cena celkem [CZK]
Náklady soupisu celkem | [6 empty] | 0 | [12 empty] | -1
| D1 - Svítidla | [5 empty] | 0
| D2 - Vypínače | [5 empty] | 0
| D3 - Zásuvky | [5 empty] | 0
| D4 - Vývody | [5 empty] | 0
| D5 - Ostatní zařízení | [5 empty] | 0
| D6 - Rozvaděče | [5 empty] | 0
| D7 - Domácí telefon | [5 empty] | 0
| D8 - Kabely | [5 empty] | 0
| D9 - Hromosvod | [5 empty] | 0
| D10 - Regulace | [5 empty] | 0
| D11 - Ostatní práce | [5 empty] | 0
SOUPIS PRACÍ
Stavba:
Novostavba víceúčelového objektu (dostavba objektu)
Objekt:
318/002 - Profese PSV
Soupis:
03 - Silnoproud
Místo: |  |  | ulice L. Zápotockého a Klikorkova |  |  | Datum: | 2020-11-01
Zadavatel: |  |  | Qarta architektura, s.r.o., Jindřišská 17, Praha 1 |  |  | Projektant: | Qarta architektura, s.r.o., Jindřišská 17, Praha 1
Uchazeč:
PČ | Typ | Kód | Popis | MJ | Množství | J.cena [CZK] | Cena celkem [CZK] | Cenová soustava |  | Poznámka | DPH | J. Nh [h] | Nh celkem [h] | J. hmotnost [t] | Hmotnost celkem [t] | J. suť [t] | Suť Celkem [t]
Náklady soupisu celkem | [6 empty] | 0 | [5 empty] | 0 |  | 0 |  | 0 |  | D | -1 | [7 empty] | 0
| D | D1 | Svítidla |  |  |  | 0 | [5 empty] | 0 |  | 0 |  | 0 | 2 | D | 0 | ROZPOCET | [6 empty] | 0
1 | K | D1A1 | A1 Stropní svítidlo Big Round - 35W 3000K + rámeček + driver 900mA vč. montáže a příslušenství | ks | 26 |  | 0 |  |  |  | základní |  | 0 | 0 | 0 | 0 | 0 | 16 | K | 1 | ROZPOCET | 0 | 0 | 0 | 0 | 0 | 1 | 0 | 16 | 2
| P |  | Poznámka k položce: sál 1.02 cena vč. recyklačního poplatku a zdroje | [15 empty] | P | 1
2 | K | D1B | B Zemní liniové svítidlo LED linie - 1,5m + 1m - 310W 3000K + montážní box + driver 24V (4x) vč. montáže a příslušenství (profil, difuser, příchytky, trafo) | soub | 1 |  | 0 |  |  |  | základní |  | 0 | 0 | 0 | 0 | 0 | 16 | K | 1 | ROZPOCET | 0 | 0 | 0 | 0 | 0 | 1 | 0 | 16 | 4
| P |  | Poznámka k položce: sál - LED linie - detail 601 cena vč. recyklačního poplatku a zdroje | [15 empty] | P | 1
3 | K | D1C1 | C1 Závěsné svítidlo LED černé - 50W 3000K - DALI vč. montáže a příslušenství stmívatelné | ks | 2 |  | 0 |  |  |  | základní |  | 0 | 0 | 0 | 0 | 0 | 16 | K | 1 | ROZPOCET | 0 | 0 | 0 | 0 | 0 | 1 | 0 | 16 | 6
| P |  | Poznámka k položce: kancelář 1.03 cena vč. recyklačního poplatku a zdroje | [15 empty] | P | 1
4 | K | D1C2 | C2 Svítidlo vestavné černé - 14W 3000K vč. montáže a příslušenství | ks | 2 |  | 0 |  |  |  | základní |  | 0 | 0 | 0 | 0 | 0 | 16 | K | 1 | ROZPOCET | 0 | 0 | 0 | 0 | 0 | 1 | 0 | 16 | 8
| P |  | Poznámka k položce: kancelář 1.03 cena vč. recyklačního poplatku a zdroje | [15 empty] | P | 1
5 | K | D1D1 | D1 Stropní svítidlo černé válcové LED - 20W 3000K vč. montáže a příslušenství | ks | 10 |  | 0 |  |  |  | základní |  | 0 | 0 | 0 | 0 | 0 | 16 | K | 1 | ROZPOCET | 0 | 0 | 0 | 0 | 0 | 1 | 0 | 16 | 10
| P |  | Poznámka k položce: foyer + kavárna (1.04, 1.05) cena vč. recyklačního poplatku a zdroje | [15 empty] | P | 1
6 | K | D1D2 | D2 Stropní svítidlo černé válcové LED - 14W 3000K vč. montáže a příslušenství | ks | 3 |  | 0 |  |  |  | základní |  | 0 | 0 | 0 | 0 | 0 | 16 | K | 1 | ROZPOCET | 0 | 0 | 0 | 0 | 0 | 1 | 0 | 16 | 12
| P |  | Poznámka k položce: foyer + kavárna (1.04, 1.05) cena vč. recyklačního poplatku a zdroje | [15 empty] | P | 1
7 | K | D1E | E Závěsné svítidlo černé LED - 14W 3000K vč. montáže a příslušenství | ks | 7 |  | 0 |  |  |  | základní |  | 0 | 0 | 0 | 0 | 0 | 16 | K | 1 | ROZPOCET | 0 | 0 | 0 | 0 | 0 | 1 | 0 | 16 | 14
| P |  | Poznámka k položce: chodba 1.01 cena vč. recyklačního poplatku a zdroje | [15 empty] | P | 1
8 | K | D1F | F Svítidlo LED linie 15m - 650W 3000K + 1h nouze vč. montáže a příslušenství | ks | 1 |  | 0 |  |  |  | základní |  | 0 | 0 | 0 | 0 | 0 | 16 | K | 1 | ROZPOCET | 0 | 0 | 0 | 0 | 0 | 1 | 0 | 16 | 16
| P |  | Poznámka k položce: chodba 1.01 cena vč. recyklačního poplatku a zdroje | [15 empty] | P | 1
9 | K | D1G | G Stropní svítidlo LED černé - 36W 3000K DIM vč. montáže a příslušenství stmívatelné | ks | 12 |  | 0 |  |  |  | základní |  | 0 | 0 | 0 | 0 | 0 | 16 | K | 1 | ROZPOCET | 0 | 0 | 0 | 0 | 0 | 1 | 0 | 16 | 18
| P |  | Poznámka k položce: učebna 1.06, 1.07 cena vč. recyklačního poplatku a zdroje | [15 empty] | P | 1
10 | K | D1H | H Stropní svítidlo vestavné černé LED - 14W 3000K vč. montáže a příslušenství | ks | 2 |  | 0 |  |  |  | základní |  | 0 | 0 | 0 | 0 | 0 | 16 | K | 1 | ROZPOCET | 0 | 0 | 0 | 0 | 0 | 1 | 0 | 16 | 20
| P |  | Poznámka k položce: toalety 1.08 cena vč. recyklačního poplatku a zdroje | [15 empty] | P | 1
11 | K | D1J1 | J1 Svítidlo LED linie - 35W 3000K vč. montáže a příslušenství | ks | 1 |  | 0 |  |  |  | základní |  | 0 | 0 | 0 | 0 | 0 | 16 | K | 1 | ROZPOCET | 0 | 0 | 0 | 0 | 0 | 1 | 0 | 16 | 22
| P |  | Poznámka k položce: umývárna 1.09 cena vč. recyklačního poplatku a zdroje | [15 empty] | P | 1
12 | K | D1J2 | J2 Svítidlo LED linie - 35W 3000K + 1h nouze vč. montáže a příslušenství | ks | 1 |  | 0 |  |  |  | základní |  | 0 | 0 | 0 | 0 | 0 | 16 | K | 1 | ROZPOCET | 0 | 0 | 0 | 0 | 0 | 1 | 0 | 16 | -1417225265
| P |  | Poznámka k položce: umývárna 1.09 cena vč. recyklačního poplatku a zdroje | [15 empty] | P | 1
13 | K | D1K | K Svítidlo vestavné černé LED - 14W 3000K vč. montáže a příslušenství | ks | 4 |  | 0 |  |  |  | základní |  | 0 | 0 | 0 | 0 | 0 | 16 | K | 1 | ROZPOCET | 0 | 0 | 0 | 0 | 0 | 1 | 0 | 16 | -368999431
| P |  | Poznámka k položce: toalety 1.10 cena včetně recyklačního poplatku a zdroje | [15 empty] | P | 1
14 | K | D1L | L Svítidlo vestavné černé LED - 14W 3000K vč. montáže a příslušenství | ks | 2 |  | 0 |  |  |  | základní |  | 0 | 0 | 0 | 0 | 0 | 16 | K | 1 | ROZPOCET | 0 | 0 | 0 | 0 | 0 | 1 | 0 | 16 | 456812243
| P |  | Poznámka k položce: toalety 1.11 cena včetně recyklačního poplatku a zdroje | [15 empty] | P | 1
15 | K | D1M | M Svitidlo nástěnné LED - 57W 4000K vč. montáže a příslušenství | ks | 2 |  | 0 |  |  |  | základní |  | 0 | 0 | 0 | 0 | 0 | 16 | K | 1 | ROZPOCET | 0 | 0 | 0 | 0 | 0 | 1 | 0 | 16 | 24
| P |  | Poznámka k položce: tech. místnost 1.12 cena vč. recyklačního poplatku a zdroje | [15 empty] | P | 1
16 | K | D1N | N Svítidlo vestavné černé LED - 14W 3000K vč. montáže a příslušenství | ks | 2 |  | 0 |  |  |  | základní |  | 0 | 0 | 0 | 0 | 0 | 16 | K | 1 | ROZPOCET | 0 | 0 | 0 | 0 | 0 | 1 | 0 | 16 | -762397753
| P |  | Poznámka k položce: toalety 1.13 cena vč. recyklačního poplatku a zdroje | [15 empty] | P | 1
17 | K | D1O | O Vestavné svítidlo černé LED - 6W 3000K + box vč. montáže a příslušenství | ks | 5 |  | 0 |  |  |  | základní |  | 0 | 0 | 0 | 0 | 0 | 16 | K | 1 | ROZPOCET | 0 | 0 | 0 | 0 | 0 | 1 | 0 | 16 | 26
| P |  | Poznámka k položce: fasáda cena vč. recyklačního poplatku a zdroje | [15 empty] | P | 1
18 | K | D1P | P Svítidlo zemní černé LED - 6W 3000K vč. montáže a příslušenství | ks | 2 |  | 0 |  |  |  | základní |  | 0 | 0 | 0 | 0 | 0 | 16 | K | 1 | ROZPOCET | 0 | 0 | 0 | 0 | 0 | 1 | 0 | 16 | 28
| P |  | Poznámka k položce: zahradní sloupky cena vč. recyklačního poplatku a zdroje | [15 empty] | P | 1
19 | K | D1Q | Q LED RGB linie atyp. - 30W (celkem 10 ks) + RGB vysílač a přijímače + driver 24V (2ks) vč. montáže a příslušenství | soub | 1 |  | 0 |  |  |  | základní |  | 0 | 0 | 0 | 0 | 0 | 16 | K | 1 | ROZPOCET | 0 | 0 | 0 | 0 | 0 | 1 | 0 | 16 | 30
| P |  | Poznámka k položce: věž cena vč. recyklačního poplatku a zdroje | [15 empty] | P | 1
20 | K | D1R1 | R1 Nouzové svítidlo přisazené vč. montáže a příslušenství | ks | 4 |  | 0 |  |  |  | základní |  | 0 | 0 | 0 | 0 | 0 | 16 | K | 1 | ROZPOCET | 0 | 0 | 0 | 0 | 0 | 1 | 0 | 16 | 32
| P |  | Poznámka k položce: chodba 1.01, kavárna 1.04, učebny 1.06, 1.07 cena vč. recyklačního poplatku a zdroje | [15 empty] | P | 1
21 | K | D1R2 | R2 Nouzové svítidlo vestavné vč. montáže a příslušenství | ks | 5 |  | 0 |  |  |  | základní |  | 0 | 0 | 0 | 0 | 0 | 16 | K | 1 | ROZPOCET | 0 | 0 | 0 | 0 | 0 | 1 | 0 | 16 | 34
| P |  | Poznámka k položce: sál 1.02, toalety 1.13 cena vč. recyklačního poplatku a zdroje | [15 empty] | P | 1
22 | K | D1R3 | R3 Piktogramy nouzového osvětlení vč. montáže a příslušenství | ks | 10 |  | 0 |  |  |  | základní |  | 0 | 0 | 0 | 0 | 0 | 16 | K | 1 | ROZPOCET | 0 | 0 | 0 | 0 | 0 | 1 | 0 | 16 | 36
23 | K | D1S | S Svítidlo zemní vestavné - 8W 3000K + instalační box vč. montáže a příslušenství | ks | 1 |  | 0 |  |  |  | základní |  | 0 | 0 | 0 | 0 | 0 | 16 | K | 1 | ROZPOCET | 0 | 0 | 0 | 0 | 0 | 1 | 0 | 16 | 38
| P |  | Poznámka k položce: cena vč. recyklačního poplatku a zdroje | [15 empty] | P | 1
24 | K | Pol174 | QS Sporáková kombinace | ks | 1 |  | 0 |  |  |  | základní |  | 0 | 0 | 0 | 0 | 0 | 16 | K | 1 | ROZPOCET | 0 | 0 | 0 | 0 | 0 | 1 | 0 | 16 | 40
| D | D2 | Vypínače |  |  |  | 0 | [5 empty] | 0 |  | 0 |  | 0 | 2 | D | 0 | ROZPOCET | [6 empty] | 0
25 | K | Pol175 | Q1 Přepínač jednopólový, řaz 1 IP20 | ks | 24 |  | 0 |  |  |  | základní |  | 0 | 0 | 0 | 0 | 0 | 16 | K | 1 | ROZPOCET | 0 | 0 | 0 | 0 | 0 | 1 | 0 | 16 | 42
26 | K | Pol176 | Q1 Přepínač jednopólový, řaz 1 IP44 | ks | 1 |  | 0 |  |  |  | základní |  | 0 | 0 | 0 | 0 | 0 | 16 | K | 1 | ROZPOCET | 0 | 0 | 0 | 0 | 0 | 1 | 0 | 16 | 44
27 | K | Pol177 | Q5 Přepínač seriový, řaz 5 | ks | 1 |  | 0 |  |  |  | základní |  | 0 | 0 | 0 | 0 | 0 | 16 | K | 1 | ROZPOCET | 0 | 0 | 0 | 0 | 0 | 1 | 0 | 16 | 46
28 | K | Pol178 | Q6 Přepínač střídavý, řaz 6 | ks | 2 |  | 0 |  |  |  | základní |  | 0 | 0 | 0 | 0 | 0 | 16 | K | 1 | ROZPOCET | 0 | 0 | 0 | 0 | 0 | 1 | 0 | 16 | 48
29 | K | Pol179 | Q ST Krátkocestný stmívač pro LED zdroj v kombinaci s tl. ovladačem | ks | 6 |  | 0 |  |  |  | základní |  | 0 | 0 | 0 | 0 | 0 | 16 | K | 1 | ROZPOCET | 0 | 0 | 0 | 0 | 0 | 1 | 0 | 16 | 50
| D | D3 | Zásuvky |  |  |  | 0 | [5 empty] | 0 |  | 0 |  | 0 | 2 | D | 0 | ROZPOCET | [6 empty] | 0
30 | K | Pol180 | X Zásuvka 230V/16A IP20 | ks | 46 |  | 0 |  |  |  | základní |  | 0 | 0 | 0 | 0 | 0 | 16 | K | 1 | ROZPOCET | 0 | 0 | 0 | 0 | 0 | 1 | 0 | 16 | 52
31 | K | Pol181 | X D Zásuvka 230V/16A IP20 s přepěťovou ochranou | ks | 13 |  | 0 |  |  |  | základní |  | 0 | 0 | 0 | 0 | 0 | 16 | K | 1 | ROZPOCET | 0 | 0 | 0 | 0 | 0 | 1 | 0 | 16 | 54
32 | K | Pol182 | XK dvounásobná zásuvka sdružená do spol. rámečku230V/16A | ks | 9 |  | 0 |  |  |  | základní |  | 0 | 0 | 0 | 0 | 0 | 16 | K | 1 | ROZPOCET | 0 | 0 | 0 | 0 | 0 | 1 | 0 | 16 | 56
33 | K | Pol183 | XK D dvounásobná zásuvka sdružená do spol. rámečku230V/16A s přepěťovou ochranou | ks | 19 |  | 0 |  |  |  | základní |  | 0 | 0 | 0 | 0 | 0 | 16 | K | 1 | ROZPOCET | 0 | 0 | 0 | 0 | 0 | 1 | 0 | 16 | 58
34 | K | Pol184 | XK Čtyřnásobná zásuvka sdružená do spol. rámečku230V/16A | ks | 3 |  | 0 |  |  |  | základní |  | 0 | 0 | 0 | 0 | 0 | 16 | K | 1 | ROZPOCET | 0 | 0 | 0 | 0 | 0 | 1 | 0 | 16 | 60
35 | K | Pol185 | XK D Čtyřnásobná zásuvka sdružená do spol. rámečku230V/16A s přepěťovou ochranou | ks | 2 |  | 0 |  |  |  | základní |  | 0 | 0 | 0 | 0 | 0 | 16 | K | 1 | ROZPOCET | 0 | 0 | 0 | 0 | 0 | 1 | 0 | 16 | 62
36 | K | Pol186 | XN Zásuvka 230V/16A, IP20 mimo proudový chránič | ks | 1 |  | 0 |  |  |  | základní |  | 0 | 0 | 0 | 0 | 0 | 16 | K | 1 | ROZPOCET | 0 | 0 | 0 | 0 | 0 | 1 | 0 | 16 | 64
37 | K | Pol187 | XC Dvouzásuvka 230V/16A IP44 | ks | 8 |  | 0 |  |  |  | základní |  | 0 | 0 | 0 | 0 | 0 | 16 | K | 1 | ROZPOCET | 0 | 0 | 0 | 0 | 0 | 1 | 0 | 16 | 66
38 | K | Pol188 | PK Podlahová krabice 2 moduly | ks | 7 |  | 0 |  |  |  | základní |  | 0 | 0 | 0 | 0 | 0 | 16 | K | 1 | ROZPOCET | 0 | 0 | 0 | 0 | 0 | 1 | 0 | 16 | 68
39 | K | Pol189 | PK Podlahová krabice 6 modulů | ks | 1 |  | 0 |  |  |  | základní |  | 0 | 0 | 0 | 0 | 0 | 16 | K | 1 | ROZPOCET | 0 | 0 | 0 | 0 | 0 | 1 | 0 | 16 | 70
40 | K | Pol190 | PK Podlahová krabice 12 modulů | ks | 3 |  | 0 |  |  |  | základní |  | 0 | 0 | 0 | 0 | 0 | 16 | K | 1 | ROZPOCET | 0 | 0 | 0 | 0 | 0 | 1 | 0 | 16 | 72
| D | D4 | Vývody |  |  |  | 0 | [5 empty] | 0 |  | 0 |  | 0 | 2 | D | 0 | ROZPOCET | [6 empty] | 0
41 | K | Pol191 | VV Vývod pro ventilátor | ks | 3 |  | 0 |  |  |  | základní |  | 0 | 0 | 0 | 0 | 0 | 16 | K | 1 | ROZPOCET | 0 | 0 | 0 | 0 | 0 | 1 | 0 | 16 | 74
42 | K | Pol192 | VT Vývod pro tepelné čerpadlo | ks | 1 |  | 0 |  |  |  | základní |  | 0 | 0 | 0 | 0 | 0 | 16 | K | 1 | ROZPOCET | 0 | 0 | 0 | 0 | 0 | 1 | 0 | 16 | 76
43 | K | Pol193 | CHL Vývod pro chladící modul | ks | 1 |  | 0 |  |  |  | základní |  | 0 | 0 | 0 | 0 | 0 | 16 | K | 1 | ROZPOCET | 0 | 0 | 0 | 0 | 0 | 1 | 0 | 16 | 78
44 | K | Pol194 | TUV Vývod pro el. zásobník | ks | 1 |  | 0 |  |  |  | základní |  | 0 | 0 | 0 | 0 | 0 | 16 | K | 1 | ROZPOCET | 0 | 0 | 0 | 0 | 0 | 1 | 0 | 16 | 80
45 | K | Pol195 | VOC Vývod pro oběhová čerpadla UT, TUV | ks | 4 |  | 0 |  |  |  | základní |  | 0 | 0 | 0 | 0 | 0 | 16 | K | 1 | ROZPOCET | 0 | 0 | 0 | 0 | 0 | 1 | 0 | 16 | 82
46 | K | Pol196 | VZT Vývod pro rozvaděč VZT jednotky | ks | 1 |  | 0 |  |  |  | základní |  | 0 | 0 | 0 | 0 | 0 | 16 | K | 1 | ROZPOCET | 0 | 0 | 0 | 0 | 0 | 1 | 0 | 16 | 84
47 | K | Pol197 | VC Vývod příprava pro čerpadlo bazénu | ks | 1 |  | 0 |  |  |  | základní |  | 0 | 0 | 0 | 0 | 0 | 16 | K | 1 | ROZPOCET | 0 | 0 | 0 | 0 | 0 | 1 | 0 | 16 | 86
48 | K | Pol198 | VR Vývod pro stínící rolety | ks | 19 |  | 0 |  |  |  | základní |  | 0 | 0 | 0 | 0 | 0 | 16 | K | 1 | ROZPOCET | 0 | 0 | 0 | 0 | 0 | 1 | 0 | 16 | 88
49 | K | Pol199 | VP Vývod pro promítací plátno | ks | 4 |  | 0 |  |  |  | základní |  | 0 | 0 | 0 | 0 | 0 | 16 | K | 1 | ROZPOCET | 0 | 0 | 0 | 0 | 0 | 1 | 0 | 16 | 90
50 | K | Pol200 | VD Vývod příprava pro zahradní domek | ks | 1 |  | 0 |  |  |  | základní |  | 0 | 0 | 0 | 0 | 0 | 16 | K | 1 | ROZPOCET | 0 | 0 | 0 | 0 | 0 | 1 | 0 | 16 | 92
51 | K | Pol201 | VO Vývod pro osoušeč rukou | ks | 2 |  | 0 |  |  |  | základní |  | 0 | 0 | 0 | 0 | 0 | 16 | K | 1 | ROZPOCET | 0 | 0 | 0 | 0 | 0 | 1 | 0 | 16 | 94
52 | K | Pol202 | VS Vývod pro radarový splachovač | ks | 2 |  | 0 |  |  |  | základní |  | 0 | 0 | 0 | 0 | 0 | 16 | K | 1 | ROZPOCET | 0 | 0 | 0 | 0 | 0 | 1 | 0 | 16 | 96
53 | K | Pol203 | T Vývod pro termostat | ks | 1 |  | 0 |  |  |  | základní |  | 0 | 0 | 0 | 0 | 0 | 16 | K | 1 | ROZPOCET | 0 | 0 | 0 | 0 | 0 | 1 | 0 | 16 | 98
54 | K | Pol204 | VA Vývod pro vyhřívanou střešní vpusť | ks | 2 |  | 0 |  |  |  | základní |  | 0 | 0 | 0 | 0 | 0 | 16 | K | 1 | ROZPOCET | 0 | 0 | 0 | 0 | 0 | 1 | 0 | 16 | 100
| D | D5 | Ostatní zařízení |  |  |  | 0 | [5 empty] | 0 |  | 0 |  | 0 | 2 | D | 0 | ROZPOCET | [6 empty] | 0
55 | K | Pol205 | Sada pro nouzovou signalizaci | soub | 1 |  | 0 |  |  |  | základní |  | 0 | 0 | 0 | 0 | 0 | 16 | K | 1 | ROZPOCET | 0 | 0 | 0 | 0 | 0 | 1 | 0 | 16 | 102
56 | K | Pol206 | Tlačítko central stop | ks | 1 |  | 0 |  |  |  | základní |  | 0 | 0 | 0 | 0 | 0 | 16 | K | 1 | ROZPOCET | 0 | 0 | 0 | 0 | 0 | 1 | 0 | 16 | 104
57 | K | Pol207 | Pohybové čidlo | ks | 3 |  | 0 |  |  |  | základní |  | 0 | 0 | 0 | 0 | 0 | 16 | K | 1 | ROZPOCET | 0 | 0 | 0 | 0 | 0 | 1 | 0 | 16 | 106
| D | D6 | Rozvaděče |  |  |  | 0 | [5 empty] | 0 |  | 0 |  | 0 | 2 | D | 0 | ROZPOCET | [6 empty] | 0
58 | K | Pol208 | Rozvaděč RH vč. výzbroje | ks | 1 |  | 0 |  |  |  | základní |  | 0 | 0 | 0 | 0 | 0 | 16 | K | 1 | ROZPOCET | 0 | 0 | 0 | 0 | 0 | 1 | 0 | 16 | 108
59 | K | Pol209 | Rozvaděč RT vč. výzbroje | ks | 1 |  | 0 |  |  |  | základní |  | 0 | 0 | 0 | 0 | 0 | 16 | K | 1 | ROZPOCET | 0 | 0 | 0 | 0 | 0 | 1 | 0 | 16 | 110
60 | K | Pol210 | Rozvaděč VZT (součást dodávky VZT) | ks | 1 |  | 0 |  |  |  | základní |  | 0 | 0 | 0 | 0 | 0 | 16 | K | 1 | ROZPOCET | 0 | 0 | 0 | 0 | 0 | 1 | 0 | 16 | 112
| D | D7 | Domácí telefon |  |  |  | 0 | [5 empty] | 0 |  | 0 |  | 0 | 2 | D | 0 | ROZPOCET | [6 empty] | 0
61 | K | Pol211 | Domácí telefon | soub | 1 |  | 0 |  |  |  | základní |  | 0 | 0 | 0 | 0 | 0 | 16 | K | 1 | ROZPOCET | 0 | 0 | 0 | 0 | 0 | 1 | 0 | 16 | 114
| D | D8 | Kabely |  |  |  | 0 | [5 empty] | 0 |  | 0 |  | 0 | 2 | D | 0 | ROZPOCET | [6 empty] | 0
62 | K | Pol212 | kabel CYKY 3J*1,5 - světla | m | 1656 |  | 0 |  |  |  | základní |  | 0 | 0 | 0 | 0 | 0 | 16 | K | 1 | ROZPOCET | 0 | 0 | 0 | 0 | 0 | 1 | 0 | 16 | 116
63 | K | Pol213 | kabel CYKY 3J*2,5 - zásuvky, pračka, lednice, digestoř | m | 1812 |  | 0 |  |  |  | základní |  | 0 | 0 | 0 | 0 | 0 | 16 | K | 1 | ROZPOCET | 0 | 0 | 0 | 0 | 0 | 1 | 0 | 16 | 118
64 | K | Pol214 | kabel CYKY 5J*2,5 - var. deska | m | 12 |  | 0 |  |  |  | základní |  | 0 | 0 | 0 | 0 | 0 | 16 | K | 1 | ROZPOCET | 0 | 0 | 0 | 0 | 0 | 1 | 0 | 16 | 120
65 | K | Pol215 | kabel CYKY 5Jx4 - přívod pro tepelné čerpadlo | m | 6 |  | 0 |  |  |  | základní |  | 0 | 0 | 0 | 0 | 0 | 16 | K | 1 | ROZPOCET | 0 | 0 | 0 | 0 | 0 | 1 | 0 | 16 | 122
66 | K | Pol216 | kabel CYKY 4Jx10 - přívod do RD | m | 9 |  | 0 |  |  |  | základní |  | 0 | 0 | 0 | 0 | 0 | 16 | K | 1 | ROZPOCET | 0 | 0 | 0 | 0 | 0 | 1 | 0 | 16 | 124
67 | K | Pol217 | kabel JYTY 3Jx2,5 | m | 146 |  | 0 |  |  |  | základní |  | 0 | 0 | 0 | 0 | 0 | 16 | K | 1 | ROZPOCET | 0 | 0 | 0 | 0 | 0 | 1 | 0 | 16 | 126
68 | K | Pol218 | kabel JYTY 3Jx1,5 + (chr. v zemi) | m | 123 |  | 0 |  |  |  | základní |  | 0 | 0 | 0 | 0 | 0 | 16 | K | 1 | ROZPOCET | 0 | 0 | 0 | 0 | 0 | 1 | 0 | 16 | 128
69 | K | Pol219 | kabel JYTY 4Jx10 + (chr. v zemi) | m | 120 |  | 0 |  |  |  | základní |  | 0 | 0 | 0 | 0 | 0 | 16 | K | 1 | ROZPOCET | 0 | 0 | 0 | 0 | 0 | 1 | 0 | 16 | 130
70 | K | Pol220 | chránička plast d100 | m | 25 |  | 0 |  |  |  | základní |  | 0 | 0 | 0 | 0 | 0 | 16 | K | 1 | ROZPOCET | 0 | 0 | 0 | 0 | 0 | 1 | 0 | 16 | 132
| D | D9 | Hromosvod |  |  |  | 0 | [5 empty] | 0 |  | 0 |  | 0 | 2 | D | 0 | ROZPOCET | [6 empty] | 0
71 | K | Pol221 | HOP - pospojení s vodivými částmi ÚT, ZT, voda, plyn | m | 120 |  | 0 |  |  |  | základní |  | 0 | 0 | 0 | 0 | 0 | 16 | K | 1 | ROZPOCET | 0 | 0 | 0 | 0 | 0 | 1 | 0 | 16 | 134
72 | K | Pol222 | bleskosvod | soub | 1 |  | 0 |  |  |  | základní |  | 0 | 0 | 0 | 0 | 0 | 16 | K | 1 | ROZPOCET | 0 | 0 | 0 | 0 | 0 | 1 | 0 | 16 | 136
73 | K | Pol223 | uzemnění (zemnící tyče, svorky, svody) | soub | 1 |  | 0 |  |  |  | základní |  | 0 | 0 | 0 | 0 | 0 | 16 | K | 1 | ROZPOCET | 0 | 0 | 0 | 0 | 0 | 1 | 0 | 16 | 138
| D | D10 | Regulace |  |  |  | 0 | [5 empty] | 0 |  | 0 |  | 0 | 2 | D | 0 | ROZPOCET | [6 empty] | 0
74 | K | Pol224 | ekvitermní regulace, prostorový termostat, dálkové ovládání (součást dodávky ÚT) | soub | 1 |  | 0 |  |  |  | základní |  | 0 | 0 | 0 | 0 | 0 | 16 | K | 1 | ROZPOCET | 0 | 0 | 0 | 0 | 0 | 1 | 0 | 16 | 140
75 | K | Pol225 | propojení komponentů MaR, zprovoznění (součást dodávky ÚT) | soub | 1 |  | 0 |  |  |  | základní |  | 0 | 0 | 0 | 0 | 0 | 16 | K | 1 | ROZPOCET | 0 | 0 | 0 | 0 | 0 | 1 | 0 | 16 | 142
| D | D11 | Ostatní práce |  |  |  | 0 | [5 empty] | 0 |  | 0 |  | 0 | 2 | D | 0 | ROZPOCET | [6 empty] | 0
76 | K | Pol226 | ostatní materiál (krabice, svorky, lišty, trubky) | soub | 1 |  | 0 |  |  |  | základní |  | 0 | 0 | 0 | 0 | 0 | 16 | K | 1 | ROZPOCET | 0 | 0 | 0 | 0 | 0 | 1 | 0 | 16 | 144
77 | K | Pol227 | zemní práce pro elektro silnoproud (vč. písku, odvozu na skládku, skládkovného, fólie atd.) | m | 45 |  | 0 |  |  |  | základní |  | 0 | 0 | 0 | 0 | 0 | 16 | K | 1 | ROZPOCET | 0 | 0 | 0 | 0 | 0 | 1 | 0 | 16 | 146
78 | K | Pol228 | výchozí revize | soub | 1 |  | 0 |  |  |  | základní |  | 0 | 0 | 0 | 0 | 0 | 16 | K | 1 | ROZPOCET | 0 | 0 | 0 | 0 | 0 | 1 | 0 | 16 | 148
79 | K | Pol229 | doprava, stavební přípomoci, přesun hmot | soub | 1 |  | 0 |  |  |  | základní |  | 0 | 0 | 0 | 0 | 0 | 16 | K | 1 | ROZPOCET | 0 | 0 | 0 | 0 | 0 | 1 | 0 | 16 | 150

## 04 - Slaboproud
| List obsahuje: |  | 1) Krycí list soupisu | 2) Rekapitulace |  |  | 3) Soupis prací | Zpět na list: | Rekapitulace stavby
{fdf86069-696e-4a88-aa72-45e2464c8c22}
2
| KRYCÍ LIST SOUPISU | [8 empty] | v --- níže se nacházejí doplnkové a pomocné údaje k sestavám --- v | [8 empty] | False
Stavba:
Novostavba víceúčelového objektu (dostavba objektu)
Objekt:
318/002 - Profese PSV
Soupis:
04 - Slaboproud
| KSO: |  |  |  |  | CC-CZ:
| Místo: |  | ulice L. Zápotockého a Klikorkova |  |  | Datum: | 2020-11-01
| Zadavatel: |  |  |  |  | IČ: | 26110113
|  | Qarta architektura, s.r.o., Jindřišská 17, Praha 1 |  |  |  | DIČ:
| Uchazeč: |  |  |  |  | IČ:
DIČ:
| Projektant: |  |  |  |  | IČ: | 26110113
|  | Qarta architektura, s.r.o., Jindřišská 17, Praha 1 |  |  |  | DIČ:
Poznámka:
| Cena bez DPH | [5 empty] | 0
|  |  | Základ daně |  |  | Sazba daně | Výše daně
| DPH | základní | 0 |  |  | 21% | 0
|  | snížená | 0 |  |  | 15% | 0
|  | zákl. přenesená | 0 |  |  | 21% | 0
|  | sníž. přenesená | 0 |  |  | 15% | 0
|  | nulová | 0 |  |  | 0% | 0
| Cena s DPH |  |  | v | CZK |  | 0
REKAPITULACE ČLENĚNÍ SOUPISU PRACÍ
Stavba:
Novostavba víceúčelového objektu (dostavba objektu)
Objekt:
318/002 - Profese PSV
Soupis:
04 - Slaboproud
Místo: |  |  | ulice L. Zápotockého a Klikorkova |  |  | Datum: | 2020-11-01
Zadavatel: |  |  | Qarta architektura, s.r.o., Jindřišská 17, Praha 1 |  |  | Projektant: | Qarta architektura, s.r.o., Jindřišská 17, Praha 1
Uchazeč:
Kód dílu - Popis | [6 empty] | Cena celkem [CZK]
Náklady soupisu celkem | [6 empty] | 0 | [12 empty] | -1
| D1 - EZS | [5 empty] | 0
| D2 - Datové kabelové rozvody - strukturovaná kabeláž (STK) | [5 empty] | 0
SOUPIS PRACÍ
Stavba:
Novostavba víceúčelového objektu (dostavba objektu)
Objekt:
318/002 - Profese PSV
Soupis:
04 - Slaboproud
Místo: |  |  | ulice L. Zápotockého a Klikorkova |  |  | Datum: | 2020-11-01
Zadavatel: |  |  | Qarta architektura, s.r.o., Jindřišská 17, Praha 1 |  |  | Projektant: | Qarta architektura, s.r.o., Jindřišská 17, Praha 1
Uchazeč:
PČ | Typ | Kód | Popis | MJ | Množství | J.cena [CZK] | Cena celkem [CZK] | Cenová soustava |  | Poznámka | DPH | J. Nh [h] | Nh celkem [h] | J. hmotnost [t] | Hmotnost celkem [t] | J. suť [t] | Suť Celkem [t]
Náklady soupisu celkem | [6 empty] | 0 | [5 empty] | 0 |  | 0 |  | 0 |  | D | -1 | [7 empty] | 0
| D | D1 | EZS |  |  |  | 0 | [5 empty] | 0 |  | 0 |  | 0 | 2 | D | 0 | ROZPOCET | [6 empty] | 0
1 | K | Pol230 | Sestava ústředny | ks | 1 |  | 0 |  |  |  | základní |  | 0 | 0 | 0 | 0 | 0 | 16 | K | 1 | ROZPOCET | 0 | 0 | 0 | 0 | 0 | 1 | 0 | 16 | 2
| P |  | Poznámka k položce: deska ústředny 16 - 192 zón, 8 podsystémů, paměť událostí, telefonní komunikátor, napájecí zdroj 16Vac/13,8Vdc/1A, bezpečnostní transformátor 230vac/16Vac/40VA, ovládací klávesnice s LCD displejem, kovový kryt s ochranným kontaktem | [15 empty] | P | 1
2 | K | Pol231 | Záložní bezúdržbový akumulátor 12V | ks | 1 |  | 0 |  |  |  | základní |  | 0 | 0 | 0 | 0 | 0 | 16 | K | 1 | ROZPOCET | 0 | 0 | 0 | 0 | 0 | 1 | 0 | 16 | 4
3 | K | Pol232 | Rozšiřující sběrnicový koncentrátor pro ústřednu, 4/8 zón ZX-4 | ks | 2 |  | 0 |  |  |  | základní |  | 0 | 0 | 0 | 0 | 0 | 16 | K | 1 | ROZPOCET | 0 | 0 | 0 | 0 | 0 | 1 | 0 | 16 | 6
4 | K | Pol233 | GSM/GPRS komunikátor pro ústředny v plastovém boxu, přenos na PCO v hlasovém pásmu GSM, spojení s programem WinLoad a NEware, posílání SMS zpráv, napájení z ústředny EZS | ks | 1 |  | 0 |  |  |  | základní |  | 0 | 0 | 0 | 0 | 0 | 16 | K | 1 | ROZPOCET | 0 | 0 | 0 | 0 | 0 | 1 | 0 | 16 | 8
5 | K | Pol234 | Modul pro síťovou komunikaci s ústřednou přes LAN/Internet, obsahuje web server pro základní uživatelské ovládání a monitorování ústředny ze vzdáleného PC v síti LAN/Internet IP150 | ks | 1 |  | 0 |  |  |  | základní |  | 0 | 0 | 0 | 0 | 0 | 16 | K | 1 | ROZPOCET | 0 | 0 | 0 | 0 | 0 | 1 | 0 | 16 | 10
6 | K | Pol235 | Venkovní zálohovaná siréna 110dB/3m, blikač, akumulátor | ks | 1 |  | 0 |  |  |  | základní |  | 0 | 0 | 0 | 0 | 0 | 16 | K | 1 | ROZPOCET | 0 | 0 | 0 | 0 | 0 | 1 | 0 | 16 | 12
7 | K | Pol236 | Reléový modul 12Vdc, NO/NC kontakt | ks | 1 |  | 0 |  |  |  | základní |  | 0 | 0 | 0 | 0 | 0 | 16 | K | 1 | ROZPOCET | 0 | 0 | 0 | 0 | 0 | 1 | 0 | 16 | 14
8 | K | Pol237 | Vnitřní PIR detektor pohybu, digitální vyhodnocení, dosah 12m, vějíř 85° | ks | 9 |  | 0 |  |  |  | základní |  | 0 | 0 | 0 | 0 | 0 | 16 | K | 1 | ROZPOCET | 0 | 0 | 0 | 0 | 0 | 1 | 0 | 16 | 16
9 | K | Pol238 | Vnitřní detektor tříštění skla, dosah 4,5 až 9m | ks | 7 |  | 0 |  |  |  | základní |  | 0 | 0 | 0 | 0 | 0 | 16 | K | 1 | ROZPOCET | 0 | 0 | 0 | 0 | 0 | 1 | 0 | 16 | 18
10 | K | Pol239 | Automatický požární hlásič - opticko-kouřový | ks | 6 |  | 0 |  |  |  | základní |  | 0 | 0 | 0 | 0 | 0 | 16 | K | 1 | ROZPOCET | 0 | 0 | 0 | 0 | 0 | 1 | 0 | 16 | 20
11 | K | Pol240 | Magnetický kontakt, plastový - okna, dveře | ks | 2 |  | 0 |  |  |  | základní |  | 0 | 0 | 0 | 0 | 0 | 16 | K | 1 | ROZPOCET | 0 | 0 | 0 | 0 | 0 | 1 | 0 | 16 | 22
12 | K | Pol241 | Elektrický zámek | ks | 1 |  | 0 |  |  |  | základní |  | 0 | 0 | 0 | 0 | 0 | 16 | K | 1 | ROZPOCET | 0 | 0 | 0 | 0 | 0 | 1 | 0 | 16 | 24
13 | K | Pol242 | Jednofázový jistič 230Vac/10A, char. "B" | ks | 1 |  | 0 |  |  |  | základní |  | 0 | 0 | 0 | 0 | 0 | 16 | K | 1 | ROZPOCET | 0 | 0 | 0 | 0 | 0 | 1 | 0 | 16 | 26
14 | K | Pol243 | Sdělovací kabel stíněný, vnitřní SYKFY 2x2x0,5 | m | 30 |  | 0 |  |  |  | základní |  | 0 | 0 | 0 | 0 | 0 | 16 | K | 1 | ROZPOCET | 0 | 0 | 0 | 0 | 0 | 1 | 0 | 16 | 28
15 | K | Pol244 | Sdělovací kabel stíněný, vnitřní - VNITŘNÍ SIRÉNA SYKFY 2x2x0,5 | m | 25 |  | 0 |  |  |  | základní |  | 0 | 0 | 0 | 0 | 0 | 16 | K | 1 | ROZPOCET | 0 | 0 | 0 | 0 | 0 | 1 | 0 | 16 | 30
16 | K | Pol245 | Sdělovací kabel stíněný, vnitřní SYKFY 3x2x0,5 | m | 280 |  | 0 |  |  |  | základní |  | 0 | 0 | 0 | 0 | 0 | 16 | K | 1 | ROZPOCET | 0 | 0 | 0 | 0 | 0 | 1 | 0 | 16 | 32
17 | K | Pol246 | Sdělovací kabel stíněný, vnitřní - AUDIODETEKTORY SYKFY 3x2x0,5 | m | 180 |  | 0 |  |  |  | základní |  | 0 | 0 | 0 | 0 | 0 | 16 | K | 1 | ROZPOCET | 0 | 0 | 0 | 0 | 0 | 1 | 0 | 16 | 34
18 | K | Pol247 | Sdělovací kabel stíněný, vnitřní - POŽÁRNÍ HLÁSIČE SYKFY 3x2x0,5 | m | 120 |  | 0 |  |  |  | základní |  | 0 | 0 | 0 | 0 | 0 | 16 | K | 1 | ROZPOCET | 0 | 0 | 0 | 0 | 0 | 1 | 0 | 16 | 36
19 | K | Pol248 | Sdělovací kabel stíněný, vnitřní SYKFY 5x2x0,5 | m | 30 |  | 0 |  |  |  | základní |  | 0 | 0 | 0 | 0 | 0 | 16 | K | 1 | ROZPOCET | 0 | 0 | 0 | 0 | 0 | 1 | 0 | 16 | 38
20 | K | Pol249 | Silový kabel CYKY 3Cx1,5 | m | 10 |  | 0 |  |  |  | základní |  | 0 | 0 | 0 | 0 | 0 | 16 | K | 1 | ROZPOCET | 0 | 0 | 0 | 0 | 0 | 1 | 0 | 16 | 40
21 | K | Pol250 | Kabelová trasa | m | 150 |  | 0 |  |  |  | základní |  | 0 | 0 | 0 | 0 | 0 | 16 | K | 1 | ROZPOCET | 0 | 0 | 0 | 0 | 0 | 1 | 0 | 16 | 42
22 | K | Pol251 | Kabelová trasa - doplnění - AUDIODETEKTORY | m | 20 |  | 0 |  |  |  | základní |  | 0 | 0 | 0 | 0 | 0 | 16 | K | 1 | ROZPOCET | 0 | 0 | 0 | 0 | 0 | 1 | 0 | 16 | 44
23 | K | Pol252 | Kabelová trasa - doplnění - POŽÁRNÍ HLÁSIČE S VNITŘNÍ SIRÉNOU | m | 25 |  | 0 |  |  |  | základní |  | 0 | 0 | 0 | 0 | 0 | 16 | K | 1 | ROZPOCET | 0 | 0 | 0 | 0 | 0 | 1 | 0 | 16 | 46
24 | K | Pol253 | Drobný nespecifikovaný materiál a přípomocné práce | ks | 1000 |  | 0 |  |  |  | základní |  | 0 | 0 | 0 | 0 | 0 | 16 | K | 1 | ROZPOCET | 0 | 0 | 0 | 0 | 0 | 1 | 0 | 16 | 48
25 | K | Pol254 | Průstupy stěnou pro kabely | soub | 1 |  | 0 |  |  |  | základní |  | 0 | 0 | 0 | 0 | 0 | 16 | K | 1 | ROZPOCET | 0 | 0 | 0 | 0 | 0 | 1 | 0 | 16 | 50
26 | K | Pol255 | Nastavení, zprovoznění a odzkoušení systému, včetně zaškolení obsluhy | soub | 1 |  | 0 |  |  |  | základní |  | 0 | 0 | 0 | 0 | 0 | 16 | K | 1 | ROZPOCET | 0 | 0 | 0 | 0 | 0 | 1 | 0 | 16 | 52
27 | K | Pol256 | Zkouška při uvádění systému do provozu, výchozí revize | soub | 1 |  | 0 |  |  |  | základní |  | 0 | 0 | 0 | 0 | 0 | 16 | K | 1 | ROZPOCET | 0 | 0 | 0 | 0 | 0 | 1 | 0 | 16 | 54
28 | K | Pol257 | Montážní příprava, prováděcí dokumentace, včetně dokumentace skutečného provedení | soub | 1 |  | 0 |  |  |  | základní |  | 0 | 0 | 0 | 0 | 0 | 16 | K | 1 | ROZPOCET | 0 | 0 | 0 | 0 | 0 | 1 | 0 | 16 | 56
29 | K | Pol258 | Režijní náklady | soub | 10 |  | 0 |  |  |  | základní |  | 0 | 0 | 0 | 0 | 0 | 16 | K | 1 | ROZPOCET | 0 | 0 | 0 | 0 | 0 | 1 | 0 | 16 | 58
| D | D2 | Datové kabelové rozvody - strukturovaná kabeláž (STK) |  |  |  | 0 | [5 empty] | 0 |  | 0 |  | 0 | 2 | D | 0 | ROZPOCET | [6 empty] | 0
30 | K | Pol259 | Datový nástěnný rozvaděč 19" 600mm, přední montážní lišty, prosklenné dveře, zámek | ks | 2 |  | 0 |  |  |  | základní |  | 0 | 0 | 0 | 0 | 0 | 16 | K | 1 | ROZPOCET | 0 | 0 | 0 | 0 | 0 | 1 | 0 | 16 | 60
31 | K | Pol260 | Patch panel 19" 24x UTP Cat5e, vyvazovací lišta. montážní sada, montážní sada | ks | 2 |  | 0 |  |  |  | základní |  | 0 | 0 | 0 | 0 | 0 | 16 | K | 1 | ROZPOCET | 0 | 0 | 0 | 0 | 0 | 1 | 0 | 16 | 62
32 | K | Pol261 | Patch panel 19" 24x UTP Cat5e, vyvazovací lišta. montážní sada, montážní sada - KAMERY | ks | 2 |  | 0 |  |  |  | základní |  | 0 | 0 | 0 | 0 | 0 | 16 | K | 1 | ROZPOCET | 0 | 0 | 0 | 0 | 0 | 1 | 0 | 16 | 64
33 | K | Pol262 | Vyvazovací panel 19" plastová oka, montážní sada | ks | 2 |  | 0 |  |  |  | základní |  | 0 | 0 | 0 | 0 | 0 | 16 | K | 1 | ROZPOCET | 0 | 0 | 0 | 0 | 0 | 1 | 0 | 16 | 66
34 | K | Pol263 | Vyvazovací panel 19" plastová oka, montážní sada - KAMERY | ks | 1 |  | 0 |  |  |  | základní |  | 0 | 0 | 0 | 0 | 0 | 16 | K | 1 | ROZPOCET | 0 | 0 | 0 | 0 | 0 | 1 | 0 | 16 | 68
35 | K | Pol264 | Police 19" 350mm pevná, úchyt na přední lišty, montážní sada | ks | 1 |  | 0 |  |  |  | základní |  | 0 | 0 | 0 | 0 | 0 | 16 | K | 1 | ROZPOCET | 0 | 0 | 0 | 0 | 0 | 1 | 0 | 16 | 70
36 | K | Pol265 | Napájecí panel 19" , 8x 230Vac, přepěťová ochrana, přívodní kabel s vidlicí, montážní sada | ks | 1 |  | 0 |  |  |  | základní |  | 0 | 0 | 0 | 0 | 0 | 16 | K | 1 | ROZPOCET | 0 | 0 | 0 | 0 | 0 | 1 | 0 | 16 | 72
37 | K | Pol266 | Intercom | ks | 5 |  | 0 |  |  |  | základní |  | 0 | 0 | 0 | 0 | 0 | 16 | K | 1 | ROZPOCET | 0 | 0 | 0 | 0 | 0 | 1 | 0 | 16 | 74
38 | K | Pol267 | Router | ks | 3 |  | 0 |  |  |  | základní |  | 0 | 0 | 0 | 0 | 0 | 16 | K | 1 | ROZPOCET | 0 | 0 | 0 | 0 | 0 | 1 | 0 | 16 | 76
39 | K | Pol268 | Zásuvka datová 2x RJ45 UTP Cat5e, barva bílá, zápustná montáž - komplet | ks | 21 |  | 0 |  |  |  | základní |  | 0 | 0 | 0 | 0 | 0 | 16 | K | 1 | ROZPOCET | 0 | 0 | 0 | 0 | 0 | 1 | 0 | 16 | 78
40 | K | Pol269 | Zásuvka datová 1x RJ45 UTP Cat5e, barva bílá, zápusná montáž - komplet - WIFI | ks | 4 |  | 0 |  |  |  | základní |  | 0 | 0 | 0 | 0 | 0 | 16 | K | 1 | ROZPOCET | 0 | 0 | 0 | 0 | 0 | 1 | 0 | 16 | 80
41 | K | Pol270 | Reproduktorová zásuvka | ks | 2 |  | 0 |  |  |  | základní |  | 0 | 0 | 0 | 0 | 0 | 16 | K | 1 | ROZPOCET | 0 | 0 | 0 | 0 | 0 | 1 | 0 | 16 | 82
42 | K | Pol271 | Televizní zásuvka | ks | 7 |  | 0 |  |  |  | základní |  | 0 | 0 | 0 | 0 | 0 | 16 | K | 1 | ROZPOCET | 0 | 0 | 0 | 0 | 0 | 1 | 0 | 16 | 84
43 | K | Pol272 | Zapojení portu UTP Cat5E na patch panelu, vyvázání kabelu | ks | 34 |  | 0 |  |  |  | základní |  | 0 | 0 | 0 | 0 | 0 | 16 | K | 1 | ROZPOCET | 0 | 0 | 0 | 0 | 0 | 1 | 0 | 16 | 86
44 | K | Pol273 | Zapojení portu UTP Cat5E na patch panelu, vyvázání kabelu - KAMERY | ks | 39 |  | 0 |  |  |  | základní |  | 0 | 0 | 0 | 0 | 0 | 16 | K | 1 | ROZPOCET | 0 | 0 | 0 | 0 | 0 | 1 | 0 | 16 | 88
45 | K | Pol274 | Patch kabel UTP Cat5e, 1m | ks | 32 |  | 0 |  |  |  | základní |  | 0 | 0 | 0 | 0 | 0 | 16 | K | 1 | ROZPOCET | 0 | 0 | 0 | 0 | 0 | 1 | 0 | 16 | 90
46 | K | Pol275 | Zásuvka 230Vac/16A, barva bílá, povrchová montáž - komplet (součást dodávky silnoproud) | ks | 1 |  | 0 |  |  |  | základní |  | 0 | 0 | 0 | 0 | 0 | 16 | K | 1 | ROZPOCET | 0 | 0 | 0 | 0 | 0 | 1 | 0 | 16 | 92
47 | K | Pol276 | Jednofázový jistič 230Vac/16A, char. "D" | ks | 1 |  | 0 |  |  |  | základní |  | 0 | 0 | 0 | 0 | 0 | 16 | K | 1 | ROZPOCET | 0 | 0 | 0 | 0 | 0 | 1 | 0 | 16 | 94
48 | K | Pol277 | Instalační krabice pod omítku, víčko - KAMERY KU-68-2 | ks | 3 |  | 0 |  |  |  | základní |  | 0 | 0 | 0 | 0 | 0 | 16 | K | 1 | ROZPOCET | 0 | 0 | 0 | 0 | 0 | 1 | 0 | 16 | 96
49 | K | Pol278 | Montážní deska do zateplení - KAMERY | ks | 4 |  | 0 |  |  |  | základní |  | 0 | 0 | 0 | 0 | 0 | 16 | K | 1 | ROZPOCET | 0 | 0 | 0 | 0 | 0 | 1 | 0 | 16 | 98
50 | K | Pol279 | Datový kabel Cat5e nestíněný, vnitřní | m | 1310 |  | 0 |  |  |  | základní |  | 0 | 0 | 0 | 0 | 0 | 16 | K | 1 | ROZPOCET | 0 | 0 | 0 | 0 | 0 | 1 | 0 | 16 | 100
51 | K | Pol280 | Datový kabel Cat5e nestíněný, vnitřní - KAMERY | m | 430 |  | 0 |  |  |  | základní |  | 0 | 0 | 0 | 0 | 0 | 16 | K | 1 | ROZPOCET | 0 | 0 | 0 | 0 | 0 | 1 | 0 | 16 | 102
52 | K | Pol281 | Datový kabel Cat5e nestíněný, venkovní PE | m | 100 |  | 0 |  |  |  | základní |  | 0 | 0 | 0 | 0 | 0 | 16 | K | 1 | ROZPOCET | 0 | 0 | 0 | 0 | 0 | 1 | 0 | 16 | 104
53 | K | Pol282 | Kabel optický single mode 8 vl., gelový | m | 100 |  | 0 |  |  |  | základní |  | 0 | 0 | 0 | 0 | 0 | 16 | K | 1 | ROZPOCET | 0 | 0 | 0 | 0 | 0 | 1 | 0 | 16 | 106
54 | K | Pol283 | Silový kabel CYKY 3Cx2,5 | m | 10 |  | 0 |  |  |  | základní |  | 0 | 0 | 0 | 0 | 0 | 16 | K | 1 | ROZPOCET | 0 | 0 | 0 | 0 | 0 | 1 | 0 | 16 | 108
55 | K | Pol284 | Kabelová trasa - objekt | m | 150 |  | 0 |  |  |  | základní |  | 0 | 0 | 0 | 0 | 0 | 16 | K | 1 | ROZPOCET | 0 | 0 | 0 | 0 | 0 | 1 | 0 | 16 | 110
56 | K | Pol285 | Kabelová trasa - technická místnost | m | 10 |  | 0 |  |  |  | základní |  | 0 | 0 | 0 | 0 | 0 | 16 | K | 1 | ROZPOCET | 0 | 0 | 0 | 0 | 0 | 1 | 0 | 16 | 112
57 | K | Pol286 | Kabelová trasa - doplnění - KAMERY | m | 50 |  | 0 |  |  |  | základní |  | 0 | 0 | 0 | 0 | 0 | 16 | K | 1 | ROZPOCET | 0 | 0 | 0 | 0 | 0 | 1 | 0 | 16 | 114
58 | K | Pol253 | Drobný nespecifikovaný materiál a přípomocné práce | ks | 1000 |  | 0 |  |  |  | základní |  | 0 | 0 | 0 | 0 | 0 | 16 | K | 1 | ROZPOCET | 0 | 0 | 0 | 0 | 0 | 1 | 0 | 16 | 116
59 | K | Pol287 | Prostupy stěnou pro kabely | soub | 1 |  | 0 |  |  |  | základní |  | 0 | 0 | 0 | 0 | 0 | 16 | K | 1 | ROZPOCET | 0 | 0 | 0 | 0 | 0 | 1 | 0 | 16 | 118
60 | K | Pol288 | Úprava kabelů v datovém rozvaděči | soub | 1 |  | 0 |  |  |  | základní |  | 0 | 0 | 0 | 0 | 0 | 16 | K | 1 | ROZPOCET | 0 | 0 | 0 | 0 | 0 | 1 | 0 | 16 | 120
61 | K | Pol289 | Měření celistvosti kabelu a správnosti zapojení | ks | 33 |  | 0 |  |  |  | základní |  | 0 | 0 | 0 | 0 | 0 | 16 | K | 1 | ROZPOCET | 0 | 0 | 0 | 0 | 0 | 1 | 0 | 16 | 122
62 | K | Pol290 | Montážní příprava, prováděcí dokumentace, včetně dokumentace skutečného provedení | soub | 1 |  | 0 |  |  |  | základní |  | 0 | 0 | 0 | 0 | 0 | 16 | K | 1 | ROZPOCET | 0 | 0 | 0 | 0 | 0 | 1 | 0 | 16 | 124
63 | K | Pol291 | Zemní práce pro elektro slaboproud ( vč. písku, odvozu na skládku, skládkovného, fólie atd. ) | m | 40 |  | 0 |  |  |  | základní |  | 0 | 0 | 0 | 0 | 0 | 16 | K | 1 | ROZPOCET | 0 | 0 | 0 | 0 | 0 | 1 | 0 | 16 | 126
64 | K | Pol258 | náklady na popisky | soub | 15 |  | 0 |  |  |  | základní |  | 0 | 0 | 0 | 0 | 0 | 16 | K | 1 | ROZPOCET | 0 | 0 | 0 | 0 | 0 | 1 | 0 | 16 | 128

## 05 - VZT
| List obsahuje: |  | 1) Krycí list soupisu | 2) Rekapitulace |  |  | 3) Soupis prací | Zpět na list: | Rekapitulace stavby
{18919835-73bb-4e15-b283-b6c53579959b}
2
| KRYCÍ LIST SOUPISU | [8 empty] | v --- níže se nacházejí doplnkové a pomocné údaje k sestavám --- v | [8 empty] | False
Stavba:
Novostavba víceúčelového objektu (dostavba objektu)
Objekt:
318/002 - Profese PSV
Soupis:
05 - VZT
| KSO: |  |  |  |  | CC-CZ:
| Místo: |  | ulice L. Zápotockého a Klikorkova |  |  | Datum: | 2020-11-01
| Zadavatel: |  |  |  |  | IČ: | 26110113
|  | Qarta architektura, s.r.o., Jindřišská 17, Praha 1 |  |  |  | DIČ:
| Uchazeč: |  |  |  |  | IČ:
DIČ:
| Projektant: |  |  |  |  | IČ: | 26110113
|  | Qarta architektura, s.r.o., Jindřišská 17, Praha 1 |  |  |  | DIČ:
Poznámka:
| Cena bez DPH | [5 empty] | 0
|  |  | Základ daně |  |  | Sazba daně | Výše daně
| DPH | základní | 0 |  |  | 21% | 0
|  | snížená | 0 |  |  | 15% | 0
|  | zákl. přenesená | 0 |  |  | 21% | 0
|  | sníž. přenesená | 0 |  |  | 15% | 0
|  | nulová | 0 |  |  | 0% | 0
| Cena s DPH |  |  | v | CZK |  | 0
REKAPITULACE ČLENĚNÍ SOUPISU PRACÍ
Stavba:
Novostavba víceúčelového objektu (dostavba objektu)
Objekt:
318/002 - Profese PSV
Soupis:
05 - VZT
Místo: |  |  | ulice L. Zápotockého a Klikorkova |  |  | Datum: | 2020-11-01
Zadavatel: |  |  | Qarta architektura, s.r.o., Jindřišská 17, Praha 1 |  |  | Projektant: | Qarta architektura, s.r.o., Jindřišská 17, Praha 1
Uchazeč:
Kód dílu - Popis | [6 empty] | Cena celkem [CZK]
Náklady soupisu celkem | [6 empty] | 0 | [12 empty] | -1
| D1 - Zařízení č. 1 | [5 empty] | 0
| D2 - Zařízení č. 2 | [5 empty] | 0
| D3 - Potrubí | [5 empty] | 0
| D4 - Ostatní práce | [5 empty] | 0
SOUPIS PRACÍ
Stavba:
Novostavba víceúčelového objektu (dostavba objektu)
Objekt:
318/002 - Profese PSV
Soupis:
05 - VZT
Místo: |  |  | ulice L. Zápotockého a Klikorkova |  |  | Datum: | 2020-11-01
Zadavatel: |  |  | Qarta architektura, s.r.o., Jindřišská 17, Praha 1 |  |  | Projektant: | Qarta architektura, s.r.o., Jindřišská 17, Praha 1
Uchazeč:
PČ | Typ | Kód | Popis | MJ | Množství | J.cena [CZK] | Cena celkem [CZK] | Cenová soustava |  | Poznámka | DPH | J. Nh [h] | Nh celkem [h] | J. hmotnost [t] | Hmotnost celkem [t] | J. suť [t] | Suť Celkem [t]
Náklady soupisu celkem | [6 empty] | 0 | [5 empty] | 0 |  | 0 |  | 0 |  | D | -1 | [7 empty] | 0
| D | D1 | Zařízení č. 1 |  |  |  | 0 | [5 empty] | 0 |  | 0 |  | 0 | 2 | D | 0 | ROZPOCET | [6 empty] | 0
1 | K | Pol292 | VZT rekuperační jednotka vč. příslušenství, viz příloha tech. zprávy | ks | 1 |  | 0 |  |  |  | základní |  | 0 | 0 | 0 | 0 | 0 | 16 | K | 1 | ROZPOCET | 0 | 0 | 0 | 0 | 0 | 1 | 0 | 16 | 2
2 | K | Pol293 | kulisový tlumič hluku s náběhy 630x355 mm délka 1500 mm | ks | 2 |  | 0 |  |  |  | základní |  | 0 | 0 | 0 | 0 | 0 | 16 | K | 1 | ROZPOCET | 0 | 0 | 0 | 0 | 0 | 1 | 0 | 16 | 4
3 | K | Pol294 | kulisový tlumič hluku s náběhy 630x355 mm délka 1100 mm | ks | 2 |  | 0 |  |  |  | základní |  | 0 | 0 | 0 | 0 | 0 | 16 | K | 1 | ROZPOCET | 0 | 0 | 0 | 0 | 0 | 1 | 0 | 16 | 6
4 | K | Pol295 | protidešťová žaluzie PZZN 630x355 vč. montážního rámu | ks | 1 |  | 0 |  |  |  | základní |  | 0 | 0 | 0 | 0 | 0 | 16 | K | 1 | ROZPOCET | 0 | 0 | 0 | 0 | 0 | 1 | 0 | 16 | 8
5 | K | Pol296 | protidešťová žaluzie PZZN 1000x355 vč. montážního rámu | ks | 1 |  | 0 |  |  |  | základní |  | 0 | 0 | 0 | 0 | 0 | 16 | K | 1 | ROZPOCET | 0 | 0 | 0 | 0 | 0 | 1 | 0 | 16 | 10
6 | K | Pol297 | škrtící klapka RKM se servopohonem 630x250 | ks | 1 |  | 0 |  |  |  | základní |  | 0 | 0 | 0 | 0 | 0 | 16 | K | 1 | ROZPOCET | 0 | 0 | 0 | 0 | 0 | 1 | 0 | 16 | 12
7 | K | Pol298 | škrtící klapka RKM se servopohonem 400x250 | ks | 2 |  | 0 |  |  |  | základní |  | 0 | 0 | 0 | 0 | 0 | 16 | K | 1 | ROZPOCET | 0 | 0 | 0 | 0 | 0 | 1 | 0 | 16 | 14
9 | K | Pol300 | podlahová mřížka PME s regulací 325x125 | ks | 10 |  | 0 |  |  |  | základní |  | 0 | 0 | 0 | 0 | 0 | 16 | K | 1 | ROZPOCET | 0 | 0 | 0 | 0 | 0 | 1 | 0 | 16 | 18
10 | K | Pol301 | podlahová mřížka PME s regulací 825x125 | ks | 5 |  | 0 |  |  |  | základní |  | 0 | 0 | 0 | 0 | 0 | 16 | K | 1 | ROZPOCET | 0 | 0 | 0 | 0 | 0 | 1 | 0 | 16 | 20
11 | K | Pol302 | stěnová mřížka VKE jednořadá 600x150 | ks | 4 |  | 0 |  |  |  | základní |  | 0 | 0 | 0 | 0 | 0 | 16 | K | 1 | ROZPOCET | 0 | 0 | 0 | 0 | 0 | 1 | 0 | 16 | 22
12 | K | Pol303 | stěnová mřížka VKE jednořadá 600x100 | ks | 2 |  | 0 |  |  |  | základní |  | 0 | 0 | 0 | 0 | 0 | 16 | K | 1 | ROZPOCET | 0 | 0 | 0 | 0 | 0 | 1 | 0 | 16 | 24
13 | K | Pol304 | stěnová mřížka VKE jednořadá 400x100 | ks | 1 |  | 0 |  |  |  | základní |  | 0 | 0 | 0 | 0 | 0 | 16 | K | 1 | ROZPOCET | 0 | 0 | 0 | 0 | 0 | 1 | 0 | 16 | 26
14 | K | Pol305 | podlahová mřížka PME s regulací 1025x125 | ks | 5 |  | 0 |  |  |  | základní |  | 0 | 0 | 0 | 0 | 0 | 16 | K | 1 | ROZPOCET | 0 | 0 | 0 | 0 | 0 | 1 | 0 | 16 | 28
15 | K | Pol306 | podlahová mřížka (slepá) šířka 125 mm | bm | 6 |  | 0 |  |  |  | základní |  | 0 | 0 | 0 | 0 | 0 | 16 | K | 1 | ROZPOCET | 0 | 0 | 0 | 0 | 0 | 1 | 0 | 16 | 30
| D | D2 | Zařízení č. 2 |  |  |  | 0 | [5 empty] | 0 |  | 0 |  | 0 | 2 | D | 0 | ROZPOCET | [6 empty] | 0
16 | K | Pol307 | potrubí diagonální ventilátor 610 m3/h vč. příslušenství | ks | 2 |  | 0 |  |  |  | základní |  | 0 | 0 | 0 | 0 | 0 | 16 | K | 1 | ROZPOCET | 0 | 0 | 0 | 0 | 0 | 1 | 0 | 16 | 32
17 | K | Pol308 | zpětná klapka O160 | ks | 2 |  | 0 |  |  |  | základní |  | 0 | 0 | 0 | 0 | 0 | 16 | K | 1 | ROZPOCET | 0 | 0 | 0 | 0 | 0 | 1 | 0 | 16 | 34
18 | K | Pol309 | kruhový tlumič hluku O160 l=600 mm | ks | 2 |  | 0 |  |  |  | základní |  | 0 | 0 | 0 | 0 | 0 | 16 | K | 1 | ROZPOCET | 0 | 0 | 0 | 0 | 0 | 1 | 0 | 16 | 36
19 | K | Pol310 | protidešťová žaluzie vč. pozedního rámu 400x200 | ks | 1 |  | 0 |  |  |  | základní |  | 0 | 0 | 0 | 0 | 0 | 16 | K | 1 | ROZPOCET | 0 | 0 | 0 | 0 | 0 | 1 | 0 | 16 | 38
20 | K | Pol311 | talířový ventil odvodní O100 | ks | 6 |  | 0 |  |  |  | základní |  | 0 | 0 | 0 | 0 | 0 | 16 | K | 1 | ROZPOCET | 0 | 0 | 0 | 0 | 0 | 1 | 0 | 16 | 40
21 | K | Pol312 | talířový ventil odvodní O125 | ks | 1 |  | 0 |  |  |  | základní |  | 0 | 0 | 0 | 0 | 0 | 16 | K | 1 | ROZPOCET | 0 | 0 | 0 | 0 | 0 | 1 | 0 | 16 | 42
22 | K | Pol313 | talířový ventil odvodní O160 | ks | 2 |  | 0 |  |  |  | základní |  | 0 | 0 | 0 | 0 | 0 | 16 | K | 1 | ROZPOCET | 0 | 0 | 0 | 0 | 0 | 1 | 0 | 16 | 44
23 | K | Pol314 | nástěnný ventilátor s integrovanou zpětnou klapkou 150 m3/h | ks | 1 |  | 0 |  |  |  | základní |  | 0 | 0 | 0 | 0 | 0 | 16 | K | 1 | ROZPOCET | 0 | 0 | 0 | 0 | 0 | 1 | 0 | 16 | 46
| D | D3 | Potrubí |  |  |  | 0 | [5 empty] | 0 |  | 0 |  | 0 | 2 | D | 0 | ROZPOCET | [6 empty] | 0
24 | K | Pol315 | čtyřhranné potrubí pozinkované včetně tvarovek | m2 | 52 |  | 0 |  |  |  | základní |  | 0 | 0 | 0 | 0 | 0 | 16 | K | 1 | ROZPOCET | 0 | 0 | 0 | 0 | 0 | 1 | 0 | 16 | 48
25 | K | Pol316 | kruhové potrubí O100 včetně tvarovek | m | 7 |  | 0 |  |  |  | základní |  | 0 | 0 | 0 | 0 | 0 | 16 | K | 1 | ROZPOCET | 0 | 0 | 0 | 0 | 0 | 1 | 0 | 16 | 50
26 | K | Pol317 | kruhové potrubí O125 včetně tavrovek | m | 5 |  | 0 |  |  |  | základní |  | 0 | 0 | 0 | 0 | 0 | 16 | K | 1 | ROZPOCET | 0 | 0 | 0 | 0 | 0 | 1 | 0 | 16 | 52
27 | K | Pol318 | kruhové potrubí O160 včetně tvarovek | m | 6 |  | 0 |  |  |  | základní |  | 0 | 0 | 0 | 0 | 0 | 16 | K | 1 | ROZPOCET | 0 | 0 | 0 | 0 | 0 | 1 | 0 | 16 | 54
28 | K | Pol319 | izolace Al. polepem tl. 30-60 mm | m2 | 5 |  | 0 |  |  |  | základní |  | 0 | 0 | 0 | 0 | 0 | 16 | K | 1 | ROZPOCET | 0 | 0 | 0 | 0 | 0 | 1 | 0 | 16 | 56
| D | D4 | Ostatní práce |  |  |  | 0 | [5 empty] | 0 |  | 0 |  | 0 | 2 | D | 0 | ROZPOCET | [6 empty] | 0
29 | K | Pol320 | montáž, zprovoznění a zaregulování VZT systému | soub | 1 |  | 0 |  |  |  | základní |  | 0 | 0 | 0 | 0 | 0 | 16 | K | 1 | ROZPOCET | 0 | 0 | 0 | 0 | 0 | 1 | 0 | 16 | 58

## 06 - FVE
| List obsahuje: |  | 1) Krycí list soupisu | 2) Rekapitulace |  |  | 3) Soupis prací | Zpět na list: | Rekapitulace stavby
| KRYCÍ LIST SOUPISU | [8 empty] | v --- níže se nacházejí doplnkové a pomocné údaje k sestavám --- v
Stavba:
Novostavba víceúčelového objektu (dostavba objektu)
Objekt:
318/002 - Profese PSV
Soupis:
06 - FVE
| KSO: |  |  |  |  | CC-CZ:
| Místo: |  | ulice L. Zápotockého a Klikorkova |  |  | Datum: | 2020-11-01
| Zadavatel: |  |  |  |  | IČ: | 26110113
|  | Qarta architektura, s.r.o., Jindřišská 17, Praha 1 |  |  |  | DIČ:
| Uchazeč: |  |  |  |  | IČ:
DIČ:
| Projektant: |  |  |  |  | IČ: | 26110113
|  | Qarta architektura, s.r.o., Jindřišská 17, Praha 1 |  |  |  | DIČ:
Poznámka:
| Cena bez DPH | [5 empty] | 0
|  |  | Základ daně |  |  | Sazba daně | Výše daně
| DPH | základní | 0 |  |  | 21% | 0
|  | snížená | 0 |  |  | 15% | 0
|  | zákl. přenesená | 0 |  |  | 21% | 0
|  | sníž. přenesená | 0 |  |  | 15% | 0
|  | nulová | 0 |  |  | 0% | 0
| Cena s DPH |  |  | v | CZK |  | 0
REKAPITULACE ČLENĚNÍ SOUPISU PRACÍ
Stavba:
Novostavba víceúčelového objektu (dostavba objektu)
Objekt:
318/002 - Profese PSV
Soupis:
06 - FVE
Místo: |  |  | ulice L. Zápotockého a Klikorkova |  |  | Datum: | 2020-11-01
Zadavatel: |  |  | Qarta architektura, s.r.o., Jindřišská 17, Praha 1 |  |  | Projektant: | Qarta architektura, s.r.o., Jindřišská 17, Praha 1
Uchazeč:
Kód dílu - Popis | [6 empty] | Cena celkem [CZK]
Náklady soupisu celkem | [6 empty] | 0
| D1 - TECHNOLOGIE | [5 empty] | 0
| D2 - KONSTRUKCE | [5 empty] | 0
| D3 - STAVEBNÍ PŘÍPOMOC | [5 empty] | 0
| D4 - OSTATNÍ PRÁCE | [5 empty] | 0
SOUPIS PRACÍ
Stavba:
Novostavba víceúčelového objektu (dostavba objektu)
Objekt:
318/002 - Profese PSV
Soupis:
06 - FVE
Místo: |  |  | ulice L. Zápotockého a Klikorkova |  |  | Datum: | 2020-11-01
Zadavatel: |  |  | Qarta architektura, s.r.o., Jindřišská 17, Praha 1 |  |  | Projektant: | Qarta architektura, s.r.o., Jindřišská 17, Praha 1
Uchazeč:
PČ | Typ | Kód | Popis | MJ | Množství | J.cena [CZK] | Cena celkem [CZK] | Cenová soustava |  | Poznámka | DPH | J. Nh [h] | Nh celkem [h] | J. hmotnost [t] | Hmotnost celkem [t] | J. suť [t] | Suť Celkem [t]
Náklady soupisu celkem | [6 empty] | 0 | [5 empty] | 0 |  | 0 |  | 0
| D | D1 | Technologie |  |  |  | 0 | [5 empty] | 0 |  | 0 |  | 0
1 | K | Pol321 | Invertor X3, 5 kW hybridní, třífázový, asynchronní, vlastní LCD panel na zařízení, transformátorová technologie, MPPT učinnost min. 99,9%, MPPT napěťový rozsah 180-950 V, možnost vzdáleně aktualizovat SW/HW invertoru, rozšířená servisní diagnostika, vlastní integrovaná EPS, dual MPPT, DC vstupy min. 3x. Možnost modifikace nastavení řízení systému FVE. | ks | 1 |  | 0 |  |  |  | základní |  | 0 | 0 | 0 | 0 | 0
2 | K | Pol322 | Baterie 4,5 kWh, napětí 160-800 V, kompaktní Lithium-iontová, kompaktní provedení, pracovní napětí 70-500 V, nabíjecí/vybíjecí proud 25A - max. 30 A, životnost min. 6000 cyklů. | ks | 2 |  | 0 |  |  |  | základní |  | 0 | 0 | 0 | 0 | 0
3 | K | Pol323 | Bateriový kontroler BMS v kompaktním provedení s možností vzáleně aktualizovat SW. | ks | 1 |  | 0 |  |  |  | základní |  | 0 | 0 | 0 | 0 | 0
4 | K | Pol324 | Neobchodní měření - čtyřkvadrátový elektroměr s regulací jednotlivých fází a s možností zamezení přetoku do distribuční sítě | ks | 1 |  | 0 |  |  |  | základní |  | 0 | 0 | 0 | 0 | 0
5 | K | Pol325 | WIFI souprava | ks | 1 |  | 0 |  |  |  | základní |  | 0 | 0 | 0 | 0 | 0
6 | K | Pol326 | Aplikace pro dálkové sdílení dat | ks | 1 |  | 0 |  |  |  | základní |  | 0 | 0 | 0 | 0 | 0
7 | K | Pol327 | Solární panel monochromatický o výkonu 370 kWp, o rozměrech 1964x992x40 mm, max. 22 kg | ks | 13 |  | 0 |  |  |  | základní |  | 0 | 0 | 0 | 0 | 0
8 | K | Pol328 | Jistič 25 A | ks | 2 |  | 0 |  |  |  | základní |  | 0 | 0 | 0 | 0 | 0
9 | K | Pol329 | Stykač 25 A | ks | 1 |  | 0 |  |  |  | základní |  | 0 | 0 | 0 | 0 | 0
10 | K | Pol330 | Pojistková skříň DC | ks | 1 |  | 0 |  |  |  | základní |  | 0 | 0 | 0 | 0 | 0
11 | K | Pol331 | PV kabel PV-1F- 6 mm | bm | 70 |  | 0 |  |  |  | základní |  | 0 | 0 | 0 | 0 | 0
12 | K | Pol332 | MC 4 konektor | ks | 15 |  | 0 |  |  |  | základní |  | 0 | 0 | 0 | 0 | 0
| D | D2 | Konstrukce |  |  |  | 0 | [5 empty] | 0 |  | 0 |  | 0
16 | K | Pol333 | Konstrukce s nastavením 35 stupňů "triangl" | ks | 13 |  | 0 |  |  |  | základní |  | 0 | 0 | 0 | 0 | 0
17 | K | Pol334 | Konzola 2,1 bm - konstrukce AL | ks | 15 |  | 0 |  |  |  | základní |  | 0 | 0 | 0 | 0 | 0
18 | K | Pol335 | Spojka - nerez | ks | 30 |  | 0 |  |  |  | základní |  | 0 | 0 | 0 | 0 | 0
19 | K | Pol336 | Středová spojka - nerez | ks | 30 |  | 0 |  |  |  | základní |  | 0 | 0 | 0 | 0 | 0
20 | K | Pol337 | Koncová spojka - nerez | ks | 8 |  | 0 |  |  |  | základní |  | 0 | 0 | 0 | 0 | 0
21 | K | Pol338 | Betonové bloky pro ukotvení konstrukce s BT výplní - 500x250x150 mm | ks | 26 |  | 0 |  |  |  | základní |  | 0 | 0 | 0 | 0 | 0
22 | K | Pol339 | Nerezové kotvy | ks | 26 |  | 0 |  |  |  | základní |  | 0 | 0 | 0 | 0 | 0
23 | K | Pol340 | Lišta chránící 40x20 mm | bm | 10 |  | 0 |  |  |  | základní |  | 0 | 0 | 0 | 0 | 0
| D | D3 | Stavební přípomoc |  |  |  | 0 | [5 empty] | 0 |  | 0 |  | 0
24 | K | Pol341 | Geotextilie 330g | m2 | 4 |  | 0 |  |  |  | základní |  | 0 | 0 | 0 | 0 | 0
25 | K | Pol342 | Extrudovaný polysteren | m2 | 4 |  | 0 |  |  |  | základní |  | 0 | 0 | 0 | 0 | 0
26 | K | Pol343 | Hromosvod AL drát o průměru 8 mm | bm | 10 |  | 0 |  |  |  | základní |  | 0 | 0 | 0 | 0 | 0
27 | K | Pol344 | SS svorka | ks | 8 |  | 0 |  |  |  | základní |  | 0 | 0 | 0 | 0 | 0
28 | K | Pol345 | VRN - vybavení a zabezpečení pracoviště, doprava na staveništi, ekol. likvidace odpadu | sob | 1 |  | 0 |  |  |  | základní |  | 0 | 0 | 0 | 0 | 0
| D | D4 | Ostatní práce |  |  |  | 0 | [5 empty] | 0 |  | 0 |  | 0
29 | K | Pol346 | montáž, registrace systému, zprovoznění, jednopólové schéma zapojení, revize elektro, žádost o připojení | soub | 1 |  | 0 |  |  |  | základní |  | 0 | 0 | 0 | 0 | 0
|  | Poznámka: | Technologie včetně baterií bude umístěna v technické místnosti společně s akumulační nádobou pro ohřev TUV a vytápění. PV panely budou umístěny na rovné střeše, na podložce z geotextilie a extrudovaného polystiren ve dovou řadách s orientací na JZ.

## Pokyny pro vyplnění
Struktura údajů, formát souboru a metodika pro zpracování
Struktura
Soubor je složen ze záložky Rekapitulace stavby a záložek s názvem soupisu prací pro jednotlivé objekty ve formátu XLSX. Každá ze záložek přitom obsahuje
ještě samostatné sestavy vymezené orámovaním a nadpisem sestavy.
Rekapitulace stavby obsahuje sestavu Rekapitulace stavby a Rekapitulace objektů stavby a soupisů prací.
V sestavě Rekapitulace stavby jsou uvedeny informace identifikující předmět veřejné zakázky na stavební práce, KSO, CC-CZ, CZ-CPV, CZ-CPA a rekapitulaci
celkové nabídkové ceny uchazeče.
V sestavě Rekapitulace objektů stavby a soupisů prací je uvedena rekapitulace stavebních objektů, inženýrských objektů, provozních souborů,
vedlejších a ostatních nákladů a ostatních nákladů s rekapitulací nabídkové ceny za jednotlivé soupisy prací. Na základě údaje Typ je možné
identifikovat, zda se jedná o objekt nebo soupis prací pro daný objekt:
|  | STA | Stavební objekt pozemní
|  | ING | Stavební objekt inženýrský
|  | PRO | Provozní soubor
|  | VON | Vedlejší a ostatní náklady
|  | OST | Ostatní
|  | Soupis | Soupis prací pro daný typ objektu
Soupis prací pro jednotlivé objekty obsahuje sestavy Krycí list soupisu, Rekapitulace členění soupisu prací, Soupis prací. Za soupis prací může být považován
i objekt stavby v případě, že neobsahuje podřízenou zakázku.
Krycí list soupisu obsahuje rekapitulaci informací o předmětu veřejné zakázky ze sestavy Rekapitulace stavby, informaci o zařazení objektu do KSO,
CC-CZ, CZ-CPV, CZ-CPA a rekapitulaci celkové nabídkové ceny uchazeče za aktuální soupis prací.
Rekapitulace členění soupisu prací obsahuje rekapitulaci soupisu prací ve všech úrovních členění soupisu tak, jak byla tato členění použita (např.
stavební díly, funkční díly, případně jiné členění) s rekapitulací nabídkové ceny.
Soupis prací obsahuje položky veškerých stavebních nebo montážních prací, dodávek materiálů a služeb nezbytných pro zhotovení stavebního objektu,
inženýrského objektu, provozního souboru, vedlejších a ostatních nákladů.
Pro položky soupisu prací se zobrazují následující informace:
|  | PČ |  | Pořadové číslo položky v aktuálním soupisu
|  | TYP |  | Typ položky: K - konstrukce, M - materiál, PP - plný popis, PSC - poznámka k souboru cen, P - poznámka k položce, VV - výkaz výměr
|  | Kód |  | Kód položky
|  | Popis |  | Zkrácený popis položky
|  | MJ |  | Měrná jednotka položky
|  | Množství |  | Množství v měrné jednotce
|  | J.cena |  | Jednotková cena položky. Zadaní může obsahovat namísto J.ceny sloupce J.materiál a J.montáž, jejichž součet definuje
J.cenu položky.
|  | Cena celkem |  | Celková cena položky daná jako součin množství a j.ceny
|  | Cenová soustava |  | Příslušnost položky do cenové soustavy
Ke každé položce soupisu prací se na samostatných řádcích může zobrazovat:
Plný popis položky
Poznámka k souboru cen a poznámka zadavatele
Výkaz výměr
Pokud je k řádku výkazu výměr evidovaný údaj ve sloupci Kód, jedná se o definovaný odkaz, na který se může odvolávat výkaz výměr z jiné položky.
Metodika pro zpracování
Jednotlivé sestavy jsou v souboru provázány. Editovatelné pole jsou zvýrazněny žlutým podbarvením, ostatní pole neslouží k editaci a nesmí být jakkoliv
modifikovány.
Uchazeč je pro podání nabídky povinen vyplnit žlutě podbarvená pole:
Pole Uchazeč v sestavě Rekapitulace stavby - zde uchazeč vyplní svůj název (název subjektu)
Pole IČ a DIČ v sestavě Rekapitulace stavby - zde uchazeč vyplní svoje IČ a DIČ
Datum v sestavě Rekapitulace stavby - zde uchazeč vyplní datum vytvoření nabídky
J.cena = jednotková cena v sestavě Soupis prací o maximálním počtu desetinných míst uvedených v poli
- pokud sestavy soupisů prací obsahují pole J.cena, musí být všechna tato pole vyplněna nenulovými kladnými číslicemi
Poznámka - nepovinný údaj pro položku soupisu
V případě, že sestavy soupisů prací neobsahují pole J.cena, potom ve všech soupisech prací obsahují pole:
- J.materiál - jednotková cena materiálu
- J.montáž - jednotková cena montáže
Uchazeč je v tomto případě povinen vyplnit všechna pole J.materiál a pole J.montáž nenulovými kladnými číslicemi. V případech, kdy položka
neobsahuje žádný materiál je přípustné, aby pole J.materiál bylo vyplněno nulou. V případech, kdy položka neobsahuje žádnou montáž je přípustné,
aby pole J.montáž bylo vyplněno nulou. Není však přípustné, aby obě pole - J.materiál, J.Montáž byly u jedné položky vyplněny nulou.
Rekapitulace stavby
Název |  |  | Povinný |  | Popis | Typ | Max. počet
atributu |  |  | (A/N) |  |  |  | znaků
Kód |  |  | A |  | Kód stavby | String | 20
Stavba |  |  | A |  | Název stavby | String | 120
Místo |  |  | N |  | Místo stavby | String | 50
Datum |  |  | A |  | Datum vykonaného exportu | Date
KSO |  |  | N |  | Klasifikace stavebního objektu | String | 15
CC-CZ |  |  | N |  | Klasifikace stavbeních děl | String | 15
CZ-CPV |  |  | N |  | Společný slovník pro veřejné zakázky | String | 20
CZ-CPA |  |  | N |  | Klasifikace produkce podle činností | String | 20
Zadavatel |  |  | N |  | Zadavatel zadaní | String | 50
IČ |  |  | N |  | IČ zadavatele zadaní | String | 20
DIČ |  |  | N |  | DIČ zadavatele zadaní | String | 20
Uchazeč |  |  | N |  | Uchazeč veřejné zakázky | String | 50
Projektant |  |  | N |  | Projektant | String | 50
Poznámka |  |  | N |  | Poznámka k zadání | String | 255
Sazba DPH |  |  | A |  | Rekapitulace sazeb DPH u položek soupisů | eGSazbaDph
Základna DPH |  |  | A |  | Základna DPH určena součtem celkové ceny z položek soupisů | Double
Hodnota DPH |  |  | A |  | Hodnota DPH | Double
Cena bez DPH |  |  | A |  | Celková cena bez DPH za celou stavbu. Sčítává se ze všech listů. | Double
Cena s DPH |  |  | A |  | Celková cena s DPH za celou stavbu | Double
Rekapitulace objektů stavby a soupisů prací
Název |  |  | Povinný |  | Popis | Typ | Max. počet
atributu |  |  | (A/N) |  |  |  | znaků
Kód |  |  | A |  | Přebírá se z Rekapitulace stavby | String | 20
Stavba |  |  | A |  | Přebírá se z Rekapitulace stavby | String | 120
Místo |  |  | N |  | Přebírá se z Rekapitulace stavby | String | 50
Datum |  |  | A |  | Přebírá se z Rekapitulace stavby | Date
Zadavatel |  |  | N |  | Přebírá se z Rekapitulace stavby | String | 50
Projektant |  |  | N |  | Přebírá se z Rekapitulace stavby | String | 50
Uchazeč |  |  | N |  | Přebírá se z Rekapitulace stavby | String | 50
Kód |  |  | A |  | Kód objektu | String | 20
Objektu, Soupis prací |  |  | A |  | Název objektu | String | 120
Cena bez DPH |  |  | A |  | Cena bez DPH za daný objekt | Double
Cena s DPH |  |  | A |  | Cena spolu s DPH za daný objekt | Double
Typ |  |  | A |  | Typ zakázky | eGTypZakazky
Krycí list soupisu
Název |  |  | Povinný |  | Popis | Typ | Max. počet
atributu |  |  | (A/N) |  |  |  | znaků
Stavba |  |  | A |  | Přebírá se z Rekapitulace stavby | String | 120
Objekt |  |  | A |  | Kód a název objektu | String | 20 + 120
Soupis |  |  | A |  | Kód a název soupisu | String | 20 + 120
KSO |  |  | N |  | Klasifikace stavebního objektu | String | 15
CC-CZ |  |  | N |  | Klasifikace stavbeních děl | String | 15
CZ-CPV |  |  | N |  | Společný slovník pro veřejné zakázky | String | 20
CZ-CPA |  |  | N |  | Klasifikace produkce podle činností | String | 20
Místo |  |  | N |  | Přebírá se z Rekapitulace stavby | String | 50
Zadavatel |  |  | N |  | Přebírá se z Rekapitulace stavby | String | 50
Uchazeč |  |  | N |  | Přebírá se z Rekapitulace stavby | String | 50
Projektant |  |  | N |  | Přebírá se z Rekapitulace stavby | String | 50
Poznámka |  |  | N |  | Poznámka k soupisu prací | String | 255
Sazba DPH |  |  | A |  | Rekapitulace sazeb DPH na položkách aktuálního soupisu | eGSazbaDph
Základna DPH |  |  | A |  | Základna DPH určena součtem celkové ceny z položek aktuálního soupisu | Double
Hodnota DPH |  |  | A |  | Hodnota DPH | Double
Cena bez DPH |  |  | A |  | Cena bez DPH za daný soupis | Double
Cena s DPH |  |  | A |  | Cena s DPH za daný soupis | Double
Rekapitulace členění soupisu prací
Název |  |  | Povinný |  | Popis | Typ | Max. počet
atributu |  |  | (A/N) |  |  |  | znaků
Stavba |  |  | A |  | Přebírá se z Rekapitulace stavby | String | 120
Objekt |  |  | A |  | Kód a název objektu, přebírá se z Krycího listu soupisu | String | 20 + 120
Soupis |  |  | A |  | Kód a název objektu, přebírá se z Krycího listu soupisu | String | 20 + 120
Místo |  |  | N |  | Přebírá se z Rekapitulace stavby | String | 50
Datum |  |  | A |  | Přebírá se z Rekapitulace stavby | Date
Zadavatel |  |  | N |  | Přebírá se z Rekapitulace stavby | String | 50
Projektant |  |  | N |  | Přebírá se z Rekapitulace stavby | String | 50
Uchazeč |  |  | N |  | Přebírá se z Rekapitulace stavby | String | 50
Kód dílu - Popis |  |  | A |  | Kód a název dílu ze soupisu | String | 20 + 100
Cena celkem |  |  | A |  | Cena celkem za díl ze soupisu | Double
Soupis prací
Název |  |  | Povinný |  | Popis | Typ | Max. počet
atributu |  |  | (A/N) |  |  |  | znaků
Stavba |  |  | A |  | Přebírá se z Rekapitulace stavby | String | 120
Objekt |  |  | A |  | Kód a název objektu | String | 20 + 120
Soupis |  |  | A |  | Přebírá se z Krycího listu soupisu | String | 20 + 120
Místo |  |  | N |  | Přebírá se z Krycího listu soupisu | String | 50
Datum |  |  | A |  | Přebírá se z Krycího listu soupisu | Date
Zadavatel |  |  | N |  | Přebírá se z Krycího listu soupisu | String | 50
Projektant |  |  | N |  | Přebírá se z Krycího listu soupisu | String | 50
Uchazeč |  |  | N |  | Přebírá se z Krycího listu soupisu | String | 50
PČ |  |  | A |  | Pořadové číslo položky soupisu | Long
Typ |  |  | A |  | Typ položky soupisu | eGTypPolozky | 1
Kód |  |  | A |  | Kód položky ze soupisu | String | 20
Popis |  |  | A |  | Popis položky ze soupisu | String | 255
MJ |  |  | A |  | Měrná jednotka položky | String | 10
Množství |  |  | A |  | Množství položky soupisu | Double
J.Cena |  |  | A |  | Jednotková cena položky | Double
Cena celkem |  |  | A |  | Cena celkem vyčíslena jako J.Cena * Množství | Double
Cenová soustava |  |  | N |  | Zařazení položky do cenové soustavy | String | 50
p |  |  | N |  | Poznámka položky ze soupisu | Memo
psc |  |  | N |  | Poznámka k souboru cen ze soupisu | Memo
pp |  |  | N |  | Plný popis položky ze soupisu | Memo
vv |  |  | N |  | Výkaz výměr (figura, výraz, výměra) ze soupisu | Text,Text,Double | 20, 150
DPH |  |  | A |  | Sazba DPH pro položku | eGSazbaDPH
Hmotnost |  |  | A |  | Hmotnost položky ze soupisu | Double
Suť |  |  | A |  | Suť položky ze soupisu | Double
Nh |  |  | N |  | Normohodiny položky ze soupisu | Double
Datová věta
Typ věty |  |  | Hodnota |  | Význam
eGSazbaDPH |  |  | základní |  | Základní sazba DPH
|  |  | snížená |  | Snížená sazba DPH
|  |  | nulová |  | Nulová sazba DPH
|  |  | zákl. přenesená |  | Základní sazba DPH přenesená
|  |  | sníž. přenesená |  | Snížená sazba DPH přenesená
eGTypZakazky |  |  | STA |  | Stavební objekt
|  |  | PRO |  | Provozní soubor
|  |  | ING |  | Inženýrský objekt
|  |  | VON |  | Vedlejší a ostatní náklady
|  |  | OST |  | Ostatní náklady
eGTypPolozky |  |  | 1 |  | Položka typu HSV
|  |  | 2 |  | Položka typu PSV
|  |  | 3 |  | Položka typu M
|  |  | 4 |  | Položka typu OST