## Krycí list
Krycí list soupisu prací, dodávek a služeb
Název akce: |  | Stavební úpravy za účelem vybudování odborných učeben a komunitní tělocvičny u ZŠ T. Šobra Písek |  | Objednatel: | Základní škola Tomáše Šobra a Mateřská škola Písek |  | IČ/DIČ: | 70943168
Dílčí část: |  | „Technologie strojovny pro vytápění a chlazení – systém TČ (komplexní technologický celek)“ |  | Dodavatel: |  |  | IČO:
Druh nákladů: |  | Stavební práce, dodávky a služby |  | Ulice |  |  | DIČ:
Město / PSČ
Začátek realizace: |  | 2025 |  | Konec realizace: | 2027 |  | Datum:
Rozpočtové náklady v Kč
A | Rozpočtové náklady pro stavební práce, dodávky a služby
1. | Sumarizace |  |  |  |  | Chladící okruhy TČ (materiál) |  | 0
[6 empty] | Elektro, MaR, SW |  | 0
[6 empty] | Rozvody strojovny (materiál) |  | 0
[6 empty] | VRN - vedlejší rozpočtové (režijní) náklady |  | 0
2. | Nabídková cena |  |  |  |  | Celkem bez DPH |  | 0
Základ 0%
Základ 15% |  |  | DPH 15% |  |  | Celkem bez DPH |  | 0
Základ 21% |  | 0 | DPH 21% |  | 0 | Celkem včetně DPH |  | 0
|  |  | Objednatel |  |  | Dodavatel
|  |  | Datum a podpis |  |  | Datum a podpis

## Rekapitulace
Rekapitulace soupisu stavebních prací, dodávek a služeb
Stavební úpravy za účelem vybudování odborných učeben a komunitní tělocvičny u ZŠ T. Šobra Písek
„Technologie strojovny pro vytápění a chlazení – systém TČ (komplexní technologický celek)“
Položky dílčích částí soupisu prací, dodávek a služeb |  | Kč bez DPH
1 | Chladící okruhy vzorové | 0
2 | Chladící okruhy vlastní návrh | 0
3 | Výměníky | 0
4 | Ostatní části rozvodů strojovny na straně Systému tepelného čerpadla | 0
5 | Elektrokotel, elektroměry elektrorozvaděč | 0
6 | Řídící jednotka | 0
7 | Ostatní náklady (PD, výrobní náklady, montáže a instalace apod) | 0
8 | VRN - vedlejší rozpočtové (režijní) náklady | 0
| Celkem | 0

## Rozpočtové náklady
VÝKAZ - VÝMĚR - SOUPIS PRACÍ, DODÁVEK A SLUŽEB
Projekt: | Stavební úpravy za účelem vybudování odborných učeben a komunitní tělocvičny u ZŠ T. Šobra Písek
„Technologie strojovny pro vytápění a chlazení – systém TČ (komplexní technologický celek)“
Investor: | Základní škola Tomáše Šobra a Mateřská škola Písek, Šobrova 2070, 397 01 Písek
Datum: | 05/2025
Číslo položky | Název položky | MJ | Množství | Cena / MJ | Celkem
1 | Systém tepelného čerpadla |  |  |  | 0
Dle technických požadavků - viz technická dokumentace pro zadání veřejné zakázky.
1.1. | Chladící okruhy vzorové |  |  |  | 0
1.1.1. | Chladící okruh 1 |  |  |  | 0
1.1.1.1. | Vybavení chladícího okruhu č. 1 | kpl | 1 | 0 | 0
1.1.1.2. | Měřidla průtoku, tlaku a teplot - primární strana výparníku - vrty - vazba na chladící okruh 1 | kpl | 1 | 0 | 0
1.1.1.3. | Oběhové čerpadlo primární strany systému tepelného čerpadla - vrty-vazba na chladící okruh 1 | kpl | 1 | 0 | 0
1.1.1.4. | Měřidla průtoku, tlaku a teplot - strana kondenzátoru - vytápění (OT, TV) - vazba na chladící okruh 1 | kpl | 1 | 0 | 0
1.1.1.5. | Oběhové čerpadlo sekundární strany systému tepelného čerpadla - vazba na chladící okruh 1 | kpl | 1 | 0 | 0
1.1.1.6. | Měřidla spotřeby elektřiny s vazbou na chladící okruh 1 | kpl | 1 | 0 | 0
1.1.1.7. | Detektor úniku chladiva v chladícím okruhu 1 | ks | 1 | 0 | 0
1.1.1.8. | Elektro vybavení chladícího okruhu 1 (silnoproud, slaboproud, rozvodná skříň, svorkovnice, stykače, jističe,relé, pomocné kontakty apod.) - přívodní kabely | kpl | 1 | 0 | 0
1.1.1.9. | Krytování chladícího okruhu 1 (skříň a kompletační materiál) | kpl | 1 | 0 | 0
1.1.2. | Chladící okruh 2 |  |  |  | 0
1.1.2.1. | Vybavení chladícího okruhu č. 2 | kpl | 1 | 0 | 0
1.1.2.2. | Měřidla průtoku, tlaku a teplot - primární strana výparníku - vrty - vazba na chladící okruh 2 | kpl | 1 | 0 | 0
1.1.2.3. | Oběhové čerpadlo primární strany systému tepelného čerpadla - vrty-vazba na chladící okruh 2 | kpl | 1 | 0 | 0
1.1.2.4. | Měřidla průtoku, tlaku a teplot - strana kondenzátoru - vytápění (OT, TV) - vazba na chladící okruh 2 | kpl | 1 | 0 | 0
1.1.2.5. | Oběhové čerpadlo sekundární strany systému tepelného čerpadla - vazba na chladící okruh 2 | kpl | 1 | 0 | 0
1.1.2.6. | Měřidla spotřeby elektřiny s vazbou na chladící okruh 2 | kpl | 1 | 0 | 0
1.1.2.7. | Detektor úniku chladiva v chladícím okruhu 2 | ks | 1 | 0 | 0
1.1.2.8. | Elektro vybavení chladícího okruhu 2 (silnoproud, slaboproud, rozvodná skříň, svorkovnice, stykače, jističe,relé, pomocné kontakty apod.) - přívodní kabely | kpl | 1 | 0 | 0
1.1.2.9. | Krytování chladícího okruhu 2 (skříň a kompletační materiál) | kpl | 1 | 0 | 0
1.1.3. | Chladící okruh 3 |  |  |  | 0
1.1.3.1. | Vybavení chladícího okruhu č. 3 | kpl | 1 | 0 | 0
1.1.3.2. | Měřidla průtoku, tlaku a teplot - primární strana výparníku - vrty - vazba na chladící okruh 3 | kpl | 1 | 0 | 0
1.1.3.3. | Oběhové čerpadlo primární strany systému tepelného čerpadla - vrty-vazba na chladící okruh 3 | kpl | 1 | 0 | 0
1.1.3.4. | Měřidla průtoku, tlaku a teplot - strana kondenzátoru - vytápění (OT, TV) - vazba na chladící okruh 3 | kpl | 1 | 0 | 0
1.1.3.5. | Oběhové čerpadlo sekundární strany systému tepelného čerpadla - vazba na chladící okruh 3 | kpl | 1 | 0 | 0
1.1.3.6. | Měřidla spotřeby elektřiny s vazbou na chladící okruh 3 | kpl | 1 | 0 | 0
1.1.3.7. | Detektor úniku chladiva v chladícím okruhu 3 | ks | 1 | 0 | 0
1.1.3.8. | Elektro vybavení chladícího okruhu 3 (silnoproud, slaboproud, rozvodná skříň, svorkovnice, stykače, jističe,relé, pomocné kontakty apod.) - přívodní kabely | kpl | 1 | 0 | 0
1.1.3.9. | Krytování chladícího okruhu 3 (skříň a kompletační materiál) | kpl | 1 | 0 | 0
1.1.4. | Chladící okruh 4 |  |  |  | 0
1.1.4.1. | Vybavení chladícího okruhu č. 4 | kpl | 1 | 0 | 0
1.1.4.2. | Měřidla průtoku, tlaku a teplot - primární strana výparníku - vrty - vazba na chladící okruh 4 | kpl | 1 | 0 | 0
1.1.4.3. | Oběhové čerpadlo primární strany systému tepelného čerpadla - vrty-vazba na chladící okruh 4 | kpl | 1 | 0 | 0
1.1.4.4. | Měřidla průtoku, tlaku a teplot - strana kondenzátoru - vytápění (OT, TV) - vazba na chladící okruh 4 | kpl | 1 | 0 | 0
1.1.4.5. | Oběhové čerpadlo sekundární strany systému tepelného čerpadla - vazba na chladící okruh 4 | kpl | 1 | 0 | 0
1.1.4.6. | Měřidla spotřeby elektřiny s vazbou na chladící okruh 4 | kpl | 1 | 0 | 0
1.1.4.7. | Detektor úniku chladiva v chladícím okruhu 4 | ks | 1 | 0 | 0
1.1.4.8. | Elektro vybavení chladícího okruhu 4 (silnoproud, slaboproud, rozvodná skříň, svorkovnice, stykače, jističe,relé, pomocné kontakty apod.) - přívodní kabely | kpl | 1 | 0 | 0
1.1.4.9. | Krytování chladícího okruhu 4 (skříň a kompletační materiál) | kpl | 1 | 0 | 0
1.1.5. | Chladící okruh 5 R1 |  |  |  | 0
1.1.5.1. | Vybavení chladícího okruhu č. 5 | kpl | 1 | 0 | 0
1.1.5.2. | Měřidla průtoku, tlaku a teplot - primární strana výparníku - vrty - vazba na chladící okruh 5 | kpl | 1 | 0 | 0
1.1.5.3. | Oběhové čerpadlo primární strany systému tepelného čerpadla - vrty-vazba na chladící okruh 5 | kpl | 1 | 0 | 0
1.1.5.4. | Měřidla průtoku, tlaku a teplot - strana kondenzátoru - vytápění (OT, TV) - vazba na chladící okruh 5 | kpl | 1 | 0 | 0
1.1.5.5. | Oběhové čerpadlo sekundární strany systému tepelného čerpadla - vazba na chladící okruh 5 | kpl | 1 | 0 | 0
1.1.5.6. | Měřidla spotřeby elektřiny s vazbou na chladící okruh 5 | kpl | 1 | 0 | 0
1.1.5.7. | Detektor úniku chladiva v chladícím okruhu 5 | ks | 1 | 0 | 0
1.1.5.8. | Elektro vybavení chladícího okruhu 5 (silnoproud, slaboproud, rozvodná skříň, svorkovnice, stykače, jističe,relé, pomocné kontakty apod.) - přívodní kabely | kpl | 1 | 0 | 0
1.1.5.9. | Krytování chladícího okruhu 5 (skříň a kompletační materiál) | kpl | 1 | 0 | 0
1.1.6. | Chladící okruhy - vlastní návrh | kpl | 1 |  | 0
1.1.6.1. | Vlastní návrh chladícího okruhu 1 |  |  |  | 0
1.1.6.1.1. | Vybavení chladícího okruhu 1 | kpl | 1 | 0 | 0
1.1.6.1.2. | Měřidla průtoku, tlaku a teplot - primární strana výparníku - vrty - vazba na chladící okruh 1 | kpl | 1 | 0 | 0
1.1.6.1.3. | Oběhové čerpadlo primární strany systému tepelného čerpadla - vrty-vazba na chladící okruh 1 | kpl | 1 | 0 | 0
1.1.6.1.4. | Měřidla průtoku, tlaku a teplot - strana kondenzátoru - vazba na chladící okruh 1 | kpl | 1 | 0 | 0
1.1.6.1.5. | Oběhové čerpadlo sekundární strany systému tepelného čerpadla - vazba na chladící okruh 1 | kpl | 1 | 0 | 0
1.1.6.1.6. | Měřidla spotřeby elektřiny s vazbou na chladící okruh 1 | kpl | 1 | 0 | 0
1.1.6.1.7. | Detektor úniku chladiva v chladícím okruhu 1 | kpl | 1 | 0 | 0
1.1.6.1.8. | Elektro vybavení chladícího okruhu 1 (silnoproud, slaboproud, rozvodná skříň, svorkovnice, stykače, jističe,relé, pomocné kontakty apod.) - přívodní kabely | kpl | 1 | 0 | 0
1.1.6.1.9. | Krytování chladícího okruhu 1 (skříň a kompletační materiál) | kpl | 1 | 0 | 0
1.1.6.2. | Vlastní návrh chladícího okruhu 2 |  |  |  | 0
1.1.6.2.1. | Vybavení chladícího okruhu 2 | kpl | 1 | 0 | 0
1.1.6.2.2. | Měřidla průtoku, tlaku a teplot - primární strana výparníku - vrty - vazba na chladící okruh 2 | kpl | 1 | 0 | 0
1.1.6.2.3. | Oběhové čerpadlo primární strany systému tepelného čerpadla - vrty-vazba na chladící okruh 2 | kpl | 1 | 0 | 0
1.1.6.2.4. | Měřidla průtoku, tlaku a teplot - strana kondenzátoru - vazba na chladící okruh 2 | kpl | 1 | 0 | 0
1.1.6.2.5. | Oběhové čerpadlo sekundární strany systému tepelného čerpadla - vazba na chladící okruh 2 | kpl | 1 | 0 | 0
1.1.6.2.6. | Elektro vybavení chladícího okruhu 2 (silnoproud, slaboproud, rozvodná skříň, svorkovnice, stykače, jističe,relé, pomocné kontakty apod.) - přívodní kabely | kpl | 1 | 0 | 0
1.1.6.2.7. | Detektor úniku chladiva v chladícím okruhu 2 | kpl | 1 | 0 | 0
1.1.6.2.8. | Elektro vybavení chladícího okruhu 2 (silnoproud, slaboproud, rozvodná skříň, svorkovnice, stykače, jističe,relé, pomocné kontakty apod.) - přívodní kabely | kpl | 1 | 0 | 0
1.1.6.2.9. | Krytování chladícího okruhu 2 (skříň a kompletační materiál) | kpl | 1 | 0 | 0
1.1.6.3. | Vlastní návrh chladícího okruhu 3 |  |  |  | 0
1.1.6.3.1. | Vybavení chladícího okruhu 3 | kpl | 1 | 0 | 0
1.1.6.3.2. | Měřidla průtoku, tlaku a teplot - primární strana výparníku - vrty - vazba na chladící okruh 3 | kpl | 1 | 0 | 0
1.1.6.3.3. | Oběhové čerpadlo primární strany systému tepelného čerpadla - vrty-vazba na chladící okruh 3 | kpl | 1 | 0 | 0
1.1.6.3.4. | Měřidla průtoku, tlaku a teplot - strana kondenzátoru - vazba na chladící okruh 3 | kpl | 1 | 0 | 0
1.1.6.3.5. | Oběhové čerpadlo sekundární strany systému tepelného čerpadla - vazba na chladící okruh 3 | kpl | 1 | 0 | 0
1.1.6.3.6. | Měřidla spotřeby elektřiny s vazbou na chladící okruh 3 | kpl | 1 | 0 | 0
1.1.6.3.7. | Detektor úniku chladiva v chladícím okruhu 3 | kpl | 1 | 0 | 0
1.1.6.3.8. | Elektro vybavení chladícího okruhu 3 (silnoproud, slaboproud, rozvodná skříň, svorkovnice, stykače, jističe,relé, pomocné kontakty apod.) - přívodní kabely | kpl | 1 | 0 | 0
1.1.6.3.9. | Krytování chladícího okruhu 3 (skříň a kompletační materiál) | kpl | 1 | 0 | 0
1.1.6.4. | Vlastní návrh chladícího okruhu 4 |  |  |  | 0
1.1.6.4.1. | Vybavení chladícího okruhu 4 | kpl | 1 | 0 | 0
1.1.6.4.2. | Měřidla průtoku, tlaku a teplot - primární strana výparníku - vrty - vazba na chladící okruh 4 | kpl | 1 | 0 | 0
1.1.6.4.3. | Oběhové čerpadlo primární strany systému tepelného čerpadla - vrty-vazba na chladící okruh 4 | kpl | 1 | 0 | 0
1.1.6.4.4. | Měřidla průtoku, tlaku a teplot - strana kondenzátoru - vazba na chladící okruh 4 | kpl | 1 | 0 | 0
1.1.6.4.5. | Oběhové čerpadlo sekundární strany systému tepelného čerpadla - vazba na chladící okruh 4 | kpl | 1 | 0 | 0
1.1.6.4.6. | Měřidla spotřeby elektřiny s vazbou na chladící okruh 4 | kpl | 1 | 0 | 0
1.1.6.4.7. | Detektor úniku chladiva v chladícím okruhu 4 | kpl | 1 | 0 | 0
1.1.6.4.8. | Elektro vybavení chladícího okruhu 4 (silnoproud, slaboproud, rozvodná skříň, svorkovnice, stykače, jističe,relé, pomocné kontakty apod.) - přívodní kabely | kpl | 1 | 0 | 0
1.1.6.4.9. | Krytování chladícího okruhu 4 (skříň a kompletační materiál) | kpl | 1 | 0 | 0
1.2. | Výměníky |  |  |  | 0
1.2.1. | Výměník aktivního chlazení | kpl | 1 | 0 | 0
1.2.2. | Oddělovací výměník (topná voda/glykol) | kpl | 1 | 0 | 0
1.3. | Ostatní části rozvodů strojovny na straně Systému tepelného čerpadla |  |  |  | 0
1.3.1. | Ostatní (potrubí, armatury, ventily, výměníky, expanzní nádoby a další technologické části) pro propojení primární strany nádrží 2×1300 l s částí Systému tepelného čerpadla dle návrhu dodavatele.*) | kpl | 1 |  | 0
1.3.2. | Ostatní (potrubí, armatury, ventily, výměníky, expanzní nádoby a další technologické části) pro propojení primární strany nádrže 1×1500 l s částí Systému tepelného čerpadla dle návrhu dodavatele.*) | kpl | 1 |  | 0
1.3.3. | Ostatní (potrubí, armatury, vyntily, výměníky, expanzní nádoby a další technologické části) pro propojení primární strany nádrže 800 l s částí Systému tepelného čerpadla dle návrhu dodavatele.*) | kpl | 1 |  | 0
1.3.4. | Ostatní (potrubí, armatury, ventily, výměníky, expanzní nádoby a další technologické části) pro propojení R/S geotermálních vrtů s částí Systému tepelného čerpadla dle návrhu dodavatele.*) | kpl | 1 |  | 0
*) Položky 1.3.1 až 1.3..4 zahrnují i ostatní nezbytné technologické části a zařízení, které nejsou specifikovány samostatně, ale mohou být dle návrhu dodavatele (např. výměníky, oddělovací moduly, pojistné prvky apod.) nutné pro zajištění plné funkce Systému TČ. Tyto prvky musí být zřejmé z předloženého technického schématu Systému TČ a součástí cenové nabídky.
1.4. | Elektrická část systému TČ |  |  |  | 0
1.4.1. | Elektrokotel 18 kW (viz odst. 3.7. Technické dokumentace) a elektroměr | kpl | 1 | 0 | 0
1.4.2. | Elektrorozvaděč (viz. odst. 3.8. technické dokumentace) | kpl | 1 |  | 0
1.4.3. | Elektroměr pro měření dodávky elektrické energie ze sítě nebo FVE | ks | 1 |  | 0
1.5. | Řídící jednotka pro řízení celého Systému tepelného čerpadla s funkcemi dle zadání (viz. čl. 3.9. technické dokumentace) |  |  |  | 0
1.5.1. | Hardware řídící jednotky systému tepelného čerpadla | kpl | 1 |  | 0
1.5.2. | Sběrnice (svorkovnice) pro zapojení snímačů teploty umístěných ve vrtech (viz. odst. 3.6.3. technické dokumentace) | kpl | 1 |  | 0
1.5.3. | Ovládací SW řídí jednotky dle zadání (viz. čl. 3.9.2. technické dokumentace) | kpl | 1 |  | 0
1.5.4. | Vizualizační SW řídí jednotky dle zadání (viz. čl. 3.9.3. technické dokumentace) | kpl | 1 |  | 0
1.5.5. | SW EM řídí jednotky dle zadání (viz. čl. 3.9.4. technické dokumentace) | kpl | 1 |  | 0
1.5.6. | BACnet GATEWAY pro splnění požadavků dle odst. 3.9.1. Technické dokumentace pro zadání*) | kpl | 1 |  | 0
*) Tato položka bude oceněna pouze v případě, že samotný hardware dle položky 1.5.1. spolu se softwarem dle položky 1.5.3. neobsahuje podporu standardu BACnet pro komunikaci s nadřazenou MaR podle požadavků odst. 3.9.1 Technické dokumentace pro zadání.
2 | Ostatní náklady |  |  |  | 0
2.1. | Zpracování Technického návrhu v podobě projektové dokumentace pro provedení DÍLA na základě Smlouvy o DÍLO (čl. 1), zadávací dokumentace, technické dokumentace pro zadání veřejné zakázky a nabídky dodavatele - 1x v digitální podobě, 3x v tištěné podobě | kpl | 1 |  | 0
Technický návrh v podobě projektové dokumentace pro provedení DÍLA musí být zpracován v návaznosti na návrh technického řešení, technická data a komponenty uvedené v nabídce a musí být minimálně v rozsahu uvedeném v čl. 1.1.1. písm. a) Smlouvy o DÍLO.
2.2. | Výrobní náklady - zahrnuje zakázkovou výrobu a montáž systému TČ | kpl | 1 |  | 0
a) Výroba mechanických částí chladicích okruhů (skříň, rám apod.)
b) Montáž technologických komponent chladicích okruhů (kompresory, výměníky, potrubí apod)
c) Montáž elektro rozvodů a řídicí jednotky
d) Testování ve výrobě (funkční zkoušky, zkoušky těsnosti, výchozí revize apod.)
d) Balení a příprava k dopravě
2.3. | Doprava | kpl | 1 |  | 0
a) Nakládka ve výrobním závodě
b) Náklady na přepravu do místa plnění
c) Vyložení a přesun zařízení do místa plnění
2.4. | Montáž | kpl | 1 |  | 0
a) Mechanická montáž systému TČ
- usazení tepelných čerpadel ve strojovně
- provedení rozvodů - primární strana a sekundární strana tepelných čerpadel
primární strana se zapojením do okruhu geotermálních vrtů, sekundární strana se zapojením do nádrží teplé vody, nádrže topné vody a nádrže chladící vody.
- provedení instalace elektrorozvaděče pro napájení Systému TČ
- provedení instalace elektro a datových rozvodů (kabeláže) celého Systému TČ včetně zapojení na hlavní MaR
b) Oživení systému, nastavení parametrů, ověření funkcí
c) Protokolace provozních stavů, přechod mezi režimy
d) Provedení provozních zkoušek a vypracování protokolu o provozních zkouškách
2.5. | Uvedení do provozu - zkušební provoz | kpl | 1 |  | 0
a) Koordinace přenosu dat z řídicí jednotky systému TČ do nadřazené MaR a zpět (obousměrná komunikace) s dodavatelem MaR, včetně ověření úplnosti a správnosti přenášených dat, jejich mapování na datové body MaR a potvrzení funkční integrace v rámci zkušebního provozu.
b) Provedení zkušebního provozu včetně ověřovacích zkoušek v součinnosti s dodavatelem nadřazené MaR
c) Vypracování protokolů o vyhodnocení zkušebního provozu
2.6. | Dokumentace skutečného provedení (DSPS) | kpl | 1 |  | 0
a) Vypracování dokumentace skutečného provedení díla včetně výchozích revizí, záručních listů, schémat zapojení a uživatelských manuálů.
2.7. | Vyškolení obsluhy | kpl | 1 |  | 0
a) Zaškolení obsluhy a vypracování předávacích protokolů.
2.8. | Servisní prohlídky | rok | 5 |  | 0
Návazné závazky podle odst. 1.1.5. Smlouvy o DÍLO.
3 | VRN - vedlejší rozpočtové (režijní) náklady |  |  |  | 0
3.1. | Nakládání s odpady a obaly vzniklými při realizaci díla | kpl | 1 |  | 0
3.2. | Pojištění, cla, daně a správní poplatky spojené s plněním | kpl | 1 |  | 0
3.3. | Zajištění záručních a bankovních závazků | kpl | 1 |  | 0
3.4. | Součinnost při kontrolních dnech, kolaudaci a závěrečné komunikační akci | kpl | 1 |  | 0
3.5. | Licence a poplatky k software třetích osob nezahrnuté v položkách 1.5.3 až 1.5.5. Soupisu prací, dodávek a služeb | kpl | 1 |  | 0
3.6. | Ostatní vedlejší a režijní náklady nezbytné pro úplné provedení díla | kpl | 1 |  | 0

## Chladící okruh 1
Chladící okruh 1 | MJ | Počet MJ | Kč/MJ bez DPH | Kč celkem bez DPH | Mechanické provedení | Kompatibilita s chladivem | Tepelný výkon (B0/W35) | Min. vypařovací teplota chladiva při B0 | Max. kondenzační teplota chladiva při W35 | Hmotnostní tok chladiva | Rozsah elektrického příkonu kompresoru | Napájení | Provozní proud A | Výrobce | Typové označení |  | Pozice ve schématu | Technický list
Chladící kompresor |  |  |  |  | (pístový/šroubový/scroll/jiný) | (Uvést druh chladiva) | (kW) | (°C) provozní minimum | (°C) provozní maximum | (g/s nebo kg/h) při B0/W35 | [kW] – min/max v provozním rozsahu | (např. 3~ 400 V / 50 Hz) | Maximální provozní proud | Výrobce kompresoru | Navržený model |  | Uvedení čísla pozice v legendě schématu | Odkaz na technický list v nabídce nebo webový odkaz
| ks |  |  | 0
Výparník | MJ | Počet MJ | Kč/MJ bez DPH | Kč celkem bez DPH | Technické provedení | Kompatibilita s chladivem | Chladící výkon výparníku při B0/W35 | Průtok nemrznoucí směsi (STABILfrost) při koncentraci -15 °C |  | Materiálová skladba výparníku |  | Ttlaková ztráta na straně nemrznoucí směsi | Teplostěnná plocha výparníku | Výrobce | Typové označení |  | Pozice ve schématu | Technický list
[5 empty] | (deskový/trubkový/jiný) | (Uvést druh chladiva) | (kW) | Objemový průtok l/h nebo m³/h při ΔT = 3 K |  | Informace o použitých materiálech (kontakt se směsí a chladivem) |  | (kPa) – při stanoveném objemovém průtoku | m2 | Výrobce výparníku | Navržený model |  | Uvedení čísla pozice v legendě schématu | Odkaz na technický list v nabídce nebo webový odkaz
| ks |  |  | 0
Kondenzátor | MJ | Počet MJ | Kč/MJ bez DPH | Kč celkem bez DPH | Technické provedení | Kompatibilita s chladivem | Tepelný výkon kondenzátoru |  |  | Objemový průtok topné vody (OT) 35/30 °C |  | Materiálová skladba kondenzátoru |  | Tlaková ztráta na straně OT |  | Teplostěnná plocha kondenzátoru | Výrobce | Typové označení | Pozice ve schématu | Technický list
[5 empty] | (deskový/trubkový/jiný) | (Uvést druh chladiva) | [kW] – při uvedené kondenzační teplotě a teplotním spádu topné vody (OT) 35/30 °C |  |  | Objemový průtok l/h nebo m³/h při ΔT = 5 K |  | Informace o použitých materiálech (kontakt s OT a chladivem) |  | (kPa) – při stanoveném objemovém průtoku OT |  | m2 | Výrobce výparníku | Navržený model | Uvedení čísla pozice v legendě schématu | Odkaz na technický list v nabídce nebo webový odkaz
| ks |  |  | 0
Vstřikovací ventil | MJ | Počet MJ | Kč/MJ bez DPH | Kč celkem bez DPH | Technické provedení | Kompatibilita s chladivem | Regulace |  | Teplotní rozsah vypařovací teploty chladiva | Maximální provozní tlak | Maximální provozní rozsah teploty chladiva | Výrobce | Typové označení |  | Pozice ve schématu |  | Technický list
[5 empty] | (krokový motor pulzní ventil, jiný) | (Uvést druh chladiva) | (schopnost plynulé regulace průtoku) ANO/NE |  | (°C - od - do) | (bar) | (°C) teplota chladiva od/do | Výrobce výparníku | Navržený model |  | Uvedení čísla pozice v legendě schématu |  | Odkaz na technický list v nabídce nebo webový odkaz
| ks |  |  | 0
Tlakový senzor na sací straně kompresoru | MJ | Počet MJ | Kč/MJ bez DPH | Kč celkem bez DPH | Kompatibilita s chladivem | Typ sezoru | Měřicí rozsah tlaku | Teplotní rozsah |  | Krytí senzoru | Typ výstupního signál | Rozsah výstupního signálu |  | Výrobce | Typové označení |  | Pozice ve schématu | Technický list
[5 empty] | (Uvést druh chladiva) | (např. analogový nebo digitální) | (Bar - min/max) | (dle provozních podmínek sání) |  | (IP) | (např. proudový, napěťový, digit.) | (od-do, nebo Modbus apod.) |  | Výrobce senzoru | Navržený model |  | Uvedení čísla pozice v legendě schématu | Odkaz na technický list v nabídce nebo webový odkaz
| ks |  |  | 0
Tlakový senzor na výtlačné straně kompresoru | MJ | Počet MJ | Kč/MJ bez DPH | Kč celkem bez DPH | Kompatibilita s chladivem | Typ sezoru | Měřicí rozsah tlaku | Teplotní rozsah |  | Krytí senzoru | Typ výstupního signál | Rozsah výstupního signálu |  | Výrobce | Typové označení |  | Pozice ve schématu | Technický list
[5 empty] | (Uvést druh chladiva) | (např. analogový nebo digitální) | (Bar - min/max) | (dle provozních podmínek sání) |  | (IP) | (např. proudový, napěťový, digit.) | (od-do, nebo Modbus apod.) |  | Výrobce senzoru | Navržený model |  | Uvedení čísla pozice v legendě schématu | Odkaz na technický list v nabídce nebo webový odkaz
| ks |  |  | 0
Tlakový senzor na straně za vstřikovascím ventilem | MJ | Počet MJ | Kč/MJ bez DPH | Kč celkem bez DPH | Kompatibilita s chladivem | Typ sezoru | Měřicí rozsah tlaku | Teplotní rozsah |  | Krytí senzoru | Typ výstupního signál | Rozsah výstupního signálu |  | Výrobce | Typové označení |  | Pozice ve schématu | Technický list
[5 empty] | (Uvést druh chladiva) | (např. analogový nebo digitální) | (Bar - min/max) | (dle provozních podmínek sání) |  | (IP) | (např. proudový, napěťový, digit.) | (od-do, nebo Modbus apod.) |  | Výrobce senzoru | Navržený model |  | Uvedení čísla pozice v legendě schématu | Odkaz na technický list v nabídce nebo webový odkaz
| ks |  |  | 0
Teploměr na straně sání kompresoru | MJ | Počet MJ | Kč/MJ bez DPH | Kč celkem bez DPH | Typ sezoru | Měřící rozsah | Typ výstupního signál |  | Typ čidla |  | Krytí senzoru | Výrobce | Typové označení |  | Pozice ve schématu |  | Technický list
[5 empty] | (např. analogový nebo digitální) | °C - min/max | (např. proudový, napěťový, digitální) |  | (např. Pt, Ni, NTC, PTC, KTY a jiné) |  | (IP) | Výrobce teploměru | Navržený model |  | Uvedení čísla pozice v legendě schématu |  | Odkaz na technický list v nabídce nebo webový odkaz
| ks |  |  | 0
Teploměr na straně výtlaku kompresoru | MJ | Počet MJ | Kč/MJ bez DPH | Kč celkem bez DPH | Typ sezoru | Měřící rozsah | Typ výstupního signál |  | Typ čidla |  | Krytí senzoru | Výrobce | Typové označení |  | Pozice ve schématu |  | Technický list
[5 empty] | (např. analogový nebo digitální) | °C - min/max | (např. proudový, napěťový, digitální) |  | (např. Pt, Ni, NTC, PTC, KTY a jiné) |  | (IP) | Výrobce teploměru | Navržený model |  | Uvedení čísla pozice v legendě schématu |  | Odkaz na technický list v nabídce nebo webový odkaz
| ks |  |  | 0
Teploměr před vstřikovacím ventilem | MJ | Počet MJ | Kč/MJ bez DPH | Kč celkem bez DPH | Typ sezoru | Měřící rozsah | Typ výstupního signál |  | Typ čidla |  | Krytí senzoru | Výrobce | Typové označení |  | Pozice ve schématu |  | Technický list
[5 empty] | (např. analogový nebo digitální) | °C - min/max | (např. proudový, napěťový, digitální) |  | (např. Pt, Ni, NTC, PTC, KTY a jiné) |  | (IP) | Výrobce teploměru | Navržený model |  | Uvedení čísla pozice v legendě schématu |  | Odkaz na technický list v nabídce nebo webový odkaz
| ks |  |  | 0
Teploměr za vstřikovacím ventilem | MJ | Počet MJ | Kč/MJ bez DPH | Kč celkem bez DPH | Typ sezoru | Měřící rozsah | Typ výstupního signál |  | Typ čidla |  | Krytí senzoru | Výrobce | Typové označení |  | Pozice ve schématu |  | Technický list
[5 empty] | (např. analogový nebo digitální) | °C - min/max | (např. proudový, napěťový, digitální) |  | (např. Pt, Ni, NTC, PTC, KTY a jiné) |  | (IP) | Výrobce teploměru | Navržený model |  | Uvedení čísla pozice v legendě schématu |  | Odkaz na technický list v nabídce nebo webový odkaz
| ks |  |  | 0
Chladivo | MJ | Počet MJ | Kč/MJ bez DPH | Kč celkem bez DPH | Chemické označení chladiva | Hodnota GWP | Třída hořlavosti | Výrobce | Technický list - prokázání dle odst. 3.2 technického zadání
[6 empty] | Global Warming Potential | dle ASHRAE 34 nebo EN 378 | Výrobce chladiva | Odkaz na technický list v nabídce nebo webový odkaz
| kg |  |  | 0
Ostatní prvky chladícího okruhu č. 1 | MJ | Počet MJ | Kč/MJ bez DPH | Kč celkem bez DPH
(např. potrubí, průhledítko, odlučovač, sběrač apod.) včetně potřebného montážního příslušenství (např. přechodky, úchyty, těsnění, tepelná izolace apod.)
| Kpl. | 1 |  | 0
Vybavení chladícího okruhu 1 celkem |  |  |  | 0
Měřidla průtoku, tlaku a teplot - primární strana výparníku - vrty - vazba na chladící okruh 1
Průtokoměr včetně montážního příslušenství pro připojení k potrubí (příruby, těsnění, adaptéry) | MJ | Počet MJ | Kč/MJ bez DPH | Kč celkem bez DPH | Princip měření |  | Rozsah průtoku | Maximální průtok | Maximální pracovní tlak | Typ výstupního signálu |  | Výrobce | Typové označení |  | Pozice ve schématu |  | Technický list
[5 empty] | Např. ultrazvukový, elektromagnetický, turbínkový, Coriolis apod. |  | m3/hod (min/max) | Qmax m3/hod | (Pmax bar) | (např. proudový, napěťový, digitální, impulsní) |  | Výrobce průtokoměru | Navržený model |  | Uvedení čísla pozice v legendě schématu |  | Odkaz na technický list v nabídce nebo webový odkaz
| ks |  |  | 0
Tlakoměr včetně tvarovky / sedla, těsnění, adaptéru a připojovacího konektoru | MJ | Počet MJ | Kč/MJ bez DPH | Kč celkem bez DPH | Typ sezoru | Měřicí rozsah tlaku | Teplotní rozsah |  | Krytí senzoru | Typ výstupního signál | Rozsah výstupního signálu |  | Výrobce | Typové označení |  | Pozice ve schématu |  | Technický list
[5 empty] | (např. analogový nebo digitální) | (Bar - min/max) | (dle provozních podmínek sání) |  | (IP) | (např. proudový, napěťový, digit.) | (od-do, nebo Modbus apod.) |  | Výrobce senzoru | Navržený model |  | Uvedení čísla pozice v legendě schématu |  | Odkaz na technický list v nabídce nebo webový odkaz
| ks |  |  | 0
Teploměr před výparníkem včetně montážního příslušenství (jímka, tvarovka, těsnění a připojovací konektor – pokud není pevný kabel součástí senzoru) | MJ | Počet MJ | Kč/MJ bez DPH | Kč celkem bez DPH | Typ sezoru | Měřící rozsah | Typ výstupního signál |  | Typ čidla | Krytí senzoru | Výrobce | Typové označení |  | Pozice ve schématu |  | Technický list
[5 empty] | (např. analogový nebo digitální) | °C - min/max | (např. proudový, napěťový, digitální) |  | (např. Pt, Ni, NTC, PTC, KTY a jiné) | (IP) | Výrobce teploměru | Navržený model |  | Uvedení čísla pozice v legendě schématu |  | Odkaz na technický list v nabídce nebo webový odkaz
| ks |  |  | 0
Teploměr za výparníkem včetně montážního příslušenství (jímka, tvarovka, těsnění a připojovací konektor – pokud není pevný kabel součástí senzoru) | MJ | Počet MJ | Kč/MJ bez DPH | Kč celkem bez DPH | Typ sezoru | Měřící rozsah | Typ výstupního signál |  | Typ čidla | Krytí senzoru | Výrobce | Typové označení |  | Pozice ve schématu |  | Technický list
[5 empty] | (např. analogový nebo digitální) | °C - min/max | (např. proudový, napěťový, digitální) |  | (např. Pt, Ni, NTC, PTC, KTY a jiné) | (IP) | Výrobce teploměru | Navržený model |  | Uvedení čísla pozice v legendě schématu |  | Odkaz na technický list v nabídce nebo webový odkaz
| ks |  |  | 0
Měřidla primární strany výparníku celkem |  |  |  | 0
Oběhové čerpadlo primární strany systému tepelného čerpadla - vrty-vazba na chladící okruh 1
Oběhové čerpadlo primární strany - elektronicky řízené s proměnlivými otáčkami včetně montážního příslušenství (příruby, přechodky / adaptéry pro plastové potrubí, těsnění a připojovacího konektoru – pokud není součástí čerpadla) | MJ | Počet MJ | Kč/MJ bez DPH | Kč celkem bez DPH | Max. dopravní výška | Maximální průtok směsi STABILfrost | Teplotní rozsah media (STABILfrost) |  | Max provozní tlak | Výrobce | Typové označení |  | Pozice ve schématu |  | Technický list
[5 empty] | (m) | (m³/h) | Tmax < 0 °C / > 0 °C |  | (Pmax bar) | Výrobce oběhového čerp. | Navržený model |  | Uvedení čísla pozice v legendě schématu |  | Odkaz na technický list v nabídce nebo webový odkaz
| ks |  |  | 0
Měřidla průtoku, tlaku a teplot - strana kondenzátoru - vytápění (OT, TV) - vazba na chladící okruh 1
Průtokoměr včetně montážního příslušenství pro připojení k potrubí (příruby, těsnění, adaptéry) | MJ | Počet MJ | Kč/MJ bez DPH | Kč celkem bez DPH | Princip měření |  | Rozsah průtoku | Maximální průtok | Maximální pracovní tlak | Typ výstupního signál |  | Výrobce | Typové označení |  | Pozice ve schématu |  | Technický list
[5 empty] | Např. ultrazvukový, elektromagnetický, turbínkový, Coriolis apod. |  | m3/hod (min/max) | Qmax m3/hod | (Pmax bar) | (např. proudový, napěťový, digitální) |  | Výrobce průtokoměru | Navržený model |  | Uvedení čísla pozice v legendě schématu |  | Odkaz na technický list v nabídce nebo webový odkaz
| ks |  |  | 0
Tlakoměr včetně tvarovky / sedla, těsnění, adaptéru a připojovacího konektoru | MJ | Počet MJ | Kč/MJ bez DPH | Kč celkem bez DPH | Typ sezoru | Měřicí rozsah tlaku | Teplotní rozsah |  | Krytí senzoru | Typ výstupního signál | Rozsah výstupního signálu |  | Výrobce | Typové označení |  | Pozice ve schématu |  | Technický list
[5 empty] | (např. analogový nebo digitální) | (Bar - min/max) | (dle provozních podmínek sání) |  | (IP) | (např. proudový, napěťový, digit.) | (od-do, nebo Modbus apod.) |  | Výrobce senzoru | Navržený model |  | Uvedení čísla pozice v legendě schématu |  | Odkaz na technický list v nabídce nebo webový odkaz
| ks |  |  | 0
Teploměr před kondenzátorem včetně montážního příslušenství (jímka, tvarovka, těsnění a připojovací konektor – pokud není pevný kabel součástí senzoru) | MJ | Počet MJ | Kč/MJ bez DPH | Kč celkem bez DPH | Typ sezoru | Měřící rozsah | Typ výstupního signál |  | Typ čidla | Krytí senzoru | Výrobce | Typové označení |  | Pozice ve schématu |  | Technický list
[5 empty] | (např. analogový nebo digitální) | °C - min/max | (např. proudový, napěťový, digitální) |  | (např. Pt, Ni, NTC, PTC, KTY a jiné) | (IP) | Výrobce teploměru | Navržený model |  | Uvedení čísla pozice v legendě schématu |  | Odkaz na technický list v nabídce nebo webový odkaz
| ks |  |  | 0
Teploměr za kondenzátorem včetně montážního příslušenství (jímka, tvarovka, těsnění a připojovací konektor – pokud není pevný kabel součástí senzoru) | MJ | Počet MJ | Kč/MJ bez DPH | Kč celkem bez DPH | Typ sezoru | Měřící rozsah | Typ výstupního signál |  | Typ čidla | Krytí senzoru | Výrobce | Typové označení |  | Pozice ve schématu |  | Technický list
[5 empty] | (např. analogový nebo digitální) | °C - min/max | (např. proudový, napěťový, digitální) |  | (např. Pt, Ni, NTC, PTC, KTY a jiné) | (IP) | Výrobce teploměru | Navržený model |  | Uvedení čísla pozice v legendě schématu |  | Odkaz na technický list v nabídce nebo webový odkaz
| ks |  |  | 0
Měřidla strany kondenzátoru celkem |  |  |  | 0
Oběhové čerpadlo sekundární strany systému tepelného čerpadla - vazba na chladící okruh 1
Oběhové čerpadlo sekundární strany - elektronicky řízené s proměnlivými otáčkami včetně montážního příslušenství (příruby, přechodky / adaptéry pro plastové potrubí, těsnění a připojovacího konektoru – pokud není součástí čerpadla) | MJ | Počet MJ | Kč/MJ bez DPH | Kč celkem bez DPH | Max. dopravní výška | Maximální průtok topné vody (OT) | Teplotní rozsah topné vody (OT) |  | Max provozní tlak | Výrobce | Typové označení |  | Pozice ve schématu |  | Technický list
[5 empty] | (m) | (m³/h) | T > 0 °C (od-do) |  | (Pmax bar) | Výrobce teploměru | Navržený model |  | Uvedení čísla pozice v legendě schématu |  | Odkaz na technický list v nabídce nebo webový odkaz
| ks |  |  | 0
Elektroměr pro měření spotřeby příkonu el. energie kompresoru s vazbou na chladící okruh 1
Elektroměr dle požadavků čl. 3.6. odst. c) Technické dokumentace pro zadání veřejné zakázky | MJ | Počet MJ | Kč/MJ bez DPH | Kč celkem bez DPH | Typ připojení | Měřené veličiny | Komunikační rozhraní |  | Napětí/proud | Třída přesnosti | Výrobce | Typové označení |  | Pozice ve schématu |  | Technický list
[5 empty] | 1 fázový/3 fázový | úvést konkrétně | např: Modbus RTU / TCP, BACnet MS/TP, M-Bus, impulsní |  | Např: 3×230/400 V AC ±10 %/ 0,25–65 A | dle ČSN EN 50470-3 ed. 2 | Výrobce elektroměru | Navržený model |  | Uvedení čísla pozice v legendě schématu |  | Odkaz na technický list v nabídce nebo webový odkaz
| ks |  |  | 0
Elektroměr pro měření spotřeby příkonu el. energie sekundárního okruhu s vazbou na chladící okruh 1
Elektroměr dle požadavků čl. 3.6.1. odst. a) Technické dokumentace pro zadání veřejné zakázky | MJ | Počet MJ | Kč/MJ bez DPH | Kč celkem bez DPH | Typ připojení | Měřené veličiny | Komunikační rozhraní |  | Napětí/proud | Třída přesnosti | Výrobce | Typové označení |  | Pozice ve schématu |  | Technický list
[5 empty] | 1 fázový/3 fázový | úvést konkrétně | např: Modbus RTU / TCP, BACnet MS/TP, M-Bus |  | Např: 3×230/400 V AC ±10 %/ 0,25–65 A | dle ČSN EN 50470-3 ed. 2 | Výrobce elektroměru | Navržený model |  | Uvedení čísla pozice v legendě schématu |  | Odkaz na technický list v nabídce nebo webový odkaz
| ks |  |  | 0
Elektroměr pro měření spotřeby příkonu el. energie primárního okruhu s vazbou na chladící okruh 1
Elektroměr dle požadavků čl. 3.6.1. odst. b) Technické dokumentace pro zadání veřejné zakázky | MJ | Počet MJ | Kč/MJ bez DPH | Kč celkem bez DPH | Typ připojení | Měřené veličiny | Komunikační rozhraní |  | Napětí/proud | Třída přesnosti | Výrobce | Typové označení |  | Pozice ve schématu |  | Technický list
[5 empty] | 1 fázový/3 fázový | úvést konkrétně | např: Modbus RTU / TCP, BACnet MS/TP, M-Bus |  | Např: 3×230/400 V AC ±10 %/ 0,25–65 A | dle ČSN EN 50470-3 ed. 2 | Výrobce elektroměru | Navržený model |  | Uvedení čísla pozice v legendě schématu |  | Odkaz na technický list v nabídce nebo webový odkaz
| ks |  |  | 0
Měřidla spotřeby elektřiny s vazbou na chladící okruh 1 - celkem |  |  |  | 0
Ostatní elektro vybavení chladícího okruhu č. 1 (mimo elektroměrů)
Silnoproud, slaboproud, rozvodná skříň, svorkovnice, stykače, jističe,relé, pomocné kontakty apod. vč. přívodních kabelů od snímačů k řídící jednotce | MJ | Počet MJ | Kč/MJ bez DPH | Kč celkem bez DPH
| Kpl. | 1 |  | 0
Podřízená řídicí jednotka chladicího okruhu (včetně vstupních a výstupních modulů, napájení a nezbytného příslušenství), pokud není řízení chladIcÍho okruhu zajištěno centrálně – viz položka č. 1.7 list „Rozpočtové náklady“*) | Kpl. | 1 |  | 0
*)Dodavatel oceňuje tuto položku je-li relevantní - viz čl. 3.9. Technické dokumentace pro zadání
Ostatní elektro vybavení chladícho okruhu 1 celkem |  |  |  | 0
Detektor úniku chladiva v chladícím okruhu 1
Detektor úniku chladiva v chladícím okruhu 1 - dle požadavků viz. bod 3.3. Technické dokumentace pro zadání | MJ | Počet MJ | Kč/MJ bez DPH | Kč celkem bez DPH | Kompatibilita s chladivem | Výrobce | Typové označení |  | Pozice ve schématu |  | Technický list
[5 empty] | (Uvést druh chladiva) | Výrobce detektoru | Navržený model |  | Uvedení čísla pozice v legendě schématu |  | Odkaz na technický list v nabídce nebo webový odkaz
| ks |  |  | 0
Krytování chladícho okruhu 1 (skříň a kompletační materiál)
Ochranné krytování prvků systému TČ ve vnitřním technickém prostoru, s krytím min. IP54, v souladu s ČSN EN 60204-1 ed. 3, včetně pasivního odvětrání, odvodu kondenzátu a instalace na nožičkách/soklu (světlá výška min. 100 mm). | MJ | Počet MJ | Kč/MJ bez DPH | Kč celkem bez DPH
| Kpl. | 1 |  | 0
Celkem chladící okruh č. 1 |  |  |  | 0

## Chladící okruh 2
Chladící okruh 2 | MJ | Počet MJ | Kč/MJ bez DPH | Kč celkem bez DPH | Mechanické provedení | Kompatibilita s chladivem | Tepelný výkon (B0/W35) | Min. vypařovací teplota chladiva při B0 | Max. kondenzační teplota chladiva při W35 | Hmotnostní tok chladiva | Rozsah elektrického příkonu kompresoru | Napájení | Provozní proud A | Výrobce | Typové označení |  | Pozice ve schématu | Technický list
Chladící kompresor |  |  |  |  | (pístový/šroubový/scroll/jiný) | (Uvést druh chladiva) | (kW) | (°C) provozní minimum | (°C) provozní maximum | (g/s) při B0/W35 | [kW] – min/max v provozním rozsahu | (např. 3~ 400 V / 50 Hz) | Maximální provozní proud | Výrobce kompresoru | Navržený model |  | Uvedení čísla pozice v legendě schématu | Odkaz na technický list v nabídce nebo webový odkaz
| ks |  |  | 0
Výparník | MJ | Počet MJ | Kč/MJ bez DPH | Kč celkem bez DPH | Technické provedení | Kompatibilita s chladivem | Chladící výkon výparníku při B0/W35 | Průtok nemrznoucí směsi (STABILfrost) při koncentraci -15 °C |  | Materiálová skladba výparníku |  | Ttlaková ztráta na straně nemrznoucí směsi | Teplostěnná plocha výparníku | Výrobce | Typové označení |  | Pozice ve schématu | Technický list
[5 empty] | (deskový/trubkový/jiný) | (Uvést druh chladiva) | (kW) | Objemový průtok l/h nebo m³/h při ΔT = 3 K |  | Informace o použitých materiálech (kontakt se směsí a chladivem) |  | (kPa) – při stanoveném objemovém průtoku | m2 | Výrobce výparníku | Navržený model |  | Uvedení čísla pozice v legendě schématu | Odkaz na technický list v nabídce nebo webový odkaz
| ks |  |  | 0
Kondenzátor | MJ | Počet MJ | Kč/MJ bez DPH | Kč celkem bez DPH | Technické provedení | Kompatibilita s chladivem | Tepelný výkon kondenzátoru |  |  | Objemový průtok topné vody (OT) 35/30 °C |  | Materiálová skladba kondenzátoru |  | Tlaková ztráta na straně OT |  | Teplostěnná plocha kondenzátoru | Výrobce | Typové označení | Pozice ve schématu | Technický list
[5 empty] | (deskový/trubkový/jiný) | (Uvést druh chladiva) | [kW] – při uvedené kondenzační teplotě a teplotním spádu topné vody (OT) 35/30 °C |  |  | Objemový průtok l/h nebo m³/h při ΔT = 5 K |  | Informace o použitých materiálech (kontakt s OT a chladivem) |  | (kPa) – při stanoveném objemovém průtoku OT |  | m2 | Výrobce výparníku | Navržený model | Uvedení čísla pozice v legendě schématu | Odkaz na technický list v nabídce nebo webový odkaz
| ks |  |  | 0
Vstřikovací ventil | MJ | Počet MJ | Kč/MJ bez DPH | Kč celkem bez DPH | Technické provedení | Kompatibilita s chladivem | Regulace |  | Teplotní rozsah vypařovací teploty chladiva | Maximální provozní tlak | Maximální provozní rozsah teploty chladiva | Výrobce | Typové označení |  | Pozice ve schématu |  | Technický list
[5 empty] | (krokový motor pulzní ventil, jiný) | (Uvést druh chladiva) | (schopnost plynulé regulace průtoku) ANO/NE |  | (°C - od - do) | (bar) | (°C) teplota chladiva od/do | Výrobce výparníku | Navržený model |  | Uvedení čísla pozice v legendě schématu |  | Odkaz na technický list v nabídce nebo webový odkaz
| ks |  |  | 0
Tlakový senzor na sací straně kompresoru | MJ | Počet MJ | Kč/MJ bez DPH | Kč celkem bez DPH | Kompatibilita s chladivem | Typ sezoru | Měřicí rozsah tlaku | Teplotní rozsah |  | Krytí senzoru | Typ výstupního signál | Rozsah výstupního signálu |  | Výrobce | Typové označení |  | Pozice ve schématu | Technický list
[5 empty] | (Uvést druh chladiva) | (např. analogový nebo digitální) | (Bar - min/max) | (dle provozních podmínek sání) |  | (IP) | (např. proudový, napěťový, digit.) | (od-do, nebo Modbus apod.) |  | Výrobce senzoru | Navržený model |  | Uvedení čísla pozice v legendě schématu | Odkaz na technický list v nabídce nebo webový odkaz
| ks |  |  | 0
Tlakový senzor na výtlačné straně kompresoru | MJ | Počet MJ | Kč/MJ bez DPH | Kč celkem bez DPH | Kompatibilita s chladivem | Typ sezoru | Měřicí rozsah tlaku | Teplotní rozsah |  | Krytí senzoru | Typ výstupního signál | Rozsah výstupního signálu |  | Výrobce | Typové označení |  | Pozice ve schématu | Technický list
[5 empty] | (Uvést druh chladiva) | (např. analogový nebo digitální) | (Bar - min/max) | (dle provozních podmínek sání) |  | (IP) | (např. proudový, napěťový, digit.) | (od-do, nebo Modbus apod.) |  | Výrobce senzoru | Navržený model |  | Uvedení čísla pozice v legendě schématu | Odkaz na technický list v nabídce nebo webový odkaz
| ks |  |  | 0
Tlakový senzor na straně za vstřikovascím ventilem | MJ | Počet MJ | Kč/MJ bez DPH | Kč celkem bez DPH | Kompatibilita s chladivem | Typ sezoru | Měřicí rozsah tlaku | Teplotní rozsah |  | Krytí senzoru | Typ výstupního signál | Rozsah výstupního signálu |  | Výrobce | Typové označení |  | Pozice ve schématu | Technický list
[5 empty] | (Uvést druh chladiva) | (např. analogový nebo digitální) | (Bar - min/max) | (dle provozních podmínek sání) |  | (IP) | (např. proudový, napěťový, digit.) | (od-do, nebo Modbus apod.) |  | Výrobce senzoru | Navržený model |  | Uvedení čísla pozice v legendě schématu | Odkaz na technický list v nabídce nebo webový odkaz
| ks |  |  | 0
Teploměr na straně sání kompresoru | MJ | Počet MJ | Kč/MJ bez DPH | Kč celkem bez DPH | Typ sezoru | Měřící rozsah | Typ výstupního signál |  | Typ čidla |  | Krytí senzoru | Výrobce | Typové označení |  | Pozice ve schématu |  | Technický list
[5 empty] | (např. analogový nebo digitální) | °C - min/max | (např. proudový, napěťový, digitální) |  | (např. Pt, Ni, NTC, PTC, KTY a jiné) |  | (IP) | Výrobce teploměru | Navržený model |  | Uvedení čísla pozice v legendě schématu |  | Odkaz na technický list v nabídce nebo webový odkaz
| ks |  |  | 0
Teploměr na straně výtlaku kompresoru | MJ | Počet MJ | Kč/MJ bez DPH | Kč celkem bez DPH | Typ sezoru | Měřící rozsah | Typ výstupního signál |  | Typ čidla |  | Krytí senzoru | Výrobce | Typové označení |  | Pozice ve schématu |  | Technický list
[5 empty] | (např. analogový nebo digitální) | °C - min/max | (např. proudový, napěťový, digitální) |  | (např. Pt, Ni, NTC, PTC, KTY a jiné) |  | (IP) | Výrobce teploměru | Navržený model |  | Uvedení čísla pozice v legendě schématu |  | Odkaz na technický list v nabídce nebo webový odkaz
| ks |  |  | 0
Teploměr před vstřikovacím ventilem | MJ | Počet MJ | Kč/MJ bez DPH | Kč celkem bez DPH | Typ sezoru | Měřící rozsah | Typ výstupního signál |  | Typ čidla |  | Krytí senzoru | Výrobce | Typové označení |  | Pozice ve schématu |  | Technický list
[5 empty] | (např. analogový nebo digitální) | °C - min/max | (např. proudový, napěťový, digitální) |  | (např. Pt, Ni, NTC, PTC, KTY a jiné) |  | (IP) | Výrobce teploměru | Navržený model |  | Uvedení čísla pozice v legendě schématu |  | Odkaz na technický list v nabídce nebo webový odkaz
| ks |  |  | 0
Teploměr za vstřikovacím ventilem | MJ | Počet MJ | Kč/MJ bez DPH | Kč celkem bez DPH | Typ sezoru | Měřící rozsah | Typ výstupního signál |  | Typ čidla |  | Krytí senzoru | Výrobce | Typové označení |  | Pozice ve schématu |  | Technický list
[5 empty] | (např. analogový nebo digitální) | °C - min/max | (např. proudový, napěťový, digitální) |  | (např. Pt, Ni, NTC, PTC, KTY a jiné) |  | (IP) | Výrobce teploměru | Navržený model |  | Uvedení čísla pozice v legendě schématu |  | Odkaz na technický list v nabídce nebo webový odkaz
| ks |  |  | 0
Chladivo | MJ | Počet MJ | Kč/MJ bez DPH | Kč celkem bez DPH | Chemické označení chladiva | Hodnota GWP | Třída hořlavosti | Výrobce | Technický list - prokázání dle odst. 3.2 technického zadání
[6 empty] | Global Warming Potential | dle ASHRAE 34 nebo EN 378 | Výrobce chladiva | Odkaz na technický list v nabídce nebo webový odkaz
| kg |  |  | 0
Ostatní prvky chladícího okruhu č. 2 | MJ | Počet MJ | Kč/MJ bez DPH | Kč celkem bez DPH
(např. potrubí, průhledítko, odlučovač, sběrač apod.) včetně potřebného montážního příslušenství (např. přechodky, úchyty, těsnění, tepelná izolace apod.)
| Kpl. | 1 |  | 0
Vybavení chladícího okruhu 2 celkem |  |  |  | 0
Měřidla průtoku, tlaku a teplot - primární strana výparníku - vrty - vazba na chladící okruh 2
Průtokoměr včetně montážního příslušenství pro připojení k potrubí (příruby, těsnění, adaptéry) | MJ | Počet MJ | Kč/MJ bez DPH | Kč celkem bez DPH | Princip měření |  | Rozsah průtoku | Maximální průtok | Maximální pracovní tlak | Typ výstupního signálu |  | Výrobce | Typové označení |  | Pozice ve schématu |  | Technický list
[5 empty] | Např. ultrazvukový, elektromagnetický, turbínkový, Coriolis apod. |  | m3/hod (min/max) | Qmax m3/hod | (Pmax bar) | (např. proudový, napěťový, digitální, impulsní) |  | Výrobce průtokoměru | Navržený model |  | Uvedení čísla pozice v legendě schématu |  | Odkaz na technický list v nabídce nebo webový odkaz
| ks |  |  | 0
Tlakoměr včetně tvarovky / sedla, těsnění, adaptéru a připojovacího konektoru | MJ | Počet MJ | Kč/MJ bez DPH | Kč celkem bez DPH | Typ sezoru | Měřicí rozsah tlaku | Teplotní rozsah |  | Krytí senzoru | Typ výstupního signál | Rozsah výstupního signálu |  | Výrobce | Typové označení |  | Pozice ve schématu |  | Technický list
[5 empty] | (např. analogový nebo digitální) | (Bar - min/max) | (dle provozních podmínek sání) |  | (IP) | (např. proudový, napěťový, digit.) | (od-do, nebo Modbus apod.) |  | Výrobce senzoru | Navržený model |  | Uvedení čísla pozice v legendě schématu |  | Odkaz na technický list v nabídce nebo webový odkaz
| ks |  |  | 0
Teploměr před výparníkem včetně montážního příslušenství (jímka, tvarovka, těsnění a připojovací konektor – pokud není pevný kabel součástí senzoru) | MJ | Počet MJ | Kč/MJ bez DPH | Kč celkem bez DPH | Typ sezoru | Měřící rozsah | Typ výstupního signál |  | Typ čidla | Krytí senzoru | Výrobce | Typové označení |  | Pozice ve schématu |  | Technický list
[5 empty] | (např. analogový nebo digitální) | °C - min/max | (např. proudový, napěťový, digitální) |  | (např. Pt, Ni, NTC, PTC, KTY a jiné) | (IP) | Výrobce teploměru | Navržený model |  | Uvedení čísla pozice v legendě schématu |  | Odkaz na technický list v nabídce nebo webový odkaz
| ks |  |  | 0
Teploměr za výparníkem včetně montážního příslušenství (jímka, tvarovka, těsnění a připojovací konektor – pokud není pevný kabel součástí senzoru) | MJ | Počet MJ | Kč/MJ bez DPH | Kč celkem bez DPH | Typ sezoru | Měřící rozsah | Typ výstupního signál |  | Typ čidla | Krytí senzoru | Výrobce | Typové označení |  | Pozice ve schématu |  | Technický list
[5 empty] | (např. analogový nebo digitální) | °C - min/max | (např. proudový, napěťový, digitální) |  | (např. Pt, Ni, NTC, PTC, KTY a jiné) | (IP) | Výrobce teploměru | Navržený model |  | Uvedení čísla pozice v legendě schématu |  | Odkaz na technický list v nabídce nebo webový odkaz
| ks |  |  | 0
Měřidla primární strany výparníku celkem |  |  |  | 0
Oběhové čerpadlo primární strany systému tepelného čerpadla - vrty-vazba na chladící okruh 2
Oběhové čerpadlo primární strany - elektronicky řízené s proměnlivými otáčkami včetně montážního příslušenství (příruby, přechodky / adaptéry pro plastové potrubí, těsnění a připojovacího konektoru – pokud není součástí čerpadla) | MJ | Počet MJ | Kč/MJ bez DPH | Kč celkem bez DPH | Max. dopravní výška | Maximální průtok směsi STABILfrost | Teplotní rozsah media (STABILfrost) |  | Max provozní tlak | Výrobce | Typové označení |  | Pozice ve schématu |  | Technický list
[5 empty] | (m) | (m³/h) | Tmax < 0 °C / > 0 °C |  | (Pmax bar) | Výrobce oběhového čerp. | Navržený model |  | Uvedení čísla pozice v legendě schématu |  | Odkaz na technický list v nabídce nebo webový odkaz
| ks |  |  | 0
Měřidla průtoku, tlaku a teplot - strana kondenzátoru - vytápění (OT, TV) - vazba na chladící okruh 2
Průtokoměr včetně montážního příslušenství pro připojení k potrubí (příruby, těsnění, adaptéry) | MJ | Počet MJ | Kč/MJ bez DPH | Kč celkem bez DPH | Princip měření |  | Rozsah průtoku | Maximální průtok | Maximální pracovní tlak | Typ výstupního signál |  | Výrobce | Typové označení |  | Pozice ve schématu |  | Technický list
[5 empty] | Např. ultrazvukový, elektromagnetický, turbínkový, Coriolis apod. |  | m3/hod (min/max) | Qmax m3/hod | (Pmax bar) | (např. proudový, napěťový, digitální) |  | Výrobce průtokoměru | Navržený model |  | Uvedení čísla pozice v legendě schématu |  | Odkaz na technický list v nabídce nebo webový odkaz
| ks |  |  | 0
Tlakoměr včetně tvarovky / sedla, těsnění, adaptéru a připojovacího konektoru | MJ | Počet MJ | Kč/MJ bez DPH | Kč celkem bez DPH | Typ sezoru | Měřicí rozsah tlaku | Teplotní rozsah |  | Krytí senzoru | Typ výstupního signál | Rozsah výstupního signálu |  | Výrobce | Typové označení |  | Pozice ve schématu |  | Technický list
[5 empty] | (např. analogový nebo digitální) | (Bar - min/max) | (dle provozních podmínek sání) |  | (IP) | (např. proudový, napěťový, digit.) | (od-do, nebo Modbus apod.) |  | Výrobce senzoru | Navržený model |  | Uvedení čísla pozice v legendě schématu |  | Odkaz na technický list v nabídce nebo webový odkaz
| ks |  |  | 0
Teploměr před kondenzátorem včetně montážního příslušenství (jímka, tvarovka, těsnění a připojovací konektor – pokud není pevný kabel součástí senzoru) | MJ | Počet MJ | Kč/MJ bez DPH | Kč celkem bez DPH | Typ sezoru | Měřící rozsah | Typ výstupního signál |  | Typ čidla | Krytí senzoru | Výrobce | Typové označení |  | Pozice ve schématu |  | Technický list
[5 empty] | (např. analogový nebo digitální) | °C - min/max | (např. proudový, napěťový, digitální) |  | (např. Pt, Ni, NTC, PTC, KTY a jiné) | (IP) | Výrobce teploměru | Navržený model |  | Uvedení čísla pozice v legendě schématu |  | Odkaz na technický list v nabídce nebo webový odkaz
| ks |  |  | 0
Teploměr za kondenzátorem včetně montážního příslušenství (jímka, tvarovka, těsnění a připojovací konektor – pokud není pevný kabel součástí senzoru) | MJ | Počet MJ | Kč/MJ bez DPH | Kč celkem bez DPH | Typ sezoru | Měřící rozsah | Typ výstupního signál |  | Typ čidla | Krytí senzoru | Výrobce | Typové označení |  | Pozice ve schématu |  | Technický list
[5 empty] | (např. analogový nebo digitální) | °C - min/max | (např. proudový, napěťový, digitální) |  | (např. Pt, Ni, NTC, PTC, KTY a jiné) | (IP) | Výrobce teploměru | Navržený model |  | Uvedení čísla pozice v legendě schématu |  | Odkaz na technický list v nabídce nebo webový odkaz
| ks |  |  | 0
Měřidla strany kondenzátoru celkem |  |  |  | 0
Oběhové čerpadlo sekundární strany systému tepelného čerpadla - vazba na chladící okruh 2
Oběhové čerpadlo sekundární strany - elektronicky řízené s proměnlivými otáčkami včetně montážního příslušenství (příruby, přechodky / adaptéry pro plastové potrubí, těsnění a připojovacího konektoru – pokud není součástí čerpadla) | MJ | Počet MJ | Kč/MJ bez DPH | Kč celkem bez DPH | Max. dopravní výška | Maximální průtok topné vody (OT) | Teplotní rozsah topné vody (OT) |  | Max provozní tlak | Výrobce | Typové označení |  | Pozice ve schématu |  | Technický list
[5 empty] | (m) | (m³/h) | T > 0 °C (od-do) |  | (Pmax bar) | Výrobce teploměru | Navržený model |  | Uvedení čísla pozice v legendě schématu |  | Odkaz na technický list v nabídce nebo webový odkaz
| ks |  |  | 0
Elektroměr pro měření spotřeby příkonu el. energie kompresoru s vazbou na chladící okruh 2
Elektroměr dle požadavků čl. 3.6. odst. c) Technické dokumentace pro zadání veřejné zakázky | MJ | Počet MJ | Kč/MJ bez DPH | Kč celkem bez DPH | Typ připojení | Měřené veličiny | Komunikační rozhraní |  | Napětí/proud | Třída přesnosti | Výrobce | Typové označení |  | Pozice ve schématu |  | Technický list
[5 empty] | 1 fázový/3 fázový | úvést konkrétně | např: Modbus RTU / TCP, BACnet MS/TP, M-Bus, impulsní |  | Např: 3×230/400 V AC ±10 %/ 0,25–65 A | dle ČSN EN 50470-3 ed. 2 | Výrobce elektroměru | Navržený model |  | Uvedení čísla pozice v legendě schématu |  | Odkaz na technický list v nabídce nebo webový odkaz
| ks |  |  | 0
Elektroměr pro měření spotřeby příkonu el. energie sekundárního okruhu s vazbou na chladící okruh 2
Elektroměr dle požadavků čl. 3.6.1. odst. a) Technické dokumentace pro zadání veřejné zakázky | MJ | Počet MJ | Kč/MJ bez DPH | Kč celkem bez DPH | Typ připojení | Měřené veličiny | Komunikační rozhraní |  | Napětí/proud | Třída přesnosti | Výrobce | Typové označení |  | Pozice ve schématu |  | Technický list
[5 empty] | 1 fázový/3 fázový | úvést konkrétně | např: Modbus RTU / TCP, BACnet MS/TP, M-Bus |  | Např: 3×230/400 V AC ±10 %/ 0,25–65 A | dle ČSN EN 50470-3 ed. 2 | Výrobce elektroměru | Navržený model |  | Uvedení čísla pozice v legendě schématu |  | Odkaz na technický list v nabídce nebo webový odkaz
| ks |  |  | 0
Elektroměr pro měření spotřeby příkonu el. energie primárního okruhu s vazbou na chladící okruh 2
Elektroměr dle požadavků čl. 3.6.1. odst. b) Technické dokumentace pro zadání veřejné zakázky | MJ | Počet MJ | Kč/MJ bez DPH | Kč celkem bez DPH | Typ připojení | Měřené veličiny | Komunikační rozhraní |  | Napětí/proud | Třída přesnosti | Výrobce | Typové označení |  | Pozice ve schématu |  | Technický list
[5 empty] | 1 fázový/3 fázový | úvést konkrétně | např: Modbus RTU / TCP, BACnet MS/TP, M-Bus |  | Např: 3×230/400 V AC ±10 %/ 0,25–65 A | dle ČSN EN 50470-3 ed. 2 | Výrobce elektroměru | Navržený model |  | Uvedení čísla pozice v legendě schématu |  | Odkaz na technický list v nabídce nebo webový odkaz
| ks |  |  | 0
Měřidla spotřeby elektřiny s vazbou na chladící okruh 2 - celkem |  |  |  | 0
Ostatní elektro vybavení chladícího okruhu č. 2 (mimo elektroměrů)
Silnoproud, slaboproud, rozvodná skříň, svorkovnice, stykače, jističe,relé, pomocné kontakty apod. vč. přívodních kabelů od snímačů k řídící jednotce | MJ | Počet MJ | Kč/MJ bez DPH | Kč celkem bez DPH
| Kpl. | 1 |  | 0
Podřízená řídicí jednotka chladicího okruhu (včetně vstupních a výstupních modulů, napájení a nezbytného příslušenství), pokud není řízení chladícho okruhu zajištěno centrálně – viz položka č. 1.7 list „Rozpočtové náklady“*) | Kpl. | 1 |  | 0
*) Dodavatel oceňuje tuto položku je-li relevantní - viz čl. 3.9. Technické dokumentace pro zadání
Ostatní elektro vybavení chladícho okruhu 2 celkem |  |  |  | 0
Detektor úniku chladiva v chladícím okruhu 2
Detektor úniku chladiva v chladícím okruhu 2 - dle požadavků viz. bod 3.3. Technické dokumentace pro zadání | MJ | Počet MJ | Kč/MJ bez DPH | Kč celkem bez DPH | Kompatibilita s chladivem | Výrobce | Typové označení |  | Pozice ve schématu |  | Technický list
[5 empty] | (Uvést druh chladiva) | Výrobce detektoru | Navržený model |  | Uvedení čísla pozice v legendě schématu |  | Odkaz na technický list v nabídce nebo webový odkaz
| ks |  |  | 0
Krytování chladícho okruhu 2 (skříň a kompletační materiál)
Ochranné krytování prvků systému TČ ve vnitřním technickém prostoru, s krytím min. IP54, v souladu s ČSN EN 60204-1 ed. 3, včetně pasivního odvětrání, odvodu kondenzátu a instalace na nožičkách/soklu (světlá výška min. 100 mm). | MJ | Počet MJ | Kč/MJ bez DPH | Kč celkem bez DPH
| Kpl. | 1 |  | 0
Celkem chladící okruh č. 2 |  |  |  | 0

## Chladící okruh 3
Chladící okruh 3 | MJ | Počet MJ | Kč/MJ bez DPH | Kč celkem bez DPH | Mechanické provedení | Kompatibilita s chladivem | Tepelný výkon (B0/W65) | Min. vypařovací teplota chladiva | Max. kondenzační teplota chladiva | Hmotnostní tok chladiva | Rozsah elektrického příkonu kompresoru | Napájení | Provozní proud A | Výrobce | Typové označení | Pozice ve schématu | Technický list
Chladící kompresor |  |  |  |  | (pístový/šroubový/scroll/jiný) | (Uvést druh chladiva) | (kW) | (°C) provozní minimum | (°C) provozní maximum | (kg/h) při B0/TV65 | [kW] – min/max v provozním rozsahu | (např. 3~ 400 V / 50 Hz) | (jmenovitý proud při plném zatížění) | Výrobce kompresoru | Navržený model | Uvedení čísla pozice v legendě schématu | Odkaz na technický list v nabídce nebo webový odkaz
| ks |  |  | 0
Výparník | MJ | Počet MJ | Kč/MJ bez DPH | Kč celkem bez DPH | Technické provedení | Kompatibilita s chladivem | Chladící výkon výparníku při B0/TV65 | Průtok nemrznoucí směsi (STABILfrost) při koncentraci -15 °C |  | Materiálová skladba výparníku |  | Ttlaková ztráta na straně nemrznoucí směsi |  | Teplostěnná plocha výparníku | Výrobce | Typové označení | Pozice ve schématu | Technický list
[5 empty] | (deskový/trubkový/jiný) | (Uvést druh chladiva) | (kW) | Objemový průtok l/h nebo m³/h při ΔT = 3 K |  | Informace o použitých materiálech (kontakt se směsí a chladivem) |  | (kPa) – při jmenovitém průtoku |  | m2 | Výrobce výparníku | Navržený model | Uvedení čísla pozice v legendě schématu | Odkaz na technický list v nabídce nebo webový odkaz
| ks |  |  | 0
Kondenzátor | MJ | Počet MJ | Kč/MJ bez DPH | Kč celkem bez DPH | Technické provedení | Kompatibilita s chladivem | Tepelný výkon kondenzátoru |  |  | Objemový průtok teplé vody 65/60 °C |  | Materiálová skladba kondenzátoru |  | Tlaková ztráta na straně TV |  | Teplostěnná plocha kondenzátoru | Výrobce | Typové označení | Pozice ve schématu | Technický list
[5 empty] | (deskový/trubkový/jiný) | (Uvést druh chladiva) | [kW] – při uvedené kondenzační teplotě a teplotním spádu teplé vody (TV) 65/60 °C |  |  | Objemový průtok l/h nebo m³/h při ΔT = 5 K |  | Informace o použitých materiálech (kontakt s TV a chladivem) |  | (kPa) – při jmenovitém průtoku |  | m2 | Výrobce výparníku | Navržený model | Uvedení čísla pozice v legendě schématu | Odkaz na technický list v nabídce nebo webový odkaz
| ks |  |  | 0
Vstřikovací ventil | MJ | Počet MJ | Kč/MJ bez DPH | Kč celkem bez DPH | Technické provedení | Kompatibilita s chladivem | Regulace |  | Teplotní rozsah vypařovací teploty chladiva | Maximální provozní tlak | Maximální provozní rozsah teploty chladiva | Výrobce | Typové označení | Pozice ve schématu |  | Technický list
[5 empty] | (krokový motor pulzní ventil, jiný) | (Uvést druh chladiva) | (schopnost plynulé regulace průtoku) ANO/NE |  | (°C - od - do) | (bar) | (°C) teplota chladiva | Výrobce výparníku | Navržený model | Uvedení čísla pozice v legendě schématu |  | Odkaz na technický list v nabídce nebo webový odkaz
| ks |  |  | 0
Tlakový senzor na sací straně kompresoru | MJ | Počet MJ | Kč/MJ bez DPH | Kč celkem bez DPH | Kompatibilita s chladivem | Typ sezoru | Měřicí rozsah tlaku | Teplotní rozsah |  | Krytí senzoru | Typ výstupního signál | Rozsah výstupního signálu |  | Výrobce | Typové označení | Pozice ve schématu | Technický list
[5 empty] | (Uvést druh chladiva) | (např. analogový nebo digitální) | (Bar - min/max) | (dle provozních podmínek sání) |  | (IP) | (např. proudový, napěťový, digit.) | (od-do, nebo Modbus apod.) |  | Výrobce senzoru | Navržený model | Uvedení čísla pozice v legendě schématu | Odkaz na technický list v nabídce nebo webový odkaz
| ks |  |  | 0
Tlakový senzor na výtlačné straně kompresoru | MJ | Počet MJ | Kč/MJ bez DPH | Kč celkem bez DPH | Kompatibilita s chladivem | Typ sezoru | Měřicí rozsah tlaku | Teplotní rozsah |  | Krytí senzoru | Typ výstupního signál | Rozsah výstupního signálu |  | Výrobce | Typové označení | Pozice ve schématu | Technický list
[5 empty] | (Uvést druh chladiva) | (např. analogový nebo digitální) | (Bar - min/max) | (dle provozních podmínek sání) |  | (IP) | (např. proudový, napěťový, digit.) | (od-do, nebo Modbus apod.) |  | Výrobce senzoru | Navržený model | Uvedení čísla pozice v legendě schématu | Odkaz na technický list v nabídce nebo webový odkaz
| ks |  |  | 0
Tlakový senzor na straně za vstřikovascím ventilem | MJ | Počet MJ | Kč/MJ bez DPH | Kč celkem bez DPH | Kompatibilita s chladivem | Typ sezoru | Měřicí rozsah tlaku | Teplotní rozsah |  | Krytí senzoru | Typ výstupního signál | Rozsah výstupního signálu |  | Výrobce | Typové označení | Pozice ve schématu | Technický list
[5 empty] | (Uvést druh chladiva) | (např. analogový nebo digitální) | (Bar - min/max) | (dle provozních podmínek sání) |  | (IP) | (např. proudový, napěťový, digit.) | (od-do, nebo Modbus apod.) |  | Výrobce senzoru | Navržený model | Uvedení čísla pozice v legendě schématu | Odkaz na technický list v nabídce nebo webový odkaz
| ks |  |  | 0
Teploměr na straně sání kompresoru | MJ | Počet MJ | Kč/MJ bez DPH | Kč celkem bez DPH | Typ sezoru | Měřící rozsah | Typ výstupního signál |  | Typ čidla |  | Krytí senzoru | Výrobce | Typové označení | Pozice ve schématu |  | Technický list
[5 empty] | (např. analogový nebo digitální) | °C - min/max | (např. proudový, napěťový, digitální) |  | (např. Pt, Ni, NTC, PTC, KTY a jiné) |  | (IP) | Výrobce teploměru | Navržený model | Uvedení čísla pozice v legendě schématu |  | Odkaz na technický list v nabídce nebo webový odkaz
| ks |  |  | 0
Teploměr na straně výtlaku kompresoru | MJ | Počet MJ | Kč/MJ bez DPH | Kč celkem bez DPH | Typ sezoru | Měřící rozsah | Typ výstupního signál |  | Typ čidla |  | Krytí senzoru | Výrobce | Typové označení | Pozice ve schématu |  | Technický list
[5 empty] | (např. analogový nebo digitální) | °C - min/max | (např. proudový, napěťový, digitální) |  | (např. Pt, Ni, NTC, PTC, KTY a jiné) |  | (IP) | Výrobce teploměru | Navržený model | Uvedení čísla pozice v legendě schématu |  | Odkaz na technický list v nabídce nebo webový odkaz
| ks |  |  | 0
Teploměr před vstřikovacím ventilem | MJ | Počet MJ | Kč/MJ bez DPH | Kč celkem bez DPH | Typ sezoru | Měřící rozsah | Typ výstupního signál |  | Typ čidla |  | Krytí senzoru | Výrobce | Typové označení | Pozice ve schématu |  | Technický list
[5 empty] | (např. analogový nebo digitální) | °C - min/max | (např. proudový, napěťový, digitální) |  | (např. Pt, Ni, NTC, PTC, KTY a jiné) |  | (IP) | Výrobce teploměru | Navržený model | Uvedení čísla pozice v legendě schématu |  | Odkaz na technický list v nabídce nebo webový odkaz
| ks |  |  | 0
Teploměr za vstřikovacím ventilem | MJ | Počet MJ | Kč/MJ bez DPH | Kč celkem bez DPH | Typ sezoru | Měřící rozsah | Typ výstupního signál |  | Typ čidla |  | Krytí senzoru | Výrobce | Typové označení | Pozice ve schématu |  | Technický list
[5 empty] | (např. analogový nebo digitální) | °C - min/max | (např. proudový, napěťový, digitální) |  | (např. Pt, Ni, NTC, PTC, KTY a jiné) |  | (IP) | Výrobce teploměru | Navržený model | Uvedení čísla pozice v legendě schématu |  | Odkaz na technický list v nabídce nebo webový odkaz
| ks |  |  | 0
Chladivo | MJ | Počet MJ | Kč/MJ bez DPH | Kč celkem bez DPH | Chemické označení chladiva | Hodnota GWP | Třída hořlavosti | Výrobce | Technický list
[6 empty] | Global Warming Potential | dle ASHRAE 34 | Výrobce chladiva | Odkaz na technický list v nabídce nebo webový odkaz
| kg |  |  | 0
Ostatní prvky chladícího okruhu č. 3 | MJ | Počet MJ | Kč/MJ bez DPH | Kč celkem bez DPH
(např. potrubí, průhledítko, odlučovač, sběrač apod.) včetně potřebného montážního příslušenství (např. přechodky, úchyty, těsnění, tepelná izolace apod.)
| Kpl. | 1 |  | 0
Vybavení chladícího okruhu 3 celkem |  |  |  | 0
Měřidla průtoku, tlaku a teplot - primární strana výparníku - vrty - vazba na chladící okruh 3
Průtokoměr včetně montážního příslušenství pro připojení k potrubí (příruby, těsnění, adaptéry) | MJ | Počet MJ | Kč/MJ bez DPH | Kč celkem bez DPH | Princip měření |  | Rozsah průtoku | Maximální průtok | Maximální pracovní tlak | Typ výstupního signálu |  | Výrobce | Typové označení | Pozice ve schématu |  | Technický list
[5 empty] | Např. ultrazvukový, elektromagnetický, turbínkový, Coriolis apod. |  | m3/hod (min/max) | Qmax m3/hod | (Pmax bar) | (např. proudový, napěťový, digitální) |  | Výrobce průtokoměru | Navržený model | Uvedení čísla pozice v legendě schématu |  | Odkaz na technický list v nabídce nebo webový odkaz
| ks |  |  | 0
Tlakoměr včetně tvarovky / sedla, těsnění, adaptéru a připojovacího konektoru | MJ | Počet MJ | Kč/MJ bez DPH | Kč celkem bez DPH | Typ sezoru | Měřicí rozsah tlaku | Teplotní rozsah | Krytí senzoru | Typ výstupního signál | Rozsah výstupního signálu |  | Výrobce | Typové označení | Pozice ve schématu |  | Technický list
[5 empty] | (např. analogový nebo digitální) | (Bar - min/max) | (dle provozních podmínek sání) | (IP) | (např. proudový, napěťový, digit.) | (od-do, nebo Modbus apod.) |  | Výrobce senzoru | Navržený model | Uvedení čísla pozice v legendě schématu |  | Odkaz na technický list v nabídce nebo webový odkaz
| ks |  |  | 0
Teploměr před výparníkem včetně montážního příslušenství (jímka, tvarovka, těsnění a připojovací konektor – pokud není pevný kabel součástí senzoru) | MJ | Počet MJ | Kč/MJ bez DPH | Kč celkem bez DPH | Typ sezoru | Měřící rozsah | Typ výstupního signál |  | Typ čidla | Krytí senzoru | Výrobce | Typové označení | Pozice ve schématu |  | Technický list
[5 empty] | (např. analogový nebo digitální) | °C - min/max | (např. proudový, napěťový, digitální) |  | (např. Pt, Ni, NTC, PTC, KTY a jiné) | (IP) | Výrobce teploměru | Navržený model | Uvedení čísla pozice v legendě schématu |  | Odkaz na technický list v nabídce nebo webový odkaz
| ks |  |  | 0
Teploměr za výparníkem včetně montážního příslušenství (jímka, tvarovka, těsnění a připojovací konektor – pokud není pevný kabel součástí senzoru) | MJ | Počet MJ | Kč/MJ bez DPH | Kč celkem bez DPH | Typ sezoru | Měřící rozsah | Typ výstupního signál |  | Typ čidla | Krytí senzoru | Výrobce | Typové označení | Pozice ve schématu |  | Technický list
[5 empty] | (např. analogový nebo digitální) | °C - min/max | (např. proudový, napěťový, digitální) |  | (např. Pt, Ni, NTC, PTC, KTY a jiné) | (IP) | Výrobce teploměru | Navržený model | Uvedení čísla pozice v legendě schématu |  | Odkaz na technický list v nabídce nebo webový odkaz
| ks |  |  | 0
Měřidla primární strany výparníku celkem |  |  |  | 0
Oběhové čerpadlo primární strany systému tepelného čerpadla - vrty
Oběhové čerpadlo primární strany - elektronicky řízené s proměnlivými otáčkami včetně montážního příslušenství (příruby, přechodky / adaptéry pro plastové potrubí, těsnění a připojovacího konektoru – pokud není součástí čerpadla) | MJ | Počet MJ | Kč/MJ bez DPH | Kč celkem bez DPH | Max. dopravní výška | Maximální průtok směsi STABILfrost | Teplotní rozsah media (STABILfrost) |  | Max provozní tlak | Výrobce | Typové označení | Pozice ve schématu |  | Technický list
[5 empty] | (m) | (m³/h) | Tmax < 0 °C / > 0 °C |  | (Pmax bar) | Výrobce teploměru | Navržený model | Uvedení čísla pozice v legendě schématu |  | Odkaz na technický list v nabídce nebo webový odkaz
| ks |  |  | 0
Meření průtoku, tlaku a teplot - strana kondenzátoru - vazba na chladící okruh 3
Průtokoměr včetně montážního příslušenství pro připojení k potrubí (příruby, těsnění, adaptéry) | MJ | Počet MJ | Kč/MJ bez DPH | Kč celkem bez DPH | Princip měření |  | Rozsah průtoku | Maximální průtok | Maximální pracovní tlak | Typ výstupního signál |  | Výrobce | Typové označení | Pozice ve schématu |  | Technický list
[5 empty] | Např. ultrazvukový, elektromagnetický, turbínkový, Coriolis apod. |  | m3/hod (min/max) | Qmax m3/hod | (Pmax bar) | (např. proudový, napěťový, digitální) |  | Výrobce průtokoměru | Navržený model | Uvedení čísla pozice v legendě schématu |  | Odkaz na technický list v nabídce nebo webový odkaz
| ks |  |  | 0
Tlakoměr včetně tvarovky / sedla, těsnění, adaptéru a připojovacího konektoru | MJ | Počet MJ | Kč/MJ bez DPH | Kč celkem bez DPH | Typ sezoru | Měřicí rozsah tlaku | Teplotní rozsah | Krytí senzoru | Typ výstupního signál | Rozsah výstupního signálu |  | Výrobce | Typové označení | Pozice ve schématu |  | Technický list
[5 empty] | (např. analogový nebo digitální) | (Bar - min/max) | (dle provozních podmínek sání) | (IP) | (např. proudový, napěťový, digit.) | (od-do, nebo Modbus apod.) |  | Výrobce senzoru | Navržený model | Uvedení čísla pozice v legendě schématu |  | Odkaz na technický list v nabídce nebo webový odkaz
| ks |  |  | 0
Teploměr před kondenzátorem včetně montážního příslušenství (jímka, tvarovka, těsnění a připojovací konektor – pokud není pevný kabel součástí senzoru) | MJ | Počet MJ | Kč/MJ bez DPH | Kč celkem bez DPH | Typ sezoru | Měřící rozsah | Typ výstupního signál |  | Typ čidla | Krytí senzoru | Výrobce | Typové označení | Pozice ve schématu |  | Technický list
[5 empty] | (např. analogový nebo digitální) | °C - min/max | (např. proudový, napěťový, digitální) |  | (např. Pt, Ni, NTC, PTC, KTY a jiné) | (IP) | Výrobce teploměru | Navržený model | Uvedení čísla pozice v legendě schématu |  | Odkaz na technický list v nabídce nebo webový odkaz
| ks |  |  | 0
Teploměr za kondenzátorem včetně montážního příslušenství (jímka, tvarovka, těsnění a připojovací konektor – pokud není pevný kabel součástí senzoru) | MJ | Počet MJ | Kč/MJ bez DPH | Kč celkem bez DPH | Typ sezoru | Měřící rozsah | Typ výstupního signál |  | Typ čidla | Krytí senzoru | Výrobce | Typové označení | Pozice ve schématu |  | Technický list
[5 empty] | (např. analogový nebo digitální) | °C - min/max | (např. proudový, napěťový, digitální) |  | (např. Pt, Ni, NTC, PTC, KTY a jiné) | (IP) | Výrobce teploměru | Navržený model | Uvedení čísla pozice v legendě schématu |  | Odkaz na technický list v nabídce nebo webový odkaz
| ks |  |  | 0
Měřidla strany kondenzátoru celkem |  |  |  | 0
Oběhové čerpadlo sekundární strany tepelného čerpadla (chladícího okruhu 2)
Oběhové čerpadlo sekundární strany - elektronicky řízené s proměnlivými otáčkami včetně montážního příslušenství (příruby, přechodky / adaptéry pro plastové potrubí, těsnění a připojovacího konektoru – pokud není součástí čerpadla) | MJ | Počet MJ | Kč/MJ bez DPH | Kč celkem bez DPH | Max. dopravní výška | Maximální průtok teplé vody (TV) | Teplotní rozsah teplé vody (TV) |  | Max provozní tlak | Výrobce | Typové označení | Pozice ve schématu |  | Technický list
[5 empty] | (m) | (m³/h) | T > 0 °C (od-do) |  | (Pmax bar) | Výrobce teploměru | Navržený model | Uvedení čísla pozice v legendě schématu |  | Odkaz na technický list v nabídce nebo webový odkaz
| ks |  |  | 0
Elektroměr pro měření spotřeby příkonu el. energie kompresoru
Elektroměr dle požadavků čl. 3.6. odst. c) Technické dokumentace pro zadání veřejné zakázky | MJ | Počet MJ | Kč/MJ bez DPH | Kč celkem bez DPH | Typ připojení | Měřené veličiny | Komunikační rozhraní |  | Napětí/proud | Třída přesnosti | Výrobce | Typové označení | Pozice ve schématu |  |  | Technický list
[5 empty] | 1 fázový/3 fázový | úvést konkrétně | např: Modbus RTU / TCP, BACnet MS/TP, M-Bus |  | Např: 3×230/400 V AC ±10 %/ 0,25–65 A | dle ČSN EN 50470-3 ed. 2 | Výrobce elektroměru | Navržený model | Uvedení čísla pozice v legendě schématu |  |  | Odkaz na technický list v nabídce nebo webový odkaz
| ks |  |  | 0
Elektroměr pro měření spotřeby příkonu el. energie sekundárního okruhu systému TČ
Elektroměr dle požadavků čl. 3.6.1. odst. a) Technické dokumentace pro zadání veřejné zakázky | MJ | Počet MJ | Kč/MJ bez DPH | Kč celkem bez DPH | Typ připojení | Měřené veličiny | Komunikační rozhraní |  | Napětí/proud | Třída přesnosti | Výrobce | Typové označení | Pozice ve schématu |  |  | Technický list
[5 empty] | 1 fázový/3 fázový | úvést konkrétně | např: Modbus RTU / TCP, BACnet MS/TP, M-Bus |  | Např: 3×230/400 V AC ±10 %/ 0,25–65 A | dle ČSN EN 50470-3 ed. 2 | Výrobce elektroměru | Navržený model | Uvedení čísla pozice v legendě schématu |  |  | Odkaz na technický list v nabídce nebo webový odkaz
| ks |  |  | 0
Elektroměr pro měření spotřeby příkonu el. energie primárního okruhu systému TČ
Elektroměr dle požadavků čl. 3.6.1. odst. b) Technické dokumentace pro zadání veřejné zakázky | MJ | Počet MJ | Kč/MJ bez DPH | Kč celkem bez DPH | Typ připojení | Měřené veličiny | Komunikační rozhraní |  | Napětí/proud | Třída přesnosti | Výrobce | Typové označení | Pozice ve schématu |  |  | Technický list
[5 empty] | 1 fázový/3 fázový | úvést konkrétně | např: Modbus RTU / TCP, BACnet MS/TP, M-Bus |  | Např: 3×230/400 V AC ±10 %/ 0,25–65 A | dle ČSN EN 50470-3 ed. 2 | Výrobce elektroměru | Navržený model | Uvedení čísla pozice v legendě schématu |  |  | Odkaz na technický list v nabídce nebo webový odkaz
| ks |  |  | 0
Měřidla spotřeby elektřiny s vazbou na chladící okruh 3 - celkem |  |  |  | 0
Ostatní elektro vybavení chladícího okruhu č. 3 (mimo elektroměrů)
Silnoproud, slaboproud, rozvodná skříň, svorkovnice, stykače, jističe,relé, pomocné kontakty apod. vč. přívodních kabelů od snímačů k řídící jednotce | MJ | Počet MJ | Kč/MJ bez DPH | Kč celkem bez DPH
| Kpl. | 1 |  | 0
Podřízená řídicí jednotka chladicího okruhu (včetně vstupních a výstupních modulů, napájení a nezbytného příslušenství), pokud není řízení chladícho okruhu zajištěno centrálně – viz položka č. 1.7 list „Rozpočtové náklady“*) | Kpl. | 1 |  | 0
*) Dodavatel oceňuje tuto položku je-li relevantní - viz čl. 3.9. Technické dokumentace pro zadání
Ostatní elektro vybavení chladícho okruhu 3 celkem |  |  |  | 0
Detektor úniku chladiva v chladícím okruhu 3
Detektor úniku chladiva v chladícím okruhu 3 - dle požadavků viz. bod 3.3. Technické dokumentace pro zadání | MJ | Počet MJ | Kč/MJ bez DPH | Kč celkem bez DPH | Kompatibilita s chladivem | Výrobce | Typové označení |  | Pozice ve schématu |  | Technický list
[5 empty] | (Uvést druh chladiva) | Výrobce detektoru | Navržený model |  | Uvedení čísla pozice v legendě schématu |  | Odkaz na technický list v nabídce nebo webový odkaz
| ks |  |  | 0
Krytování chladícho okruhu 3 (skříň a kompletační materiál)
Ochranné krytování prvků systému TČ ve vnitřním technickém prostoru, s krytím min. IP54, v souladu s ČSN EN 60204-1 ed. 3, včetně pasivního odvětrání, odvodu kondenzátu a instalace na nožičkách/soklu (světlá výška min. 100 mm). | MJ | Počet MJ | Kč/MJ bez DPH | Kč celkem bez DPH
| Kpl. | 1 |  | 0
Celkem chladící okruh č. 3 |  |  |  | 0

## Chladící okruh 4
Chladící okruh 4 | MJ | Počet MJ | Kč/MJ bez DPH | Kč celkem bez DPH | Mechanické provedení | Kompatibilita s chladivem | Tepelný výkon (W12/6 / W60/65) | Min. vypařovací teplota chladiva při W12/6 | Max. kondenzační teplota chladiva při W60/65 | Hmotnostní tok chladiva při W12/6 / W60/65 | Rozsah elektrického příkonu kompresoru | Napájení | Provozní proud A | Výrobce | Typové označení | Pozice ve schématu | Technický list
Chladící kompresor |  |  |  |  | (pístový/šroubový/scroll/jiný) | (Uvést druh chladiva) | (kW) | (°C) provozní minimum | (°C) provozní maximum | (g/s) | [kW] – min/max v provozním rozsahu | (např. 3~ 400 V / 50 Hz) | Maximální provozní proud | Výrobce kompresoru | Navržený model | Uvedení čísla pozice v legendě schématu | Odkaz na technický list v nabídce nebo webový odkaz
| ks |  |  | 0
Výparník | MJ | Počet MJ | Kč/MJ bez DPH | Kč celkem bez DPH | Technické provedení | Kompatibilita s chladivem | Chladící výkon výparníku při W12/6 | Průtok chladicí vody (12/6 °C) |  | Materiálová skladba výparníku |  | Tlaková ztráta na straně chladící vody |  | Teplostěnná plocha výparníku | Výrobce | Typové označení | Pozice ve schématu | Technický list
[5 empty] | (deskový/trubkový/jiný) | (Uvést druh chladiva) | (kW) | Objemový průtok l/h nebo m³/h při ΔT = 6 K |  | Informace o použitých materiálech (kontakt se směsí a chladivem) |  | (kPa) – při stanoveném objemovém průtoku |  | m2 | Výrobce výparníku | Navržený model | Uvedení čísla pozice v legendě schématu | Odkaz na technický list v nabídce nebo webový odkaz
| ks |  |  | 0
Kondenzátor | MJ | Počet MJ | Kč/MJ bez DPH | Kč celkem bez DPH | Technické provedení | Kompatibilita s chladivem | Tepelný výkon kondenzátoru |  |  | Objemový průtok teplé vody (TV) 65/60 °C |  | Materiálová skladba kondenzátoru |  | Tlaková ztráta na straně TV | Teplostěnná plocha kondenzátoru | Výrobce | Typové označení | Pozice ve schématu | Technický list
[5 empty] | (deskový/trubkový/jiný) | (Uvést druh chladiva) | [kW] – při uvedené kondenzační teplotě a teplotním spádu teplé vody (TV) 65/60 °C |  |  | Objemový průtok l/h nebo m³/h při ΔT = 5 K |  | Informace o použitých materiálech (kontakt s TV a chladivem) |  | (kPa) – při stanoveném objemovém průtoku | m2 | Výrobce výparníku | Navržený model | Uvedení čísla pozice v legendě schématu | Odkaz na technický list v nabídce nebo webový odkaz
| ks |  |  | 0
Vstřikovací ventil | MJ | Počet MJ | Kč/MJ bez DPH | Kč celkem bez DPH | Technické provedení | Kompatibilita s chladivem | Regulace |  | Teplotní rozsah | Maximální provozní tlak | Maximální provozní teplota | Výrobce | Typové označení | Pozice ve schématu |  | Technický list
[5 empty] | (krokový motor pulzní ventil, jiný) | (Uvést druh chladiva) | (schopnost plynulé regulace průtoku) ANO/NE |  | (°C - od - do) | (bar) | (°C) teplota chladiva | Výrobce výparníku | Navržený model | Uvedení čísla pozice v legendě schématu |  | Odkaz na technický list v nabídce nebo webový odkaz
| ks |  |  | 0
Tlakový senzor na sací straně kompresoru | MJ | Počet MJ | Kč/MJ bez DPH | Kč celkem bez DPH | Kompatibilita s chladivem | Typ sezoru | Měřicí rozsah tlaku | Maximální provozní tlak | Teplotní rozsah | Krytí senzoru | Typ výstupního signál | Rozsah výstupního signálu |  | Výrobce | Typové označení | Pozice ve schématu | Technický list
[5 empty] | (Uvést druh chladiva) | (např. analogový nebo digitální) | (Bar - min/max) | (Pmax bar) | (dle provozních podmínek sání) | (IP) | (např. proudový, napěťový, digit.) | (od-do, nebo Modbus apod.) |  | Výrobce senzoru | Navržený model | Uvedení čísla pozice v legendě schématu | Odkaz na technický list v nabídce nebo webový odkaz
| ks |  |  | 0
Tlakový senzor na výtlačné straně kompresoru | MJ | Počet MJ | Kč/MJ bez DPH | Kč celkem bez DPH | Kompatibilita s chladivem | Typ sezoru | Měřicí rozsah tlaku | Maximální provozní tlak | Teplotní rozsah | Krytí senzoru | Typ výstupního signál | Rozsah výstupního signálu |  | Výrobce | Typové označení | Pozice ve schématu | Technický list
[5 empty] | (Uvést druh chladiva) | (např. analogový nebo digitální) | (Bar - min/max) | (Pmax bar) | (dle provozních podmínek sání) | (IP) | (např. proudový, napěťový, digit.) | (od-do, nebo Modbus apod.) |  | Výrobce senzoru | Navržený model | Uvedení čísla pozice v legendě schématu | Odkaz na technický list v nabídce nebo webový odkaz
| ks |  |  | 0
Tlakový senzor straně za vstřikovascím ventilem | MJ | Počet MJ | Kč/MJ bez DPH | Kč celkem bez DPH | Kompatibilita s chladivem | Typ sezoru | Měřicí rozsah tlaku | Maximální provozní tlak | Teplotní rozsah | Krytí senzoru | Typ výstupního signál | Rozsah výstupního signálu |  | Výrobce | Typové označení | Pozice ve schématu | Technický list
[5 empty] | (Uvést druh chladiva) | (např. analogový nebo digitální) | (Bar - min/max) | (Pmax bar) | (dle provozních podmínek sání) | (IP) | (např. proudový, napěťový, digit.) | (od-do, nebo Modbus apod.) |  | Výrobce senzoru | Navržený model | Uvedení čísla pozice v legendě schématu | Odkaz na technický list v nabídce nebo webový odkaz
| ks |  |  | 0
Teploměr na straně sání kompresoru | MJ | Počet MJ | Kč/MJ bez DPH | Kč celkem bez DPH | Typ sezoru | Měřící rozsah | Typ výstupního signál |  | Rozsah výstupního signálu |  | Krytí senzoru | Výrobce | Typové označení | Pozice ve schématu |  | Technický list
[5 empty] | (např. analogový nebo digitální) | °C - min/max | (např. proudový, napěťový, digitální) |  | (od-do, nebo Modbus apod.) |  | (IP) | Výrobce teploměru | Navržený model | Uvedení čísla pozice v legendě schématu |  | Odkaz na technický list v nabídce nebo webový odkaz
| ks |  |  | 0
Teploměr na straně výtlaku kompresoru | MJ | Počet MJ | Kč/MJ bez DPH | Kč celkem bez DPH | Typ sezoru | Měřící rozsah | Typ výstupního signál |  | Rozsah výstupního signálu |  | Krytí senzoru | Výrobce | Typové označení | Pozice ve schématu |  | Technický list
[5 empty] | (např. analogový nebo digitální) | °C - min/max | (např. proudový, napěťový, digitální) |  | (od-do, nebo Modbus apod.) |  | (IP) | Výrobce teploměru | Navržený model | Uvedení čísla pozice v legendě schématu |  | Odkaz na technický list v nabídce nebo webový odkaz
| ks |  |  | 0
Teploměr před vstřikovacím ventilem | MJ | Počet MJ | Kč/MJ bez DPH | Kč celkem bez DPH | Typ sezoru | Měřící rozsah | Typ výstupního signál |  | Rozsah výstupního signálu |  | Krytí senzoru | Výrobce | Typové označení | Pozice ve schématu |  | Technický list
[5 empty] | (např. analogový nebo digitální) | °C - min/max | (např. proudový, napěťový, digitální) |  | (od-do, nebo Modbus apod.) |  | (IP) | Výrobce teploměru | Navržený model | Uvedení čísla pozice v legendě schématu |  | Odkaz na technický list v nabídce nebo webový odkaz
| ks |  |  | 0
Teploměr za vstřikovacím ventilem | MJ | Počet MJ | Kč/MJ bez DPH | Kč celkem bez DPH | Typ sezoru | Měřící rozsah | Typ výstupního signál |  | Rozsah výstupního signálu |  | Krytí senzoru | Výrobce | Typové označení | Pozice ve schématu |  | Technický list
[5 empty] | (např. analogový nebo digitální) | °C - min/max | (např. proudový, napěťový, digitální) |  | (od-do, nebo Modbus apod.) |  | (IP) | Výrobce teploměru | Navržený model | Uvedení čísla pozice v legendě schématu |  | Odkaz na technický list v nabídce nebo webový odkaz
| ks |  |  | 0
Chladivo | MJ | Počet MJ | Kč/MJ bez DPH | Kč celkem bez DPH | Chemické označení chladiva | Hodnota GWP | Třída hořlavosti | Výrobce | Technický list
[6 empty] | Global Warming Potential | dle ASHRAE 34 | Výrobce chladiva | Odkaz na technický list v nabídce nebo webový odkaz
| kg |  |  | 0
Ostatní prvky chladícího okruhu č. 4 | MJ | Počet MJ | Kč/MJ bez DPH | Kč celkem bez DPH
(např. potrubí, průhledítko, odlučovač, sběrač apod.) včetně potřebného montážního příslušenství (např. přechodky, úchyty, těsnění, tepelná izolace apod.)
| Kpl | 1 |  | 0
Vybavení chladícího okruhu 4 celkem |  |  |  | 0
Meření průtoku, tlaku a teplot - primární strana výparníku - vazba na chladící okruh 4
Průtokoměr včetně montážního příslušenství pro připojení k potrubí (příruby, těsnění, adaptéry) | MJ | Počet MJ | Kč/MJ bez DPH | Kč celkem bez DPH | Princip měření |  | Rozsah průtoku | Maximální průtok | Maximální pracovní tlak | Typ výstupního signál |  | Výrobce | Typové označení | Pozice ve schématu |  | Technický list
[5 empty] | Např. ultrazvukový, elektromagnetický, turbínkový, Coriolis apod. |  | m3/hod (min/max) | Qmax m3/hod | (Pmax bar) | (např. proudový, napěťový, digitální, impulsní) |  | Výrobce průtokoměru | Navržený model | Uvedení čísla pozice v legendě schématu |  | Odkaz na technický list v nabídce nebo webový odkaz
| ks |  |  | 0
Tlakoměr včetně tvarovky / sedla, těsnění, adaptéru a připojovacího konektoru | MJ | Počet MJ | Kč/MJ bez DPH | Kč celkem bez DPH | Typ sezoru | Měřicí rozsah tlaku | Max provozní tlak | Teplotní rozsah | Krytí senzoru | Typ výstupního signál | Rozsah výstupního signálu |  | Výrobce | Typové označení | Pozice ve schématu |  | Technický list
[5 empty] | (např. analogový nebo digitální) | (Bar - min/max) | (Pmax bar) | (dle provozních podmínek sání) | (IP) | (např. proudový, napěťový, digit.) | (od-do, nebo Modbus apod.) |  | Výrobce senzoru | Navržený model | Uvedení čísla pozice v legendě schématu |  | Odkaz na technický list v nabídce nebo webový odkaz
| ks |  |  | 0
Teploměr před výparníkem včetně montážního příslušenství (jímka, tvarovka, těsnění a připojovací konektor – pokud není pevný kabel součástí senzoru) | MJ | Počet MJ | Kč/MJ bez DPH | Kč celkem bez DPH | Typ sezoru | Měřící rozsah | Typ výstupního signál |  | Typ čidla | Krytí senzoru | Výrobce | Typové označení | Pozice ve schématu |  | Technický list
[5 empty] | (např. analogový nebo digitální) | °C - min/max | (např. proudový, napěťový, digitální) |  | (např. Pt, Ni, NTC, PTC, KTY a jiné) | (IP) | Výrobce teploměru | Navržený model | Uvedení čísla pozice v legendě schématu |  | Odkaz na technický list v nabídce nebo webový odkaz
| ks |  |  | 0
Teploměr za výparníkem včetně montážního příslušenství (jímka, tvarovka, těsnění a připojovací konektor – pokud není pevný kabel součástí senzoru) | MJ | Počet MJ | Kč/MJ bez DPH | Kč celkem bez DPH | Typ sezoru | Měřící rozsah | Typ výstupního signál |  | Typ čidla | Krytí senzoru | Výrobce | Typové označení | Pozice ve schématu |  | Technický list
[5 empty] | (např. analogový nebo digitální) | °C - min/max | (např. proudový, napěťový, digitální) |  | (např. Pt, Ni, NTC, PTC, KTY a jiné) | (IP) | Výrobce teploměru | Navržený model | Uvedení čísla pozice v legendě schématu |  | Odkaz na technický list v nabídce nebo webový odkaz
| ks |  |  | 0
Měřidla primární strany výparníku celkem |  |  |  | 0
Oběhové čerpadlo primární strany tepelného čerpadla - chladící voda (chladící okruh 4)
Oběhové čerpadlo primární strany - elektronicky řízené s proměnlivými otáčkami včetně montážního příslušenství (příruby, přechodky / adaptéry pro plastové potrubí, těsnění a připojovacího konektoru – pokud není součástí čerpadla) | MJ | Počet MJ | Kč/MJ bez DPH | Kč celkem bez DPH | Max. dopravní výška | Maximální průtok chladící vody | Provozní rozsah chladící vody |  | Max provozní tlak | Výrobce | Typové označení | Pozice ve schématu |  | Technický list
[5 empty] | (m) | (m³/h) | rozsahu od/do °C |  | (Pmax bar) | Výrobce teploměru | Navržený model | Uvedení čísla pozice v legendě schématu |  | Odkaz na technický list v nabídce nebo webový odkaz
| ks |  |  | 0
Meření průtoku, tlaku a teplot - strana kondenzátoru - vazba na chladící okruh 4
Průtokoměr včetně montážního příslušenství pro připojení k potrubí (příruby, těsnění, adaptéry) | MJ | Počet MJ | Kč/MJ bez DPH | Kč celkem bez DPH | Princip měření |  | Rozsah průtoku | Maximální průtok | Maximální pracovní tlak | Typ výstupního signál |  | Výrobce | Typové označení | Pozice ve schématu |  | Technický list
[5 empty] | Např. ultrazvukový, elektromagnetický, turbínkový, Coriolis apod. |  | m3/hod (min/max) | Qmax m3/hod | (Pmax bar) | (např. proudový, napěťový, digitální) |  | Výrobce průtokoměru | Navržený model | Uvedení čísla pozice v legendě schématu |  | Odkaz na technický list v nabídce nebo webový odkaz
| ks |  |  | 0
Tlakoměr včetně tvarovky / sedla, těsnění, adaptéru a připojovacího konektoru | MJ | Počet MJ | Kč/MJ bez DPH | Kč celkem bez DPH | Typ sezoru | Měřicí rozsah tlaku | Teplotní rozsah |  | Krytí senzoru | Typ výstupního signál | Rozsah výstupního signálu |  | Výrobce | Typové označení | Pozice ve schématu |  | Technický list
[5 empty] | (např. analogový nebo digitální) | (Bar - min/max) | (dle provozních podmínek sání) |  | (IP) | (např. proudový, napěťový, digit.) | (od-do, nebo Modbus apod.) |  | Výrobce senzoru | Navržený model | Uvedení čísla pozice v legendě schématu |  | Odkaz na technický list v nabídce nebo webový odkaz
| ks |  |  | 0
Teploměr před výparníkem včetně montážního příslušenství (jímka, tvarovka, těsnění a připojovací konektor – pokud není pevný kabel součástí senzoru) | MJ | Počet MJ | Kč/MJ bez DPH | Kč celkem bez DPH | Typ sezoru | Měřící rozsah | Typ výstupního signál |  | Typ čidla | Krytí senzoru | Výrobce | Typové označení | Pozice ve schématu |  | Technický list
[5 empty] | (např. analogový nebo digitální) | °C - min/max | (např. proudový, napěťový, digitální) |  | (např. Pt, Ni, NTC, PTC, KTY a jiné) | (IP) | Výrobce teploměru | Navržený model | Uvedení čísla pozice v legendě schématu |  | Odkaz na technický list v nabídce nebo webový odkaz
| ks |  |  | 0
Teploměr za výparníkem včetně montážního příslušenství (jímka, tvarovka, těsnění a připojovací konektor – pokud není pevný kabel součástí senzoru) | MJ | Počet MJ | Kč/MJ bez DPH | Kč celkem bez DPH | Typ sezoru | Měřící rozsah | Typ výstupního signál |  | Typ čidla | Krytí senzoru | Výrobce | Typové označení | Pozice ve schématu |  | Technický list
[5 empty] | (např. analogový nebo digitální) | °C - min/max | (např. proudový, napěťový, digitální) |  | (např. Pt, Ni, NTC, PTC, KTY a jiné) | (IP) | Výrobce teploměru | Navržený model | Uvedení čísla pozice v legendě schématu |  | Odkaz na technický list v nabídce nebo webový odkaz
| ks |  |  | 0
Měřidla strany kondenzátoru celkem |  |  |  | 0
Oběhové čerpadlo sekundární strany tepelného čerpadla (chladícího okruhu 4)
Oběhové čerpadlo sekundární strany - elektronicky řízené s proměnlivými otáčkami včetně montážního příslušenství (příruby, přechodky / adaptéry pro plastové potrubí, těsnění a připojovacího konektoru – pokud není součástí čerpadla) | MJ | Počet MJ | Kč/MJ bez DPH | Kč celkem bez DPH | Max. dopravní výška | Maximální průtok teplé vody (TV) | Teplotní rozsah teplé vody (TV) |  | Max provozní tlak | Výrobce | Typové označení | Pozice ve schématu |  | Technický list
[5 empty] | (m) | (m³/h) | T > 0 °C (od-do) |  | (Pmax bar) | Výrobce teploměru | Navržený model | Uvedení čísla pozice v legendě schématu |  | Odkaz na technický list v nabídce nebo webový odkaz
| ks |  |  | 0
Elektroměr pro měření spotřeby příkonu el. energie kompresoru
Elektroměr dle požadavků čl. 3.6. odst. c) Technické dokumentace pro zadání veřejné zakázky | MJ | Počet MJ | Kč/MJ bez DPH | Kč celkem bez DPH | Typ připojení | Měřené veličiny | Komunikační rozhraní |  | Napětí/proud | Třída přesnosti | Výrobce | Typové označení | Pozice ve schématu |  |  | Technický list
[5 empty] | 1 fázový/3 fázový | úvést konkrétně | např: Modbus RTU / TCP, BACnet MS/TP, M-Bus |  | Např: 3×230/400 V AC ±10 %/ 0,25–65 A | dle ČSN EN 50470-3 ed. 2 | Výrobce elektroměru | Navržený model | Uvedení čísla pozice v legendě schématu |  |  | Odkaz na technický list v nabídce nebo webový odkaz
| ks |  |  | 0
Elektroměr pro měření spotřeby příkonu el. energie sekundárního okruhu systému TČ
Elektroměr dle požadavků čl. 3.6.1. odst. a) Technické dokumentace pro zadání veřejné zakázky | MJ | Počet MJ | Kč/MJ bez DPH | Kč celkem bez DPH | Typ připojení | Měřené veličiny | Komunikační rozhraní |  | Napětí/proud | Třída přesnosti | Výrobce | Typové označení | Pozice ve schématu |  |  | Technický list
[5 empty] | 1 fázový/3 fázový | úvést konkrétně | např: Modbus RTU / TCP, BACnet MS/TP, M-Bus |  | Např: 3×230/400 V AC ±10 %/ 0,25–65 A | dle ČSN EN 50470-3 ed. 2 | Výrobce elektroměru | Navržený model | Uvedení čísla pozice v legendě schématu |  |  | Odkaz na technický list v nabídce nebo webový odkaz
| ks |  |  | 0
Elektroměr pro měření spotřeby příkonu el. energie primárního okruhu systému TČ
Elektroměr dle požadavků čl. 3.6.1. odst. b) Technické dokumentace pro zadání veřejné zakázky | MJ | Počet MJ | Kč/MJ bez DPH | Kč celkem bez DPH | Typ připojení | Měřené veličiny | Komunikační rozhraní |  | Napětí/proud | Třída přesnosti | Výrobce | Typové označení | Pozice ve schématu |  |  | Technický list
[5 empty] | 1 fázový/3 fázový | úvést konkrétně | např: Modbus RTU / TCP, BACnet MS/TP, M-Bus |  | Např: 3×230/400 V AC ±10 %/ 0,25–65 A | dle ČSN EN 50470-3 ed. 2 | Výrobce elektroměru | Navržený model | Uvedení čísla pozice v legendě schématu |  |  | Odkaz na technický list v nabídce nebo webový odkaz
| ks |  |  | 0
Měřidla spotřeby elektřiny s vazbou na chladící okruh 4 CELKEKM |  |  |  | 0
Ostatní elektro vybavení chladícího okruhu č. 4 (mimo elektroměrů)
Silnoproud, slaboproud, rozvodná skříň, svorkovnice, stykače, jističe,relé, pomocné kontakty apod. vč. přívodních kabelů od snímačů k řídící jednotce | MJ | Počet MJ | Kč/MJ bez DPH | Kč celkem bez DPH
| Kpl. | 1 |  | 0
Podřízená řídicí jednotka chladicího okruhu (včetně vstupních a výstupních modulů, napájení a nezbytného příslušenství), pokud není řízení chladícho okruhu zajištěno centrálně – viz položka č. 1.7 list „Rozpočtové náklady“*) | Kpl. | 1 |  | 0
*) Dodavatel oceňuje tuto položku je-li relevantní - viz čl. 3.9. Technické dokumentace pro zadání
Ostatní elektro vybavení chladícho okruhu 4 celkem |  |  |  | 0
Detektor úniku chladiva v chladícím okruhu 4
Detektor úniku chladiva v chladícím okruhu 4 - dle požadavků viz. bod 3.3. Technické dokumentace pro zadání | MJ | Počet MJ | Kč/MJ bez DPH | Kč celkem bez DPH | Kompatibilita s chladivem | Výrobce | Typové označení |  | Pozice ve schématu |  | Technický list
[5 empty] | (Uvést druh chladiva) | Výrobce detektoru | Navržený model |  | Uvedení čísla pozice v legendě schématu |  | Odkaz na technický list v nabídce nebo webový odkaz
| ks |  |  | 0
Krytování chladícho okruhu 4 (skříň a kompletační materiál)
Ochranné krytování prvků systému TČ ve vnitřním technickém prostoru, s krytím min. IP54, v souladu s ČSN EN 60204-1 ed. 3, včetně pasivního odvětrání, odvodu kondenzátu a instalace na nožičkách/soklu (světlá výška min. 100 mm). | MJ | Počet MJ | Kč/MJ bez DPH | Kč celkem bez DPH
| Kpl. | 1 |  | 0
Celkem chladící okruh č. 4 |  |  |  | 0

## Chladící okruh 5-R1
Chladící okruh 5 - reverzní | MJ | Počet MJ | Kč/MJ bez DPH | Kč celkem bez DPH | Mechanické provedení | Kompatibilita s chladivem | Tepelný výkon kokmpresoru při |  | Min. vypařovací teplota chladiva při |  | Max. kondenzační teplota chladiva při |  | Hmotnostní tok chladiva při |  | Chladící výkon kompresoru při CHV12/6 a TV65/60 | Rozsah elektrického příkonu kompresoru |  | Napájení | Provozní proud A |  | Výrobce | Typové označení | Pozice ve schématu |  | Technický list
Chladící kompresor | [6 empty] | (B0/W35) | (CHV12/6 & TV60/65) | B0/W35 | (CHV12/6 & TV60/65) | B0/W35 | (CHV12/6 & TV60/65) | B0/W35 | (CHV12/6 & TV60/65)
[5 empty] | (pístový/šroubový/scroll/jiný) | (Uvést druh chladiva) | (kW) | (kW) | (°C) provozní minimum | (°C) provozní minimum | (°C) provozní maximum | (°C) provozní maximum | (kg/h) | (kg/h) | (kW) | [kW] – min/max v provozním rozsahu |  | (např. 3~ 400 V / 50 Hz) | (jmenovitý proud při plném zatížění) |  | Výrobce kompresoru | Navržený model | Uvedení čísla pozice v legendě schématu |  | Odkaz na technický list v nabídce nebo webový odkaz
| ks |  |  | 0
Výparník/ Kondenzátor | MJ | Počet MJ | Kč/MJ bez DPH | Kč celkem bez DPH | Technické provedení | Kompatibilita s chladivem | Cladící výkon výparníku při B0/W35 | Průtok nemrznoucí směsi |  | Ttlaková ztráta na straně nemrznoucí směsi |  | Tepelný výkon kondenzátoru (reverz) | Průtok nemrznoucí směsi (TV60/65) - reverz |  | Ttlaková ztráta na straně nemrznoucí směsi (reverz) |  | Materiálová skladba výparníku |  | Teplostěnná plocha výparníku | Výrobce | Typové označení | Pozice ve schématu |  | Technický list
[5 empty] | (deskový/trubkový/jiný) | (Uvést druh chladiva) | (kW) | Objemový průtok l/h nebo m³/h při ΔT = 3 K |  | (kPa) – při jmenovitém průtoku |  | (kW) CHV12/6 a TV60/65 | Objemový průtok l/h nebo m³/h při ΔT = 5 K |  | (kPa)–při jmenovitém průtoku |  | Informace o použitých materiálech (kontakt se směsí a chladivem) |  | m2 | Výrobce výparníku | Navržený model | Uvedení čísla pozice v legendě schématu |  | Odkaz na technický list v nabídce nebo webový odkaz
| ks |  |  | 0
Kondenzátor/ Výparník | MJ | Počet MJ | Kč/MJ bez DPH | Kč celkem bez DPH | Technické provedení | Kompatibilita s chladivem | Topný výkon kondenzátoru při OT 30/35 | Objemový průtok topné vody |  | Tlaková ztráta na straně OT |  | Chladící výkon výparníku (reverz) | Průtok vody (CHV 12/6 °C) - reverz |  | Ttlaková ztráta na straně CHV (reverz) |  | Materiálová skladba kondenzátoru |  | Teplostěnná plocha kondenzátoru | Výrobce | Typové označení | Pozice ve schématu |  | Technický list
[5 empty] | (deskový/trubkový/jiný) | (Uvést druh chladiva) | (kW) | [°C] – pevně stanoveno: OT 35/30 °C |  | (kPa) – při jmenovitém průtoku |  | (kW) CHV12/6 a TV60/65 | Objemový průtok l/h nebo m³/h při ΔT = 6 K |  | (kPa) – při jmenovitém průtoku |  | Informace o použitých materiálech (kontakt s OT/CHV a chladivem) |  | m2 | Výrobce výparníku | Navržený model | Uvedení čísla pozice v legendě schématu |  | Odkaz na technický list v nabídce nebo webový odkaz
| ks |  |  | 0
Vstřikovací ventil | MJ | Počet MJ | Kč/MJ bez DPH | Kč celkem bez DPH | Technické provedení | Kompatibilita s chladivem | Regulace |  |  |  | Teplotní rozsah |  | Maximální provozní tlak |  | Maximální provozní teplota | Výrobce | Typové označení | Pozice ve schématu |  | Technický list
[5 empty] | (krokový motor pulzní ventil, jiný) | (Uvést druh chladiva) | (schopnost plynulé regulace průtoku) ANO/NE |  |  |  | (°C) |  | (bar) |  | (°C) teplota chladiva | Výrobce výparníku | Navržený model | Uvedení čísla pozice v legendě schématu |  | Odkaz na technický list v nabídce nebo webový odkaz
| ks |  |  | 0
Reverzní ventil | MJ | Počet MJ | Kč/MJ bez DPH | Kč celkem bez DPH | Technické provedení | Kompatibilita s chladivem | Přepínací doba |  |  | Maximální provozní tlak | Maximální provozní teplota |  | Výrobce | Typové označení | Pozice ve schématu |  | Technický list
[5 empty] | (např. 4 cestný) | (Uvést druh chladiva) | (max. s) |  |  | (bar) | (°C) teplota chladiva |  | Výrobce výparníku | Navržený model | Uvedení čísla pozice v legendě schématu |  | Odkaz na technický list v nabídce nebo webový odkaz
| ks |  |  | 0
Tlakový senzor na sací straně kompresoru | MJ | Počet MJ | Kč/MJ bez DPH | Kč celkem bez DPH | Kompatibilita s chladivem | Typ sezoru | Měřicí rozsah tlaku | Teplotní rozsah | Krytí senzoru | Typ výstupního signál |  | Rozsah výstupního signálu |  | Výrobce | Typové označení | Pozice ve schématu |  | Technický list
[5 empty] | (Uvést druh chladiva) | (např. analogový nebo digitální) | (Bar - min/max) | (dle provozních podmínek sání) | (IP) | (např. proudový, napěťový, digit.) |  | (od-do, nebo Modbus apod.) |  | Výrobce senzoru | Navržený model | Uvedení čísla pozice v legendě schématu |  | Odkaz na technický list v nabídce nebo webový odkaz
| ks |  |  | 0
Tlakový senzor na výtlačné straně kompresoru | MJ | Počet MJ | Kč/MJ bez DPH | Kč celkem bez DPH | Kompatibilita s chladivem | Typ sezoru | Měřicí rozsah tlaku | Teplotní rozsah | Krytí senzoru | Typ výstupního signál |  | Rozsah výstupního signálu |  | Výrobce | Typové označení | Pozice ve schématu |  | Technický list
[5 empty] | (Uvést druh chladiva) | (např. analogový nebo digitální) | (Bar - min/max) | (dle provozních podmínek sání) | (IP) | (např. proudový, napěťový, digit.) |  | (od-do, nebo Modbus apod.) |  | Výrobce senzoru | Navržený model | Uvedení čísla pozice v legendě schématu |  | Odkaz na technický list v nabídce nebo webový odkaz
| ks |  |  | 0
Tlakový senzor straně za vstřikovascím ventilem | MJ | Počet MJ | Kč/MJ bez DPH | Kč celkem bez DPH | Kompatibilita s chladivem | Typ sezoru | Měřicí rozsah tlaku | Teplotní rozsah | Krytí senzoru | Typ výstupního signál |  | Rozsah výstupního signálu |  | Výrobce | Typové označení | Pozice ve schématu |  | Technický list
[5 empty] | (Uvést druh chladiva) | (např. analogový nebo digitální) | (Bar - min/max) | (dle provozních podmínek sání) | (IP) | (např. proudový, napěťový, digit.) |  | (od-do, nebo Modbus apod.) |  | Výrobce senzoru | Navržený model | Uvedení čísla pozice v legendě schématu |  | Odkaz na technický list v nabídce nebo webový odkaz
| ks |  |  | 0
Teploměr na straně sání kompresoru | MJ | Počet MJ | Kč/MJ bez DPH | Kč celkem bez DPH | Typ sezoru | Měřící rozsah | Typ výstupního signál |  |  | Typ čidla |  | Krytí senzoru | Výrobce | Typové označení | Pozice ve schématu |  | Technický list
[5 empty] | (např. analogový nebo digitální) | °C - min/max | (např. proudový, napěťový, digitální) |  |  | (např. Pt, Ni, NTC, PTC, KTY a jiné) |  | (IP) | Výrobce teploměru | Navržený model | Uvedení čísla pozice v legendě schématu |  | Odkaz na technický list v nabídce nebo webový odkaz
| ks |  |  | 0
Teploměr na straně výtlaku kompresoru | MJ | Počet MJ | Kč/MJ bez DPH | Kč celkem bez DPH | Typ sezoru | Měřící rozsah | Typ výstupního signálu |  |  | Typ čidla |  | Krytí senzoru | Výrobce | Typové označení | Pozice ve schématu |  | Technický list
[5 empty] | (např. analogový nebo digitální) | °C - min/max | (např. proudový, napěťový, digitální) |  |  | (např. Pt, Ni, NTC, PTC, KTY a jiné) |  | (IP) | Výrobce teploměru | Navržený model | Uvedení čísla pozice v legendě schématu |  | Odkaz na technický list v nabídce nebo webový odkaz
| ks |  |  | 0
Teploměr před vstřikovacím ventilem | MJ | Počet MJ | Kč/MJ bez DPH | Kč celkem bez DPH | Typ sezoru | Měřící rozsah | Typ výstupního signálu |  |  | Typ čidla |  | Krytí senzoru | Výrobce | Typové označení | Pozice ve schématu |  | Technický list
[5 empty] | (např. analogový nebo digitální) | °C - min/max | (např. proudový, napěťový, digitální) |  |  | (např. Pt, Ni, NTC, PTC, KTY a jiné) |  | (IP) | Výrobce teploměru | Navržený model | Uvedení čísla pozice v legendě schématu |  | Odkaz na technický list v nabídce nebo webový odkaz
| ks |  |  | 0
Teploměr za vstřikovacím ventilem | MJ | Počet MJ | Kč/MJ bez DPH | Kč celkem bez DPH | Typ sezoru | Měřící rozsah | Typ výstupního signálu |  |  | Typ čidla |  | Krytí senzoru | Výrobce | Typové označení | Pozice ve schématu |  | Technický list
[5 empty] | (např. analogový nebo digitální) | °C - min/max | (např. proudový, napěťový, digitální) |  |  | (např. Pt, Ni, NTC, PTC, KTY a jiné) |  | (IP) | Výrobce teploměru | Navržený model | Uvedení čísla pozice v legendě schématu |  | Odkaz na technický list v nabídce nebo webový odkaz
| ks |  |  | 0
Chladivo | MJ | Počet MJ | Kč/MJ bez DPH | Kč celkem bez DPH | Chemické označení chladiva | Hodnota GWP | Třída hořlavosti | Výrobce | Technický list
[6 empty] | Global Warming Potential | dle ASHRAE 34 | Výrobce chladiva | Odkaz na technický list v nabídce nebo webový odkaz
| kg |  |  | 0
Ostatní prvky chladícího okruhu | MJ | Počet MJ | Kč/MJ bez DPH | Kč celkem bez DPH
(např. potrubí, průhledítko, odlučovač, sběrač apod.) včetně potřebného montážního příslušenství (např. přechodky, úchyty, těsnění, tepelná izolace apod.)
| Kpl | 1 |  | 0
Vybavení chladícího okruhu 5 R1 celkem |  |  |  | 0
Meření průtoku, tlaku a teplot - strana výparníku/kondenzátoru - vrty - vazba na chldící okruh 5-R1
Průtokoměr včetně montážního příslušenství pro připojení k potrubí (příruby, těsnění, adaptéry) | MJ | Počet MJ | Kč/MJ bez DPH | Kč celkem bez DPH | Princip měření |  | Rozsah průtoku | Maximální průtok | Maximální pracovní tlak | Typ výstupního signál |  | Výrobce | Typové označení | Pozice ve schématu |  | Technický list
[5 empty] | Např. ultrazvukový, elektromagnetický, turbínkový, Coriolis apod. |  | m3/hod (min/max) | Qmax m3/hod | (Pmax bar) | (např. proudový, napěťový, digitální) |  | Výrobce průtokoměru | Navržený model | Uvedení čísla pozice v legendě schématu |  | Odkaz na technický list v nabídce nebo webový odkaz
| ks |  |  | 0
Tlakoměr včetně tvarovky / sedla, těsnění, adaptéru a připojovacího konektoru | MJ | Počet MJ | Kč/MJ bez DPH | Kč celkem bez DPH | Typ sezoru | Měřicí rozsah tlaku | Max provozní tlak | Krytí senzoru | Typ výstupního signál |  | Rozsah výstupního signálu |  | Výrobce | Typové označení | Pozice ve schématu |  | Technický list
[5 empty] | (např. analogový nebo digitální) | (Bar - min/max) | (Pmax bar) | (IP) | (např. proudový, napěťový, digit.) |  | (od-do, nebo Modbus apod.) |  | Výrobce senzoru | Navržený model | Uvedení čísla pozice v legendě schématu |  | Odkaz na technický list v nabídce nebo webový odkaz
| ks |  |  | 0
Teploměr před výparníkem včetně montážního příslušenství (jímka, tvarovka, těsnění a připojovací konektor – pokud není pevný kabel součástí senzoru) | MJ | Počet MJ | Kč/MJ bez DPH | Kč celkem bez DPH | Typ sezoru | Měřící rozsah | Typ výstupního signál |  |  | Typ čidla |  | Krytí senzoru | Výrobce | Typové označení | Pozice ve schématu |  | Technický list
[5 empty] | (např. analogový nebo digitální) | °C - min/max | (např. proudový, napěťový, digitální) |  |  | (např. Pt, Ni, NTC, PTC, KTY a jiné) |  | (IP) | Výrobce teploměru | Navržený model | Uvedení čísla pozice v legendě schématu |  | Odkaz na technický list v nabídce nebo webový odkaz
| ks |  |  | 0
Teploměr za výparníkem včetně montážního příslušenství (jímka, tvarovka, těsnění a připojovací konektor – pokud není pevný kabel součástí senzoru) | MJ | Počet MJ | Kč/MJ bez DPH | Kč celkem bez DPH | Typ sezoru | Měřící rozsah | Typ výstupního signál |  |  | Typ čidla |  | Krytí senzoru | Výrobce | Typové označení | Pozice ve schématu |  | Technický list
[5 empty] | (např. analogový nebo digitální) | °C - min/max | (např. proudový, napěťový, digitální) |  |  | (např. Pt, Ni, NTC, PTC, KTY a jiné) |  | (IP) | Výrobce teploměru | Navržený model | Uvedení čísla pozice v legendě schématu |  | Odkaz na technický list v nabídce nebo webový odkaz
| ks |  |  | 0
Měřidla strany výparníku/kondfenzátoru celkem |  |  |  | 0
Oběhové čerpadlo primární strany systému tepelného čerpadla - vrty-vazba na chladící okruh 5 - R1
Oběhové čerpadlo primární strany - elektronicky řízené s proměnlivými otáčkami včetně montážního příslušenství (příruby, přechodky / adaptéry pro plastové potrubí, těsnění a připojovacího konektoru – pokud není součástí čerpadla) | MJ | Počet MJ | Kč/MJ bez DPH | Kč celkem bez DPH | Max. dopravní výška | Maximální průtok směsi STABILfrost | Teplotní rozsah media (STABILfrost) |  | Max provozní tlak | Výrobce | Typové označení |  | Pozice ve schématu |  | Technický list
[5 empty] | (m) | (m³/h) | Tmax < 0 °C / > 0 °C |  | (Pmax bar) | Výrobce oběhového čerp. | Navržený model |  | Uvedení čísla pozice v legendě schématu |  | Odkaz na technický list v nabídce nebo webový odkaz
| ks |  |  | 0
Meření průtoku, tlaku a teplot - strana kondenzátoru/výparníku (OT,TV,CHV)
Průtokoměr včetně montážního příslušenství pro připojení k potrubí (příruby, těsnění, adaptéry) | MJ | Počet MJ | Kč/MJ bez DPH | Kč celkem bez DPH | Princip měření |  | Rozsah průtoku | Maximální průtok | Maximální pracovní tlak | Typ výstupního signál |  | Výrobce | Typové označení | Pozice ve schématu |  | Technický list
[5 empty] | Např. ultrazvukový, elektromagnetický, turbínkový, Coriolis apod. |  | m3/hod (min/max) | Qmax m3/hod | (Pmax bar) | (např. proudový, napěťový, digitální) |  | Výrobce průtokoměru | Navržený model | Uvedení čísla pozice v legendě schématu |  | Odkaz na technický list v nabídce nebo webový odkaz
| ks |  |  | 0
Tlakoměr včetně tvarovky / sedla, těsnění, adaptéru a připojovacího konektoru | MJ | Počet MJ | Kč/MJ bez DPH | Kč celkem bez DPH | Typ sezoru | Měřicí rozsah tlaku | Max provozní tlak | Krytí senzoru | Typ výstupního signál |  | Rozsah výstupního signálu |  | Výrobce | Typové označení | Pozice ve schématu |  | Technický list
[5 empty] | (např. analogový nebo digitální) | (Bar - min/max) | (Pmax bar) | (IP) | (např. proudový, napěťový, digit.) |  | (od-do, nebo Modbus apod.) |  | Výrobce senzoru | Navržený model | Uvedení čísla pozice v legendě schématu |  | Odkaz na technický list v nabídce nebo webový odkaz
| ks |  |  | 0
Teploměr před kondenzátorem včetně montážního příslušenství (jímka, tvarovka, těsnění a připojovací konektor – pokud není pevný kabel součástí senzoru) | MJ | Počet MJ | Kč/MJ bez DPH | Kč celkem bez DPH | Typ sezoru | Měřící rozsah | Typ výstupního signál |  |  | Typ čidla |  | Krytí senzoru | Výrobce | Typové označení | Pozice ve schématu |  | Technický list
[5 empty] | (např. analogový nebo digitální) | °C - min/max | (např. proudový, napěťový, digitální) |  |  | (např. Pt, Ni, NTC, PTC, KTY a jiné) |  | (IP) | Výrobce teploměru | Navržený model | Uvedení čísla pozice v legendě schématu |  | Odkaz na technický list v nabídce nebo webový odkaz
| ks |  |  | 0
Teploměr za kondenzátorem včetně montážního příslušenství (jímka, tvarovka, těsnění a připojovací konektor – pokud není pevný kabel součástí senzoru) | MJ | Počet MJ | Kč/MJ bez DPH | Kč celkem bez DPH | Typ sezoru | Měřící rozsah | Typ výstupního signál |  |  | Typ čidla |  | Krytí senzoru | Výrobce | Typové označení | Pozice ve schématu |  | Technický list
[5 empty] | (např. analogový nebo digitální) | °C - min/max | (např. proudový, napěťový, digitální) |  |  | (např. Pt, Ni, NTC, PTC, KTY a jiné) |  | (IP) | Výrobce teploměru | Navržený model | Uvedení čísla pozice v legendě schématu |  | Odkaz na technický list v nabídce nebo webový odkaz
| ks |  |  | 0
Měřidla strany kondenzátoru /výparníku (OT,TV,CHV) celkem |  |  |  | 0
Oběhové čerpadlo sekundární strany systému tepelného čerpadla (OT,TV,CHV) - vazba na chladící okruh 5-R1
Oběhové čerpadlo primární strany - elektronicky řízené s proměnlivými otáčkami včetně montážního příslušenství (příruby, přechodky / adaptéry pro plastové potrubí, těsnění a připojovacího konektoru – pokud není součástí čerpadla) | MJ | Počet MJ | Kč/MJ bez DPH | Kč celkem bez DPH | Max. dopravní výška | Maximální průtok směsi STABILfrost | Teplotní rozsah media (STABILfrost) |  |  | Max provozní tlak | Výrobce | Typové označení | Pozice ve schématu |  | Technický list
[5 empty] | (m) | (m³/h) | Tmax < 0 °C / > 0 °C |  |  | (Pmax bar) | Výrobce teploměru | Navržený model | Uvedení čísla pozice v legendě schématu |  | Odkaz na technický list v nabídce nebo webový odkaz
| ks |  |  | 0
Elektroměr pro měření spotřeby příkonu el. energie kompresoru s vazbou na chladící okruh 5-R1
Elektroměr dle požadavků čl. 3.6. odst. c) Technické dokumentace pro zadání veřejné zakázky | MJ | Počet MJ | Kč/MJ bez DPH | Kč celkem bez DPH | Typ připojení | Měřené veličiny | Komunikační rozhraní |  | Napětí/proud | Třída přesnosti | Výrobce | Typové označení |  | Pozice ve schématu |  | Technický list
[5 empty] | 1 fázový/3 fázový | úvést konkrétně | např: Modbus RTU / TCP, BACnet MS/TP, M-Bus, impulsní |  | Např: 3×230/400 V AC ±10 %/ 0,25–65 A | dle ČSN EN 50470-3 ed. 2 | Výrobce elektroměru | Navržený model |  | Uvedení čísla pozice v legendě schématu |  | Odkaz na technický list v nabídce nebo webový odkaz
| ks |  |  | 0
Elektroměr pro měření spotřeby příkonu el. energie sekundárního okruhu s vazbou na chladící okruh 5-R1
Elektroměr dle požadavků čl. 3.6.1. odst. a) Technické dokumentace pro zadání veřejné zakázky | MJ | Počet MJ | Kč/MJ bez DPH | Kč celkem bez DPH | Typ připojení | Měřené veličiny | Komunikační rozhraní |  | Napětí/proud | Třída přesnosti | Výrobce | Typové označení |  | Pozice ve schématu |  | Technický list
[5 empty] | 1 fázový/3 fázový | úvést konkrétně | např: Modbus RTU / TCP, BACnet MS/TP, M-Bus |  | Např: 3×230/400 V AC ±10 %/ 0,25–65 A | dle ČSN EN 50470-3 ed. 2 | Výrobce elektroměru | Navržený model |  | Uvedení čísla pozice v legendě schématu |  | Odkaz na technický list v nabídce nebo webový odkaz
| ks |  |  | 0
Elektroměr pro měření spotřeby příkonu el. energie primárního okruhu s vazbou na chladící okruh 5-R1
Elektroměr dle požadavků čl. 3.6.1. odst. b) Technické dokumentace pro zadání veřejné zakázky | MJ | Počet MJ | Kč/MJ bez DPH | Kč celkem bez DPH | Typ připojení | Měřené veličiny | Komunikační rozhraní |  | Napětí/proud | Třída přesnosti | Výrobce | Typové označení |  | Pozice ve schématu |  | Technický list
[5 empty] | 1 fázový/3 fázový | úvést konkrétně | např: Modbus RTU / TCP, BACnet MS/TP, M-Bus |  | Např: 3×230/400 V AC ±10 %/ 0,25–65 A | dle ČSN EN 50470-3 ed. 2 | Výrobce elektroměru | Navržený model |  | Uvedení čísla pozice v legendě schématu |  | Odkaz na technický list v nabídce nebo webový odkaz
| ks |  |  | 0
Měřidla spotřeby elektřiny s vazbou na chladící okruh 5-R1 |  |  |  | 0
Ostatní elektro vybavení chladícího okruhu č. 5 R-1 (mimo elektroměrů)
Silnoproud, slaboproud, rozvodná skříň, svorkovnice, stykače, jističe,relé, pomocné kontakty apod. vč. přívodních kabelů od snímačů k řídící jednotce | MJ | Počet MJ | Kč/MJ bez DPH | Kč celkem bez DPH
| Kpl. | 1 |  | 0
Podřízená řídicí jednotka chladicího okruhu (včetně vstupních a výstupních modulů, napájení a nezbytného příslušenství), pokud není řízení chladícho okruhu zajištěno centrálně – viz položka č. 1.7 list „Rozpočtové náklady“*) | Kpl. | 1 |  | 0
*) Dodavatel oceňuje tuto položku je-li relevantní - viz čl. 3.9. Technické dokumentace pro zadání
Ostatní elektro vybavení chladícho okruhu 1 celkem |  |  |  | 0
Detektor úniku chladiva v chladícím okruhu 1
Detektor úniku chladiva v chladícím okruhu 5-R1 - dle požadavků viz. bod 3.3. Technické dokumentace pro zadání | MJ | Počet MJ | Kč/MJ bez DPH | Kč celkem bez DPH | Kompatibilita s chladivem | Výrobce | Typové označení |  | Pozice ve schématu |  | Technický list
[5 empty] | (Uvést druh chladiva) | Výrobce detektoru | Navržený model |  | Uvedení čísla pozice v legendě schématu |  | Odkaz na technický list v nabídce nebo webový odkaz
| ks |  |  | 0
Krytování chladícho okruhu 1 (skříň a kompletační materiál)
Ochranné krytování prvků systému TČ ve vnitřním technickém prostoru, s krytím min. IP54, v souladu s ČSN EN 60204-1 ed. 3, včetně pasivního odvětrání, odvodu kondenzátu a instalace na nožičkách/soklu (světlá výška min. 100 mm). | MJ | Počet MJ | Kč/MJ bez DPH | Kč celkem bez DPH
| Kpl. | 1 |  | 0
Celkem chladící okruh č. 1 |  |  |  | 0

## Chladící okruh vlastní 1
Chladící okruh vlastní - 1 | MJ | Počet MJ | Kč/MJ bez DPH | Kč celkem bez DPH | Mechanické provedení | Kompatibilita s chladivem | Tepelný výkon při….. | Min. vypařovací teplota chladiva při ….. | Max. kondenzační teplota chladiva při …....... | Hmotnostní tok chladiva při …........ | Rozsah elektrického příkonu kompresoru | Napájení | Provozní proud A | Výrobce | Typové označení | Pozice ve schématu | Technický list
Chladící kompresor |  |  |  |  | (pístový/šroubový/scroll/jiný) | (Uvést druh chladiva) | (kW) | (°C) provozní minimum | (°C) provozní maximum | (g/s) | [kW] – min/max v provozním rozsahu | (např. 3~ 400 V / 50 Hz) | Maximální provozní proud | Výrobce kompresoru | Navržený model | Uvedení čísla pozice v legendě schématu | Odkaz na technický list v nabídce nebo webový odkaz
| ks |  |  | 0
Výparník | MJ | Počet MJ | Kč/MJ bez DPH | Kč celkem bez DPH | Technické provedení | Kompatibilita s chladivem | Chladící výkon výparníku při ….. | Průtok …................ |  | Materiálová skladba výparníku |  | Tlaková ztráta na straně chladící vody |  | Teplostěnná plocha výparníku | Výrobce | Typové označení | Pozice ve schématu | Technický list
[5 empty] | (deskový/trubkový/jiný) | (Uvést druh chladiva) | (kW) | Objemový průtok l/h nebo m³/h při ΔT = …...... |  | Informace o použitých materiálech (kontakt se směsí a chladivem) |  | (kPa) – při stanoveném objemovém průtoku |  | m2 | Výrobce výparníku | Navržený model | Uvedení čísla pozice v legendě schématu | Odkaz na technický list v nabídce nebo webový odkaz
| ks |  |  | 0
Kondenzátor | MJ | Počet MJ | Kč/MJ bez DPH | Kč celkem bez DPH | Technické provedení | Kompatibilita s chladivem | Tepelný výkon kondenzátoru |  |  | Objemový průtok teplé vody (TV) při ….... |  | Materiálová skladba kondenzátoru |  | Tlaková ztráta na straně TV | Teplostěnná plocha kondenzátoru | Výrobce | Typové označení | Pozice ve schématu | Technický list
[5 empty] | (deskový/trubkový/jiný) | (Uvést druh chladiva) | [kW] – při uvedené kondenzační teplotě a teplotním spádu ¨…...................... °C |  |  | Objemový průtok l/h nebo m³/h při ΔT = …...... K |  | Informace o použitých materiálech (kontakt s TV a chladivem) |  | (kPa) – při stanoveném objemovém průtoku | m2 | Výrobce výparníku | Navržený model | Uvedení čísla pozice v legendě schématu | Odkaz na technický list v nabídce nebo webový odkaz
| ks |  |  | 0
Vstřikovací ventil | MJ | Počet MJ | Kč/MJ bez DPH | Kč celkem bez DPH | Technické provedení | Kompatibilita s chladivem | Regulace |  | Teplotní rozsah | Maximální provozní tlak | Maximální provozní teplota | Výrobce | Typové označení | Pozice ve schématu |  | Technický list
[5 empty] | (krokový motor pulzní ventil, jiný) | (Uvést druh chladiva) | (schopnost plynulé regulace průtoku) - ANO/NE |  | (°C - od - do) | (bar) | (°C) teplota chladiva | Výrobce výparníku | Navržený model | Uvedení čísla pozice v legendě schématu |  | Odkaz na technický list v nabídce nebo webový odkaz
| ks |  |  | 0
Tlakový senzor na sací straně kompresoru | MJ | Počet MJ | Kč/MJ bez DPH | Kč celkem bez DPH | Kompatibilita s chladivem | Typ sezoru | Měřicí rozsah tlaku | Maximální provozní tlak | Teplotní rozsah | Krytí senzoru | Typ výstupního signál | Rozsah výstupního signálu |  | Výrobce | Typové označení | Pozice ve schématu | Technický list
[5 empty] | (Uvést druh chladiva) | (např. analogový nebo digitální) | (Bar - min/max) | (Pmax bar) | (dle provozních podmínek sání) | (IP) | (např. proudový, napěťový, digit.) | (od-do, nebo Modbus apod.) |  | Výrobce senzoru | Navržený model | Uvedení čísla pozice v legendě schématu | Odkaz na technický list v nabídce nebo webový odkaz
| ks |  |  | 0
Tlakový senzor na výtlačné straně kompresoru | MJ | Počet MJ | Kč/MJ bez DPH | Kč celkem bez DPH | Kompatibilita s chladivem | Typ sezoru | Měřicí rozsah tlaku | Maximální provozní tlak | Teplotní rozsah | Krytí senzoru | Typ výstupního signál | Rozsah výstupního signálu |  | Výrobce | Typové označení | Pozice ve schématu | Technický list
[5 empty] | (Uvést druh chladiva) | (např. analogový nebo digitální) | (Bar - min/max) | (Pmax bar) | (dle provozních podmínek sání) | (IP) | (např. proudový, napěťový, digit.) | (od-do, nebo Modbus apod.) |  | Výrobce senzoru | Navržený model | Uvedení čísla pozice v legendě schématu | Odkaz na technický list v nabídce nebo webový odkaz
| ks |  |  | 0
Tlakový senzor straně za vstřikovascím ventilem | MJ | Počet MJ | Kč/MJ bez DPH | Kč celkem bez DPH | Kompatibilita s chladivem | Typ sezoru | Měřicí rozsah tlaku | Maximální provozní tlak | Teplotní rozsah | Krytí senzoru | Typ výstupního signál | Rozsah výstupního signálu |  | Výrobce | Typové označení | Pozice ve schématu | Technický list
[5 empty] | (Uvést druh chladiva) | (např. analogový nebo digitální) | (Bar - min/max) | (Pmax bar) | (dle provozních podmínek sání) | (IP) | (např. proudový, napěťový, digit.) | (od-do, nebo Modbus apod.) |  | Výrobce senzoru | Navržený model | Uvedení čísla pozice v legendě schématu | Odkaz na technický list v nabídce nebo webový odkaz
| ks |  |  | 0
Teploměr na straně sání kompresoru | MJ | Počet MJ | Kč/MJ bez DPH | Kč celkem bez DPH | Typ sezoru | Měřící rozsah | Typ výstupního signál |  | Rozsah výstupního signálu |  | Krytí senzoru | Výrobce | Typové označení | Pozice ve schématu |  | Technický list
[5 empty] | (např. analogový nebo digitální) | °C - min/max | (např. proudový, napěťový, digitální) |  | (od-do, nebo Modbus apod.) |  | (IP) | Výrobce teploměru | Navržený model | Uvedení čísla pozice v legendě schématu |  | Odkaz na technický list v nabídce nebo webový odkaz
| ks |  |  | 0
Teploměr na straně výtlaku kompresoru | MJ | Počet MJ | Kč/MJ bez DPH | Kč celkem bez DPH | Typ sezoru | Měřící rozsah | Typ výstupního signál |  | Rozsah výstupního signálu |  | Krytí senzoru | Výrobce | Typové označení | Pozice ve schématu |  | Technický list
[5 empty] | (např. analogový nebo digitální) | °C - min/max | (např. proudový, napěťový, digitální) |  | (od-do, nebo Modbus apod.) |  | (IP) | Výrobce teploměru | Navržený model | Uvedení čísla pozice v legendě schématu |  | Odkaz na technický list v nabídce nebo webový odkaz
| ks |  |  | 0
Teploměr před vstřikovacím ventilem | MJ | Počet MJ | Kč/MJ bez DPH | Kč celkem bez DPH | Typ sezoru | Měřící rozsah | Typ výstupního signál |  | Rozsah výstupního signálu |  | Krytí senzoru | Výrobce | Typové označení | Pozice ve schématu |  | Technický list
[5 empty] | (např. analogový nebo digitální) | °C - min/max | (např. proudový, napěťový, digitální) |  | (od-do, nebo Modbus apod.) |  | (IP) | Výrobce teploměru | Navržený model | Uvedení čísla pozice v legendě schématu |  | Odkaz na technický list v nabídce nebo webový odkaz
| ks |  |  | 0
Teploměr za vstřikovacím ventilem | MJ | Počet MJ | Kč/MJ bez DPH | Kč celkem bez DPH | Typ sezoru | Měřící rozsah | Typ výstupního signál |  | Rozsah výstupního signálu |  | Krytí senzoru | Výrobce | Typové označení | Pozice ve schématu |  | Technický list
[5 empty] | (např. analogový nebo digitální) | °C - min/max | (např. proudový, napěťový, digitální) |  | (od-do, nebo Modbus apod.) |  | (IP) | Výrobce teploměru | Navržený model | Uvedení čísla pozice v legendě schématu |  | Odkaz na technický list v nabídce nebo webový odkaz
| ks |  |  | 0
Chladivo | MJ | Počet MJ | Kč/MJ bez DPH | Kč celkem bez DPH | Chemické označení chladiva | Hodnota GWP | Třída hořlavosti | Výrobce | Technický list
[6 empty] | Global Warming Potential | dle ASHRAE 34 | Výrobce chladiva | Odkaz na technický list v nabídce nebo webový odkaz
| kg |  |  | 0
Ostatní prvky chladícího okruhu | MJ | Počet MJ | Kč/MJ bez DPH | Kč celkem bez DPH
(např. potrubí, průhledítko, odlučovač, sběrač apod.) včetně potřebného montážního příslušenství (např. přechodky, úchyty, těsnění, tepelná izolace apod.)
| Kpl | 1 |  | 0
Vybavení chladícího okruhu 1 celkem |  |  |  | 0
Meření průtoku, tlaku a teplot - primární strana výparníku
Průtokoměr včetně montážního příslušenství pro připojení k potrubí (příruby, těsnění, adaptéry) | MJ | Počet MJ | Kč/MJ bez DPH | Kč celkem bez DPH | Princip měření |  | Rozsah průtoku | Maximální průtok | Maximální pracovní tlak | Typ výstupního signál |  | Výrobce | Typové označení | Pozice ve schématu |  | Technický list
[5 empty] | Např. ultrazvukový, elektromagnetický, turbínkový, Coriolis apod. |  | m3/hod (min/max) | Qmax m3/hod | (Pmax bar) | (např. proudový, napěťový, digitální, impulsní) |  | Výrobce průtokoměru | Navržený model | Uvedení čísla pozice v legendě schématu |  | Odkaz na technický list v nabídce nebo webový odkaz
| ks |  |  | 0
Tlakoměr včetně tvarovky / sedla, těsnění, adaptéru a připojovacího konektoru | MJ | Počet MJ | Kč/MJ bez DPH | Kč celkem bez DPH | Typ sezoru | Měřicí rozsah tlaku | Max provozní tlak | Teplotní rozsah | Krytí senzoru | Typ výstupního signál | Rozsah výstupního signálu |  | Výrobce | Typové označení | Pozice ve schématu |  | Technický list
[5 empty] | (např. analogový nebo digitální) | (Bar - min/max) | (Pmax bar) | (dle provozních podmínek sání) | (IP) | (např. proudový, napěťový, digit.) | (od-do, nebo Modbus apod.) |  | Výrobce senzoru | Navržený model | Uvedení čísla pozice v legendě schématu |  | Odkaz na technický list v nabídce nebo webový odkaz
| ks |  |  | 0
Teploměr před výparníkem včetně montážního příslušenství (jímka, tvarovka, těsnění a připojovací konektor – pokud není pevný kabel součástí senzoru) | MJ | Počet MJ | Kč/MJ bez DPH | Kč celkem bez DPH | Typ sezoru | Měřící rozsah | Typ výstupního signál |  | Typ čidla | Krytí senzoru | Výrobce | Typové označení | Pozice ve schématu |  | Technický list
[5 empty] | (např. analogový nebo digitální) | °C - min/max | (např. proudový, napěťový, digitální) |  | (např. Pt, Ni, NTC, PTC, KTY a jiné) | (IP) | Výrobce teploměru | Navržený model | Uvedení čísla pozice v legendě schématu |  | Odkaz na technický list v nabídce nebo webový odkaz
| ks |  |  | 0
Teploměr za výparníkem včetně montážního příslušenství (jímka, tvarovka, těsnění a připojovací konektor – pokud není pevný kabel součástí senzoru) | MJ | Počet MJ | Kč/MJ bez DPH | Kč celkem bez DPH | Typ sezoru | Měřící rozsah | Typ výstupního signál |  | Typ čidla | Krytí senzoru | Výrobce | Typové označení | Pozice ve schématu |  | Technický list
[5 empty] | (např. analogový nebo digitální) | °C - min/max | (např. proudový, napěťový, digitální) |  | (např. Pt, Ni, NTC, PTC, KTY a jiné) | (IP) | Výrobce teploměru | Navržený model | Uvedení čísla pozice v legendě schématu |  | Odkaz na technický list v nabídce nebo webový odkaz
| ks |  |  | 0
Měřidla primární strany výparníku celkem |  |  |  | 0
Oběhové čerpadlo primární strany tepelného čerpadla
Oběhové čerpadlo primární strany - elektronicky řízené s proměnlivými otáčkami včetně montážního příslušenství (příruby, přechodky / adaptéry pro plastové potrubí, těsnění a připojovacího konektoru – pokud není součástí čerpadla) | MJ | Počet MJ | Kč/MJ bez DPH | Kč celkem bez DPH | Max. dopravní výška | Maximální průtok chladící vody | Provozní rozsah chladící vody |  | Max provozní tlak | Výrobce | Typové označení | Pozice ve schématu |  | Technický list
[5 empty] | (m) | (m³/h) | rozsahu od/do °C |  | (Pmax bar) | Výrobce teploměru | Navržený model | Uvedení čísla pozice v legendě schématu |  | Odkaz na technický list v nabídce nebo webový odkaz
| ks |  |  | 0
Meření průtoku, tlaku a teplot - strana kondenzátoru
Průtokoměr včetně montážního příslušenství pro připojení k potrubí (příruby, těsnění, adaptéry) | MJ | Počet MJ | Kč/MJ bez DPH | Kč celkem bez DPH | Princip měření |  | Rozsah průtoku | Maximální průtok | Maximální pracovní tlak | Typ výstupního signál |  | Výrobce | Typové označení | Pozice ve schématu |  | Technický list
[5 empty] | Např. ultrazvukový, elektromagnetický, turbínkový, Coriolis apod. |  | m3/hod (min/max) | Qmax m3/hod | (Pmax bar) | (např. proudový, napěťový, digitální) |  | Výrobce průtokoměru | Navržený model | Uvedení čísla pozice v legendě schématu |  | Odkaz na technický list v nabídce nebo webový odkaz
| ks |  |  | 0
Tlakoměr včetně tvarovky / sedla, těsnění, adaptéru a připojovacího konektoru | MJ | Počet MJ | Kč/MJ bez DPH | Kč celkem bez DPH | Typ sezoru | Měřicí rozsah tlaku | Teplotní rozsah |  | Krytí senzoru | Typ výstupního signál | Rozsah výstupního signálu |  | Výrobce | Typové označení | Pozice ve schématu |  | Technický list
[5 empty] | (např. analogový nebo digitální) | (Bar - min/max) | (dle provozních podmínek sání) |  | (IP) | (např. proudový, napěťový, digit.) | (od-do, nebo Modbus apod.) |  | Výrobce senzoru | Navržený model | Uvedení čísla pozice v legendě schématu |  | Odkaz na technický list v nabídce nebo webový odkaz
| ks |  |  | 0
Teploměr před výparníkem včetně montážního příslušenství (jímka, tvarovka, těsnění a připojovací konektor – pokud není pevný kabel součástí senzoru) | MJ | Počet MJ | Kč/MJ bez DPH | Kč celkem bez DPH | Typ sezoru | Měřící rozsah | Typ výstupního signál |  | Typ čidla | Krytí senzoru | Výrobce | Typové označení | Pozice ve schématu |  | Technický list
[5 empty] | (např. analogový nebo digitální) | °C - min/max | (např. proudový, napěťový, digitální) |  | (např. Pt, Ni, NTC, PTC, KTY a jiné) | (IP) | Výrobce teploměru | Navržený model | Uvedení čísla pozice v legendě schématu |  | Odkaz na technický list v nabídce nebo webový odkaz
| ks |  |  | 0
Teploměr za výparníkem včetně montážního příslušenství (jímka, tvarovka, těsnění a připojovací konektor – pokud není pevný kabel součástí senzoru) | MJ | Počet MJ | Kč/MJ bez DPH | Kč celkem bez DPH | Typ sezoru | Měřící rozsah | Typ výstupního signál |  | Typ čidla | Krytí senzoru | Výrobce | Typové označení | Pozice ve schématu |  | Technický list
[5 empty] | (např. analogový nebo digitální) | °C - min/max | (např. proudový, napěťový, digitální) |  | (např. Pt, Ni, NTC, PTC, KTY a jiné) | (IP) | Výrobce teploměru | Navržený model | Uvedení čísla pozice v legendě schématu |  | Odkaz na technický list v nabídce nebo webový odkaz
| ks |  |  | 0
Měřidla strany kondenzátoru celkem |  |  |  | 0
Oběhové čerpadlo sekundární strany tepelného čerpadla
Oběhové čerpadlo sekundární strany - elektronicky řízené s proměnlivými otáčkami včetně montážního příslušenství (příruby, přechodky / adaptéry pro plastové potrubí, těsnění a připojovacího konektoru – pokud není součástí čerpadla) | MJ | Počet MJ | Kč/MJ bez DPH | Kč celkem bez DPH | Max. dopravní výška | Maximální průtok teplé vody (TV) | Teplotní rozsah teplé vody (TV) |  | Max provozní tlak | Výrobce | Typové označení | Pozice ve schématu |  | Technický list
[5 empty] | (m) | (m³/h) | T > 0 °C (od-do) |  | (Pmax bar) | Výrobce teploměru | Navržený model | Uvedení čísla pozice v legendě schématu |  | Odkaz na technický list v nabídce nebo webový odkaz
| ks |  |  | 0
Elektroměr pro měření spotřeby příkonu el. energie kompresoru
Elektroměr dle požadavků čl. 3.6. odst. c) Technické dokumentace pro zadání veřejné zakázky | MJ | Počet MJ | Kč/MJ bez DPH | Kč celkem bez DPH | Typ připojení | Měřené veličiny | Komunikační rozhraní |  | Napětí/proud | Třída přesnosti | Výrobce | Typové označení | Pozice ve schématu |  |  | Technický list
[5 empty] | 1 fázový/3 fázový | úvést konkrétně | např: Modbus RTU / TCP, BACnet MS/TP, M-Bus |  | Např: 3×230/400 V AC ±10 %/ 0,25–65 A | dle ČSN EN 50470-3 ed. 2 | Výrobce elektroměru | Navržený model | Uvedení čísla pozice v legendě schématu |  |  | Odkaz na technický list v nabídce nebo webový odkaz
| ks |  |  | 0
Elektroměr pro měření spotřeby příkonu el. energie sekundárního okruhu systému TČ
Elektroměr dle požadavků čl. 3.6.1. odst. a) Technické dokumentace pro zadání veřejné zakázky | MJ | Počet MJ | Kč/MJ bez DPH | Kč celkem bez DPH | Typ připojení | Měřené veličiny | Komunikační rozhraní |  | Napětí/proud | Třída přesnosti | Výrobce | Typové označení | Pozice ve schématu |  |  | Technický list
[5 empty] | 1 fázový/3 fázový | úvést konkrétně | např: Modbus RTU / TCP, BACnet MS/TP, M-Bus |  | Např: 3×230/400 V AC ±10 %/ 0,25–65 A | dle ČSN EN 50470-3 ed. 2 | Výrobce elektroměru | Navržený model | Uvedení čísla pozice v legendě schématu |  |  | Odkaz na technický list v nabídce nebo webový odkaz
| ks |  |  | 0
Elektroměr pro měření spotřeby příkonu el. energie primárního okruhu systému TČ
Elektroměr dle požadavků čl. 3.6.1. odst. b) Technické dokumentace pro zadání veřejné zakázky | MJ | Počet MJ | Kč/MJ bez DPH | Kč celkem bez DPH | Typ připojení | Měřené veličiny | Komunikační rozhraní |  | Napětí/proud | Třída přesnosti | Výrobce | Typové označení | Pozice ve schématu |  |  | Technický list
[5 empty] | 1 fázový/3 fázový | úvést konkrétně | např: Modbus RTU / TCP, BACnet MS/TP, M-Bus |  | Např: 3×230/400 V AC ±10 %/ 0,25–65 A | dle ČSN EN 50470-3 ed. 2 | Výrobce elektroměru | Navržený model | Uvedení čísla pozice v legendě schématu |  |  | Odkaz na technický list v nabídce nebo webový odkaz
| ks |  |  | 0
Měřidla spotřeby elektřiny CELKEKM |  |  |  | 0
Ostatní elektro vybavení chladícího okruhu č. 4 (mimo elektroměrů)
Silnoproud, slaboproud, rozvodná skříň, svorkovnice, stykače, jističe,relé, pomocné kontakty apod. vč. přívodních kabelů od snímačů k řídící jednotce | MJ | Počet MJ | Kč/MJ bez DPH | Kč celkem bez DPH
| Kpl. | 1 |  | 0
Podřízená řídicí jednotka chladicího okruhu (včetně vstupních a výstupních modulů, napájení a nezbytného příslušenství), pokud není řízení chladícho okruhu zajištěno centrálně – viz položka č. 1.7 list „Rozpočtové náklady“*) | Kpl. | 1 |  | 0
*) Dodavatel oceňuje tuto položku je-li relevantní - viz čl. 3.9. Technické dokumentace pro zadání
Ostatní elektro vybavení chladícho okruhu celkem |  |  |  | 0
Detektor úniku chladiva v chladícím okruhu
Detektor úniku chladiva v chladícím okruhu 1 - dle požadavků viz. bod 3.3. Technické dokumentace pro zadání | MJ | Počet MJ | Kč/MJ bez DPH | Kč celkem bez DPH | Kompatibilita s chladivem | Výrobce | Typové označení |  | Pozice ve schématu |  | Technický list
[5 empty] | (Uvést druh chladiva) | Výrobce detektoru | Navržený model |  | Uvedení čísla pozice v legendě schématu |  | Odkaz na technický list v nabídce nebo webový odkaz
| ks |  |  | 0
Krytování chladícho okruhu (skříň a kompletační materiál)
Ochranné krytování prvků systému TČ ve vnitřním technickém prostoru, s krytím min. IP54, v souladu s ČSN EN 60204-1 ed. 3, včetně pasivního odvětrání, odvodu kondenzátu a instalace na nožičkách/soklu (světlá výška min. 100 mm). | MJ | Počet MJ | Kč/MJ bez DPH | Kč celkem bez DPH
| Kpl. | 1 |  | 0
Celkem chladící okruh vlastní 1 |  |  |  | 0

## Chladící okruh vlastní 2
Chladící okruh vlastní - 2 | MJ | Počet MJ | Kč/MJ bez DPH | Kč celkem bez DPH | Mechanické provedení | Kompatibilita s chladivem | Tepelný výkon při….. | Min. vypařovací teplota chladiva při ….. | Max. kondenzační teplota chladiva při …....... | Hmotnostní tok chladiva při …........ | Rozsah elektrického příkonu kompresoru | Napájení | Provozní proud A | Výrobce | Typové označení | Pozice ve schématu | Technický list
Chladící kompresor |  |  |  |  | (pístový/šroubový/scroll/jiný) | (Uvést druh chladiva) | (kW) | (°C) provozní minimum | (°C) provozní maximum | (g/s) | [kW] – min/max v provozním rozsahu | (např. 3~ 400 V / 50 Hz) | Maximální provozní proud | Výrobce kompresoru | Navržený model | Uvedení čísla pozice v legendě schématu | Odkaz na technický list v nabídce nebo webový odkaz
| ks |  |  | 0
Výparník | MJ | Počet MJ | Kč/MJ bez DPH | Kč celkem bez DPH | Technické provedení | Kompatibilita s chladivem | Chladící výkon výparníku při ….. | Průtok …................ |  | Materiálová skladba výparníku |  | Tlaková ztráta na straně chladící vody |  | Teplostěnná plocha výparníku | Výrobce | Typové označení | Pozice ve schématu | Technický list
[5 empty] | (deskový/trubkový/jiný) | (Uvést druh chladiva) | (kW) | Objemový průtok l/h nebo m³/h při ΔT = …...... |  | Informace o použitých materiálech (kontakt se směsí a chladivem) |  | (kPa) – při stanoveném objemovém průtoku |  | m2 | Výrobce výparníku | Navržený model | Uvedení čísla pozice v legendě schématu | Odkaz na technický list v nabídce nebo webový odkaz
| ks |  |  | 0
Kondenzátor | MJ | Počet MJ | Kč/MJ bez DPH | Kč celkem bez DPH | Technické provedení | Kompatibilita s chladivem | Tepelný výkon kondenzátoru |  |  | Objemový průtok teplé vody (TV) při ….... |  | Materiálová skladba kondenzátoru |  | Tlaková ztráta na straně TV | Teplostěnná plocha kondenzátoru | Výrobce | Typové označení | Pozice ve schématu | Technický list
[5 empty] | (deskový/trubkový/jiný) | (Uvést druh chladiva) | [kW] – při uvedené kondenzační teplotě a teplotním spádu ¨…...................... °C |  |  | Objemový průtok l/h nebo m³/h při ΔT = …...... K |  | Informace o použitých materiálech (kontakt s TV a chladivem) |  | (kPa) – při stanoveném objemovém průtoku | m2 | Výrobce výparníku | Navržený model | Uvedení čísla pozice v legendě schématu | Odkaz na technický list v nabídce nebo webový odkaz
| ks |  |  | 0
Vstřikovací ventil | MJ | Počet MJ | Kč/MJ bez DPH | Kč celkem bez DPH | Technické provedení | Kompatibilita s chladivem | Regulace |  | Teplotní rozsah | Maximální provozní tlak | Maximální provozní teplota | Výrobce | Typové označení | Pozice ve schématu |  | Technický list
[5 empty] | (krokový motor pulzní ventil, jiný) | (Uvést druh chladiva) | (schopnost plynulé regulace průtoku) - ANO/NE |  | (°C - od - do) | (bar) | (°C) teplota chladiva | Výrobce výparníku | Navržený model | Uvedení čísla pozice v legendě schématu |  | Odkaz na technický list v nabídce nebo webový odkaz
| ks |  |  | 0
Tlakový senzor na sací straně kompresoru | MJ | Počet MJ | Kč/MJ bez DPH | Kč celkem bez DPH | Kompatibilita s chladivem | Typ sezoru | Měřicí rozsah tlaku | Maximální provozní tlak | Teplotní rozsah | Krytí senzoru | Typ výstupního signál | Rozsah výstupního signálu |  | Výrobce | Typové označení | Pozice ve schématu | Technický list
[5 empty] | (Uvést druh chladiva) | (např. analogový nebo digitální) | (Bar - min/max) | (Pmax bar) | (dle provozních podmínek sání) | (IP) | (např. proudový, napěťový, digit.) | (od-do, nebo Modbus apod.) |  | Výrobce senzoru | Navržený model | Uvedení čísla pozice v legendě schématu | Odkaz na technický list v nabídce nebo webový odkaz
| ks |  |  | 0
Tlakový senzor na výtlačné straně kompresoru | MJ | Počet MJ | Kč/MJ bez DPH | Kč celkem bez DPH | Kompatibilita s chladivem | Typ sezoru | Měřicí rozsah tlaku | Maximální provozní tlak | Teplotní rozsah | Krytí senzoru | Typ výstupního signál | Rozsah výstupního signálu |  | Výrobce | Typové označení | Pozice ve schématu | Technický list
[5 empty] | (Uvést druh chladiva) | (např. analogový nebo digitální) | (Bar - min/max) | (Pmax bar) | (dle provozních podmínek sání) | (IP) | (např. proudový, napěťový, digit.) | (od-do, nebo Modbus apod.) |  | Výrobce senzoru | Navržený model | Uvedení čísla pozice v legendě schématu | Odkaz na technický list v nabídce nebo webový odkaz
| ks |  |  | 0
Tlakový senzor straně za vstřikovascím ventilem | MJ | Počet MJ | Kč/MJ bez DPH | Kč celkem bez DPH | Kompatibilita s chladivem | Typ sezoru | Měřicí rozsah tlaku | Maximální provozní tlak | Teplotní rozsah | Krytí senzoru | Typ výstupního signál | Rozsah výstupního signálu |  | Výrobce | Typové označení | Pozice ve schématu | Technický list
[5 empty] | (Uvést druh chladiva) | (např. analogový nebo digitální) | (Bar - min/max) | (Pmax bar) | (dle provozních podmínek sání) | (IP) | (např. proudový, napěťový, digit.) | (od-do, nebo Modbus apod.) |  | Výrobce senzoru | Navržený model | Uvedení čísla pozice v legendě schématu | Odkaz na technický list v nabídce nebo webový odkaz
| ks |  |  | 0
Teploměr na straně sání kompresoru | MJ | Počet MJ | Kč/MJ bez DPH | Kč celkem bez DPH | Typ sezoru | Měřící rozsah | Typ výstupního signál |  | Rozsah výstupního signálu |  | Krytí senzoru | Výrobce | Typové označení | Pozice ve schématu |  | Technický list
[5 empty] | (např. analogový nebo digitální) | °C - min/max | (např. proudový, napěťový, digitální) |  | (od-do, nebo Modbus apod.) |  | (IP) | Výrobce teploměru | Navržený model | Uvedení čísla pozice v legendě schématu |  | Odkaz na technický list v nabídce nebo webový odkaz
| ks |  |  | 0
Teploměr na straně výtlaku kompresoru | MJ | Počet MJ | Kč/MJ bez DPH | Kč celkem bez DPH | Typ sezoru | Měřící rozsah | Typ výstupního signál |  | Rozsah výstupního signálu |  | Krytí senzoru | Výrobce | Typové označení | Pozice ve schématu |  | Technický list
[5 empty] | (např. analogový nebo digitální) | °C - min/max | (např. proudový, napěťový, digitální) |  | (od-do, nebo Modbus apod.) |  | (IP) | Výrobce teploměru | Navržený model | Uvedení čísla pozice v legendě schématu |  | Odkaz na technický list v nabídce nebo webový odkaz
| ks |  |  | 0
Teploměr před vstřikovacím ventilem | MJ | Počet MJ | Kč/MJ bez DPH | Kč celkem bez DPH | Typ sezoru | Měřící rozsah | Typ výstupního signál |  | Rozsah výstupního signálu |  | Krytí senzoru | Výrobce | Typové označení | Pozice ve schématu |  | Technický list
[5 empty] | (např. analogový nebo digitální) | °C - min/max | (např. proudový, napěťový, digitální) |  | (od-do, nebo Modbus apod.) |  | (IP) | Výrobce teploměru | Navržený model | Uvedení čísla pozice v legendě schématu |  | Odkaz na technický list v nabídce nebo webový odkaz
| ks |  |  | 0
Teploměr za vstřikovacím ventilem | MJ | Počet MJ | Kč/MJ bez DPH | Kč celkem bez DPH | Typ sezoru | Měřící rozsah | Typ výstupního signál |  | Rozsah výstupního signálu |  | Krytí senzoru | Výrobce | Typové označení | Pozice ve schématu |  | Technický list
[5 empty] | (např. analogový nebo digitální) | °C - min/max | (např. proudový, napěťový, digitální) |  | (od-do, nebo Modbus apod.) |  | (IP) | Výrobce teploměru | Navržený model | Uvedení čísla pozice v legendě schématu |  | Odkaz na technický list v nabídce nebo webový odkaz
| ks |  |  | 0
Chladivo | MJ | Počet MJ | Kč/MJ bez DPH | Kč celkem bez DPH | Chemické označení chladiva | Hodnota GWP | Třída hořlavosti | Výrobce | Technický list
[6 empty] | Global Warming Potential | dle ASHRAE 34 | Výrobce chladiva | Odkaz na technický list v nabídce nebo webový odkaz
| kg |  |  | 0
Ostatní prvky chladícího okruhu | MJ | Počet MJ | Kč/MJ bez DPH | Kč celkem bez DPH
(např. potrubí, průhledítko, odlučovač, sběrač apod.) včetně potřebného montážního příslušenství (např. přechodky, úchyty, těsnění, tepelná izolace apod.)
| Kpl | 1 |  | 0
Vybavení chladícího okruhu 2 celkem |  |  |  | 0
Meření průtoku, tlaku a teplot - primární strana výparníku
Průtokoměr včetně montážního příslušenství pro připojení k potrubí (příruby, těsnění, adaptéry) | MJ | Počet MJ | Kč/MJ bez DPH | Kč celkem bez DPH | Princip měření |  | Rozsah průtoku | Maximální průtok | Maximální pracovní tlak | Typ výstupního signál |  | Výrobce | Typové označení | Pozice ve schématu |  | Technický list
[5 empty] | Např. ultrazvukový, elektromagnetický, turbínkový, Coriolis apod. |  | m3/hod (min/max) | Qmax m3/hod | (Pmax bar) | (např. proudový, napěťový, digitální, impulsní) |  | Výrobce průtokoměru | Navržený model | Uvedení čísla pozice v legendě schématu |  | Odkaz na technický list v nabídce nebo webový odkaz
| ks |  |  | 0
Tlakoměr včetně tvarovky / sedla, těsnění, adaptéru a připojovacího konektoru | MJ | Počet MJ | Kč/MJ bez DPH | Kč celkem bez DPH | Typ sezoru | Měřicí rozsah tlaku | Max provozní tlak | Teplotní rozsah | Krytí senzoru | Typ výstupního signál | Rozsah výstupního signálu |  | Výrobce | Typové označení | Pozice ve schématu |  | Technický list
[5 empty] | (např. analogový nebo digitální) | (Bar - min/max) | (Pmax bar) | (dle provozních podmínek sání) | (IP) | (např. proudový, napěťový, digit.) | (od-do, nebo Modbus apod.) |  | Výrobce senzoru | Navržený model | Uvedení čísla pozice v legendě schématu |  | Odkaz na technický list v nabídce nebo webový odkaz
| ks |  |  | 0
Teploměr před výparníkem včetně montážního příslušenství (jímka, tvarovka, těsnění a připojovací konektor – pokud není pevný kabel součástí senzoru) | MJ | Počet MJ | Kč/MJ bez DPH | Kč celkem bez DPH | Typ sezoru | Měřící rozsah | Typ výstupního signál |  | Typ čidla | Krytí senzoru | Výrobce | Typové označení | Pozice ve schématu |  | Technický list
[5 empty] | (např. analogový nebo digitální) | °C - min/max | (např. proudový, napěťový, digitální) |  | (např. Pt, Ni, NTC, PTC, KTY a jiné) | (IP) | Výrobce teploměru | Navržený model | Uvedení čísla pozice v legendě schématu |  | Odkaz na technický list v nabídce nebo webový odkaz
| ks |  |  | 0
Teploměr za výparníkem včetně montážního příslušenství (jímka, tvarovka, těsnění a připojovací konektor – pokud není pevný kabel součástí senzoru) | MJ | Počet MJ | Kč/MJ bez DPH | Kč celkem bez DPH | Typ sezoru | Měřící rozsah | Typ výstupního signál |  | Typ čidla | Krytí senzoru | Výrobce | Typové označení | Pozice ve schématu |  | Technický list
[5 empty] | (např. analogový nebo digitální) | °C - min/max | (např. proudový, napěťový, digitální) |  | (např. Pt, Ni, NTC, PTC, KTY a jiné) | (IP) | Výrobce teploměru | Navržený model | Uvedení čísla pozice v legendě schématu |  | Odkaz na technický list v nabídce nebo webový odkaz
| ks |  |  | 0
Měřidla primární strany výparníku celkem |  |  |  | 0
Oběhové čerpadlo primární strany tepelného čerpadla
Oběhové čerpadlo primární strany - elektronicky řízené s proměnlivými otáčkami včetně montážního příslušenství (příruby, přechodky / adaptéry pro plastové potrubí, těsnění a připojovacího konektoru – pokud není součástí čerpadla) | MJ | Počet MJ | Kč/MJ bez DPH | Kč celkem bez DPH | Max. dopravní výška | Maximální průtok chladící vody | Provozní rozsah chladící vody |  | Max provozní tlak | Výrobce | Typové označení | Pozice ve schématu |  | Technický list
[5 empty] | (m) | (m³/h) | rozsahu od/do °C |  | (Pmax bar) | Výrobce teploměru | Navržený model | Uvedení čísla pozice v legendě schématu |  | Odkaz na technický list v nabídce nebo webový odkaz
| ks |  |  | 0
Meření průtoku, tlaku a teplot - strana kondenzátoru
Průtokoměr včetně montážního příslušenství pro připojení k potrubí (příruby, těsnění, adaptéry) | MJ | Počet MJ | Kč/MJ bez DPH | Kč celkem bez DPH | Princip měření |  | Rozsah průtoku | Maximální průtok | Maximální pracovní tlak | Typ výstupního signál |  | Výrobce | Typové označení | Pozice ve schématu |  | Technický list
[5 empty] | Např. ultrazvukový, elektromagnetický, turbínkový, Coriolis apod. |  | m3/hod (min/max) | Qmax m3/hod | (Pmax bar) | (např. proudový, napěťový, digitální) |  | Výrobce průtokoměru | Navržený model | Uvedení čísla pozice v legendě schématu |  | Odkaz na technický list v nabídce nebo webový odkaz
| ks |  |  | 0
Tlakoměr včetně tvarovky / sedla, těsnění, adaptéru a připojovacího konektoru | MJ | Počet MJ | Kč/MJ bez DPH | Kč celkem bez DPH | Typ sezoru | Měřicí rozsah tlaku | Teplotní rozsah |  | Krytí senzoru | Typ výstupního signál | Rozsah výstupního signálu |  | Výrobce | Typové označení | Pozice ve schématu |  | Technický list
[5 empty] | (např. analogový nebo digitální) | (Bar - min/max) | (dle provozních podmínek sání) |  | (IP) | (např. proudový, napěťový, digit.) | (od-do, nebo Modbus apod.) |  | Výrobce senzoru | Navržený model | Uvedení čísla pozice v legendě schématu |  | Odkaz na technický list v nabídce nebo webový odkaz
| ks |  |  | 0
Teploměr před výparníkem včetně montážního příslušenství (jímka, tvarovka, těsnění a připojovací konektor – pokud není pevný kabel součástí senzoru) | MJ | Počet MJ | Kč/MJ bez DPH | Kč celkem bez DPH | Typ sezoru | Měřící rozsah | Typ výstupního signál |  | Typ čidla | Krytí senzoru | Výrobce | Typové označení | Pozice ve schématu |  | Technický list
[5 empty] | (např. analogový nebo digitální) | °C - min/max | (např. proudový, napěťový, digitální) |  | (např. Pt, Ni, NTC, PTC, KTY a jiné) | (IP) | Výrobce teploměru | Navržený model | Uvedení čísla pozice v legendě schématu |  | Odkaz na technický list v nabídce nebo webový odkaz
| ks |  |  | 0
Teploměr za výparníkem včetně montážního příslušenství (jímka, tvarovka, těsnění a připojovací konektor – pokud není pevný kabel součástí senzoru) | MJ | Počet MJ | Kč/MJ bez DPH | Kč celkem bez DPH | Typ sezoru | Měřící rozsah | Typ výstupního signál |  | Typ čidla | Krytí senzoru | Výrobce | Typové označení | Pozice ve schématu |  | Technický list
[5 empty] | (např. analogový nebo digitální) | °C - min/max | (např. proudový, napěťový, digitální) |  | (např. Pt, Ni, NTC, PTC, KTY a jiné) | (IP) | Výrobce teploměru | Navržený model | Uvedení čísla pozice v legendě schématu |  | Odkaz na technický list v nabídce nebo webový odkaz
| ks |  |  | 0
Měřidla strany kondenzátoru celkem |  |  |  | 0
Oběhové čerpadlo sekundární strany tepelného čerpadla
Oběhové čerpadlo sekundární strany - elektronicky řízené s proměnlivými otáčkami včetně montážního příslušenství (příruby, přechodky / adaptéry pro plastové potrubí, těsnění a připojovacího konektoru – pokud není součástí čerpadla) | MJ | Počet MJ | Kč/MJ bez DPH | Kč celkem bez DPH | Max. dopravní výška | Maximální průtok teplé vody (TV) | Teplotní rozsah teplé vody (TV) |  | Max provozní tlak | Výrobce | Typové označení | Pozice ve schématu |  | Technický list
[5 empty] | (m) | (m³/h) | T > 0 °C (od-do) |  | (Pmax bar) | Výrobce teploměru | Navržený model | Uvedení čísla pozice v legendě schématu |  | Odkaz na technický list v nabídce nebo webový odkaz
| ks |  |  | 0
Elektroměr pro měření spotřeby příkonu el. energie kompresoru
Elektroměr dle požadavků čl. 3.6. odst. c) Technické dokumentace pro zadání veřejné zakázky | MJ | Počet MJ | Kč/MJ bez DPH | Kč celkem bez DPH | Typ připojení | Měřené veličiny | Komunikační rozhraní |  | Napětí/proud | Třída přesnosti | Výrobce | Typové označení | Pozice ve schématu |  |  | Technický list
[5 empty] | 1 fázový/3 fázový | úvést konkrétně | např: Modbus RTU / TCP, BACnet MS/TP, M-Bus |  | Např: 3×230/400 V AC ±10 %/ 0,25–65 A | dle ČSN EN 50470-3 ed. 2 | Výrobce elektroměru | Navržený model | Uvedení čísla pozice v legendě schématu |  |  | Odkaz na technický list v nabídce nebo webový odkaz
| ks |  |  | 0
Elektroměr pro měření spotřeby příkonu el. energie sekundárního okruhu systému TČ
Elektroměr dle požadavků čl. 3.6.1. odst. a) Technické dokumentace pro zadání veřejné zakázky | MJ | Počet MJ | Kč/MJ bez DPH | Kč celkem bez DPH | Typ připojení | Měřené veličiny | Komunikační rozhraní |  | Napětí/proud | Třída přesnosti | Výrobce | Typové označení | Pozice ve schématu |  |  | Technický list
[5 empty] | 1 fázový/3 fázový | úvést konkrétně | např: Modbus RTU / TCP, BACnet MS/TP, M-Bus |  | Např: 3×230/400 V AC ±10 %/ 0,25–65 A | dle ČSN EN 50470-3 ed. 2 | Výrobce elektroměru | Navržený model | Uvedení čísla pozice v legendě schématu |  |  | Odkaz na technický list v nabídce nebo webový odkaz
| ks |  |  | 0
Elektroměr pro měření spotřeby příkonu el. energie primárního okruhu systému TČ
Elektroměr dle požadavků čl. 3.6.1. odst. b) Technické dokumentace pro zadání veřejné zakázky | MJ | Počet MJ | Kč/MJ bez DPH | Kč celkem bez DPH | Typ připojení | Měřené veličiny | Komunikační rozhraní |  | Napětí/proud | Třída přesnosti | Výrobce | Typové označení | Pozice ve schématu |  |  | Technický list
[5 empty] | 1 fázový/3 fázový | úvést konkrétně | např: Modbus RTU / TCP, BACnet MS/TP, M-Bus |  | Např: 3×230/400 V AC ±10 %/ 0,25–65 A | dle ČSN EN 50470-3 ed. 2 | Výrobce elektroměru | Navržený model | Uvedení čísla pozice v legendě schématu |  |  | Odkaz na technický list v nabídce nebo webový odkaz
| ks |  |  | 0
Měřidla spotřeby elektřiny CELKEKM |  |  |  | 0
Ostatní elektro vybavení chladícího okruhu č. 4 (mimo elektroměrů)
Silnoproud, slaboproud, rozvodná skříň, svorkovnice, stykače, jističe,relé, pomocné kontakty apod. vč. přívodních kabelů od snímačů k řídící jednotce | MJ | Počet MJ | Kč/MJ bez DPH | Kč celkem bez DPH
| Kpl. | 1 |  | 0
Podřízená řídicí jednotka chladicího okruhu (včetně vstupních a výstupních modulů, napájení a nezbytného příslušenství), pokud není řízení chladícho okruhu zajištěno centrálně – viz položka č. 1.7 list „Rozpočtové náklady“*) | Kpl. | 1 |  | 0
*) Dodavatel oceňuje tuto položku je-li relevantní - viz čl. 3.9. Technické dokumentace pro zadání
Ostatní elektro vybavení chladícho okruhu celkem |  |  |  | 0
Detektor úniku chladiva v chladícím okruhu
Detektor úniku chladiva v chladícím okruhu 2 - dle požadavků viz. bod 3.3. Technické dokumentace pro zadání | MJ | Počet MJ | Kč/MJ bez DPH | Kč celkem bez DPH | Kompatibilita s chladivem | Výrobce | Typové označení |  | Pozice ve schématu |  | Technický list
[5 empty] | (Uvést druh chladiva) | Výrobce detektoru | Navržený model |  | Uvedení čísla pozice v legendě schématu |  | Odkaz na technický list v nabídce nebo webový odkaz
| ks |  |  | 0
Krytování chladícho okruhu (skříň a kompletační materiál)
Ochranné krytování prvků systému TČ ve vnitřním technickém prostoru, s krytím min. IP54, v souladu s ČSN EN 60204-1 ed. 3, včetně pasivního odvětrání, odvodu kondenzátu a instalace na nožičkách/soklu (světlá výška min. 100 mm). | MJ | Počet MJ | Kč/MJ bez DPH | Kč celkem bez DPH
| Kpl. | 1 |  | 0
Celkem chladící okruh vlastní 2 |  |  |  | 0

## Chladící okruh vlastní 3
Chladící okruh vlastní - 3 | MJ | Počet MJ | Kč/MJ bez DPH | Kč celkem bez DPH | Mechanické provedení | Kompatibilita s chladivem | Tepelný výkon při….. | Min. vypařovací teplota chladiva při ….. | Max. kondenzační teplota chladiva při …....... | Hmotnostní tok chladiva při …........ | Rozsah elektrického příkonu kompresoru | Napájení | Provozní proud A | Výrobce | Typové označení | Pozice ve schématu | Technický list
Chladící kompresor |  |  |  |  | (pístový/šroubový/scroll/jiný) | (Uvést druh chladiva) | (kW) | (°C) provozní minimum | (°C) provozní maximum | (g/s) | [kW] – min/max v provozním rozsahu | (např. 3~ 400 V / 50 Hz) | Maximální provozní proud | Výrobce kompresoru | Navržený model | Uvedení čísla pozice v legendě schématu | Odkaz na technický list v nabídce nebo webový odkaz
| ks |  |  | 0
Výparník | MJ | Počet MJ | Kč/MJ bez DPH | Kč celkem bez DPH | Technické provedení | Kompatibilita s chladivem | Chladící výkon výparníku při ….. | Průtok …................ |  | Materiálová skladba výparníku |  | Tlaková ztráta na straně chladící vody |  | Teplostěnná plocha výparníku | Výrobce | Typové označení | Pozice ve schématu | Technický list
[5 empty] | (deskový/trubkový/jiný) | (Uvést druh chladiva) | (kW) | Objemový průtok l/h nebo m³/h při ΔT = …...... |  | Informace o použitých materiálech (kontakt se směsí a chladivem) |  | (kPa) – při stanoveném objemovém průtoku |  | m2 | Výrobce výparníku | Navržený model | Uvedení čísla pozice v legendě schématu | Odkaz na technický list v nabídce nebo webový odkaz
| ks |  |  | 0
Kondenzátor | MJ | Počet MJ | Kč/MJ bez DPH | Kč celkem bez DPH | Technické provedení | Kompatibilita s chladivem | Tepelný výkon kondenzátoru |  |  | Objemový průtok teplé vody (TV) při ….... |  | Materiálová skladba kondenzátoru |  | Tlaková ztráta na straně TV | Teplostěnná plocha kondenzátoru | Výrobce | Typové označení | Pozice ve schématu | Technický list
[5 empty] | (deskový/trubkový/jiný) | (Uvést druh chladiva) | [kW] – při uvedené kondenzační teplotě a teplotním spádu ¨…...................... °C |  |  | Objemový průtok l/h nebo m³/h při ΔT = …...... K |  | Informace o použitých materiálech (kontakt s TV a chladivem) |  | (kPa) – při stanoveném objemovém průtoku | m2 | Výrobce výparníku | Navržený model | Uvedení čísla pozice v legendě schématu | Odkaz na technický list v nabídce nebo webový odkaz
| ks |  |  | 0
Vstřikovací ventil | MJ | Počet MJ | Kč/MJ bez DPH | Kč celkem bez DPH | Technické provedení | Kompatibilita s chladivem | Regulace |  | Teplotní rozsah | Maximální provozní tlak | Maximální provozní teplota | Výrobce | Typové označení | Pozice ve schématu |  | Technický list
[5 empty] | (krokový motor pulzní ventil, jiný) | (Uvést druh chladiva) | (schopnost plynulé regulace průtoku) - ANO/NE |  | (°C - od - do) | (bar) | (°C) teplota chladiva | Výrobce výparníku | Navržený model | Uvedení čísla pozice v legendě schématu |  | Odkaz na technický list v nabídce nebo webový odkaz
| ks |  |  | 0
Tlakový senzor na sací straně kompresoru | MJ | Počet MJ | Kč/MJ bez DPH | Kč celkem bez DPH | Kompatibilita s chladivem | Typ sezoru | Měřicí rozsah tlaku | Maximální provozní tlak | Teplotní rozsah | Krytí senzoru | Typ výstupního signál | Rozsah výstupního signálu |  | Výrobce | Typové označení | Pozice ve schématu | Technický list
[5 empty] | (Uvést druh chladiva) | (např. analogový nebo digitální) | (Bar - min/max) | (Pmax bar) | (dle provozních podmínek sání) | (IP) | (např. proudový, napěťový, digit.) | (od-do, nebo Modbus apod.) |  | Výrobce senzoru | Navržený model | Uvedení čísla pozice v legendě schématu | Odkaz na technický list v nabídce nebo webový odkaz
| ks |  |  | 0
Tlakový senzor na výtlačné straně kompresoru | MJ | Počet MJ | Kč/MJ bez DPH | Kč celkem bez DPH | Kompatibilita s chladivem | Typ sezoru | Měřicí rozsah tlaku | Maximální provozní tlak | Teplotní rozsah | Krytí senzoru | Typ výstupního signál | Rozsah výstupního signálu |  | Výrobce | Typové označení | Pozice ve schématu | Technický list
[5 empty] | (Uvést druh chladiva) | (např. analogový nebo digitální) | (Bar - min/max) | (Pmax bar) | (dle provozních podmínek sání) | (IP) | (např. proudový, napěťový, digit.) | (od-do, nebo Modbus apod.) |  | Výrobce senzoru | Navržený model | Uvedení čísla pozice v legendě schématu | Odkaz na technický list v nabídce nebo webový odkaz
| ks |  |  | 0
Tlakový senzor straně za vstřikovascím ventilem | MJ | Počet MJ | Kč/MJ bez DPH | Kč celkem bez DPH | Kompatibilita s chladivem | Typ sezoru | Měřicí rozsah tlaku | Maximální provozní tlak | Teplotní rozsah | Krytí senzoru | Typ výstupního signál | Rozsah výstupního signálu |  | Výrobce | Typové označení | Pozice ve schématu | Technický list
[5 empty] | (Uvést druh chladiva) | (např. analogový nebo digitální) | (Bar - min/max) | (Pmax bar) | (dle provozních podmínek sání) | (IP) | (např. proudový, napěťový, digit.) | (od-do, nebo Modbus apod.) |  | Výrobce senzoru | Navržený model | Uvedení čísla pozice v legendě schématu | Odkaz na technický list v nabídce nebo webový odkaz
| ks |  |  | 0
Teploměr na straně sání kompresoru | MJ | Počet MJ | Kč/MJ bez DPH | Kč celkem bez DPH | Typ sezoru | Měřící rozsah | Typ výstupního signál |  | Rozsah výstupního signálu |  | Krytí senzoru | Výrobce | Typové označení | Pozice ve schématu |  | Technický list
[5 empty] | (např. analogový nebo digitální) | °C - min/max | (např. proudový, napěťový, digitální) |  | (od-do, nebo Modbus apod.) |  | (IP) | Výrobce teploměru | Navržený model | Uvedení čísla pozice v legendě schématu |  | Odkaz na technický list v nabídce nebo webový odkaz
| ks |  |  | 0
Teploměr na straně výtlaku kompresoru | MJ | Počet MJ | Kč/MJ bez DPH | Kč celkem bez DPH | Typ sezoru | Měřící rozsah | Typ výstupního signál |  | Rozsah výstupního signálu |  | Krytí senzoru | Výrobce | Typové označení | Pozice ve schématu |  | Technický list
[5 empty] | (např. analogový nebo digitální) | °C - min/max | (např. proudový, napěťový, digitální) |  | (od-do, nebo Modbus apod.) |  | (IP) | Výrobce teploměru | Navržený model | Uvedení čísla pozice v legendě schématu |  | Odkaz na technický list v nabídce nebo webový odkaz
| ks |  |  | 0
Teploměr před vstřikovacím ventilem | MJ | Počet MJ | Kč/MJ bez DPH | Kč celkem bez DPH | Typ sezoru | Měřící rozsah | Typ výstupního signál |  | Rozsah výstupního signálu |  | Krytí senzoru | Výrobce | Typové označení | Pozice ve schématu |  | Technický list
[5 empty] | (např. analogový nebo digitální) | °C - min/max | (např. proudový, napěťový, digitální) |  | (od-do, nebo Modbus apod.) |  | (IP) | Výrobce teploměru | Navržený model | Uvedení čísla pozice v legendě schématu |  | Odkaz na technický list v nabídce nebo webový odkaz
| ks |  |  | 0
Teploměr za vstřikovacím ventilem | MJ | Počet MJ | Kč/MJ bez DPH | Kč celkem bez DPH | Typ sezoru | Měřící rozsah | Typ výstupního signál |  | Rozsah výstupního signálu |  | Krytí senzoru | Výrobce | Typové označení | Pozice ve schématu |  | Technický list
[5 empty] | (např. analogový nebo digitální) | °C - min/max | (např. proudový, napěťový, digitální) |  | (od-do, nebo Modbus apod.) |  | (IP) | Výrobce teploměru | Navržený model | Uvedení čísla pozice v legendě schématu |  | Odkaz na technický list v nabídce nebo webový odkaz
| ks |  |  | 0
Chladivo | MJ | Počet MJ | Kč/MJ bez DPH | Kč celkem bez DPH | Chemické označení chladiva | Hodnota GWP | Třída hořlavosti | Výrobce | Technický list
[6 empty] | Global Warming Potential | dle ASHRAE 34 | Výrobce chladiva | Odkaz na technický list v nabídce nebo webový odkaz
| kg |  |  | 0
Ostatní prvky chladícího okruhu | MJ | Počet MJ | Kč/MJ bez DPH | Kč celkem bez DPH
(např. potrubí, průhledítko, odlučovač, sběrač apod.) včetně potřebného montážního příslušenství (např. přechodky, úchyty, těsnění, tepelná izolace apod.)
| Kpl | 1 |  | 0
Vybavení chladícího okruhu 3 celkem |  |  |  | 0
Meření průtoku, tlaku a teplot - primární strana výparníku
Průtokoměr včetně montážního příslušenství pro připojení k potrubí (příruby, těsnění, adaptéry) | MJ | Počet MJ | Kč/MJ bez DPH | Kč celkem bez DPH | Princip měření |  | Rozsah průtoku | Maximální průtok | Maximální pracovní tlak | Typ výstupního signál |  | Výrobce | Typové označení | Pozice ve schématu |  | Technický list
[5 empty] | Např. ultrazvukový, elektromagnetický, turbínkový, Coriolis apod. |  | m3/hod (min/max) | Qmax m3/hod | (Pmax bar) | (např. proudový, napěťový, digitální, impulsní) |  | Výrobce průtokoměru | Navržený model | Uvedení čísla pozice v legendě schématu |  | Odkaz na technický list v nabídce nebo webový odkaz
| ks |  |  | 0
Tlakoměr včetně tvarovky / sedla, těsnění, adaptéru a připojovacího konektoru | MJ | Počet MJ | Kč/MJ bez DPH | Kč celkem bez DPH | Typ sezoru | Měřicí rozsah tlaku | Max provozní tlak | Teplotní rozsah | Krytí senzoru | Typ výstupního signál | Rozsah výstupního signálu |  | Výrobce | Typové označení | Pozice ve schématu |  | Technický list
[5 empty] | (např. analogový nebo digitální) | (Bar - min/max) | (Pmax bar) | (dle provozních podmínek sání) | (IP) | (např. proudový, napěťový, digit.) | (od-do, nebo Modbus apod.) |  | Výrobce senzoru | Navržený model | Uvedení čísla pozice v legendě schématu |  | Odkaz na technický list v nabídce nebo webový odkaz
| ks |  |  | 0
Teploměr před výparníkem včetně montážního příslušenství (jímka, tvarovka, těsnění a připojovací konektor – pokud není pevný kabel součástí senzoru) | MJ | Počet MJ | Kč/MJ bez DPH | Kč celkem bez DPH | Typ sezoru | Měřící rozsah | Typ výstupního signál |  | Typ čidla | Krytí senzoru | Výrobce | Typové označení | Pozice ve schématu |  | Technický list
[5 empty] | (např. analogový nebo digitální) | °C - min/max | (např. proudový, napěťový, digitální) |  | (např. Pt, Ni, NTC, PTC, KTY a jiné) | (IP) | Výrobce teploměru | Navržený model | Uvedení čísla pozice v legendě schématu |  | Odkaz na technický list v nabídce nebo webový odkaz
| ks |  |  | 0
Teploměr za výparníkem včetně montážního příslušenství (jímka, tvarovka, těsnění a připojovací konektor – pokud není pevný kabel součástí senzoru) | MJ | Počet MJ | Kč/MJ bez DPH | Kč celkem bez DPH | Typ sezoru | Měřící rozsah | Typ výstupního signál |  | Typ čidla | Krytí senzoru | Výrobce | Typové označení | Pozice ve schématu |  | Technický list
[5 empty] | (např. analogový nebo digitální) | °C - min/max | (např. proudový, napěťový, digitální) |  | (např. Pt, Ni, NTC, PTC, KTY a jiné) | (IP) | Výrobce teploměru | Navržený model | Uvedení čísla pozice v legendě schématu |  | Odkaz na technický list v nabídce nebo webový odkaz
| ks |  |  | 0
Měřidla primární strany výparníku celkem |  |  |  | 0
Oběhové čerpadlo primární strany tepelného čerpadla
Oběhové čerpadlo primární strany - elektronicky řízené s proměnlivými otáčkami včetně montážního příslušenství (příruby, přechodky / adaptéry pro plastové potrubí, těsnění a připojovacího konektoru – pokud není součástí čerpadla) | MJ | Počet MJ | Kč/MJ bez DPH | Kč celkem bez DPH | Max. dopravní výška | Maximální průtok chladící vody | Provozní rozsah chladící vody |  | Max provozní tlak | Výrobce | Typové označení | Pozice ve schématu |  | Technický list
[5 empty] | (m) | (m³/h) | rozsahu od/do °C |  | (Pmax bar) | Výrobce teploměru | Navržený model | Uvedení čísla pozice v legendě schématu |  | Odkaz na technický list v nabídce nebo webový odkaz
| ks |  |  | 0
Meření průtoku, tlaku a teplot - strana kondenzátoru
Průtokoměr včetně montážního příslušenství pro připojení k potrubí (příruby, těsnění, adaptéry) | MJ | Počet MJ | Kč/MJ bez DPH | Kč celkem bez DPH | Princip měření |  | Rozsah průtoku | Maximální průtok | Maximální pracovní tlak | Typ výstupního signál |  | Výrobce | Typové označení | Pozice ve schématu |  | Technický list
[5 empty] | Např. ultrazvukový, elektromagnetický, turbínkový, Coriolis apod. |  | m3/hod (min/max) | Qmax m3/hod | (Pmax bar) | (např. proudový, napěťový, digitální) |  | Výrobce průtokoměru | Navržený model | Uvedení čísla pozice v legendě schématu |  | Odkaz na technický list v nabídce nebo webový odkaz
| ks |  |  | 0
Tlakoměr včetně tvarovky / sedla, těsnění, adaptéru a připojovacího konektoru | MJ | Počet MJ | Kč/MJ bez DPH | Kč celkem bez DPH | Typ sezoru | Měřicí rozsah tlaku | Teplotní rozsah |  | Krytí senzoru | Typ výstupního signál | Rozsah výstupního signálu |  | Výrobce | Typové označení | Pozice ve schématu |  | Technický list
[5 empty] | (např. analogový nebo digitální) | (Bar - min/max) | (dle provozních podmínek sání) |  | (IP) | (např. proudový, napěťový, digit.) | (od-do, nebo Modbus apod.) |  | Výrobce senzoru | Navržený model | Uvedení čísla pozice v legendě schématu |  | Odkaz na technický list v nabídce nebo webový odkaz
| ks |  |  | 0
Teploměr před výparníkem včetně montážního příslušenství (jímka, tvarovka, těsnění a připojovací konektor – pokud není pevný kabel součástí senzoru) | MJ | Počet MJ | Kč/MJ bez DPH | Kč celkem bez DPH | Typ sezoru | Měřící rozsah | Typ výstupního signál |  | Typ čidla | Krytí senzoru | Výrobce | Typové označení | Pozice ve schématu |  | Technický list
[5 empty] | (např. analogový nebo digitální) | °C - min/max | (např. proudový, napěťový, digitální) |  | (např. Pt, Ni, NTC, PTC, KTY a jiné) | (IP) | Výrobce teploměru | Navržený model | Uvedení čísla pozice v legendě schématu |  | Odkaz na technický list v nabídce nebo webový odkaz
| ks |  |  | 0
Teploměr za výparníkem včetně montážního příslušenství (jímka, tvarovka, těsnění a připojovací konektor – pokud není pevný kabel součástí senzoru) | MJ | Počet MJ | Kč/MJ bez DPH | Kč celkem bez DPH | Typ sezoru | Měřící rozsah | Typ výstupního signál |  | Typ čidla | Krytí senzoru | Výrobce | Typové označení | Pozice ve schématu |  | Technický list
[5 empty] | (např. analogový nebo digitální) | °C - min/max | (např. proudový, napěťový, digitální) |  | (např. Pt, Ni, NTC, PTC, KTY a jiné) | (IP) | Výrobce teploměru | Navržený model | Uvedení čísla pozice v legendě schématu |  | Odkaz na technický list v nabídce nebo webový odkaz
| ks |  |  | 0
Měřidla strany kondenzátoru celkem |  |  |  | 0
Oběhové čerpadlo sekundární strany tepelného čerpadla
Oběhové čerpadlo sekundární strany - elektronicky řízené s proměnlivými otáčkami včetně montážního příslušenství (příruby, přechodky / adaptéry pro plastové potrubí, těsnění a připojovacího konektoru – pokud není součástí čerpadla) | MJ | Počet MJ | Kč/MJ bez DPH | Kč celkem bez DPH | Max. dopravní výška | Maximální průtok teplé vody (TV) | Teplotní rozsah teplé vody (TV) |  | Max provozní tlak | Výrobce | Typové označení | Pozice ve schématu |  | Technický list
[5 empty] | (m) | (m³/h) | T > 0 °C (od-do) |  | (Pmax bar) | Výrobce teploměru | Navržený model | Uvedení čísla pozice v legendě schématu |  | Odkaz na technický list v nabídce nebo webový odkaz
| ks |  |  | 0
Elektroměr pro měření spotřeby příkonu el. energie kompresoru
Elektroměr dle požadavků čl. 3.6. odst. c) Technické dokumentace pro zadání veřejné zakázky | MJ | Počet MJ | Kč/MJ bez DPH | Kč celkem bez DPH | Typ připojení | Měřené veličiny | Komunikační rozhraní |  | Napětí/proud | Třída přesnosti | Výrobce | Typové označení | Pozice ve schématu |  |  | Technický list
[5 empty] | 1 fázový/3 fázový | úvést konkrétně | např: Modbus RTU / TCP, BACnet MS/TP, M-Bus |  | Např: 3×230/400 V AC ±10 %/ 0,25–65 A | dle ČSN EN 50470-3 ed. 2 | Výrobce elektroměru | Navržený model | Uvedení čísla pozice v legendě schématu |  |  | Odkaz na technický list v nabídce nebo webový odkaz
| ks |  |  | 0
Elektroměr pro měření spotřeby příkonu el. energie sekundárního okruhu systému TČ
Elektroměr dle požadavků čl. 3.6.1. odst. a) Technické dokumentace pro zadání veřejné zakázky | MJ | Počet MJ | Kč/MJ bez DPH | Kč celkem bez DPH | Typ připojení | Měřené veličiny | Komunikační rozhraní |  | Napětí/proud | Třída přesnosti | Výrobce | Typové označení | Pozice ve schématu |  |  | Technický list
[5 empty] | 1 fázový/3 fázový | úvést konkrétně | např: Modbus RTU / TCP, BACnet MS/TP, M-Bus |  | Např: 3×230/400 V AC ±10 %/ 0,25–65 A | dle ČSN EN 50470-3 ed. 2 | Výrobce elektroměru | Navržený model | Uvedení čísla pozice v legendě schématu |  |  | Odkaz na technický list v nabídce nebo webový odkaz
| ks |  |  | 0
Elektroměr pro měření spotřeby příkonu el. energie primárního okruhu systému TČ
Elektroměr dle požadavků čl. 3.6.1. odst. b) Technické dokumentace pro zadání veřejné zakázky | MJ | Počet MJ | Kč/MJ bez DPH | Kč celkem bez DPH | Typ připojení | Měřené veličiny | Komunikační rozhraní |  | Napětí/proud | Třída přesnosti | Výrobce | Typové označení | Pozice ve schématu |  |  | Technický list
[5 empty] | 1 fázový/3 fázový | úvést konkrétně | např: Modbus RTU / TCP, BACnet MS/TP, M-Bus |  | Např: 3×230/400 V AC ±10 %/ 0,25–65 A | dle ČSN EN 50470-3 ed. 2 | Výrobce elektroměru | Navržený model | Uvedení čísla pozice v legendě schématu |  |  | Odkaz na technický list v nabídce nebo webový odkaz
| ks |  |  | 0
Měřidla spotřeby elektřiny CELKEKM |  |  |  | 0
Ostatní elektro vybavení chladícího okruhu č. 4 (mimo elektroměrů)
Silnoproud, slaboproud, rozvodná skříň, svorkovnice, stykače, jističe,relé, pomocné kontakty apod. vč. přívodních kabelů od snímačů k řídící jednotce | MJ | Počet MJ | Kč/MJ bez DPH | Kč celkem bez DPH
| Kpl. | 1 |  | 0
Podřízená řídicí jednotka chladicího okruhu (včetně vstupních a výstupních modulů, napájení a nezbytného příslušenství), pokud není řízení chladícho okruhu zajištěno centrálně – viz položka č. 1.7 list „Rozpočtové náklady“*) | Kpl. | 1 |  | 0
*) Dodavatel oceňuje tuto položku je-li relevantní - viz čl. 3.9. Technické dokumentace pro zadání
Ostatní elektro vybavení chladícho okruhu celkem |  |  |  | 0
Detektor úniku chladiva v chladícím okruhu
Detektor úniku chladiva v chladícím okruhu 3 - dle požadavků viz. bod 3.3. Technické dokumentace pro zadání | MJ | Počet MJ | Kč/MJ bez DPH | Kč celkem bez DPH | Kompatibilita s chladivem | Výrobce | Typové označení |  | Pozice ve schématu |  | Technický list
[5 empty] | (Uvést druh chladiva) | Výrobce detektoru | Navržený model |  | Uvedení čísla pozice v legendě schématu |  | Odkaz na technický list v nabídce nebo webový odkaz
| ks |  |  | 0
Krytování chladícho okruhu (skříň a kompletační materiál)
Ochranné krytování prvků systému TČ ve vnitřním technickém prostoru, s krytím min. IP54, v souladu s ČSN EN 60204-1 ed. 3, včetně pasivního odvětrání, odvodu kondenzátu a instalace na nožičkách/soklu (světlá výška min. 100 mm). | MJ | Počet MJ | Kč/MJ bez DPH | Kč celkem bez DPH
| Kpl. | 1 |  | 0
Celkem chladící okruh vlastní 3 |  |  |  | 0

## Chladící okruh vlastní 4
Chladící okruh vlastní - 4 | MJ | Počet MJ | Kč/MJ bez DPH | Kč celkem bez DPH | Mechanické provedení | Kompatibilita s chladivem | Tepelný výkon při….. | Min. vypařovací teplota chladiva při ….. | Max. kondenzační teplota chladiva při …....... | Hmotnostní tok chladiva při …........ | Rozsah elektrického příkonu kompresoru | Napájení | Provozní proud A | Výrobce | Typové označení | Pozice ve schématu | Technický list
Chladící kompresor |  |  |  |  | (pístový/šroubový/scroll/jiný) | (Uvést druh chladiva) | (kW) | (°C) provozní minimum | (°C) provozní maximum | (g/s) | [kW] – min/max v provozním rozsahu | (např. 3~ 400 V / 50 Hz) | Maximální provozní proud | Výrobce kompresoru | Navržený model | Uvedení čísla pozice v legendě schématu | Odkaz na technický list v nabídce nebo webový odkaz
| ks |  |  | 0
Výparník | MJ | Počet MJ | Kč/MJ bez DPH | Kč celkem bez DPH | Technické provedení | Kompatibilita s chladivem | Chladící výkon výparníku při ….. | Průtok …................ |  | Materiálová skladba výparníku |  | Tlaková ztráta na straně chladící vody |  | Teplostěnná plocha výparníku | Výrobce | Typové označení | Pozice ve schématu | Technický list
[5 empty] | (deskový/trubkový/jiný) | (Uvést druh chladiva) | (kW) | Objemový průtok l/h nebo m³/h při ΔT = …...... |  | Informace o použitých materiálech (kontakt se směsí a chladivem) |  | (kPa) – při stanoveném objemovém průtoku |  | m2 | Výrobce výparníku | Navržený model | Uvedení čísla pozice v legendě schématu | Odkaz na technický list v nabídce nebo webový odkaz
| ks |  |  | 0
Kondenzátor | MJ | Počet MJ | Kč/MJ bez DPH | Kč celkem bez DPH | Technické provedení | Kompatibilita s chladivem | Tepelný výkon kondenzátoru |  |  | Objemový průtok teplé vody (TV) při ….... |  | Materiálová skladba kondenzátoru |  | Tlaková ztráta na straně TV | Teplostěnná plocha kondenzátoru | Výrobce | Typové označení | Pozice ve schématu | Technický list
[5 empty] | (deskový/trubkový/jiný) | (Uvést druh chladiva) | [kW] – při uvedené kondenzační teplotě a teplotním spádu ¨…...................... °C |  |  | Objemový průtok l/h nebo m³/h při ΔT = …...... K |  | Informace o použitých materiálech (kontakt s TV a chladivem) |  | (kPa) – při stanoveném objemovém průtoku | m2 | Výrobce výparníku | Navržený model | Uvedení čísla pozice v legendě schématu | Odkaz na technický list v nabídce nebo webový odkaz
| ks |  |  | 0
Vstřikovací ventil | MJ | Počet MJ | Kč/MJ bez DPH | Kč celkem bez DPH | Technické provedení | Kompatibilita s chladivem | Regulace |  | Teplotní rozsah | Maximální provozní tlak | Maximální provozní teplota | Výrobce | Typové označení | Pozice ve schématu |  | Technický list
[5 empty] | (krokový motor pulzní ventil, jiný) | (Uvést druh chladiva) | (schopnost plynulé regulace průtoku) - ANO/NE |  | (°C - od - do) | (bar) | (°C) teplota chladiva | Výrobce výparníku | Navržený model | Uvedení čísla pozice v legendě schématu |  | Odkaz na technický list v nabídce nebo webový odkaz
| ks |  |  | 0
Tlakový senzor na sací straně kompresoru | MJ | Počet MJ | Kč/MJ bez DPH | Kč celkem bez DPH | Kompatibilita s chladivem | Typ sezoru | Měřicí rozsah tlaku | Maximální provozní tlak | Teplotní rozsah | Krytí senzoru | Typ výstupního signál | Rozsah výstupního signálu |  | Výrobce | Typové označení | Pozice ve schématu | Technický list
[5 empty] | (Uvést druh chladiva) | (např. analogový nebo digitální) | (Bar - min/max) | (Pmax bar) | (dle provozních podmínek sání) | (IP) | (např. proudový, napěťový, digit.) | (od-do, nebo Modbus apod.) |  | Výrobce senzoru | Navržený model | Uvedení čísla pozice v legendě schématu | Odkaz na technický list v nabídce nebo webový odkaz
| ks |  |  | 0
Tlakový senzor na výtlačné straně kompresoru | MJ | Počet MJ | Kč/MJ bez DPH | Kč celkem bez DPH | Kompatibilita s chladivem | Typ sezoru | Měřicí rozsah tlaku | Maximální provozní tlak | Teplotní rozsah | Krytí senzoru | Typ výstupního signál | Rozsah výstupního signálu |  | Výrobce | Typové označení | Pozice ve schématu | Technický list
[5 empty] | (Uvést druh chladiva) | (např. analogový nebo digitální) | (Bar - min/max) | (Pmax bar) | (dle provozních podmínek sání) | (IP) | (např. proudový, napěťový, digit.) | (od-do, nebo Modbus apod.) |  | Výrobce senzoru | Navržený model | Uvedení čísla pozice v legendě schématu | Odkaz na technický list v nabídce nebo webový odkaz
| ks |  |  | 0
Tlakový senzor straně za vstřikovascím ventilem | MJ | Počet MJ | Kč/MJ bez DPH | Kč celkem bez DPH | Kompatibilita s chladivem | Typ sezoru | Měřicí rozsah tlaku | Maximální provozní tlak | Teplotní rozsah | Krytí senzoru | Typ výstupního signál | Rozsah výstupního signálu |  | Výrobce | Typové označení | Pozice ve schématu | Technický list
[5 empty] | (Uvést druh chladiva) | (např. analogový nebo digitální) | (Bar - min/max) | (Pmax bar) | (dle provozních podmínek sání) | (IP) | (např. proudový, napěťový, digit.) | (od-do, nebo Modbus apod.) |  | Výrobce senzoru | Navržený model | Uvedení čísla pozice v legendě schématu | Odkaz na technický list v nabídce nebo webový odkaz
| ks |  |  | 0
Teploměr na straně sání kompresoru | MJ | Počet MJ | Kč/MJ bez DPH | Kč celkem bez DPH | Typ sezoru | Měřící rozsah | Typ výstupního signál |  | Rozsah výstupního signálu |  | Krytí senzoru | Výrobce | Typové označení | Pozice ve schématu |  | Technický list
[5 empty] | (např. analogový nebo digitální) | °C - min/max | (např. proudový, napěťový, digitální) |  | (od-do, nebo Modbus apod.) |  | (IP) | Výrobce teploměru | Navržený model | Uvedení čísla pozice v legendě schématu |  | Odkaz na technický list v nabídce nebo webový odkaz
| ks |  |  | 0
Teploměr na straně výtlaku kompresoru | MJ | Počet MJ | Kč/MJ bez DPH | Kč celkem bez DPH | Typ sezoru | Měřící rozsah | Typ výstupního signál |  | Rozsah výstupního signálu |  | Krytí senzoru | Výrobce | Typové označení | Pozice ve schématu |  | Technický list
[5 empty] | (např. analogový nebo digitální) | °C - min/max | (např. proudový, napěťový, digitální) |  | (od-do, nebo Modbus apod.) |  | (IP) | Výrobce teploměru | Navržený model | Uvedení čísla pozice v legendě schématu |  | Odkaz na technický list v nabídce nebo webový odkaz
| ks |  |  | 0
Teploměr před vstřikovacím ventilem | MJ | Počet MJ | Kč/MJ bez DPH | Kč celkem bez DPH | Typ sezoru | Měřící rozsah | Typ výstupního signál |  | Rozsah výstupního signálu |  | Krytí senzoru | Výrobce | Typové označení | Pozice ve schématu |  | Technický list
[5 empty] | (např. analogový nebo digitální) | °C - min/max | (např. proudový, napěťový, digitální) |  | (od-do, nebo Modbus apod.) |  | (IP) | Výrobce teploměru | Navržený model | Uvedení čísla pozice v legendě schématu |  | Odkaz na technický list v nabídce nebo webový odkaz
| ks |  |  | 0
Teploměr za vstřikovacím ventilem | MJ | Počet MJ | Kč/MJ bez DPH | Kč celkem bez DPH | Typ sezoru | Měřící rozsah | Typ výstupního signál |  | Rozsah výstupního signálu |  | Krytí senzoru | Výrobce | Typové označení | Pozice ve schématu |  | Technický list
[5 empty] | (např. analogový nebo digitální) | °C - min/max | (např. proudový, napěťový, digitální) |  | (od-do, nebo Modbus apod.) |  | (IP) | Výrobce teploměru | Navržený model | Uvedení čísla pozice v legendě schématu |  | Odkaz na technický list v nabídce nebo webový odkaz
| ks |  |  | 0
Chladivo | MJ | Počet MJ | Kč/MJ bez DPH | Kč celkem bez DPH | Chemické označení chladiva | Hodnota GWP | Třída hořlavosti | Výrobce | Technický list
[6 empty] | Global Warming Potential | dle ASHRAE 34 | Výrobce chladiva | Odkaz na technický list v nabídce nebo webový odkaz
| kg |  |  | 0
Ostatní prvky chladícího okruhu | MJ | Počet MJ | Kč/MJ bez DPH | Kč celkem bez DPH
(např. potrubí, průhledítko, odlučovač, sběrač apod.) včetně potřebného montážního příslušenství (např. přechodky, úchyty, těsnění, tepelná izolace apod.)
| Kpl | 1 |  | 0
Vybavení chladícího okruhu 4 celkem |  |  |  | 0
Meření průtoku, tlaku a teplot - primární strana výparníku
Průtokoměr včetně montážního příslušenství pro připojení k potrubí (příruby, těsnění, adaptéry) | MJ | Počet MJ | Kč/MJ bez DPH | Kč celkem bez DPH | Princip měření |  | Rozsah průtoku | Maximální průtok | Maximální pracovní tlak | Typ výstupního signál |  | Výrobce | Typové označení | Pozice ve schématu |  | Technický list
[5 empty] | Např. ultrazvukový, elektromagnetický, turbínkový, Coriolis apod. |  | m3/hod (min/max) | Qmax m3/hod | (Pmax bar) | (např. proudový, napěťový, digitální, impulsní) |  | Výrobce průtokoměru | Navržený model | Uvedení čísla pozice v legendě schématu |  | Odkaz na technický list v nabídce nebo webový odkaz
| ks |  |  | 0
Tlakoměr včetně tvarovky / sedla, těsnění, adaptéru a připojovacího konektoru | MJ | Počet MJ | Kč/MJ bez DPH | Kč celkem bez DPH | Typ sezoru | Měřicí rozsah tlaku | Max provozní tlak | Teplotní rozsah | Krytí senzoru | Typ výstupního signál | Rozsah výstupního signálu |  | Výrobce | Typové označení | Pozice ve schématu |  | Technický list
[5 empty] | (např. analogový nebo digitální) | (Bar - min/max) | (Pmax bar) | (dle provozních podmínek sání) | (IP) | (např. proudový, napěťový, digit.) | (od-do, nebo Modbus apod.) |  | Výrobce senzoru | Navržený model | Uvedení čísla pozice v legendě schématu |  | Odkaz na technický list v nabídce nebo webový odkaz
| ks |  |  | 0
Teploměr před výparníkem včetně montážního příslušenství (jímka, tvarovka, těsnění a připojovací konektor – pokud není pevný kabel součástí senzoru) | MJ | Počet MJ | Kč/MJ bez DPH | Kč celkem bez DPH | Typ sezoru | Měřící rozsah | Typ výstupního signál |  | Typ čidla | Krytí senzoru | Výrobce | Typové označení | Pozice ve schématu |  | Technický list
[5 empty] | (např. analogový nebo digitální) | °C - min/max | (např. proudový, napěťový, digitální) |  | (např. Pt, Ni, NTC, PTC, KTY a jiné) | (IP) | Výrobce teploměru | Navržený model | Uvedení čísla pozice v legendě schématu |  | Odkaz na technický list v nabídce nebo webový odkaz
| ks |  |  | 0
Teploměr za výparníkem včetně montážního příslušenství (jímka, tvarovka, těsnění a připojovací konektor – pokud není pevný kabel součástí senzoru) | MJ | Počet MJ | Kč/MJ bez DPH | Kč celkem bez DPH | Typ sezoru | Měřící rozsah | Typ výstupního signál |  | Typ čidla | Krytí senzoru | Výrobce | Typové označení | Pozice ve schématu |  | Technický list
[5 empty] | (např. analogový nebo digitální) | °C - min/max | (např. proudový, napěťový, digitální) |  | (např. Pt, Ni, NTC, PTC, KTY a jiné) | (IP) | Výrobce teploměru | Navržený model | Uvedení čísla pozice v legendě schématu |  | Odkaz na technický list v nabídce nebo webový odkaz
| ks |  |  | 0
Měřidla primární strany výparníku celkem |  |  |  | 0
Oběhové čerpadlo primární strany tepelného čerpadla
Oběhové čerpadlo primární strany - elektronicky řízené s proměnlivými otáčkami včetně montážního příslušenství (příruby, přechodky / adaptéry pro plastové potrubí, těsnění a připojovacího konektoru – pokud není součástí čerpadla) | MJ | Počet MJ | Kč/MJ bez DPH | Kč celkem bez DPH | Max. dopravní výška | Maximální průtok chladící vody | Provozní rozsah chladící vody |  | Max provozní tlak | Výrobce | Typové označení | Pozice ve schématu |  | Technický list
[5 empty] | (m) | (m³/h) | rozsahu od/do °C |  | (Pmax bar) | Výrobce teploměru | Navržený model | Uvedení čísla pozice v legendě schématu |  | Odkaz na technický list v nabídce nebo webový odkaz
| ks |  |  | 0
Meření průtoku, tlaku a teplot - strana kondenzátoru
Průtokoměr včetně montážního příslušenství pro připojení k potrubí (příruby, těsnění, adaptéry) | MJ | Počet MJ | Kč/MJ bez DPH | Kč celkem bez DPH | Princip měření |  | Rozsah průtoku | Maximální průtok | Maximální pracovní tlak | Typ výstupního signál |  | Výrobce | Typové označení | Pozice ve schématu |  | Technický list
[5 empty] | Např. ultrazvukový, elektromagnetický, turbínkový, Coriolis apod. |  | m3/hod (min/max) | Qmax m3/hod | (Pmax bar) | (např. proudový, napěťový, digitální) |  | Výrobce průtokoměru | Navržený model | Uvedení čísla pozice v legendě schématu |  | Odkaz na technický list v nabídce nebo webový odkaz
| ks |  |  | 0
Tlakoměr včetně tvarovky / sedla, těsnění, adaptéru a připojovacího konektoru | MJ | Počet MJ | Kč/MJ bez DPH | Kč celkem bez DPH | Typ sezoru | Měřicí rozsah tlaku | Teplotní rozsah |  | Krytí senzoru | Typ výstupního signál | Rozsah výstupního signálu |  | Výrobce | Typové označení | Pozice ve schématu |  | Technický list
[5 empty] | (např. analogový nebo digitální) | (Bar - min/max) | (dle provozních podmínek sání) |  | (IP) | (např. proudový, napěťový, digit.) | (od-do, nebo Modbus apod.) |  | Výrobce senzoru | Navržený model | Uvedení čísla pozice v legendě schématu |  | Odkaz na technický list v nabídce nebo webový odkaz
| ks |  |  | 0
Teploměr před výparníkem včetně montážního příslušenství (jímka, tvarovka, těsnění a připojovací konektor – pokud není pevný kabel součástí senzoru) | MJ | Počet MJ | Kč/MJ bez DPH | Kč celkem bez DPH | Typ sezoru | Měřící rozsah | Typ výstupního signál |  | Typ čidla | Krytí senzoru | Výrobce | Typové označení | Pozice ve schématu |  | Technický list
[5 empty] | (např. analogový nebo digitální) | °C - min/max | (např. proudový, napěťový, digitální) |  | (např. Pt, Ni, NTC, PTC, KTY a jiné) | (IP) | Výrobce teploměru | Navržený model | Uvedení čísla pozice v legendě schématu |  | Odkaz na technický list v nabídce nebo webový odkaz
| ks |  |  | 0
Teploměr za výparníkem včetně montážního příslušenství (jímka, tvarovka, těsnění a připojovací konektor – pokud není pevný kabel součástí senzoru) | MJ | Počet MJ | Kč/MJ bez DPH | Kč celkem bez DPH | Typ sezoru | Měřící rozsah | Typ výstupního signál |  | Typ čidla | Krytí senzoru | Výrobce | Typové označení | Pozice ve schématu |  | Technický list
[5 empty] | (např. analogový nebo digitální) | °C - min/max | (např. proudový, napěťový, digitální) |  | (např. Pt, Ni, NTC, PTC, KTY a jiné) | (IP) | Výrobce teploměru | Navržený model | Uvedení čísla pozice v legendě schématu |  | Odkaz na technický list v nabídce nebo webový odkaz
| ks |  |  | 0
Měřidla strany kondenzátoru celkem |  |  |  | 0
Oběhové čerpadlo sekundární strany tepelného čerpadla
Oběhové čerpadlo sekundární strany - elektronicky řízené s proměnlivými otáčkami včetně montážního příslušenství (příruby, přechodky / adaptéry pro plastové potrubí, těsnění a připojovacího konektoru – pokud není součástí čerpadla) | MJ | Počet MJ | Kč/MJ bez DPH | Kč celkem bez DPH | Max. dopravní výška | Maximální průtok teplé vody (TV) | Teplotní rozsah teplé vody (TV) |  | Max provozní tlak | Výrobce | Typové označení | Pozice ve schématu |  | Technický list
[5 empty] | (m) | (m³/h) | T > 0 °C (od-do) |  | (Pmax bar) | Výrobce teploměru | Navržený model | Uvedení čísla pozice v legendě schématu |  | Odkaz na technický list v nabídce nebo webový odkaz
| ks |  |  | 0
Elektroměr pro měření spotřeby příkonu el. energie kompresoru
Elektroměr dle požadavků čl. 3.6. odst. c) Technické dokumentace pro zadání veřejné zakázky | MJ | Počet MJ | Kč/MJ bez DPH | Kč celkem bez DPH | Typ připojení | Měřené veličiny | Komunikační rozhraní |  | Napětí/proud | Třída přesnosti | Výrobce | Typové označení | Pozice ve schématu |  |  | Technický list
[5 empty] | 1 fázový/3 fázový | úvést konkrétně | např: Modbus RTU / TCP, BACnet MS/TP, M-Bus |  | Např: 3×230/400 V AC ±10 %/ 0,25–65 A | dle ČSN EN 50470-3 ed. 2 | Výrobce elektroměru | Navržený model | Uvedení čísla pozice v legendě schématu |  |  | Odkaz na technický list v nabídce nebo webový odkaz
| ks |  |  | 0
Elektroměr pro měření spotřeby příkonu el. energie sekundárního okruhu systému TČ
Elektroměr dle požadavků čl. 3.6.1. odst. a) Technické dokumentace pro zadání veřejné zakázky | MJ | Počet MJ | Kč/MJ bez DPH | Kč celkem bez DPH | Typ připojení | Měřené veličiny | Komunikační rozhraní |  | Napětí/proud | Třída přesnosti | Výrobce | Typové označení | Pozice ve schématu |  |  | Technický list
[5 empty] | 1 fázový/3 fázový | úvést konkrétně | např: Modbus RTU / TCP, BACnet MS/TP, M-Bus |  | Např: 3×230/400 V AC ±10 %/ 0,25–65 A | dle ČSN EN 50470-3 ed. 2 | Výrobce elektroměru | Navržený model | Uvedení čísla pozice v legendě schématu |  |  | Odkaz na technický list v nabídce nebo webový odkaz
| ks |  |  | 0
Elektroměr pro měření spotřeby příkonu el. energie primárního okruhu systému TČ
Elektroměr dle požadavků čl. 3.6.1. odst. b) Technické dokumentace pro zadání veřejné zakázky | MJ | Počet MJ | Kč/MJ bez DPH | Kč celkem bez DPH | Typ připojení | Měřené veličiny | Komunikační rozhraní |  | Napětí/proud | Třída přesnosti | Výrobce | Typové označení | Pozice ve schématu |  |  | Technický list
[5 empty] | 1 fázový/3 fázový | úvést konkrétně | např: Modbus RTU / TCP, BACnet MS/TP, M-Bus |  | Např: 3×230/400 V AC ±10 %/ 0,25–65 A | dle ČSN EN 50470-3 ed. 2 | Výrobce elektroměru | Navržený model | Uvedení čísla pozice v legendě schématu |  |  | Odkaz na technický list v nabídce nebo webový odkaz
| ks |  |  | 0
Měřidla spotřeby elektřiny CELKEKM |  |  |  | 0
Ostatní elektro vybavení chladícího okruhu č. 4 (mimo elektroměrů)
Silnoproud, slaboproud, rozvodná skříň, svorkovnice, stykače, jističe,relé, pomocné kontakty apod. vč. přívodních kabelů od snímačů k řídící jednotce | MJ | Počet MJ | Kč/MJ bez DPH | Kč celkem bez DPH
| Kpl. | 1 |  | 0
Podřízená řídicí jednotka chladicího okruhu (včetně vstupních a výstupních modulů, napájení a nezbytného příslušenství), pokud není řízení chladícho okruhu zajištěno centrálně – viz položka č. 1.7 list „Rozpočtové náklady“*) | Kpl. | 1 |  | 0
*) Dodavatel oceňuje tuto položku je-li relevantní - viz čl. 3.9. Technické dokumentace pro zadání
Ostatní elektro vybavení chladícho okruhu celkem |  |  |  | 0
Detektor úniku chladiva v chladícím okruhu
Detektor úniku chladiva v chladícím okruhu 4 - dle požadavků viz. bod 3.3. Technické dokumentace pro zadání | MJ | Počet MJ | Kč/MJ bez DPH | Kč celkem bez DPH | Kompatibilita s chladivem | Výrobce | Typové označení |  | Pozice ve schématu |  | Technický list
[5 empty] | (Uvést druh chladiva) | Výrobce detektoru | Navržený model |  | Uvedení čísla pozice v legendě schématu |  | Odkaz na technický list v nabídce nebo webový odkaz
| ks |  |  | 0
Krytování chladícho okruhu (skříň a kompletační materiál)
Ochranné krytování prvků systému TČ ve vnitřním technickém prostoru, s krytím min. IP54, v souladu s ČSN EN 60204-1 ed. 3, včetně pasivního odvětrání, odvodu kondenzátu a instalace na nožičkách/soklu (světlá výška min. 100 mm). | MJ | Počet MJ | Kč/MJ bez DPH | Kč celkem bez DPH
| Kpl. | 1 |  | 0
Celkem chladící okruh vlastní 4 |  |  |  | 0

## E.kotel+elektroměr
Elektrokotel 18 kW
Elektrokotel 18 kW dle požadavků čl. 3.7. Technické dokumentace pro zadání veřejné zakázky | MJ | Počet MJ | Kč/MJ bez DPH | Kč celkem bez DPH | Příkon | Napětí | Regulace | Počet stupňů/modulace | Komunikační rozhraní | Výrobce | Typové označení | Pozice ve schématu | Technický list
[5 empty] | (např. 18 kW) | (např. 3x400 V AC) | např. 0–10 V / ON-OFF | (např. 3 stupně) | (např. Modbus RTU) | Výrobce elektrokotle | Navržený model | Uvedení čísla pozice v legendě schématu | Odkaz na technický list v nabídce nebo webový odkaz
| ks |  |  | 0
Elektroměr pro měření spotřeby příkonu el. energie elektrokotle z FVE
Elektroměr dle požadavků čl. 3.6.1 - požadavky měření odst. d) Technické dokumentace pro zadání veřejné zakázky | MJ | Počet MJ | Kč/MJ bez DPH | Kč celkem bez DPH | Typ připojení | Měřené veličiny | Komunikační rozhraní | Napětí/proud | Třída přesnosti | Výrobce | Typové označení | Pozice ve schématu |  | Technický list
[5 empty] | např. 3f | např. kWh, napětí, proud | např: Modbus RTU / TCP, BACnet MS/TP, M-Bus | Např: 3×230/400 V AC ±10 %/ 0,25–80 A | dle ČSN EN 50470-3 ed. 2 | Výrobce elektroměru | Navržený model | Uvedení čísla pozice v legendě schématu |  | Odkaz na technický list v nabídce nebo webový odkaz
| ks |  |  | 0
Celkem |  |  |  | 0

## Výměníky
Výměníky a požadované příslušenství
Výměník aktivního chlazení | MJ | Počet MJ | Kč/MJ bez DPH | Kč celkem bez DPH | Technické provedení | Materiálová skladba výměníku |  | Teplostěnná plocha výměníku | Výrobce | Typové označení | Pozice ve schématu | Technický list
[5 empty] | (deskový/trubkový/jiný) | Informace o použitých materiálech |  | m2 | Výrobce výměníku | Navržený model | Uvedení čísla pozice v legendě schématu | Odkaz na technický list v nabídce nebo webový odkaz
| ks |  |  | 0
Teploměr na vstupu výměníku aktivního chlazení včetně montážního příslušenství (jímka, tvarovka, těsnění a připojovací konektor – pokud není pevný kabel součástí senzoru) | MJ | Počet MJ | Kč/MJ bez DPH | Kč celkem bez DPH | Typ sezoru | Měřící rozsah | Typ výstupního signál |  | Typ čidla | Krytí senzoru | Výrobce | Typové označení |  | Pozice ve schématu |  | Technický list
[5 empty] | (např. analogový nebo digitální) | °C - min/max | (např. proudový, napěťový, digitální) |  | (např. Pt, Ni, NTC, PTC, KTY a jiné) | (IP) | Výrobce teploměru | Navržený model |  | Uvedení čísla pozice v legendě schématu |  | Odkaz na technický list v nabídce nebo webový odkaz
| ks |  |  | 0
Teploměr na výstupu výměníku aktivního chlazení včetně montážního příslušenství (jímka, tvarovka, těsnění a připojovací konektor – pokud není pevný kabel součástí senzoru) | MJ | Počet MJ | Kč/MJ bez DPH | Kč celkem bez DPH | Typ sezoru | Měřící rozsah | Typ výstupního signál |  | Typ čidla | Krytí senzoru | Výrobce | Typové označení |  | Pozice ve schématu |  | Technický list
[5 empty] | (např. analogový nebo digitální) | °C - min/max | (např. proudový, napěťový, digitální) |  | (např. Pt, Ni, NTC, PTC, KTY a jiné) | (IP) | Výrobce teploměru | Navržený model |  | Uvedení čísla pozice v legendě schématu |  | Odkaz na technický list v nabídce nebo webový odkaz
| ks |  |  | 0
Oběhové čerpadlo u výměníku aktivního chlazení - elektronicky řízené s proměnlivými otáčkami včetně montážního příslušenství (příruby, přechodky / adaptéry pro plastové potrubí, těsnění a připojovacího konektoru – pokud není součástí čerpadla) | MJ | Počet MJ | Kč/MJ bez DPH | Kč celkem bez DPH | Max. dopravní výška | Maximální průtok topné vody (OT) | Teplotní rozsah topné vody (OT) |  | Max provozní tlak | Výrobce | Typové označení |  | Pozice ve schématu |  | Technický list
[5 empty] | (m) | (m³/h) | T > 0 °C (od-do) |  | (Pmax bar) | Výrobce teploměru | Navržený model |  | Uvedení čísla pozice v legendě schématu |  | Odkaz na technický list v nabídce nebo webový odkaz
| ks |  |  | 0
Elektroměr pro měření spotřeby příkonu el. energie oběhového čerpadla
Elektroměr dle požadavků čl. 3.6.1. odst. c) Technické dokumentace pro zadání veřejné zakázky | MJ | Počet MJ | Kč/MJ bez DPH | Kč celkem bez DPH | Typ připojení | Měřené veličiny | Komunikační rozhraní |  | Napětí/proud | Třída přesnosti | Výrobce | Typové označení |  | Pozice ve schématu |  | Technický list
[5 empty] | 1 fázový/3 fázový | úvést konkrétně | např: Modbus RTU / TCP, BACnet MS/TP, M-Bus |  | Např: 3×230/400 V AC ±10 %/ 0,25–65 A | dle ČSN EN 50470-3 ed. 2 | Výrobce elektroměru | Navržený model |  | Uvedení čísla pozice v legendě schématu |  | Odkaz na technický list v nabídce nebo webový odkaz
| ks |  |  | 0
Průtokoměr výměníku aktivního chlazení včetně montážního příslušenství pro připojení k potrubí (příruby, těsnění, adaptéry) | MJ | Počet MJ | Kč/MJ bez DPH | Kč celkem bez DPH | Princip měření |  | Rozsah průtoku | Maximální průtok | Maximální pracovní tlak | Typ výstupního signál |  | Výrobce | Typové označení |  | Pozice ve schématu |  | Technický list
[5 empty] | Např. ultrazvukový, elektromagnetický, turbínkový, Coriolis apod. |  | m3/hod (min/max) | Qmax m3/hod | (Pmax bar) | (např. proudový, napěťový, digitální) |  | Výrobce průtokoměru | Navržený model |  | Uvedení čísla pozice v legendě schématu |  | Odkaz na technický list v nabídce nebo webový odkaz
| ks |  |  | 0
Celkem výměník aktivního chlazení |  |  |  | 0
Oddělovací výměník (topná voda/glykol) | MJ | Počet MJ | Kč/MJ bez DPH | Kč celkem bez DPH | Technické provedení | Materiálová skladba výměníku |  | Teplostěnná plocha výměníku | Výrobce | Typové označení | Pozice ve schématu | Technický list
[5 empty] | (deskový/trubkový/jiný) | Informace o použitých materiálech |  | m2 | Výrobce výměníku | Navržený model | Uvedení čísla pozice v legendě schématu | Odkaz na technický list v nabídce nebo webový odkaz
| ks |  |  | 0
Teploměr na vstupu primární strany odělovacího výměníku včetně montážního příslušenství (jímka, tvarovka, těsnění a připojovací konektor – pokud není pevný kabel součástí senzoru) | MJ | Počet MJ | Kč/MJ bez DPH | Kč celkem bez DPH | Typ sezoru | Měřící rozsah | Typ výstupního signál |  | Typ čidla | Krytí senzoru | Výrobce | Typové označení |  | Pozice ve schématu |  | Technický list
[5 empty] | (např. analogový nebo digitální) | °C - min/max | (např. proudový, napěťový, digitální) |  | (např. Pt, Ni, NTC, PTC, KTY a jiné) | (IP) | Výrobce teploměru | Navržený model |  | Uvedení čísla pozice v legendě schématu |  | Odkaz na technický list v nabídce nebo webový odkaz
| ks |  |  | 0
Teploměr na výstupu primární strany odělovacího výměníku včetně montážního příslušenství (jímka, tvarovka, těsnění a připojovací konektor – pokud není pevný kabel součástí senzoru) | MJ | Počet MJ | Kč/MJ bez DPH | Kč celkem bez DPH | Typ sezoru | Měřící rozsah | Typ výstupního signál |  | Typ čidla | Krytí senzoru | Výrobce | Typové označení |  | Pozice ve schématu |  | Technický list
[5 empty] | (např. analogový nebo digitální) | °C - min/max | (např. proudový, napěťový, digitální) |  | (např. Pt, Ni, NTC, PTC, KTY a jiné) | (IP) | Výrobce teploměru | Navržený model |  | Uvedení čísla pozice v legendě schématu |  | Odkaz na technický list v nabídce nebo webový odkaz
| ks |  |  | 0
Teploměr na vstupu sekundární strany odělovacího výměníku včetně montážního příslušenství (jímka, tvarovka, těsnění a připojovací konektor – pokud není pevný kabel součástí senzoru) | MJ | Počet MJ | Kč/MJ bez DPH | Kč celkem bez DPH | Typ sezoru | Měřící rozsah | Typ výstupního signál |  | Typ čidla | Krytí senzoru | Výrobce | Typové označení |  | Pozice ve schématu |  | Technický list
[5 empty] | (např. analogový nebo digitální) | °C - min/max | (např. proudový, napěťový, digitální) |  | (např. Pt, Ni, NTC, PTC, KTY a jiné) | (IP) | Výrobce teploměru | Navržený model |  | Uvedení čísla pozice v legendě schématu |  | Odkaz na technický list v nabídce nebo webový odkaz
| ks |  |  | 0
Teploměr na výstupu sekundární strany odělovacího výměníku včetně montážního příslušenství (jímka, tvarovka, těsnění a připojovací konektor – pokud není pevný kabel součástí senzoru) | MJ | Počet MJ | Kč/MJ bez DPH | Kč celkem bez DPH | Typ sezoru | Měřící rozsah | Typ výstupního signál |  | Typ čidla | Krytí senzoru | Výrobce | Typové označení |  | Pozice ve schématu |  | Technický list
[5 empty] | (např. analogový nebo digitální) | °C - min/max | (např. proudový, napěťový, digitální) |  | (např. Pt, Ni, NTC, PTC, KTY a jiné) | (IP) | Výrobce teploměru | Navržený model |  | Uvedení čísla pozice v legendě schématu |  | Odkaz na technický list v nabídce nebo webový odkaz
| ks |  |  | 0
Oběhové čerpadlo u oddělovacího výměníku - elektronicky řízené s proměnlivými otáčkami včetně montážního příslušenství (příruby, přechodky / adaptéry pro plastové potrubí, těsnění a připojovacího konektoru – pokud není součástí čerpadla) | MJ | Počet MJ | Kč/MJ bez DPH | Kč celkem bez DPH | Max. dopravní výška | Maximální průtok topné vody (OT) | Teplotní rozsah topné vody (OT) |  | Max provozní tlak | Výrobce | Typové označení |  | Pozice ve schématu |  | Technický list
[5 empty] | (m) | (m³/h) | T > 0 °C (od-do) |  | (Pmax bar) | Výrobce teploměru | Navržený model |  | Uvedení čísla pozice v legendě schématu |  | Odkaz na technický list v nabídce nebo webový odkaz
| ks |  |  | 0
Elektroměr pro měření spotřeby příkonu el. energie oběhového čerpadla
Elektroměr dle požadavků čl. 3.6.1. odst. c) Technické dokumentace pro zadání veřejné zakázky | MJ | Počet MJ | Kč/MJ bez DPH | Kč celkem bez DPH | Typ připojení | Měřené veličiny | Komunikační rozhraní |  | Napětí/proud | Třída přesnosti | Výrobce | Typové označení |  | Pozice ve schématu |  | Technický list
[5 empty] | 1 fázový/3 fázový | úvést konkrétně | např: Modbus RTU / TCP, BACnet MS/TP, M-Bus |  | Např: 3×230/400 V AC ±10 %/ 0,25–65 A | dle ČSN EN 50470-3 ed. 2 | Výrobce elektroměru | Navržený model |  | Uvedení čísla pozice v legendě schématu |  | Odkaz na technický list v nabídce nebo webový odkaz
| ks |  |  | 0
Průtokoměr mezi nádrží chladu a oddělovacím výměníkem včetně montážního příslušenství pro připojení k potrubí (příruby, těsnění, adaptéry) | MJ | Počet MJ | Kč/MJ bez DPH | Kč celkem bez DPH | Princip měření |  | Rozsah průtoku | Maximální průtok | Maximální pracovní tlak | Typ výstupního signál |  | Výrobce | Typové označení |  | Pozice ve schématu |  | Technický list
[5 empty] | Např. ultrazvukový, elektromagnetický, turbínkový, Coriolis apod. |  | m3/hod (min/max) | Qmax m3/hod | (Pmax bar) | (např. proudový, napěťový, digitální) |  | Výrobce průtokoměru | Navržený model |  | Uvedení čísla pozice v legendě schématu |  | Odkaz na technický list v nabídce nebo webový odkaz
| ks |  |  | 0
Celkem oddělovací výměník |  |  |  | 0