## Pokyny pro vyplnění (hidden)
Pokyny pro vyplnění
Ve všech listech tohoto souboru můžete měnit pouze buňky s modrým pozadím. Jedná se o tyto údaje : - údaje o firmě - jednotkové ceny položek zadané na maximálně dvě desetinná místa

## Krycí list
#RTSROZP# | Položkový rozpočet
| Zakázka: |  | Rozšíření kapacity MŠ Senohraby - krycí list
| Misto |  | Senohraby
Rozpočet:
| Objednatel: |  | Obec Senohraby |  |  |  | IČ:
|  |  | Příčná 61 |  |  |  | DIČ:
|  | 25166 | Senohraby
| Projektant: | [5 empty] | IČ:
DIČ:
| Zhotovitel: | [5 empty] | IČ:
DIČ:
Vypracoval:
| Rozpis ceny | [6 empty] | Celkem
HSV | Přístavba a stavební úpravy - způsobilé | [6 empty] | 0 | CZK
PSV | Parkoviště, oplocení - nezpůsobilé | [6 empty] | 0 | CZK
MON | Venkovní plochy, demolice rampy - vedlejší | [6 empty] | 0 | CZK
| Celkem | [6 empty] | 0 | CZK
Rekapitulace daní
| Základ pro sníženou DPH |  |  | 15 | % | 0 |  |  | CZK
| Snížená DPH |  |  | 0 | % | 0 |  |  | CZK
| Základ pro základní DPH |  |  | 21 | % | 0 |  |  | CZK
| Základní DPH |  |  |  |  | 0 |  |  | CZK
| Zaokrouhlení | [7 empty] | CZK
| Cena celkem bez DPH |  |  |  |  | 22201743.72 |  |  | #REF!
| Cena celkem s DPH |  |  |  |  | 0 |  |  | CZK
|  | v |  |  | dne |  | 2020-02-03
|  |  | Za zhotovitele |  |  |  | Za objednatele
Rekapitulace dílčích částí
#CASTI>> | Číslo | Název |  |  | Základ pro sníženou DPH | Základ pro základní DPH | DPH celkem | Cena celkem | %
1 | Rozpočet | Rozšíření kapacity MŠ Senohraby - "způsobilé" |  |  | 0 | 22201743.72 | 4662366 | 26864109.72 | 100
| Celkem za stavbu |  |  |  | 0 | 22201743.72 | 4662366 | 26864109.72 | 100
Popis rozpočtu: -
| Poznámky: | [8 empty] | Poznámky:
| Položky začínající číselným kódem jsou v cenách RTS 1/2019 | [8 empty] | Položky začínající číselným kódem jsou v cenách RTS 1/2019
| Položky začínajícím označením "R" jsou individuální kalkulací | [8 empty] | Položky začínajícím označením "R" jsou individuální kalkulací
Note on D11: Název
Note on I11: IČO
Note on D12: Ulice
Note on I12: DIČ
Note on C13: PSČ
Note on D13: Ulice

## přístavba souhrn
#RTSROZP# | Položkový rozpočet
| Zakázka: |  | Rozšíření kapacity MŠ Senohraby - "způsobilé - přístavba a stavební úpravy"
| Misto |  | Senohraby
Rozpočet:
| Objednatel: |  | Obec Senohraby |  |  | IČ:
|  |  | Příčná 61 |  |  | DIČ:
|  | 25166 | Senohraby
| Projektant: |  |  |  |  | IČ:
DIČ:
| Zhotovitel: |  |  |  |  | IČ:
DIČ:
Vypracoval:
| Rozpis ceny | [5 empty] | Celkem
HSV | HSV | [5 empty] | 0
PSV | PSV | [5 empty] | 0
MON | MON | [5 empty] | 0
VN | Vedlejší náklady | [5 empty] | 0
ON | Ostatní náklady | [5 empty] | 0
| Celkem | [5 empty] | 0
|  | v |  | dne |  | 2020-02-03
|  |  | Za zhotovitele |  |  | Za objednatele
Rekapitulace dílčích částí
#CASTI>> | Číslo | Název |  | #REF! | #REF! | DPH celkem | Cena celkem | %
1 | Rozpočet | Rozšíření kapacity MŠ Senohraby - "způsobilé" |  | 0 | 22201743.72 | 4662366 | 26864109.72 | 100
| Celkem za stavbu |  |  | 0 | 22201743.72 | 4662366 | 26864109.72 | 100
Popis rozpočtu: -
| Poznámky: | [7 empty] | Poznámky:
| Položky začínající číselným kódem jsou v cenách RTS 1/2019 | [7 empty] | Položky začínající číselným kódem jsou v cenách RTS 1/2019
| Položky začínajícím označením "R" jsou individuální kalkulací | [7 empty] | Položky začínajícím označením "R" jsou individuální kalkulací
Rekapitulace dílů
| Číslo | Název |  | Typ dílu |  |  | Celkem
| 1 | Zemní práce |  | HSV |  |  | 0
| 2 | Základy,zvláštní zakládání |  | HSV |  |  | 0
| 3 | Svislé a kompletní konstrukce |  | HSV |  |  | 0
| 4 | Vodorovné konstrukce |  | HSV |  |  | 0
| 60 | Úpravy povrchů, omítky |  | HSV |  |  | 0
| 61 | Upravy povrchů vnitřní |  | HSV |  |  | 0
| 62 | Upravy povrchů vnější |  | HSV |  |  | 0
| 63 | Podlahy a podlahové konstrukce |  | HSV |  |  | 0
| 64 | Výplně otvorů |  | HSV |  |  | 0
| 94 | Lešení a stavební výtahy |  | HSV |  |  | 0
| 95 | Dokončovací kce na pozem.stav. |  | HSV |  |  | 0
| 96 | Bourání konstrukcí |  | HSV |  |  | 0
| 97 | Prorážení otvorů |  | HSV |  |  | 0
| 99 | Staveništní přesun hmot |  | HSV |  |  | 0
| 711 | Izolace proti vodě |  | PSV |  |  | 0
| 713 | Izolace tepelné |  | PSV |  |  | 0
| 714 | Izol akustické a protiotřesové |  | PSV |  |  | 0
| 720 | Zdravotechnická instalace |  | PSV |  |  | 0
| 723 | Vnitřní plynovod |  | PSV |  |  | 0
| 730 | Ústřední vytápění |  | PSV |  |  | 0
| 7301 | Měření a regulace |  | PSV |  |  | 0
| 762 | Konstrukce tesařské |  | PSV |  |  | 0
| 764 | Konstrukce klempířské |  | PSV |  |  | 0
| 765 | Krytiny tvrdé |  | PSV |  |  | 0
| 766 | Konstrukce truhlářské |  | PSV |  |  | 0
| 767 | Konstrukce zámečnické |  | PSV |  |  | 0
| 771 | Podlahy z dlaždic a obklady |  | PSV |  |  | 0
| 776 | Podlahy povlakové |  | PSV |  |  | 0
| 777 | Podlahy ze syntetických hmot |  | PSV |  |  | 0
| 781 | Obklady keramické |  | PSV |  |  | 0
| 783 | Nátěry |  | PSV |  |  | 0
| 784 | Malby |  | PSV |  |  | 0
| 786 | Čalounické úpravy |  | PSV |  |  | 0
| 791 | Montáž zařízení velkokuchyní |  | PSV |  |  | 0
| M21 | Elektromontáže |  | MON |  |  | 0
| M22 | Montáž sdělovací a zabezp.tech |  | MON |  |  | 0
| M24 | Montáže vzduchotechnických zař |  | MON |  |  | 0
| VN | Vedlejší náklady |  | VN |  |  | 0
| Cena celkem | [5 empty] | 0
Note on D11: Název
Note on I11: IČO
Note on D12: Ulice
Note on I12: DIČ
Note on C13: PSČ
Note on D13: Ulice

## VzorPolozky (hidden)
Položkový rozpočet
Z:
O:
R:

## pol. přístavba
Položkový rozpočet | [22 empty] | #TypZaznamu#
S: |  | Rozšíření kapacity MŠ Senohraby - "způsobilé - přístavba a stavební úpravy" | [20 empty] | STA
O: |  | Senohraby | [20 empty] | OBJ
R: | [22 empty] | ROZ
C: | [22 empty] | CAS_STR
P.č. | Číslo položky | Název položky | MJ | množství | cena / MJ | Celkem | Dodávka | Dodávka celk. | Montáž | Montáž celk. | DPH | cena s DPH | hmotnost / MJ | hmotnost celk.(t) | dem. hmotnost / MJ | dem. hmotnost celk.(t) | Ceník | Cen. soustava | Nhod / MJ | Nhod celk.
Díl: | 1 | Zemní práce |  |  |  | 0 |  | 0 |  | 196656.7 |  | 0 |  | 0 |  | 0 |  |  |  | 128.18 |  |  | DIL
1 | 131301112R00 | Hloubení nezapaž. jam hor.4 do 1000 m3, STROJNĚ | m3 | 186.555 |  | 0 | 0 | 0 | 171.5 | 31994.18 | 21 | 0 | 0 | 0 | 0 | 0 |  |  | 0.16 | 29.85 |  |  | POL1_0
2 | 131301119R00 | Příplatek za lepivost - hloubení nezap.jam v hor.4 | m3 | 186.555 |  | 0 | 0 | 0 | 49.7 | 9271.78 | 21 | 0 | 0 | 0 | 0 | 0 |  |  | 0.1024 | 19.1 |  |  | POL1_0
3 | 132301210R00 | Hloubení rýh š.do 200 cm hor.4 do 50 m3, STROJNĚ | m3 | 32.544 |  | 0 | 0 | 0 | 617 | 20079.65 | 21 | 0 | 0 | 0 | 0 | 0 |  |  | 0.485 | 15.78 |  |  | POL1_0
4 | 132301219R00 | Přípl.za lepivost,hloubení rýh 200cm,hor.4,STROJNĚ | m3 | 32.544 |  | 0 | 0 | 0 | 71.9 | 2339.91 | 21 | 0 | 0 | 0 | 0 | 0 |  |  | 0.1483 | 4.83 |  |  | POL1_0
5 | 133301101R00 | Hloubení šachet v hor.4 do 100 m3 | m3 | 2.984 |  | 0 | 0 | 0 | 2110 | 6296.24 | 21 | 0 | 0 | 0 | 0 | 0 |  |  | 4.618 | 13.78 |  |  | POL1_0
6 | 133301109R00 | Příplatek za lepivost - hloubení šachet v hor.4 | m3 | 2.984 |  | 0 | 0 | 0 | 321 | 957.86 | 21 | 0 | 0 | 0 | 0 | 0 |  |  | 0.747 | 2.23 |  |  | POL1_0
7 | 167101101R00 | Nakládání výkopku z hor.1-4 v množství do 100 m3 | m3 | 38.4 |  | 0 | 0 | 0 | 256 | 9830.4 | 21 | 0 | 0 | 0 | 0 | 0 |  |  | 0.652 | 25.04 |  |  | POL1_0
8 | 162201102R00 | Vodorovné přemístění výkopku z hor.1-4 do 50 m | m3 | 76.8 |  | 0 | 0 | 0 | 44.4 | 3409.92 | 21 | 0 | 0 | 0 | 0 | 0 |  |  | 0.074 | 5.68 |  |  | POL1_0
9 | 174101101R00 | Zásyp jam, rýh, šachet se zhutněním | m3 | 38.4 |  | 0 | 0 | 0 | 121 | 4646.4 | 21 | 0 | 0 | 0 | 0 | 0 |  |  | 0.202 | 7.76 |  |  | POL1_0
10 | 181101102R00 | Úprava pláně v zářezech v hor. 1-4, se zhutněním | m2 | 129.38 |  | 0 | 0 | 0 | 13 | 1681.94 | 21 | 0 | 0 | 0 | 0 | 0 |  |  | 0.018 | 2.33 |  |  | POL1_0
11 | 162701105R00 | Vodorovné přemístění výkopku z hor.1-4 do 10000 m | m3 | 163.683 |  | 0 | 0 | 0 | 264.5 | 43294.15 | 21 | 0 | 0 | 0 | 0 | 0 |  |  | 0.011 | 1.8 |  |  | POL1_0
12 | 162701109R00 | Příplatek k vod. přemístění hor.1-4 za další 1 km | m3 | 818.415 |  | 0 | 0 | 0 | 20.8 | 17023.03 | 21 | 0 | 0 | 0 | 0 | 0 |  |  | 0 | 0 |  |  | POL1_0
13 | 199000002R00 | Poplatek za skládku horniny 1- 4 | m3 | 163.683 |  | 0 | 0 | 0 | 280 | 45831.24 | 21 | 0 | 0 | 0 | 0 | 0 |  |  | 0 | 0 |  |  | POL1_0
Díl: | 2 | Základy,zvláštní zakládání |  |  |  | 0 |  | 209420.21 |  | 48397.24 |  | 0 |  | 187.9767 |  | 0 |  |  |  | 103.54 |  |  | DIL
14 | 274313511R00 | Beton základových pasů prostý C 12/15 | m3 | 64.881 |  | 0 | 2153.43 | 139716.69 | 276.57 | 17944.14 | 21 | 0 | 2.525 | 163.8245 | 0 | 0 |  |  | 0.477 | 30.95 |  |  | POL1_0
15 | 274351215R00 | Bednění stěn základových pasů - zřízení | m2 | 16.818 |  | 0 | 153.45 | 2580.72 | 409.55 | 6887.81 | 21 | 0 | 0.03916 | 0.65859 | 0 | 0 |  |  | 1.05 | 17.66 |  |  | POL1_0
16 | 274351216R00 | Bednění stěn základových pasů - odstranění | m2 | 16.818 |  | 0 | 0 | 0 | 123.5 | 2077.02 | 21 | 0 | 0 | 0 | 0 | 0 |  |  | 0.32 | 5.38 |  |  | POL1_0
17 | 274361921RT9 | Výztuž základových pasů ze svařovaných sítí, průměr drátu 8,0, oka 150/150 mm KY80 | t | 1.065 |  | 0 | 28915.16 | 30794.65 | 6894.84 | 7343 | 21 | 0 | 1.0547 | 1.1233 | 0 | 0 |  |  | 15.231 | 16.22 |  |  | POL1_0
18 | 275313511R00 | Beton základových patek prostý C 12/15 | m3 | 6.861 |  | 0 | 2153.43 | 14774.68 | 276.57 | 1897.55 | 21 | 0 | 2.525 | 17.324 | 0 | 0 |  |  | 0.477 | 3.27 |  |  | POL1_0
19 | 275351215R00 | Bednění stěn základových patek - zřízení | m2 | 11.458 |  | 0 | 161.61 | 1851.73 | 401.39 | 4599.13 | 21 | 0 | 0.0392 | 0.44915 | 0 | 0 |  |  | 1.05 | 12.03 |  |  | POL1_0
20 | 275351216R00 | Bednění stěn základových patek - odstranění | m2 | 11.458 |  | 0 | 0 | 0 | 123.5 | 1415.06 | 21 | 0 | 0 | 0 | 0 | 0 |  |  | 0.32 | 3.67 |  |  | POL1_0
21 | 273321321R00 | Železobeton základových desek C 20/25 | m3 | 1.548 |  | 0 | 2417.44 | 3742.2 | 277.56 | 429.66 | 21 | 0 | 2.525 | 3.9087 | 0 | 0 |  |  | 0.48 | 0.74 |  |  | POL1_0
22 | 273351215R00 | Bednění stěn základových desek - zřízení | m2 | 2.73 |  | 0 | 161.61 | 441.2 | 613.39 | 1674.55 | 21 | 0 | 0.0392 | 0.10702 | 0 | 0 |  |  | 1.6 | 4.37 |  |  | POL1_0
23 | 273351216R00 | Bednění stěn základových desek - odstranění | m2 | 2.73 |  | 0 | 0 | 0 | 123.5 | 337.16 | 21 | 0 | 0 | 0 | 0 | 0 |  |  | 0.32 | 0.87 |  |  | POL1_0
24 | 273362021R00 | Výztuž základových desek ze svařovaných sití KARI | t | 0.55 |  | 0 | 28215.16 | 15518.34 | 6894.84 | 3792.16 | 21 | 0 | 1.057 | 0.58136 | 0 | 0 |  |  | 15.231 | 8.38 |  |  | POL1_0
Díl: | 3 | Svislé a kompletní konstrukce |  |  |  | 0 |  | 1031231.86 |  | 875964.16 |  | 0 |  | 164.3252 |  | 0 |  |  |  | 1838.85 |  |  | DIL
25 | 342248141R00 | Příčky z cihel.bloků 11,5 Profi na DBM, tl. 115 mm | m2 | 260.429 |  | 0 | 560.11 | 145868.89 | 240.89 | 62734.74 | 21 | 0 | 0.09985 | 26.0038 | 0 | 0 |  |  | 0.5209 | 135.66 |  |  | POL1_0
26 | 342248140R00 | Příčky z cihel.bloků 8 Profi na DBM, tl. 80 mm | m2 | 7.879 |  | 0 | 605.27 | 4768.92 | 229.73 | 1810.04 | 21 | 0 | 0.07782 | 0.61314 | 0 | 0 |  |  | 0.4939 | 3.89 |  |  | POL1_0
27 | 342248144R00 | Příčky z cihel.bloků 14 Profi na DBM, tl. 140 mm, (přizdění pozednice) | m2 | 8.16 |  | 0 | 648.03 | 5287.92 | 255.97 | 2088.72 | 21 | 0 | 0.12138 | 0.99046 | 0 | 0 |  |  | 0.55675 | 4.54 |  |  | POL1_0
28 | 342248144R00 | Příčky z cihel.bloků 14 Profi na DBM, tl. 140 mm | m2 | 11.498 |  | 0 | 648.03 | 7451.05 | 255.97 | 2943.14 | 21 | 0 | 0.12138 | 1.3956 | 0 | 0 |  |  | 0.55675 | 6.4 |  |  | POL1_0
29 | 311238142R00 | Zdivo z cihel.bloků 17,5 Profi P10, tl. 175 mm | m2 | 19.56 |  | 0 | 845.78 | 16543.46 | 231.22 | 4522.66 | 21 | 0 | 0.15495 | 3.0308 | 0 | 0 |  |  | 0.49944 | 9.77 |  |  | POL1_0
30 | 311238235R00 | Zdivo z cihel.bloků 38 Profi P10, tl. 380 mm, (nahrazuje původně projektované udivo tl.36,5vm) | m2 | 213.188 |  | 0 | 1594.65 | 339960.24 | 415.35 | 88547.64 | 21 | 0 | 0.30319 | 64.6365 | 0 | 0 |  |  | 0.913 | 194.64 |  |  | POL1_0
31 | 311238144R00 | Zdivo z cihel.bloků 30 Profi P10, tl. 300 mm | m2 | 93.476 |  | 0 | 1295.59 | 121106.57 | 338.41 | 31633.21 | 21 | 0 | 0.26336 | 24.6178 | 0 | 0 |  |  | 0.74 | 69.17 |  |  | POL1_0
32 | 311238136R00 | Zdivo z cihel blo 30 AKU Z P15 na MC 10, tl.300 mm, (pilíře) | m2 | 2.9 |  | 0 | 1977.26 | 5734.05 | 427.74 | 1240.45 | 21 | 0 | 0.33694 | 0.97713 | 0 | 0 |  |  | 0.953 | 2.76 |  |  | POL1_0
33 | 311238143R00 | Zdivo z cihel.bloků 24 Profi P10, tl. 240 mm | m2 | 15.687 |  | 0 | 1052.3 | 16507.43 | 284.7 | 4466.09 | 21 | 0 | 0.22351 | 3.5062 | 0 | 0 |  |  | 0.62 | 9.73 |  |  | POL1_0
34 | 310239211R00 | Zazdívka otvorů plochy do 4 m2 cihlami na MVC | m3 | 0.513 |  | 0 | 2617.41 | 1342.73 | 1692.59 | 868.3 | 21 | 0 | 1.8414 | 0.94466 | 0 | 0 |  |  | 3.842 | 1.97 |  |  | POL1_0
35 | 317168130R00 | Překlad keramický 7 vysoký 70x238x1000 mm | kus | 4 |  | 0 | 314.17 | 1256.68 | 109.33 | 437.32 | 21 | 0 | 0.03637 | 0.14548 | 0 | 0 |  |  | 0.245 | 0.98 |  |  | POL1_0
36 | 317168131R00 | Překlad keramický 7 vysoký 70x238x1250 mm | kus | 8 |  | 0 | 423.35 | 3386.8 | 112.65 | 901.2 | 21 | 0 | 0.04529 | 0.36232 | 0 | 0 |  |  | 0.2525 | 2.02 |  |  | POL1_0
37 | 317168132R00 | Překlad keramický 7 vysoký 70x238x1500 mm | kus | 8 |  | 0 | 501.04 | 4008.32 | 115.96 | 927.68 | 21 | 0 | 0.05422 | 0.43376 | 0 | 0 |  |  | 0.26 | 2.08 |  |  | POL1_0
38 | 317168137R00 | Překlad keramický 7 vysoký 70x238x2750 mm | kus | 35 |  | 0 | 1266.59 | 44330.65 | 183.41 | 6419.35 | 21 | 0 | 0.09891 | 3.4619 | 0 | 0 |  |  | 0.41 | 14.35 |  |  | POL1_0
39 | 317168139R00 | Překlad keramický 7 vysoký 70x238x3250 mm | kus | 4 |  | 0 | 1463.47 | 5853.88 | 208.53 | 834.12 | 21 | 0 | 0.11676 | 0.46704 | 0 | 0 |  |  | 0.465 | 1.86 |  |  | POL1_0
40 | 317998113R00 | Izolace mezi překlady polystyren tl. 80 mm | m | 21.75 |  | 0 | 38.99 | 848.03 | 62.01 | 1348.72 | 21 | 0 | 0.00044 | 0.00957 | 0 | 0 |  |  | 0.15 | 3.26 |  |  | POL1_0
41 | 317168407R00 | Překlad roletový KP VARIO UNI dl.2750 mm š.380 mm | kus | 3 |  | 0 | 12535.93 | 37607.79 | 1114.07 | 3342.21 | 21 | 0 | 0.33039 | 0.99117 | 0 | 0 |  |  | 2.467 | 7.4 |  |  | POL1_0
42 | 342262111RS1 | Příčka sádrokart. dvoj. oc. kce, 2x opl. tl.155 mm, desky standard tl.12,5 mm, izol minerál tl.6 cm | m2 | 135.383 |  | 0 | 599.95 | 81223.03 | 865.05 | 117113.06 | 21 | 0 | 0.04471 | 6.053 | 0 | 0 |  |  | 1.981 | 268.19 |  |  | POL1_0
43 | 342264051RT2 | Podhled sádrokartonový na zavěšenou ocel. konstr., desky protipožární tl. 12,5 mm, bez izolace | m2 | 327.599 |  | 0 | 223.2 | 73120.1 | 462.8 | 151612.82 | 21 | 0 | 0.01373 | 4.4979 | 0 | 0 |  |  | 1.011 | 331.2 |  |  | POL1_0
44 | 342264051RT4 | Podhled sádrokartonový na zavěšenou ocel. konstr., desky požár. impreg. tl. 12,5 mm, bez izolace | m2 | 17.984 |  | 0 | 268.2 | 4823.31 | 462.8 | 8323 | 21 | 0 | 0.01373 | 0.24692 | 0 | 0 |  |  | 1.011 | 18.18 |  |  | POL1_0
45 | 342264091R00 | Příplatek k podhledu sádrokart. za tl. desek 15 mm | m2 | 307.892 |  | 0 | 26.58 | 8183.77 | 15.32 | 4716.91 | 21 | 0 | 0.00181 | 0.55728 | 0 | 0 |  |  | 0.032 | 9.85 |  |  | POL1_0
46 | 342264098RT2 | Příplatek k podhledu sádrokart. za plochu do 10 m2, pro plochy 2 - 5 m2 | m2 | 4.732 |  | 0 | 0 | 0 | 206 | 974.79 | 21 | 0 | 0 | 0 | 0 | 0 |  |  | 0.43 | 2.03 |  |  | POL1_0
47 | 342264098RT3 | Příplatek k podhledu sádrokart. za plochu do 10 m2, pro plochy 5 - 10 m2 | m2 | 16.286 |  | 0 | 0 | 0 | 134 | 2182.32 | 21 | 0 | 0 | 0 | 0 | 0 |  |  | 0.28 | 4.56 |  |  | POL1_0
48 | 342267113RT2 | Obklad trámů sádrokartonem čtyřstranný do 0,5/0,5m, desky protipožární tl. 15 mm (krov) | m | 223.44 |  | 0 | 264.72 | 59149.04 | 1237.28 | 276457.84 | 21 | 0 | 0.02606 | 5.8228 | 0 | 0 |  |  | 2.608 | 582.73 |  |  | POL1_0
49 | 342267113RT2 | Obklad trámů sádrokartonem čtyřstranný do 0,5/0,5m, desky protipožární tl. 15 mm (oc.rámy) | m | 12.075 |  | 0 | 264.72 | 3196.49 | 1237.28 | 14940.16 | 21 | 0 | 0.02606 | 0.31467 | 0 | 0 |  |  | 2.608 | 31.49 |  |  | POL1_0
50 | 342267112RT2 | Obklad trámů sádrokartonem třístranný do 0,5/0,5 m, desky protipožární tl. 15 mm (obklad oc.nosníků) | m | 21.55 |  | 0 | 195.5 | 4213.03 | 1012.5 | 21819.38 | 21 | 0 | 0.01941 | 0.41829 | 0 | 0 |  |  | 2.138 | 46.07 |  |  | POL1_0
51 | 342267112RT4 | Obklad trámů sádrokartonem třístranný do 0,5/0,5 m, desky protipožární impreg. tl. 15 mm | m | 2.85 |  | 0 | 258.5 | 736.73 | 1012.5 | 2885.63 | 21 | 0 | 0.01941 | 0.05532 | 0 | 0 |  |  | 2.138 | 6.09 |  |  | POL1_0
52 | R342 99991 | Příplatek za obklad další deskou tl.15mm, obklad nosníků třístranný do 0,5/0,5 | m | 24.4 |  | 0 | 0 | 0 | 395 | 9638 | 21 | 0 | 0 | 0 | 0 | 0 |  |  | 0 | 0 |  |  | POL1_0
53 | 342266111RW8 | Obklad stěn sádrokartonem na ocelovou konstrukci, desky protipožární tl. 15 mm, bez izolace | m2 | 6.348 |  | 0 | 223.35 | 1417.83 | 379.65 | 2410.02 | 21 | 0 | 0.01577 | 0.10011 | 0 | 0 |  |  | 0.826 | 5.24 |  |  | POL1_0
54 | 342266111RX0 | Obklad stěn sádrokartonem na ocelovou konstrukci, desky požár. impreg. tl. 15 mm, bez izolace | m2 | 5.541 |  | 0 | 257.35 | 1425.98 | 379.65 | 2103.64 | 21 | 0 | 0.01577 | 0.08738 | 0 | 0 |  |  | 0.826 | 4.58 |  |  | POL1_0
55 | R342 99992 | Demontáž a úprava podhledu v místnosti č.214, NC | soubor | 1 |  | 0 | 0 | 0 | 2350 | 2350 | 21 | 0 | 0 | 0 | 0 | 0 |  |  | 0 | 0 |  |  | POL1_0
56 | 317941123R00 | Osazení ocelových válcovaných nosníků č.14-22 | t | 0.182 |  | 0 | 20.06 | 3.65 | 9744.94 | 1773.58 | 21 | 0 | 0.01709 | 0.00311 | 0 | 0 |  |  | 16.583 | 3.02 |  |  | POL1_0
57 | R300 99991 | Dodávka ocelových nosníků I,U,L v.14-22cm | t | 0.2 |  | 0 | 0 | 0 | 26400 | 5280 | 21 | 0 | 1 | 0.2 | 0 | 0 |  |  | 0 | 0 |  |  | POL1_0
58 | 317944311R00 | Válcované nosníky do č.12 do připravených otvorů | t | 0.015 |  | 0 | 32106.43 | 481.6 | 8963.57 | 134.45 | 21 | 0 | 1.09 | 0.01635 | 0 | 0 |  |  | 20.6 | 0.31 |  |  | POL1_0
59 | 317944313R00 | Válcované nosníky č.14-22 do připravených otvorů | t | 0.404 |  | 0 | 21889.65 | 8843.42 | 8180.35 | 3304.86 | 21 | 0 | 1.09 | 0.44036 | 0 | 0 |  |  | 18.8 | 7.6 |  |  | POL1_0
60 | R300 99992 | Dodávka ocelových nosníků I,U,L v.-12cm | t | 0.016 |  | 0 | 0 | 0 | 26900 | 430.4 | 21 | 0 | 1 | 0.016 | 0 | 0 |  |  | 0 | 0 |  |  | POL1_0
61 | R300 99991 | Dodávkaocelových nosníků I,U,L v.14-22cm | t | 0.445 |  | 0 | 0 | 0 | 26400 | 11748 | 21 | 0 | 1 | 0.445 | 0 | 0 |  |  | 0 | 0 |  |  | POL1_0
62 | 330321410R00 | Beton sloupů a pilířů železový C 25/30 | m3 | 0.876 |  | 0 | 2887.69 | 2529.62 | 1047.31 | 917.44 | 21 | 0 | 2.54 | 2.225 | 0 | 0 |  |  | 2.304 | 2.02 |  |  | POL1_0
63 | 331351101R00 | Bednění sloupů čtyřúhelníkového průřezu - zřízení | m2 | 9.344 |  | 0 | 265.97 | 2485.22 | 287.03 | 2682.01 | 21 | 0 | 0.03808 | 0.35582 | 0 | 0 |  |  | 0.7 | 6.54 |  |  | POL1_0
64 | 331351102R00 | Bednění sloupů čtyřúhelníkového průřezu-odstranění | m2 | 9.344 |  | 0 | 0 | 0 | 115.5 | 1079.23 | 21 | 0 | 0 | 0 | 0 | 0 |  |  | 0.3 | 2.8 |  |  | POL1_0
65 | 331361721R00 | Výztuž sloupů hranatých z oceli BSt 500 S | t | 0.089 |  | 0 | 22295.25 | 1984.28 | 15084.75 | 1342.54 | 21 | 0 | 1.024 | 0.09113 | 0 | 0 |  |  | 29.568 | 2.63 |  |  | POL1_0
66 | 346244381R00 | Plentování ocelových nosníků výšky do 20 cm | m2 | 3.648 |  | 0 | 245.26 | 894.71 | 546.74 | 1994.51 | 21 | 0 | 0.17444 | 0.63636 | 0 | 0 |  |  | 1.21 | 4.41 |  |  | POL1_0
67 | 317234410R00 | Vyzdívka mezi nosníky cihlami pálenými na MC | m3 | 0.467 |  | 0 | 2657.83 | 1241.21 | 3032.17 | 1416.02 | 21 | 0 | 1.8196 | 0.84975 | 0 | 0 |  |  | 6.77 | 3.16 |  |  | POL1_0
68 | 310239211R00 | Zazdívka otvorů plochy do 4 m2 cihlami na MVC | m3 | 0.608 |  | 0 | 2617.41 | 1591.39 | 1692.59 | 1029.09 | 21 | 0 | 1.8414 | 1.1196 | 0 | 0 |  |  | 3.842 | 2.34 |  |  | POL1_0
69 | 310239211R00 | Zazdívka otvorů plochy do 4 m2 cihlami na MVC | m3 | 1.313 |  | 0 | 2617.41 | 3436.66 | 1692.59 | 2222.37 | 21 | 0 | 1.8414 | 2.4178 | 0 | 0 |  |  | 3.842 | 5.04 |  |  | POL1_0
70 | 340239212R00 | Zazdívka otvorů pl.4 m2,cihlami tl.zdi nad 10 cm | m2 | 4.061 |  | 0 | 403.09 | 1636.95 | 352.91 | 1433.17 | 21 | 0 | 0.26538 | 1.0777 | 0 | 0 |  |  | 0.799 | 3.24 |  |  | POL1_0
71 | 310271537R00 | Zazdívka otvorů do 1m2, pórobet.tvárnice,tl.37,5cm | m3 | 0.335 |  | 0 | 3944.79 | 1321.5 | 2920.21 | 978.27 | 21 | 0 | 0.5807 | 0.19453 | 0 | 0 |  |  | 7.0644 | 2.37 |  |  | POL1_0
72 | 340239211R00 | Zazdívka otvorů pl.4 m2,cihlami tl.zdi do 10 cm, (dozdívka) | m2 | 7.205 |  | 0 | 212.61 | 1531.86 | 304.39 | 2193.13 | 21 | 0 | 0.12906 | 0.92988 | 0 | 0 |  |  | 0.689 | 4.96 |  |  | POL1_0
73 | 340239212R00 | Zazdívka otvorů pl.4 m2,cihlami tl.zdi nad 10 cm, (dozdívka) | m2 | 9.668 |  | 0 | 403.09 | 3897.07 | 352.91 | 3411.93 | 21 | 0 | 0.26538 | 2.5657 | 0 | 0 |  |  | 0.799 | 7.72 |  |  | POL1_0
Díl: | 4 | Vodorovné konstrukce |  |  |  | 0 |  | 567070.8 |  | 303064.17 |  | 0 |  | 138.5519 |  | 0 |  |  |  | 534.52 |  |  | DIL
74 | 411168142R00 | Strop keramický, OVN 50, tl.250, nosník 2,25-3 m | m2 | 13.68 |  | 0 | 1500.39 | 20525.34 | 724.61 | 9912.66 | 21 | 0 | 0.37334 | 5.1073 | 0 | 0 |  |  | 1.382 | 18.91 |  |  | POL1_0
75 | 411168145R00 | Strop keramický, OVN 50, tl.250, nosník 5,25-6 m | m2 | 204.93 |  | 0 | 1672.78 | 342802.81 | 632.22 | 129560.84 | 21 | 0 | 0.37392 | 76.6274 | 0 | 0 |  |  | 1.223 | 250.63 |  |  | POL1_0
76 | 417328114R00 | Ztužující žebro strop keramický tl.250, OVN 500 mm | m | 44.7 |  | 0 | 126.82 | 5668.85 | 62.68 | 2801.8 | 21 | 0 | 0.06492 | 2.9019 | 0 | 0 |  |  | 0.10429 | 4.66 |  |  | POL1_0
77 | 411121125R00 | Osaz.stropních panelů š. do 120, dl. do 700 cm, zdvojení POT | kus | 8 |  | 0 | 211.73 | 1693.84 | 564.27 | 4514.16 | 21 | 0 | 0.15486 | 1.2389 | 0 | 0 |  |  | 0.889 | 7.11 |  |  | POL1_0
78 | 59340656.AR | Nosník stropní keramický POT 525/902 16x17,5x525 | kus | 8 |  | 0 | 2100 | 16800 | 0 | 0 | 21 | 0 | 0.1176 | 0.9408 | 0 | 0 |  |  | 0 | 0 |  |  | POL3_0
79 | 411361721R00 | Výztuž stropů z oceli B 500 A | t | 0.056 |  | 0 | 22093.18 | 1237.22 | 13386.82 | 749.66 | 21 | 0 | 1.0214 | 0.0572 | 0 | 0 |  |  | 26.616 | 1.49 |  |  | POL1_0
80 | 411361721R00 | Výztuž stropů z oceli B 500 A, (výměna, žebra) | t | 0.211 |  | 0 | 22093.18 | 4661.66 | 13386.82 | 2824.62 | 21 | 0 | 1.0214 | 0.21551 | 0 | 0 |  |  | 26.616 | 5.62 |  |  | POL1_0
81 | 411361921RT5 | Výztuž stropů svařovanou sítí , průměr drátu 6,0, oka 150/150 mm KH20 | t | 0.696 |  | 0 | 30844.3 | 21467.63 | 6885.7 | 4792.45 | 21 | 0 | 1.0554 | 0.73459 | 0 | 0 |  |  | 15.211 | 10.59 |  |  | POL1_0
82 | R417 38-8129 | Věnec vnější pro PTH zeď tl. 380, tl.stropu 250 mm, NC | m | 63.6 |  | 0 | 517.22 | 32895.19 | 210.78 | 13405.61 | 21 | 0 | 0.19248 | 12.2417 | 0 | 0 |  |  | 0.42304 | 26.91 |  |  | POL1_0
83 | 283759204R | Deska fasádní polystyrenová EPS 70 F tl. 80 mm, (změna materiálu oproti ceníkové položce) | m2 | -16.036 |  | 0 | 121.5 | -1948.37 | 0 | 0 | 21 | 0 | 0.00136 | -0.02181 | 0 | 0 |  |  | 0 | 0 |  |  | POL3_0
84 | R283 763719 | Deska polystyrenová XPS,tl. 70 mm | m2 | 2.063 |  | 0 | 0 | 0 | 382.8 | 789.72 | 21 | 0 | 0 | 0 | 0 | 0 |  |  | 0 | 0 |  |  | POL1_0
85 | 28376371R | Deska polystyrenová XPS tl. 80 mm | m2 | 13.973 |  | 0 | 437.5 | 6113.19 | 0 | 0 | 21 | 0 | 0.0028 | 0.03912 | 0 | 0 |  |  | 0 | 0 |  |  | POL3_0
86 | 417388154R00 | Věnec vnitřní pro ker zeď tl.175, tl.stropu 250 mm | m | 4.8 |  | 0 | 227.81 | 1093.49 | 87.69 | 420.91 | 21 | 0 | 0.11901 | 0.57125 | 0 | 0 |  |  | 0.151 | 0.72 |  |  | POL1_0
87 | 417388164R00 | Věnec vnitřní pro ker zeď tl.240, tl.stropu 250 mm | m | 21 |  | 0 | 272.74 | 5727.54 | 101.76 | 2136.96 | 21 | 0 | 0.16188 | 3.3995 | 0 | 0 |  |  | 0.16656 | 3.5 |  |  | POL1_0
88 | 417321414R00 | Ztužující pásy a věnce z betonu železového C 25/30 | m3 | 4.085 |  | 0 | 2532.38 | 10344.77 | 627.62 | 2563.83 | 21 | 0 | 2.5251 | 10.3151 | 0 | 0 |  |  | 1.448 | 5.92 |  |  | POL1_0
89 | 417351115R00 | Bednění ztužujících pásů a věnců - zřízení | m2 | 28.595 |  | 0 | 93.91 | 2685.36 | 314.59 | 8995.7 | 21 | 0 | 0.00782 | 0.22361 | 0 | 0 |  |  | 0.79 | 22.59 |  |  | POL1_0
90 | 417351116R00 | Bednění ztužujících pásů a věnců - odstranění | m2 | 28.595 |  | 0 | 0 | 0 | 96 | 2745.12 | 21 | 0 | 0 | 0 | 0 | 0 |  |  | 0.24 | 6.86 |  |  | POL1_0
91 | 417361721R00 | Výztuž ztuž. pásů a věnců, ocel B 500 A | t | 1.604 |  | 0 | 21243.52 | 34074.61 | 13836.48 | 22193.71 | 21 | 0 | 1.0167 | 1.6307 | 0 | 0 |  |  | 27.673 | 44.39 |  |  | POL1_0
92 | 413321414R00 | Nosníky z betonu železového C 25/30 | m3 | 3.533 |  | 0 | 2530.73 | 8941.07 | 459.27 | 1622.6 | 21 | 0 | 2.5251 | 8.9211 | 0 | 0 |  |  | 0.865 | 3.06 |  |  | POL1_0
93 | 413351107R00 | Bednění nosníků - zřízení | m2 | 30.331 |  | 0 | 139.11 | 4219.35 | 467.89 | 14191.57 | 21 | 0 | 0.0577 | 1.7501 | 0 | 0 |  |  | 0.95 | 28.81 |  |  | POL1_0
94 | 413351108R00 | Bednění nosníků - odstranění | m2 | 30.331 |  | 0 | 0 | 0 | 230.5 | 6991.3 | 21 | 0 | 0 | 0 | 0 | 0 |  |  | 0.37 | 11.22 |  |  | POL1_0
95 | 413351213R00 | Podpěrná konstr.nosníků do 4 m,do 10 kPa - zřízení | m2 | 6.106 |  | 0 | 52.16 | 318.49 | 475.84 | 2905.48 | 21 | 0 | 0.00633 | 0.03865 | 0 | 0 |  |  | 0.943 | 5.76 |  |  | POL1_0
96 | 413351214R00 | Podpěrná konstr.nosníků do 4 m,10 kPa - odstranění | m2 | 6.106 |  | 0 | 0 | 0 | 136.5 | 833.47 | 21 | 0 | 0 | 0 | 0 | 0 |  |  | 0.33 | 2.01 |  |  | POL1_0
97 | 413361721R00 | Výztuž nosníků z oceli B 500 A | t | 1.399 |  | 0 | 21592.02 | 30207.24 | 14417.98 | 20170.75 | 21 | 0 | 1.0194 | 1.4261 | 0 | 0 |  |  | 29.626 | 41.45 |  |  | POL1_0
98 | 413100010RAB | Zazdívka zhlaví válcovaných nosníků cihlami, nosník výšky 300 mm | kus | 8 |  | 0 | 85.55 | 684.4 | 201.95 | 1615.6 | 21 | 0 | 0.06201 | 0.49608 | 0 | 0 |  |  | 0.4498 | 3.6 |  |  | POL2_0
99 | 411321414R00 | Stropy deskové ze železobetonu C 25/30, D1+2 | m3 | 2.124 |  | 0 | 2534.17 | 5382.58 | 485.83 | 1031.9 | 21 | 0 | 2.5251 | 5.3634 | 0 | 0 |  |  | 0.987 | 2.1 |  |  | POL1_0
100 | 411321414R00 | Stropy deskové ze železobetonu C 25/30, D3 | m3 | 1.29 |  | 0 | 2534.17 | 3269.08 | 485.83 | 626.72 | 21 | 0 | 2.5251 | 3.2574 | 0 | 0 |  |  | 0.987 | 1.27 |  |  | POL1_0
101 | 411351101R00 | Bednění stropů deskových, bednění vlastní -zřízení, D1+2 | m2 | 13 |  | 0 | 174.97 | 2274.61 | 348.03 | 4524.39 | 21 | 0 | 0.04751 | 0.61763 | 0 | 0 |  |  | 0.65 | 8.45 |  |  | POL1_0
102 | 411351101R00 | Bednění stropů deskových, bednění vlastní -zřízení, D3 | m2 | 5.16 |  | 0 | 174.97 | 902.85 | 348.03 | 1795.83 | 21 | 0 | 0.04751 | 0.24515 | 0 | 0 |  |  | 0.65 | 3.35 |  |  | POL1_0
103 | 411351102R00 | Bednění stropů deskových, vlastní - odstranění | m2 | 13 |  | 0 | 0 | 0 | 118.5 | 1540.5 | 21 | 0 | 0 | 0 | 0 | 0 |  |  | 0.173 | 2.25 |  |  | POL1_0
104 | 411351102R00 | Bednění stropů deskových, vlastní - odstranění | m2 | 5.16 |  | 0 | 0 | 0 | 118.5 | 611.46 | 21 | 0 | 0 | 0 | 0 | 0 |  |  | 0.173 | 0.89 |  |  | POL1_0
105 | R411 99991 | Vybednění pro montážní oka nad výtahem, NC | kus | 1 |  | 0 | 0 | 0 | 475 | 475 | 21 | 0 | 0 | 0 | 0 | 0 |  |  | 0 | 0 |  |  | POL1_0
106 | 411354173R00 | Podpěrná konstr. stropů do 12 kPa - zřízení, D1,2 | m2 | 9.761 |  | 0 | 33.4 | 326.02 | 217.1 | 2119.11 | 21 | 0 | 0.00387 | 0.03778 | 0 | 0 |  |  | 0.474 | 4.63 |  |  | POL1_0
107 | 411354173R00 | Podpěrná konstr. stropů do 12 kPa - zřízení, D3 | m2 | 2.88 |  | 0 | 33.4 | 96.19 | 217.1 | 625.25 | 21 | 0 | 0.00387 | 0.01115 | 0 | 0 |  |  | 0.474 | 1.37 |  |  | POL1_0
108 | 411354174R00 | Podpěrná konstr. stropů do 12 kPa - odstranění | m2 | 9.761 |  | 0 | 0 | 0 | 66.1 | 645.2 | 21 | 0 | 0 | 0 | 0 | 0 |  |  | 0.16 | 1.56 |  |  | POL1_0
109 | 411354174R00 | Podpěrná konstr. stropů do 12 kPa - odstranění | m2 | 2.88 |  | 0 | 0 | 0 | 66.1 | 190.37 | 21 | 0 | 0 | 0 | 0 | 0 |  |  | 0.16 | 0.46 |  |  | POL1_0
110 | 411361921RT9 | Výztuž stropů svařovanou sítí , průměr drátu 8,0, oka 150/150 mm KY80, D1+2 | t | 0.103 |  | 0 | 29524.3 | 3041 | 6885.7 | 709.23 | 21 | 0 | 1.0547 | 0.10864 | 0 | 0 |  |  | 15.211 | 1.57 |  |  | POL1_0
111 | 411361921RT9 | Výztuž stropů svařovanou sítí , průměr drátu 8,0, oka 150/150 mm KY80, D3 | t | 0.053 |  | 0 | 29524.3 | 1564.79 | 6885.7 | 364.94 | 21 | 0 | 1.0547 | 0.0559 | 0 | 0 |  |  | 15.211 | 0.81 |  |  | POL1_0
112 | R411 36-4091 | Prvek Isokorb K-BH 20S, NC | kus | 4.5 |  | 0 | 0 | 0 | 5220 | 23490 | 21 | 0 | 0 | 0 | 0 | 0 |  |  | 0 | 0 |  |  | POL1_0
113 | R411 36-4492 | Prvek Isokorb QP 30S-VV, NC | kus | 1.365 |  | 0 | 0 | 0 | 5550 | 7575.75 | 21 | 0 | 0 | 0 | 0 | 0 |  |  | 0 | 0 |  |  | POL1_0
Díl: | 60 | Úpravy povrchů, omítky |  |  |  | 0 |  | 134184.15 |  | 76811.44 |  | 0 |  | 2.0398 |  | 0 |  |  |  | 156.72 |  |  | DIL
114 | 601011188RT7 | Stěrka na podhledech silikonová barevná, zatíraná, zrnitost 2,0 mm | m2 | 12.168 |  | 0 | 223.3 | 2717.11 | 148.7 | 1809.38 | 21 | 0 | 0.00371 | 0.04514 | 0 | 0 |  |  | 0.305 | 3.71 |  |  | POL1_0
115 | 601011191R00 | Podklad.nátěr stropů pod tenkovr.omítky | m2 | 12.168 |  | 0 | 25.16 | 306.15 | 28.24 | 343.62 | 21 | 0 | 0.00035 | 0.00426 | 0 | 0 |  |  | 0.0683 | 0.83 |  |  | POL1_0
116 | 602011188RT7 | Stěrka na stěnách silikonová barevná, zatíraná, zrnitost 2,0 mm | m2 | 551.351 |  | 0 | 212.76 | 117305.44 | 111.74 | 61607.96 | 21 | 0 | 0.00326 | 1.7974 | 0 | 0 |  |  | 0.22401 | 123.51 |  |  | POL1_0
117 | 602011191R00 | Podklad.nátěr stěn pod tenkovr.omítky | m2 | 551.351 |  | 0 | 25.13 | 13855.45 | 23.67 | 13050.48 | 21 | 0 | 0.00035 | 0.19297 | 0 | 0 |  |  | 0.052 | 28.67 |  |  | POL1_0
Díl: | 61 | Upravy povrchů vnitřní |  |  |  | 0 |  | 128762.73 |  | 827828.56 |  | 0 |  | 96.9526 |  | 0 |  |  |  | 1791.2 |  |  | DIL
118 | 611481113R00 | Potažení stropů sklotextilní výztužnou síťkou, ocelové překlady | m2 | 10.42 |  | 0 | 29.5 | 307.39 | 165 | 1719.3 | 21 | 0 | 0.00034 | 0.00354 | 0 | 0 |  |  | 0.33 | 3.44 |  |  | POL1_0
119 | 611421133R00 | Omítka vnitřní stropů rovných, MVC, štuková | m2 | 222.266 |  | 0 | 78.82 | 17519.01 | 404.68 | 89946.6 | 21 | 0 | 0.05123 | 11.3867 | 0 | 0 |  |  | 0.908 | 201.82 |  |  | POL1_0
120 | 611421331R00 | Oprava váp.omítek stropů do 30% plochy - štukových | m2 | 429.59 |  | 0 | 31.63 | 13587.93 | 183.37 | 78773.92 | 21 | 0 | 0.01768 | 7.5952 | 0 | 0 |  |  | 0.38716 | 166.32 |  |  | POL1_0
121 | 617421232R00 | Omítka vnitřní světlíků, MVC, štuková hlazená | m2 | 49.238 |  | 0 | 46.16 | 2272.83 | 389.84 | 19194.94 | 21 | 0 | 0.04766 | 2.3467 | 0 | 0 |  |  | 0.798 | 39.29 |  |  | POL1_0
122 | 612421626R00 | Omítka vnitřní zdiva, MVC, hladká | m2 | 317.552 |  | 0 | 41.25 | 13099.02 | 270.75 | 85977.2 | 21 | 0 | 0.04414 | 14.0168 | 0 | 0 |  |  | 0.6 | 190.53 |  |  | POL1_0
123 | 612421637R00 | Omítka vnitřní zdiva, MVC, štuková | m2 | 706.875 |  | 0 | 45.03 | 31830.58 | 380.47 | 268944.73 | 21 | 0 | 0.04766 | 33.6897 | 0 | 0 |  |  | 0.84 | 593.78 |  |  | POL1_0
124 | 612425921R00 | Omítka vápenná vnitřního ostění - hladká | m2 | 2.37 |  | 0 | 92 | 218.04 | 470 | 1113.9 | 21 | 0 | 0.05284 | 0.12523 | 0 | 0 |  |  | 1.057 | 2.51 |  |  | POL1_0
125 | 612425931R00 | Omítka vápenná vnitřního ostění - štuková | m2 | 68.434 |  | 0 | 94.67 | 6478.65 | 560.33 | 38345.62 | 21 | 0 | 0.05369 | 3.6742 | 0 | 0 |  |  | 1.1772 | 80.56 |  |  | POL1_0
126 | 612421331R00 | Oprava vápen.omítek stěn do 30 % pl. - štukových | m2 | 1532.062 |  | 0 | 28.36 | 43449.28 | 159.14 | 243812.35 | 21 | 0 | 0.01574 | 24.1147 | 0 | 0 |  |  | 0.33481 | 512.95 |  |  | POL1_0
Díl: | 62 | Upravy povrchů vnější |  |  |  | 0 |  | 559146.06 |  | 283504.46 |  | 0 |  | 12.3172 |  | 0 |  |  |  | 608.62 |  |  | DIL
127 | 620991121R00 | Zakrývání výplní vnějších otvorů z lešení | m2 | 113.173 |  | 0 | 13.42 | 1518.78 | 32.28 | 3653.22 | 21 | 0 | 4e-05 | 0.00453 | 0 | 0 |  |  | 0.078 | 8.83 |  |  | POL1_0
128 | 622300152R00 | Montáž dilatační lišty | m | 13.85 |  | 0 | 0 | 0 | 73.1 | 1012.44 | 21 | 0 | 0 | 0 | 0 | 0 |  |  | 0.16 | 2.22 |  |  | POL1_0
129 | 283502717R | SK PVC dilatační lišta průběžná s tkaninou, profil pro spáru v ploše, délka 2,5 m | m | 15.235 |  | 0 | 137 | 2087.2 | 0 | 0 | 21 | 0 | 0.0002 | 0.00305 | 0 | 0 |  |  | 0 | 0 |  |  | POL3_0
130 | 622325015R00 | Soklová lišta hliník KZS tl. 150 mm | m | 88.15 |  | 0 | 124.4 | 10965.86 | 97.6 | 8603.44 | 21 | 0 | 0.00034 | 0.02997 | 0 | 0 |  |  | 0.2136 | 18.83 |  |  | POL1_0
131 | 622300131R00 | Vyrovnávací tmel tl. do 5 mm, rozsah dle potřeby, odhad 30% | m2 | 167.72 |  | 0 | 57.79 | 9692.54 | 50.71 | 8505.08 | 21 | 0 | 0.008 | 1.3418 | 0 | 0 |  |  | 0.111 | 18.62 |  |  | POL1_0
132 | R622 32-5529 | Zateplovací systém , sokl, XPS tl. 150 mm, zakončený stěrkou s výztužnou tkaninou, NC | m2 | 81.503 |  | 0 | 1269.23 | 103446.05 | 360.77 | 29403.84 | 21 | 0 | 0.01242 | 1.0123 | 0 | 0 |  |  | 0.857 | 69.85 |  |  | POL1_0
133 | 622325133RV1 | Zateplovací systém fasáda, EPS F tl. 120 mm, zakončený stěrkou s výztužnou tkaninou | m2 | 14.803 |  | 0 | 425.84 | 6303.71 | 400.16 | 5923.57 | 21 | 0 | 0.00977 | 0.14463 | 0 | 0 |  |  | 0.857 | 12.69 |  |  | POL1_0
134 | R622 32-5139 | Zateplovací systém,fasáda, EPS F tl. 150 mm, zakončený stěrkou s výztužnou tkaninou, NC | m2 | 376.047 |  | 0 | 593.84 | 223311.75 | 380.16 | 142958.03 | 21 | 0 | 0.0105 | 3.9485 | 0 | 0 |  |  | 0.857 | 322.27 |  |  | POL1_0
135 | R622 32-573R | Zatepl.systém, fasáda, miner.desky KV 160 mm, zakončený stěrkou s výztužnou tkaninou, NC | m2 | 152.715 |  | 0 | 1235.16 | 188627.46 | 427.84 | 65337.59 | 21 | 0 | 0.03793 | 5.7925 | 0 | 0 |  |  | 1.017 | 155.31 |  |  | POL1_0
136 | R622 99991 | Montáž doplňujících profilů a lišt KZS, NC | m | 482.86 |  | 0 | 0 | 0 | 37.5 | 18107.25 | 21 | 0 | 0 | 0 | 0 | 0 |  |  | 0 | 0 |  |  | POL1_0
137 | 28350109.AR | Profil okenní LZ STANDARD dl. 1,4 m | m | 200.442 |  | 0 | 33.1 | 6634.63 | 0 | 0 | 21 | 0 | 9e-05 | 0.01804 | 0 | 0 |  |  | 0 | 0 |  |  | POL3_0
138 | 28350224R | Profil okenní parapetní plastový LPE dl. 2 m | m | 63.557 |  | 0 | 37.7 | 2396.1 | 0 | 0 | 21 | 0 | 2e-05 | 0.00127 | 0 | 0 |  |  | 0 | 0 |  |  | POL3_0
139 | 28350229R | Profil rohový nadpražní s okapničkou dl. 2 m, LTU | m | 74.547 |  | 0 | 28.2 | 2102.23 | 0 | 0 | 21 | 0 | 2e-05 | 0.00149 | 0 | 0 |  |  | 0 | 0 |  |  | POL3_0
140 | 28350202R | Profil rohový PVC s mřížkou 10/10 l=2,5 m | m | 192.5 |  | 0 | 10.7 | 2059.75 | 0 | 0 | 21 | 0 | 0.0001 | 0.01925 | 0 | 0 |  |  | 0 | 0 |  |  | POL3_0
Díl: | 63 | Podlahy a podlahové konstrukce |  |  |  | 0 |  | 121575.79 |  | 105450.34 |  | 0 |  | 88.9482 |  | 0 |  |  |  | 241.01 |  |  | DIL
141 | 631312511R00 | Mazanina betonová tl. 5 - 8 cm C 12/15, skladba D | m3 | 7.23 |  | 0 | 2130.82 | 15405.83 | 1254.18 | 9067.72 | 21 | 0 | 2.525 | 18.2557 | 0 | 0 |  |  | 3.213 | 23.23 |  |  | POL1_0
142 | 631319151R00 | Příplatek za přehlaz. mazanin pod povlaky tl. 8 cm | m3 | 7.23 |  | 0 | 0 | 0 | 1234 | 8921.82 | 21 | 0 | 0 | 0 | 0 | 0 |  |  | 2.7 | 19.52 |  |  | POL1_0
143 | 631361921RT0 | Výztuž mazanin svařovanou sítí, průměr drátu 4,0, oka 150/150 mm KA17 | t | 0.568 |  | 0 | 30765.16 | 17474.61 | 6894.84 | 3916.27 | 21 | 0 | 1.0633 | 0.60393 | 0 | 0 |  |  | 15.231 | 8.65 |  |  | POL1_0
144 | 631312511R00 | Mazanina betonová tl. 5 - 8 cm C 12/15 | m3 | 7.357 |  | 0 | 2130.82 | 15676.44 | 1254.18 | 9227 | 21 | 0 | 2.525 | 18.5764 | 0 | 0 |  |  | 3.213 | 23.64 |  |  | POL1_0
145 | 631319151R00 | Příplatek za přehlaz. mazanin pod povlaky tl. 8 cm | m3 | 7.357 |  | 0 | 0 | 0 | 1234 | 9078.54 | 21 | 0 | 0 | 0 | 0 | 0 |  |  | 2.7 | 19.86 |  |  | POL1_0
146 | 631312511R00 | Mazanina betonová tl. 5 - 8 cm C 12/15 | m3 | 7.682 |  | 0 | 2130.82 | 16368.96 | 1254.18 | 9634.61 | 21 | 0 | 2.525 | 19.3971 | 0 | 0 |  |  | 3.213 | 24.68 |  |  | POL1_0
147 | 631319151R00 | Příplatek za přehlaz. mazanin pod povlaky tl. 8 cm | m3 | 7.682 |  | 0 | 0 | 0 | 1234 | 9479.59 | 21 | 0 | 0 | 0 | 0 | 0 |  |  | 2.7 | 20.74 |  |  | POL1_0
148 | 632451024R00 | Vyrovnávací potěr MC 15, v pásu, tl. 50 mm | m2 | 9.975 |  | 0 | 146.95 | 1465.83 | 201.55 | 2010.46 | 21 | 0 | 0.1231 | 1.2279 | 0 | 0 |  |  | 0.45 | 4.49 |  |  | POL1_0
149 | 632451031R00 | Vyrovnávací potěr MC 15, v ploše, tl. 20 mm, včetně vyčištění - dle potřeby - pod hydroizolaci | m2 | 125.215 |  | 0 | 60.52 | 7578.01 | 112.48 | 14084.18 | 21 | 0 | 0.04984 | 6.2407 | 0 | 0 |  |  | 0.25 | 31.3 |  |  | POL1_0
150 | 631312511R00 | Mazanina betonová tl. 5 - 8 cm C 12/15 | m3 | 7.763 |  | 0 | 2130.82 | 16541.56 | 1254.18 | 9736.2 | 21 | 0 | 2.525 | 19.6016 | 0 | 0 |  |  | 3.213 | 24.94 |  |  | POL1_0
151 | 631319151R00 | Příplatek za přehlaz. mazanin pod povlaky tl. 8 cm | m3 | 7.763 |  | 0 | 0 | 0 | 1234 | 9579.54 | 21 | 0 | 0 | 0 | 0 | 0 |  |  | 2.7 | 20.96 |  |  | POL1_0
152 | 631361921RT0 | Výztuž mazanin svařovanou sítí, průměr drátu 4,0, oka 150/150 mm KA17 | t | 0.68 |  | 0 | 30765.16 | 20920.31 | 6894.84 | 4688.49 | 21 | 0 | 1.0633 | 0.72301 | 0 | 0 |  |  | 15.231 | 10.36 |  |  | POL1_0
153 | 632441014R00 | Potěr anhydritový, plocha do 100 m2, tl.45 mm | m2 | 42.218 |  | 0 | 237.86 | 10041.97 | 98.64 | 4164.38 | 21 | 0 | 0.09923 | 4.1893 | 0 | 0 |  |  | 0.148 | 6.25 |  |  | POL1_0
154 | 632441491R00 | Broušení anhydritových potěrů - odstranění šlemu | m2 | 42.218 |  | 0 | 0 | 0 | 41.4 | 1747.83 | 21 | 0 | 0 | 0 | 0 | 0 |  |  | 0.05 | 2.11 |  |  | POL1_0
155 | 631312141R00 | Doplnění rýh betonem v dosavadních mazaninách | m3 | 0.053 |  | 0 | 1929.62 | 102.27 | 2145.38 | 113.71 | 21 | 0 | 2.5 | 0.1325 | 0 | 0 |  |  | 5.33 | 0.28 |  |  | POL1_0
Díl: | 64 | Výplně otvorů |  |  |  | 0 |  | 3764.84 |  | 47229.91 |  | 0 |  | 2.2422 |  | 0 |  |  |  | 62.67 |  |  | DIL
156 | 642942111R00 | Osazení zárubní dveřních ocelových, pl. do 2,5 m2 | kus | 9 |  | 0 | 17.76 | 159.84 | 847.24 | 7625.16 | 21 | 0 | 0.01897 | 0.17073 | 0 | 0 |  |  | 1.86 | 16.74 |  |  | POL1_0
157 | R640 99991 | Zárubeň ocelová 600-900/1970mm | kus | 9 |  | 0 | 0 | 0 | 849 | 7641 | 21 | 0 | 0.018 | 0.162 | 0 | 0 |  |  | 0 | 0 |  |  | POL1_0
158 | 642942221R00 | Osazení zárubní dveřních ocelových, pl. do 4,5 m2 | kus | 2 |  | 0 | 32.89 | 65.78 | 988.11 | 1976.22 | 21 | 0 | 0.03772 | 0.07544 | 0 | 0 |  |  | 2.17 | 4.34 |  |  | POL1_0
159 | 642945111R00 | Osazení zárubní ocel. požár.1křídl., pl. do 2,5 m2 | kus | 3 |  | 0 | 1058.22 | 3174.66 | 4506.78 | 13520.34 | 21 | 0 | 0.49075 | 1.4723 | 0 | 0 |  |  | 8.82 | 26.46 |  |  | POL1_0
160 | R640 99992 | Zárubeň ocelová 600-900/1970mm, protipožární | kus | 3 |  | 0 | 0 | 0 | 1190 | 3570 | 21 | 0 | 0.019 | 0.057 | 0 | 0 |  |  | 0 | 0 |  |  | POL1_0
161 | R640 99994 | Zárubeň ocelová 1550/1970mm | kus | 1 |  | 0 | 0 | 0 | 1155 | 1155 | 21 | 0 | 0.021 | 0.021 | 0 | 0 |  |  | 0 | 0 |  |  | POL1_0
162 | R640 99995 | Zárubeň ocelová 1600/1970mm | kus | 1 |  | 0 | 0 | 0 | 1169 | 1169 | 21 | 0 | 0.022 | 0.022 | 0 | 0 |  |  | 0 | 0 |  |  | POL1_0
163 | 642942214R00 | Osazení zárubně do sádrokarton. příčky tl. 150 mm | kus | 3 |  | 0 | 0 | 0 | 555 | 1665 | 21 | 0 | 0 | 0 | 0 | 0 |  |  | 1.05 | 3.15 |  |  | POL1_0
164 | R640 99995 | Zárubeň ocelová 500/1970/155mm, do SDK, NC | kus | 1 |  | 0 | 0 | 0 | 1015 | 1015 | 21 | 0 | 0.0188 | 0.0188 | 0 | 0 |  |  | 0 | 0 |  |  | POL1_0
165 | R640 99996 | Zárubeň ocelová 900/1970/155mm, protipožární do SDK, NC | kus | 2 |  | 0 | 0 | 0 | 1242 | 2484 | 21 | 0 | 0.0195 | 0.039 | 0 | 0 |  |  | 0 | 0 |  |  | POL1_0
166 | 648951411R00 | Osazení parapetních desek dřevěných š. do 25 cm | m | 5 |  | 0 | 12.89 | 64.45 | 160.11 | 800.55 | 21 | 0 | 0.00665 | 0.03325 | 0 | 0 |  |  | 0.355 | 1.78 |  |  | POL1_0
167 | 648952421R00 | Osazení parapetních desek dřevěných š. do 50 cm | m | 19.25 |  | 0 | 15.59 | 300.11 | 239.41 | 4608.64 | 21 | 0 | 0.00887 | 0.17075 | 0 | 0 |  |  | 0.53 | 10.2 |  |  | POL1_0
Díl: | 94 | Lešení a stavební výtahy |  |  |  | 0 |  | 106654.87 |  | 161185.38 |  | 0 |  | 16.8862 |  | 0 |  |  |  | 364.95 |  |  | DIL
168 | 941941041R00 | Montáž lešení leh.řad.s podlahami,š.1,2 m, H 10 m | m2 | 713.638 |  | 0 | 0.03 | 21.41 | 67.07 | 47863.7 | 21 | 0 | 0.01838 | 13.1167 | 0 | 0 |  |  | 0.144 | 102.76 |  |  | POL1_0
169 | 941941291R00 | Příplatek za každý měsíc použití lešení k pol.1041 | m2 | 2140.914 |  | 0 | 28.8 | 61658.32 | 2.4 | 5138.19 | 21 | 0 | 0.00097 | 2.0767 | 0 | 0 |  |  | 0.006 | 12.85 |  |  | POL1_0
170 | 941941841R00 | Demontáž lešení leh.řad.s podlahami,š.1,2 m,H 10 m | m2 | 713.638 |  | 0 | 0 | 0 | 59.9 | 42746.92 | 21 | 0 | 0 | 0 | 0 | 0 |  |  | 0.126 | 89.92 |  |  | POL1_0
171 | 944944011R00 | Montáž ochranné sítě z umělých vláken | m2 | 745.918 |  | 0 | 0 | 0 | 13.4 | 9995.3 | 21 | 0 | 0 | 0 | 0 | 0 |  |  | 0.0303 | 22.6 |  |  | POL1_0
172 | 944944031R00 | Příplatek za každý měsíc použití sítí k pol. 4011 | m2 | 2237.754 |  | 0 | 7.7 | 17230.71 | 0 | 0 | 21 | 0 | 5e-05 | 0.11189 | 0 | 0 |  |  | 0 | 0 |  |  | POL1_0
173 | 944944081R00 | Demontáž ochranné sítě z umělých vláken | m2 | 745.918 |  | 0 | 0 | 0 | 8 | 5967.34 | 21 | 0 | 0 | 0 | 0 | 0 |  |  | 0.018 | 13.43 |  |  | POL1_0
174 | 941955001R00 | Lešení lehké pomocné, výška podlahy do 1,2 m | m2 | 499.775 |  | 0 | 36.12 | 18051.87 | 70.88 | 35424.05 | 21 | 0 | 0.00121 | 0.60473 | 0 | 0 |  |  | 0.177 | 88.46 |  |  | POL1_0
175 | 941955003R00 | Lešení lehké pomocné, výška podlahy do 2,5 m | m2 | 114.237 |  | 0 | 76.02 | 8684.3 | 103.98 | 11878.36 | 21 | 0 | 0.00592 | 0.67628 | 0 | 0 |  |  | 0.26 | 29.7 |  |  | POL1_0
176 | 941955102R00 | Lešení lehké pomocné,schodiště, H podlahy do 3,5 m | m2 | 11.5 |  | 0 | 77.22 | 888.03 | 108.78 | 1250.97 | 21 | 0 | 0.00586 | 0.06739 | 0 | 0 |  |  | 0.272 | 3.13 |  |  | POL1_0
177 | 943943221R00 | Montáž lešení prostorové lehké, do 200kg, H 10 m | m3 | 17.856 |  | 0 | 0.01 | 0.18 | 15.39 | 274.8 | 21 | 0 | 0.00735 | 0.13124 | 0 | 0 |  |  | 0.033 | 0.59 |  |  | POL1_0
178 | 943943291R00 | Příplatek za půdorysnou plochu do 6 m2 | m3 | 17.856 |  | 0 | 0 | 0 | 2.65 | 47.32 | 21 | 0 | 0 | 0 | 0 | 0 |  |  | 0.006 | 0.11 |  |  | POL1_0
179 | 943943292R00 | Příplatek za každý měsíc použití k pol..3221, 3222 | m3 | 17.856 |  | 0 | 4.11 | 73.39 | 0.44 | 7.86 | 21 | 0 | 0.00012 | 0.00214 | 0 | 0 |  |  | 0.001 | 0.02 |  |  | POL1_0
180 | 943943821R00 | Demontáž lešení, prostor. lehké, 200 kPa, H 10 m | m3 | 17.856 |  | 0 | 0 | 0 | 9.3 | 166.06 | 21 | 0 | 0 | 0 | 0 | 0 |  |  | 0.021 | 0.37 |  |  | POL1_0
181 | 943955141R00 | Montáž lešeň. podl., šachta 6 m2, s příč. a podél. | m2 | 5.76 |  | 0 | 0 | 0 | 38.9 | 224.06 | 21 | 0 | 0.01691 | 0.0974 | 0 | 0 |  |  | 0.089 | 0.51 |  |  | POL1_0
182 | 943955192R00 | Příplatek za každý měsíc použití leš.k pol.31až 51 | m2 | 5.76 |  | 0 | 8.1 | 46.66 | 0.8 | 4.61 | 21 | 0 | 0.0003 | 0.00173 | 0 | 0 |  |  | 0.002 | 0.01 |  |  | POL1_0
183 | 943955841R00 | Demontáž leš. podl., šachta 6 m2, s příč. a podél. | m2 | 5.76 |  | 0 | 0 | 0 | 34 | 195.84 | 21 | 0 | 0 | 0 | 0 | 0 |  |  | 0.085 | 0.49 |  |  | POL1_0
Díl: | 95 | Dokončovací kce na pozem.stav. |  |  |  | 0 |  | 1837.42 |  | 727554.79 |  | 0 |  | 0.40327 |  | 0 |  |  |  | 302.48 |  |  | DIL
184 | 952901111R00 | Vyčištění budov o výšce podlaží do 4 m | m2 | 953.82 |  | 0 | 1.43 | 1363.96 | 114.07 | 108802.25 | 21 | 0 | 4e-05 | 0.03815 | 0 | 0 |  |  | 0.308 | 293.78 |  |  | POL1_0
185 | R909 99992 | Dodávka a montáž výtahu | soubor | 1 |  | 0 | 0 | 0 | 565000 | 565000 | 21 | 0 | 0 | 0 | 0 | 0 |  |  | 0 | 0 |  |  | POL1_0
186 | 953946111R00 | Osazení ventilačních mřížek | kus | 2 |  | 0 | 21.36 | 42.72 | 103.14 | 206.28 | 21 | 0 | 4e-05 | 8e-05 | 0 | 0 |  |  | 0.25 | 0.5 |  |  | POL1_0
187 | R953 99991 | Plastová větrací mřížka 200/200mm, NC | kus | 2 |  | 0 | 0 | 0 | 178 | 356 | 21 | 0 | 0 | 0 | 0 | 0 |  |  | 0 | 0 |  |  | POL1_0
188 | 953943112R00 | Osazení kovových předmětů do zdiva, 5 kg / kus | kus | 8 |  | 0 | 19.33 | 154.64 | 165.17 | 1321.36 | 21 | 0 | 0.01638 | 0.13104 | 0 | 0 |  |  | 0.4 | 3.2 |  |  | POL1_0
189 | 953943113R00 | Osazení kovových předmětů do zdiva, 15 kg / kus | kus | 10 |  | 0 | 27.61 | 276.1 | 206.89 | 2068.9 | 21 | 0 | 0.0234 | 0.234 | 0 | 0 |  |  | 0.5 | 5 |  |  | POL1_0
190 | R953 99993 | Dělící stěna na WC 600/3050mm | kus | 10 |  | 0 | 0 | 0 | 4980 | 49800 | 21 | 0 | 0 | 0 | 0 | 0 |  |  | 0 | 0 |  |  | POL1_0
Díl: | 96 | Bourání konstrukcí |  |  |  | 0 |  | 4357.8 |  | 162218.67 |  | 0 |  | 0.10494 |  | 96.554 |  |  |  | 376.23 |  |  | DIL
191 | 965081713R00 | Bourání dlažeb keramických tl.10 mm, nad 1 m2 | m2 | 151.436 |  | 0 | 0 | 0 | 63.4 | 9601.04 | 21 | 0 | 0 | 0 | 0.02 | 3.0287 |  |  | 0.147 | 22.26 |  |  | POL1_0
192 | 965042141R00 | Bourání mazanin betonových tl. 10 cm, nad 4 m2 | m3 | 28.522 |  | 0 | 0 | 0 | 2795 | 79718.99 | 21 | 0 | 0 | 0 | 2.2 | 62.7484 |  |  | 7.195 | 205.22 |  |  | POL1_0
193 | 965049111R00 | Příplatek, bourání mazanin se svař. síťí tl. 10 cm | m3 | 12.522 |  | 0 | 0 | 0 | 1565 | 19596.93 | 21 | 0 | 0 | 0 | 0 | 0 |  |  | 4.828 | 60.46 |  |  | POL1_0
194 | 965042141R00 | Bourání mazanin betonových tl. 10 cm, nad 4 m2 | m3 | 2.111 |  | 0 | 0 | 0 | 2795 | 5900.25 | 21 | 0 | 0 | 0 | 2.2 | 4.6442 |  |  | 7.195 | 15.19 |  |  | POL1_0
195 | 965049111R00 | Příplatek, bourání mazanin se svař. síťí tl. 10 cm | m3 | 2.111 |  | 0 | 0 | 0 | 1565 | 3303.72 | 21 | 0 | 0 | 0 | 0 | 0 |  |  | 4.828 | 10.19 |  |  | POL1_0
196 | 963065711R00 | Bourání zábradlí dřevěného vzdál. sloupků do 2,5 m | m | 27.65 |  | 0 | 0 | 0 | 152 | 4202.8 | 21 | 0 | 0 | 0 | 0.016 | 0.4424 |  |  | 0.368 | 10.18 |  |  | POL1_0
197 | 962031113R00 | Bourání příček z cihel pálených plných tl. 65 mm | m2 | 90.823 |  | 0 | 15.84 | 1438.64 | 102.66 | 9323.89 | 21 | 0 | 0.00067 | 0.06085 | 0.184 | 16.7114 |  |  | 0.227 | 20.62 |  |  | POL1_0
198 | 968061125R00 | Vyvěšení dřevěných dveřních křídel pl. do 2 m2 | kus | 10 |  | 0 | 0 | 0 | 16.2 | 162 | 21 | 0 | 0 | 0 | 0 | 0 |  |  | 0.05 | 0.5 |  |  | POL1_0
199 | 968095001R00 | Bourání parapetů dřevěných š. do 25 cm | m | 8.4 |  | 0 | 0 | 0 | 33.2 | 278.88 | 21 | 0 | 0 | 0 | 0.01113 | 0.09349 |  |  | 0.083 | 0.7 |  |  | POL1_0
200 | 968072455R00 | Vybourání kovových dveřních zárubní pl. do 2 m2 | m2 | 12.805 |  | 0 | 27.85 | 356.62 | 340.65 | 4362.02 | 21 | 0 | 0.00117 | 0.01498 | 0.076 | 0.97318 |  |  | 0.939 | 12.02 |  |  | POL1_0
201 | 968072456R00 | Vybourání kovových dveřních zárubní pl. nad 2 m2 | m2 | 3.054 |  | 0 | 23.81 | 72.72 | 260.69 | 796.15 | 21 | 0 | 0.001 | 0.00305 | 0.063 | 0.1924 |  |  | 0.718 | 2.19 |  |  | POL1_0
202 | 968083011R00 | Vybourání plastových dveří prosklených pl. do 2 m2 | m2 | 1.935 |  | 0 | 27.85 | 53.89 | 196.15 | 379.55 | 21 | 0 | 0.00117 | 0.00226 | 0.034 | 0.06579 |  |  | 0.536 | 1.04 |  |  | POL1_0
203 | 968083012R00 | Vybourání plastových prosklených dveří pl.nad 2 m2 | m2 | 5.48 |  | 0 | 23.81 | 130.48 | 182.19 | 998.4 | 21 | 0 | 0.001 | 0.00548 | 0.0412 | 0.22578 |  |  | 0.498 | 2.73 |  |  | POL1_0
204 | 968083002R00 | Vybourání plastových oken do 2 m2 | m2 | 3.33 |  | 0 | 23.81 | 79.29 | 190.19 | 633.33 | 21 | 0 | 0.001 | 0.00333 | 0.03492 | 0.11628 |  |  | 0.521 | 1.73 |  |  | POL1_0
205 | 968083004R00 | Vybourání plastových oken nad 4 m2 | m2 | 12.54 |  | 0 | 19.56 | 245.28 | 117.44 | 1472.7 | 21 | 0 | 0.00082 | 0.01028 | 0.055 | 0.6897 |  |  | 0.32 | 4.01 |  |  | POL1_0
206 | 968061125R00 | Vyvěšení dřevěných dveřních křídel pl. do 2 m2, (plastových) | kus | 1 |  | 0 | 0 | 0 | 16.2 | 16.2 | 21 | 0 | 0 | 0 | 0 | 0 |  |  | 0.05 | 0.05 |  |  | POL1_0
207 | 962032231R00 | Bourání zdiva z cihel pálených na MVC | m3 | 3.679 |  | 0 | 30.41 | 111.88 | 755.59 | 2779.82 | 21 | 0 | 0.00128 | 0.00471 | 1.8 | 6.6222 |  |  | 1.52 | 5.59 |  |  | POL1_0
208 | 919735122R00 | Řezání stávajícího betonového krytu tl. 5 - 10 cm | m | 21 |  | 0 | 89 | 1869 | 52 | 1092 | 21 | 0 | 0 | 0 | 0 | 0 |  |  | 0.074 | 1.55 |  |  | POL1_0
209 | R966 99991 | Bourací práce nespecifikované | hod | 64 |  | 0 | 0 | 0 | 275 | 17600 | 21 | 0 | 0 | 0 | 0 | 0 |  |  | 0 | 0 |  |  | POL1_0
Díl: | 97 | Prorážení otvorů |  |  |  | 0 |  | 5325.99 |  | 666906.5 |  | 0 |  | 0.47474 |  | 61.9575 |  |  |  | 923.81 |  |  | DIL
210 | 974031164R00 | Vysekání rýh ve zdi cihelné 15 x 15 cm | m | 9.4 |  | 0 | 11.7 | 109.98 | 219.8 | 2066.12 | 21 | 0 | 0.00049 | 0.00461 | 0.04 | 0.376 |  |  | 0.668 | 6.28 |  |  | POL1_0
211 | 974031165R00 | Vysekání rýh ve zdi cihelné 15 x 20 cm | m | 13.1 |  | 0 | 11.7 | 153.27 | 239.8 | 3141.38 | 21 | 0 | 0.00049 | 0.00642 | 0.054 | 0.7074 |  |  | 0.729 | 9.55 |  |  | POL1_0
212 | 973031325R00 | Vysekání kapes zeď cihel. MVC, pl. 0,1m2, hl. 30cm | kus | 8 |  | 0 | 11.7 | 93.6 | 256.3 | 2050.4 | 21 | 0 | 0.00049 | 0.00392 | 0.031 | 0.248 |  |  | 0.772 | 6.18 |  |  | POL1_0
213 | 973031151R00 | Vysekání výklenků zeď cihel. MVC, pl. nad 0,25 m2 | m3 | 0.734 |  | 0 | 32.96 | 24.19 | 3992.04 | 2930.16 | 21 | 0 | 0.00139 | 0.00102 | 1.8 | 1.3212 |  |  | 12.256 | 9 |  |  | POL1_0
214 | 975022241R00 | Podchycení zdiva výztuhou do 3 m,zdi 45 cm do 3 m | m | 5.7 |  | 0 | 470.41 | 2681.34 | 1574.59 | 8975.16 | 21 | 0 | 0.04749 | 0.27069 | 0 | 0 |  |  | 3.482 | 19.85 |  |  | POL1_0
215 | 975022251R00 | Podchycení zdiva výztuhou do 3 m,zdi 45 cm do 5 m | m | 3.35 |  | 0 | 469 | 1571.15 | 1771 | 5932.85 | 21 | 0 | 0.04745 | 0.15896 | 0 | 0 |  |  | 3.89 | 13.03 |  |  | POL1_0
216 | 978011141R00 | Otlučení omítek vnitřních vápenných stropů do 30 % | m2 | 429.59 |  | 0 | 0 | 0 | 32.4 | 13918.72 | 21 | 0 | 0 | 0 | 0.01 | 4.2959 |  |  | 0.1 | 42.96 |  |  | POL1_0
217 | 978013141R00 | Otlučení omítek vnitřních stěn v rozsahu do 30 % | m2 | 1032.062 |  | 0 | 0 | 0 | 25.9 | 26730.41 | 21 | 0 | 0 | 0 | 0.01 | 10.3206 |  |  | 0.08 | 82.56 |  |  | POL1_0
218 | 978013191R00 | Otlučení omítek vnitřních stěn v rozsahu do 100 % | m2 | 105.751 |  | 0 | 0 | 0 | 84.3 | 8914.81 | 21 | 0 | 0 | 0 | 0.046 | 4.8646 |  |  | 0.26 | 27.5 |  |  | POL1_0
219 | 971033561R00 | Vybourání otv. zeď cihel. pl.1 m2, tl.60 cm, MVC | m3 | 0.304 |  | 0 | 43.38 | 13.19 | 2081.62 | 632.81 | 21 | 0 | 0.00182 | 0.00055 | 1.8 | 0.5472 |  |  | 5.796 | 1.76 |  |  | POL1_0
220 | 971033651R00 | Vybourání otv. zeď cihel. pl.4 m2, tl.60 cm, MVC | m3 | 8.569 |  | 0 | 43.38 | 371.72 | 1297.62 | 11119.31 | 21 | 0 | 0.00182 | 0.0156 | 1.8 | 15.4242 |  |  | 3.608 | 30.92 |  |  | POL1_0
221 | 971033681R00 | Vybourání otv. zeď cihel. pl.4 m2, tl.90 cm, MVC | m3 | 0.998 |  | 0 | 31.68 | 31.62 | 1676.32 | 1672.97 | 21 | 0 | 0.00133 | 0.00133 | 1.8 | 1.7964 |  |  | 4.67 | 4.66 |  |  | POL1_0
222 | 978059531R00 | Odsekání vnitřních obkladů stěn nad 2 m2 | m2 | 317.552 |  | 0 | 0 | 0 | 107.5 | 34136.84 | 21 | 0 | 0 | 0 | 0.068 | 21.5935 |  |  | 0.3 | 95.27 |  |  | POL1_0
223 | 971033331R00 | Vybourání otv. zeď cihel. pl.0,09 m2, tl.15cm, MVC | kus | 5 |  | 0 | 7.97 | 39.85 | 71.33 | 356.65 | 21 | 0 | 0.00034 | 0.0017 | 0.025 | 0.125 |  |  | 0.213 | 1.07 |  |  | POL1_0
224 | 971033361R00 | Vybourání otv. zeď cihel. pl.0,09 m2, tl.60cm, MVC | kus | 2 |  | 0 | 31.68 | 63.36 | 380.82 | 761.64 | 21 | 0 | 0.00133 | 0.00266 | 0.099 | 0.198 |  |  | 1.147 | 2.29 |  |  | POL1_0
225 | 973031513R00 | Vysekání kapes upevň. prvky zeď cihelná hl. 15 cm | kus | 8 |  | 0 | 21.59 | 172.72 | 110.41 | 883.28 | 21 | 0 | 0.00091 | 0.00728 | 0.003 | 0.024 |  |  | 0.322 | 2.58 |  |  | POL1_0
226 | 974042533R00 | Vysekání rýh betonová, monolitická dlažba 5x10 cm | m | 10.5 |  | 0 | 0 | 0 | 191.5 | 2010.75 | 21 | 0 | 0 | 0 | 0.011 | 0.1155 |  |  | 0.591 | 6.21 |  |  | POL1_0
227 | 979011111R00 | Svislá doprava suti a vybour. hmot za 2.NP a 1.PP | t | 163.384 |  | 0 | 0 | 0 | 338.5 | 55305.48 | 21 | 0 | 0 | 0 | 0 | 0 |  |  | 0.933 | 152.44 |  |  | POL1_0
228 | 979082111R00 | Vnitrostaveništní doprava suti do 10 m | t | 232.56 |  | 0 | 0 | 0 | 305.5 | 71047.08 | 21 | 0 | 0 | 0 | 0 | 0 |  |  | 0.942 | 219.07 |  |  | POL1_0
229 | 979082121R00 | Příplatek k vnitrost. dopravě suti za dalších 5 m | t | 730.241 |  | 0 | 0 | 0 | 34 | 24828.19 | 21 | 0 | 0 | 0 | 0 | 0 |  |  | 0.105 | 76.68 |  |  | POL1_0
230 | 979081111R00 | Odvoz suti a vybour. hmot na skládku do 1 km | t | 232.56 |  | 0 | 0 | 0 | 220 | 51163.2 | 21 | 0 | 0 | 0 | 0 | 0 |  |  | 0.49 | 113.95 |  |  | POL1_0
231 | 979081121R00 | Příplatek k odvozu za každý další 1 km | t | 3255.84 |  | 0 | 0 | 0 | 15.7 | 51116.69 | 21 | 0 | 0 | 0 | 0 | 0 |  |  | 0 | 0 |  |  | POL1_0
232 | 979990107R00 | Poplatek za skládku suti - směs | t | 232.56 |  | 0 | 0 | 0 | 1235 | 287211.6 | 21 | 0 | 0 | 0 | 0 | 0 |  |  | 0 | 0 |  |  | POL1_0
Díl: | 99 | Staveništní přesun hmot |  |  |  | 0 |  | 0 |  | 207321.47 |  | 0 |  | 0 |  | 0 |  |  |  | 218.35 |  |  | DIL
233 | 998011002R00 | Přesun hmot pro budovy zděné výšky do 12 m | t | 711.2229 |  | 0 | 0 | 0 | 291.5 | 207321.47 | 21 | 0 | 0 | 0 | 0 | 0 |  |  | 0.307 | 218.35 |  |  | POL1_0
Díl: | 711 | Izolace proti vodě |  |  |  | 0 |  | 164750.6 |  | 84417.79 |  | 0 |  | 4.2783 |  | 0.6098 |  |  |  | 192.93 |  |  | DIL
234 | 711111001R00 | Izolace proti vlhkosti vodor. nátěr ALP za studena | m2 | 142.175 |  | 0 | 0 | 0 | 12 | 1706.1 | 21 | 0 | 0 | 0 | 0 | 0 |  |  | 0.0275 | 3.91 |  |  | POL1_0
235 | 711112001R00 | Izolace proti vlhkosti svis. nátěr ALP, za studena | m2 | 53.72 |  | 0 | 4.04 | 217.03 | 20.96 | 1125.97 | 21 | 0 | 0.00017 | 0.00913 | 0 | 0 |  |  | 0.049 | 2.63 |  |  | POL1_0
236 | 711141559R00 | Izolace proti vlhk. vodorovná pásy přitavením | m2 | 284.35 |  | 0 | 7.44 | 2115.56 | 100.06 | 28452.06 | 21 | 0 | 0.00041 | 0.11658 | 0 | 0 |  |  | 0.22991 | 65.37 |  |  | POL1_0
237 | 711142559R00 | Izolace proti vlhkosti svislá pásy přitavením | m2 | 107.44 |  | 0 | 11.48 | 1233.41 | 115.52 | 12411.47 | 21 | 0 | 0.00058 | 0.06232 | 0 | 0 |  |  | 0.266 | 28.58 |  |  | POL1_0
238 | 11163111R | Lak asfaltový izolační ALP/9 PENETRAL | kg | 59.16 |  | 0 | 46.4 | 2745.02 | 0 | 0 | 21 | 0 | 0.001 | 0.05916 | 0 | 0 |  |  | 0 | 0 |  |  | POL3_0
239 | 62852265R | Pás modifikovaný asfalt, nos.vložka PE rohož | m2 | 240.446 |  | 0 | 168.5 | 40515.15 | 0 | 0 | 21 | 0 | 0.0045 | 1.082 | 0 | 0 |  |  | 0 | 0 |  |  | POL3_0
240 | 62852251R | Pás modifikovaný asfalt, nos.vložka sk.tkanina | m2 | 240.446 |  | 0 | 180.5 | 43400.5 | 0 | 0 | 21 | 0 | 0.0046 | 1.106 | 0 | 0 |  |  | 0 | 0 |  |  | POL3_0
241 | 711491272R00 | Izolace tlaková, ochranná textilie svislá | m2 | 8.71 |  | 0 | 8.52 | 74.21 | 92.98 | 809.86 | 21 | 0 | 0.00019 | 0.00165 | 0 | 0 |  |  | 0.196 | 1.71 |  |  | POL1_0
242 | 67390503R | Geotextilie netkaná 300 g/m2 2x50 m | m2 | 11.323 |  | 0 | 25.9 | 293.27 | 0 | 0 | 21 | 0 | 0.0003 | 0.0034 | 0 | 0 |  |  | 0 | 0 |  |  | POL3_0
243 | 711140101R00 | Odstr.izolace proti vlhk.vodor. pásy přitav.,1vrst | m2 | 125.215 |  | 0 | 0 | 0 | 17 | 2128.66 | 21 | 0 | 0 | 0 | 0.00487 | 0.6098 |  |  | 0.041 | 5.13 |  |  | POL1_0
244 | 711111001R00 | Izolace proti vlhkosti vodor. nátěr ALP za studena | m2 | 125.215 |  | 0 | 0 | 0 | 12 | 1502.58 | 21 | 0 | 0 | 0 | 0 | 0 |  |  | 0.0275 | 3.44 |  |  | POL1_0
245 | 711112001R00 | Izolace proti vlhkosti svis. nátěr ALP, za studena | m2 | 15.712 |  | 0 | 4.04 | 63.48 | 20.96 | 329.32 | 21 | 0 | 0.00017 | 0.00267 | 0 | 0 |  |  | 0.049 | 0.77 |  |  | POL1_0
246 | 711141559R00 | Izolace proti vlhk. vodorovná pásy přitavením | m2 | 250.43 |  | 0 | 7.44 | 1863.2 | 100.06 | 25058.03 | 21 | 0 | 0.00041 | 0.10268 | 0 | 0 |  |  | 0.22991 | 57.58 |  |  | POL1_0
247 | 711142559R00 | Izolace proti vlhkosti svislá pásy přitavením | m2 | 31.424 |  | 0 | 11.48 | 360.75 | 115.52 | 3630.1 | 21 | 0 | 0.00058 | 0.01823 | 0 | 0 |  |  | 0.266 | 8.36 |  |  | POL1_0
248 | 11163111R | Lak asfaltový izolační ALP/9 PENETRAL | kg | 36.017 |  | 0 | 46.4 | 1671.19 | 0 | 0 | 21 | 0 | 0.001 | 0.03602 | 0 | 0 |  |  | 0 | 0 |  |  | POL3_0
249 | 62852265R | Pás modifikovaný asfalt, nos.vložka PE rohož | m2 | 170.684 |  | 0 | 168.5 | 28760.25 | 0 | 0 | 21 | 0 | 0.0045 | 0.76808 | 0 | 0 |  |  | 0 | 0 |  |  | POL3_0
250 | 62852251R | Pás modifikovaný asfalt, nos.vložka sk.tkanina | m2 | 170.684 |  | 0 | 180.5 | 30808.46 | 0 | 0 | 21 | 0 | 0.0046 | 0.78515 | 0 | 0 |  |  | 0 | 0 |  |  | POL3_0
251 | 711212000R00 | Penetrace podkladu pod hydroizolační nátěr,vč.dod. | m2 | 32.187 |  | 0 | 13.51 | 434.85 | 41.39 | 1332.22 | 21 | 0 | 0.00021 | 0.00676 | 0 | 0 |  |  | 0.095 | 3.06 |  |  | POL1_0
252 | 711212002R00 | Hydroizolační povlak - nátěr nebo stěrka | m2 | 32.187 |  | 0 | 316.72 | 10194.27 | 184.28 | 5931.42 | 21 | 0 | 0.00368 | 0.11845 | 0 | 0 |  |  | 0.385 | 12.39 |  |  | POL1_0
253 | 998711202R00 | Přesun hmot pro izolace proti vodě, výšky do 12 m | % | 0 |  | 0 | 0 | 0 | 4.1 | 0 | 21 | 0 | 0 | 0 | 0 | 0 |  |  | 0 | 0 |  |  | POL1_0
Díl: | 713 | Izolace tepelné |  |  |  | 0 |  | 673214.81 |  | 182228.26 |  | 0 |  | 5.7208 |  | 2.0462 |  |  |  | 232.19 |  |  | DIL
254 | 713111221R00 | Montáž parozábrany, zavěšené podhl., přelep. spojů | m2 | 345.583 |  | 0 | 7.68 | 2654.08 | 76.62 | 26478.57 | 21 | 0 | 2e-05 | 0.00691 | 0 | 0 |  |  | 0.16 | 55.29 |  |  | POL1_0
255 | 67352219R | Fólie - parotěsná zábrana | m2 | 414.7 |  | 0 | 45.7 | 18951.79 | 0 | 0 | 21 | 0 | 0.00018 | 0.07465 | 0 | 0 |  |  | 0 | 0 |  |  | POL3_0
256 | 713121111R00 | Izolace tepelná podlah na sucho, jednovrstvá | m2 | 116.614 |  | 0 | 0 | 0 | 38.3 | 4466.32 | 21 | 0 | 0 | 0 | 0 | 0 |  |  | 0.08 | 9.33 |  |  | POL1_0
257 | 713121111R00 | Izolace tepelná podlah na sucho, jednovrstvá, (vybourané podlahy 1.PP) | m2 | 125.216 |  | 0 | 0 | 0 | 38.3 | 4795.77 | 21 | 0 | 0 | 0 | 0 | 0 |  |  | 0.08 | 10.02 |  |  | POL1_0
258 | 28375950R | Deska fasádní polystyrenová EPS 100 F tl. 100 mm | m2 | 122.445 |  | 0 | 251 | 30733.7 | 0 | 0 | 21 | 0 | 0.0023 | 0.28162 | 0 | 0 |  |  | 0 | 0 |  |  | POL3_0
259 | 28375950R | Deska fasádní polystyrenová EPS 100 F tl. 100 mm | m2 | 131.476 |  | 0 | 251 | 33000.48 | 0 | 0 | 21 | 0 | 0.0023 | 0.30239 | 0 | 0 |  |  | 0 | 0 |  |  | POL3_0
260 | 713191120R00 | Izolace tepelné překrytím pásem A 330/H | m2 | 116.614 |  | 0 | 37.2 | 4338.04 | 33.5 | 3906.57 | 21 | 0 | 0.00112 | 0.13061 | 0 | 0 |  |  | 0.07 | 8.16 |  |  | POL1_0
261 | 713191120R00 | Izolace tepelné překrytím pásem A 330/H | m2 | 125.216 |  | 0 | 37.2 | 4658.04 | 33.5 | 4194.74 | 21 | 0 | 0.00112 | 0.14024 | 0 | 0 |  |  | 0.07 | 8.77 |  |  | POL1_0
262 | 713111111R00 | Izolace tepelné stropů vrchem kladené volně | m2 | 113.182 |  | 0 | 0 | 0 | 43.1 | 4878.14 | 21 | 0 | 0 | 0 | 0 | 0 |  |  | 0.09 | 10.19 |  |  | POL1_0
263 | 63151434R | Deska z minerální plsti tl. 20 mm | m2 | 118.841 |  | 0 | 116.5 | 13844.98 | 0 | 0 | 21 | 0 | 0.002 | 0.23768 | 0 | 0 |  |  | 0 | 0 |  |  | POL3_0
264 | 713191120R00 | Izolace tepelné překrytím pásem A 330/H | m2 | 113.182 |  | 0 | 37.2 | 4210.37 | 33.5 | 3791.6 | 21 | 0 | 0.00112 | 0.12676 | 0 | 0 |  |  | 0.07 | 7.92 |  |  | POL1_0
265 | 713111111R00 | Izolace tepelné stropů vrchem kladené volně | m2 | 118.179 |  | 0 | 0 | 0 | 43.1 | 5093.51 | 21 | 0 | 0 | 0 | 0 | 0 |  |  | 0.09 | 10.64 |  |  | POL1_0
266 | 713111111R00 | Izolace tepelné stropů vrchem kladené volně | m2 | 42.218 |  | 0 | 0 | 0 | 43.1 | 1819.6 | 21 | 0 | 0 | 0 | 0 | 0 |  |  | 0.09 | 3.8 |  |  | POL1_0
267 | 63151434R | Deska z minerální plsti tl. 20 mm | m2 | 124.088 |  | 0 | 116.5 | 14456.25 | 0 | 0 | 21 | 0 | 0.002 | 0.24818 | 0 | 0 |  |  | 0 | 0 |  |  | POL3_0
268 | 63151434R | Deska z minerální plsti tl. 20 mm | m2 | 44.329 |  | 0 | 116.5 | 5164.33 | 0 | 0 | 21 | 0 | 0.002 | 0.08866 | 0 | 0 |  |  | 0 | 0 |  |  | POL3_0
269 | 713191120R00 | Izolace tepelné překrytím pásem A 330/H | m2 | 118.179 |  | 0 | 37.2 | 4396.26 | 33.5 | 3959 | 21 | 0 | 0.00112 | 0.13236 | 0 | 0 |  |  | 0.07 | 8.27 |  |  | POL1_0
270 | 713191120R00 | Izolace tepelné překrytím pásem A 330/H | m2 | 42.218 |  | 0 | 37.2 | 1570.51 | 33.5 | 1414.3 | 21 | 0 | 0.00112 | 0.04728 | 0 | 0 |  |  | 0.07 | 2.96 |  |  | POL1_0
271 | 713131131R00 | Izolace tepelná stěn lepením | m2 | 8.418 |  | 0 | 32.55 | 274.01 | 133.95 | 1127.59 | 21 | 0 | 0.003 | 0.02525 | 0 | 0 |  |  | 0.28 | 2.36 |  |  | POL1_0
272 | 283759201R | Deska fasádní polystyrenová EPS 70 F tl. 30 mm | m2 | 8.661 |  | 0 | 45.5 | 394.08 | 0 | 0 | 21 | 0 | 0.00051 | 0.00442 | 0 | 0 |  |  | 0 | 0 |  |  | POL3_0
273 | 713102111R00 | Odstr.tep.izolace podlah,volně, EPS tl.do 100 mm | m2 | 125.215 |  | 0 | 0 | 0 | 15.7 | 1965.88 | 21 | 0 | 0 | 0 | 0.002 | 0.25043 |  |  | 0.038 | 4.76 |  |  | POL1_0
274 | 713102111R00 | Odstr.tep.izolace podlah,volně, EPS tl.do 100 mm | m2 | 42.218 |  | 0 | 0 | 0 | 15.7 | 662.82 | 21 | 0 | 0 | 0 | 0.002 | 0.08444 |  |  | 0.038 | 1.6 |  |  | POL1_0
275 | 713101122R00 | Odstr.tep.izol. stropů,volně,minerál tl.100-200 mm, (předpoklad 80% zpětné použití) | m2 | 213.916 |  | 0 | 0 | 0 | 20.7 | 4428.06 | 21 | 0 | 0 | 0 | 0.008 | 1.7113 |  |  | 0.05 | 10.7 |  |  | POL1_0
276 | 713111121R00 | Izolace tepelné stropů rovných spodem, drátem | m2 | 28.47 |  | 0 | 16.65 | 474.03 | 109.35 | 3113.19 | 21 | 0 | 0.00053 | 0.01509 | 0 | 0 |  |  | 0.231 | 6.58 |  |  | POL1_0
277 | 63151377.AR | Deska z minerální plsti tl. 1200x600x160 mm | m2 | 13.797 |  | 0 | 265 | 3656.21 | 0 | 0 | 21 | 0 | 0.0048 | 0.06623 | 0 | 0 |  |  | 0 | 0 |  |  | POL3_0
278 | 63151379.AR | Deska z minerální plsti tl. 1200x600x200 mm | m2 | 16.097 |  | 0 | 332 | 5344.2 | 0 | 0 | 21 | 0 | 0.006 | 0.09658 | 0 | 0 |  |  | 0 | 0 |  |  | POL3_0
279 | 713131121R00 | Izolace tepelná stěn přichycením drátem | m2 | 15.415 |  | 0 | 16.65 | 256.66 | 80.45 | 1240.14 | 21 | 0 | 0.00053 | 0.00817 | 0 | 0 |  |  | 0.171 | 2.64 |  |  | POL1_0
280 | 63151375.AR | Deska z minerální plsti tl. 1200x600x120 mm | m2 | 16.176 |  | 0 | 199.5 | 3227.11 | 0 | 0 | 21 | 0 | 0.0036 | 0.05823 | 0 | 0 |  |  | 0 | 0 |  |  | POL3_0
281 | R713 99991 | Montáž nadkrokevní izolace - komplet, NC | m2 | 469.019 |  | 0 | 0 | 0 | 155.1 | 72744.85 | 21 | 0 | 0 | 0 | 0 | 0 |  |  | 0 | 0 |  |  | POL1_0
282 | 283765989R | Deska izolační nadkrokev.iz. 2400x1200x180 mm | m2 | 490.97 |  | 0 | 957 | 469858.29 | 0 | 0 | 21 | 0 | 0.0054 | 2.6512 | 0 | 0 |  |  | 0 | 0 |  |  | POL3_0
283 | 713134211RK3 | Montáž parozábrany na stěny s přelepením spojů, parotěsná zábrana N 110 standard | m2 | 11.889 |  | 0 | 27.17 | 323.02 | 67.03 | 796.92 | 21 | 0 | 0.00016 | 0.0019 | 0 | 0 |  |  | 0.14 | 1.66 |  |  | POL1_0
284 | 713111130R00 | Izolace tepelné stropů, vložená mezi krokve | m2 | 345.583 |  | 0 | 5.43 | 1876.52 | 85.27 | 29467.86 | 21 | 0 | 0.00023 | 0.07948 | 0 | 0 |  |  | 0.181 | 62.55 |  |  | POL1_0
285 | 63151376.AR | Deska z minerální plsti tl. 1200x600x140 mm, (zbýv.část předpoklad stávající odstraněné) | m2 | 190.429 |  | 0 | 233 | 44369.96 | 0 | 0 | 21 | 0 | 0.0042 | 0.7998 | 0 | 0 |  |  | 0 | 0 |  |  | POL3_0
286 | 713131121R00 | Izolace tepelná stěn přichycením drátem | m2 | 19.3 |  | 0 | 16.65 | 321.35 | 80.45 | 1552.69 | 21 | 0 | 0.00053 | 0.01023 | 0 | 0 |  |  | 0.171 | 3.3 |  |  | POL1_0
287 | 63151376.AR | Deska z minerální plsti tl. 1200x600x140 mm | m2 | 20.265 |  | 0 | 233 | 4721.75 | 0 | 0 | 21 | 0 | 0.0042 | 0.08511 | 0 | 0 |  |  | 0 | 0 |  |  | POL3_0
288 | 713131152R00 | Montáž izolace na tmel a hmožd.6 ks/m2, cihla plná | m2 | 1.08 |  | 0 | 0 | 0 | 209 | 225.72 | 21 | 0 | 0 | 0 | 0 | 0 |  |  | 0.4344 | 0.47 |  |  | POL1_0
289 | 283759203R | Deska fasádní polystyrenová EPS 70 F tl. 60 mm | m2 | 1.134 |  | 0 | 91 | 103.19 | 0 | 0 | 21 | 0 | 0.00102 | 0.00116 | 0 | 0 |  |  | 0 | 0 |  |  | POL3_0
290 | 713131130R00 | Izolace tepelná stěn vložením do konstrukce | m2 | 1.38 |  | 0 | 5.43 | 7.49 | 75.67 | 104.42 | 21 | 0 | 0.00023 | 0.00032 | 0 | 0 |  |  | 0.161 | 0.22 |  |  | POL1_0
291 | 28375929R | Deska fasádní polystyrenová EPS 70 F tl. 10 mm, dilatace | m2 | 1.449 |  | 0 | 19.4 | 28.11 | 0 | 0 | 21 | 0 | 0.00017 | 0.00025 | 0 | 0 |  |  | 0 | 0 |  |  | POL3_0
292 | 998713202R00 | Přesun hmot pro izolace tepelné, výšky do 12 m | % | 0 |  | 0 | 0 | 0 | 2.05 | 0 | 21 | 0 | 0 | 0 | 0 | 0 |  |  | 0 | 0 |  |  | POL1_0
Díl: | 714 | Izol akustické a protiotřesové |  |  |  | 0 |  | 234771.04 |  | 56899.36 |  | 0 |  | 0.66192 |  | 0 |  |  |  | 119.95 |  |  | DIL
293 | R714 11-1309 | Montáž akust. obklad. panelů, lepením do podhledu, NC | m2 | 112 |  | 0 | 75.97 | 8508.64 | 508.03 | 56899.36 | 21 | 0 | 0.00129 | 0.14448 | 0 | 0 |  |  | 1.071 | 119.95 |  |  | POL1_0
294 | 63173002R | Kazeta podhledová Ecophon Master SQ 1200x600x40 mm, skelná vlna s povrchovou úpravou, bílá | m2 | 117.6 |  | 0 | 1924 | 226262.4 | 0 | 0 | 21 | 0 | 0.0044 | 0.51744 | 0 | 0 |  |  | 0 | 0 |  |  | POL3_0
295 | 998714202R00 | Přesun hmot pro akustická opatření, výšky do 12 m | % | 0 |  | 0 | 0 | 0 | 1.25 | 0 | 21 | 0 | 0 | 0 | 0 | 0 |  |  | 0 | 0 |  |  | POL1_0
Díl: | 720 | Zdravotechnická instalace |  |  |  | 0 |  | 0 |  | 1049893.52 |  | 0 |  | 0 |  | 0 |  |  |  | 0 |  |  | DIL
296 | R132201101 | Hloubení rýh š.do 600mm, v hornině tř.3 objemu do 100m3 | m3 | 50.82 |  | 0 | 0 | 0 | 667 | 33896.94 | 21 | 0 | 0 | 0 | 0 | 0 |  |  | 0 | 0 |  |  | POL1_0
297 | R132201109 | Příplatek za lepivost k hloubení rýh, š do 600mm v hornině tř.3 | m3 | 15.246 |  | 0 | 0 | 0 | 189 | 2881.49 | 21 | 0 | 0 | 0 | 0 | 0 |  |  | 0 | 0 |  |  | POL1_0
298 | R132201201 | Hloubení rýh š do 2000mm, v hornině tř.3 objemu do 100 m3 | m3 | 12.15 |  | 0 | 0 | 0 | 425 | 5163.75 | 21 | 0 | 0 | 0 | 0 | 0 |  |  | 0 | 0 |  |  | POL1_0
299 | R132201209 | Příplatek za lepivost k hloubení rýh, š do 2000mm v hornině tř.3 | m3 | 3.645 |  | 0 | 0 | 0 | 27.5 | 100.24 | 21 | 0 | 0 | 0 | 0 | 0 |  |  | 0 | 0 |  |  | POL1_0
300 | R162301101 | Vodorovné přemístění do 500 m výkopku/sypaniny, z horniny tř.1 až 4 | m3 | 91.134 |  | 0 | 0 | 0 | 71.1 | 6479.63 | 21 | 0 | 0 | 0 | 0 | 0 |  |  | 0 | 0 |  |  | POL1_0
301 | R162701105 | Vodorovné přemístění do 10000m výkopku/sypaniny, z horniny tř.1 až 4 | m3 | 34.806 |  | 0 | 0 | 0 | 262 | 9119.17 | 21 | 0 | 0 | 0 | 0 | 0 |  |  | 0 | 0 |  |  | POL1_0
302 | R167101101 | Nakládání výkopku z horniny tř.1 až 4 do 100m3 | m3 | 62.97 |  | 0 | 0 | 0 | 190 | 11964.3 | 21 | 0 | 0 | 0 | 0 | 0 |  |  | 0 | 0 |  |  | POL1_0
303 | R171201201 | Uložení sypaniny na skládky | m3 | 34.806 |  | 0 | 0 | 0 | 17.2 | 598.66 | 21 | 0 | 0 | 0 | 0 | 0 |  |  | 0 | 0 |  |  | POL1_0
304 | R171201211 | Poplatek za uložení stavebního odpadu, zeminy a kameniva na skládce | t | 71.492 |  | 0 | 0 | 0 | 140 | 10008.88 | 21 | 0 | 0 | 0 | 0 | 0 |  |  | 0 | 0 |  |  | POL1_0
305 | R174101101 | Zásyp jam, šachet rýh nebo kolem objektů , sypaninou se zhutněním | m3 | 28.164 |  | 0 | 0 | 0 | 95 | 2675.58 | 21 | 0 | 0 | 0 | 0 | 0 |  |  | 0 | 0 |  |  | POL1_0
306 | R175151101 | Obsypání potrubí strojně sypaninou bez prohození, uloženou do 3 m | m3 | 20.79 |  | 0 | 0 | 0 | 206 | 4282.74 | 21 | 0 | 0 | 0 | 0 | 0 |  |  | 0 | 0 |  |  | POL1_0
307 | R583373020 | Štěrkopísek frakce 0/16 | t | 42.703 |  | 0 | 0 | 0 | 260 | 11102.78 | 21 | 0 | 0 | 0 | 0 | 0 |  |  | 0 | 0 |  |  | POL1_0
308 | R451573111 | Lože pod potrubí otevřený výkop ze štěrkopísku | m3 | 4.62 |  | 0 | 0 | 0 | 864 | 3991.68 | 21 | 0 | 0 | 0 | 0 | 0 |  |  | 0 | 0 |  |  | POL1_0
309 | R894231R01 | Prefabrikovaná těsná kanalizační šachta 1000mm, s litinovým těsným poklopem do 600mm, D400 | kus | 2 |  | 0 | 0 | 0 | 22500 | 45000 | 21 | 0 | 0 | 0 | 0 | 0 |  |  | 0 | 0 |  |  | POL1_0
310 | R721171808 | Demontáž potrubí z PVC do D 114 | m | 15 |  | 0 | 0 | 0 | 29.4 | 441 | 21 | 0 | 0 | 0 | 0 | 0 |  |  | 0 | 0 |  |  | POL1_0
311 | R721171905 | Potrubí z PP vsazení odbočky do hrdla DN 110 | kus | 2 |  | 0 | 0 | 0 | 556 | 1112 | 21 | 0 | 0 | 0 | 0 | 0 |  |  | 0 | 0 |  |  | POL1_0
312 | R721171906 | Potrubí z PP vsazení odbočky do hrdla DN 125 | kus | 1 |  | 0 | 0 | 0 | 1360 | 1360 | 21 | 0 | 0 | 0 | 0 | 0 |  |  | 0 | 0 |  |  | POL1_0
313 | R721171913 | Potrubí z PP propojení potrubí DN 50 | kus | 3 |  | 0 | 0 | 0 | 230 | 690 | 21 | 0 | 0 | 0 | 0 | 0 |  |  | 0 | 0 |  |  | POL1_0
314 | R721171915 | Potrubí z PP propojení potrubí DN 100 | kus | 4 |  | 0 | 0 | 0 | 363 | 1452 | 21 | 0 | 0 | 0 | 0 | 0 |  |  | 0 | 0 |  |  | POL1_0
315 | R721173401 | Potrubí kanalizační z PVC SN4 svodné DN 110 | m | 48 |  | 0 | 0 | 0 | 323 | 15504 | 21 | 0 | 0 | 0 | 0 | 0 |  |  | 0 | 0 |  |  | POL1_0
316 | R721173402 | Potrubí kanalizační z PVC SN4 svodné DN 125 | m | 17 |  | 0 | 0 | 0 | 381 | 6477 | 21 | 0 | 0 | 0 | 0 | 0 |  |  | 0 | 0 |  |  | POL1_0
317 | R721173403 | Potrubí kanalizační z PVC SN4 svodné DN 160 | m | 12 |  | 0 | 0 | 0 | 475 | 5700 | 21 | 0 | 0 | 0 | 0 | 0 |  |  | 0 | 0 |  |  | POL1_0
318 | R721174025 | Potrubí kanalizační z PP odpadní DN 100 | m | 41 |  | 0 | 0 | 0 | 576 | 23616 | 21 | 0 | 0 | 0 | 0 | 0 |  |  | 0 | 0 |  |  | POL1_0
319 | R721174041 | Potrubí kanalizační z PP připojovací, systém HT DN 32 | m | 16 |  | 0 | 0 | 0 | 280 | 4480 | 21 | 0 | 0 | 0 | 0 | 0 |  |  | 0 | 0 |  |  | POL1_0
320 | R721174042 | Potrubí kanalizační z PP připojovací DN 40 | m | 6 |  | 0 | 0 | 0 | 345 | 2070 | 21 | 0 | 0 | 0 | 0 | 0 |  |  | 0 | 0 |  |  | POL1_0
321 | R721174043 | Potrubí kanalizační z PP připojovací DN 50 | m | 25 |  | 0 | 0 | 0 | 383 | 9575 | 21 | 0 | 0 | 0 | 0 | 0 |  |  | 0 | 0 |  |  | POL1_0
322 | R721174044 | Potrubí kanalizační z PP připojovací DN 70 | m | 1 |  | 0 | 0 | 0 | 464 | 464 | 21 | 0 | 0 | 0 | 0 | 0 |  |  | 0 | 0 |  |  | POL1_0
323 | R721174045 | Potrubí kanalizační z PP připojovací DN 100 | m | 7 |  | 0 | 0 | 0 | 558 | 3906 | 21 | 0 | 0 | 0 | 0 | 0 |  |  | 0 | 0 |  |  | POL1_0
324 | R721194105 | Vyvedení a upevnění odpadních výustek DN 50 | kus | 31 |  | 0 | 0 | 0 | 77.2 | 2393.2 | 21 | 0 | 0 | 0 | 0 | 0 |  |  | 0 | 0 |  |  | POL1_0
325 | R721194109 | Vyvedení a upevnění odpadních výustek DN 100 | kus | 13 |  | 0 | 0 | 0 | 115 | 1495 | 21 | 0 | 0 | 0 | 0 | 0 |  |  | 0 | 0 |  |  | POL1_0
326 | R721211422 | Vpusť podlahová se svislým odtokem DN 50/75/110, mřížka nerez 138x138 | kus | 2 |  | 0 | 0 | 0 | 2580 | 5160 | 21 | 0 | 0 | 0 | 0 | 0 |  |  | 0 | 0 |  |  | POL1_0
327 | R721211R01 | Záchytná vana 400x400mm s nerezovým roštem, s vpustí DN 100 | kus | 5 |  | 0 | 0 | 0 | 6580 | 32900 | 21 | 0 | 0 | 0 | 0 | 0 |  |  | 0 | 0 |  |  | POL1_0
328 | R721211R02 | Záchytná vana 800x800mm s nerezovým roštem, s vpustí DN 100 | kus | 2 |  | 0 | 0 | 0 | 9520 | 19040 | 21 | 0 | 0 | 0 | 0 | 0 |  |  | 0 | 0 |  |  | POL1_0
329 | R721211R03 | Záchytná vana 1000x400mm s nerezovým roštem, s vpustí DN 100 | kus | 1 |  | 0 | 0 | 0 | 11900 | 11900 | 21 | 0 | 0 | 0 | 0 | 0 |  |  | 0 | 0 |  |  | POL1_0
330 | R721273153 | Hlavice ventilační polypropylen PP DN 110 | kus | 4 |  | 0 | 0 | 0 | 670 | 2680 | 21 | 0 | 0 | 0 | 0 | 0 |  |  | 0 | 0 |  |  | POL1_0
331 | R721274103 | Přivzdušňovací ventil odpadních potrubí DN 110 | kus | 2 |  | 0 | 0 | 0 | 1270 | 2540 | 21 | 0 | 0 | 0 | 0 | 0 |  |  | 0 | 0 |  |  | POL1_0
332 | R721274R01 | Podomítková vodní ZU pro odvod kondenzátu, s přídav.mech.uzávěrkou,pro klim.j. DN32-100x100mm | kus | 10 |  | 0 | 0 | 0 | 888 | 8880 | 21 | 0 | 0 | 0 | 0 | 0 |  |  | 0 | 0 |  |  | POL1_0
333 | R721274R02 | Kalich pro úkapy DN32 se zápach.uzávěrkou, s přídav.mech.uzávěrkou - kuličkou pro suchý stav | kus | 2 |  | 0 | 0 | 0 | 482 | 964 | 21 | 0 | 0 | 0 | 0 | 0 |  |  | 0 | 0 |  |  | POL1_0
334 | R721274R03 | Vodní ZU pro odvod.konden. DN40 s připoj. DN32 , popř.d12-18mm, s příd.mechanickou uzávěrkou a ... | kus | 2 |  | 0 | 0 | 0 | 911 | 1822 | 21 | 0 | 0 | 0 | 0 | 0 |  |  | 0 | 0 |  |  | POL1_0
335 | R721274R04 | Lapák tuku , např.AS FAKU 4ER | kus | 1 |  | 0 | 0 | 0 | 44200 | 44200 | 21 | 0 | 0 | 0 | 0 | 0 |  |  | 0 | 0 |  |  | POL1_0
336 | R721290111 | Zkouška těsnosti potrubí kanalizace vodou do DN125 | m | 161 |  | 0 | 0 | 0 | 21.9 | 3525.9 | 21 | 0 | 0 | 0 | 0 | 0 |  |  | 0 | 0 |  |  | POL1_0
337 | R721290112 | Zkouška těsnosti potrubí kanalizace vodou do DN200 | m | 12 |  | 0 | 0 | 0 | 28.6 | 343.2 | 21 | 0 | 0 | 0 | 0 | 0 |  |  | 0 | 0 |  |  | POL1_0
338 | R998721102 | Přesun hmot tonážní pro vnitřní kanalizace, v objektech v do 12m | t | 0.232 |  | 0 | 0 | 0 | 649 | 150.57 | 21 | 0 | 0 | 0 | 0 | 0 |  |  | 0 | 0 |  |  | POL1_0
339 | R998721181 | Příplatek k přesunu hmot tonážní 721, prováděný bez použití mechanizace | t | 0.232 |  | 0 | 0 | 0 | 428 | 99.3 | 21 | 0 | 0 | 0 | 0 | 0 |  |  | 0 | 0 |  |  | POL1_0
340 | R722170801 | Demontáž rozvody vody z plastů do D 25 | m | 30 |  | 0 | 0 | 0 | 18.4 | 552 | 21 | 0 | 0 | 0 | 0 | 0 |  |  | 0 | 0 |  |  | POL1_0
341 | R722173913 | Potrubí plastové spoje svar polyfuze D do 25mm | kus | 9 |  | 0 | 0 | 0 | 44.3 | 398.7 | 21 | 0 | 0 | 0 | 0 | 0 |  |  | 0 | 0 |  |  | POL1_0
342 | R722173916 | Potrubí plastové spoje svar polyfuze D do 50mm | kus | 1 |  | 0 | 0 | 0 | 78.2 | 78.2 | 21 | 0 | 0 | 0 | 0 | 0 |  |  | 0 | 0 |  |  | POL1_0
343 | R722130233 | Potrubí vodovodní ocel.závitové pozinkované, svařované běžné DN 25 | m | 14 |  | 0 | 0 | 0 | 477 | 6678 | 21 | 0 | 0 | 0 | 0 | 0 |  |  | 0 | 0 |  |  | POL1_0
344 | R722130234 | Potrubí vodovodní ocel.závitové pozinkované, svařované běžné DN 32 | m | 33 |  | 0 | 0 | 0 | 494 | 16302 | 21 | 0 | 0 | 0 | 0 | 0 |  |  | 0 | 0 |  |  | POL1_0
345 | R722174022 | Potrubí vodovodní plastové PPR svar polyfuze , PN20 D 20 x 3,4mm | m | 110 |  | 0 | 0 | 0 | 296 | 32560 | 21 | 0 | 0 | 0 | 0 | 0 |  |  | 0 | 0 |  |  | POL1_0
346 | R722174023 | Potrubí vodovodní plastové PPR svar polyfuze, PN20 D 25 x 4,2mm | m | 107 |  | 0 | 0 | 0 | 359 | 38413 | 21 | 0 | 0 | 0 | 0 | 0 |  |  | 0 | 0 |  |  | POL1_0
347 | R722174024 | Potrubí vodovodní plastové PPR svar polyfuze , PN20 D 32 x 5,4mm | m | 38 |  | 0 | 0 | 0 | 429 | 16302 | 21 | 0 | 0 | 0 | 0 | 0 |  |  | 0 | 0 |  |  | POL1_0
348 | R722174025 | Potrubí vodovodní plastové PPR svar polyfuze, PN20 D 40 x 6,7mm | m | 24 |  | 0 | 0 | 0 | 527 | 12648 | 21 | 0 | 0 | 0 | 0 | 0 |  |  | 0 | 0 |  |  | POL1_0
349 | R722174026 | Potrubí vodovodní plastové PPR svar polyfuze , PN20 D 50 x 8,4mm | m | 19 |  | 0 | 0 | 0 | 736 | 13984 | 21 | 0 | 0 | 0 | 0 | 0 |  |  | 0 | 0 |  |  | POL1_0
350 | R722181231 | Ochrana vodovod.potrubí přilep.termoizol.trubicemi, z PE tl do 13mm DN do 22mm | m | 99 |  | 0 | 0 | 0 | 67.4 | 6672.6 | 21 | 0 | 0 | 0 | 0 | 0 |  |  | 0 | 0 |  |  | POL1_0
351 | R722181232 | Ochrana vodovod.potrubí přilep.termoizol.trubicemi, z PE tl do 13mm DN do 45mm | m | 90 |  | 0 | 0 | 0 | 84.3 | 7587 | 21 | 0 | 0 | 0 | 0 | 0 |  |  | 0 | 0 |  |  | POL1_0
352 | R722181251 | Ochrana vodovod.potrubí přilep.termoizol.trubicemi, z PE tl do 25mm DN do 22mm | m | 118 |  | 0 | 0 | 0 | 122 | 14396 | 21 | 0 | 0 | 0 | 0 | 0 |  |  | 0 | 0 |  |  | POL1_0
353 | R722181252 | Ochrana vodovod.potrubí přilep.termoizol.trubicemi, z PE tl do 25mm DN do 45mm | m | 38 |  | 0 | 0 | 0 | 146 | 5548 | 21 | 0 | 0 | 0 | 0 | 0 |  |  | 0 | 0 |  |  | POL1_0
354 | R722190401 | Vyvedení a upevnění výpustku do DN 25 | kus | 75 |  | 0 | 0 | 0 | 188 | 14100 | 21 | 0 | 0 | 0 | 0 | 0 |  |  | 0 | 0 |  |  | POL1_0
355 | R722224153 | Kulový kohout zahradní s vnějším závitem a páčkou, PN 15, T 120 st.C G 3/4 - 1" | kus | 2 |  | 0 | 0 | 0 | 392 | 784 | 21 | 0 | 0 | 0 | 0 | 0 |  |  | 0 | 0 |  |  | POL1_0
356 | R722231074 | Ventil zpětný mosazný G 1 PN 10 do 110 st.C, se dvěma závity | kus | 1 |  | 0 | 0 | 0 | 370 | 370 | 21 | 0 | 0 | 0 | 0 | 0 |  |  | 0 | 0 |  |  | POL1_0
357 | R722232043 | Kohout kulový přímý G 1/2 PN 42 do 185 st.C, vnitřní závit | kus | 2 |  | 0 | 0 | 0 | 228 | 456 | 21 | 0 | 0 | 0 | 0 | 0 |  |  | 0 | 0 |  |  | POL1_0
358 | R722232045 | Kohout kulový přímý G 1 PN 42 do 185 st.C, vnitřní závit | kus | 5 |  | 0 | 0 | 0 | 477 | 2385 | 21 | 0 | 0 | 0 | 0 | 0 |  |  | 0 | 0 |  |  | POL1_0
359 | R722232046 | Kohout kulový přímý G 5/4 PN 42 do 185 st.C, vnitřní závit | kus | 3 |  | 0 | 0 | 0 | 654 | 1962 | 21 | 0 | 0 | 0 | 0 | 0 |  |  | 0 | 0 |  |  | POL1_0
360 | R722232072 | Kohout kulový přímý G 1/2 PN 42 do 185 st.C, vnější závit | kus | 6 |  | 0 | 0 | 0 | 246 | 1476 | 21 | 0 | 0 | 0 | 0 | 0 |  |  | 0 | 0 |  |  | POL1_0
361 | R722234265 | Filtr mosazný G 1 PN 16 do 120 st.C, s 2x vnitřním závitem | kus | 1 |  | 0 | 0 | 0 | 363 | 363 | 21 | 0 | 0 | 0 | 0 | 0 |  |  | 0 | 0 |  |  | POL1_0
362 | R722250133 | Hydrantový systém s tvarově stálou hadicí, D 25 x 30m celoplechový | soubor | 3 |  | 0 | 0 | 0 | 8600 | 25800 | 21 | 0 | 0 | 0 | 0 | 0 |  |  | 0 | 0 |  |  | POL1_0
363 | R722250R01 | Termostatický směšovací ventil DN 20 | soubor | 1 |  | 0 | 0 | 0 | 2780 | 2780 | 21 | 0 | 0 | 0 | 0 | 0 |  |  | 0 | 0 |  |  | POL1_0
364 | R722290226 | Zkouška těsnosti vodovodního potrubí závitového, do DN 50 | m | 345 |  | 0 | 0 | 0 | 43.4 | 14973 | 21 | 0 | 0 | 0 | 0 | 0 |  |  | 0 | 0 |  |  | POL1_0
365 | R722290234 | Proplach a dezinfekce vodovodního potrubí do DN 80 | m | 345 |  | 0 | 0 | 0 | 39.6 | 13662 | 21 | 0 | 0 | 0 | 0 | 0 |  |  | 0 | 0 |  |  | POL1_0
366 | R998722102 | Přesun hmot tonážní pro vnitřní vodovod, v objektech v do 12m | t | 0.799 |  | 0 | 0 | 0 | 581 | 464.22 | 21 | 0 | 0 | 0 | 0 | 0 |  |  | 0 | 0 |  |  | POL1_0
367 | R998722181 | Příplatek k přesunu hmot tonážní 722, prováděný bez použití mechanizace | t | 0.799 |  | 0 | 0 | 0 | 417 | 333.18 | 21 | 0 | 0 | 0 | 0 | 0 |  |  | 0 | 0 |  |  | POL1_0
368 | R725112021 | Klozet keram.závěsný na nosné stěny, s hlubokým splachováním odpad vodorovný | soubor | 1 |  | 0 | 0 | 0 | 4260 | 4260 | 21 | 0 | 0 | 0 | 0 | 0 |  |  | 0 | 0 |  |  | POL1_0
369 | R725112R01 | Klozet keram.závěsný na nosné stěny, s hlubokým splachováním odpad vodorovný, dětský | soubor | 11 |  | 0 | 0 | 0 | 3350 | 36850 | 21 | 0 | 0 | 0 | 0 | 0 |  |  | 0 | 0 |  |  | POL1_0
370 | R725112R02 | Klozet keram.závěsný na nosné stěny, s hlubokým splach.odpad vodorovný,pro těles.postiž | kus | 1 |  | 0 | 0 | 0 | 6400 | 6400 | 21 | 0 | 0 | 0 | 0 | 0 |  |  | 0 | 0 |  |  | POL1_0
371 | R725211602 | Umyvadlo keramické připev.na stěnu šrouby, bílé bez krytu na sifon 550mm | soubor | 10 |  | 0 | 0 | 0 | 3560 | 35600 | 21 | 0 | 0 | 0 | 0 | 0 |  |  | 0 | 0 |  |  | POL1_0
372 | R725211621 | Umyvadlo keramické připev.na stěnu šrouby, bílé se sloupem na sifon 500mm | soubor | 11 |  | 0 | 0 | 0 | 3380 | 37180 | 21 | 0 | 0 | 0 | 0 | 0 |  |  | 0 | 0 |  |  | POL1_0
373 | R725211681 | Umyvadlo keramické zdravotní připev.na stěnu, šrouby bílé 640mm | soubor | 1 |  | 0 | 0 | 0 | 3150 | 3150 | 21 | 0 | 0 | 0 | 0 | 0 |  |  | 0 | 0 |  |  | POL1_0
374 | R725241123 | Vanička sprchová akrylátová obdélníková 900x800mm | soubor | 1 |  | 0 | 0 | 0 | 6050 | 6050 | 21 | 0 | 0 | 0 | 0 | 0 |  |  | 0 | 0 |  |  | POL1_0
375 | R725245103 | Zástěna sprchová 1křídlová do výšky 2000mm, šířky 900mm | soubor | 1 |  | 0 | 0 | 0 | 6580 | 6580 | 21 | 0 | 0 | 0 | 0 | 0 |  |  | 0 | 0 |  |  | POL1_0
376 | R725245112 | Zástěna sprchová 1křídlová boční do výšky 2000mm, šířky 800mm | soubor | 1 |  | 0 | 0 | 0 | 3910 | 3910 | 21 | 0 | 0 | 0 | 0 | 0 |  |  | 0 | 0 |  |  | POL1_0
377 | R725331111 | Výlevka bez výtokových armatur keramická, se sklopnou plastovou mřížkou 500mm | soubor | 1 |  | 0 | 0 | 0 | 5980 | 5980 | 21 | 0 | 0 | 0 | 0 | 0 |  |  | 0 | 0 |  |  | POL1_0
378 | R725813111 | Ventil rohový bez připojovací trubičky, nebo flexi hadičky G 1/2 | soubor | 50 |  | 0 | 0 | 0 | 218 | 10900 | 21 | 0 | 0 | 0 | 0 | 0 |  |  | 0 | 0 |  |  | POL1_0
379 | R725813112 | Ventil rohový pračkový G 3/4, bez připojovací trubičky nebo flexi hadičky pračk. | kus | 1 |  | 0 | 0 | 0 | 729 | 729 | 21 | 0 | 0 | 0 | 0 | 0 |  |  | 0 | 0 |  |  | POL1_0
380 | R725821312 | Baterie dřezová nástěnná páková, s otáč.kulatým ústím a délkou ramínka 300mm | soubor | 1 |  | 0 | 0 | 0 | 3400 | 3400 | 21 | 0 | 0 | 0 | 0 | 0 |  |  | 0 | 0 |  |  | POL1_0
381 | R725821326 | Baterie dřezová stojánková páková, s otáč.kulatým ústím a délkou ramínka 265mm | soubor | 3 |  | 0 | 0 | 0 | 2520 | 7560 | 21 | 0 | 0 | 0 | 0 | 0 |  |  | 0 | 0 |  |  | POL1_0
382 | R725822612 | Baterie umyvadlová stojánková páková s výpustí | soubor | 11 |  | 0 | 0 | 0 | 3140 | 34540 | 21 | 0 | 0 | 0 | 0 | 0 |  |  | 0 | 0 |  |  | POL1_0
383 | R725822R01 | Baterie umyvadlová stojánková páková bez výpusti, s přívodem jedné vody | soubor | 11 |  | 0 | 0 | 0 | 1700 | 18700 | 21 | 0 | 0 | 0 | 0 | 0 |  |  | 0 | 0 |  |  | POL1_0
384 | R725841311 | Baterie sprchová nástěnná pákové | soubor | 2 |  | 0 | 0 | 0 | 3160 | 6320 | 21 | 0 | 0 | 0 | 0 | 0 |  |  | 0 | 0 |  |  | POL1_0
385 | R725861102 | Zápachová uzávěrka pro umyvadla DN 40 | kus | 22 |  | 0 | 0 | 0 | 285 | 6270 | 21 | 0 | 0 | 0 | 0 | 0 |  |  | 0 | 0 |  |  | POL1_0
386 | R725865311 | Zápachová uzávěrka sprchových van DN 40/50, s kulovým kloubem na odtoku | kus | 1 |  | 0 | 0 | 0 | 738 | 738 | 21 | 0 | 0 | 0 | 0 | 0 |  |  | 0 | 0 |  |  | POL1_0
387 | R998725102 | Přesun hmot tonážní pro zařizovací předměty, v objektech v do 12m | t | 0.817 |  | 0 | 0 | 0 | 679 | 554.74 | 21 | 0 | 0 | 0 | 0 | 0 |  |  | 0 | 0 |  |  | POL1_0
388 | R998725181 | Příplatek k přesunu hmot tonážní 725, prováděný bez použití mechanizace | t | 0.817 |  | 0 | 0 | 0 | 442 | 361.11 | 21 | 0 | 0 | 0 | 0 | 0 |  |  | 0 | 0 |  |  | POL1_0
389 | R726111031 | Instalační předstěna - klozet s s ovlád.zepředu, v 1050mm zavěšený do masivní zděné kce | soubor | 13 |  | 0 | 0 | 0 | 8580 | 111540 | 21 | 0 | 0 | 0 | 0 | 0 |  |  | 0 | 0 |  |  | POL1_0
390 | R726191001 | Zvukoizolační souprava pro klozet a bidet | soubor | 13 |  | 0 | 0 | 0 | 310 | 4030 | 21 | 0 | 0 | 0 | 0 | 0 |  |  | 0 | 0 |  |  | POL1_0
391 | R998726112 | Přesun hmot tonážní pro instalační prefabrikáty, v do 12m | t | 0.122 |  | 0 | 0 | 0 | 679 | 82.84 | 21 | 0 | 0 | 0 | 0 | 0 |  |  | 0 | 0 |  |  | POL1_0
392 | R998726181 | Příplatek k přesunu hmot tonážní 726, prováděný bez použití mechanizace | t | 0.122 |  | 0 | 0 | 0 | 442 | 53.92 | 21 | 0 | 0 | 0 | 0 | 0 |  |  | 0 | 0 |  |  | POL1_0
393 | R732421212 | Čerpadlo teplovodní mokroběžné závitové cirkulační, DN25 výtlak do 4,0m průtok 2,20 m3/h pro TUV | soubor | 1 |  | 0 | 0 | 0 | 14000 | 14000 | 21 | 0 | 0 | 0 | 0 | 0 |  |  | 0 | 0 |  |  | POL1_0
394 | RHZS | Hodinová zúčtovací sazba dělník zednických výpomoc | hod | 60 |  | 0 | 0 | 0 | 298 | 17880 | 21 | 0 | 0 | 0 | 0 | 0 |  |  | 0 | 0 |  |  | POL1_0
395 | RVRN1 | Dokumentace skutečného provedení stavby, podklady pro kolaudaci | soubor | 1 |  | 0 | 0 | 0 | 5000 | 5000 | 21 | 0 | 0 | 0 | 0 | 0 |  |  | 0 | 0 |  |  | POL1_0
396 | R720 99992 | Stavební přípomoce | hod | 168 |  | 0 | 0 | 0 | 280 | 47040 | 21 | 0 | 0 | 0 | 0 | 0 |  |  | 0 | 0 |  |  | POL1_0
Díl: | 723 | Vnitřní plynovod |  |  |  | 0 |  | 0 |  | 54223.6 |  | 0 |  | 0 |  | 0 |  |  |  | 0 |  |  | DIL
397 | R723111203 | Potrubí ocelové závitové černé bezešvé , svařované běžné DN 20 | m | 8 |  | 0 | 0 | 0 | 400 | 3200 | 21 | 0 | 0 | 0 | 0 | 0 |  |  | 0 | 0 |  |  | POL1_0
398 | R723111204 | Potrubí ocelové závitové černé bezešvé , svařované běžné DN 25 | m | 6 |  | 0 | 0 | 0 | 432 | 2592 | 21 | 0 | 0 | 0 | 0 | 0 |  |  | 0 | 0 |  |  | POL1_0
399 | R723111205 | Potrubí ocelové závitové černé bezešvé , svařované běžné DN 32 | m | 16 |  | 0 | 0 | 0 | 507 | 8112 | 21 | 0 | 0 | 0 | 0 | 0 |  |  | 0 | 0 |  |  | POL1_0
400 | R723111206 | Potrubí ocelové závitové černé bezešvé , svařované běžné DN 40 | m | 6 |  | 0 | 0 | 0 | 540 | 3240 | 21 | 0 | 0 | 0 | 0 | 0 |  |  | 0 | 0 |  |  | POL1_0
401 | R723150367 | Chránička D 57 x 2,9 mm, z ocel.trubek hladkých | m | 1 |  | 0 | 0 | 0 | 435 | 435 | 21 | 0 | 0 | 0 | 0 | 0 |  |  | 0 | 0 |  |  | POL1_0
402 | R723150368 | Chránička D 76 x 3,2 mm, z ocel.trubek hladkých | m | 0.5 |  | 0 | 0 | 0 | 548 | 274 | 21 | 0 | 0 | 0 | 0 | 0 |  |  | 0 | 0 |  |  | POL1_0
403 | R723231163 | Kohout kulový přímý G 3/4 PN 42 do 185 st.C, plnoprůtokový vnitřní závit těžká řada | kus | 5 |  | 0 | 0 | 0 | 393 | 1965 | 21 | 0 | 0 | 0 | 0 | 0 |  |  | 0 | 0 |  |  | POL1_0
404 | R723231164 | Kohout kulový přímý G 1 PN 42 do 185 st.C, plnoprůtokový vnitřní závit těžká řada | kus | 2 |  | 0 | 0 | 0 | 559 | 1118 | 21 | 0 | 0 | 0 | 0 | 0 |  |  | 0 | 0 |  |  | POL1_0
405 | R723231R01 | Havarijní uzávěr DN 40, např. Peveko EVHNC 1040.2/L | kus | 1 |  | 0 | 0 | 0 | 4499 | 4499 | 21 | 0 | 0 | 0 | 0 | 0 |  |  | 0 | 0 |  |  | POL1_0
406 | R723231R02 | Elektromagnetický havarijní ventil DN 32, s ručním otevíráním | kus | 1 |  | 0 | 0 | 0 | 7990 | 7990 | 21 | 0 | 0 | 0 | 0 | 0 |  |  | 0 | 0 |  |  | POL1_0
407 | R723231R03 | Elektromagnetický havarijní ventil DN 40, s ručním otevíráním | kus | 1 |  | 0 | 0 | 0 | 8164 | 8164 | 21 | 0 | 0 | 0 | 0 | 0 |  |  | 0 | 0 |  |  | POL1_0
408 | R998723102 | Přesun hmot tonážní pro vnitřní plynovod, v objektech v do 12 m | t | 0.123 |  | 0 | 0 | 0 | 583 | 71.71 | 21 | 0 | 0 | 0 | 0 | 0 |  |  | 0 | 0 |  |  | POL1_0
409 | R998723181 | Příplatek k přesunuhmot tonážní 723, prováděný bez použití mechanizace | t | 0.123 |  | 0 | 0 | 0 | 417 | 51.29 | 21 | 0 | 0 | 0 | 0 | 0 |  |  | 0 | 0 |  |  | POL1_0
410 | R783614651 | Základní antikorozní jednonásobný nátěr syntetický, potrubí DN do 50mm | m | 36 |  | 0 | 0 | 0 | 15.8 | 568.8 | 21 | 0 | 0 | 0 | 0 | 0 |  |  | 0 | 0 |  |  | POL1_0
411 | R783617611 | Krycí dvojnásobný syntetický nátěr, potrubí DN do 50 mm | m | 36 |  | 0 | 0 | 0 | 33.3 | 1198.8 | 21 | 0 | 0 | 0 | 0 | 0 |  |  | 0 | 0 |  |  | POL1_0
412 | RHZS2491 | Hodinová zúčtovací sazba dělník zednických výpomoc | hod | 8 |  | 0 | 0 | 0 | 298 | 2384 | 21 | 0 | 0 | 0 | 0 | 0 |  |  | 0 | 0 |  |  | POL1_0
413 | RVRN1 | Dokumentace skutečného provedení stavby, podklady pro kolaudaci | soubor | 1 |  | 0 | 0 | 0 | 1500 | 1500 | 21 | 0 | 0 | 0 | 0 | 0 |  |  | 0 | 0 |  |  | POL1_0
414 | RVRN4 | Zkoušky tlakové, revize plynovodu , revizní zpráva | soubor | 1 |  | 0 | 0 | 0 | 3500 | 3500 | 21 | 0 | 0 | 0 | 0 | 0 |  |  | 0 | 0 |  |  | POL1_0
415 | R730 99995 | Stavební přípomoce | hod | 12 |  | 0 | 0 | 0 | 280 | 3360 | 21 | 0 | 0 | 0 | 0 | 0 |  |  | 0 | 0 |  |  | POL1_0
Díl: | 730 | Ústřední vytápění |  |  |  | 0 |  | 0 |  | 1058233.11 |  | 0 |  | 0 |  | 0 |  |  |  | 0 |  |  | DIL
416 | R713463131 | Montáž izolace tepelné potrubí potrub.pouzdry, bez úpravy slep.1x tl.izolace do 25mm | m | 316 |  | 0 | 0 | 0 | 55.9 | 17664.4 | 21 | 0 | 0 | 0 | 0 | 0 |  |  | 0 | 0 |  |  | POL1_0
417 | R283770950 | Izolace tepelná potrubí z pěn.polystyrenu 15x13mm | m | 154 |  | 0 | 0 | 0 | 13.9 | 2140.6 | 21 | 0 | 0 | 0 | 0 | 0 |  |  | 0 | 0 |  |  | POL1_0
418 | R283771060 | Izolace tepelná potrubí z pěn.polystyrenu 18x20mm | m | 71 |  | 0 | 0 | 0 | 30.3 | 2151.3 | 21 | 0 | 0 | 0 | 0 | 0 |  |  | 0 | 0 |  |  | POL1_0
419 | R283770450 | Izolace tepelná potrubí z pěn.polystyrenu 22x20mm | m | 91 |  | 0 | 0 | 0 | 33.8 | 3075.8 | 21 | 0 | 0 | 0 | 0 | 0 |  |  | 0 | 0 |  |  | POL1_0
420 | R713463211 | Montáž izolace tepel.potrubí potrub.pouzdry, s Al folií staženými Al páskou 1xD do 50mm | m | 232 |  | 0 | 0 | 0 | 62 | 14384 | 21 | 0 | 0 | 0 | 0 | 0 |  |  | 0 | 0 |  |  | POL1_0
421 | R631545100 | Pouzdro izolační potrubní s 1stranou Al folií, max. 250/100 st.C 22/25mm | m | 54 |  | 0 | 0 | 0 | 62.6 | 3380.4 | 21 | 0 | 0 | 0 | 0 | 0 |  |  | 0 | 0 |  |  | POL1_0
422 | R631545310 | Pouzdro izolační potrubní s 1stranou Al folií, max. 250/100 st.C 28/30mm | m | 118 |  | 0 | 0 | 0 | 103 | 12154 | 21 | 0 | 0 | 0 | 0 | 0 |  |  | 0 | 0 |  |  | POL1_0
423 | R631545320 | Pouzdro izolační potrubní s 1stranou Al folií, max. 250/100 st.C 25/30mm | m | 60 |  | 0 | 0 | 0 | 116 | 6960 | 21 | 0 | 0 | 0 | 0 | 0 |  |  | 0 | 0 |  |  | POL1_0
424 | R713463214 | Montáž izolace tepel.potrubí potrub.pouzdry, s Al folií staženými Al páskou 1xD přes 150mm | m | 4 |  | 0 | 0 | 0 | 84 | 336 | 21 | 0 | 0 | 0 | 0 | 0 |  |  | 0 | 0 |  |  | POL1_0
425 | R631546170 | Pouzdro izolační potrubní s 1stranou Al folií, max. 250/100 st.C 219/50mm | m | 4 |  | 0 | 0 | 0 | 366 | 1464 | 21 | 0 | 0 | 0 | 0 | 0 |  |  | 0 | 0 |  |  | POL1_0
426 | R998713102 | Přesun hmot tonážní pro izolace tepelné , v objektech výšky přes 6m do 12m | t | 0.161 |  | 0 | 0 | 0 | 983 | 158.26 | 21 | 0 | 0 | 0 | 0 | 0 |  |  | 0 | 0 |  |  | POL1_0
427 | R998713181 | Příplatek k přesunu hmot tonážní 713, prováděný bez použití mechanizace | t | 0.161 |  | 0 | 0 | 0 | 513 | 82.59 | 21 | 0 | 0 | 0 | 0 | 0 |  |  | 0 | 0 |  |  | POL1_0
428 | R731244115 | Kotel ocelový zavěšený na plyn kondenzační , o výkonu 9,7-48,7 kW pro vytápění,.... | soubor | 2 |  | 0 | 0 | 0 | 84000 | 168000 | 21 | 0 | 0 | 0 | 0 | 0 |  |  | 0 | 0 |  |  | POL1_0
429 | R731810301 | Nucený odtah spalin soustředným potrubím , pro kond.kotel vodorovný 60/100 ke kom.šachtě | soubor | 2 |  | 0 | 0 | 0 | 1350 | 2700 | 21 | 0 | 0 | 0 | 0 | 0 |  |  | 0 | 0 |  |  | POL1_0
430 | R731810321 | Nucený odtah spalin soustředným potrubím , pro kond.kotel svislý 60/100mm přes ploch.střechu | soubor | 2 |  | 0 | 0 | 0 | 2570 | 5140 | 21 | 0 | 0 | 0 | 0 | 0 |  |  | 0 | 0 |  |  | POL1_0
431 | R731810341 | Prodloužení soustřednéhopotrubí pro kond.kotel, průměr 60/100mm | m | 25 |  | 0 | 0 | 0 | 734 | 18350 | 21 | 0 | 0 | 0 | 0 | 0 |  |  | 0 | 0 |  |  | POL1_0
432 | R998731102 | Přesun hmot tonážní pro kotelny, v objektech v do 12m | t | 0.177 |  | 0 | 0 | 0 | 4320 | 764.64 | 21 | 0 | 0 | 0 | 0 | 0 |  |  | 0 | 0 |  |  | POL1_0
433 | R998731181 | Příplatek k přesunu hmot tonážní 731, prováděný bez použití mechanizace | t | 0.177 |  | 0 | 0 | 0 | 697 | 123.37 | 21 | 0 | 0 | 0 | 0 | 0 |  |  | 0 | 0 |  |  | POL1_0
434 | R73211113R | Tělesa rozdělovačů a sběračů DN200, z trub ocelových bezešvých | kus | 2 |  | 0 | 0 | 0 | 4520 | 9040 | 21 | 0 | 0 | 0 | 0 | 0 |  |  | 0 | 0 |  |  | POL1_0
435 | R732113105 | Vyrovnávač dynamických tlaků DN100 PN6, hydraulický přírubový | kus | 1 |  | 0 | 0 | 0 | 14900 | 14900 | 21 | 0 | 0 | 0 | 0 | 0 |  |  | 0 | 0 |  |  | POL1_0
436 | R732211123 | Ohřívač stacionární zásobníkový s 1 výměníkem, PN 1,0/1,6 o objemu 485l vpl.1,90 m2 | soubor | 1 |  | 0 | 0 | 0 | 41900 | 41900 | 21 | 0 | 0 | 0 | 0 | 0 |  |  | 0 | 0 |  |  | POL1_0
437 | R732331621 | Nádoba tlaková expanzní s membránou, závitové připojení PN 0,6 o objemu 200 l | soubor | 1 |  | 0 | 0 | 0 | 8690 | 8690 | 21 | 0 | 0 | 0 | 0 | 0 |  |  | 0 | 0 |  |  | POL1_0
438 | R732331778 | Příslušenství k expanzním nádobám , bezpečnostní uzávěr G 1 k měření tlaku | kus | 1 |  | 0 | 0 | 0 | 1160 | 1160 | 21 | 0 | 0 | 0 | 0 | 0 |  |  | 0 | 0 |  |  | POL1_0
439 | R732331R01 | Odlučovač nečistot DN 50, 6m3/hod | kus | 1 |  | 0 | 0 | 0 | 6673 | 6673 | 21 | 0 | 0 | 0 | 0 | 0 |  |  | 0 | 0 |  |  | POL1_0
440 | R732421406 | Čerpadlo teplovodní mokroběžné závit.oběhové , DN25 výtlak do 4,0m průtok 5,7m3/h pro vytápění | soubor | 4 |  | 0 | 0 | 0 | 13600 | 54400 | 21 | 0 | 0 | 0 | 0 | 0 |  |  | 0 | 0 |  |  | POL1_0
441 | R998732102 | Přesun hmot tonážní pro strojovny, v objektech v do 12m | t | 0.39 |  | 0 | 0 | 0 | 1670 | 651.3 | 21 | 0 | 0 | 0 | 0 | 0 |  |  | 0 | 0 |  |  | POL1_0
442 | R998732181 | Příplatek k přesunu hmot tonážní 732, prováděný bez použití mechanizace | t | 0.39 |  | 0 | 0 | 0 | 626 | 244.14 | 21 | 0 | 0 | 0 | 0 | 0 |  |  | 0 | 0 |  |  | POL1_0
443 | R733290801 | Demontáž potrubí měděného do D 35x1,5mm, (VV odhad) | m | 20 |  | 0 | 0 | 0 | 39.9 | 798 | 21 | 0 | 0 | 0 | 0 | 0 |  |  | 0 | 0 |  |  | POL1_0
444 | R733292902 | Zaslepení potrubí měděného D 15x1 mm | kus | 6 |  | 0 | 0 | 0 | 110 | 660 | 21 | 0 | 0 | 0 | 0 | 0 |  |  | 0 | 0 |  |  | POL1_0
445 | R733292906 | Zaslepení potrubí měděného D 35x1,5mm | kus | 2 |  | 0 | 0 | 0 | 315 | 630 | 21 | 0 | 0 | 0 | 0 | 0 |  |  | 0 | 0 |  |  | POL1_0
446 | R733291906 | Propojení potrubí měděného při opravě, D 35x1,5mm | kus | 2 |  | 0 | 0 | 0 | 189 | 378 | 21 | 0 | 0 | 0 | 0 | 0 |  |  | 0 | 0 |  |  | POL1_0
447 | R733223202 | Potrubí měděné tvrdé spojované tvrd.pájením, D 15x1 | m | 154 |  | 0 | 0 | 0 | 322 | 49588 | 21 | 0 | 0 | 0 | 0 | 0 |  |  | 0 | 0 |  |  | POL1_0
448 | R733223203 | Potrubí měděné tvrdé spojované tvrd.pájením, D 18x1 | m | 71 |  | 0 | 0 | 0 | 370 | 26270 | 21 | 0 | 0 | 0 | 0 | 0 |  |  | 0 | 0 |  |  | POL1_0
449 | R733223204 | Potrubí měděné tvrdé spojované tvrd.pájením, D 22x1 | m | 145 |  | 0 | 0 | 0 | 423 | 61335 | 21 | 0 | 0 | 0 | 0 | 0 |  |  | 0 | 0 |  |  | POL1_0
450 | R733223205 | Potrubí měděné tvrdé spojované tvrd.pájením, D 28x1,5 | m | 118 |  | 0 | 0 | 0 | 625 | 73750 | 21 | 0 | 0 | 0 | 0 | 0 |  |  | 0 | 0 |  |  | POL1_0
451 | R733223206 | Potrubí měděné tvrdé spojované tvrd.pájením, D 35x1,5 | m | 60 |  | 0 | 0 | 0 | 850 | 51000 | 21 | 0 | 0 | 0 | 0 | 0 |  |  | 0 | 0 |  |  | POL1_0
452 | R733291101 | Zkouška těsnosti potrubí měděné do D 35x1,5 | m | 548 |  | 0 | 0 | 0 | 18 | 9864 | 21 | 0 | 0 | 0 | 0 | 0 |  |  | 0 | 0 |  |  | POL1_0
453 | R998733102 | Přesun hmot tonážní pro rozvody potrubí, v objektech v do 12m | t | 0.475 |  | 0 | 0 | 0 | 1260 | 598.5 | 21 | 0 | 0 | 0 | 0 | 0 |  |  | 0 | 0 |  |  | POL1_0
454 | R998733181 | Příplatek k přesunu hmot tonážní 733, prováděný bez použití mechanizace | t | 0.475 |  | 0 | 0 | 0 | 555 | 263.63 | 21 | 0 | 0 | 0 | 0 | 0 |  |  | 0 | 0 |  |  | POL1_0
455 | R734173214 | Spoj přírubový PN 6/l do 200 st.C DN 50 | soubor | 8 |  | 0 | 0 | 0 | 725 | 5800 | 21 | 0 | 0 | 0 | 0 | 0 |  |  | 0 | 0 |  |  | POL1_0
456 | R734211119 | Ventil závitový odvzdušňovací G 3/8 PN14, do 120 st.C automatický | kus | 9 |  | 0 | 0 | 0 | 220 | 1980 | 21 | 0 | 0 | 0 | 0 | 0 |  |  | 0 | 0 |  |  | POL1_0
457 | R734221682 | Termostatická hlavice kapalinová PN 10, do 110 st.C otopných těles VK | kus | 23 |  | 0 | 0 | 0 | 197 | 4531 | 21 | 0 | 0 | 0 | 0 | 0 |  |  | 0 | 0 |  |  | POL1_0
458 | R734242412 | Ventil závitový zpětný přímý G 1/2 PN16, do 110 st.C | kus | 1 |  | 0 | 0 | 0 | 235 | 235 | 21 | 0 | 0 | 0 | 0 | 0 |  |  | 0 | 0 |  |  | POL1_0
459 | R734 242414 | Ventil závitový zpětný přímý G 1 PN16, do 110 st.C | kus | 3 |  | 0 | 0 | 0 | 377 | 1131 | 21 | 0 | 0 | 0 | 0 | 0 |  |  | 0 | 0 |  |  | POL1_0
460 | R734242415 | Ventil závitový zpětný přímý G 5/4 PN16, do 110 st.C | kus | 1 |  | 0 | 0 | 0 | 550 | 550 | 21 | 0 | 0 | 0 | 0 | 0 |  |  | 0 | 0 |  |  | POL1_0
461 | R734261402 | Armatura připojovací rohová G 1/2x18 PN 10, do 110 st.C radiátorů typu VK | kus | 23 |  | 0 | 0 | 0 | 736 | 16928 | 21 | 0 | 0 | 0 | 0 | 0 |  |  | 0 | 0 |  |  | POL1_0
462 | R734291123 | Kohout plnící a vypouštěcí G 1/2 PN10, do 90 st.C závitový | kus | 8 |  | 0 | 0 | 0 | 223 | 1784 | 21 | 0 | 0 | 0 | 0 | 0 |  |  | 0 | 0 |  |  | POL1_0
463 | R734291124 | Kohout plnící a vypouštěcí G 3/4 PN 10, do 90 st.C závitový | kus | 2 |  | 0 | 0 | 0 | 300 | 600 | 21 | 0 | 0 | 0 | 0 | 0 |  |  | 0 | 0 |  |  | POL1_0
464 | R734291244 | Filtr závitový přímý G 1 PN 16 do 130 st.C, s vnitřními závity | kus | 2 |  | 0 | 0 | 0 | 376 | 752 | 21 | 0 | 0 | 0 | 0 | 0 |  |  | 0 | 0 |  |  | POL1_0
465 | R734291245 | Filtr závitový přímý G 1 1/4 PN16 do 130 st.C, s vnitřními závity | kus | 1 |  | 0 | 0 | 0 | 724 | 724 | 21 | 0 | 0 | 0 | 0 | 0 |  |  | 0 | 0 |  |  | POL1_0
466 | R734292713 | Kohout kulový přímý G 1/2 PN42 do 185 st.C, vnitřní závit | kus | 1 |  | 0 | 0 | 0 | 228 | 228 | 21 | 0 | 0 | 0 | 0 | 0 |  |  | 0 | 0 |  |  | POL1_0
467 | R734292715 | Kohout kulový přímý G 1 PN 42 do 185 st.C, vnitřní závit | kus | 20 |  | 0 | 0 | 0 | 477 | 9540 | 21 | 0 | 0 | 0 | 0 | 0 |  |  | 0 | 0 |  |  | POL1_0
468 | R734292716 | Kohout kulový přímý G 1 1/4 PN 42 do 185 st.C, vnitřní závit | kus | 4 |  | 0 | 0 | 0 | 654 | 2616 | 21 | 0 | 0 | 0 | 0 | 0 |  |  | 0 | 0 |  |  | POL1_0
469 | R734295021 | Směšovací armatura závitová trojcestná DN20, se servomotorem | kus | 2 |  | 0 | 0 | 0 | 3650 | 7300 | 21 | 0 | 0 | 0 | 0 | 0 |  |  | 0 | 0 |  |  | POL1_0
470 | R734295022 | Směšovací armatura závitová trojcestná DN25, se servomotorem | kus | 1 |  | 0 | 0 | 0 | 3670 | 3670 | 21 | 0 | 0 | 0 | 0 | 0 |  |  | 0 | 0 |  |  | POL1_0
471 | R734411127 | Teploměr technický s pevným stonkem a jímkou, zadní připojení průměr 100mm délky 100mm | kus | 8 |  | 0 | 0 | 0 | 636 | 5088 | 21 | 0 | 0 | 0 | 0 | 0 |  |  | 0 | 0 |  |  | POL1_0
472 | R734421112 | Tlakoměr s pevným stonkem a zpět.klapkou, tlak 0-16 bar průměr 63mm zadní připojení | kus | 1 |  | 0 | 0 | 0 | 952 | 952 | 21 | 0 | 0 | 0 | 0 | 0 |  |  | 0 | 0 |  |  | POL1_0
473 | R734424101 | Kondenzační smyčka k přivaření zahnutá PN250, do 300 st.C | kus | 1 |  | 0 | 0 | 0 | 317 | 317 | 21 | 0 | 0 | 0 | 0 | 0 |  |  | 0 | 0 |  |  | POL1_0
474 | R998734102 | Přesun hmot tonážní pro armatury, v objektech v do 12m | t | 0.079 |  | 0 | 0 | 0 | 908 | 71.73 | 21 | 0 | 0 | 0 | 0 | 0 |  |  | 0 | 0 |  |  | POL1_0
475 | R998734181 | Příplatek k přesunu hmot tonážní 734, prováděný bez použití mechanizace | t | 0.079 |  | 0 | 0 | 0 | 428 | 33.81 | 21 | 0 | 0 | 0 | 0 | 0 |  |  | 0 | 0 |  |  | POL1_0
476 | R735151821 | Demontáž otopného tělesa panelového 2 řadého, délka do 1500mm | kus | 3 |  | 0 | 0 | 0 | 120 | 360 | 21 | 0 | 0 | 0 | 0 | 0 |  |  | 0 | 0 |  |  | POL1_0
477 | R735R00001 | Otop.těleso panelové s hladkou čelní stěnou, spodním připojením typ 10 VK v/d 500/600mm, ... | kus | 1 |  | 0 | 0 | 0 | 5350 | 5350 | 21 | 0 | 0 | 0 | 0 | 0 |  |  | 0 | 0 |  |  | POL1_0
478 | R735R00003 | Otop.těleso panelové s hladkou čelní stěnou, spodním připojením typ 20 VK v/d 500/800mm, ... | kus | 1 |  | 0 | 0 | 0 | 9220 | 9220 | 21 | 0 | 0 | 0 | 0 | 0 |  |  | 0 | 0 |  |  | POL1_0
479 | R735R00002 | Otop.těleso panelové s hladkou čelní stěnou, spodním připojením typ 20 VK v/d 500/400mm, ... | kus | 1 |  | 0 | 0 | 0 | 8840 | 8840 | 21 | 0 | 0 | 0 | 0 | 0 |  |  | 0 | 0 |  |  | POL1_0
480 | R735R00004 | Otop.těleso panelové s hladkou čelní stěnou, spodním připojením typ 20 VK v/d 500/1000mm, ... | kus | 2 |  | 0 | 0 | 0 | 9690 | 19380 | 21 | 0 | 0 | 0 | 0 | 0 |  |  | 0 | 0 |  |  | POL1_0
481 | R735R00005 | Otop.těleso panelové s hladkou čelní stěnou, spodním připojením typ 20 VK v/d 500/1200mm, ... | kus | 2 |  | 0 | 0 | 0 | 10200 | 20400 | 21 | 0 | 0 | 0 | 0 | 0 |  |  | 0 | 0 |  |  | POL1_0
482 | R735R00006 | Otop.těleso panelové s hladkou čelní stěnou, spodním připojením typ 20 VK v/d 500/1600mm, ... | kus | 3 |  | 0 | 0 | 0 | 11200 | 33600 | 21 | 0 | 0 | 0 | 0 | 0 |  |  | 0 | 0 |  |  | POL1_0
483 | R735R00007 | Otop.těleso panelové s hladkou čelní stěnou, spodním připojením typ 20 VK v/d 500/1800mm, ... | kus | 5 |  | 0 | 0 | 0 | 11600 | 58000 | 21 | 0 | 0 | 0 | 0 | 0 |  |  | 0 | 0 |  |  | POL1_0
484 | R735R00008 | Otop.těleso panelové s hladkou čelní stěnou, spodním připojením typ 20 VK v/d 500/2000mm, ... | kus | 3 |  | 0 | 0 | 0 | 12000 | 36000 | 21 | 0 | 0 | 0 | 0 | 0 |  |  | 0 | 0 |  |  | POL1_0
485 | R735R00009 | Otop.těleso panelové s hladkou čelní stěnou, spodním připojením typ 20 VK v/d 600/400mm, ... | kus | 1 |  | 0 | 0 | 0 | 9140 | 9140 | 21 | 0 | 0 | 0 | 0 | 0 |  |  | 0 | 0 |  |  | POL1_0
486 | R735R00010 | Otop.těleso panelové s hladkou čelní stěnou, spodním připojením typ 20 VK v/d 700/600mm, ... | kus | 2 |  | 0 | 0 | 0 | 9870 | 19740 | 21 | 0 | 0 | 0 | 0 | 0 |  |  | 0 | 0 |  |  | POL1_0
487 | R735R00011 | Otop.těleso panelové s hladkou čelní deskou, spodním připojením typ 20 VK v/d 700/800mm, ... | kus | 1 |  | 0 | 0 | 0 | 10400 | 10400 | 21 | 0 | 0 | 0 | 0 | 0 |  |  | 0 | 0 |  |  | POL1_0
488 | R735R00012 | Otop.těleso panelové s hladkou čelní stěnou, spodním připojením typ VK 20 v/d 700/1100mm, ... | kus | 1 |  | 0 | 0 | 0 | 11600 | 11600 | 21 | 0 | 0 | 0 | 0 | 0 |  |  | 0 | 0 |  |  | POL1_0
489 | R998735102 | Přesun hmot tonážní otopná tělesa, v objektech v do 12m | t | 0.12 |  | 0 | 0 | 0 | 1080 | 129.6 | 21 | 0 | 0 | 0 | 0 | 0 |  |  | 0 | 0 |  |  | POL1_0
490 | R998735181 | Příplatek k přesunu hmot tonážní 735, prováděný bez použití mechanizace | t | 0.12 |  | 0 | 0 | 0 | 492 | 59.04 | 21 | 0 | 0 | 0 | 0 | 0 |  |  | 0 | 0 |  |  | POL1_0
491 | RHZS2491 | Hodinová zúčtovací sazba dělník zednických výpomoc | hod | 60 |  | 0 | 0 | 0 | 298 | 17880 | 21 | 0 | 0 | 0 | 0 | 0 |  |  | 0 | 0 |  |  | POL1_0
492 | RVRN1 | Dokumentace skutečného provedení stavby, podklady pro kolaudaci | soubor | 1 |  | 0 | 0 | 0 | 5000 | 5000 | 21 | 0 | 0 | 0 | 0 | 0 |  |  | 0 | 0 |  |  | POL1_0
493 | RVRN4 | Zkoušky topné, uvedení do provozu, zaškolení obsluhy, zaregulování soustavy | soubor | 1 |  | 0 | 0 | 0 | 10000 | 10000 | 21 | 0 | 0 | 0 | 0 | 0 |  |  | 0 | 0 |  |  | POL1_0
494 | R730 99994 | Stavební přípomoce | hod | 166 |  | 0 | 0 | 0 | 280 | 46480 | 21 | 0 | 0 | 0 | 0 | 0 |  |  | 0 | 0 |  |  | POL1_0
Díl: | 7301 | Měření a regulace |  |  |  | 0 |  | 0 |  | 118902 |  | 0 |  | 0 |  | 0 |  |  |  | 0 |  |  | DIL
495 | R730 89902 | Příslušenství pro sadu dvou kotlů v kaskádě, obsahuje: čidlo venk.teploty, 2x kom.rozhraní... | kus | 1 |  | 0 | 0 | 0 | 16533 | 16533 | 21 | 0 | 0 | 0 | 0 | 0 |  |  | 0 | 0 |  |  | POL1_0
496 | R730 89903 | Rozšiřující modul pro 2.směšovaný topný okruh , dodá výrobce kotle-schema zapoj.viz výkresová část | kus | 1 |  | 0 | 0 | 0 | 4099 | 4099 | 21 | 0 | 0 | 0 | 0 | 0 |  |  | 0 | 0 |  |  | POL1_0
497 | R730 89904 | Kompletní sada svorekpro rozšiřující modul , dodá výrobce kotle - schema viz.výkresová část | kus | 1 |  | 0 | 0 | 0 | 429 | 429 | 21 | 0 | 0 | 0 | 0 | 0 |  |  | 0 | 0 |  |  | POL1_0
498 | R730 89905 | Příložné čidlo teploty, dodá výrobce kotle-schema viz výkres.část | kus | 1 |  | 0 | 0 | 0 | 549 | 549 | 21 | 0 | 0 | 0 | 0 | 0 |  |  | 0 | 0 |  |  | POL1_0
499 | R730 89906 | Rozšiřující modul pro 3.směšovaný topný okruh, dodá výrobce kotle-schema zapojení viz výkres.část | kus | 1 |  | 0 | 0 | 0 | 4099 | 4099 | 21 | 0 | 0 | 0 | 0 | 0 |  |  | 0 | 0 |  |  | POL1_0
500 | R730 89907 | Kompletní sada svorek pro rozšiřující modul, dodá výrobce kotle-schema zapoj.viz výkres.část | kus | 1 |  | 0 | 0 | 0 | 429 | 429 | 21 | 0 | 0 | 0 | 0 | 0 |  |  | 0 | 0 |  |  | POL1_0
501 | R730 89908 | Příložné čidlo teploty, dodá výrobce kotle-schema zapoj.viz výkres.část | kus | 1 |  | 0 | 0 | 0 | 549 | 549 | 21 | 0 | 0 | 0 | 0 | 0 |  |  | 0 | 0 |  |  | POL1_0
502 | R730 89909 | Vícenásobný propoj.kabel pro napojení rozšiř.modul, pro řízení směšovacích okruhů, dodá výrobce kotle | kus | 2 |  | 0 | 0 | 0 | 329 | 658 | 21 | 0 | 0 | 0 | 0 | 0 |  |  | 0 | 0 |  |  | POL1_0
503 | R730 89910 | WEB server pro více přístrojů RVS/LMS, dodá výrobce kotle | kus | 1 |  | 0 | 0 | 0 | 12899 | 12899 | 21 | 0 | 0 | 0 | 0 | 0 |  |  | 0 | 0 |  |  | POL1_0
504 | R730 89911 | Rozvaděč regulace (zapoj.dle výkres.dokumentace), včetně zapojení, rozvaděč oceloplechový ..... | kus | 1 |  | 0 | 0 | 0 | 18980 | 18980 | 21 | 0 | 0 | 0 | 0 | 0 |  |  | 0 | 0 |  |  | POL1_0
505 | R730 89912 | Sada poruchové signalizace - monitoruje: , tlak v systému, překročení max teploty,..... | kus | 1 |  | 0 | 0 | 0 | 17230 | 17230 | 21 | 0 | 0 | 0 | 0 | 0 |  |  | 0 | 0 |  |  | POL1_0
506 | R730 89913 | Detektor zemního plynu, (nízká a vysoká koncentrace) | kus | 1 |  | 0 | 0 | 0 | 3250 | 3250 | 21 | 0 | 0 | 0 | 0 | 0 |  |  | 0 | 0 |  |  | POL1_0
507 | R730 89914 | Detektor plynu CO, (nízká a vysoká koncentrace) | kus | 1 |  | 0 | 0 | 0 | 3250 | 3250 | 21 | 0 | 0 | 0 | 0 | 0 |  |  | 0 | 0 |  |  | POL1_0
508 | R730 89915 | Stop tlačítko | kus | 1 |  | 0 | 0 | 0 | 720 | 720 | 21 | 0 | 0 | 0 | 0 | 0 |  |  | 0 | 0 |  |  | POL1_0
509 | R730 89916 | Houkačka | kus | 1 |  | 0 | 0 | 0 | 930 | 930 | 21 | 0 | 0 | 0 | 0 | 0 |  |  | 0 | 0 |  |  | POL1_0
510 | R730 89917 | Lišta elektroinstalační PVC š.do 100mm | m | 10 |  | 0 | 0 | 0 | 265 | 2650 | 21 | 0 | 0 | 0 | 0 | 0 |  |  | 0 | 0 |  |  | POL1_0
511 | R730 89918 | Kabel CYKY 3Jx1,5mm2, pevně uložený, propojení regulace a čerpadel, kotlů | m | 110 |  | 0 | 0 | 0 | 35 | 3850 | 21 | 0 | 0 | 0 | 0 | 0 |  |  | 0 | 0 |  |  | POL1_0
512 | R730 89919 | Kabel CYKY 5Jx1,5mm2, pevně uložený , propojení regulace a servopohonů | m | 24 |  | 0 | 0 | 0 | 42 | 1008 | 21 | 0 | 0 | 0 | 0 | 0 |  |  | 0 | 0 |  |  | POL1_0
513 | R730 89920 | Kabel speciální JYTY 2x1mm2 pevně uložený, propojení čidel a sběrnice | m | 115 |  | 0 | 0 | 0 | 28 | 3220 | 21 | 0 | 0 | 0 | 0 | 0 |  |  | 0 | 0 |  |  | POL1_0
514 | R730 89921 | Kabel speciální JYTY 4x1mm2 pevně uložený, propojení čidel poruchové signalizace | m | 25 |  | 0 | 0 | 0 | 34 | 850 | 21 | 0 | 0 | 0 | 0 | 0 |  |  | 0 | 0 |  |  | POL1_0
515 | R730 89922 | Kabel speciální CAT 5E ETH, pevně uložený, propojení komunikace WEB serveru | m | 30 |  | 0 | 0 | 0 | 24 | 720 | 21 | 0 | 0 | 0 | 0 | 0 |  |  | 0 | 0 |  |  | POL1_0
516 | R730 89923 | Pomocný materiál pro montáž MaR, kotevní materiál, ochranné pospoj.vč.spojek | kus | 1 |  | 0 | 0 | 0 | 3000 | 3000 | 21 | 0 | 0 | 0 | 0 | 0 |  |  | 0 | 0 |  |  | POL1_0
517 | R730 89924 | Elektrické připojení servopohonů, čerpadel, dod.servopohonů a čerpadel část.Vytápění | kus | 1 |  | 0 | 0 | 0 | 2000 | 2000 | 21 | 0 | 0 | 0 | 0 | 0 |  |  | 0 | 0 |  |  | POL1_0
518 | R730 89925 | Nastavení regulace,konfig.modulu poruch.signalizac, zkušební provoz, zaškolení obsluhy | kus | 1 |  | 0 | 0 | 0 | 10000 | 10000 | 21 | 0 | 0 | 0 | 0 | 0 |  |  | 0 | 0 |  |  | POL1_0
519 | R730 89926 | Provedení el.revize, atesty rozvaděče, DSP, inženýrská činnost | kus | 1 |  | 0 | 0 | 0 | 7000 | 7000 | 21 | 0 | 0 | 0 | 0 | 0 |  |  | 0 | 0 |  |  | POL1_0
Díl: | 762 | Konstrukce tesařské |  |  |  | 0 |  | 56553.47 |  | 485336.33 |  | 0 |  | 2.5909 |  | 6.5081 |  |  |  | 633.74 |  |  | DIL
520 | 762333110R00 | Montáž vázaných krovů nepravidelných do 120 cm2 | m | 163.12 |  | 0 | 5.9 | 962.41 | 180.1 | 29377.91 | 21 | 0 | 0.00099 | 0.16149 | 0 | 0 |  |  | 0.29 | 47.3 |  |  | POL1_0
521 | 762333120R00 | Montáž vázaných krovů nepravidelných do 224 cm2 | m | 489.47 |  | 0 | 5.9 | 2887.87 | 249.6 | 122171.71 | 21 | 0 | 0.00099 | 0.48458 | 0 | 0 |  |  | 0.408 | 199.7 |  |  | POL1_0
522 | 762333130R00 | Montáž vázaných krovů nepravidelných do 288 cm2 | m | 94.18 |  | 0 | 5.9 | 555.66 | 320.1 | 30147.02 | 21 | 0 | 0.00099 | 0.09324 | 0 | 0 |  |  | 0.491 | 46.24 |  |  | POL1_0
523 | 762311103R00 | Montáž kotevních želez, příložek, patek, táhel | kus | 25 |  | 0 | 7.76 | 194 | 171.74 | 4293.5 | 21 | 0 | 0.00332 | 0.083 | 0 | 0 |  |  | 0.377 | 9.43 |  |  | POL1_0
524 | 762313112R00 | Montáž svorníků, šroubů délky 300 mm | kus | 36 |  | 0 | 0 | 0 | 47.5 | 1710 | 21 | 0 | 0 | 0 | 0 | 0 |  |  | 0.084 | 3.02 |  |  | POL1_0
525 | R762 99991 | Dodávka jemných ocelových prvků krovu | kg | 30.55 |  | 0 | 0 | 0 | 78 | 2382.9 | 21 | 0 | 0 | 0 | 0 | 0 |  |  | 0 | 0 |  |  | POL1_0
526 | 762395000R00 | Spojovací a ochranné prostředky pro střechy | m3 | 10.41 |  | 0 | 1354 | 14095.14 | 0 | 0 | 21 | 0 | 0.02357 | 0.24536 | 0 | 0 |  |  | 0 | 0 |  |  | POL1_0
527 | R762 99992 | Dodávka hranolů Bo, Sm | m3 | 11.452 |  | 0 | 0 | 0 | 6400 | 73292.8 | 21 | 0 | 0 | 0 | 0 | 0 |  |  | 0 | 0 |  |  | POL1_0
528 | 762342203R00 | Montáž laťování střech, vzdálenost latí 22 - 36 cm | m2 | 598.446 |  | 0 | 0 | 0 | 80.8 | 48354.44 | 21 | 0 | 0 | 0 | 0 | 0 |  |  | 0.156 | 93.36 |  |  | POL1_0
529 | 762342204R00 | Montáž kontralatí přibitím | m2 | 598.446 |  | 0 | 0 | 0 | 28.5 | 17055.71 | 21 | 0 | 0 | 0 | 0 | 0 |  |  | 0.055 | 32.91 |  |  | POL1_0
530 | 762395000R00 | Spojovací a ochranné prostředky pro střechy | m3 | 5.804 |  | 0 | 1354 | 7858.62 | 0 | 0 | 21 | 0 | 0.02357 | 0.1368 | 0 | 0 |  |  | 0 | 0 |  |  | POL1_0
531 | R762 99993 | Dodávka latí Bo, Sm | m3 | 6.384 |  | 0 | 0 | 0 | 7400 | 47241.6 | 21 | 0 | 0 | 0 | 0 | 0 |  |  | 0 | 0 |  |  | POL1_0
532 | 762341210R00 | Montáž bednění střech rovných, prkna hrubá na sraz | m2 | 16.151 |  | 0 | 0 | 0 | 125.5 | 2026.95 | 21 | 0 | 0 | 0 | 0 | 0 |  |  | 0.27 | 4.36 |  |  | POL1_0
533 | 762131124R00 | Montáž bednění stěn, prkna hrubá do 32 mm, na sraz | m2 | 14.663 |  | 0 | 3.83 | 56.16 | 73.27 | 1074.36 | 21 | 0 | 0.00016 | 0.00235 | 0 | 0 |  |  | 0.158 | 2.32 |  |  | POL1_0
534 | 762395000R00 | Spojovací a ochranné prostředky pro střechy | m3 | 0.486 |  | 0 | 1354 | 658.04 | 0 | 0 | 21 | 0 | 0.02357 | 0.01146 | 0 | 0 |  |  | 0 | 0 |  |  | POL1_0
535 | 762195000R00 | Spojovací a ochranné prostředky pro montáž stěn | m3 | 0.44 |  | 0 | 560 | 246.4 | 0 | 0 | 21 | 0 | 0.01549 | 0.00682 | 0 | 0 |  |  | 0 | 0 |  |  | POL1_0
536 | R762 99994 | Dodávka prken Bo, Sm | m3 | 1.017 |  | 0 | 0 | 0 | 4800 | 4881.6 | 21 | 0 | 0 | 0 | 0 | 0 |  |  | 0 | 0 |  |  | POL1_0
537 | 762341620R00 | Bednění okapových říms z palubek pero-drážka | m2 | 103.364 |  | 0 | 0 | 0 | 405 | 41862.42 | 21 | 0 | 0 | 0 | 0 | 0 |  |  | 0.87 | 89.93 |  |  | POL1_0
538 | 762333110R00 | Montáž vázaných krovů nepravidelných do 120 cm2, rošt pro podbití římsy | m | 147.55 |  | 0 | 5.9 | 870.55 | 180.1 | 26573.76 | 21 | 0 | 0.00099 | 0.14607 | 0 | 0 |  |  | 0.29 | 42.79 |  |  | POL1_0
539 | 61191684R | Palubka obkladová SM tloušťka 19 šíře 116 mm A/B | m2 | 118.869 |  | 0 | 210.5 | 25021.92 | 0 | 0 | 21 | 0 | 0.0098 | 1.1649 | 0 | 0 |  |  | 0 | 0 |  |  | POL3_0
540 | R762 99993 | Dodávka latí Bo, Sm | m3 | 0.39 |  | 0 | 0 | 0 | 7400 | 2886 | 21 | 0 | 0 | 0 | 0 | 0 |  |  | 0 | 0 |  |  | POL1_0
541 | 762395000R00 | Spojovací a ochranné prostředky pro střechy | m3 | 2.324 |  | 0 | 1354 | 3146.7 | 0 | 0 | 21 | 0 | 0.02357 | 0.05478 | 0 | 0 |  |  | 0 | 0 |  |  | POL1_0
542 | 762311811R00 | Demontáž kotevních želez do 5 kg | kus | 7 |  | 0 | 0 | 0 | 36.3 | 254.1 | 21 | 0 | 0 | 0 | 0.005 | 0.035 |  |  | 0.07 | 0.49 |  |  | POL1_0
543 | 762331812R00 | Demontáž konstrukcí krovů z hranolů do 224 cm2 | m | 137.96 |  | 0 | 0 | 0 | 66.3 | 9146.75 | 21 | 0 | 0 | 0 | 0.014 | 1.9314 |  |  | 0.128 | 17.66 |  |  | POL1_0
544 | 762342812R00 | Demontáž laťování střech, rozteč latí do 50 cm | m2 | 338.347 |  | 0 | 0 | 0 | 23.3 | 7883.49 | 21 | 0 | 0 | 0 | 0.005 | 1.6917 |  |  | 0.05 | 16.92 |  |  | POL1_0
545 | 762342812R00 | Demontáž laťování střech, rozteč latí do 50 cm, kontralatě | m2 | 338.347 |  | 0 | 0 | 0 | 23.3 | 7883.49 | 21 | 0 | 0 | 0 | 0.005 | 1.6917 |  |  | 0.05 | 16.92 |  |  | POL1_0
546 | 762354804R00 | Demontáž střeš.vikýřů, sklon střechy nad 15° | kus | 1 |  | 0 | 0 | 0 | 1003 | 1003 | 21 | 0 | 0 | 0 | 0.2 | 0.2 |  |  | 2.155 | 2.16 |  |  | POL1_0
547 | 762343811R00 | Demontáž bednění okapů z prken hrubých do 32 mm | m2 | 56.365 |  | 0 | 0 | 0 | 68 | 3832.82 | 21 | 0 | 0 | 0 | 0.017 | 0.95821 |  |  | 0.146 | 8.23 |  |  | POL1_0
548 | 998762202R00 | Přesun hmot pro tesařské konstrukce, výšky do 12 m | % | 0 |  | 0 | 0 | 0 | 6.6 | 0 | 21 | 0 | 0 | 0 | 0 | 0 |  |  | 0 | 0 |  |  | POL1_0
Díl: | 764 | Konstrukce klempířské |  |  |  | 0 |  | 87604.98 |  | 95143.23 |  | 0 |  | 0.67008 |  | 0.41937 |  |  |  | 140.31 |  |  | DIL
549 | 764908105R00 | Žlab podokapní půlkruhový R,velikost 150 mm, lakovaný pozinkovaný plech | m | 86.975 |  | 0 | 358.53 | 31183.15 | 188.47 | 16392.18 | 21 | 0 | 0.00225 | 0.19569 | 0 | 0 |  |  | 0.364 | 31.66 |  |  | POL1_0
550 | R764 90-9990 | Žlab nástřešní půlkruhový, velikost 150mm , lakovaný pozinkovaný plech, NC | m | 7.775 |  | 0 | 0 | 0 | 794 | 6173.35 | 21 | 0 | 0 | 0 | 0 | 0 |  |  | 0 | 0 |  |  | POL1_0
551 | 764908102R00 | Kotlík žlabový kónický SOK,vel.žlabu 150 mm, lakovaný pozinkovamý plech | kus | 10 |  | 0 | 282.99 | 2829.9 | 233.01 | 2330.1 | 21 | 0 | 0.0004 | 0.004 | 0 | 0 |  |  | 0.45 | 4.5 |  |  | POL1_0
552 | 764908109R00 | Odpadní trouby kruhové SROR, D 100 mm, lakovaný pozinkovaný plech | m | 53.2 |  | 0 | 571.6 | 30409.12 | 144.4 | 7682.08 | 21 | 0 | 0.00312 | 0.16598 | 0 | 0 |  |  | 0.294 | 15.64 |  |  | POL1_0
553 | 764904010R00 | Zastřešení hladkými plechy, do 30°, na dvojitou drážku, lak.pozink.plech | m2 | 17.614 |  | 0 | 361.92 | 6374.86 | 577.08 | 10164.69 | 21 | 0 | 0.00441 | 0.07768 | 0 | 0 |  |  | 1.1145 | 19.63 |  |  | POL1_0
554 | 764352811R00 | Demontáž žlabů půlkruh. rovných, rš 330 mm, do 45° | m | 80.75 |  | 0 | 0 | 0 | 44.9 | 3625.68 | 21 | 0 | 0 | 0 | 0.00336 | 0.27132 |  |  | 0.07935 | 6.41 |  |  | POL1_0
555 | 764908302R00 | Oplechování parapetů, rš 250 mm, lakovaný pozinkovaný plech | m | 22.15 |  | 0 | 135.21 | 2994.9 | 469.79 | 10405.85 | 21 | 0 | 0.00269 | 0.05958 | 0 | 0 |  |  | 0.96202 | 21.31 |  |  | POL1_0
556 | 764908304R00 | Oplechování parapetů, rš 400 mm, lakovaný pozinkovaný plech | m | 29.55 |  | 0 | 180.6 | 5336.73 | 509.4 | 15052.77 | 21 | 0 | 0.00335 | 0.09899 | 0 | 0 |  |  | 1.0386 | 30.69 |  |  | POL1_0
557 | R764 90 9991 | Oplechování parapetů, rš 400mm, oblé , lakovaný pozinkovaný plech, NC | m | 1.57 |  | 0 | 0 | 0 | 1095 | 1719.15 | 21 | 0 | 0 | 0 | 0 | 0 |  |  | 0 | 0 |  |  | POL1_0
558 | R764 23 9991 | Lemování popl.plechem zdí, tvrdá krytina,rš.400mm , (boční lemování), lakovaný pozink.plech, NC | m | 20.1 |  | 0 | 0 | 0 | 442 | 8884.2 | 21 | 0 | 0 | 0 | 0 | 0 |  |  | 0 | 0 |  |  | POL1_0
559 | R764 23 9992 | Lemování popl.plechem zdí, tvrdá krytina,rš.400mm , (přední lemování), lakovaný pozink.plech, NC | m | 6.475 |  | 0 | 0 | 0 | 442 | 2861.95 | 21 | 0 | 0 | 0 | 0 | 0 |  |  | 0 | 0 |  |  | POL1_0
560 | R764 22-2429 | Oplechování okapů, tvrdá krytina, rš 330 mm, lakovaný pozink.plech, NC | m | 19.31 |  | 0 | 438.96 | 8476.32 | 107.04 | 2066.94 | 21 | 0 | 0.00353 | 0.06816 | 0 | 0 |  |  | 0.2116 | 4.09 |  |  | POL1_0
561 | R764 23 9499 | Lemování komínů, vlnitá krytina, v ploše (VZT), lakovaný pozink.plech, NC | m2 | 1.89 |  | 0 | 0 | 0 | 2210 | 4176.9 | 21 | 0 | 0 | 0 | 0 | 0 |  |  | 0 | 0 |  |  | POL1_0
562 | 764359811R00 | Demontáž kotlíku kónického, sklon do 45° | kus | 8 |  | 0 | 0 | 0 | 59.9 | 479.2 | 21 | 0 | 0 | 0 | 0.00115 | 0.0092 |  |  | 0.1058 | 0.85 |  |  | POL1_0
563 | 764410850R00 | Demontáž oplechování parapetů,rš od 100 do 330 mm | m | 34.72 |  | 0 | 0 | 0 | 52 | 1805.44 | 21 | 0 | 0 | 0 | 0.00135 | 0.04687 |  |  | 0.092 | 3.19 |  |  | POL1_0
564 | 764454801R00 | Demontáž odpadních trub kruhových,D 75 a 100 mm | m | 40.7 |  | 0 | 0 | 0 | 32.5 | 1322.75 | 21 | 0 | 0 | 0 | 0.00226 | 0.09198 |  |  | 0.0575 | 2.34 |  |  | POL1_0
565 | 998764202R00 | Přesun hmot pro klempířské konstr., výšky do 12 m | % | 0 |  | 0 | 0 | 0 | 2 | 0 | 21 | 0 | 0 | 0 | 0 | 0 |  |  | 0 | 0 |  |  | POL1_0
Díl: | 765 | Krytiny tvrdé |  |  |  | 0 |  | 233624.11 |  | 223168.7 |  | 0 |  | 15.6449 |  | 16.9782 |  |  |  | 408.32 |  |  | DIL
566 | 765331221R00 | Krytina betonová, střechy ostatní | m2 | 297.768 |  | 0 | 585.1 | 174224.06 | 231.9 | 69052.4 | 21 | 0 | 0.04895 | 14.5757 | 0 | 0 |  |  | 0.423 | 125.96 |  |  | POL1_0
567 | 765339221R00 | M.zastřešení beton.tašk.drážk.střech slož.na sucho | m2 | 270.678 |  | 0 | 0 | 0 | 239.5 | 64827.38 | 21 | 0 | 0 | 0 | 0 | 0 |  |  | 0.423 | 114.5 |  |  | POL1_0
568 | 765331254R00 | Nároží s větracím pásem Figaroll | m | 45.32 |  | 0 | 641.58 | 29076.41 | 254.42 | 11530.31 | 21 | 0 | 0.01429 | 0.64762 | 0 | 0 |  |  | 0.46 | 20.85 |  |  | POL1_0
569 | 765331234R00 | Hřeben s větracím pásem Figaroll | m | 27.198 |  | 0 | 586.57 | 15953.53 | 192.43 | 5233.71 | 21 | 0 | 0.01342 | 0.365 | 0 | 0 |  |  | 0.35 | 9.52 |  |  | POL1_0
570 | 765331261R00 | Zakončení štítových hran taškami s ozubem | m | 1.25 |  | 0 | 483.41 | 604.26 | 195.59 | 244.49 | 21 | 0 | 0.02339 | 0.02924 | 0 | 0 |  |  | 0.35 | 0.44 |  |  | POL1_0
571 | 765331411R00 | Úžlabí izolačním pásem z hliníku | m | 8.5 |  | 0 | 890.61 | 7570.19 | 158.39 | 1346.32 | 21 | 0 | 0.00109 | 0.00927 | 0 | 0 |  |  | 0.28 | 2.38 |  |  | POL1_0
572 | 765331662R00 | Větrací mřížka univerzální,kryt.drážková,bobrovka | m | 99.93 |  | 0 | 62 | 6195.66 | 34.7 | 3467.57 | 21 | 0 | 0.00018 | 0.01799 | 0 | 0 |  |  | 0.067 | 6.7 |  |  | POL1_0
573 | 765339925R00 | Přiřezání a uchycení beton.tašek dráž. rovné | m | 195.49 |  | 0 | 0 | 0 | 198 | 38707.02 | 21 | 0 | 0 | 0 | 0 | 0 |  |  | 0.35 | 68.42 |  |  | POL1_0
574 | 765332810R00 | Demontáž betonové krytiny, na sucho, do suti, (předpoklad 80% k dalšímu použití) | m2 | 338.347 |  | 0 | 0 | 0 | 68 | 23007.6 | 21 | 0 | 0 | 0 | 0.05 | 16.9173 |  |  | 0.146 | 49.4 |  |  | POL1_0
575 | 765799301R00 | Demontáž podstřešní fólie | m2 | 338.347 |  | 0 | 0 | 0 | 17 | 5751.9 | 21 | 0 | 0 | 0 | 0.00018 | 0.0609 |  |  | 0.03 | 10.15 |  |  | POL1_0
576 | 998765202R00 | Přesun hmot pro krytiny tvrdé, výšky do 12 m | % | 0 |  | 0 | 0 | 0 | 9.9 | 0 | 21 | 0 | 0 | 0 | 0 | 0 |  |  | 0.023 | 0 |  |  | POL1_0
Díl: | 766 | Konstrukce truhlářské |  |  |  | 0 |  | 52032.49 |  | 676012.33 |  | 0 |  | 0.45843 |  | 0.48192 |  |  |  | 275.58 |  |  | DIL
577 | 766629301R00 | Montáž oken plastových plochy do 1,50 m2 | kus | 7 |  | 0 | 70.29 | 492.03 | 1048.71 | 7340.97 | 21 | 0 | 0.0009 | 0.0063 | 0 | 0 |  |  | 2.29 | 16.03 |  |  | POL1_0
578 | 766629302R00 | Montáž oken plastových plochy do 2,70 m2 | kus | 2 |  | 0 | 92.38 | 184.76 | 1249.62 | 2499.24 | 21 | 0 | 0.0012 | 0.0024 | 0 | 0 |  |  | 2.72 | 5.44 |  |  | POL1_0
579 | 766629303R00 | Montáž oken plastových plochy do 4,50 m2 | kus | 8 |  | 0 | 132.92 | 1063.36 | 1394.08 | 11152.64 | 21 | 0 | 0.00165 | 0.0132 | 0 | 0 |  |  | 3.05 | 24.4 |  |  | POL1_0
580 | R766 99991 | Dodávka plastových oken dle tabulky, prvky 01-09,11 , NC | m2 | 50.015 |  | 0 | 0 | 0 | 4800 | 240072 | 21 | 0 | 0 | 0 | 0 | 0 |  |  | 0 | 0 |  |  | POL1_0
581 | 766624043R00 | Montáž střešních oken rozměr 78/140 - 160 cm | kus | 21 |  | 0 | 6.6 | 138.6 | 1998.4 | 41966.4 | 21 | 0 | 0.00028 | 0.00588 | 0 | 0 |  |  | 4.19 | 87.99 |  |  | POL1_0
582 | R766 99951 | Střešní okno dřevěné kyvné 780/1400mm s vent.klapk, izol.3sklo + lemování, pol.10, NC | kus | 10 |  | 0 | 0 | 0 | 12250 | 122500 | 21 | 0 | 0 | 0 | 0 | 0 |  |  | 0 | 0 |  |  | POL1_0
583 | R766 99952 | Střešní okno dřevěné kyvné 780/1400mm, izol.3sklo + lemování, pol.11, NC | kus | 11 |  | 0 | 0 | 0 | 12250 | 134750 | 21 | 0 | 0 | 0 | 0 | 0 |  |  | 0 | 0 |  |  | POL1_0
584 | 766624045R00 | Montáž střešních oken rozměr 94/140 cm, stávající | kus | 21 |  | 0 | 6.6 | 138.6 | 2073.4 | 43541.4 | 21 | 0 | 0.00028 | 0.00588 | 0 | 0 |  |  | 4.34 | 91.14 |  |  | POL1_0
585 | 766661112R00 | Montáž dveří do zárubně,otevíravých 1kř.do 0,8 m | kus | 10 |  | 0 | 0 | 0 | 631 | 6310 | 21 | 0 | 0 | 0 | 0 | 0 |  |  | 1.45 | 14.5 |  |  | POL1_0
586 | 61160103R | Dveře vnitřní hladké plné 1kř. 80x197 bílé | kus | 6 |  | 0 | 1028 | 6168 | 0 | 0 | 21 | 0 | 0.016 | 0.096 | 0 | 0 |  |  | 0 | 0 |  |  | POL3_0
587 | 61160102R | Dveře vnitřní hladké plné 1kř. 70x197 bílé | kus | 3 |  | 0 | 997 | 2991 | 0 | 0 | 21 | 0 | 0.0145 | 0.0435 | 0 | 0 |  |  | 0 | 0 |  |  | POL3_0
588 | 61160103R | Dveře vnitřní hladké plné 1kř. 80x197 bílé | kus | 1 |  | 0 | 1028 | 1028 | 0 | 0 | 21 | 0 | 0.016 | 0.016 | 0 | 0 |  |  | 0 | 0 |  |  | POL3_0
589 | 766661142R00 | Montáž dveří do zárubně,otevíravých 2kř.nad 1,45 m | kus | 2 |  | 0 | 0 | 0 | 1088 | 2176 | 21 | 0 | 0 | 0 | 0 | 0 |  |  | 2.5 | 5 |  |  | POL1_0
590 | 61160107R | Dveře vnitřní hladké plné 2kř. 160x197 bílé | kus | 1 |  | 0 | 2705 | 2705 | 0 | 0 | 21 | 0 | 0.032 | 0.032 | 0 | 0 |  |  | 0 | 0 |  |  | POL3_0
591 | R611 99991 | Dveře vnitřní hladké 2/3sklo 2kř.1550/1970mm, 2kř., bezpeč.sklo, NC | kus | 1 |  | 0 | 0 | 0 | 8840 | 8840 | 21 | 0 | 0 | 0 | 0 | 0 |  |  | 0 | 0 |  |  | POL1_0
592 | 766661422R00 | Montáž dveří protipožárních 1kříd. nad 80 cm | kus | 5 |  | 0 | 0 | 0 | 754 | 3770 | 21 | 0 | 0 | 0 | 0 | 0 |  |  | 1.63 | 8.15 |  |  | POL1_0
593 | 611653604R | Dveře protipožární plné 1kř. 90x197cm, s PO EI15 DP3 | kus | 5 |  | 0 | 4390 | 21950 | 0 | 0 | 21 | 0 | 0.032 | 0.16 | 0 | 0 |  |  | 0 | 0 |  |  | POL3_0
594 | 766669117R00 | Dokování samozavírače na ocelovou zárubeň | kus | 5 |  | 0 | 0 | 0 | 265.5 | 1327.5 | 21 | 0 | 0 | 0 | 0 | 0 |  |  | 0.555 | 2.78 |  |  | POL1_0
595 | R766 99993 | Dodávka samozavírače, NC | kus | 5 |  | 0 | 0 | 0 | 1695 | 8475 | 21 | 0 | 0 | 0 | 0 | 0 |  |  | 0 | 0 |  |  | POL1_0
596 | R766 99994 | Dodávka kování dle výběru investora, NC | kus | 14 |  | 0 | 0 | 0 | 540 | 7560 | 21 | 0 | 0 | 0 | 0 | 0 |  |  | 0 | 0 |  |  | POL1_0
597 | R766 99995 | Dodávka WC kování dle výběru investora, NC | kus | 3 |  | 0 | 0 | 0 | 615 | 1845 | 21 | 0 | 0 | 0 | 0 | 0 |  |  | 0 | 0 |  |  | POL1_0
598 | 766670011R00 | Montáž obložkové zárubně a dřevěného křídla dveří, posuvné dveře | kus | 1 |  | 0 | 69.16 | 69.16 | 1832.84 | 1832.84 | 21 | 0 | 2e-05 | 2e-05 | 0 | 0 |  |  | 4.02 | 4.02 |  |  | POL1_0
599 | 766670013R00 | Montáž obložkové zárubně a křídla dveří dvoukřídl., posuvné protipožární dveře | kus | 1 |  | 0 | 82.99 | 82.99 | 2202.01 | 2202.01 | 21 | 0 | 2e-05 | 2e-05 | 0 | 0 |  |  | 4.825 | 4.83 |  |  | POL1_0
600 | R611-81508 | Zárubeň obložková š.90cm/stěna 6-17cm, pro posuvné dveře, NC | kus | 1 |  | 0 | 0 | 0 | 3490 | 3490 | 21 | 0 | 0 | 0 | 0 | 0 |  |  | 0 | 0 |  |  | POL1_0
601 | R611-81399 | Zárubeň obkladová š.180cm/stěna 6-17cm, protipožár, pro posuvné dveře, NC | kus | 1 |  | 0 | 0 | 0 | 7220 | 7220 | 21 | 0 | 0 | 0 | 0 | 0 |  |  | 0 | 0 |  |  | POL1_0
602 | 611617014R | Dveře vnitřní plné 1kř. 90/197 cm, posuvné, D07, NC | kus | 1 |  | 0 | 2985 | 2985 | 0 | 0 | 21 | 0 | 0.022 | 0.022 | 0 | 0 |  |  | 0 | 0 |  |  | POL3_0
603 | 61161826R | Dveře vnitřní plné 2kř. 180/210cm s PO EW15DP3, posuvné, NC | kus | 1 |  | 0 | 11960 | 11960 | 0 | 0 | 21 | 0 | 0.055 | 0.055 | 0 | 0 |  |  | 0 | 0 |  |  | POL3_0
604 | R766 99935 | Dodávka madla dle výběru investora, NC | kus | 3 |  | 0 | 0 | 0 | 464 | 1392 | 21 | 0 | 0 | 0 | 0 | 0 |  |  | 0 | 0 |  |  | POL1_0
605 | 764362811R00 | Demontáž střešního okna, hladká krytina, do 45° | kus | 24 |  | 0 | 0 | 0 | 59.9 | 1437.6 | 21 | 0 | 0 | 0 | 0.02008 | 0.48192 |  |  | 0.1058 | 2.54 |  |  | POL1_0
606 | 766694111R00 | Montáž parapetních desek š.do 30 cm,dl.do 100 cm | kus | 2 |  | 0 | 3.22 | 6.44 | 172.28 | 344.56 | 21 | 0 | 1e-05 | 2e-05 | 0 | 0 |  |  | 0.40488 | 0.81 |  |  | POL1_0
607 | 766694112R00 | Montáž parapetních desek š.do 30 cm,dl.do 160 cm | kus | 1 |  | 0 | 4.85 | 4.85 | 232.15 | 232.15 | 21 | 0 | 1e-05 | 1e-05 | 0 | 0 |  |  | 0.5473 | 0.55 |  |  | POL1_0
608 | 766694113R00 | Montáž parapetních desek š.do 30 cm,dl.do 260 cm | kus | 10 |  | 0 | 6.47 | 64.7 | 314.03 | 3140.3 | 21 | 0 | 2e-05 | 0.0002 | 0 | 0 |  |  | 0.74034 | 7.4 |  |  | POL1_0
609 | R766 99971 | Dodávka parapetní desky z lamina š.-150mm, NC | m | 1.05 |  | 0 | 0 | 0 | 249 | 261.45 | 21 | 0 | 0 | 0 | 0 | 0 |  |  | 0 | 0 |  |  | POL1_0
610 | R766 99972 | Dodávka parapetní desky z lamina š.-250mm, NC | m | 4.2 |  | 0 | 0 | 0 | 362 | 1520.4 | 21 | 0 | 0 | 0 | 0 | 0 |  |  | 0 | 0 |  |  | POL1_0
611 | R766 99973 | Dodávka parapetní desky z lamina š.-300mm, NC | m | 20.213 |  | 0 | 0 | 0 | 436 | 8812.87 | 21 | 0 | 0 | 0 | 0 | 0 |  |  | 0 | 0 |  |  | POL1_0
612 | 998766202R00 | Přesun hmot pro truhlářské konstr., výšky do 12 m | % | 0 |  | 0 | 0 | 0 | 1.5 | 0 | 21 | 0 | 0 | 0 | 0 | 0 |  |  | 0 | 0 |  |  | POL1_0
Díl: | 767 | Konstrukce zámečnické |  |  |  | 0 |  | 52426.77 |  | 1052205.62 |  | 0 |  | 0.38341 |  | 12.1932 |  |  |  | 852.13 |  |  | DIL
613 | 767995101R00 | Výroba a montáž kov. atypických konstr. do 5 kg, rám krovu | kg | 18.08 |  | 0 | 14.26 | 257.82 | 192.24 | 3475.7 | 21 | 0 | 6e-05 | 0.00108 | 0 | 0 |  |  | 0.426 | 7.7 |  |  | POL1_0
614 | 767995102R00 | Výroba a montáž kov. atypických konstr. do 10 kg, rám krovu | kg | 41.44 |  | 0 | 11.46 | 474.9 | 137.54 | 5699.66 | 21 | 0 | 6e-05 | 0.00249 | 0 | 0 |  |  | 0.304 | 12.6 |  |  | POL1_0
615 | 767995104R00 | Výroba a montáž kov. atypických konstr. do 50 kg, rám krovu | kg | 548.81 |  | 0 | 7.37 | 4044.73 | 45.63 | 25042.2 | 21 | 0 | 5e-05 | 0.02744 | 0 | 0 |  |  | 0.1 | 54.88 |  |  | POL1_0
616 | 767995105R00 | Výroba a montáž kov. atypických konstr. do 100 kg, rám krovu | kg | 2194.7 |  | 0 | 6.55 | 14375.29 | 39.75 | 87239.33 | 21 | 0 | 5e-05 | 0.10974 | 0 | 0 |  |  | 0.084 | 184.35 |  |  | POL1_0
617 | R767 99991 | Dodávka ocelových prvků rámu krovu, NC | t | 4.083 |  | 0 | 0 | 0 | 29500 | 120448.5 | 21 | 0 | 0 | 0 | 0 | 0 |  |  | 0 | 0 |  |  | POL1_0
618 | 767995106R00 | Výroba a montáž kov. atypických konstr. do 250 kg, vaznice | kg | 2287.4 |  | 0 | 5.56 | 12717.94 | 27.54 | 62995 | 21 | 0 | 5e-05 | 0.11437 | 0 | 0 |  |  | 0.052 | 118.94 |  |  | POL1_0
619 | R767 99997 | Dodávka ocelových prvků vaznic, NC | t | 2.416 |  | 0 | 0 | 0 | 29500 | 71272 | 21 | 0 | 0 | 0 | 0 | 0 |  |  | 0 | 0 |  |  | POL1_0
620 | 767995103R00 | Výroba a montáž kov. atypických konstr. do 20 kg, zavětrování krovu | kg | 51.967 |  | 0 | 10.35 | 537.86 | 99.65 | 5178.51 | 21 | 0 | 6e-05 | 0.00312 | 0 | 0 |  |  | 0.221 | 11.48 |  |  | POL1_0
621 | R767 99998 | Dodávka ocelových prvků zavětrování, NC | t | 0.057 |  | 0 | 0 | 0 | 29500 | 1681.5 | 21 | 0 | 0 | 0 | 0 | 0 |  |  | 0 | 0 |  |  | POL1_0
622 | R767 99981 | D+M vnějších Al dveří prosklenných, pol.12 a 13, NC | m2 | 7.985 |  | 0 | 0 | 0 | 14990 | 119695.15 | 21 | 0 | 0 | 0 | 0 | 0 |  |  | 0 | 0 |  |  | POL1_0
623 | R767 99982 | D+M dveří Al 900/2150mm s PO EW15DP3-c, NC | kus | 1 |  | 0 | 0 | 0 | 33500 | 33500 | 21 | 0 | 0 | 0 | 0 | 0 |  |  | 0 | 0 |  |  | POL1_0
624 | R767 99983 | D+M dveří Al 1050/2550mm s PO EW15DP3-c, NC | kus | 1 |  | 0 | 0 | 0 | 40500 | 40500 | 21 | 0 | 0 | 0 | 0 | 0 |  |  | 0 | 0 |  |  | POL1_0
625 | 767995101R00 | Výroba a montáž kov. atypických konstr. do 5 kg, schodiště MŠ | kg | 54.03 |  | 0 | 14.26 | 770.47 | 192.24 | 10386.73 | 21 | 0 | 6e-05 | 0.00324 | 0 | 0 |  |  | 0.426 | 23.02 |  |  | POL1_0
626 | 767995102R00 | Výroba a montáž kov. atypických konstr. do 10 kg, schodiště MŠ | kg | 85.5 |  | 0 | 11.46 | 979.83 | 137.54 | 11759.67 | 21 | 0 | 6e-05 | 0.00513 | 0 | 0 |  |  | 0.304 | 25.99 |  |  | POL1_0
627 | 767995103R00 | Výroba a montáž kov. atypických konstr. do 20 kg, schodiště MŠ | kg | 26.6 |  | 0 | 10.35 | 275.31 | 99.65 | 2650.69 | 21 | 0 | 6e-05 | 0.0016 | 0 | 0 |  |  | 0.221 | 5.88 |  |  | POL1_0
628 | 767995104R00 | Výroba a montáž kov. atypických konstr. do 50 kg, schodiště MŠ | kg | 339.91 |  | 0 | 7.37 | 2505.14 | 45.63 | 15510.09 | 21 | 0 | 5e-05 | 0.017 | 0 | 0 |  |  | 0.1 | 33.99 |  |  | POL1_0
629 | 767995105R00 | Výroba a montáž kov. atypických konstr. do 100 kg, schodiště MŠ | kg | 540.03 |  | 0 | 6.55 | 3537.2 | 39.75 | 21466.19 | 21 | 0 | 5e-05 | 0.027 | 0 | 0 |  |  | 0.084 | 45.36 |  |  | POL1_0
630 | R767 99992 | Dodávka ocelových pozink.prvků schodiště MŠ, NC | t | 1.151 |  | 0 | 0 | 0 | 50200 | 57780.2 | 21 | 0 | 0 | 0 | 0 | 0 |  |  | 0 | 0 |  |  | POL1_0
631 | R767 99961 | D+M ocelových stupňů z pororoštu 1000/350mm, schodiště MŠ, NC | kus | 28 |  | 0 | 0 | 0 | 895 | 25060 | 21 | 0 | 0 | 0 | 0 | 0 |  |  | 0 | 0 |  |  | POL1_0
632 | R767 99963 | D+M ocel.stupně z žebrovaného plechu tl.5mm, 1200/380mm, NC | kus | 1 |  | 0 | 0 | 0 | 1950 | 1950 | 21 | 0 | 0 | 0 | 0 | 0 |  |  | 0 | 0 |  |  | POL1_0
633 | R767 99964 | D+M mezipodesty z pororoštu vč.nos.pásku, NC | m2 | 3.2 |  | 0 | 0 | 0 | 1320 | 4224 | 21 | 0 | 0 | 0 | 0 | 0 |  |  | 0 | 0 |  |  | POL1_0
634 | 767995101R00 | Výroba a montáž kov. atypických konstr. do 5 kg, zábradlí schodiště MŠ | kg | 183.86 |  | 0 | 14.26 | 2621.84 | 192.24 | 35345.25 | 21 | 0 | 6e-05 | 0.01103 | 0 | 0 |  |  | 0.426 | 78.32 |  |  | POL1_0
635 | 767995102R00 | Výroba a montáž kov. atypických konstr. do 10 kg, zábradlí schodiště MŠ | kg | 150.49 |  | 0 | 11.46 | 1724.62 | 137.54 | 20698.39 | 21 | 0 | 6e-05 | 0.00903 | 0 | 0 |  |  | 0.304 | 45.75 |  |  | POL1_0
636 | 767995103R00 | Výroba a montáž kov. atypických konstr. do 20 kg, zábradlí schodiště MŠ | kg | 132.98 |  | 0 | 10.35 | 1376.34 | 99.65 | 13251.46 | 21 | 0 | 6e-05 | 0.00798 | 0 | 0 |  |  | 0.221 | 29.39 |  |  | POL1_0
637 | 767995104R00 | Výroba a montáž kov. atypických konstr. do 50 kg, zábradlí schodiště MŠ | kg | 20.32 |  | 0 | 7.37 | 149.76 | 45.63 | 927.2 | 21 | 0 | 5e-05 | 0.00102 | 0 | 0 |  |  | 0.1 | 2.03 |  |  | POL1_0
638 | R767 99993 | Dodávka ocel.pozink.prvků zábradlí schodiště MŠ, NC | t | 0.536 |  | 0 | 0 | 0 | 50200 | 26907.2 | 21 | 0 | 0 | 0 | 0 | 0 |  |  | 0 | 0 |  |  | POL1_0
639 | 767995101R00 | Výroba a montáž kov. atypických konstr. do 5 kg, schodiště ZŠ | kg | 9.1 |  | 0 | 14.26 | 129.77 | 192.24 | 1749.38 | 21 | 0 | 6e-05 | 0.00055 | 0 | 0 |  |  | 0.426 | 3.88 |  |  | POL1_0
640 | 767995104R00 | Výroba a montáž kov. atypických konstr. do 50 kg, schodiště ZŠ | kg | 99.18 |  | 0 | 7.37 | 730.96 | 45.63 | 4525.58 | 21 | 0 | 5e-05 | 0.00496 | 0 | 0 |  |  | 0.1 | 9.92 |  |  | POL1_0
641 | R767 99962 | D+M ocelových stupňů z pororoštu 1200/305mm, schodiště ZŠ, NC | kus | 5 |  | 0 | 0 | 0 | 1040 | 5200 | 21 | 0 | 0 | 0 | 0 | 0 |  |  | 0 | 0 |  |  | POL1_0
642 | R767 99994 | Dodávka ocelových pozink.prvků schodiště ZŠ, NC | t | 0.119 |  | 0 | 0 | 0 | 50200 | 5973.8 | 21 | 0 | 0 | 0 | 0 | 0 |  |  | 0 | 0 |  |  | POL1_0
643 | 767995101R00 | Výroba a montáž kov. atypických konstr. do 5 kg, zábradlí schodiště ZŠ | kg | 49.46 |  | 0 | 14.26 | 705.3 | 192.24 | 9508.19 | 21 | 0 | 6e-05 | 0.00297 | 0 | 0 |  |  | 0.426 | 21.07 |  |  | POL1_0
644 | 767995102R00 | Výroba a montáž kov. atypických konstr. do 10 kg, zábradlí schodiště ZŠ | kg | 23.1 |  | 0 | 11.46 | 264.73 | 137.54 | 3177.17 | 21 | 0 | 6e-05 | 0.00139 | 0 | 0 |  |  | 0.304 | 7.02 |  |  | POL1_0
645 | R767 99995 | Dodávka ocel.pozink.prvků zábradlí schodiště ZŠ, NC | t | 0.08 |  | 0 | 0 | 0 | 50200 | 4016 | 21 | 0 | 0 | 0 | 0 | 0 |  |  | 0 | 0 |  |  | POL1_0
646 | 767995104R00 | Výroba a montáž kov. atypických konstr. do 50 kg, podchycování stropů | kg | 113.88 |  | 0 | 7.37 | 839.3 | 45.63 | 5196.34 | 21 | 0 | 5e-05 | 0.00569 | 0 | 0 |  |  | 0.1 | 11.39 |  |  | POL1_0
647 | 767995106R00 | Výroba a montáž kov. atypických konstr. do 250 kg, podchycování stropů | kg | 448.512 |  | 0 | 5.56 | 2493.73 | 27.54 | 12352.02 | 21 | 0 | 5e-05 | 0.02243 | 0 | 0 |  |  | 0.052 | 23.32 |  |  | POL1_0
648 | R767 99996 | Dodávka ocelových prvků podchycení | t | 0.619 |  | 0 | 0 | 0 | 29500 | 18260.5 | 21 | 0 | 0 | 0 | 0 | 0 |  |  | 0 | 0 |  |  | POL1_0
649 | R767 99997 | Vyklínování podchycení stropů z ocel.nosníků, NC | m | 25.8 |  | 0 | 0 | 0 | 284 | 7327.2 | 21 | 0 | 0 | 0 | 0 | 0 |  |  | 0 | 0 |  |  | POL1_0
650 | R767 99951 | D+M stěny z bezpečnostního skla, komplet provedení , NC | m2 | 17.68 |  | 0 | 0 | 0 | 3690 | 65239.2 | 21 | 0 | 0 | 0 | 0 | 0 |  |  | 0 | 0 |  |  | POL1_0
651 | R767 99952 | D+M zastřešení z bezp.skla, komplet provedení, NC | m2 | 7.25 |  | 0 | 0 | 0 | 4150 | 30087.5 | 21 | 0 | 0 | 0 | 0 | 0 |  |  | 0 | 0 |  |  | POL1_0
652 | 767995101R00 | Výroba a montáž kov. atypických konstr. do 5 kg | kg | 43.63 |  | 0 | 14.26 | 622.16 | 192.24 | 8387.43 | 21 | 0 | 6e-05 | 0.00262 | 0 | 0 |  |  | 0.426 | 18.59 |  |  | POL1_0
653 | 767995102R00 | Výroba a montáž kov. atypických konstr. do 10 kg | kg | 25.46 |  | 0 | 11.46 | 291.77 | 137.54 | 3501.77 | 21 | 0 | 6e-05 | 0.00153 | 0 | 0 |  |  | 0.304 | 7.74 |  |  | POL1_0
654 | R767 99997 | Dodávka ocel.pozink.prvků zábradlí franc.oken, NC | t | 0.076 |  | 0 | 0 | 0 | 50200 | 3815.2 | 21 | 0 | 0 | 0 | 0 | 0 |  |  | 0 | 0 |  |  | POL1_0
655 | R767 99 5001 | Demontáž ocelového schodiště š.1100mm, NC | m | 11.8 |  | 0 | 0 | 0 | 349 | 4118.2 | 21 | 0 | 0 | 0 | 0 | 0 |  |  | 0 | 0 |  |  | POL1_0
656 | R767 99 5002 | Demontáž ocelové podesty, NC | m2 | 6.235 |  | 0 | 0 | 0 | 302 | 1882.97 | 21 | 0 | 0 | 0 | 0 | 0 |  |  | 0 | 0 |  |  | POL1_0
657 | R767 58-1809 | Demontáž podhledů - sádrokartonových | m2 | 213.916 |  | 0 | 0 | 0 | 107.5 | 22995.97 | 21 | 0 | 0 | 0 | 0.055 | 11.7654 |  |  | 0.225 | 48.13 |  |  | POL1_0
658 | 767582800R00 | Demontáž podhledů - roštů | m2 | 213.916 |  | 0 | 0 | 0 | 47.9 | 10246.58 | 21 | 0 | 0 | 0 | 0.002 | 0.42783 |  |  | 0.1 | 21.39 |  |  | POL1_0
659 | 998767202R00 | Přesun hmot pro zámečnické konstr., výšky do 12 m | % | 0 |  | 0 | 0 | 0 | 2 | 0 | 21 | 0 | 0 | 0 | 0 | 0 |  |  | 0 | 0 |  |  | POL1_0
Díl: | 771 | Podlahy z dlaždic a obklady |  |  |  | 0 |  | 7597.5 |  | 410975.08 |  | 0 |  | 0.07353 |  | 0 |  |  |  | 414.86 |  |  | DIL
660 | 771101210R00 | Penetrace podkladu pod dlažby | m2 | 273.939 |  | 0 | 21.7 | 5944.48 | 24.8 | 6793.69 | 21 | 0 | 0.00021 | 0.05753 | 0 | 0 |  |  | 0.05 | 13.7 |  |  | POL1_0
661 | 771212113R00 | Kladení dlažby keramické do TM, vel. do 400x400 mm | m2 | 287.41 |  | 0 | 0 | 0 | 511 | 146866.51 | 21 | 0 | 0 | 0 | 0 | 0 |  |  | 0.978 | 281.09 |  |  | POL1_0
662 | 771579791R00 | Příplatek za plochu podlah keram. do 5 m2 jednotl. | m2 | 30.43 |  | 0 | 0 | 0 | 14.9 | 453.41 | 21 | 0 | 0 | 0 | 0 | 0 |  |  | 0.03 | 0.91 |  |  | POL1_0
663 | 771130111R00 | Obklad soklíků rovných do tmele výšky do 100 mm | m | 165.293 |  | 0 | 0 | 0 | 117 | 19339.28 | 21 | 0 | 0 | 0 | 0 | 0 |  |  | 0.236 | 39.01 |  |  | POL1_0
664 | R771 99991 | Dodávka tmelu, pojiva a spárovací hmoty | m2 | 273.939 |  | 0 | 0 | 0 | 105 | 28763.6 | 21 | 0 | 0 | 0 | 0 | 0 |  |  | 0 | 0 |  |  | POL1_0
665 | R771 99992 | Dodávka dlažby keramické dle výběru investora | m2 | 295.854 |  | 0 | 0 | 0 | 400 | 118341.6 | 21 | 0 | 0 | 0 | 0 | 0 |  |  | 0 | 0 |  |  | POL1_0
666 | 771101210R00 | Penetrace podkladu pod dlažby | m2 | 76.176 |  | 0 | 21.7 | 1653.02 | 24.8 | 1889.16 | 21 | 0 | 0.00021 | 0.016 | 0 | 0 |  |  | 0.05 | 3.81 |  |  | POL1_0
667 | 771212113R00 | Kladení dlažby keramické do TM, vel. do 400x400 mm, protiskluzové | m2 | 74.841 |  | 0 | 0 | 0 | 511 | 38243.75 | 21 | 0 | 0 | 0 | 0 | 0 |  |  | 0.978 | 73.19 |  |  | POL1_0
668 | 771130111R00 | Obklad soklíků rovných do tmele výšky do 100 mm | m | 13.35 |  | 0 | 0 | 0 | 117 | 1561.95 | 21 | 0 | 0 | 0 | 0 | 0 |  |  | 0.236 | 3.15 |  |  | POL1_0
669 | R771 99991 | Dodávka tmelu, pojiva a spárovací hmoty | m2 | 76.176 |  | 0 | 0 | 0 | 105 | 7998.48 | 21 | 0 | 0 | 0 | 0 | 0 |  |  | 0 | 0 |  |  | POL1_0
670 | R771 99993 | Dodávka dlažby keramické protiskluzové dle výběru, NC | m2 | 82.27 |  | 0 | 0 | 0 | 495 | 40723.65 | 21 | 0 | 0 | 0 | 0 | 0 |  |  | 0 | 0 |  |  | POL1_0
671 | 998771202R00 | Přesun hmot pro podlahy z dlaždic, výšky do 12 m | % | 0 |  | 0 | 0 | 0 | 6.7 | 0 | 21 | 0 | 0 | 0 | 0 | 0 |  |  | 0 | 0 |  |  | POL1_0
Díl: | 776 | Podlahy povlakové |  |  |  | 0 |  | 14172.25 |  | 167522.38 |  | 0 |  | 0.05255 |  | 0.016 |  |  |  | 68.62 |  |  | DIL
672 | 776572100R00 | Lepení povlakových podlah z pásů textilních | m2 | 172.467 |  | 0 | 67.29 | 11605.3 | 103.71 | 17886.55 | 21 | 0 | 0.00025 | 0.04312 | 0 | 0 |  |  | 0.21666 | 37.37 |  |  | POL1_0
673 | 776431020R00 | Lepení podlahových soklíků z kobercových pásů | m | 71.885 |  | 0 | 8.45 | 607.43 | 91.35 | 6566.69 | 21 | 0 | 3e-05 | 0.00216 | 0 | 0 |  |  | 0.2 | 14.38 |  |  | POL1_0
674 | R776 99991 | Dodávka koberce dle výběru investora, NC | m2 | 226.264 |  | 0 | 0 | 0 | 510 | 115394.64 | 21 | 0 | 0 | 0 | 0 | 0 |  |  | 0 | 0 |  |  | POL1_0
675 | R776 99992 | Dodávka kobercového soklu dle výběru investora, NC | m | 75.479 |  | 0 | 0 | 0 | 62 | 4679.7 | 21 | 0 | 0 | 0 | 0 | 0 |  |  | 0 | 0 |  |  | POL1_0
676 | 776521100R00 | Lepení povlak.podlah z pásů PVC na Chemopren | m2 | 26.792 |  | 0 | 67.13 | 1798.55 | 181.87 | 4872.66 | 21 | 0 | 0.00025 | 0.0067 | 0 | 0 |  |  | 0.38 | 10.18 |  |  | POL1_0
677 | 776421100R00 | Lepení podlahových soklíků z PVC a vinylu | m | 19.05 |  | 0 | 8.45 | 160.97 | 65.65 | 1250.63 | 21 | 0 | 3e-05 | 0.00057 | 0 | 0 |  |  | 0.1372 | 2.61 |  |  | POL1_0
678 | R776 99993 | Dodávka PVC dle výběru investora, NC | m2 | 28.935 |  | 0 | 0 | 0 | 495 | 14322.83 | 21 | 0 | 0 | 0 | 0 | 0 |  |  | 0 | 0 |  |  | POL1_0
679 | R776 99994 | Dodávka soklu k PVC dle výběru investora | m | 20.003 |  | 0 | 0 | 0 | 52 | 1040.16 | 21 | 0 | 0 | 0 | 0 | 0 |  |  | 0 | 0 |  |  | POL1_0
680 | 776511820R00 | Odstranění PVC a koberců lepených s podložkou | m2 | 15.997 |  | 0 | 0 | 0 | 94.3 | 1508.52 | 21 | 0 | 0 | 0 | 0.001 | 0.016 |  |  | 0.255 | 4.08 |  |  | POL1_0
681 | 998776202R00 | Přesun hmot pro podlahy povlakové, výšky do 12 m | % | 0 |  | 0 | 0 | 0 | 0.8 | 0 | 21 | 0 | 0 | 0 | 0 | 0 |  |  | 0 | 0 |  |  | POL1_0
Díl: | 777 | Podlahy ze syntetických hmot |  |  |  | 0 |  | 17258.26 |  | 54414.26 |  | 0 |  | 1.209 |  | 0 |  |  |  | 113.72 |  |  | DIL
682 | 777531022R00 | Vyrovnání podlah, samonivel. hmota tl.2 mm | m2 | 272.467 |  | 0 | 57.67 | 15713.17 | 181.83 | 49542.67 | 21 | 0 | 0.00404 | 1.1008 | 0 | 0 |  |  | 0.38 | 103.54 |  |  | POL1_0
683 | 777531022R00 | Vyrovnání podlah, samonivel. hmota tl.2 mm | m2 | 26.792 |  | 0 | 57.67 | 1545.09 | 181.83 | 4871.59 | 21 | 0 | 0.00404 | 0.10824 | 0 | 0 |  |  | 0.38 | 10.18 |  |  | POL1_0
684 | 998777202R00 | Přesun hmot pro podlahy syntetické, výšky do 12 m | % | 0 |  | 0 | 0 | 0 | 1.15 | 0 | 21 | 0 | 0 | 0 | 0 | 0 |  |  | 0 | 0 |  |  | POL1_0
Díl: | 781 | Obklady keramické |  |  |  | 0 |  | 6979.85 |  | 396151.05 |  | 0 |  | 0.06755 |  | 0 |  |  |  | 439.15 |  |  | DIL
685 | 781101210R00 | Penetrace podkladu pod obklady | m2 | 321.652 |  | 0 | 21.7 | 6979.85 | 24.8 | 7976.97 | 21 | 0 | 0.00021 | 0.06755 | 0 | 0 |  |  | 0.05 | 16.08 |  |  | POL1_0
686 | 781210131R00 | Obkládání stěn obkl. pórovin. do tmele do 300x300 | m2 | 321.652 |  | 0 | 0 | 0 | 546 | 175621.99 | 21 | 0 | 0 | 0 | 0 | 0 |  |  | 1.1 | 353.82 |  |  | POL1_0
687 | 781429711R00 | Příplatek za plochu do 10 m2 (jednotlivě) | m2 | 321.652 |  | 0 | 0 | 0 | 74.4 | 23930.91 | 21 | 0 | 0 | 0 | 0 | 0 |  |  | 0.15 | 48.25 |  |  | POL1_0
688 | 781310111R00 | Obkládání ostění do tmele šířky do 150 mm | m | 0.8 |  | 0 | 0 | 0 | 282.5 | 226 | 21 | 0 | 0 | 0 | 0 | 0 |  |  | 0.57 | 0.46 |  |  | POL1_0
689 | 781310121R00 | Obkládání ostění do tmele šířky do 300 mm | m | 9 |  | 0 | 0 | 0 | 305.5 | 2749.5 | 21 | 0 | 0 | 0 | 0 | 0 |  |  | 0.616 | 5.54 |  |  | POL1_0
690 | 781320111R00 | Obkládání parapetů do tmele šířky do 150 mm | m | 1 |  | 0 | 0 | 0 | 243 | 243 | 21 | 0 | 0 | 0 | 0 | 0 |  |  | 0.49 | 0.49 |  |  | POL1_0
691 | 781320121R00 | Obkládání parapetů do tmele šířky do 300 mm | m | 9.75 |  | 0 | 0 | 0 | 265 | 2583.75 | 21 | 0 | 0 | 0 | 0 | 0 |  |  | 0.534 | 5.21 |  |  | POL1_0
692 | 781111121R00 | Montáž lišt rohových, vanových a dilatačních | m | 71.5 |  | 0 | 0 | 0 | 64.5 | 4611.75 | 21 | 0 | 0 | 0 | 0 | 0 |  |  | 0.13 | 9.3 |  |  | POL1_0
693 | R781 99991 | Dodávka tmelu, pojiva a spárovací hmoty | m2 | 326.675 |  | 0 | 0 | 0 | 101 | 32994.18 | 21 | 0 | 0 | 0 | 0 | 0 |  |  | 0 | 0 |  |  | POL1_0
694 | R781 99992 | Dodávka obkladu keramického dle výběru investora, NC | m2 | 352.808 |  | 0 | 0 | 0 | 400 | 141123.2 | 21 | 0 | 0 | 0 | 0 | 0 |  |  | 0 | 0 |  |  | POL1_0
695 | R781 99993 | Dodávka plastové rohové lišty | m | 78.65 |  | 0 | 0 | 0 | 52 | 4089.8 | 21 | 0 | 0 | 0 | 0 | 0 |  |  | 0 | 0 |  |  | POL1_0
696 | 998781202R00 | Přesun hmot pro obklady keramické, výšky do 12 m | % | 0 |  | 0 | 0 | 0 | 3.7 | 0 | 21 | 0 | 0 | 0 | 0 | 0 |  |  | 0 | 0 |  |  | POL1_0
Díl: | 783 | Nátěry |  |  |  | 0 |  | 21043.99 |  | 83652.83 |  | 0 |  | 0.25067 |  | 0 |  |  |  | 213.02 |  |  | DIL
697 | 783226100R00 | Nátěr syntetický kovových konstrukcí základní | m2 | 50.148 |  | 0 | 8.96 | 449.33 | 58.34 | 2925.63 | 21 | 0 | 8e-05 | 0.00401 | 0 | 0 |  |  | 0.156 | 7.82 |  |  | POL1_0
698 | 783782205R00 | Nátěr tesařských konstrukcí Bochemitem QB 2x | m2 | 792.28 |  | 0 | 8.79 | 6964.14 | 56.51 | 44771.74 | 21 | 0 | 0.00016 | 0.12676 | 0 | 0 |  |  | 0.15 | 118.84 |  |  | POL1_0
699 | 783226100R00 | Nátěr syntetický kovových konstrukcí základní | m2 | 29.047 |  | 0 | 8.96 | 260.26 | 58.34 | 1694.6 | 21 | 0 | 8e-05 | 0.00232 | 0 | 0 |  |  | 0.156 | 4.53 |  |  | POL1_0
700 | 783225600R00 | Nátěr syntetický kovových konstrukcí 2x email, nové zárubně | m2 | 29.047 |  | 0 | 34.45 | 1000.67 | 137.55 | 3995.41 | 21 | 0 | 0.00028 | 0.00813 | 0 | 0 |  |  | 0.307 | 8.92 |  |  | POL1_0
701 | 783224900R00 | Údržba, nátěr syntetický kov. konstr.1x + 1x email, stávající zárubně | m2 | 70.777 |  | 0 | 28.7 | 2031.3 | 137.3 | 9717.68 | 21 | 0 | 0.00025 | 0.01769 | 0 | 0 |  |  | 0.306 | 21.66 |  |  | POL1_0
702 | 783782205R00 | Nátěr tesařských konstrukcí Bochemitem QB 2x | m2 | 256.92 |  | 0 | 8.79 | 2258.33 | 56.51 | 14518.55 | 21 | 0 | 0.00016 | 0.04111 | 0 | 0 |  |  | 0.15 | 38.54 |  |  | POL1_0
703 | 783726700R00 | Nátěr lazurovací tesařských konstr. 2x lak | m2 | 103.364 |  | 0 | 78.17 | 8079.96 | 58.33 | 6029.22 | 21 | 0 | 0.00049 | 0.05065 | 0 | 0 |  |  | 0.123 | 12.71 |  |  | POL1_0
Díl: | 784 | Malby |  |  |  | 0 |  | 31236.8 |  | 244006.13 |  | 0 |  | 0.73537 |  | 0 |  |  |  | 513.9 |  |  | DIL
704 | 784011121R00 | Broušení štuků a nových omítek | m2 | 2640.855 |  | 0 | 0 | 0 | 10 | 26408.55 | 21 | 0 | 0 | 0 | 0 | 0 |  |  | 0.021 | 55.46 |  |  | POL1_0
705 | 784011221RT2 | Zakrytí předmětů (a podlah), včetně dodávky fólie tl. 0,04 mm | m2 | 550 |  | 0 | 5.25 | 2887.5 | 13.75 | 7562.5 | 21 | 0 | 2e-05 | 0.011 | 0 | 0 |  |  | 0.029 | 15.95 |  |  | POL1_0
706 | 784191101R00 | Penetrace podkladu univerzální 1x | m2 | 2640.855 |  | 0 | 3.9 | 10299.33 | 15.4 | 40669.17 | 21 | 0 | 7e-05 | 0.18486 | 0 | 0 |  |  | 0.03248 | 85.77 |  |  | POL1_0
707 | 784195212R00 | Malba , bílá, bez penetrace, 2 x | m2 | 2640.855 |  | 0 | 4.71 | 12438.43 | 48.39 | 127790.97 | 21 | 0 | 0.00015 | 0.39613 | 0 | 0 |  |  | 0.10191 | 269.13 |  |  | POL1_0
708 | 784191101R00 | Penetrace podkladu univerzální 1x | m2 | 651.747 |  | 0 | 3.9 | 2541.81 | 15.4 | 10036.9 | 21 | 0 | 7e-05 | 0.04562 | 0 | 0 |  |  | 0.03248 | 21.17 |  |  | POL1_0
709 | 784195212R00 | Malba , bílá, bez penetrace, 2 x | m2 | 651.747 |  | 0 | 4.71 | 3069.73 | 48.39 | 31538.04 | 21 | 0 | 0.00015 | 0.09776 | 0 | 0 |  |  | 0.10191 | 66.42 |  |  | POL1_0
Díl: | 786 | Čalounické úpravy |  |  |  | 0 |  | 0 |  | 72732 |  | 0 |  | 0 |  | 0 |  |  |  | 0 |  |  | DIL
710 | R786 99991 | D+M zastiňujících rolet vč.schránek a pohonu, NC | m2 | 12.54 |  | 0 | 0 | 0 | 5800 | 72732 | 21 | 0 | 0 | 0 | 0 | 0 |  |  | 0 | 0 |  |  | POL1_0
711 | 998786202R00 | Přesun hmot pro zastiň. techniku, výšky do 12 m | % | 0 |  | 0 | 0 | 0 | 0.44 | 0 | 21 | 0 | 0 | 0 | 0 | 0 |  |  | 0 | 0 |  |  | POL1_0
Díl: | 791 | Montáž zařízení velkokuchyní |  |  |  | 0 |  | 0 |  | 1708340 |  | 0 |  | 0 |  | 0 |  |  |  | 0 |  |  | DIL
712 | R292 21800-2 | Zásobník na koše nevyhřívaný 775/670/900mm, (m.č.10) | kus | 1 |  | 0 | 0 | 0 | 21000 | 21000 | 21 | 0 | 0 | 0 | 0 | 0 |  |  | 0 | 0 |  |  | POL1_0
713 | R361 22210-7 | Pojízdná výdejní vodní lázeň 2xGN 1/1 , s otev.spod.prostorem a dělenou vanou 860/665/900m | kus | 1 |  | 0 | 0 | 0 | 24000 | 24000 | 21 | 0 | 0 | 0 | 0 | 0 |  |  | 0 | 0 |  |  | POL1_0
714 | R391 51200-7 | Neutrální výdejní pult s výdejní plochou, předsaz.nad stav.provedenou příčkou, 3700/600/900m | kus | 1 |  | 0 | 0 | 0 | 36000 | 36000 | 21 | 0 | 0 | 0 | 0 | 0 |  |  | 0 | 0 |  |  | POL1_0
715 | R391 72100-9 | Nástavba jednoduchá pultová, celonerez.provedení , nást.tvoří leštěná trub.kce,37000/300/300mm (m.10) | kus | 1 |  | 0 | 0 | 0 | 32000 | 32000 | 21 | 0 | 0 | 0 | 0 | 0 |  |  | 0 | 0 |  |  | POL1_0
716 | R361 22210-7 | Pojízdná výdejní vodní lázeň 3xGN 1/1 , s otev.spodním prostorem a děl.vanou,1225/665/900m | kus | 1 |  | 0 | 0 | 0 | 31000 | 31000 | 21 | 0 | 0 | 0 | 0 | 0 |  |  | 0 | 0 |  |  | POL1_0
717 | R391 41000-2 | Zásobník na talíře vyhřívaný, dvoupolic.cca110 tal, průměr nádobí 210-260mm, 985/480/900mm (m.č.10) | kus | 1 |  | 0 | 0 | 0 | 17000 | 17000 | 21 | 0 | 0 | 0 | 0 | 0 |  |  | 0 | 0 |  |  | POL1_0
718 | R391 41000-2 | Manipulační vozík se dvěma policemi, vozík opatřen 4kolečky min.pr.125mm,1000/600/900mm | kus | 1 |  | 0 | 0 | 0 | 12000 | 12000 | 21 | 0 | 0 | 0 | 0 | 0 |  |  | 0 | 0 |  |  | POL1_0
719 | R292 21800-2 | Zásobník na koše nevyhřívaný - uzav.s pojezdem pod, podnosy, součástí vozíků 7ks košů, 775/670/900mm | kus | 1 |  | 0 | 0 | 0 | 26000 | 26000 | 21 | 0 | 0 | 0 | 0 | 0 |  |  | 0 | 0 |  |  | POL1_0
720 | R391 51100-6 | Regál čtyřpolicový, nerez, nosnost police 120kg , cca1200/500/1800mm | kus | 1 |  | 0 | 0 | 0 | 14000 | 14000 | 21 | 0 | 0 | 0 | 0 | 0 |  |  | 0 | 0 |  |  | POL1_0
721 | R139 15100-5 | Dráha pojezdová , pod podnosy vč.konzol, umístěno cca 850mm,celonerez, cca3700/325/28mm | kus | 1 |  | 0 | 0 | 0 | 12500 | 12500 | 21 | 0 | 0 | 0 | 0 | 0 |  |  | 0 | 0 |  |  | POL1_0
722 | R391 41000-2 | Kolečka 4x ke stáv.stolu, kol.min.průměr 125mm, dvě z nich s aretací 900/700/900mm (m.č.10) | kus | 1 |  | 0 | 0 | 0 | 3500 | 3500 | 21 | 0 | 0 | 0 | 0 | 0 |  |  | 0 | 0 |  |  | POL1_0
723 | R392 21130-7 | Izolovaná nádoba na nápoje s kohoutkem 20l, celonerez.provedení, pr.300, v.500mm (m.č.10) | kus | 2 |  | 0 | 0 | 0 | 18000 | 36000 | 21 | 0 | 0 | 0 | 0 | 0 |  |  | 0 | 0 |  |  | POL1_0
724 | R392 21130-7 | Podstavec pod dva čajníky s odkapní miskou, celonerez.provedení, 800/400+150/170mm (m.č.10) | kus | 1 |  | 0 | 0 | 0 | 11000 | 11000 | 21 | 0 | 0 | 0 | 0 | 0 |  |  | 0 | 0 |  |  | POL1_0
725 | R292 42320-6 | Plošinová váha elektronická - cejchuschopná, 520/400/100mm (m.č.11) | kus | 1 |  | 0 | 0 | 0 | 20000 | 20000 | 21 | 0 | 0 | 0 | 0 | 0 |  |  | 0 | 0 |  |  | POL1_0
726 | R391 51200-7 | Pracovní stůl s uzamykatelnou zásuvkou, cca.1250/600/900mm (m.č.11) | kus | 1 |  | 0 | 0 | 0 | 16000 | 16000 | 21 | 0 | 0 | 0 | 0 | 0 |  |  | 0 | 0 |  |  | POL1_0
727 | R292 31310-3 | Mrazící skříň s teploměrem, obsah cca 340l komerčn, uložení mražené zeleniny, 600/600/1900mm (m.č.11) | kus | 1 |  | 0 | 0 | 0 | 20000 | 20000 | 21 | 0 | 0 | 0 | 0 | 0 |  |  | 0 | 0 |  |  | POL1_0
728 | R297 11130-6 | Chladící skříň s teploměrem, obsah 554l , uložení zeleniny v přepravkách, 750/730/1640mm | kus | 1 |  | 0 | 0 | 0 | 25000 | 25000 | 21 | 0 | 0 | 0 | 0 | 0 |  |  | 0 | 0 |  |  | POL1_0
729 | R397 11300-2 | Rychlovarná konvice , obsah 1l, (m.č.11) | kus | 1 |  | 0 | 0 | 0 | 800 | 800 | 21 | 0 | 0 | 0 | 0 | 0 |  |  | 0 | 0 |  |  | POL1_0
730 | R297 11130-6 | Chladící skříň s teploměrem, obsah 236l, komerční, uložení vajec, 600/600/1250mm (m.č.16) | kus | 1 |  | 0 | 0 | 0 | 14000 | 14000 | 21 | 0 | 0 | 0 | 0 | 0 |  |  | 0 | 0 |  |  | POL1_0
731 | R424 10000-3 | Vozík s pracovní plochou,pod prac.ploch.vsuny naGN, vozík bude opatřen kolečky, 400/600/900mm (m.č.16) | kus | 1 |  | 0 | 0 | 0 | 12000 | 12000 | 21 | 0 | 0 | 0 | 0 | 0 |  |  | 0 | 0 |  |  | POL1_0
732 | R391 51100-6 | Skladový regál, 5 polic, kovový, pět polic , úpravva komaxitový nátěr,1000/300/2000mm (m.č.16) | kus | 1 |  | 0 | 0 | 0 | 3000 | 3000 | 21 | 0 | 0 | 0 | 0 | 0 |  |  | 0 | 0 |  |  | POL1_0
733 | R292 21800-2 | Manipulační vozík s policí, vozík opatřen, kolečky min.pr.125mm, 800/600/900mm (m.č.20) | kus | 1 |  | 0 | 0 | 0 | 12000 | 12000 | 21 | 0 | 0 | 0 | 0 | 0 |  |  | 0 | 0 |  |  | POL1_0
734 | R391 41000-2 | Pracovní stůl s dvoudřezem s prolam.prac.deskou, dřezy umístěny vpravo, 1550/700/900mm (m.č.20) | kus | 1 |  | 0 | 0 | 0 | 27500 | 27500 | 21 | 0 | 0 | 0 | 0 | 0 |  |  | 0 | 0 |  |  | POL1_0
735 | R391 41100-3 | Závěsná police konzolová jednodílná roštová, součástí police 3x konzole, 1550/300/40mm (m.č.20) | kus | 1 |  | 0 | 0 | 0 | 4500 | 4500 | 21 | 0 | 0 | 0 | 0 | 0 |  |  | 0 | 0 |  |  | POL1_0
736 | R446 13700-7 | Pojízdná nádoba na odpadky, obsah 50l s víkem, nádoba má 4 otoč.kolečka, pr.400x600mm (m.č.20) | kus | 1 |  | 0 | 0 | 0 | 3500 | 3500 | 21 | 0 | 0 | 0 | 0 | 0 |  |  | 0 | 0 |  |  | POL1_0
737 | R429 23100-3 | Stolní váha , elektrická do 8kg - cejchuschopná, rozsah 0,04-15kg, 330/340/110mm (m.č.22) | kus | 1 |  | 0 | 0 | 0 | 8000 | 8000 | 21 | 0 | 0 | 0 | 0 | 0 |  |  | 0 | 0 |  |  | POL1_0
738 | R422 15100-7 | Masodeska - krájecí deska dřevo, 600/350/40mm (m.č.22) | kus | 2 |  | 0 | 0 | 0 | 1200 | 2400 | 21 | 0 | 0 | 0 | 0 | 0 |  |  | 0 | 0 |  |  | POL1_0
739 | R492 99991-9 | Pracovní stůl se dřezem,roz.dřezu vlev.400x400x250, 1400/700/850mm (m.č.22) | kus | 1 |  | 0 | 0 | 0 | 21000 | 21000 | 21 | 0 | 0 | 0 | 0 | 0 |  |  | 0 | 0 |  |  | POL1_0
740 | R422 15100-7 | Krájecí deska Nierolen 600/400/20mm, (m.č.22) | kus | 2 |  | 0 | 0 | 0 | 800 | 1600 | 21 | 0 | 0 | 0 | 0 | 0 |  |  | 0 | 0 |  |  | POL1_0
741 | R391 41000-2 | Pracovní stůl se dřezem,roz.dřezu vl.400x400x250m , 1800/650/900mm (m.č.22) | kus | 1 |  | 0 | 0 | 0 | 24000 | 24000 | 21 | 0 | 0 | 0 | 0 | 0 |  |  | 0 | 0 |  |  | POL1_0
742 | R791 41300-5 | Závěsná skříňka s posuvnými dveřmi, 1400/350/600mm (m.č.22) | kus | 1 |  | 0 | 0 | 0 | 18000 | 18000 | 21 | 0 | 0 | 0 | 0 | 0 |  |  | 0 | 0 |  |  | POL1_0
743 | R422 15100-7 | Nářezový stroj elektrický, gravitační, dvoj.mikros, 585/525/370mm (m.č.22) | kus | 1 |  | 0 | 0 | 0 | 43000 | 43000 | 21 | 0 | 0 | 0 | 0 | 0 |  |  | 0 | 0 |  |  | POL1_0
744 | R397 11124-4 | Chladící skříň s teploměrem, obsah 365l, komerční, ulož.tuků a mléčných výrobků, 600/600/1900mm(m.22) | kus | 1 |  | 0 | 0 | 0 | 18000 | 18000 | 21 | 0 | 0 | 0 | 0 | 0 |  |  | 0 | 0 |  |  | POL1_0
745 | R391 51100-6 | Regál čtyřpolicový, nerez - roštové police, nosnost police 120kg, 800/600/1800mm (m.č.22) | kus | 1 |  | 0 | 0 | 0 | 10500 | 10500 | 21 | 0 | 0 | 0 | 0 | 0 |  |  | 0 | 0 |  |  | POL1_0
746 | R391 51200-7 | Pracovní stůl s policí, lem vzadu, 1600/700/900mm (m.č.22) | kus | 1 |  | 0 | 0 | 0 | 16000 | 16000 | 21 | 0 | 0 | 0 | 0 | 0 |  |  | 0 | 0 |  |  | POL1_0
747 | R791 41300-5 | Závěsná skříňka s posuvnými dveřmi , skříň má jednu polici, 1400/350/600mm (m.č.22) | kus | 1 |  | 0 | 0 | 0 | 18000 | 18000 | 21 | 0 | 0 | 0 | 0 | 0 |  |  | 0 | 0 |  |  | POL1_0
748 | R422 15100-7 | Vál - deska dřevěná 950/550/40mm, (m.č.22) | kus | 1 |  | 0 | 0 | 0 | 800 | 800 | 21 | 0 | 0 | 0 | 0 | 0 |  |  | 0 | 0 |  |  | POL1_0
749 | R392 21000-7 | Smažící pánev plynová, konstr.pro odvod spalin , do VZT zákrytu, 800/900/850mm (m.č.22) | kus | 1 |  | 0 | 0 | 0 | 125000 | 125000 | 21 | 0 | 0 | 0 | 0 | 0 |  |  | 0 | 0 |  |  | POL1_0
750 | R791 41200-4 | Pracovní plocha, do bloku tepel.spotřebičů, baterie součástí zařízení, 1000/900/850mm (m.č.22) | kus | 1 |  | 0 | 0 | 0 | 35000 | 35000 | 21 | 0 | 0 | 0 | 0 | 0 |  |  | 0 | 0 |  |  | POL1_0
751 | R392 21000-7 | Sporák kombinovaný čtyřplotnový, konstr.pro odvod , spalin do VZT zákrytu, 800/900/850mm (m.č.22) | kus | 1 |  | 0 | 0 | 0 | 82500 | 82500 | 21 | 0 | 0 | 0 | 0 | 0 |  |  | 0 | 0 |  |  | POL1_0
752 | R397 11430-2 | Pl.vařidlová plocha tálová, konstr.pro odvod spal., do VZT zákrytu, 800/900/850mm (m.č.22) | kus | 1 |  | 0 | 0 | 0 | 58500 | 58500 | 21 | 0 | 0 | 0 | 0 | 0 |  |  | 0 | 0 |  |  | POL1_0
753 | R397 11363-7 | El.pec zabudovaná do prac.plochy umístěné v bloku, tepelných spotřebičů, 1000/900/850mm (m.č.22) | kus | 1 |  | 0 | 0 | 0 | 40000 | 40000 | 21 | 0 | 0 | 0 | 0 | 0 |  |  | 0 | 0 |  |  | POL1_0
754 | R392 21000-7 | Varný kotel plynový, konstr.pro odvod spalin , do VZT zákrytu, 800/900/850mm (m.č.22) | kus | 1 |  | 0 | 0 | 0 | 130000 | 130000 | 21 | 0 | 0 | 0 | 0 | 0 |  |  | 0 | 0 |  |  | POL1_0
755 | R391 51200-7 | Pracovní stůl s předsazenou pracovní plochou nad , staveb.provedenou příčkou,cca1150/800/900mm (m.23) | kus | 1 |  | 0 | 0 | 0 | 14000 | 14000 | 21 | 0 | 0 | 0 | 0 | 0 |  |  | 0 | 0 |  |  | POL1_0
756 | R391 51200-7 | Pracovní stůl, lem vzadu a vlevo , nohy výškově přestavitelné, 900/700/900mm (m.č.23) | kus | 1 |  | 0 | 0 | 0 | 12000 | 12000 | 21 | 0 | 0 | 0 | 0 | 0 |  |  | 0 | 0 |  |  | POL1_0
757 | R391 51200-7 | Pracovní stůl k mycímu stroji s dvoudřezem, a vedením pro koše, 1400/700/900mm (m.č.23) | kus | 1 |  | 0 | 0 | 0 | 21400 | 21400 | 21 | 0 | 0 | 0 | 0 | 0 |  |  | 0 | 0 |  |  | POL1_0
758 | R444 10000-7 | Sprchový systém (součást poz.č.23.3) | kus | 1 |  | 0 | 0 | 0 | 6000 | 6000 | 21 | 0 | 0 | 0 | 0 | 0 |  |  | 0 | 0 |  |  | POL1_0
759 | R391 37000-1 | Změkčovač automatický, pro mycí stroj na mytí , stol.nádobí a konvektomat, 245/480/560mm (m.č.23) | kus | 1 |  | 0 | 0 | 0 | 15000 | 15000 | 21 | 0 | 0 | 0 | 0 | 0 |  |  | 0 | 0 |  |  | POL1_0
760 | R429 59000-3 | Mycí stroj, na mytí stol.nádobí 2plášťový,průchozí, součástí odpad.čerpadlo,635/750/(1485/1965)mm(m23) | kus | 1 |  | 0 | 0 | 0 | 237000 | 237000 | 21 | 0 | 0 | 0 | 0 | 0 |  |  | 0 | 0 |  |  | POL1_0
761 | R391 51200-7 | Pracovní stůl k mycímu stroji, nohy výšk.stavitel., 1100/700/900mm (m.č.23) | kus | 1 |  | 0 | 0 | 0 | 9500 | 9500 | 21 | 0 | 0 | 0 | 0 | 0 |  |  | 0 | 0 |  |  | POL1_0
762 | R446 13700-7 | Pojízdná nádoba na odpadky s víkem, nerez prov., obsah 50l, pr.400/600mm (m.č.23) | kus | 1 |  | 0 | 0 | 0 | 3500 | 3500 | 21 | 0 | 0 | 0 | 0 | 0 |  |  | 0 | 0 |  |  | POL1_0
763 | R391 41000-2 | Zásobník na talíře vyhřívaný, dvousloupcový, cca 110 talířů pr.210-260mm,985/480/900mm (m.č.23) | kus | 1 |  | 0 | 0 | 0 | 17000 | 17000 | 21 | 0 | 0 | 0 | 0 | 0 |  |  | 0 | 0 |  |  | POL1_0
764 | R292 21800-2 | Zásobník na koše nevyhřívaný, součástí vozíku 10ks, stohovatelných košů, 775/670/900mm (m.č.23) | kus | 1 |  | 0 | 0 | 0 | 21000 | 21000 | 21 | 0 | 0 | 0 | 0 | 0 |  |  | 0 | 0 |  |  | POL1_0
765 | R424 10000-3 | Manipulační vozík se dvěma policemi, vozík opatřen, čtyřmi kolečky min.pr.125mm,600/600/900mm (m.č.23) | kus | 1 |  | 0 | 0 | 0 | 12000 | 12000 | 21 | 0 | 0 | 0 | 0 | 0 |  |  | 0 | 0 |  |  | POL1_0
766 | R391 41000-2 | Pracovní stůl s dvoudřezem a prolam.prac.plochou, s rošt.policí a zad.lemem,cca1900/700/900mm (m.25) | kus | 1 |  | 0 | 0 | 0 | 26000 | 26000 | 21 | 0 | 0 | 0 | 0 | 0 |  |  | 0 | 0 |  |  | POL1_0
767 | R444 10000-7 | Sprchový systém (součást poz.č.25.1), (m.č.25) | kus | 1 |  | 0 | 0 | 0 | 6000 | 6000 | 21 | 0 | 0 | 0 | 0 | 0 |  |  | 0 | 0 |  |  | POL1_0
768 | R391 51100-6 | Regál nerez roštové police, 900/500/1800mm (m.č.25) | kus | 2 |  | 0 | 0 | 0 | 12000 | 24000 | 21 | 0 | 0 | 0 | 0 | 0 |  |  | 0 | 0 |  |  | POL1_0
769 | R446 13700-7 | Pojízdná nádoba na odpadky, obsah 50l, s víkem, nádoba má 4otoč.kolečka, pr.400/600mm (m.č.25) | kus | 1 |  | 0 | 0 | 0 | 3500 | 3500 | 21 | 0 | 0 | 0 | 0 | 0 |  |  | 0 | 0 |  |  | POL1_0
770 | R393 14000-6 | Škrabka na brambory - nerez, výkon 300kg/hod, hmotnost jedné náplně 12kg, 550/700/900mm (m.č.26) | kus | 1 |  | 0 | 0 | 0 | 34000 | 34000 | 21 | 0 | 0 | 0 | 0 | 0 |  |  | 0 | 0 |  |  | POL1_0
771 | R729 96700-1 | Lapač slupek 321/422/250mm, (m.č.26) | kus | 1 |  | 0 | 0 | 0 | 4500 | 4500 | 21 | 0 | 0 | 0 | 0 | 0 |  |  | 0 | 0 |  |  | POL1_0
772 | R391 51200-7 | Nástavec na nohy ke stávajícímu prac.stolu, výška stáv.stolu cca 850mm, 1200/600/900mm(m.č.26) | kus | 1 |  | 0 | 0 | 0 | 2000 | 2000 | 21 | 0 | 0 | 0 | 0 | 0 |  |  | 0 | 0 |  |  | POL1_0
773 | R446 13700-7 | Pojízdná nádoba na odpadky, obsah 50l, s víkem, nádoba má 4otoč.kolečka, pr.400/600mm (m.č.26) | kus | 1 |  | 0 | 0 | 0 | 3500 | 3500 | 21 | 0 | 0 | 0 | 0 | 0 |  |  | 0 | 0 |  |  | POL1_0
774 | R397 11124-4 | Chladící skříň s teploměrem, obsah cca 360l, vn.teplota chl.+2 až +4st.,700/700/1900mm (m.č.28) | kus | 1 |  | 0 | 0 | 0 | 18000 | 18000 | 21 | 0 | 0 | 0 | 0 | 0 |  |  | 0 | 0 |  |  | POL1_0
775 | R791 99999 | Cena montáže | soubor | 1 |  | 0 | 0 | 0 | 96000 | 96000 | 21 | 0 | 0 | 0 | 0 | 0 |  |  | 0 | 0 |  |  | POL1_0
776 | R791 99992 | Stavební přípomoce | hod | 128 |  | 0 | 0 | 0 | 280 | 35840 | 21 | 0 | 0 | 0 | 0 | 0 |  |  | 0 | 0 |  |  | POL1_0
Díl: | M21 | Elektromontáže |  |  |  | 0 |  | 1985.82 |  | 2066827.14 |  | 0 |  | 0.05811 |  | 0 |  |  |  | 7.63 |  |  | DIL
777 | 210220021RT1 | Vedení uzemňovací v zemi FeZn do 120 mm2 vč.svorek, včetně pásku FeZn 30 x 4 mm | m | 58.7 |  | 0 | 33.83 | 1985.82 | 61.07 | 3584.81 | 21 | 0 | 0.00099 | 0.05811 | 0 | 0 |  |  | 0.13 | 7.63 |  |  | POL1_0
778 | R21DO 713134 | Skříň.zásuv.bez jišť. 16A/400V, 16A/230V IP44 | kus | 1 |  | 0 | 0 | 0 | 889 | 889 | 21 | 0 | 0 | 0 | 0 | 0 |  |  | 0 | 0 |  |  | POL1_0
779 | R21DO 509013 | A1 sv.6x16 LED 4000K kr.opál PMMA IP40 pr.375 | kus | 4 |  | 0 | 0 | 0 | 2350 | 9400 | 21 | 0 | 0 | 0 | 0 | 0 |  |  | 0 | 0 |  |  | POL1_0
780 | R21DO 509016 | A2 sv.8x16 LED 4000K kr.opál PMMA IP40 pr.480 | kus | 5 |  | 0 | 0 | 0 | 3120 | 15600 | 21 | 0 | 0 | 0 | 0 | 0 |  |  | 0 | 0 |  |  | POL1_0
781 | R21DO 509045 | A3 sv.6x16 LED 4000K kr.opál PMMA IP44 pr.375 | kus | 8 |  | 0 | 0 | 0 | 2080 | 16640 | 21 | 0 | 0 | 0 | 0 | 0 |  |  | 0 | 0 |  |  | POL1_0
782 | R21DO 509047 | A4 sv.8x16 LED 4000K kr.opál PMMA IP40 pr.480 | kus | 2 |  | 0 | 0 | 0 | 2670 | 5340 | 21 | 0 | 0 | 0 | 0 | 0 |  |  | 0 | 0 |  |  | POL1_0
783 | R21DO 509104 | B1 sv.2xLED strop 38W 44001m IP40 kr.nanoprizma | kus | 26 |  | 0 | 0 | 0 | 3350 | 87100 | 21 | 0 | 0 | 0 | 0 | 0 |  |  | 0 | 0 |  |  | POL1_0
784 | R21DO 509104 | B1.N dtto jako B1 s nouz.zdrojem 1hod | kus | 3 |  | 0 | 0 | 0 | 4750 | 14250 | 21 | 0 | 0 | 0 | 0 | 0 |  |  | 0 | 0 |  |  | POL1_0
785 | R21DO 509106 | B2 sv.2xLED strop 42W 41501m IP20 nízké | kus | 5 |  | 0 | 0 | 0 | 3000 | 15000 | 21 | 0 | 0 | 0 | 0 | 0 |  |  | 0 | 0 |  |  | POL1_0
786 | R21DO 509107 | B3 sv.1xLED přisaz 38W 37001m IP20 | kus | 6 |  | 0 | 0 | 0 | 3050 | 18300 | 21 | 0 | 0 | 0 | 0 | 0 |  |  | 0 | 0 |  |  | POL1_0
787 | R21DO 509107 | B3.N dtto jako B3 s nouz.zdrojem 1hod | kus | 2 |  | 0 | 0 | 0 | 4460 | 8920 | 21 | 0 | 0 | 0 | 0 | 0 |  |  | 0 | 0 |  |  | POL1_0
788 | R21DO 509111 | C1 sv.LED 4000K PE/PC 21W 25001m 700mA IP65 | kus | 3 |  | 0 | 0 | 0 | 2670 | 8010 | 21 | 0 | 0 | 0 | 0 | 0 |  |  | 0 | 0 |  |  | POL1_0
789 | R21DO 509112 | C2 sv.LED 4000K PE/PC 31W 35001m 700mA IP65 | kus | 14 |  | 0 | 0 | 0 | 2930 | 41020 | 21 | 0 | 0 | 0 | 0 | 0 |  |  | 0 | 0 |  |  | POL1_0
790 | R21DO 509112 | C2.N dtto svítidlo jako C2, s nouz.zdrojem 1hod | kus | 2 |  | 0 | 0 | 0 | 4420 | 8840 | 21 | 0 | 0 | 0 | 0 | 0 |  |  | 0 | 0 |  |  | POL1_0
791 | R21DO 509113 | C3 sv.LED 4000K PE/PC 41W 48001m 1400mA IP65 | kus | 4 |  | 0 | 0 | 0 | 3220 | 12880 | 21 | 0 | 0 | 0 | 0 | 0 |  |  | 0 | 0 |  |  | POL1_0
792 | R21DO 509113 | C3.N dtto svítidlo jako C3, s nouz.zdrojem 1hod | kus | 1 |  | 0 | 0 | 0 | 4700 | 4700 | 21 | 0 | 0 | 0 | 0 | 0 |  |  | 0 | 0 |  |  | POL1_0
793 | R21DO 509114 | C4 sv.LED 4000K PE/PC 63W 69001m 1400mA IP6544 | kus | 10 |  | 0 | 0 | 0 | 4150 | 41500 | 21 | 0 | 0 | 0 | 0 | 0 |  |  | 0 | 0 |  |  | POL1_0
794 | R21DO 509114 | C4.N dtto svítidlo jako C4, s nouz.zdrojem 1hod | kus | 2 |  | 0 | 0 | 0 | 5660 | 11320 | 21 | 0 | 0 | 0 | 0 | 0 |  |  | 0 | 0 |  |  | POL1_0
795 | R21DO 509003 | D1 sv.1x48LED 4000K n prizm 14W 13001m IP20 pr.190 | kus | 3 |  | 0 | 0 | 0 | 1980 | 5940 | 21 | 0 | 0 | 0 | 0 | 0 |  |  | 0 | 0 |  |  | POL1_0
796 | R21DO 509004 | D2 sv.2x48LED 4000K n pizm 27W 26001m IP20 pr.370 | kus | 25 |  | 0 | 0 | 0 | 3220 | 80500 | 21 | 0 | 0 | 0 | 0 | 0 |  |  | 0 | 0 |  |  | POL1_0
797 | R21DO 509004 | D2.N dtto svítidlo jako D2, s nouz.zdrojem 1hod | kus | 3 |  | 0 | 0 | 0 | 4260 | 12780 | 21 | 0 | 0 | 0 | 0 | 0 |  |  | 0 | 0 |  |  | POL1_0
798 | R21DO 509001 | E1 svít.koupelnové nást.LED 8.3W IP44, 350x75x75 | kus | 1 |  | 0 | 0 | 0 | 1945 | 1945 | 21 | 0 | 0 | 0 | 0 | 0 |  |  | 0 | 0 |  |  | POL1_0
799 | R21DO 511422 | E2 svítidlo koupel.nást.2xG9 IP44 VF-senzor, 350x90x60 | kus | 10 |  | 0 | 0 | 0 | 2495 | 24950 | 21 | 0 | 0 | 0 | 0 | 0 |  |  | 0 | 0 |  |  | POL1_0
800 | R21DO 552045 | N1 nouz svit 6W 240LMNT 1H | kus | 21 |  | 0 | 0 | 0 | 1965 | 41265 | 21 | 0 | 0 | 0 | 0 | 0 |  |  | 0 | 0 |  |  | POL1_0
801 | R21DO 000001 | Rozvodnice RE+RH ozn. RE+RH | kus | 1 |  | 0 | 0 | 0 | 105401 | 105401 | 21 | 0 | 0 | 0 | 0 | 0 |  |  | 0 | 0 |  |  | POL1_0
802 | R21DO 000002 | Rozvodnice Rk ozn.Rk | kus | 1 |  | 0 | 0 | 0 | 124190 | 124190 | 21 | 0 | 0 | 0 | 0 | 0 |  |  | 0 | 0 |  |  | POL1_0
803 | R21DO 000003 | Rozvodnice Rm1 ozn.Rm1 | kus | 1 |  | 0 | 0 | 0 | 20294 | 20294 | 21 | 0 | 0 | 0 | 0 | 0 |  |  | 0 | 0 |  |  | POL1_0
804 | R21DO 000004 | Rozvodnice Rm2 ozn.Rm2 | kus | 1 |  | 0 | 0 | 0 | 15426 | 15426 | 21 | 0 | 0 | 0 | 0 | 0 |  |  | 0 | 0 |  |  | POL1_0
805 | R21DO 000005 | Rozvodnice Rm3 ozn.Rm3 | kus | 1 |  | 0 | 0 | 0 | 18212 | 18212 | 21 | 0 | 0 | 0 | 0 | 0 |  |  | 0 | 0 |  |  | POL1_0
806 | R21DO 000006 | Doprava dodávek | % | 3.6 |  | 0 | 0 | 0 | 7706.12 | 27742.03 | 21 | 0 | 0 | 0 | 0 | 0 |  |  | 0 | 0 |  |  | POL1_0
807 | R21DO 000007 | Přesun dodávek | % | 1 |  | 0 | 0 | 0 | 7706.12 | 7706.12 | 21 | 0 | 0 | 0 | 0 | 0 |  |  | 0 | 0 |  |  | POL1_0
808 | R21MA 101105 | Kabel CYKY 3x1,5 | m | 1673 |  | 0 | 0 | 0 | 15.6 | 26098.8 | 21 | 0 | 0 | 0 | 0 | 0 |  |  | 0 | 0 |  |  | POL1_0
809 | R21MA 101106 | Kabel CYKY 3x2,5 | m | 1182 |  | 0 | 0 | 0 | 25.4 | 30022.8 | 21 | 0 | 0 | 0 | 0 | 0 |  |  | 0 | 0 |  |  | POL1_0
810 | R21MA 101305 | Kabel CYKY 5x1,5 | m | 768 |  | 0 | 0 | 0 | 25.9 | 19891.2 | 21 | 0 | 0 | 0 | 0 | 0 |  |  | 0 | 0 |  |  | POL1_0
811 | R21MA 101306 | Kabel CYKY 5x2,5 | m | 189 |  | 0 | 0 | 0 | 41.7 | 7881.3 | 21 | 0 | 0 | 0 | 0 | 0 |  |  | 0 | 0 |  |  | POL1_0
812 | R21MA 101307 | Kabel CYKY 5x4 | m | 72 |  | 0 | 0 | 0 | 67.7 | 4874.4 | 21 | 0 | 0 | 0 | 0 | 0 |  |  | 0 | 0 |  |  | POL1_0
813 | R21MA 101308 | Kabel CYKY 5x6 | m | 19 |  | 0 | 0 | 0 | 99.9 | 1898.1 | 21 | 0 | 0 | 0 | 0 | 0 |  |  | 0 | 0 |  |  | POL1_0
814 | R21MA 101209 | Kabel CYKY 4x10 | m | 96 |  | 0 | 0 | 0 | 133.2 | 12787.2 | 21 | 0 | 0 | 0 | 0 | 0 |  |  | 0 | 0 |  |  | POL1_0
815 | R21MA 101210 | Kabel CYKY 4x16 | m | 8 |  | 0 | 0 | 0 | 207.8 | 1662.4 | 21 | 0 | 0 | 0 | 0 | 0 |  |  | 0 | 0 |  |  | POL1_0
816 | R21MA 101213 | Kabel 1kV CYKY 3x50+35 | m | 41 |  | 0 | 0 | 0 | 533.5 | 21873.5 | 21 | 0 | 0 | 0 | 0 | 0 |  |  | 0 | 0 |  |  | POL1_0
817 | R21MA 101216 | Kabel 1kV CYKY 3x120+50 | m | 7 |  | 0 | 0 | 0 | 1150 | 8050 | 21 | 0 | 0 | 0 | 0 | 0 |  |  | 0 | 0 |  |  | POL1_0
818 | R21MA 101405 | Kabel CYKY 7x1,5 | m | 94 |  | 0 | 0 | 0 | 34.3 | 3224.2 | 21 | 0 | 0 | 0 | 0 | 0 |  |  | 0 | 0 |  |  | POL1_0
819 | R21MA 171108 | Vodič CY 6 /H07V-U/ | m | 1238 |  | 0 | 0 | 0 | 19.5 | 24141 | 21 | 0 | 0 | 0 | 0 | 0 |  |  | 0 | 0 |  |  | POL1_0
820 | R21MA 171110 | Vodič CY 16 /H07V-U/ | m | 96 |  | 0 | 0 | 0 | 54.2 | 5203.2 | 21 | 0 | 0 | 0 | 0 | 0 |  |  | 0 | 0 |  |  | POL1_0
821 | R21MA 171112 | Vodič CY 35 /H07V-R/ | m | 41 |  | 0 | 0 | 0 | 126.7 | 5194.7 | 21 | 0 | 0 | 0 | 0 | 0 |  |  | 0 | 0 |  |  | POL1_0
822 | R21MA 168003 | Šňůra CMSM 2x0,75 | m | 20 |  | 0 | 0 | 0 | 12 | 240 | 21 | 0 | 0 | 0 | 0 | 0 |  |  | 0 | 0 |  |  | POL1_0
823 | R21MA 166106 | Šňůra H05V2V2-F 3x2,5 | m | 7 |  | 0 | 0 | 0 | 43.3 | 303.1 | 21 | 0 | 0 | 0 | 0 | 0 |  |  | 0 | 0 |  |  | POL1_0
824 | R21MA 166105 | Šňůra H05V2V2-F 3x1,5 | m | 4 |  | 0 | 0 | 0 | 26.7 | 106.8 | 21 | 0 | 0 | 0 | 0 | 0 |  |  | 0 | 0 |  |  | POL1_0
825 | R21MA 166306 | Šňůra H05V2V2-F 5x2,5 | m | 11 |  | 0 | 0 | 0 | 65.9 | 724.9 | 21 | 0 | 0 | 0 | 0 | 0 |  |  | 0 | 0 |  |  | POL1_0
826 | R21MA 295001 | Vedení FeZn 30/4 (0,96kg/m) | m | 7 |  | 0 | 0 | 0 | 41.7 | 291.9 | 21 | 0 | 0 | 0 | 0 | 0 |  |  | 0 | 0 |  |  | POL1_0
827 | R21MA 321134 | Trubka ohebná PVC 1225 | m | 66 |  | 0 | 0 | 0 | 10.5 | 693 | 21 | 0 | 0 | 0 | 0 | 0 |  |  | 0 | 0 |  |  | POL1_0
828 | R21MA 321164 | Trubka ohebná SF25 | m | 12 |  | 0 | 0 | 0 | 36.7 | 440.4 | 21 | 0 | 0 | 0 | 0 | 0 |  |  | 0 | 0 |  |  | POL1_0
829 | R21MA 333031 | Lišta vkládací 24x22 | m | 30 |  | 0 | 0 | 0 | 28.1 | 843 | 21 | 0 | 0 | 0 | 0 | 0 |  |  | 0 | 0 |  |  | POL1_0
830 | R21MA 151210 | Kabel AYKY 4x16 | m | 66 |  | 0 | 0 | 0 | 54.9 | 3623.4 | 21 | 0 | 0 | 0 | 0 | 0 |  |  | 0 | 0 |  |  | POL1_0
831 | R21MA 191408 | Smršťovací trubice KZ3/6-25(3x6) | m | 84 |  | 0 | 0 | 0 | 21 | 1764 | 21 | 0 | 0 | 0 | 0 | 0 |  |  | 0 | 0 |  |  | POL1_0
832 | R21MA 191509 | Smršťovací trubice KZ4X/6-16(4x10) | kus | 6 |  | 0 | 0 | 0 | 35.3 | 211.8 | 21 | 0 | 0 | 0 | 0 | 0 |  |  | 0 | 0 |  |  | POL1_0
833 | R21MA 191510 | Smršťovací trubice KZ4X/6-16(4x16) | kus | 2 |  | 0 | 0 | 0 | 35.3 | 70.6 | 21 | 0 | 0 | 0 | 0 | 0 |  |  | 0 | 0 |  |  | POL1_0
834 | R21MA 191513 | Smršťovací trubice KZ4X/16-50(4x50) | kus | 2 |  | 0 | 0 | 0 | 58.4 | 116.8 | 21 | 0 | 0 | 0 | 0 | 0 |  |  | 0 | 0 |  |  | POL1_0
835 | R21MA 191516 | Smršťovací trubice KZ4X/95-150(3x120+70) | kus | 2 |  | 0 | 0 | 0 | 103.1 | 206.2 | 21 | 0 | 0 | 0 | 0 | 0 |  |  | 0 | 0 |  |  | POL1_0
836 | R21MA 000125 | Smršťovací trubice RPK 30/8 | m | 1.6 |  | 0 | 0 | 0 | 152.9 | 244.64 | 21 | 0 | 0 | 0 | 0 | 0 |  |  | 0 | 0 |  |  | POL1_0
837 | R21MA 199512 | Štítek kabelový 40x15mm střední | kus | 112 |  | 0 | 0 | 0 | 2.6 | 291.2 | 21 | 0 | 0 | 0 | 0 | 0 |  |  | 0 | 0 |  |  | POL1_0
838 | R21MA 295001 | Vedení FeZn 30/4 (0,96kg/m) | m | 66 |  | 0 | 0 | 0 | 41.7 | 2752.2 | 21 | 0 | 0 | 0 | 0 | 0 |  |  | 0 | 0 |  |  | POL1_0
839 | R21MA 199097 | Ekvipotenciální svorkovnice EPS v krabici 100x100 | kus | 5 |  | 0 | 0 | 0 | 232 | 1160 | 21 | 0 | 0 | 0 | 0 | 0 |  |  | 0 | 0 |  |  | POL1_0
840 | R21MA 295442 | Svorka zemnící pospojovací / ZSA 16 nerez | kus | 65 |  | 0 | 0 | 0 | 33 | 2145 | 21 | 0 | 0 | 0 | 0 | 0 |  |  | 0 | 0 |  |  | POL1_0
841 | R21MA 295444 | Páska nerez uzemňovací ZSA16-délka 0,5m | kus | 65 |  | 0 | 0 | 0 | 13.8 | 897 | 21 | 0 | 0 | 0 | 0 | 0 |  |  | 0 | 0 |  |  | POL1_0
842 | R21MA 311216 | Krabice přístrojová KP67/2 | kus | 206 |  | 0 | 0 | 0 | 11.6 | 2389.6 | 21 | 0 | 0 | 0 | 0 | 0 |  |  | 0 | 0 |  |  | POL1_0
843 | R21MA 311117 | Krabice univerz/rozvodka KU68-1903, vč.KO68 + S66 | kus | 98 |  | 0 | 0 | 0 | 32.5 | 3185 | 21 | 0 | 0 | 0 | 0 | 0 |  |  | 0 | 0 |  |  | POL1_0
844 | R21MA 311316 | Krabicová rozvodka KR97/5 vč.KO97V + SP96 | kus | 22 |  | 0 | 0 | 0 | 81.1 | 1784.2 | 21 | 0 | 0 | 0 | 0 | 0 |  |  | 0 | 0 |  |  | POL1_0
845 | R21MA 315122 | Krabice pancéř plast 8102 95x95x50 IP54+S66 | kus | 64 |  | 0 | 0 | 0 | 96.2 | 6156.8 | 21 | 0 | 0 | 0 | 0 | 0 |  |  | 0 | 0 |  |  | POL1_0
846 | R21MA 311332 | Skříň rozvodná KT250/1 vč.VKT250/L | kus | 3 |  | 0 | 0 | 0 | 198.2 | 594.6 | 21 | 0 | 0 | 0 | 0 | 0 |  |  | 0 | 0 |  |  | POL1_0
847 | R21MA 000302 | Hmoždinka plastová HM8/8x40mm | kus | 100 |  | 0 | 0 | 0 | 1.3 | 130 | 21 | 0 | 0 | 0 | 0 | 0 |  |  | 0 | 0 |  |  | POL1_0
848 | R21MA 000302 | Hmoždinka plastová HM8/8x40mm | kus | 560 |  | 0 | 0 | 0 | 1.3 | 728 | 21 | 0 | 0 | 0 | 0 | 0 |  |  | 0 | 0 |  |  | POL1_0
849 | R21MA 409820 | Sestava spínač 1pól 10A/250v stř.řaz.1, spínač/strojek 10A/250V stř.řaz. 1,1So | kus | 4 |  | 0 | 0 | 0 | 87.2 | 348.8 | 21 | 0 | 0 | 0 | 0 | 0 |  |  | 0 | 0 |  |  | POL1_0
850 | R21MA 410101 | Sestava spínač 1pól 10A/250V stř.řaz.1, kryt spínače 1-duchý pro ř.1,6,7,1/0 | kus | 4 |  | 0 | 0 | 0 | 32.3 | 129.2 | 21 | 0 | 0 | 0 | 0 | 0 |  |  | 0 | 0 |  |  | POL1_0
851 | R21MA 420091 | Sestava spíínač 1pól 10A/250V stř.řaz.1 , rámeček pro 1 přístroj | kus | 4 |  | 0 | 0 | 0 | 20.5 | 82 | 21 | 0 | 0 | 0 | 0 | 0 |  |  | 0 | 0 |  |  | POL1_0
852 | R21MA 409826 | Sestava přepínač seriový 10A/250V stř.řazení 5, přepínač/strojek 10A/250V stř.řazení 5 | kus | 2 |  | 0 | 0 | 0 | 117.8 | 235.6 | 21 | 0 | 0 | 0 | 0 | 0 |  |  | 0 | 0 |  |  | POL1_0
853 | R21MA 410102 | Sestava přepínač seriový 10A/250V stř.řaz.5, kryt spínače dělený pro ř.5,6+6,1/0+1/0 | kus | 2 |  | 0 | 0 | 0 | 40 | 80 | 21 | 0 | 0 | 0 | 0 | 0 |  |  | 0 | 0 |  |  | POL1_0
854 | R21MA 420091 | Sestava přepínač seriový 10A/250V stř.řaz.5, rámeček pro 1 přístroj | kus | 2 |  | 0 | 0 | 0 | 20.5 | 41 | 21 | 0 | 0 | 0 | 0 | 0 |  |  | 0 | 0 |  |  | POL1_0
855 | R21MA 409822 | Sestava přepín.střídavý 10A/250V stř.řaz.6 , přepínač/strojek 10A/250V stř.řaz.6,6So | kus | 8 |  | 0 | 0 | 0 | 93.2 | 745.6 | 21 | 0 | 0 | 0 | 0 | 0 |  |  | 0 | 0 |  |  | POL1_0
856 | R21MA 410101 | Sestava přepín.střídavý 10A/250V stř.řaz.6, kryt spínače 1-duchý pro ř.1,6,7,1/0 | kus | 8 |  | 0 | 0 | 0 | 32.3 | 258.4 | 21 | 0 | 0 | 0 | 0 | 0 |  |  | 0 | 0 |  |  | POL1_0
857 | R21MA 420091 | Sestava přepín.střídavý 10A/250V stř.řaz.6, rámeček pro 1 přístroj | kus | 8 |  | 0 | 0 | 0 | 20.5 | 164 | 21 | 0 | 0 | 0 | 0 | 0 |  |  | 0 | 0 |  |  | POL1_0
858 | R21MA 409824 | Sestava přepínač křížový 10A/250V stř.ř.7, přepínač/strojek 10A/250V stř.řaz.7,7So | kus | 4 |  | 0 | 0 | 0 | 135.3 | 541.2 | 21 | 0 | 0 | 0 | 0 | 0 |  |  | 0 | 0 |  |  | POL1_0
859 | R21MA 410101 | Sestava přepínač křížový 10A/250V stř.ř.7, kryt spínače 1-duchý pro ř.1,6,7,1/0 | kus | 4 |  | 0 | 0 | 0 | 32.3 | 129.2 | 21 | 0 | 0 | 0 | 0 | 0 |  |  | 0 | 0 |  |  | POL1_0
860 | R21MA 420091 | Sestava přepínač křížový 10A/250V stř.ř.7, rámeček pro 1 přístroj | kus | 4 |  | 0 | 0 | 0 | 20.5 | 82 | 21 | 0 | 0 | 0 | 0 | 0 |  |  | 0 | 0 |  |  | POL1_0
861 | R21MA 409829 | Sestava přepín.stříd. 2-tý 10A/250V stř.ř.6+6 , přepínač/strojek 10A/250V stř.řaz.6+6 | kus | 9 |  | 0 | 0 | 0 | 151.3 | 1361.7 | 21 | 0 | 0 | 0 | 0 | 0 |  |  | 0 | 0 |  |  | POL1_0
862 | R21MA 410102 | Sestava přepín.stříd. 2-tý 10A/250V stř.ř.6+6, kryt spínače dělený pro ř.5,6+6,1/0+1/0 | kus | 9 |  | 0 | 0 | 0 | 40 | 360 | 21 | 0 | 0 | 0 | 0 | 0 |  |  | 0 | 0 |  |  | POL1_0
863 | R21MA 420091 | Sestava přepín.stříd. 2-tý 10A/250V stř.ř.6+6, rámeček pro 1 přístroj 3901A-B10 | kus | 9 |  | 0 | 0 | 0 | 20.5 | 184.5 | 21 | 0 | 0 | 0 | 0 | 0 |  |  | 0 | 0 |  |  | POL1_0
864 | R21MA 413001 | Přepín. 10A/250V stř.řazení 6 IP44 | kus | 26 |  | 0 | 0 | 0 | 162 | 4212 | 21 | 0 | 0 | 0 | 0 | 0 |  |  | 0 | 0 |  |  | POL1_0
865 | R21MA 413002 | Přepín. 10A/250V stř.řazení 7 IP44 | kus | 7 |  | 0 | 0 | 0 | 196.7 | 1376.9 | 21 | 0 | 0 | 0 | 0 | 0 |  |  | 0 | 0 |  |  | POL1_0
866 | R21MA 413004 | Přepín. 10A/250V stř.řazení 6+6 IP44 | kus | 5 |  | 0 | 0 | 0 | 249.8 | 1249 | 21 | 0 | 0 | 0 | 0 | 0 |  |  | 0 | 0 |  |  | POL1_0
867 | R21MA 413003 | Spínač 10A/250V stř.řazení 5 IP44 | kus | 1 |  | 0 | 0 | 0 | 185.4 | 185.4 | 21 | 0 | 0 | 0 | 0 | 0 |  |  | 0 | 0 |  |  | POL1_0
868 | R21MA 413202 | Přepínač 10A/250V stř.řazení 6 IP54 | kus | 2 |  | 0 | 0 | 0 | 107.8 | 215.6 | 21 | 0 | 0 | 0 | 0 | 0 |  |  | 0 | 0 |  |  | POL1_0
869 | R21MA 413203 | Přepínač 10A/250V stř.řazení 7 IP54 | kus | 2 |  | 0 | 0 | 0 | 126.7 | 253.4 | 21 | 0 | 0 | 0 | 0 | 0 |  |  | 0 | 0 |  |  | POL1_0
870 | R21MA 410171 | Spínač.automatic+snímač pohybu IP20 | kus | 10 |  | 0 | 0 | 0 | 1232 | 12320 | 21 | 0 | 0 | 0 | 0 | 0 |  |  | 0 | 0 |  |  | POL1_0
871 | R21MA 420091 | Rámeček pro 1 přístroj | kus | 10 |  | 0 | 0 | 0 | 20.5 | 205 | 21 | 0 | 0 | 0 | 0 | 0 |  |  | 0 | 0 |  |  | POL1_0
872 | R21MA 410174 | Spínač aut.+snímač pohybu IP44 | kus | 1 |  | 0 | 0 | 0 | 2012.3 | 2012.3 | 21 | 0 | 0 | 0 | 0 | 0 |  |  | 0 | 0 |  |  | POL1_0
873 | R21MA 420091 | Rámeček pro 1 přístroj | kus | 1 |  | 0 | 0 | 0 | 20.5 | 20.5 | 21 | 0 | 0 | 0 | 0 | 0 |  |  | 0 | 0 |  |  | POL1_0
874 | R21MA 420006 | Zásuvka 16A/250V stř.bezšr clonk IP20 | kus | 106 |  | 0 | 0 | 0 | 105.4 | 11172.4 | 21 | 0 | 0 | 0 | 0 | 0 |  |  | 0 | 0 |  |  | POL1_0
875 | R21MA 420091 | Rámeček pro 1 přístroj | kus | 106 |  | 0 | 0 | 0 | 20.5 | 2173 | 21 | 0 | 0 | 0 | 0 | 0 |  |  | 0 | 0 |  |  | POL1_0
876 | R21MA 420008 | Zásuvka 16A/250V stř.bezšr.chrán IP20 | kus | 6 |  | 0 | 0 | 0 | 1087 | 6522 | 21 | 0 | 0 | 0 | 0 | 0 |  |  | 0 | 0 |  |  | POL1_0
877 | R21MA 420091 | Rámeček pro 1 přístroj | kus | 4 |  | 0 | 0 | 0 | 20.5 | 82 | 21 | 0 | 0 | 0 | 0 | 0 |  |  | 0 | 0 |  |  | POL1_0
878 | R21MA 423002 | Zásuvka 16A/250V stř.IP44 clonky | kus | 66 |  | 0 | 0 | 0 | 179.6 | 11853.6 | 21 | 0 | 0 | 0 | 0 | 0 |  |  | 0 | 0 |  |  | POL1_0
879 | R21MA 423003 | Zásuvka 16A/250V stř.IP44 chráněná | kus | 1 |  | 0 | 0 | 0 | 1045.3 | 1045.3 | 21 | 0 | 0 | 0 | 0 | 0 |  |  | 0 | 0 |  |  | POL1_0
880 | R21MA 451512 | 2-tlačítko pr.30/A1 skříňka IP54 | kus | 8 |  | 0 | 0 | 0 | 827 | 6616 | 21 | 0 | 0 | 0 | 0 | 0 |  |  | 0 | 0 |  |  | POL1_0
881 | R21MA 217046 | Zásuvka zapuštěnná 5pól/16A/400V/IP44 | kus | 3 |  | 0 | 0 | 0 | 688.6 | 2065.8 | 21 | 0 | 0 | 0 | 0 | 0 |  |  | 0 | 0 |  |  | POL1_0
882 | R21MA 424080 | Spínač.nást.IP65, 3-pól.400V 25A AC-23A | kus | 6 |  | 0 | 0 | 0 | 984.4 | 5906.4 | 21 | 0 | 0 | 0 | 0 | 0 |  |  | 0 | 0 |  |  | POL1_0
883 | R21MA 016990 | E2 žárovka LED 6W 6001m 3000K | kus | 20 |  | 0 | 0 | 0 | 196.9 | 3938 | 21 | 0 | 0 | 0 | 0 | 0 |  |  | 0 | 0 |  |  | POL1_0
884 | R21MA 598191 | Závěs svítidla 3-4 lankový | kus | 40 |  | 0 | 0 | 0 | 618 | 24720 | 21 | 0 | 0 | 0 | 0 | 0 |  |  | 0 | 0 |  |  | POL1_0
885 | R21MA 590035 | Lp.LED pas 12W/m, s-bila DC12V IP20 10501m, 60ks/m | m | 26 |  | 0 | 0 | 0 | 243 | 6318 | 21 | 0 | 0 | 0 | 0 | 0 |  |  | 0 | 0 |  |  | POL1_0
886 | R21MA 590035 | Nosný Al profil pro osazení LED pásku | m | 26 |  | 0 | 0 | 0 | 150 | 3900 | 21 | 0 | 0 | 0 | 0 | 0 |  |  | 0 | 0 |  |  | POL1_0
887 | R21MA 453132 | Napájecí zdroj pro LEDp. 50W, AC230V, DC12V | kus | 1 |  | 0 | 0 | 0 | 834.9 | 834.9 | 21 | 0 | 0 | 0 | 0 | 0 |  |  | 0 | 0 |  |  | POL1_0
888 | R21MA 453134 | Napájecí zdroj pro LEDp. 120W, AC230V, DC12V | kus | 1 |  | 0 | 0 | 0 | 1087.9 | 1087.9 | 21 | 0 | 0 | 0 | 0 | 0 |  |  | 0 | 0 |  |  | POL1_0
889 | R21MA 453138 | Napájecí zdroj pro LEDp. 300W, AC230V, DC12V | kus | 1 |  | 0 | 0 | 0 | 1848 | 1848 | 21 | 0 | 0 | 0 | 0 | 0 |  |  | 0 | 0 |  |  | POL1_0
890 | R21MA 950001 | Materiál na obnovení stáv.rozvodů - 0,04% z SUMA, (G40:G126) | % | 1 |  | 0 | 0 | 0 | 12870.96 | 12870.96 | 21 | 0 | 0 | 0 | 0 | 0 |  |  | 0 | 0 |  |  | POL1_0
891 | R21MH 295011 | Vedení FeZn pr.10mm (0,63kg/m) | m | 93 |  | 0 | 0 | 0 | 27.9 | 2594.7 | 21 | 0 | 0 | 0 | 0 | 0 |  |  | 0 | 0 |  |  | POL1_0
892 | R21MH 295011 | Vedení FeZn pr.10mm (0,63kg/m) | m | 42 |  | 0 | 0 | 0 | 27.9 | 1171.8 | 21 | 0 | 0 | 0 | 0 | 0 |  |  | 0 | 0 |  |  | POL1_0
893 | R21MH 295053 | Tyč zemnící ZT2,0 FeZn 2000/28mm holá | kus | 12 |  | 0 | 0 | 0 | 555.6 | 6667.2 | 21 | 0 | 0 | 0 | 0 | 0 |  |  | 0 | 0 |  |  | POL1_0
894 | R21MH 295081 | Svorka k tyči zemnící SJ2 4šrouby FeZn | kus | 12 |  | 0 | 0 | 0 | 41 | 492 | 21 | 0 | 0 | 0 | 0 | 0 |  |  | 0 | 0 |  |  | POL1_0
895 | R21MH 295001 | Vedení FeZn 30/4 (0,96kg/m) | m | 48 |  | 0 | 0 | 0 | 42 | 2016 | 21 | 0 | 0 | 0 | 0 | 0 |  |  | 0 | 0 |  |  | POL1_0
896 | R21MH 295601 | Drát AlMgSi pr.8mm polotvrdý 0,135kg/m | m | 246 |  | 0 | 0 | 0 | 21.1 | 5190.6 | 21 | 0 | 0 | 0 | 0 | 0 |  |  | 0 | 0 |  |  | POL1_0
897 | R21MH 295612 | Jímací tyč hladká JR1,5 AlMgSi pr.19/1500mm | kus | 3 |  | 0 | 0 | 0 | 609.3 | 1827.9 | 21 | 0 | 0 | 0 | 0 | 0 |  |  | 0 | 0 |  |  | POL1_0
898 | R21MH 295251 | Ochranná stříška jímače OSH FeZn horní | kus | 3 |  | 0 | 0 | 0 | 61 | 183 | 21 | 0 | 0 | 0 | 0 | 0 |  |  | 0 | 0 |  |  | POL1_0
899 | R21MH 295552 | Ochranná stříška jímače OSD FeZn dolní | kus | 3 |  | 0 | 0 | 0 | 50.6 | 151.8 | 21 | 0 | 0 | 0 | 0 | 0 |  |  | 0 | 0 |  |  | POL1_0
900 | R21MH 295635 | Svorka k jímači/zkuš SJ1/SZ 16/8mm 2šrou Al 221330 | kus | 3 |  | 0 | 0 | 0 | 114 | 342 | 21 | 0 | 0 | 0 | 0 | 0 |  |  | 0 | 0 |  |  | POL1_0
901 | R21MH 295315 | Podpěra vedení do zdiva PV1a30 300mm FeZn | kus | 60 |  | 0 | 0 | 0 | 27.6 | 1656 | 21 | 0 | 0 | 0 | 0 | 0 |  |  | 0 | 0 |  |  | POL1_0
902 | R21MH 295331 | Podpěra vedení pod tašky PV11 430mm FeZn | kus | 82 |  | 0 | 0 | 0 | 43.4 | 3558.8 | 21 | 0 | 0 | 0 | 0 | 0 |  |  | 0 | 0 |  |  | POL1_0
903 | R21MH 295335 | Podpěra vedení pod hřebenáče PV14 100mm FeZn | kus | 22 |  | 0 | 0 | 0 | 31.2 | 686.4 | 21 | 0 | 0 | 0 | 0 | 0 |  |  | 0 | 0 |  |  | POL1_0
904 | R21MH 295621 | Svorka univerzální SU Al | kus | 90 |  | 0 | 0 | 0 | 96.6 | 8694 | 21 | 0 | 0 | 0 | 0 | 0 |  |  | 0 | 0 |  |  | POL1_0
905 | R21MH 295632 | Svorka zkušební SZ 2šrouby Al litá 221332 | kus | 10 |  | 0 | 0 | 0 | 118 | 1180 | 21 | 0 | 0 | 0 | 0 | 0 |  |  | 0 | 0 |  |  | POL1_0
906 | R21MH 295452 | Ochranný úhelník svodu OU délka 2,0m | kus | 10 |  | 0 | 0 | 0 | 204 | 2040 | 21 | 0 | 0 | 0 | 0 | 0 |  |  | 0 | 0 |  |  | POL1_0
907 | R21MH 295463 | Držák úhelníku DOUa 250mm FeZn středový do zdiva | kus | 20 |  | 0 | 0 | 0 | 38.8 | 776 | 21 | 0 | 0 | 0 | 0 | 0 |  |  | 0 | 0 |  |  | POL1_0
908 | R21MH 295882 | Označovací štítek zemního svodu | kus | 20 |  | 0 | 0 | 0 | 6.5 | 130 | 21 | 0 | 0 | 0 | 0 | 0 |  |  | 0 | 0 |  |  | POL1_0
909 | R21MH 902005 | Souprava pro exotermické svař.zemničů | kus | 18 |  | 0 | 0 | 0 | 216.6 | 3898.8 | 21 | 0 | 0 | 0 | 0 | 0 |  |  | 0 | 0 |  |  | POL1_0
910 | R21MAH 99991 | Prořez | % | 5 |  | 0 | 0 | 0 | 2192.34 | 10961.7 | 21 | 0 | 0 | 0 | 0 | 0 |  |  | 0 | 0 |  |  | POL1_0
911 | R21MAH 99992 | Materiál podružný | % | 3 |  | 0 | 0 | 0 | 3779.03 | 11337.09 | 21 | 0 | 0 | 0 | 0 | 0 |  |  | 0 | 0 |  |  | POL1_0
912 | R21MS 046112 | Štěrkopísek 0-16mm | m3 | 12.74 |  | 0 | 0 | 0 | 302.5 | 3853.85 | 21 | 0 | 0 | 0 | 0 | 0 |  |  | 0 | 0 |  |  | POL1_0
913 | R21MS 046383 | Výstražná folie šířka 0,34m | m | 46 |  | 0 | 0 | 0 | 3.6 | 165.6 | 21 | 0 | 0 | 0 | 0 | 0 |  |  | 0 | 0 |  |  | POL1_0
914 | R21MS 046512 | Roura korugovaná pr.63/52mm | m | 46 |  | 0 | 0 | 0 | 31.5 | 1449 | 21 | 0 | 0 | 0 | 0 | 0 |  |  | 0 | 0 |  |  | POL1_0
915 | R21MS 046522 | /Roura korugovaná/ spojka | kus | 8 |  | 0 | 0 | 0 | 62 | 496 | 21 | 0 | 0 | 0 | 0 | 0 |  |  | 0 | 0 |  |  | POL1_0
916 | R21MS 046112 | Štěrkopísek 0-16mm | m3 | 5.89 |  | 0 | 0 | 0 | 302.5 | 1781.73 | 21 | 0 | 0 | 0 | 0 | 0 |  |  | 0 | 0 |  |  | POL1_0
917 | R21MS 046133 | Beton B10 | m3 | 1.42 |  | 0 | 0 | 0 | 2189 | 3108.38 | 21 | 0 | 0 | 0 | 0 | 0 |  |  | 0 | 0 |  |  | POL1_0
918 | R21MS 046383 | Výstražná folie šířka 0,34m | m | 14 |  | 0 | 0 | 0 | 3.6 | 50.4 | 21 | 0 | 0 | 0 | 0 | 0 |  |  | 0 | 0 |  |  | POL1_0
919 | R21MS 046512 | Roura korugovaná Pr.63/52mm | m | 14 |  | 0 | 0 | 0 | 31.5 | 441 | 21 | 0 | 0 | 0 | 0 | 0 |  |  | 0 | 0 |  |  | POL1_0
920 | R21MS 046522 | /Roura korugovaná/ spojka | kus | 2 |  | 0 | 0 | 0 | 62 | 124 | 21 | 0 | 0 | 0 | 0 | 0 |  |  | 0 | 0 |  |  | POL1_0
921 | R21MS 046134 | Beton B13,5 | m3 | 0.21 |  | 0 | 0 | 0 | 2321 | 487.41 | 21 | 0 | 0 | 0 | 0 | 0 |  |  | 0 | 0 |  |  | POL1_0
922 | R21MS 046452 | Stožárové pouzdro plast SP250/1000 | kus | 1 |  | 0 | 0 | 0 | 570 | 570 | 21 | 0 | 0 | 0 | 0 | 0 |  |  | 0 | 0 |  |  | POL1_0
923 | RE210800103 | Kabel Cu(-CYKY) pod omítkou do 2x4/3x2,5/5x1,5 | m | 1673 |  | 0 | 0 | 0 | 22.8 | 38144.4 | 21 | 0 | 0 | 0 | 0 | 0 |  |  | 0 | 0 |  |  | POL1_0
924 | RE210800103 | Kabel Cu(-CYKY) pod omítkou do 2x4/3x2,5/5x1,5 | m | 1182 |  | 0 | 0 | 0 | 22.8 | 26949.6 | 21 | 0 | 0 | 0 | 0 | 0 |  |  | 0 | 0 |  |  | POL1_0
925 | RE210800103 | Kabel Cu(-CYKY) pod omítkou do 2x4/3x2,5/5x1,5 | m | 768 |  | 0 | 0 | 0 | 22.8 | 17510.4 | 21 | 0 | 0 | 0 | 0 | 0 |  |  | 0 | 0 |  |  | POL1_0
926 | RE210800112 | Kabel Cu(-CYKY) pod omítkou do 5x6 | m | 189 |  | 0 | 0 | 0 | 23.6 | 4460.4 | 21 | 0 | 0 | 0 | 0 | 0 |  |  | 0 | 0 |  |  | POL1_0
927 | RE210800112 | Kabel Cu(-CYKY) pod omítkou do 5x6 | m | 72 |  | 0 | 0 | 0 | 23.6 | 1699.2 | 21 | 0 | 0 | 0 | 0 | 0 |  |  | 0 | 0 |  |  | POL1_0
928 | RE210800112 | Kabel Cu(-CYKY) pod omítkou do 5x6 | m | 19 |  | 0 | 0 | 0 | 23.6 | 448.4 | 21 | 0 | 0 | 0 | 0 | 0 |  |  | 0 | 0 |  |  | POL1_0
929 | RE210800113 | Kabel Cu (-CYKY) pod omítkou do 5x10 | m | 96 |  | 0 | 0 | 0 | 27.2 | 2611.2 | 21 | 0 | 0 | 0 | 0 | 0 |  |  | 0 | 0 |  |  | POL1_0
930 | RE210800114 | Kabel Cu (-CYKY) pod omítkou do 5x6 | m | 8 |  | 0 | 0 | 0 | 29.2 | 233.6 | 21 | 0 | 0 | 0 | 0 | 0 |  |  | 0 | 0 |  |  | POL1_0
931 | RE210810103 | Kabel Cu (-1kV CYKY) pevně uložený , do 3x70/4x50/5x35 | m | 41 |  | 0 | 0 | 0 | 67.6 | 2771.6 | 21 | 0 | 0 | 0 | 0 | 0 |  |  | 0 | 0 |  |  | POL1_0
932 | RE210810107 | Kabel Cu (-1kV CYKY) pevně uložený, do 3x185/4x150/5x120 | m | 7 |  | 0 | 0 | 0 | 96.8 | 677.6 | 21 | 0 | 0 | 0 | 0 | 0 |  |  | 0 | 0 |  |  | POL1_0
933 | RE210810048 | Kabel (-CYKY) pevně uložený do 3x6/4x4/7x2,5 | m | 94 |  | 0 | 0 | 0 | 36 | 3384 | 21 | 0 | 0 | 0 | 0 | 0 |  |  | 0 | 0 |  |  | POL1_0
934 | RE210800006 | Vodič Cu (-CY) pod omítkou do 1x16 | m | 1238 |  | 0 | 0 | 0 | 20.4 | 25255.2 | 21 | 0 | 0 | 0 | 0 | 0 |  |  | 0 | 0 |  |  | POL1_0
935 | RE210800006 | Vodič Cu (-CY) pod omítkou do 1x16 | m | 96 |  | 0 | 0 | 0 | 20.4 | 1958.4 | 21 | 0 | 0 | 0 | 0 | 0 |  |  | 0 | 0 |  |  | POL1_0
936 | RE210800851 | Vodič Cu (-CY,CYA) pevně uložený do 1x35 | m | 41 |  | 0 | 0 | 0 | 36.4 | 1492.4 | 21 | 0 | 0 | 0 | 0 | 0 |  |  | 0 | 0 |  |  | POL1_0
937 | RE210802224 | Šňůra lehká volně ulož.do 5x2,5/7x1,5/12x1/19x0,5 | m | 20 |  | 0 | 0 | 0 | 18.4 | 368 | 21 | 0 | 0 | 0 | 0 | 0 |  |  | 0 | 0 |  |  | POL1_0
938 | RE210802224 | Šňůra lehká volně ulož.do 5x2,5/7x1,5/12x1/19x0,5 | m | 7 |  | 0 | 0 | 0 | 18.4 | 128.8 | 21 | 0 | 0 | 0 | 0 | 0 |  |  | 0 | 0 |  |  | POL1_0
939 | RE210802224 | Šňůra lehká volně ulož.do 5x2,5/7x1,5/12x1/19x0,5 | m | 4 |  | 0 | 0 | 0 | 18.4 | 73.6 | 21 | 0 | 0 | 0 | 0 | 0 |  |  | 0 | 0 |  |  | POL1_0
940 | RE210802224 | Šňůra lehká volně ulož.do 5x2,5/7x1,5/12x1/19x0,5 | m | 11 |  | 0 | 0 | 0 | 18.4 | 202.4 | 21 | 0 | 0 | 0 | 0 | 0 |  |  | 0 | 0 |  |  | POL1_0
941 | RE210220021 | Uzemňov.vedení v zemi úplná mtž FeZn do 120mm2 | m | 7 |  | 0 | 0 | 0 | 30.4 | 212.8 | 21 | 0 | 0 | 0 | 0 | 0 |  |  | 0 | 0 |  |  | POL1_0
942 | RE210010004 | Trubka plast.ohebná pod omítkou, typ 2329/pr.29 | m | 66 |  | 0 | 0 | 0 | 34.4 | 2270.4 | 21 | 0 | 0 | 0 | 0 | 0 |  |  | 0 | 0 |  |  | POL1_0
943 | RE210010004 | Trubka plast.ohebná pod omítkou, typ 2329/pr.29 | m | 12 |  | 0 | 0 | 0 | 34.4 | 412.8 | 21 | 0 | 0 | 0 | 0 | 0 |  |  | 0 | 0 |  |  | POL1_0
944 | RE210010105 | Lišta vkládací úplná pevně uložená do š.40mm | m | 30 |  | 0 | 0 | 0 | 68.4 | 2052 | 21 | 0 | 0 | 0 | 0 | 0 |  |  | 0 | 0 |  |  | POL1_0
945 | RE210901015 | Kabel Al(-AYKY) volně uložený do 4x16/5x10/7x6 | m | 66 |  | 0 | 0 | 0 | 21.2 | 1399.2 | 21 | 0 | 0 | 0 | 0 | 0 |  |  | 0 | 0 |  |  | POL1_0
946 | RE210100001 | Ukončení v rozvaděči vč.zapojení vodiče do 2,5mm2 | kus | 366 |  | 0 | 0 | 0 | 20 | 7320 | 21 | 0 | 0 | 0 | 0 | 0 |  |  | 0 | 0 |  |  | POL1_0
947 | RE210100002 | Ukončení v rozvaděči vč.zapojení vodiče do 6mm2 | kus | 16 |  | 0 | 0 | 0 | 22.8 | 364.8 | 21 | 0 | 0 | 0 | 0 | 0 |  |  | 0 | 0 |  |  | POL1_0
948 | RE210100003 | Ukončení v rozvaděči vč.zapojení vodiče do 16mm2 | kus | 28 |  | 0 | 0 | 0 | 30.8 | 862.4 | 21 | 0 | 0 | 0 | 0 | 0 |  |  | 0 | 0 |  |  | POL1_0
949 | RE210100005 | Ukončení v rozvaděči vč.zapojení vodiče do 35mm2 | kus | 2 |  | 0 | 0 | 0 | 76 | 152 | 21 | 0 | 0 | 0 | 0 | 0 |  |  | 0 | 0 |  |  | POL1_0
950 | RE210100006 | Ukončení v rozvaděči vč.zapojení vodiče do 50mm2 | kus | 6 |  | 0 | 0 | 0 | 92.8 | 556.8 | 21 | 0 | 0 | 0 | 0 | 0 |  |  | 0 | 0 |  |  | POL1_0
951 | RE210100007 | Ukončení v rozvaděči vč.zapojení vodiče do 70mm2 | kus | 3 |  | 0 | 0 | 0 | 105.2 | 315.6 | 21 | 0 | 0 | 0 | 0 | 0 |  |  | 0 | 0 |  |  | POL1_0
952 | RE210100009 | Ukončení v rozvaděči vč.zapojení vodiče do 120mm2 | kus | 6 |  | 0 | 0 | 0 | 134.8 | 808.8 | 21 | 0 | 0 | 0 | 0 | 0 |  |  | 0 | 0 |  |  | POL1_0
953 | RE210100251 | Ukončení kabelu smršťovací trubicí do 4x10 | kus | 84 |  | 0 | 0 | 0 | 96.8 | 8131.2 | 21 | 0 | 0 | 0 | 0 | 0 |  |  | 0 | 0 |  |  | POL1_0
954 | RE210100251 | Ukončení kabelu smršťovací trubicí do 4x10 | kus | 6 |  | 0 | 0 | 0 | 96.8 | 580.8 | 21 | 0 | 0 | 0 | 0 | 0 |  |  | 0 | 0 |  |  | POL1_0
955 | RE210100252 | Ukončení kabelu smršťovací trubicí do 4x25 | kus | 2 |  | 0 | 0 | 0 | 198 | 396 | 21 | 0 | 0 | 0 | 0 | 0 |  |  | 0 | 0 |  |  | POL1_0
956 | RE210100253 | Ukončení kabelu smršťovací trubicí do 4x50 | kus | 2 |  | 0 | 0 | 0 | 412 | 824 | 21 | 0 | 0 | 0 | 0 | 0 |  |  | 0 | 0 |  |  | POL1_0
957 | RE210100255 | Ukončení kabelu smršťovací trubicí do 4x150 | kus | 2 |  | 0 | 0 | 0 | 640 | 1280 | 21 | 0 | 0 | 0 | 0 | 0 |  |  | 0 | 0 |  |  | POL1_0
958 | RE210100259 | Ukončení kabelu smršťovací trubicí do 5x10 | kus | 16 |  | 0 | 0 | 0 | 168.8 | 2700.8 | 21 | 0 | 0 | 0 | 0 | 0 |  |  | 0 | 0 |  |  | POL1_0
959 | RE210100204 | Ukončení šňůry do 3x4 | kus | 6 |  | 0 | 0 | 0 | 92.8 | 556.8 | 21 | 0 | 0 | 0 | 0 | 0 |  |  | 0 | 0 |  |  | POL1_0
960 | RE210100219 | Ukončení šňůry do 5x6 | kus | 6 |  | 0 | 0 | 0 | 156 | 936 | 21 | 0 | 0 | 0 | 0 | 0 |  |  | 0 | 0 |  |  | POL1_0
961 | RE210950101 | Označovací štítek na kabel | kus | 112 |  | 0 | 0 | 0 | 10 | 1120 | 21 | 0 | 0 | 0 | 0 | 0 |  |  | 0 | 0 |  |  | POL1_0
962 | RE210190001 | Rozvodnice do hmotnosti 20kg | kus | 1 |  | 0 | 0 | 0 | 202.4 | 202.4 | 21 | 0 | 0 | 0 | 0 | 0 |  |  | 0 | 0 |  |  | POL1_0
963 | RE210190002 | Rozvodnice do hmotnosti 50kg | kus | 3 |  | 0 | 0 | 0 | 346 | 1038 | 21 | 0 | 0 | 0 | 0 | 0 |  |  | 0 | 0 |  |  | POL1_0
964 | RE210190003 | Rozvodnice do hmotnosti 100kg | kus | 1 |  | 0 | 0 | 0 | 464 | 464 | 21 | 0 | 0 | 0 | 0 | 0 |  |  | 0 | 0 |  |  | POL1_0
965 | RE210190005 | Rozvodnice do hmotnosti 200kg | kus | 1 |  | 0 | 0 | 0 | 1352 | 1352 | 21 | 0 | 0 | 0 | 0 | 0 |  |  | 0 | 0 |  |  | POL1_0
966 | RE210220021 | Uzemňovací vedení v zemi úplná mtž, FeZn do 120mm2 | m | 66 |  | 0 | 0 | 0 | 30.4 | 2006.4 | 21 | 0 | 0 | 0 | 0 | 0 |  |  | 0 | 0 |  |  | POL1_0
967 | RE210202104 | Svítidlo výbojkové venkovní na sadový stožár | kus | 1 |  | 0 | 0 | 0 | 284.8 | 284.8 | 21 | 0 | 0 | 0 | 0 | 0 |  |  | 0 | 0 |  |  | POL1_0
968 | RE210204002 | Stožár osvětlovací sadový ocelový | kus | 1 |  | 0 | 0 | 0 | 672 | 672 | 21 | 0 | 0 | 0 | 0 | 0 |  |  | 0 | 0 |  |  | POL1_0
969 | RE210192562 | Ochranná svorkovnice (nulový můstek), vč.zapoj.do 63A | kus | 5 |  | 0 | 0 | 0 | 147.6 | 738 | 21 | 0 | 0 | 0 | 0 | 0 |  |  | 0 | 0 |  |  | POL1_0
970 | RE210220321 | Svorka na potrubí vč.pásku (Bernard) | kus | 65 |  | 0 | 0 | 0 | 105.6 | 6864 | 21 | 0 | 0 | 0 | 0 | 0 |  |  | 0 | 0 |  |  | POL1_0
971 | RE210010301 | Krabice přístrojová bez zapojení | kus | 206 |  | 0 | 0 | 0 | 36.4 | 7498.4 | 21 | 0 | 0 | 0 | 0 | 0 |  |  | 0 | 0 |  |  | POL1_0
972 | RE210010321 | Krabicová rozvodka vč.svorkovn.a zapojení (-KR68) | kus | 98 |  | 0 | 0 | 0 | 156 | 15288 | 21 | 0 | 0 | 0 | 0 | 0 |  |  | 0 | 0 |  |  | POL1_0
973 | RE210010322 | Krabicová rozvodka vč.svorkovn.a zapojení (-KR97) | kus | 22 |  | 0 | 0 | 0 | 160 | 3520 | 21 | 0 | 0 | 0 | 0 | 0 |  |  | 0 | 0 |  |  | POL1_0
974 | RE210010453 | Krabice plast.pro P rozvod vč.zapojení 8111 | kus | 64 |  | 0 | 0 | 0 | 244.8 | 15667.2 | 21 | 0 | 0 | 0 | 0 | 0 |  |  | 0 | 0 |  |  | POL1_0
975 | RE210010315 | Skříň rozvodná bez svorkovnice a zapojení (-KT250) | kus | 3 |  | 0 | 0 | 0 | 184 | 552 | 21 | 0 | 0 | 0 | 0 | 0 |  |  | 0 | 0 |  |  | POL1_0
976 | RE210010702 | Osazení do cihly hmoždinky HM8 | kus | 100 |  | 0 | 0 | 0 | 24 | 2400 | 21 | 0 | 0 | 0 | 0 | 0 |  |  | 0 | 0 |  |  | POL1_0
977 | RE210010712 | Osazení do betonu hmoždinky HM8 | kus | 560 |  | 0 | 0 | 0 | 32.4 | 18144 | 21 | 0 | 0 | 0 | 0 | 0 |  |  | 0 | 0 |  |  | POL1_0
978 | RE210110041 | Spínač zapuštěný vč.zapojení 1 pólový/řazení 1 | kus | 4 |  | 0 | 0 | 0 | 59.2 | 236.8 | 21 | 0 | 0 | 0 | 0 | 0 |  |  | 0 | 0 |  |  | POL1_0
979 | RE210110043 | Přepínač zapuštěný vč.zapojení seriový/řazení 5-5A | kus | 2 |  | 0 | 0 | 0 | 68 | 136 | 21 | 0 | 0 | 0 | 0 | 0 |  |  | 0 | 0 |  |  | POL1_0
980 | RE210110045 | Přepínač zapuštěný vč.zapojení střídavý/řazení 6 | kus | 8 |  | 0 | 0 | 0 | 68 | 544 | 21 | 0 | 0 | 0 | 0 | 0 |  |  | 0 | 0 |  |  | POL1_0
981 | RE210110046 | Přepínač zapuštěný vč.zapojení křížový/řazení 7 | kus | 4 |  | 0 | 0 | 0 | 76 | 304 | 21 | 0 | 0 | 0 | 0 | 0 |  |  | 0 | 0 |  |  | POL1_0
982 | RE210110045 | Přepínač zapuštěný vč.zapojení střídavý/řazení 6 | kus | 9 |  | 0 | 0 | 0 | 68 | 612 | 21 | 0 | 0 | 0 | 0 | 0 |  |  | 0 | 0 |  |  | POL1_0
983 | RE210110045 | Přepínač zapuštěný vč.zapojení střídavý/řazení 6 | kus | 26 |  | 0 | 0 | 0 | 68 | 1768 | 21 | 0 | 0 | 0 | 0 | 0 |  |  | 0 | 0 |  |  | POL1_0
984 | RE210110046 | Přepínač zapuštěný vč.zapojení křížový/řazení 7 | kus | 7 |  | 0 | 0 | 0 | 76 | 532 | 21 | 0 | 0 | 0 | 0 | 0 |  |  | 0 | 0 |  |  | POL1_0
985 | RE210110045 | Přepínač zapuštěný vč.zapojení střídavý/řazení 6 | kus | 5 |  | 0 | 0 | 0 | 68 | 340 | 21 | 0 | 0 | 0 | 0 | 0 |  |  | 0 | 0 |  |  | POL1_0
986 | RE210110043 | Přepínač zapuštěný vč.zapojení seriový/řazení 5-5A | kus | 1 |  | 0 | 0 | 0 | 68 | 68 | 21 | 0 | 0 | 0 | 0 | 0 |  |  | 0 | 0 |  |  | POL1_0
987 | RE210110024 | Přepínač nástěnný od IP.2 vč.zapojení střídavý/ř.6 | kus | 2 |  | 0 | 0 | 0 | 164.4 | 328.8 | 21 | 0 | 0 | 0 | 0 | 0 |  |  | 0 | 0 |  |  | POL1_0
988 | RE210110025 | Přepínač nástěnný od IP.2 vč.zapojení křížový/ř.7 | kus | 2 |  | 0 | 0 | 0 | 202.4 | 404.8 | 21 | 0 | 0 | 0 | 0 | 0 |  |  | 0 | 0 |  |  | POL1_0
989 | RE210110091 | Spínač zapuštěný vč.zapojení a plynulou regulací | kus | 10 |  | 0 | 0 | 0 | 76 | 760 | 21 | 0 | 0 | 0 | 0 | 0 |  |  | 0 | 0 |  |  | POL1_0
990 | RE210110091 | Spínač zapuštěný vč.zapojení a plynulou regulací | kus | 1 |  | 0 | 0 | 0 | 76 | 76 | 21 | 0 | 0 | 0 | 0 | 0 |  |  | 0 | 0 |  |  | POL1_0
991 | RE210111012 | Zásuvka domovní zapuštěná vč.zapojení průběžně | kus | 106 |  | 0 | 0 | 0 | 130.8 | 13864.8 | 21 | 0 | 0 | 0 | 0 | 0 |  |  | 0 | 0 |  |  | POL1_0
992 | RE210111012 | Zásuvka domovní zapuštěná vč.zapojení průběžně | kus | 4 |  | 0 | 0 | 0 | 130.8 | 523.2 | 21 | 0 | 0 | 0 | 0 | 0 |  |  | 0 | 0 |  |  | POL1_0
993 | RE210111012 | Zásuvka domovní zapuštěná vč.zapojení průběžně | kus | 66 |  | 0 | 0 | 0 | 130.8 | 8632.8 | 21 | 0 | 0 | 0 | 0 | 0 |  |  | 0 | 0 |  |  | POL1_0
994 | RE210111012 | Zásuvka domovní zapuštěná vč.zapojení průběžně | kus | 1 |  | 0 | 0 | 0 | 130.8 | 130.8 | 21 | 0 | 0 | 0 | 0 | 0 |  |  | 0 | 0 |  |  | POL1_0
995 | RE210140432 | Ovladač v Al skříni vč.zapojení 2-tlačítkový | kus | 8 |  | 0 | 0 | 0 | 185.6 | 1484.8 | 21 | 0 | 0 | 0 | 0 | 0 |  |  | 0 | 0 |  |  | POL1_0
996 | RE210111106 | Zásuvka/přívodka průmyslová vč.zapojení , 3P+N+Z/16A | kus | 3 |  | 0 | 0 | 0 | 205.6 | 616.8 | 21 | 0 | 0 | 0 | 0 | 0 |  |  | 0 | 0 |  |  | POL1_0
997 | RE210192121 | Skříň litinová, Al nebo plast do hmotnosti 10kg | kus | 1 |  | 0 | 0 | 0 | 185.6 | 185.6 | 21 | 0 | 0 | 0 | 0 | 0 |  |  | 0 | 0 |  |  | POL1_0
998 | RE210110512 | Vypínač 3-pól. v krytu vč.zapoj. | kus | 6 |  | 0 | 0 | 0 | 270 | 1620 | 21 | 0 | 0 | 0 | 0 | 0 |  |  | 0 | 0 |  |  | POL1_0
999 | RE210290751 | Montáž ventilátoru/stáv.konstr bez zapoj/do1,5kW | kus | 11 |  | 0 | 0 | 0 | 176 | 1936 | 21 | 0 | 0 | 0 | 0 | 0 |  |  | 0 | 0 |  |  | POL1_0
1000 | RE210290752 | Montáž ventilátoru/stáv konstr bez zapoj/do 5kW | kus | 3 |  | 0 | 0 | 0 | 280 | 840 | 21 | 0 | 0 | 0 | 0 | 0 |  |  | 0 | 0 |  |  | POL1_0
1001 | RE210290753 | Montáž ventilátoru/stáv konstr bez zapoj/od 5kW | kus | 3 |  | 0 | 0 | 0 | 600 | 1800 | 21 | 0 | 0 | 0 | 0 | 0 |  |  | 0 | 0 |  |  | POL1_0
1002 | RE210200012 | A1 svítidlo žárovkové bytové stropní/více zdrojů | kus | 4 |  | 0 | 0 | 0 | 219.2 | 876.8 | 21 | 0 | 0 | 0 | 0 | 0 |  |  | 0 | 0 |  |  | POL1_0
1003 | RE210200012 | A2 svítidlo žárovkové bytové stropní/více zdrojů | kus | 5 |  | 0 | 0 | 0 | 219.2 | 1096 | 21 | 0 | 0 | 0 | 0 | 0 |  |  | 0 | 0 |  |  | POL1_0
1004 | RE210200012 | A3 svítidlo žárovkové bytové stropní/více zdrojů | kus | 8 |  | 0 | 0 | 0 | 219.2 | 1753.6 | 21 | 0 | 0 | 0 | 0 | 0 |  |  | 0 | 0 |  |  | POL1_0
1005 | RE210200012 | A4 svítidlo žárovkové bytové stropní/více zdrojů | kus | 2 |  | 0 | 0 | 0 | 219.2 | 438.4 | 21 | 0 | 0 | 0 | 0 | 0 |  |  | 0 | 0 |  |  | POL1_0
1006 | RE210201001 | B1 svítidlo zářivkové bytové stropní/1 zdroj | kus | 26 |  | 0 | 0 | 0 | 359.2 | 9339.2 | 21 | 0 | 0 | 0 | 0 | 0 |  |  | 0 | 0 |  |  | POL1_0
1007 | RE210201001 | B1.N svítidlo zářivkové bytové stropní/1 zdroj | kus | 3 |  | 0 | 0 | 0 | 359.2 | 1077.6 | 21 | 0 | 0 | 0 | 0 | 0 |  |  | 0 | 0 |  |  | POL1_0
1008 | RE210201001 | B2 svítidlo zářivkové bytové stropní/1 zdroj | kus | 5 |  | 0 | 0 | 0 | 359.2 | 1796 | 21 | 0 | 0 | 0 | 0 | 0 |  |  | 0 | 0 |  |  | POL1_0
1009 | RE210201002 | B3 svítidlo zářivkové bytové stropní | kus | 6 |  | 0 | 0 | 0 | 320.4 | 1922.4 | 21 | 0 | 0 | 0 | 0 | 0 |  |  | 0 | 0 |  |  | POL1_0
1010 | RE210201002 | B3.N svítidlo zářivkové bytové stropní | kus | 6 |  | 0 | 0 | 0 | 320.4 | 1922.4 | 21 | 0 | 0 | 0 | 0 | 0 |  |  | 0 | 0 |  |  | POL1_0
1011 | RE210201011 | C1 svítidlo zářivkové bytové závěsné/1 zdroj | kus | 3 |  | 0 | 0 | 0 | 319.2 | 957.6 | 21 | 0 | 0 | 0 | 0 | 0 |  |  | 0 | 0 |  |  | POL1_0
1012 | RE210201011 | C2 svítidlo zářivkové bytové závěsné/1 zdroj | kus | 14 |  | 0 | 0 | 0 | 319.2 | 4468.8 | 21 | 0 | 0 | 0 | 0 | 0 |  |  | 0 | 0 |  |  | POL1_0
1013 | RE210201011 | C2.N svítidlo zářivkové bytové závěsné/1 zdroj | kus | 14 |  | 0 | 0 | 0 | 319.2 | 4468.8 | 21 | 0 | 0 | 0 | 0 | 0 |  |  | 0 | 0 |  |  | POL1_0
1014 | RE210201011 | C3 svítidlo zářivkové bytové závěsné/1 zdroj | kus | 4 |  | 0 | 0 | 0 | 319.2 | 1276.8 | 21 | 0 | 0 | 0 | 0 | 0 |  |  | 0 | 0 |  |  | POL1_0
1015 | RE210201011 | C3.N svítidlo zářivkové bytové závěsné/1 zdroj | kus | 1 |  | 0 | 0 | 0 | 319.2 | 319.2 | 21 | 0 | 0 | 0 | 0 | 0 |  |  | 0 | 0 |  |  | POL1_0
1016 | RE210201011 | C4 svítidlo zářivkové bytové závěsné/1 zdroj | kus | 10 |  | 0 | 0 | 0 | 319.2 | 3192 | 21 | 0 | 0 | 0 | 0 | 0 |  |  | 0 | 0 |  |  | POL1_0
1017 | RE210201011 | C4.N svítidlo zářivkové bytové závěsné/1 zdroj | kus | 2 |  | 0 | 0 | 0 | 319.2 | 638.4 | 21 | 0 | 0 | 0 | 0 | 0 |  |  | 0 | 0 |  |  | POL1_0
1018 | RE210200012 | D1 svítidlo žárovkové bytové stropní/více zdrojů | kus | 3 |  | 0 | 0 | 0 | 219.2 | 657.6 | 21 | 0 | 0 | 0 | 0 | 0 |  |  | 0 | 0 |  |  | POL1_0
1019 | RE210200012 | D2 svítidlo žárovkové bytové stropní/více zdrojů | kus | 25 |  | 0 | 0 | 0 | 219.2 | 5480 | 21 | 0 | 0 | 0 | 0 | 0 |  |  | 0 | 0 |  |  | POL1_0
1020 | RE210200012 | D2.N svítidlo žárovkové bytové stropní/více zdrojů | kus | 25 |  | 0 | 0 | 0 | 219.2 | 5480 | 21 | 0 | 0 | 0 | 0 | 0 |  |  | 0 | 0 |  |  | POL1_0
1021 | RE210200012 | E1 svítidlo žárovkové bytové nástěnné/1 zdroj | kus | 1 |  | 0 | 0 | 0 | 219.2 | 219.2 | 21 | 0 | 0 | 0 | 0 | 0 |  |  | 0 | 0 |  |  | POL1_0
1022 | RE210200013 | E2 svítidlo žárovkové bytové nástěnné/2 zdroje | kus | 10 |  | 0 | 0 | 0 | 246 | 2460 | 21 | 0 | 0 | 0 | 0 | 0 |  |  | 0 | 0 |  |  | POL1_0
1023 | RE210201201 | N1 nouzové orientační svítidlo | kus | 21 |  | 0 | 0 | 0 | 288 | 6048 | 21 | 0 | 0 | 0 | 0 | 0 |  |  | 0 | 0 |  |  | POL1_0
1024 | RE210203812 | Závěs ke svítidlu | kus | 40 |  | 0 | 0 | 0 | 295.2 | 11808 | 21 | 0 | 0 | 0 | 0 | 0 |  |  | 0 | 0 |  |  | POL1_0
1025 | RE210202104 | Sv.venkovní výbojk.na sadový stožár - stávající | kus | 1 |  | 0 | 0 | 0 | 285.6 | 285.6 | 21 | 0 | 0 | 0 | 0 | 0 |  |  | 0 | 0 |  |  | POL1_0
1026 | RE210204002 | Stožár osvětl.ocelový sadový - stávající | kus | 1 |  | 0 | 0 | 0 | 672 | 672 | 21 | 0 | 0 | 0 | 0 | 0 |  |  | 0 | 0 |  |  | POL1_0
1027 | RE210950301 | Kabel volně uložený jednotková hmotnost do 0,4kg | m | 26 |  | 0 | 0 | 0 | 18.4 | 478.4 | 21 | 0 | 0 | 0 | 0 | 0 |  |  | 0 | 0 |  |  | POL1_0
1028 | RE210950321 | Montáž nosného Al profilu | m | 26 |  | 0 | 0 | 0 | 63.2 | 1643.2 | 21 | 0 | 0 | 0 | 0 | 0 |  |  | 0 | 0 |  |  | POL1_0
1029 | RE210140481 | Napájecí zdroj LED pásek | kus | 1 |  | 0 | 0 | 0 | 209.6 | 209.6 | 21 | 0 | 0 | 0 | 0 | 0 |  |  | 0 | 0 |  |  | POL1_0
1030 | RE210140481 | Napájecí zdroj pro LED pásek | kus | 1 |  | 0 | 0 | 0 | 209.6 | 209.6 | 21 | 0 | 0 | 0 | 0 | 0 |  |  | 0 | 0 |  |  | POL1_0
1031 | RE210140481 | Napájecí zdroj pro LED pásek | kus | 1 |  | 0 | 0 | 0 | 209.6 | 209.6 | 21 | 0 | 0 | 0 | 0 | 0 |  |  | 0 | 0 |  |  | POL1_0
1032 | RE290990051 | Zjištění odpoj rozv.a jejich obnovení, 0,1% z Suma (G164:G272) | kus | 1 |  | 0 | 0 | 0 | 34746.5 | 34746.5 | 21 | 0 | 0 | 0 | 0 | 0 |  |  | 0 | 0 |  |  | POL1_0
1033 | RH210220022 | Uzemňov.vedení v zemi úplná mtž FeZn pr.8-10 | m | 93 |  | 0 | 0 | 0 | 49.2 | 4575.6 | 21 | 0 | 0 | 0 | 0 | 0 |  |  | 0 | 0 |  |  | POL1_0
1034 | RH210220101 | Svod vč.podpěr drát do pr.10mm | m | 42 |  | 0 | 0 | 0 | 198.8 | 8349.6 | 21 | 0 | 0 | 0 | 0 | 0 |  |  | 0 | 0 |  |  | POL1_0
1035 | RH210220361 | Tyčový zemnič 2m vč.připojení | kus | 12 |  | 0 | 0 | 0 | 580 | 6960 | 21 | 0 | 0 | 0 | 0 | 0 |  |  | 0 | 0 |  |  | POL1_0
1036 | RH210220021 | Uzemňov.vedení v zemi úplná mtž FeZn do 120mm2 | m | 48 |  | 0 | 0 | 0 | 30.4 | 1459.2 | 21 | 0 | 0 | 0 | 0 | 0 |  |  | 0 | 0 |  |  | POL1_0
1037 | RH210220101 | Svod vč.podpěr drát do pr.10mm | m | 246 |  | 0 | 0 | 0 | 198.8 | 48904.8 | 21 | 0 | 0 | 0 | 0 | 0 |  |  | 0 | 0 |  |  | POL1_0
1038 | RH210220201 | Jímací tyč do 3m montáž na hřeben | kus | 3 |  | 0 | 0 | 0 | 708 | 2124 | 21 | 0 | 0 | 0 | 0 | 0 |  |  | 0 | 0 |  |  | POL1_0
1039 | RH210220301 | Svorka hromosvodová do 2 šroubů | kus | 90 |  | 0 | 0 | 0 | 100.4 | 9036 | 21 | 0 | 0 | 0 | 0 | 0 |  |  | 0 | 0 |  |  | POL1_0
1040 | RH210220301 | Svorka hromosvodová do 2 šroubů | kus | 10 |  | 0 | 0 | 0 | 100.4 | 1004 | 21 | 0 | 0 | 0 | 0 | 0 |  |  | 0 | 0 |  |  | POL1_0
1041 | RH210220372 | Ochranný úhelník nebo trubka/ držáky do zdiva | kus | 10 |  | 0 | 0 | 0 | 348 | 3480 | 21 | 0 | 0 | 0 | 0 | 0 |  |  | 0 | 0 |  |  | POL1_0
1042 | RH210220401 | Označení svodu štítkem | kus | 20 |  | 0 | 0 | 0 | 72 | 1440 | 21 | 0 | 0 | 0 | 0 | 0 |  |  | 0 | 0 |  |  | POL1_0
1043 | RH210990052 | Exotermické svařování zemničů | kus | 18 |  | 0 | 0 | 0 | 101.2 | 1821.6 | 21 | 0 | 0 | 0 | 0 | 0 |  |  | 0 | 0 |  |  | POL1_0
1044 | RD210202104 | Svítidlo výbojkové venkovní na sadový stožár/dmtž | kus | 1 |  | 0 | 0 | 0 | 142.4 | 142.4 | 21 | 0 | 0 | 0 | 0 | 0 |  |  | 0 | 0 |  |  | POL1_0
1045 | RD210204002 | Stožár osvětlovací sadový ocelový/dmtž | kus | 1 |  | 0 | 0 | 0 | 336 | 336 | 21 | 0 | 0 | 0 | 0 | 0 |  |  | 0 | 0 |  |  | POL1_0
1046 | RD210990051 | Demontáž stáv.instal.prvků ve stáv.1.pp | hod | 16 |  | 0 | 0 | 0 | 400 | 6400 | 21 | 0 | 0 | 0 | 0 | 0 |  |  | 0 | 0 |  |  | POL1_0
1047 | RZ460200163 | Výkop kabel.rýhy šířka 35/hloubka 80cm tz.3/ko1.0 | m | 46 |  | 0 | 0 | 0 | 135.6 | 6237.6 | 21 | 0 | 0 | 0 | 0 | 0 |  |  | 0 | 0 |  |  | POL1_0
1048 | RZ460490012 | Výstražná folie šířka nad 30cm | m | 46 |  | 0 | 0 | 0 | 10.4 | 478.4 | 21 | 0 | 0 | 0 | 0 | 0 |  |  | 0 | 0 |  |  | POL1_0
1049 | RZ460510031 | Kabelový prostup z ohebné roury plast pr.110mm | m | 46 |  | 0 | 0 | 0 | 25.2 | 1159.2 | 21 | 0 | 0 | 0 | 0 | 0 |  |  | 0 | 0 |  |  | POL1_0
1050 | RZ460600001 | Odvoz zeminy do 10km vč.poplatku za skládku | m3 | 12.88 |  | 0 | 0 | 0 | 912 | 11746.56 | 21 | 0 | 0 | 0 | 0 | 0 |  |  | 0 | 0 |  |  | POL1_0
1051 | RZ460620013 | Provizorní úprava terénu třída zeminy 3 | m2 | 16.1 |  | 0 | 0 | 0 | 44.8 | 721.28 | 21 | 0 | 0 | 0 | 0 | 0 |  |  | 0 | 0 |  |  | POL1_0
1052 | RZ460650015 | Podklad nebo zához štěrkopískem | m3 | 12.74 |  | 0 | 0 | 0 | 162 | 2063.88 | 21 | 0 | 0 | 0 | 0 | 0 |  |  | 0 | 0 |  |  | POL1_0
1053 | RZ460200303 | Výkop kabel.rýhy šířka 50/hloubka 120cm tz.3/lo1.0 | m | 14 |  | 0 | 0 | 0 | 256.4 | 3589.6 | 21 | 0 | 0 | 0 | 0 | 0 |  |  | 0 | 0 |  |  | POL1_0
1054 | RZ460030036 | Vytrhání beton dlaždic z písku | m2 | 7 |  | 0 | 0 | 0 | 86.4 | 604.8 | 21 | 0 | 0 | 0 | 0 | 0 |  |  | 0 | 0 |  |  | POL1_0
1055 | RZ460490012 | Výstražná folie šířka nad 30cm | m | 14 |  | 0 | 0 | 0 | 10.4 | 145.6 | 21 | 0 | 0 | 0 | 0 | 0 |  |  | 0 | 0 |  |  | POL1_0
1056 | RZ460510031 | Kabelový prostup z ohebné roury plast pr.110mm | m | 14 |  | 0 | 0 | 0 | 25.2 | 352.8 | 21 | 0 | 0 | 0 | 0 | 0 |  |  | 0 | 0 |  |  | POL1_0
1057 | RZ460600001 | Odvoz zeminy do 10km vč.poplatku za skládku | m3 | 8.4 |  | 0 | 0 | 0 | 912 | 7660.8 | 21 | 0 | 0 | 0 | 0 | 0 |  |  | 0 | 0 |  |  | POL1_0
1058 | RZ460650015 | Podklad nebo zához štěrkopískem | m3 | 5.89 |  | 0 | 0 | 0 | 162 | 954.18 | 21 | 0 | 0 | 0 | 0 | 0 |  |  | 0 | 0 |  |  | POL1_0
1059 | RZ460650017 | Podklad a obetonování chrániček | m3 | 1.42 |  | 0 | 0 | 0 | 1024 | 1454.08 | 21 | 0 | 0 | 0 | 0 | 0 |  |  | 0 | 0 |  |  | POL1_0
1060 | RZ460650066 | Dlažba betonová zámková do MC vč.materiálu | m2 | 7 |  | 0 | 0 | 0 | 1856 | 12992 | 21 | 0 | 0 | 0 | 0 | 0 |  |  | 0 | 0 |  |  | POL1_0
1061 | RZ460100002 | Pouzdrový základ VO mimo trasu kabelu pr.0,25/1,5m | kus | 1 |  | 0 | 0 | 0 | 11.56 | 11.56 | 21 | 0 | 0 | 0 | 0 | 0 |  |  | 0 | 0 |  |  | POL1_0
1062 | RZ460050703 | Výkop jámy do 2m3 pro stožár VO ruční tz.3/ko1.0 | m3 | 0.25 |  | 0 | 0 | 0 | 1108 | 277 | 21 | 0 | 0 | 0 | 0 | 0 |  |  | 0 | 0 |  |  | POL1_0
1063 | RZ460600001 | Odvoz zeminy do 10km vč.poplatku za skládku | m3 | 0.25 |  | 0 | 0 | 0 | 912 | 228 | 21 | 0 | 0 | 0 | 0 | 0 |  |  | 0 | 0 |  |  | POL1_0
1064 | RZH460200153 | Výkop kabel.rýhy šířka35/hloubka 70cm tz.3/ko1.0 | m | 66 |  | 0 | 0 | 0 | 121.2 | 7999.2 | 21 | 0 | 0 | 0 | 0 | 0 |  |  | 0 | 0 |  |  | POL1_0
1065 | RZH460560153 | Zához kabelové rýhy šířka 35/hloubka 70cm tz.3 | m | 66 |  | 0 | 0 | 0 | 46.4 | 3062.4 | 21 | 0 | 0 | 0 | 0 | 0 |  |  | 0 | 0 |  |  | POL1_0
1066 | RZH460620013 | Provizorní úprava terénu třída zeminy 3 | m2 | 43.1 |  | 0 | 0 | 0 | 44.8 | 1930.88 | 21 | 0 | 0 | 0 | 0 | 0 |  |  | 0 | 0 |  |  | POL1_0
1067 | R21E 99991 | PPV pro elektromontáže | % | 6 |  | 0 | 0 | 0 | 8715.7 | 52294.2 | 21 | 0 | 0 | 0 | 0 | 0 |  |  | 0 | 0 |  |  | POL1_0
1068 | R21Z 99991 | PPV pro zemní práce | % | 1 |  | 0 | 0 | 0 | 761.98 | 761.98 | 21 | 0 | 0 | 0 | 0 | 0 |  |  | 0 | 0 |  |  | POL1_0
1069 | RO219002213 | Vysekání kapsy/zeď cihla/ do 100x100x100mm | kus | 208 |  | 0 | 0 | 0 | 54.8 | 11398.4 | 21 | 0 | 0 | 0 | 0 | 0 |  |  | 0 | 0 |  |  | POL1_0
1070 | RO219002241 | Vysekání kapsy/zeď cihla/ do 0,10m2/hl.do 0,15m | kus | 3 |  | 0 | 0 | 0 | 208 | 624 | 21 | 0 | 0 | 0 | 0 | 0 |  |  | 0 | 0 |  |  | POL1_0
1071 | RO219002611 | Vysekání rýhy/zeď cihla/hl.do 30mm/š.do 30mm | m | 580 |  | 0 | 0 | 0 | 92.8 | 53824 | 21 | 0 | 0 | 0 | 0 | 0 |  |  | 0 | 0 |  |  | POL1_0
1072 | RO219002621 | Vysekání rýhy/zeď cihla/hl.do 50mm/š.do 70mm | m | 120 |  | 0 | 0 | 0 | 122.8 | 14736 | 21 | 0 | 0 | 0 | 0 | 0 |  |  | 0 | 0 |  |  | POL1_0
1073 | RO219001213 | Vybour.otvoru ve zdi/cihla/ do pr.60mm/tl.do 0,45m | kus | 54 |  | 0 | 0 | 0 | 160 | 8640 | 21 | 0 | 0 | 0 | 0 | 0 |  |  | 0 | 0 |  |  | POL1_0
1074 | RO219001223 | Vybour.otvoru ve zdi/cihla/do 0,022m2/tl.do 0,45m | kus | 28 |  | 0 | 0 | 0 | 242.8 | 6798.4 | 21 | 0 | 0 | 0 | 0 | 0 |  |  | 0 | 0 |  |  | POL1_0
1075 | RO218009001 | A1 poplatek za recyklaci svítidla | kus | 4 |  | 0 | 0 | 0 | 8.4 | 33.6 | 21 | 0 | 0 | 0 | 0 | 0 |  |  | 0 | 0 |  |  | POL1_0
1076 | RO218009001 | A2 poplatek za recyklaci svítidla | kus | 5 |  | 0 | 0 | 0 | 8.4 | 42 | 21 | 0 | 0 | 0 | 0 | 0 |  |  | 0 | 0 |  |  | POL1_0
1077 | RO218009001 | A3 poplatek za recyklaci svítidla | kus | 8 |  | 0 | 0 | 0 | 8.4 | 67.2 | 21 | 0 | 0 | 0 | 0 | 0 |  |  | 0 | 0 |  |  | POL1_0
1078 | RO218009001 | A4 poplatek za recyklaci svítidla | kus | 2 |  | 0 | 0 | 0 | 8.4 | 16.8 | 21 | 0 | 0 | 0 | 0 | 0 |  |  | 0 | 0 |  |  | POL1_0
1079 | RO218009001 | B1 poplatek za recyklaci svítidla | kus | 26 |  | 0 | 0 | 0 | 8.4 | 218.4 | 21 | 0 | 0 | 0 | 0 | 0 |  |  | 0 | 0 |  |  | POL1_0
1080 | RO218009001 | B1.N poplatek za recyklaci svítidla | kus | 3 |  | 0 | 0 | 0 | 8.4 | 25.2 | 21 | 0 | 0 | 0 | 0 | 0 |  |  | 0 | 0 |  |  | POL1_0
1081 | RO218009001 | B2 poplatek za recyklaci svítidla | kus | 5 |  | 0 | 0 | 0 | 8.4 | 42 | 21 | 0 | 0 | 0 | 0 | 0 |  |  | 0 | 0 |  |  | POL1_0
1082 | RO218009001 | B3 poplatek za recyklaci svítidla | kus | 6 |  | 0 | 0 | 0 | 8.4 | 50.4 | 21 | 0 | 0 | 0 | 0 | 0 |  |  | 0 | 0 |  |  | POL1_0
1083 | RO218009001 | B3.N poplatek za recyklaci svítidla | kus | 6 |  | 0 | 0 | 0 | 8.4 | 50.4 | 21 | 0 | 0 | 0 | 0 | 0 |  |  | 0 | 0 |  |  | POL1_0
1084 | RO218009001 | C1 poplatek za recyklaci svítidla | kus | 3 |  | 0 | 0 | 0 | 8.4 | 25.2 | 21 | 0 | 0 | 0 | 0 | 0 |  |  | 0 | 0 |  |  | POL1_0
1085 | RO218009001 | C2 poplatek za recyklaci svítidla | kus | 14 |  | 0 | 0 | 0 | 8.4 | 117.6 | 21 | 0 | 0 | 0 | 0 | 0 |  |  | 0 | 0 |  |  | POL1_0
1086 | RO218009001 | C2.N poplatek za recyklaci svítidla | kus | 14 |  | 0 | 0 | 0 | 8.4 | 117.6 | 21 | 0 | 0 | 0 | 0 | 0 |  |  | 0 | 0 |  |  | POL1_0
1087 | RO218009001 | C3 poplatek za recyklaci svítidla | kus | 4 |  | 0 | 0 | 0 | 8.4 | 33.6 | 21 | 0 | 0 | 0 | 0 | 0 |  |  | 0 | 0 |  |  | POL1_0
1088 | RO218009001 | C3.N poplatek za recyklaci svítidla | kus | 1 |  | 0 | 0 | 0 | 8.4 | 8.4 | 21 | 0 | 0 | 0 | 0 | 0 |  |  | 0 | 0 |  |  | POL1_0
1089 | RO218009001 | C4 poplatek za recyklaci svítidla | kus | 10 |  | 0 | 0 | 0 | 8.4 | 84 | 21 | 0 | 0 | 0 | 0 | 0 |  |  | 0 | 0 |  |  | POL1_0
1090 | RO218009001 | C4.N poplatek za recyklaci svítidla | kus | 2 |  | 0 | 0 | 0 | 8.4 | 16.8 | 21 | 0 | 0 | 0 | 0 | 0 |  |  | 0 | 0 |  |  | POL1_0
1091 | RO218009001 | D1 poplatek za recyklaci svítidla | kus | 3 |  | 0 | 0 | 0 | 8.4 | 25.2 | 21 | 0 | 0 | 0 | 0 | 0 |  |  | 0 | 0 |  |  | POL1_0
1092 | RO218009001 | D2 poplatek za recyklaci svítidla | kus | 25 |  | 0 | 0 | 0 | 8.4 | 210 | 21 | 0 | 0 | 0 | 0 | 0 |  |  | 0 | 0 |  |  | POL1_0
1093 | RO218009001 | D2.N poplatek za recyklaci svítidla | kus | 25 |  | 0 | 0 | 0 | 8.4 | 210 | 21 | 0 | 0 | 0 | 0 | 0 |  |  | 0 | 0 |  |  | POL1_0
1094 | RO218009001 | E1 poplatek za recyklaci svítidla | kus | 1 |  | 0 | 0 | 0 | 8.4 | 8.4 | 21 | 0 | 0 | 0 | 0 | 0 |  |  | 0 | 0 |  |  | POL1_0
1095 | RO218009011 | E2 poplatek za recyklaci světelného zdroje | kus | 20 |  | 0 | 0 | 0 | 5.2 | 104 | 21 | 0 | 0 | 0 | 0 | 0 |  |  | 0 | 0 |  |  | POL1_0
1096 | RO218009001 | E2 poplatek za recyklaci svítidla | kus | 10 |  | 0 | 0 | 0 | 8.4 | 84 | 21 | 0 | 0 | 0 | 0 | 0 |  |  | 0 | 0 |  |  | POL1_0
1097 | RO218009001 | N1 poplatek za recyklaci svítidla | kus | 21 |  | 0 | 0 | 0 | 8.4 | 176.4 | 21 | 0 | 0 | 0 | 0 | 0 |  |  | 0 | 0 |  |  | POL1_0
1098 | RO218009011 | N1 poplatek za recyklaci světelného zdroje | kus | 21 |  | 0 | 0 | 0 | 5.2 | 109.2 | 21 | 0 | 0 | 0 | 0 | 0 |  |  | 0 | 0 |  |  | POL1_0
1099 | RO219000231 | Montážní plošina MP10 do 10m výšky | hod | 16 |  | 0 | 0 | 0 | 550 | 8800 | 21 | 0 | 0 | 0 | 0 | 0 |  |  | 0 | 0 |  |  | POL1_0
1100 | RO219000235 | Přesun montážní plošiny MP10 | km | 50 |  | 0 | 0 | 0 | 28 | 1400 | 21 | 0 | 0 | 0 | 0 | 0 |  |  | 0 | 0 |  |  | POL1_0
1101 | R21999951 | Zařízení staveniště | % | 3.25 |  | 0 | 0 | 0 | 10154.08 | 33000.76 | 21 | 0 | 0 | 0 | 0 | 0 |  |  | 0 | 0 |  |  | POL1_0
1102 | R21999952 | Provozní vlivy | % | 0.8 |  | 0 | 0 | 0 | 10154.08 | 8123.26 | 21 | 0 | 0 | 0 | 0 | 0 |  |  | 0 | 0 |  |  | POL1_0
1103 | R21999953 | Revize | kus | 1 |  | 0 | 0 | 0 | 28584 | 28584 | 21 | 0 | 0 | 0 | 0 | 0 |  |  | 0 | 0 |  |  | POL1_0
1104 | RM21 99992 | Stavební přípomoce | hod | 256 |  | 0 | 0 | 0 | 280 | 71680 | 21 | 0 | 0 | 0 | 0 | 0 |  |  | 0 | 0 |  |  | POL1_0
Díl: | M22 | Montáž sdělovací a zabezp.tech |  |  |  | 0 |  | 0 |  | 686019.5 |  | 0 |  | 0 |  | 0 |  |  |  | 0 |  |  | DIL
1105 | RM22 STK 101 | RACK 600x500 18U | kus | 1 |  | 0 | 0 | 0 | 4500 | 4500 | 21 | 0 | 0 | 0 | 0 | 0 |  |  | 0 | 0 |  |  | POL1_0
1106 | RM22 STK 102 | Kabel nap.jednotky | kus | 1 |  | 0 | 0 | 0 | 350 | 350 | 21 | 0 | 0 | 0 | 0 | 0 |  |  | 0 | 0 |  |  | POL1_0
1107 | RM22 STK 103 | Nap.jednotka 5x230V s PO | kus | 1 |  | 0 | 0 | 0 | 975 | 975 | 21 | 0 | 0 | 0 | 0 | 0 |  |  | 0 | 0 |  |  | POL1_0
1108 | RM22 STK 104 | Montážní sada M6 | kus | 36 |  | 0 | 0 | 0 | 7 | 252 | 21 | 0 | 0 | 0 | 0 | 0 |  |  | 0 | 0 |  |  | POL1_0
1109 | RM22 STK 105 | HD mod.Patch Panel 48portů 2U, osazený moduly RJ45 CAT 5e | kus | 1 |  | 0 | 0 | 0 | 1450 | 1450 | 21 | 0 | 0 | 0 | 0 | 0 |  |  | 0 | 0 |  |  | POL1_0
1110 | RM22 STK 106 | Organizer 1U | kus | 2 |  | 0 | 0 | 0 | 160 | 320 | 21 | 0 | 0 | 0 | 0 | 0 |  |  | 0 | 0 |  |  | POL1_0
1111 | RM22 STK 107 | Záslepka 1U černá | kus | 6 |  | 0 | 0 | 0 | 90 | 540 | 21 | 0 | 0 | 0 | 0 | 0 |  |  | 0 | 0 |  |  | POL1_0
1112 | RM22 STK 108 | Datový modul cat.5e UTP do zásuvky | kus | 28 |  | 0 | 0 | 0 | 45 | 1260 | 21 | 0 | 0 | 0 | 0 | 0 |  |  | 0 | 0 |  |  | POL1_0
1113 | RM22 STK 109 | Zásuvka datová 2xRJ 45CAT5 bez modulů | kus | 14 |  | 0 | 0 | 0 | 145 | 2030 | 21 | 0 | 0 | 0 | 0 | 0 |  |  | 0 | 0 |  |  | POL1_0
1114 | RM22 STK 110 | Rámeček pro datovou zásuvku | kus | 14 |  | 0 | 0 | 0 | 35 | 490 | 21 | 0 | 0 | 0 | 0 | 0 |  |  | 0 | 0 |  |  | POL1_0
1115 | RM22 STK 111 | Krabice pod zásuvku KP68 | kus | 14 |  | 0 | 0 | 0 | 6 | 84 | 21 | 0 | 0 | 0 | 0 | 0 |  |  | 0 | 0 |  |  | POL1_0
1116 | RM22 STK 113 | Datový kabel UTP 4x2x0,55 cat5ELSOH, oheň retardující, šedý | m | 1400 |  | 0 | 0 | 0 | 6.5 | 9100 | 21 | 0 | 0 | 0 | 0 | 0 |  |  | 0 | 0 |  |  | POL1_0
1117 | RM22 STK 114 | Datový kabel UTP 4x2x0,55 cat5E PE , venkovní provedení - černý | m | 120 |  | 0 | 0 | 0 | 16 | 1920 | 21 | 0 | 0 | 0 | 0 | 0 |  |  | 0 | 0 |  |  | POL1_0
1118 | RM22 STK 115 | Kabel CYKY 3x10,5 | m | 60 |  | 0 | 0 | 0 | 14 | 840 | 21 | 0 | 0 | 0 | 0 | 0 |  |  | 0 | 0 |  |  | POL1_0
1119 | RM22 STK 116 | Vodič CY6 | m | 20 |  | 0 | 0 | 0 | 17 | 340 | 21 | 0 | 0 | 0 | 0 | 0 |  |  | 0 | 0 |  |  | POL1_0
1120 | RM22 STK 117 | Jistič 6A | kus | 3 |  | 0 | 0 | 0 | 175 | 525 | 21 | 0 | 0 | 0 | 0 | 0 |  |  | 0 | 0 |  |  | POL1_0
1121 | RM22 STK 118 | Vyhledávání stávajícího telefonního napojení | kus | 1 |  | 0 | 0 | 0 | 2500 | 2500 | 21 | 0 | 0 | 0 | 0 | 0 |  |  | 0 | 0 |  |  | POL1_0
1122 | RM22 STK 119 | Modem VDSL (ADSL) nebo LTE dle akt.nab.operátora | kus | 1 |  | 0 | 0 | 0 | 5500 | 5500 | 21 | 0 | 0 | 0 | 0 | 0 |  |  | 0 | 0 |  |  | POL1_0
1123 | RM22 STK 120 | Patch Cord Cat.5e 0,5m | kus | 16 |  | 0 | 0 | 0 | 65 | 1040 | 21 | 0 | 0 | 0 | 0 | 0 |  |  | 0 | 0 |  |  | POL1_0
1124 | RM22 STK 121 | Patch Cord Cat.5e 1m | kus | 8 |  | 0 | 0 | 0 | 78 | 624 | 21 | 0 | 0 | 0 | 0 | 0 |  |  | 0 | 0 |  |  | POL1_0
1125 | RM22 STK 122 | Patch Cord Cat.5e 2m | kus | 8 |  | 0 | 0 | 0 | 104 | 832 | 21 | 0 | 0 | 0 | 0 | 0 |  |  | 0 | 0 |  |  | POL1_0
1126 | RM22 STK 123 | Patch Cord Cat.5e 3m | kus | 4 |  | 0 | 0 | 0 | 120 | 480 | 21 | 0 | 0 | 0 | 0 | 0 |  |  | 0 | 0 |  |  | POL1_0
1127 | RM22 STK 124 | Patch Cord Cat.5e 5m | kus | 2 |  | 0 | 0 | 0 | 150 | 300 | 21 | 0 | 0 | 0 | 0 | 0 |  |  | 0 | 0 |  |  | POL1_0
1128 | RM22 STK 125 | Popisky na Patch Panely | kus | 1 |  | 0 | 0 | 0 | 260 | 260 | 21 | 0 | 0 | 0 | 0 | 0 |  |  | 0 | 0 |  |  | POL1_0
1129 | RM22 STK 126 | Popis.bílá-laser -do zás. | kus | 14 |  | 0 | 0 | 0 | 6 | 84 | 21 | 0 | 0 | 0 | 0 | 0 |  |  | 0 | 0 |  |  | POL1_0
1130 | RM22 STK 127 | Popiska na kabely | kus | 56 |  | 0 | 0 | 0 | 3 | 168 | 21 | 0 | 0 | 0 | 0 | 0 |  |  | 0 | 0 |  |  | POL1_0
1131 | RM22 STK 128 | Zemnící sada | kus | 1 |  | 0 | 0 | 0 | 150 | 150 | 21 | 0 | 0 | 0 | 0 | 0 |  |  | 0 | 0 |  |  | POL1_0
1132 | RM22 STK 129 | Montáž položek STK 101-126 | kus | 1 |  | 0 | 0 | 0 | 20302.7 | 20302.7 | 21 | 0 | 0 | 0 | 0 | 0 |  |  | 0 | 0 |  |  | POL1_0
1133 | RM22 IP 201 | Nová IP PBX ústředna, pro 50 uživatelů/klapek , a 25 současných hovorů, vč.automat.nahrávání hov,. | kus | 1 |  | 0 | 0 | 0 | 12712 | 12712 | 21 | 0 | 0 | 0 | 0 | 0 |  |  | 0 | 0 |  |  | POL1_0
1134 | RM22 IP 202 | Doplnění rozhraní S2 modul | kus | 2 |  | 0 | 0 | 0 | 1350 | 2700 | 21 | 0 | 0 | 0 | 0 | 0 |  |  | 0 | 0 |  |  | POL1_0
1135 | RM22 IP 203 | Doplnění rozhraní GSM modul | kus | 1 |  | 0 | 0 | 0 | 4600 | 4600 | 21 | 0 | 0 | 0 | 0 | 0 |  |  | 0 | 0 |  |  | POL1_0
1136 | RM22 IP 204 | Bezdrátový IP telefon, barevný displej | kus | 6 |  | 0 | 0 | 0 | 2800 | 16800 | 21 | 0 | 0 | 0 | 0 | 0 |  |  | 0 | 0 |  |  | POL1_0
1137 | RM22 IP 205 | IP telefon s velkým dotykovým displejem,USB portem | kus | 3 |  | 0 | 0 | 0 | 6200 | 18600 | 21 | 0 | 0 | 0 | 0 | 0 |  |  | 0 | 0 |  |  | POL1_0
1138 | RM22 IP 206 | Switch 16x GLAN, 2x SFP, POE+, 150W | kus | 1 |  | 0 | 0 | 0 | 6200 | 6200 | 21 | 0 | 0 | 0 | 0 | 0 |  |  | 0 | 0 |  |  | POL1_0
1139 | RM22 IP 207 | Montáž položek IP 201-206 | kus | 1 |  | 0 | 0 | 0 | 18483.6 | 18483.6 | 21 | 0 | 0 | 0 | 0 | 0 |  |  | 0 | 0 |  |  | POL1_0
1140 | RM22 DT 301 | Dveřní komunikátor 3x1 tl.+okénko pro čtečku karet | kus | 4 |  | 0 | 0 | 0 | 4800 | 19200 | 21 | 0 | 0 | 0 | 0 | 0 |  |  | 0 | 0 |  |  | POL1_0
1141 | RM22 DT 303 | Krabice nebo stříška | kus | 4 |  | 0 | 0 | 0 | 1300 | 5200 | 21 | 0 | 0 | 0 | 0 | 0 |  |  | 0 | 0 |  |  | POL1_0
1142 | RM22 DT 304 | Elektromechanický zámek | kus | 4 |  | 0 | 0 | 0 | 11000 | 44000 | 21 | 0 | 0 | 0 | 0 | 0 |  |  | 0 | 0 |  |  | POL1_0
1143 | RM22 DT 305 | Přístup.vestavný čtecí modul pro dveř.komunikátoru, bez klávesnice, rozhraní Wiegand | kus | 4 |  | 0 | 0 | 0 | 5900 | 23600 | 21 | 0 | 0 | 0 | 0 | 0 |  |  | 0 | 0 |  |  | POL1_0
1144 | RM22 DT 306 | Čipová klíčenka | kus | 60 |  | 0 | 0 | 0 | 60 | 3600 | 21 | 0 | 0 | 0 | 0 | 0 |  |  | 0 | 0 |  |  | POL1_0
1145 | RM22 DT 307 | LAN / RS485 převodník | kus | 2 |  | 0 | 0 | 0 | 3300 | 6600 | 21 | 0 | 0 | 0 | 0 | 0 |  |  | 0 | 0 |  |  | POL1_0
1146 | RM22 DT 308 | PS-BOX-12V6A 18Ah (1207-025) - zálohový zdroj | kus | 1 |  | 0 | 0 | 0 | 1500 | 1500 | 21 | 0 | 0 | 0 | 0 | 0 |  |  | 0 | 0 |  |  | POL1_0
1147 | RM22 DT 309 | Datový kabel UTP 4x2x0,55 cat5E PE, venkovní provedení - černý | m | 200 |  | 0 | 0 | 0 | 16 | 3200 | 21 | 0 | 0 | 0 | 0 | 0 |  |  | 0 | 0 |  |  | POL1_0
1148 | RM22 DT 310 | Kabel UTP 4x2x0,55 bezhalogenové provedení, pro ACS fialový | m | 400 |  | 0 | 0 | 0 | 6 | 2400 | 21 | 0 | 0 | 0 | 0 | 0 |  |  | 0 | 0 |  |  | POL1_0
1149 | RM22 DT 311 | Montáž položek DT 301 až 308 | kus | 1 |  | 0 | 0 | 0 | 31110 | 31110 | 21 | 0 | 0 | 0 | 0 | 0 |  |  | 0 | 0 |  |  | POL1_0
1150 | RM22 SA 401 | Anténní stožár | kus | 1 |  | 0 | 0 | 0 | 5000 | 5000 | 21 | 0 | 0 | 0 | 0 | 0 |  |  | 0 | 0 |  |  | POL1_0
1151 | RM22 SA 402 | Výložní ráhno oboustranné VR 2, vč.třmenu, povrch žárový Zn | kus | 1 |  | 0 | 0 | 0 | 1500 | 1500 | 21 | 0 | 0 | 0 | 0 | 0 |  |  | 0 | 0 |  |  | POL1_0
1152 | RM22 SA 403 | Uzemnění stožáru | kus | 1 |  | 0 | 0 | 0 | 545 | 545 | 21 | 0 | 0 | 0 | 0 | 0 |  |  | 0 | 0 |  |  | POL1_0
1153 | RM22 SA 404 | Rozvodnice STA 600/500/100mm | kus | 1 |  | 0 | 0 | 0 | 2000 | 2000 | 21 | 0 | 0 | 0 | 0 | 0 |  |  | 0 | 0 |  |  | POL1_0
1154 | RM22 SA 405 | Anténa UHF BU-119 | kus | 1 |  | 0 | 0 | 0 | 1860 | 1860 | 21 | 0 | 0 | 0 | 0 | 0 |  |  | 0 | 0 |  |  | POL1_0
1155 | RM22 SA 406 | Anténa FM Cirkul (Dipól FM 2) | kus | 1 |  | 0 | 0 | 0 | 200 | 200 | 21 | 0 | 0 | 0 | 0 | 0 |  |  | 0 | 0 |  |  | POL1_0
1156 | RM22 SA 407 | Anténa SAT Offset FUBA 85cm profi, odolnost větru 120 km/hod | kus | 1 |  | 0 | 0 | 0 | 385 | 385 | 21 | 0 | 0 | 0 | 0 | 0 |  |  | 0 | 0 |  |  | POL1_0
1157 | RM22 SA 408 | GT-QDC40, konvektor Quad LNB | kus | 2 |  | 0 | 0 | 0 | 400 | 800 | 21 | 0 | 0 | 0 | 0 | 0 |  |  | 0 | 0 |  |  | POL1_0
1158 | RM22 SA 409 | Multiswitch 1 satelit 1x terestární příjem, 1 družice + TV, 16 výstupů | kus | 1 |  | 0 | 0 | 0 | 3000 | 3000 | 21 | 0 | 0 | 0 | 0 | 0 |  |  | 0 | 0 |  |  | POL1_0
1159 | RM22 SA 410 | Aktivní slučovač TRiax MFA 309 (TV + FM), aktivní slučovač s třemi vstupy a | kus | 1 |  | 0 | 0 | 0 | 460 | 460 | 21 | 0 | 0 | 0 | 0 | 0 |  |  | 0 | 0 |  |  | POL1_0
1160 | RM22 SA 411 | Zakončovací odpor, 75 ohm stejnosměrně izol.zátěž, šroubovací | kus | 5 |  | 0 | 0 | 0 | 250 | 1250 | 21 | 0 | 0 | 0 | 0 | 0 |  |  | 0 | 0 |  |  | POL1_0
1161 | RM22 SA 412 | Účastnická zásuvka koncová s víčkem a rámečkem | kus | 11 |  | 0 | 0 | 0 | 145 | 1595 | 21 | 0 | 0 | 0 | 0 | 0 |  |  | 0 | 0 |  |  | POL1_0
1162 | RM22 SA 413 | Kabel koaxiální 75 Ohmů bezhalogen.provedení (STA), bílé provedení | m | 550 |  | 0 | 0 | 0 | 6 | 3300 | 21 | 0 | 0 | 0 | 0 | 0 |  |  | 0 | 0 |  |  | POL1_0
1163 | RM22 SA 414 | Kabel koaxiální 75 Ohmů venkovní provedení (STA), bílé provedení | m | 120 |  | 0 | 0 | 0 | 6 | 720 | 21 | 0 | 0 | 0 | 0 | 0 |  |  | 0 | 0 |  |  | POL1_0
1164 | RM22 SA 415 | F konektor SPAUN FF Q-1 kompresní | kus | 45 |  | 0 | 0 | 0 | 298 | 13410 | 21 | 0 | 0 | 0 | 0 | 0 |  |  | 0 | 0 |  |  | POL1_0
1165 | RM22 SA 416 | Montáž položek SA 401-415 | kus | 1 |  | 0 | 0 | 0 | 10859 | 10859 | 21 | 0 | 0 | 0 | 0 | 0 |  |  | 0 | 0 |  |  | POL1_0
1166 | RM22 EZS 501 | Ústředna PZTS 8 podsystémů a 192 zón+box+klávesnic | kus | 1 |  | 0 | 0 | 0 | 10000 | 10000 | 21 | 0 | 0 | 0 | 0 | 0 |  |  | 0 | 0 |  |  | POL1_0
1167 | RM22 EZS 502 | Akumulátor 12V/18Ah | kus | 1 |  | 0 | 0 | 0 | 1000 | 1000 | 21 | 0 | 0 | 0 | 0 | 0 |  |  | 0 | 0 |  |  | POL1_0
1168 | RM22 EZS 503 | LCD klávesnice dotyková | kus | 1 |  | 0 | 0 | 0 | 8000 | 8000 | 21 | 0 | 0 | 0 | 0 | 0 |  |  | 0 | 0 |  |  | POL1_0
1169 | RM22 EZS 504 | Expander 8 vstupů ATZ | kus | 6 |  | 0 | 0 | 0 | 1300 | 7800 | 21 | 0 | 0 | 0 | 0 | 0 |  |  | 0 | 0 |  |  | POL1_0
1170 | RM22 EZS 505 | Magnetický kontakt plastový, polarizovaný, 4drá | kus | 7 |  | 0 | 0 | 0 | 150 | 1050 | 21 | 0 | 0 | 0 | 0 | 0 |  |  | 0 | 0 |  |  | POL1_0
1171 | RM22 EZS 506 | Propojovací krabice pro magnetické kontakty propoj | kus | 7 |  | 0 | 0 | 0 | 50 | 350 | 21 | 0 | 0 | 0 | 0 | 0 |  |  | 0 | 0 |  |  | POL1_0
1172 | RM22 EZS 507 | Stropní PIR detektor | kus | 8 |  | 0 | 0 | 0 | 750 | 6000 | 21 | 0 | 0 | 0 | 0 | 0 |  |  | 0 | 0 |  |  | POL1_0
1173 | RM22 EZS 508 | Detektor duální PIR + MV | kus | 17 |  | 0 | 0 | 0 | 950 | 16150 | 21 | 0 | 0 | 0 | 0 | 0 |  |  | 0 | 0 |  |  | POL1_0
1174 | RM22 EZS 511 | Kombinovaný, opticko-koutový a teplotní | kus | 14 |  | 0 | 0 | 0 | 1000 | 14000 | 21 | 0 | 0 | 0 | 0 | 0 |  |  | 0 | 0 |  |  | POL1_0
1175 | RM22 EZS 512 | Piezosiréna 115dB se stroboskopem - červená | kus | 6 |  | 0 | 0 | 0 | 150 | 900 | 21 | 0 | 0 | 0 | 0 | 0 |  |  | 0 | 0 |  |  | POL1_0
1176 | RM22 EZS 513 | Akku 7Ah SMART siréna zálohovaná | kus | 1 |  | 0 | 0 | 0 | 1499 | 1499 | 21 | 0 | 0 | 0 | 0 | 0 |  |  | 0 | 0 |  |  | POL1_0
1177 | RM22 EZS 514 | Zálohový zdroj 12V 6A- 18Ah- | kus | 1 |  | 0 | 0 | 0 | 1500 | 1500 | 21 | 0 | 0 | 0 | 0 | 0 |  |  | 0 | 0 |  |  | POL1_0
1178 | RM22 EZS 515 | AKU Akumulátor 12V/18Ah | kus | 1 |  | 0 | 0 | 0 | 1000 | 1000 | 21 | 0 | 0 | 0 | 0 | 0 |  |  | 0 | 0 |  |  | POL1_0
1179 | RM22 EZS 516 | Modul LAN/INTERNET | kus | 1 |  | 0 | 0 | 0 | 3500 | 3500 | 21 | 0 | 0 | 0 | 0 | 0 |  |  | 0 | 0 |  |  | POL1_0
1180 | RM22 EZS 517 | Software | kus | 1 |  | 0 | 0 | 0 | 3000 | 3000 | 21 | 0 | 0 | 0 | 0 | 0 |  |  | 0 | 0 |  |  | POL1_0
1181 | RM22 EZS 518 | Kabel FTP 4x2x0,55 LSOH pro sběrnici EZS modrý | m | 250 |  | 0 | 0 | 0 | 8 | 2000 | 21 | 0 | 0 | 0 | 0 | 0 |  |  | 0 | 0 |  |  | POL1_0
1182 | RM22 EZS 519 | Kabel posilového napájení 2x1,5RE | m | 150 |  | 0 | 0 | 0 | 26 | 3900 | 21 | 0 | 0 | 0 | 0 | 0 |  |  | 0 | 0 |  |  | POL1_0
1183 | RM22 EZS 520 | Kabel FTP 4x2x0,55 LSOH k detektorům EZS modrý | m | 2000 |  | 0 | 0 | 0 | 8 | 16000 | 21 | 0 | 0 | 0 | 0 | 0 |  |  | 0 | 0 |  |  | POL1_0
1184 | RM22 EZS 521 | Montáž položek EZS 501-517 | kus | 1 |  | 0 | 0 | 0 | 22724.7 | 22724.7 | 21 | 0 | 0 | 0 | 0 | 0 |  |  | 0 | 0 |  |  | POL1_0
1185 | RM22 VSS 601 | Kabel UTP 4x2x0,55 bezhalogenové provedení, pro CCTV zelený | m | 800 |  | 0 | 0 | 0 | 5.5 | 4400 | 21 | 0 | 0 | 0 | 0 | 0 |  |  | 0 | 0 |  |  | POL1_0
1186 | RM22 VSS 602 | Konektor RJ 45 cat.5 | kus | 28 |  | 0 | 0 | 0 | 26 | 728 | 21 | 0 | 0 | 0 | 0 | 0 |  |  | 0 | 0 |  |  | POL1_0
1187 | RM22 VSS 603 | 2MPX venkovní IP kamera se ZOOMEM(1920x1080/30fps), H264+, CMOS 1/3", 0,1Lux, IR přisvit do 60m,.... | kus | 7 |  | 0 | 0 | 0 | 5300 | 37100 | 21 | 0 | 0 | 0 | 0 | 0 |  |  | 0 | 0 |  |  | POL1_0
1188 | RM22 VSS 604 | 2MPX venkovní (vnitřní) IP kamera se ZOOMEM , (1920x1080/30fps), H.264+,CMOS 1/3". ..... | kus | 7 |  | 0 | 0 | 0 | 5300 | 37100 | 21 | 0 | 0 | 0 | 0 | 0 |  |  | 0 | 0 |  |  | POL1_0
1189 | RM22 VSS 605 | Pentaplexní síťový UltraHD/4K NVR videorekordér, pro 16 IP-kamer (s POE napájením), záznam ..... | kus | 1 |  | 0 | 0 | 0 | 12000 | 12000 | 21 | 0 | 0 | 0 | 0 | 0 |  |  | 0 | 0 |  |  | POL1_0
1190 | RM22 VSS 606 | nterní pevný HDD, kapacita 6000 GB (6TA), 5400 otáček, Cache 64 MB, spec | kus | 1 |  | 0 | 0 | 0 | 6000 | 6000 | 21 | 0 | 0 | 0 | 0 | 0 |  |  | 0 | 0 |  |  | POL1_0
1191 | RM22 VSS 607 | Montáž položek VSS 601-606 | kus | 1 |  | 0 | 0 | 0 | 24332 | 24332 | 21 | 0 | 0 | 0 | 0 | 0 |  |  | 0 | 0 |  |  | POL1_0
1192 | RM22 NUK 701 | Trubka ohebná t40 | m | 220 |  | 0 | 0 | 0 | 160 | 35200 | 21 | 0 | 0 | 0 | 0 | 0 |  |  | 0 | 0 |  |  | POL1_0
1193 | RM22 NUK 702 | Trubka ohebná t32 | m | 200 |  | 0 | 0 | 0 | 22 | 4400 | 21 | 0 | 0 | 0 | 0 | 0 |  |  | 0 | 0 |  |  | POL1_0
1194 | RM22 NUK 703 | Trubka ohebná t25 | m | 200 |  | 0 | 0 | 0 | 18 | 3600 | 21 | 0 | 0 | 0 | 0 | 0 |  |  | 0 | 0 |  |  | POL1_0
1195 | RM22 NUK 704 | Trubka ohebná t20 | m | 150 |  | 0 | 0 | 0 | 12 | 1800 | 21 | 0 | 0 | 0 | 0 | 0 |  |  | 0 | 0 |  |  | POL1_0
1196 | RM22 NUK 705 | KO 100E | kus | 12 |  | 0 | 0 | 0 | 90 | 1080 | 21 | 0 | 0 | 0 | 0 | 0 |  |  | 0 | 0 |  |  | POL1_0
1197 | RM22 NUK 706 | KO 125E | kus | 6 |  | 0 | 0 | 0 | 125 | 750 | 21 | 0 | 0 | 0 | 0 | 0 |  |  | 0 | 0 |  |  | POL1_0
1198 | RM22 NUK 707 | KT250 | kus | 2 |  | 0 | 0 | 0 | 250 | 500 | 21 | 0 | 0 | 0 | 0 | 0 |  |  | 0 | 0 |  |  | POL1_0
1199 | RM22 NUK 708 | Požární ucpávka | kus | 22 |  | 0 | 0 | 0 | 150 | 3300 | 21 | 0 | 0 | 0 | 0 | 0 |  |  | 0 | 0 |  |  | POL1_0
1200 | RM22 NUK 709 | Montáž položek 701-708 | kus | 1 |  | 0 | 0 | 0 | 32909.5 | 32909.5 | 21 | 0 | 0 | 0 | 0 | 0 |  |  | 0 | 0 |  |  | POL1_0
1201 | RM22 99992 | Stavební přípomoce | hod | 128 |  | 0 | 0 | 0 | 280 | 35840 | 21 | 0 | 0 | 0 | 0 | 0 |  |  | 0 | 0 |  |  | POL1_0
Díl: | M24 | Montáže vzduchotechnických zař |  |  |  | 0 |  | 0 |  | 2714767.09 |  | 0 |  | 0 |  | 0 |  |  |  | 0 |  |  | DIL
1202 | RM24 ZAŘ-1 01 | Centrální vzt rekuperační jednotka, přívod+odtah , parametry: Qoh=23,9kW(10/20st.C),MaR,... viz.PD | soubor | 1 |  | 0 | 0 | 0 | 905500 | 905500 | 21 | 0 | 0 | 0 | 0 | 0 |  |  | 0 | 0 |  |  | POL1_0
1203 | RM24 ZAŘ-1 03 | Sestava tlumiče 1400x500-1000 - buňkový tlumič | soubor | 1 |  | 0 | 0 | 0 | 6750 | 6750 | 21 | 0 | 0 | 0 | 0 | 0 |  |  | 0 | 0 |  |  | POL1_0
1204 | RM24 ZAŘ-1 04 | Sestava tlumiče 1000x800-1000 - kulisový tlumič | soubor | 3 |  | 0 | 0 | 0 | 5410 | 16230 | 21 | 0 | 0 | 0 | 0 | 0 |  |  | 0 | 0 |  |  | POL1_0
1205 | RM24 ZAŘ-1 05 | Hliníková protidešťová žaluzie - rozm.1000x1400mm, volná plocha min.70% průřezu potrubí, vč.uchycení | soubor | 1 |  | 0 | 0 | 0 | 7810 | 7810 | 21 | 0 | 0 | 0 | 0 | 0 |  |  | 0 | 0 |  |  | POL1_0
1206 | RM24 ZAŘ-1 06 | Střešní ventilační hlavice o630, RAL dle pož.arch. | soubor | 1 |  | 0 | 0 | 0 | 8310 | 8310 | 21 | 0 | 0 | 0 | 0 | 0 |  |  | 0 | 0 |  |  | POL1_0
1207 | RM24 ZAŘ-1 07 | Půlkruhový přívodní textilní výustka 1/2 o600, l=4400mm, dimenze připoj.nástavce 300x500 | kus | 1 |  | 0 | 0 | 0 | 6270 | 6270 | 21 | 0 | 0 | 0 | 0 | 0 |  |  | 0 | 0 |  |  | POL1_0
1208 | RM24 ZAŔ-1 08 | Půlkruhová přívodní textilní výustka 1/2 o500, l=4400mm, dimenze připoj.nástavce 300x400 | kus | 1 |  | 0 | 0 | 0 | 5630 | 5630 | 21 | 0 | 0 | 0 | 0 | 0 |  |  | 0 | 0 |  |  | POL1_0
1209 | RM24 ZAŘ-1 09 | Půlkruhová přívodní textilní výustka 1/2 o355, l=1200mm, dimenze připoj.nástavce o200 | kus | 2 |  | 0 | 0 | 0 | 1970 | 3940 | 21 | 0 | 0 | 0 | 0 | 0 |  |  | 0 | 0 |  |  | POL1_0
1210 | RM24 ZAŘ-1 10 | Přívodní anemostat 300x300, RAL dle pož.architekta | kus | 2 |  | 0 | 0 | 0 | 1910 | 3820 | 21 | 0 | 0 | 0 | 0 | 0 |  |  | 0 | 0 |  |  | POL1_0
1211 | RM24 ZAŘ-1 11 | Odvodní anemostat 300x300, RAL dle pož.architekta | kus | 1 |  | 0 | 0 | 0 | 1800 | 1800 | 21 | 0 | 0 | 0 | 0 | 0 |  |  | 0 | 0 |  |  | POL1_0
1212 | RM24 ZAŘ-1 12 | Odvodní anemostat 400x400, RAL dle pož.architekta | kus | 1 |  | 0 | 0 | 0 | 1880 | 1880 | 21 | 0 | 0 | 0 | 0 | 0 |  |  | 0 | 0 |  |  | POL1_0
1213 | RM24 ZAŘ-1 13 | Přívodní dýza o160, RAL dle pož.architekta | kus | 5 |  | 0 | 0 | 0 | 2050 | 10250 | 21 | 0 | 0 | 0 | 0 | 0 |  |  | 0 | 0 |  |  | POL1_0
1214 | RM24 ZAŘ-1 14 | Odvodní výustka 325x125, RAL upřesní architekt | kus | 3 |  | 0 | 0 | 0 | 990 | 2970 | 21 | 0 | 0 | 0 | 0 | 0 |  |  | 0 | 0 |  |  | POL1_0
1215 | RM24 ZAŘ-1 15 | Regulační klapka (ruční) do kruh.potrubí o250, těsnost A1 | kus | 2 |  | 0 | 0 | 0 | 1190 | 2380 | 21 | 0 | 0 | 0 | 0 | 0 |  |  | 0 | 0 |  |  | POL1_0
1216 | RM24 ZAŘ-1 16 | Regulační klapka (ruční) do kruh.potrubí o200, těsnost A1 | kus | 3 |  | 0 | 0 | 0 | 1050 | 3150 | 21 | 0 | 0 | 0 | 0 | 0 |  |  | 0 | 0 |  |  | POL1_0
1217 | RM24 ZAŘ-1 17 | Regulační klapka (ruční) do kruh.potrubí o160, těsnost A1 | kus | 1 |  | 0 | 0 | 0 | 1010 | 1010 | 21 | 0 | 0 | 0 | 0 | 0 |  |  | 0 | 0 |  |  | POL1_0
1218 | RM24 ZAŘ-1 18 | Regulační klapka do obdél.potrubí 500x300 | kus | 1 |  | 0 | 0 | 0 | 1950 | 1950 | 21 | 0 | 0 | 0 | 0 | 0 |  |  | 0 | 0 |  |  | POL1_0
1219 | RM24 ZAŘ-1 19 | Regulační klapka do obdél.potrubí 500x250 | kus | 1 |  | 0 | 0 | 0 | 1780 | 1780 | 21 | 0 | 0 | 0 | 0 | 0 |  |  | 0 | 0 |  |  | POL1_0
1220 | RM24 ZAŘ-1 20 | Odtahová digestoř v nerez.provedení 2850x2100mm, bude zhotovena ze dvou dělených zákrytů.... | soubor | 1 |  | 0 | 0 | 0 | 106900 | 106900 | 21 | 0 | 0 | 0 | 0 | 0 |  |  | 0 | 0 |  |  | POL1_0
1221 | RM24 ZAŘ-1 21 | Odtahová digestoř v nerez.provedení 1100x1200mm, odtahová příruba o250, ..... | soubor | 1 |  | 0 | 0 | 0 | 42800 | 42800 | 21 | 0 | 0 | 0 | 0 | 0 |  |  | 0 | 0 |  |  | POL1_0
1222 | RM24 ZAŘ-1 22 | Odtahová digestoř v nerez.provedení 1200x900mm, odtahová příruba o200, .... | soubor | 1 |  | 0 | 0 | 0 | 38900 | 38900 | 21 | 0 | 0 | 0 | 0 | 0 |  |  | 0 | 0 |  |  | POL1_0
1223 | RM24 ZAŘ-1 23 | Hranaté potrubí sk I z pozinkovaného plechu, vč.mont.,závěs., spoj.a těsnícího materiálu, ... | m2 | 270 |  | 0 | 0 | 0 | 562 | 151740 | 21 | 0 | 0 | 0 | 0 | 0 |  |  | 0 | 0 |  |  | POL1_0
1224 | RM24 ZAŘ-1 24 | Kruhové potrubí typu spiro , vč.tvarovek a uchycení o160 | m | 11 |  | 0 | 0 | 0 | 403 | 4433 | 21 | 0 | 0 | 0 | 0 | 0 |  |  | 0 | 0 |  |  | POL1_0
1225 | RM24 ZAŘ-1 25 | Kruhové potrubí typu spiro , vč.tvarovek a uchycení o200 | m | 34 |  | 0 | 0 | 0 | 481 | 16354 | 21 | 0 | 0 | 0 | 0 | 0 |  |  | 0 | 0 |  |  | POL1_0
1226 | RM24 ZAŘ-1 26 | Kruhové potrubí typu spiro , vč.tvarovek a uchycení o250 | m | 15 |  | 0 | 0 | 0 | 548 | 8220 | 21 | 0 | 0 | 0 | 0 | 0 |  |  | 0 | 0 |  |  | POL1_0
1227 | RM24 ZAŘ-1 27 | Akustická ohebná hadice typu Sonodec o160 | m | 6 |  | 0 | 0 | 0 | 356 | 2136 | 21 | 0 | 0 | 0 | 0 | 0 |  |  | 0 | 0 |  |  | POL1_0
1228 | RM24 ZAŘ-1 28 | Akustická ohebná hadice typu Sonodec o200 | m | 6 |  | 0 | 0 | 0 | 401 | 2406 | 21 | 0 | 0 | 0 | 0 | 0 |  |  | 0 | 0 |  |  | POL1_0
1229 | RM24 ZAŘ-1 29 | Izolace 1 - tl.19mm+40mm min.vlna do plechu | m2 | 18 |  | 0 | 0 | 0 | 1370 | 24660 | 21 | 0 | 0 | 0 | 0 | 0 |  |  | 0 | 0 |  |  | POL1_0
1230 | RM24 ZAŘ-1 30 | Izolace 2 - tl.19mm+40mm min.vlna s Al polepem | m2 | 42 |  | 0 | 0 | 0 | 896 | 37632 | 21 | 0 | 0 | 0 | 0 | 0 |  |  | 0 | 0 |  |  | POL1_0
1231 | RM24 ZAŘ-1 31 | Izolace 3 - 40mm minerál.vlna s Al polepem | m2 | 235 |  | 0 | 0 | 0 | 486 | 114210 | 21 | 0 | 0 | 0 | 0 | 0 |  |  | 0 | 0 |  |  | POL1_0
1232 | RM24 ZAŘ-1 32 | Izolace 4 - 60mm minerál.vlna do plechu | m2 | 3.5 |  | 0 | 0 | 0 | 1030 | 3605 | 21 | 0 | 0 | 0 | 0 | 0 |  |  | 0 | 0 |  |  | POL1_0
1233 | RM24 ZAŘ-2 1 | Chladící kompres.jednotka pro VZT AHU 1.1, Qchl=19,55kW, R410a, kom.karta s AHU,... | soubor | 2 |  | 0 | 0 | 0 | 207800 | 415600 | 21 | 0 | 0 | 0 | 0 | 0 |  |  | 0 | 0 |  |  | POL1_0
1234 | RM24 ZAŘ-2 2 | Izolované chladivé potrubí vč.komunikač.kabelu | m | 50 |  | 0 | 0 | 0 | 1030 | 51500 | 21 | 0 | 0 | 0 | 0 | 0 |  |  | 0 | 0 |  |  | POL1_0
1235 | RM24 ZAŘ-2 3 | Ocelová kce pro venkovní jednotku+ochran klec, proti krádeži | soubor | 2 |  | 0 | 0 | 0 | 10600 | 21200 | 21 | 0 | 0 | 0 | 0 | 0 |  |  | 0 | 0 |  |  | POL1_0
1236 | RM24 ZAŘ-3 1 | Split kompresorová jednotka, Qchl=3,6kW , kondenzační čerpadlo, nástěnný ovladač, ... | soubor | 1 |  | 0 | 0 | 0 | 47900 | 47900 | 21 | 0 | 0 | 0 | 0 | 0 |  |  | 0 | 0 |  |  | POL1_0
1237 | RM24 ZAŘ-3 2 | Izolované chladivové potrubí vč.komunikač.kabelu | m | 10 |  | 0 | 0 | 0 | 1030 | 10300 | 21 | 0 | 0 | 0 | 0 | 0 |  |  | 0 | 0 |  |  | POL1_0
1238 | RM24 ZAŘ-3 3 | Ocelová kce pro venk.jednotku+ochranná klec, proti krádeži | soubor | 1 |  | 0 | 0 | 0 | 10600 | 10600 | 21 | 0 | 0 | 0 | 0 | 0 |  |  | 0 | 0 |  |  | POL1_0
1239 | RM24 ZAŘ-4 1 | Radiální ventilátor do podhledu, Vo=80m3/h, vč.zpětné klapky a doběhového relé | soubor | 4 |  | 0 | 0 | 0 | 7630 | 30520 | 21 | 0 | 0 | 0 | 0 | 0 |  |  | 0 | 0 |  |  | POL1_0
1240 | RM24 ZAŘ-4 2 | Radiální ventilátor v nást.provedení, Vo=80m3/h, včetně zpětné klapky a doběhového relé | soubor | 1 |  | 0 | 0 | 0 | 7720 | 7720 | 21 | 0 | 0 | 0 | 0 | 0 |  |  | 0 | 0 |  |  | POL1_0
1241 | RM24 ZAŘ-4 3 | Kruhová protidešťová žaluzie na fasádu, vč.síta o100, kovové provedení | soubor | 1 |  | 0 | 0 | 0 | 670 | 670 | 21 | 0 | 0 | 0 | 0 | 0 |  |  | 0 | 0 |  |  | POL1_0
1242 | RM24 ZAŘ-4 4 | Kruhové potrubí typu spiro vč.tvarovek a uchycení, o100 | m | 3 |  | 0 | 0 | 0 | 335 | 1005 | 21 | 0 | 0 | 0 | 0 | 0 |  |  | 0 | 0 |  |  | POL1_0
1243 | RM24 ZAŘ-4 5 | Kruhové potrubí typu spiro vč.tvarovek a uchycení, o125 | m | 4 |  | 0 | 0 | 0 | 355 | 1420 | 21 | 0 | 0 | 0 | 0 | 0 |  |  | 0 | 0 |  |  | POL1_0
1244 | RM24 ZAŘ-4 6 | Kruhové potrubí typu spiro vč.tvarovek a uchycení, o160 | m | 12 |  | 0 | 0 | 0 | 403 | 4836 | 21 | 0 | 0 | 0 | 0 | 0 |  |  | 0 | 0 |  |  | POL1_0
1245 | RM24 ZAŘ-4 7 | Akustická ohebná hadice typu Sonodec o100 | m | 4 |  | 0 | 0 | 0 | 285 | 1140 | 21 | 0 | 0 | 0 | 0 | 0 |  |  | 0 | 0 |  |  | POL1_0
1246 | RM24 ZAŘ-4 8 | Izolace 3-40mm minerální vlna s Al polepem | m2 | 9 |  | 0 | 0 | 0 | 486 | 4374 | 21 | 0 | 0 | 0 | 0 | 0 |  |  | 0 | 0 |  |  | POL1_0
1247 | RM24 ZAŘ-4 9 | Izolace 4-60mm minerální vlna do plechu | m2 | 2 |  | 0 | 0 | 0 | 1030 | 2060 | 21 | 0 | 0 | 0 | 0 | 0 |  |  | 0 | 0 |  |  | POL1_0
1248 | RM24 ZAŘ-11 1 | Radiální ventilátor v nást.provedení, Vo=100m3/h, včetně zpětné klapky a doběhového relé | soubor | 1 |  | 0 | 0 | 0 | 6490 | 6490 | 21 | 0 | 0 | 0 | 0 | 0 |  |  | 0 | 0 |  |  | POL1_0
1249 | RM24 ZAŘ-11 2 | Kruhové potrubí typu spiro vč.tvarovek a uchycení, o100 | m | 1 |  | 0 | 0 | 0 | 335 | 335 | 21 | 0 | 0 | 0 | 0 | 0 |  |  | 0 | 0 |  |  | POL1_0
1250 | RM24 ZAŘ-11 3 | Izolace 3-40mm minerální vlna s Al polepem | m2 | 0.5 |  | 0 | 0 | 0 | 486 | 243 | 21 | 0 | 0 | 0 | 0 | 0 |  |  | 0 | 0 |  |  | POL1_0
1251 | RM24 ZAŘ-12 1 | Radiální ventilátor do podhledu, Vo=80m3/h, včetně zpětné klapky a doběhového relé | soubor | 2 |  | 0 | 0 | 0 | 7630 | 15260 | 21 | 0 | 0 | 0 | 0 | 0 |  |  | 0 | 0 |  |  | POL1_0
1252 | RM24 ZAŘ-12 2 | Radiální ventilátor v nást.provedení, Vo=80m3/h, včetně zpětné klapky a doběhového relé | soubor | 1 |  | 0 | 0 | 0 | 7720 | 7720 | 21 | 0 | 0 | 0 | 0 | 0 |  |  | 0 | 0 |  |  | POL1_0
1253 | RM24 ZAŘ-12 3 | Kruhové potrubí typu spiro vč.tvarovek a uchycení, o100 | m | 13 |  | 0 | 0 | 0 | 335 | 4355 | 21 | 0 | 0 | 0 | 0 | 0 |  |  | 0 | 0 |  |  | POL1_0
1254 | RM24 ZAŘ-12 4 | Kruhové potrubí typu spiro vč.tvarovek a uchycení, o125 | m | 7 |  | 0 | 0 | 0 | 355 | 2485 | 21 | 0 | 0 | 0 | 0 | 0 |  |  | 0 | 0 |  |  | POL1_0
1255 | RM24 ZAŘ-12 5 | Akustická ohebná hadice typu Sonodec o100 | m | 4 |  | 0 | 0 | 0 | 285 | 1140 | 21 | 0 | 0 | 0 | 0 | 0 |  |  | 0 | 0 |  |  | POL1_0
1256 | RM24 ZAŘ-12 6 | Izolace 3-40mm minerální vlna s Al polepem | m2 | 7.5 |  | 0 | 0 | 0 | 486 | 3645 | 21 | 0 | 0 | 0 | 0 | 0 |  |  | 0 | 0 |  |  | POL1_0
1257 | RM24 ZAŘ-12 7 | Izolace 4-60mm minerální vlna do plechu | m2 | 3 |  | 0 | 0 | 0 | 1030 | 3090 | 21 | 0 | 0 | 0 | 0 | 0 |  |  | 0 | 0 |  |  | POL1_0
1258 | RM24 ZAŘ-21 1 | Twin Split kompresor.jednotka, Qchl=14kW (2x6,7kW), konden.čerpadlo, nástěnný ovladač, ........ | soubor | 1 |  | 0 | 0 | 0 | 144100 | 144100 | 21 | 0 | 0 | 0 | 0 | 0 |  |  | 0 | 0 |  |  | POL1_0
1259 | RM24 ZAŘ-21 2 | Izolované chladivové potrubí vč.komunikač.kabelu | m | 25 |  | 0 | 0 | 0 | 1030 | 25750 | 21 | 0 | 0 | 0 | 0 | 0 |  |  | 0 | 0 |  |  | POL1_0
1260 | RM24 ZAŘ-21 3 | Ocelová konstrukce pro venkovní jednotku | soubor | 1 |  | 0 | 0 | 0 | 4860 | 4860 | 21 | 0 | 0 | 0 | 0 | 0 |  |  | 0 | 0 |  |  | POL1_0
1261 | RM24 ZAŘ-22 1 | Split kompresorová jednotka, Qch=5kW,R410a, kondenzační čerpadlo, nástěnný ovladač,... | soubor | 1 |  | 0 | 0 | 0 | 73800 | 73800 | 21 | 0 | 0 | 0 | 0 | 0 |  |  | 0 | 0 |  |  | POL1_0
1262 | RM24 ZAŘ-22 2 | Izolované chladivové potrubí vč.komunikač.kabelu | m | 10 |  | 0 | 0 | 0 | 1030 | 10300 | 21 | 0 | 0 | 0 | 0 | 0 |  |  | 0 | 0 |  |  | POL1_0
1263 | RM24 ZAŘ-22 3 | Ocelová konstrukce pro venkovní jednotku | soubor | 1 |  | 0 | 0 | 0 | 4860 | 4860 | 21 | 0 | 0 | 0 | 0 | 0 |  |  | 0 | 0 |  |  | POL1_0
1264 | RM24 ZAŘ-23 1 | Split kompresorová jednotka, Qchl=6,7kW, R410a, kondenzační čerpadlo, nástěnný ovladač, ... | soubor | 1 |  | 0 | 0 | 0 | 80600 | 80600 | 21 | 0 | 0 | 0 | 0 | 0 |  |  | 0 | 0 |  |  | POL1_0
1265 | RM24 ZAŘ-23 2 | Izolované chladivové potrubí vč.komunikač.kabelu | m | 10 |  | 0 | 0 | 0 | 1030 | 10300 | 21 | 0 | 0 | 0 | 0 | 0 |  |  | 0 | 0 |  |  | POL1_0
1266 | RM24 ZAŘ-23 3 | Ocelová konstrukce pro venkovní jednotku | soubor | 1 |  | 0 | 0 | 0 | 4860 | 4860 | 21 | 0 | 0 | 0 | 0 | 0 |  |  | 0 | 0 |  |  | POL1_0
1267 | RM24 ZAŘ-24 1 | Radiální ventilátor v nástěn.provedení, Vo=100m3/h, včetně zpětné klapky a doběhového relé | soubor | 1 |  | 0 | 0 | 0 | 6490 | 6490 | 21 | 0 | 0 | 0 | 0 | 0 |  |  | 0 | 0 |  |  | POL1_0
1268 | RM24 ZAŘ-24 2 | Kruhové potrubí typu spiro vč.tvarovek a uchycení, o100 | m | 3 |  | 0 | 0 | 0 | 335 | 1005 | 21 | 0 | 0 | 0 | 0 | 0 |  |  | 0 | 0 |  |  | POL1_0
1269 | RM24 ZAŘ-24 3 | Akustická ohebná hadice typu Sonodec o100 | m | 1 |  | 0 | 0 | 0 | 285 | 285 | 21 | 0 | 0 | 0 | 0 | 0 |  |  | 0 | 0 |  |  | POL1_0
1270 | RM24 ZAŘ-24 4 | Izolace 3-40mm minerální vlna s Al polepem | m2 | 2 |  | 0 | 0 | 0 | 486 | 972 | 21 | 0 | 0 | 0 | 0 | 0 |  |  | 0 | 0 |  |  | POL1_0
1271 | RM24 ZAŘ-25 1 | Radiální ventilátor v nást.provedení, Vo=50m3/h, včetně zpětné klapky a doběhového relé | soubor | 1 |  | 0 | 0 | 0 | 7720 | 7720 | 21 | 0 | 0 | 0 | 0 | 0 |  |  | 0 | 0 |  |  | POL1_0
1272 | RM24 ZAŘ-25 2 | Kruhové potrubí typu spiro vč.tvarovek a uchycení, o100 | m | 13 |  | 0 | 0 | 0 | 335 | 4355 | 21 | 0 | 0 | 0 | 0 | 0 |  |  | 0 | 0 |  |  | POL1_0
1273 | RM24 ZAŘ-25 3 | Akustická ohebná hadice typu Sonodec o100 | m | 1 |  | 0 | 0 | 0 | 285 | 285 | 21 | 0 | 0 | 0 | 0 | 0 |  |  | 0 | 0 |  |  | POL1_0
1274 | RM24 ZAŘ-25 4 | Izolace 3-40mm minerální vlna s AL polepem | m2 | 5.5 |  | 0 | 0 | 0 | 486 | 2673 | 21 | 0 | 0 | 0 | 0 | 0 |  |  | 0 | 0 |  |  | POL1_0
1275 | RM24 998251 | Přesun hmot procentní pro vzduchotechniku, v objektech v do 12m | % | 25842.49 |  | 0 | 0 | 0 | 0.52 | 13438.09 | 21 | 0 | 0 | 0 | 0 | 0 |  |  | 0 | 0 |  |  | POL1_0
1276 | RM24 HZS | Hodinová zúčtovací sazba dělník zed.profesí | hod | 80 |  | 0 | 0 | 0 | 298 | 23840 | 21 | 0 | 0 | 0 | 0 | 0 |  |  | 0 | 0 |  |  | POL1_0
1277 | RM24 VRN1 | Dokumentace skutečného provedení stavby | soubor | 1 |  | 0 | 0 | 0 | 10000 | 10000 | 21 | 0 | 0 | 0 | 0 | 0 |  |  | 0 | 0 |  |  | POL1_0
1278 | RM24 VRN4 | Zkoušky komplexní a provozní, uvedení do provozu, měření hlučnosti, manuály,.... | soubor | 1 |  | 0 | 0 | 0 | 25000 | 25000 | 21 | 0 | 0 | 0 | 0 | 0 |  |  | 0 | 0 |  |  | POL1_0
1279 | RM24 99991 | Stavební přípomoce (sekání, průrazy, zazdívky,...) | hod | 208 |  | 0 | 0 | 0 | 280 | 58240 | 21 | 0 | 0 | 0 | 0 | 0 |  |  | 0 | 0 |  |  | POL1_0
Díl: | VN | Vedlejší náklady |  |  |  | 0 |  | 0 |  | 347500 |  | 0 |  | 0 |  | 0 |  |  |  | 0 |  |  | DIL
1280 | 005111020R | Vytyčení stavby | Soubor | 1 |  | 0 | 0 | 0 | 14000 | 14000 | 21 | 0 | 0 | 0 | 0 | 0 |  |  | 0 | 0 |  |  | POL1_0
1281 | 005111021R | Vytyčení inženýrských sítí | Soubor | 1 |  | 0 | 0 | 0 | 17500 | 17500 | 21 | 0 | 0 | 0 | 0 | 0 |  |  | 0 | 0 |  |  | POL1_0
1282 | 005121010R | Vybudování zařízení staveniště | Soubor | 1 |  | 0 | 0 | 0 | 48000 | 48000 | 21 | 0 | 0 | 0 | 0 | 0 |  |  | 0 | 0 |  |  | POL1_0
1283 | 005121020R | Provoz zařízení staveniště | Soubor | 1 |  | 0 | 0 | 0 | 86500 | 86500 | 21 | 0 | 0 | 0 | 0 | 0 |  |  | 0 | 0 |  |  | POL1_0
1284 | 005121030R | Odstranění zařízení staveniště | Soubor | 1 |  | 0 | 0 | 0 | 32000 | 32000 | 21 | 0 | 0 | 0 | 0 | 0 |  |  | 0 | 0 |  |  | POL1_0
1285 | 005211010R | Předání a převzetí staveniště | Soubor | 1 |  | 0 | 0 | 0 | 5000 | 5000 | 21 | 0 | 0 | 0 | 0 | 0 |  |  | 0 | 0 |  |  | POL1_0
1286 | 005211040R | Užívání veřejných ploch a prostranství | Soubor | 1 |  | 0 | 0 | 0 | 16000 | 16000 | 21 | 0 | 0 | 0 | 0 | 0 |  |  | 0 | 0 |  |  | POL1_0
1287 | 005211080R | Bezpečnostní a hygienická opatření na staveništi | Soubor | 1 |  | 0 | 0 | 0 | 26000 | 26000 | 21 | 0 | 0 | 0 | 0 | 0 |  |  | 0 | 0 |  |  | POL1_0
1288 | 005211030R | Dočasná dopravní opatření | Soubor | 1 |  | 0 | 0 | 0 | 17500 | 17500 | 21 | 0 | 0 | 0 | 0 | 0 |  |  | 0 | 0 |  |  | POL1_0
1289 | 005261010R | Pojištění dodavatele a pojištění díla | Soubor | 1 |  | 0 | 0 | 0 | 19000 | 19000 | 21 | 0 | 0 | 0 | 0 | 0 |  |  | 0 | 0 |  |  | POL1_0
1290 | 005124010R | Koordinační činnost | Soubor | 1 |  | 0 | 0 | 0 | 36000 | 36000 | 21 | 0 | 0 | 0 | 0 | 0 |  |  | 0 | 0 |  |  | POL1_0
1291 | 005241010R | Dokumentace skutečného provedení | Soubor | 1 |  | 0 | 0 | 0 | 16000 | 16000 | 21 | 0 | 0 | 0 | 0 | 0 |  |  | 0 | 0 |  |  | POL1_0
1292 | 005241020R | Geodetické zaměření skutečného provedení | Soubor | 1 |  | 0 | 0 | 0 | 14000 | 14000 | 21 | 0 | 0 | 0 | 0 | 0 |  |  | 0 | 0 |  |  | POL1_0
[21 empty] | 15 | 21
END

## souhrn parkoviště, oplocení
#RTSROZP# | Položkový rozpočet
| Zakázka: |  | Rozšíření kapacity MŠ Senohraby - "nezpůsobilé - parkoviště, oplocení"
| Misto |  | Senohraby
Rozpočet:
| Objednatel: |  | Obec Senohraby |  |  | IČ:
DIČ:
| Projektant: |  |  |  |  | IČ:
DIČ:
| Zhotovitel: |  |  |  |  | IČ:
DIČ:
Vypracoval:
| Rozpis ceny | [5 empty] | Celkem
HSV | HSV | [5 empty] | 0 | CZK
PSV | PSV | [5 empty] | 0 | CZK
MON | MON | [5 empty] | 0 | CZK
VN | Vedlejší náklady | [5 empty] | 0 | CZK
ON | Ostatní náklady | [5 empty] | 0 | CKZ
| Celkem | [5 empty] | 0 | CZK
|  | v |  | dne |  | 2020-02-03
|  |  | Za zhotovitele |  |  | Za objednatele
Rekapitulace dílčích částí
#CASTI>> | Číslo | Název |  | #REF! | #REF! | DPH celkem | Cena celkem | %
1 | Rozpočet | Rozšíření kapacity MŠ Senohraby - nezpůsobilé náklady |  | 0 | 599788.26 | 125956 | 725744.26 | 100
| Celkem za stavbu |  |  | 0 | 599788.26 | 125956 | 725744.26 | 100
Rekapitulace dílů
| Číslo | Název |  | Typ dílu |  |  | Celkem
| 1 | Zemní práce |  | HSV |  |  | 0
| 2 | Základy,zvláštní zakládání |  | HSV |  |  | 0
| 3 | Svislé a kompletní konstrukce |  | HSV |  |  | 0
| 5 | Komunikace |  | HSV |  |  | 0
| 91 | Doplňující práce na komunikaci |  | HSV |  |  | 0
| 99 | Staveništní přesun hmot |  | HSV |  |  | 0
| 711 | Izolace proti vodě |  | PSV |  |  | 0
| 767 | Konstrukce zámečnické |  | PSV |  |  | 12953.18
| VN | Vedlejší náklady |  | VN |  |  | 0
| Cena celkem | [5 empty] | 12953.18
Note on D11: Název
Note on I11: IČO
Note on D12: Ulice
Note on I12: DIČ
Note on C13: PSČ
Note on D13: Ulice

## pol. parkoviště, oplocení
Položkový rozpočet | [22 empty] | #TypZaznamu#
S: |  | Rozšíření kapacity MŠ Senohraby - "nezpůsobilé - parkoviště, oplocení" | [20 empty] | STA
O: |  | Senohraby | [20 empty] | OBJ
R: | [22 empty] | ROZ
C: | [22 empty] | CAS_STR
P.č. | Číslo položky | Název položky | MJ | množství | cena / MJ | Celkem | Dodávka | Dodávka celk. | Montáž | Montáž celk. | DPH | cena s DPH | hmotnost / MJ | hmotnost celk.(t) | dem. hmotnost / MJ | dem. hmotnost celk.(t) | Ceník | Cen. soustava | Nhod / MJ | Nhod celk.
Díl: | 1 | Zemní práce |  |  |  | 0 |  | 0 |  | 159576.41 |  | 0 |  | 0 |  | 0 |  |  |  | 98.02 |  |  | DIL
1 | 181101102R00 | Úprava pláně v zářezech v hor. 1-4, se zhutněním | m2 | 75.543 |  | 0 | 0 | 0 | 13 | 982.06 | 21 | 0 | 0 | 0 | 0 | 0 |  |  | 0.018 | 1.36 |  |  | POL1_0
2 | 112101102R00 | Kácení stromů listnatých o průměru kmene 30-50 cm | kus | 1 |  | 0 | 0 | 0 | 458.5 | 458.5 | 21 | 0 | 0 | 0 | 0 | 0 |  |  | 0.88 | 0.88 |  |  | POL1_0
3 | 112101103R00 | Kácení stromů listnatých o průměru kmene 50-70 cm | kus | 1 |  | 0 | 0 | 0 | 740 | 740 | 21 | 0 | 0 | 0 | 0 | 0 |  |  | 1.42 | 1.42 |  |  | POL1_0
4 | 122301102R00 | Odkopávky nezapažené v hor. 4 do 1000 m3, pro parkovací stání | m3 | 143.975 |  | 0 | 0 | 0 | 197.5 | 28435.06 | 21 | 0 | 0 | 0 | 0 | 0 |  |  | 0.294 | 42.33 |  |  | POL1_0
5 | 122301109R00 | Příplatek za lepivost - odkopávky v hor. 4 | m3 | 143.975 |  | 0 | 0 | 0 | 42 | 6046.95 | 21 | 0 | 0 | 0 | 0 | 0 |  |  | 0.081 | 11.66 |  |  | POL1_0
6 | 132301210R00 | Hloubení rýh š.do 200 cm hor.4 do 50 m3, STROJNĚ | m3 | 25.2 |  | 0 | 0 | 0 | 617 | 15548.4 | 21 | 0 | 0 | 0 | 0 | 0 |  |  | 0.485 | 12.22 |  |  | POL1_0
7 | 132301219R00 | Přípl.za lepivost,hloubení rýh 200cm,hor.4,STROJNĚ | m3 | 25.2 |  | 0 | 0 | 0 | 71.9 | 1811.88 | 21 | 0 | 0 | 0 | 0 | 0 |  |  | 0.1483 | 3.74 |  |  | POL1_0
8 | 167101101R00 | Nakládání výkopku z hor.1-4 v množství do 100 m3 | m3 | 22.75 |  | 0 | 0 | 0 | 256 | 5824 | 21 | 0 | 0 | 0 | 0 | 0 |  |  | 0.652 | 14.83 |  |  | POL1_0
9 | 162201102R00 | Vodorovné přemístění výkopku z hor.1-4 do 50 m | m3 | 45.5 |  | 0 | 0 | 0 | 44.4 | 2020.2 | 21 | 0 | 0 | 0 | 0 | 0 |  |  | 0.074 | 3.37 |  |  | POL1_0
10 | 174101101R00 | Zásyp jam, rýh, šachet se zhutněním | m3 | 22.75 |  | 0 | 0 | 0 | 121 | 2752.75 | 21 | 0 | 0 | 0 | 0 | 0 |  |  | 0.202 | 4.6 |  |  | POL1_0
11 | 162701105R00 | Vodorovné přemístění výkopku z hor.1-4 do 10000 m | m3 | 146.425 |  | 0 | 0 | 0 | 264.5 | 38729.41 | 21 | 0 | 0 | 0 | 0 | 0 |  |  | 0.011 | 1.61 |  |  | POL1_0
12 | 162701109R00 | Příplatek k vod. přemístění hor.1-4 za další 1 km | m3 | 732.125 |  | 0 | 0 | 0 | 20.8 | 15228.2 | 21 | 0 | 0 | 0 | 0 | 0 |  |  | 0 | 0 |  |  | POL1_0
13 | 199000002R00 | Poplatek za skládku horniny 1- 4 | m3 | 146.425 |  | 0 | 0 | 0 | 280 | 40999 | 21 | 0 | 0 | 0 | 0 | 0 |  |  | 0 | 0 |  |  | POL1_0
Díl: | 2 | Základy,zvláštní zakládání |  |  |  | 0 |  | 78224.22 |  | 19594.68 |  | 0 |  | 89.1034 |  | 0 |  |  |  | 42.18 |  |  | DIL
14 | 274313511R00 | Beton základových pasů prostý C 12/15 , pro opěrnou zídku | m3 | 35 |  | 0 | 2153.43 | 75370.05 | 276.57 | 9679.95 | 21 | 0 | 2.525 | 88.375 | 0 | 0 |  |  | 0.477 | 16.7 |  |  | POL1_0
15 | 274351215R00 | Bednění stěn základových pasů - zřízení | m2 | 18.6 |  | 0 | 153.45 | 2854.17 | 409.55 | 7617.63 | 21 | 0 | 0.03916 | 0.72838 | 0 | 0 |  |  | 1.05 | 19.53 |  |  | POL1_0
16 | 274351216R00 | Bednění stěn základových pasů - odstranění | m2 | 18.6 |  | 0 | 0 | 0 | 123.5 | 2297.1 | 21 | 0 | 0 | 0 | 0 | 0 |  |  | 0.32 | 5.95 |  |  | POL1_0
Díl: | 3 | Svislé a kompletní konstrukce |  |  |  | 0 |  | 62125.76 |  | 32239.22 |  | 0 |  | 41.4697 |  | 0 |  |  |  | 69.1 |  |  | DIL
17 | 338171122R00 | Osazení sloupků plot.ocel. do 2,6 m, zabet.C 25/30 | kus | 15 |  | 0 | 125.05 | 1875.75 | 214.95 | 3224.25 | 21 | 0 | 0.125 | 1.875 | 0 | 0 |  |  | 0.52 | 7.8 |  |  | POL1_0
18 | 338171112R00 | Osazení sloupků plot.ocelových do 2 m,zabet.C25/30 | kus | 4 |  | 0 | 100.12 | 400.48 | 181.88 | 727.52 | 21 | 0 | 0.1 | 0.4 | 0 | 0 |  |  | 0.44 | 1.76 |  |  | POL1_0
19 | 553462013R | Sloupek plotový d 48 mm, výška 225 cm, pozinkovaná ocel + PVC | kus | 15 |  | 0 | 339.5 | 5092.5 | 0 | 0 | 21 | 0 | 0.00675 | 0.10125 | 0 | 0 |  |  | 0 | 0 |  |  | POL3_0
20 | 553462082R | Vzpěra d 48 mm, výška 200 cm, pozinkovaná ocel + PVC, 1 ks hlava, hákový šroub | kus | 4 |  | 0 | 347 | 1388 | 0 | 0 | 21 | 0 | 0.0034 | 0.0136 | 0 | 0 |  |  | 0 | 0 |  |  | POL3_0
21 | 311112130RT3 | Stěna z tvárnic ztraceného bednění, tl. 30 cm, zalití tvárnic betonem C 20/25 | m2 | 50 |  | 0 | 845.64 | 42282 | 436.36 | 21818 | 21 | 0 | 0.77123 | 38.5615 | 0 | 0 |  |  | 0.934 | 46.7 |  |  | POL1_0
22 | 311361721R00 | Výztuž nadzákladových zdí z ocel BSt 500 S | t | 0.508 |  | 0 | 21824.86 | 11087.03 | 12735.14 | 6469.45 | 21 | 0 | 1.0203 | 0.51831 | 0 | 0 |  |  | 25.271 | 12.84 |  |  | POL1_0
Díl: | 5 | Komunikace |  |  |  | 0 |  | 101664.09 |  | 36795.34 |  | 0 |  | 141.8303 |  | 0 |  |  |  | 63.98 |  |  | DIL
23 | 564851111R00 | Podklad ze štěrkodrti po zhutnění tloušťky 15 cm | m2 | 105.543 |  | 0 | 160.14 | 16901.66 | 25.36 | 2676.57 | 21 | 0 | 0.378 | 39.8952 | 0 | 0 |  |  | 0.026 | 2.74 |  |  | POL1_0
24 | 564831111R00 | Podklad ze štěrkodrti po zhutnění tloušťky 10 cm | m2 | 105.543 |  | 0 | 121.97 | 12873.08 | 21.53 | 2272.34 | 21 | 0 | 0.288 | 30.3964 | 0 | 0 |  |  | 0.023 | 2.43 |  |  | POL1_0
25 | 564801112R00 | Podklad ze štěrkodrti po zhutnění tloušťky 4 cm | m2 | 105.543 |  | 0 | 39.68 | 4187.95 | 22.52 | 2376.83 | 21 | 0 | 0.1008 | 10.6387 | 0 | 0 |  |  | 0.025 | 2.64 |  |  | POL1_0
26 | 596215040R00 | Kladení zámkové dlažby tl. 8 cm do drtě tl. 4 cm | m2 | 105.543 |  | 0 | 39.13 | 4129.9 | 228.87 | 24155.63 | 21 | 0 | 0.0739 | 7.7996 | 0 | 0 |  |  | 0.478 | 50.45 |  |  | POL1_0
27 | 59245030R | Dlažba zámková H-PROFIL 20x16,5x8 cm přírodní | m2 | 119.32 |  | 0 | 325 | 38779 | 0 | 0 | 21 | 0 | 0.1728 | 20.6185 | 0 | 0 |  |  | 0 | 0 |  |  | POL3_0
28 | 564762111R00 | Podklad z kam.drceného 32-63 s výplň.kamen. 20 cm | m2 | 30.625 |  | 0 | 195.93 | 6000.36 | 50.57 | 1548.71 | 21 | 0 | 0.48574 | 14.8758 | 0 | 0 |  |  | 0.057 | 1.75 |  |  | POL1_0
29 | 577181226R00 | Beton asfalt. ACL 22 ložný, š. do 3 m, tl. 9 cm, doplnění | m2 | 30.625 |  | 0 | 467.95 | 14330.97 | 100.05 | 3064.03 | 21 | 0 | 0.23073 | 7.0661 | 0 | 0 |  |  | 0.107 | 3.28 |  |  | POL1_0
30 | 564861111R00 | Podklad ze štěrkodrti po zhutnění tloušťky 20 cm, pruh vedle opěrné zídky | m2 | 23.9 |  | 0 | 186.66 | 4461.17 | 29.34 | 701.23 | 21 | 0 | 0.441 | 10.5399 | 0 | 0 |  |  | 0.029 | 0.69 |  |  | POL1_0
Díl: | 91 | Doplňující práce na komunikaci |  |  |  | 0 |  | 86376.35 |  | 27877.23 |  | 0 |  | 90.304 |  | 0 |  |  |  | 64.11 |  |  | DIL
31 | 917862111R00 | Osazení stojat. obrub.bet. s opěrou,lože z C 12/15 | m | 85.25 |  | 0 | 156.62 | 13351.86 | 122.88 | 10475.52 | 21 | 0 | 0.188 | 16.027 | 0 | 0 |  |  | 0.272 | 23.19 |  |  | POL1_0
32 | 918101111R00 | Lože pod obrubníky nebo obruby dlažeb z C 12/15 | m3 | 25.891 |  | 0 | 2098.92 | 54343.14 | 596.08 | 15433.11 | 21 | 0 | 2.525 | 65.3748 | 0 | 0 |  |  | 1.442 | 37.33 |  |  | POL1_0
33 | 59217012R | Obrubník silniční betonový 150x300x1000 mm, přírodní | kus | 95.313 |  | 0 | 196 | 18681.35 | 0 | 0 | 21 | 0 | 0.0934 | 8.9022 | 0 | 0 |  |  | 0 | 0 |  |  | POL3_0
34 | 919731122R00 | Zarovnání styčné plochy živičné tl. do 10 cm | m | 38.6 |  | 0 | 0 | 0 | 51 | 1968.6 | 21 | 0 | 0 | 0 | 0 | 0 |  |  | 0.093 | 3.59 |  |  | POL1_0
Díl: | 99 | Staveništní přesun hmot |  |  |  | 0 |  | 0 |  | 105729.19 |  | 0 |  | 0 |  | 0 |  |  |  | 111.35 |  |  | DIL
35 | 998011002R00 | Přesun hmot pro budovy zděné výšky do 12 m | t | 362.7073 |  | 0 | 0 | 0 | 291.5 | 105729.19 | 21 | 0 | 0 | 0 | 0 | 0 |  |  | 0.307 | 111.35 |  |  | POL1_0
Díl: | 711 | Izolace proti vodě |  |  |  | 0 |  | 5093.44 |  | 7160.56 |  | 0 |  | 0.03564 |  | 0 |  |  |  | 14.96 |  |  | DIL
36 | 711482001RZ1 | Izolační systém, jednoduchý spoj, svisle, včetně dodávky fólie Tefond a spojovacích prvků | m2 | 44 |  | 0 | 115.76 | 5093.44 | 162.74 | 7160.56 | 21 | 0 | 0.00081 | 0.03564 | 0 | 0 |  |  | 0.34 | 14.96 |  |  | POL1_0
37 | 998711202R00 | Přesun hmot pro izolace proti vodě, výšky do 12 m | % | 0 |  | 0 | 0 | 0 | 4.1 | 0 | 21 | 0 | 0 | 0 | 0 | 0 |  |  | 0 | 0 |  |  | POL1_0
Díl: | 767 | Konstrukce zámečnické |  |  |  | 0 |  | 0 |  | 12699.2 |  | 0 |  | 0 |  | 0 |  |  |  | 11.2 |  |  | DIL
38 | 767911120R00 | Montáž oplocení z pletiva v.do 1,6 m,napínací drát | m | 40 |  | 0 | 0 | 0 | 122 | 4880 | 21 | 0 | 0 | 0 | 0 | 0 |  |  | 0.28 | 11.2 |  |  | POL1_0
39 | R767 99931 | Dodávka PVC pletiva v.1600mm vč.všech doplňků, NC | m | 43.2 |  | 0 | 0 | 0 | 181 | 7819.2 | 21 | 0 | 0 | 0 | 0 | 0 |  |  | 0 | 0 |  |  | POL1_0
40 | 998767202R00 | Přesun hmot pro zámečnické konstr., výšky do 12 m | % | 0 |  | 0 | 0 | 0 | 2 | 0 | 21 | 0 | 0 | 0 | 0 | 0 |  |  | 0 | 0 |  |  | POL1_0
Díl: | VN | Vedlejší náklady |  |  |  | 0 |  | 0 |  | 11000 |  | 0 |  | 0 |  | 0 |  |  |  | 0 |  |  | DIL
41 | 005111020R | Vytyčení stavby | Soubor | 1 |  | 0 | 0 | 0 | 2000 | 2000 | 21 | 0 | 0 | 0 | 0 | 0 |  |  | 0 | 0 |  |  | POL1_0
42 | 005111021R | Vytyčení inženýrských sítí | Soubor | 1 |  | 0 | 0 | 0 | 2000 | 2000 | 21 | 0 | 0 | 0 | 0 | 0 |  |  | 0 | 0 |  |  | POL1_0
43 | 005121010R | Vybudování zařízení staveniště | Soubor | 1 |  | 0 | 0 | 0 | 1000 | 1000 | 21 | 0 | 0 | 0 | 0 | 0 |  |  | 0 | 0 |  |  | POL1_0
44 | 005121020R | Provoz zařízení staveniště | Soubor | 1 |  | 0 | 0 | 0 | 500 | 500 | 21 | 0 | 0 | 0 | 0 | 0 |  |  | 0 | 0 |  |  | POL1_0
45 | 005121030R | Odstranění zařízení staveniště | Soubor | 1 |  | 0 | 0 | 0 | 500 | 500 | 21 | 0 | 0 | 0 | 0 | 0 |  |  | 0 | 0 |  |  | POL1_0
46 | 005211040R | Užívání veřejných ploch a prostranství | Soubor | 1 |  | 0 | 0 | 0 | 1000 | 1000 | 21 | 0 | 0 | 0 | 0 | 0 |  |  | 0 | 0 |  |  | POL1_0
47 | 005211030R | Dočasná dopravní opatření | Soubor | 1 |  | 0 | 0 | 0 | 2000 | 2000 | 21 | 0 | 0 | 0 | 0 | 0 |  |  | 0 | 0 |  |  | POL1_0
48 | 005241020R | Geodetické zaměření skutečného provedení | Soubor | 1 |  | 0 | 0 | 0 | 2000 | 2000 | 21 | 0 | 0 | 0 | 0 | 0 |  |  | 0 | 0 |  |  | POL1_0
[21 empty] | 15 | 21
END

## souhrn venk. plochy, demolice
#RTSROZP# | Položkový rozpočet
| Zakázka: |  | Rozšíření kapacity MŠ Senohraby - "vedlejší - venkovní plochy, demolice rampy"
| Misto |  | Senohraby
Rozpočet:
| Objednatel: |  | Obec Senohraby |  |  | IČ:
DIČ:
| Projektant: |  |  |  |  | IČ:
DIČ:
| Zhotovitel: |  |  |  |  | IČ:
DIČ:
Vypracoval:
| Rozpis ceny | [5 empty] | Celkem
HSV | HSV | [5 empty] | 0 | CZK
PSV | PSV | [5 empty] | 0 | CZK
MON | MON | [5 empty] | 0 | CZK
VN | Vedlejší náklady | [5 empty] | 0 | CZK
ON | Ostatní náklady | [5 empty] | 0 | CZK
| Celkem | [5 empty] | 0 | CZK
|  | v |  | dne |  | 2020-02-03
|  |  | Za zhotovitele |  |  | Za objednatele
Rekapitulace dílčích částí
#CASTI>> | Číslo | Název |  | #REF! | #REF! | DPH celkem | Cena celkem | %
1 | Rozpočet | Rozšíření kapacity MŠ Senohraby - vedlejší náklady |  | 0 | 297111.26 | 62393 | 359504.26 | 100
| Celkem za stavbu |  |  | 0 | 297111.26 | 62393 | 359504.26 | 100
Rekapitulace dílů
| Číslo | Název |  | Typ dílu |  |  | Celkem
| 1 | Zemní práce |  | HSV |  |  | 0
| 5 | Komunikace |  | HSV |  |  | 0
| 96 | Bourání konstrukcí |  | HSV |  |  | 0
| 97 | Prorážení otvorů |  | HSV |  |  | 0
| 99 | Staveništní přesun hmot |  | HSV |  |  | 0
| 767 | Konstrukce zámečnické |  | PSV |  |  | 0
| VN | Vedlejší náklady |  | VN |  |  | 0
| Cena celkem | [5 empty] | 0
Note on D11: Název
Note on I11: IČO
Note on D12: Ulice
Note on I12: DIČ
Note on C13: PSČ
Note on D13: Ulice

## pol. venk.plochy, demolice
Položkový rozpočet | [22 empty] | #TypZaznamu#
S: |  | Rozšíření kapacity MŠ Senohraby - "vedlejší - venkovní plochy, demolice rampy" | [20 empty] | STA
O: |  | Senohraby | [20 empty] | OBJ
R: | [22 empty] | ROZ
C: | [22 empty] | CAS_STR
P.č. | Číslo položky | Název položky | MJ | množství | cena / MJ | Celkem | Dodávka | Dodávka celk. | Montáž | Montáž celk. | DPH | cena s DPH | hmotnost / MJ | hmotnost celk.(t) | dem. hmotnost / MJ | dem. hmotnost celk.(t) | Ceník | Cen. soustava | Nhod / MJ | Nhod celk.
Díl: | 1 | Zemní práce |  |  |  | 0 |  | 0 |  | 18529.42 |  | 0 |  | 0 |  | 0.6555 |  |  |  | 18.62 |  |  | DIL
1 | 122301101R00 | Odkopávky nezapažené v hor. 4 do 100 m3 | m3 | 18.64 |  | 0 | 0 | 0 | 388.5 | 7241.64 | 21 | 0 | 0 | 0 | 0 | 0 |  |  | 0.626 | 11.67 |  |  | POL1_0
2 | 122301109R00 | Příplatek za lepivost - odkopávky v hor. 4 | m3 | 18.64 |  | 0 | 0 | 0 | 42 | 782.88 | 21 | 0 | 0 | 0 | 0 | 0 |  |  | 0.081 | 1.51 |  |  | POL1_0
3 | 113106121R00 | Rozebrání dlažeb z betonových dlaždic na sucho, pro další využití | m2 | 4.75 |  | 0 | 0 | 0 | 59.2 | 281.2 | 21 | 0 | 0 | 0 | 0.138 | 0.6555 |  |  | 0.16 | 0.76 |  |  | POL1_0
4 | 167101101R00 | Nakládání výkopku z hor.1-4 v množství do 100 m3 | m3 | 4.512 |  | 0 | 0 | 0 | 256 | 1155.07 | 21 | 0 | 0 | 0 | 0 | 0 |  |  | 0.652 | 2.94 |  |  | POL1_0
5 | 162201102R00 | Vodorovné přemístění výkopku z hor.1-4 do 50 m | m3 | 9.024 |  | 0 | 0 | 0 | 44.4 | 400.67 | 21 | 0 | 0 | 0 | 0 | 0 |  |  | 0.074 | 0.67 |  |  | POL1_0
6 | 174101101R00 | Zásyp jam, rýh, šachet se zhutněním | m3 | 4.512 |  | 0 | 0 | 0 | 121 | 545.95 | 21 | 0 | 0 | 0 | 0 | 0 |  |  | 0.202 | 0.91 |  |  | POL1_0
7 | 162701105R00 | Vodorovné přemístění výkopku z hor.1-4 do 10000 m | m3 | 14.128 |  | 0 | 0 | 0 | 264.5 | 3736.86 | 21 | 0 | 0 | 0 | 0 | 0 |  |  | 0.011 | 0.16 |  |  | POL1_0
8 | 162701109R00 | Příplatek k vod. přemístění hor.1-4 za další 1 km | m3 | 20.64 |  | 0 | 0 | 0 | 20.8 | 429.31 | 21 | 0 | 0 | 0 | 0 | 0 |  |  | 0 | 0 |  |  | POL1_0
9 | 199000002R00 | Poplatek za skládku horniny 1- 4 | m3 | 14.128 |  | 0 | 0 | 0 | 280 | 3955.84 | 21 | 0 | 0 | 0 | 0 | 0 |  |  | 0 | 0 |  |  | POL1_0
Díl: | 5 | Komunikace |  |  |  | 0 |  | 26711.21 |  | 9545.57 |  | 0 |  | 28.2425 |  | 0 |  |  |  | 20.35 |  |  | DIL
10 | 564851111R00 | Podklad ze štěrkodrti po zhutnění tloušťky 15 cm | m2 | 46 |  | 0 | 160.14 | 7366.44 | 25.36 | 1166.56 | 21 | 0 | 0.378 | 17.388 | 0 | 0 |  |  | 0.026 | 1.2 |  |  | POL1_0
11 | 596811111R00 | Kladení dlaždic kom.pro pěší, lože z kameniva těž. | m2 | 46 |  | 0 | 24.27 | 1116.42 | 162.73 | 7485.58 | 21 | 0 | 0.072 | 3.312 | 0 | 0 |  |  | 0.375 | 17.25 |  |  | POL1_0
12 | 592468020R | Dlažba betonová 500x500x50 mm hladká | kus | 182 |  | 0 | 92.3 | 16798.6 | 0 | 0 | 21 | 0 | 0.02875 | 5.2325 | 0 | 0 |  |  | 0 | 0 |  |  | POL3_0
13 | 564851111R00 | Podklad ze štěrkodrti po zhutnění tloušťky 15 cm | m2 | 4.75 |  | 0 | 160.14 | 760.67 | 25.36 | 120.46 | 21 | 0 | 0.378 | 1.7955 | 0 | 0 |  |  | 0.026 | 0.12 |  |  | POL1_0
14 | 596811111R00 | Kladení dlaždic kom.pro pěší, lože z kameniva těž. | m2 | 4.75 |  | 0 | 24.27 | 115.28 | 162.73 | 772.97 | 21 | 0 | 0.072 | 0.342 | 0 | 0 |  |  | 0.375 | 1.78 |  |  | POL1_0
15 | 592468020R | Dlažba betonová 500x500x50 mm hladká, (zbývající část stávající) | kus | 6 |  | 0 | 92.3 | 553.8 | 0 | 0 | 21 | 0 | 0.02875 | 0.1725 | 0 | 0 |  |  | 0 | 0 |  |  | POL3_0
Díl: | 96 | Bourání konstrukcí |  |  |  | 0 |  | 5412.95 |  | 132041.8 |  | 0 |  | 0.22755 |  | 89.5344 |  |  |  | 264.87 |  |  | DIL
16 | 963051113R00 | Bourání ŽB stropů deskových tl. nad 8 cm, přístupové rampy komplet | m3 | 27.481 |  | 0 | 158.42 | 4353.54 | 3346.58 | 91967.36 | 21 | 0 | 0.00666 | 0.18302 | 2.4 | 65.9544 |  |  | 6.72 | 184.67 |  |  | POL1_0
17 | 961044111R00 | Bourání základů z betonu prostého | m3 | 7.512 |  | 0 | 0 | 0 | 3250 | 24414 | 21 | 0 | 0 | 0 | 2 | 15.024 |  |  | 6.436 | 48.35 |  |  | POL1_0
18 | 962052314R00 | Bourání pilířů železobetonových | m3 | 3.565 |  | 0 | 297.17 | 1059.41 | 4392.83 | 15660.44 | 21 | 0 | 0.01249 | 0.04453 | 2.4 | 8.556 |  |  | 8.933 | 31.85 |  |  | POL1_0
Díl: | 97 | Prorážení otvorů |  |  |  | 0 |  | 0 |  | 226799.82 |  | 0 |  | 0 |  | 0 |  |  |  | 236.92 |  |  | DIL
19 | 979011111R00 | Svislá doprava suti a vybour. hmot za 2.NP a 1.PP | t | 48.895 |  | 0 | 0 | 0 | 338.5 | 16550.96 | 21 | 0 | 0 | 0 | 0 | 0 |  |  | 0.933 | 45.62 |  |  | POL1_0
20 | 979082111R00 | Vnitrostaveništní doprava suti do 10 m | t | 97.789 |  | 0 | 0 | 0 | 305.5 | 29874.54 | 21 | 0 | 0 | 0 | 0 | 0 |  |  | 0.942 | 92.12 |  |  | POL1_0
21 | 979082121R00 | Příplatek k vnitrost. dopravě suti za dalších 5 m | t | 488.156 |  | 0 | 0 | 0 | 34 | 16597.3 | 21 | 0 | 0 | 0 | 0 | 0 |  |  | 0.105 | 51.26 |  |  | POL1_0
22 | 979081111R00 | Odvoz suti a vybour. hmot na skládku do 1 km | t | 97.789 |  | 0 | 0 | 0 | 220 | 21513.58 | 21 | 0 | 0 | 0 | 0 | 0 |  |  | 0.49 | 47.92 |  |  | POL1_0
23 | 979081121R00 | Příplatek k odvozu za každý další 1 km | t | 1369.046 |  | 0 | 0 | 0 | 15.7 | 21494.02 | 21 | 0 | 0 | 0 | 0 | 0 |  |  | 0 | 0 |  |  | POL1_0
24 | 979990107R00 | Poplatek za skládku suti - směs | t | 97.789 |  | 0 | 0 | 0 | 1235 | 120769.42 | 21 | 0 | 0 | 0 | 0 | 0 |  |  | 0 | 0 |  |  | POL1_0
Díl: | 99 | Staveništní přesun hmot |  |  |  | 0 |  | 0 |  | 8299.02 |  | 0 |  | 0 |  | 0 |  |  |  | 8.74 |  |  | DIL
25 | 998011002R00 | Přesun hmot pro budovy zděné výšky do 12 m | t | 28.4701 |  | 0 | 0 | 0 | 291.5 | 8299.02 | 21 | 0 | 0 | 0 | 0 | 0 |  |  | 0.307 | 8.74 |  |  | POL1_0
Díl: | 767 | Konstrukce zámečnické |  |  |  | 0 |  | 0 |  | 26776.3 |  | 0 |  | 0 |  | 0 |  |  |  | 11.2 |  |  | DIL
26 | 767911120R00 | Montáž oplocení z pletiva v.do 1,6 m,napínací drát | m | 40 |  | 0 | 0 | 0 | 122 | 4880 | 21 | 0 | 0 | 0 | 0 | 0 |  |  | 0.28 | 11.2 |  |  | POL1_0
27 | R767 99931 | Dodávka PVC pletiva v.1600mm vč.všech doplňků, NC | m | 43.2 |  | 0 | 0 | 0 | 181 | 7819.2 | 21 | 0 | 0 | 0 | 0 | 0 |  |  | 0 | 0 |  |  | POL1_0
28 | R767 99 5003 | Demontáž ocelového zábradlí (dřevem opl.), NC | m | 58.9 |  | 0 | 0 | 0 | 239 | 14077.1 | 21 | 0 | 0 | 0 | 0 | 0 |  |  | 0 | 0 |  |  | POL1_0
29 | 998767202R00 | Přesun hmot pro zámečnické konstr., výšky do 12 m | % | 0 |  | 0 | 0 | 0 | 2 | 0 | 21 | 0 | 0 | 0 | 0 | 0 |  |  | 0 | 0 |  |  | POL1_0
Díl: | VN | Vedlejší náklady |  |  |  | 0 |  | 0 |  | 4500 |  | 0 |  | 0 |  | 0 |  |  |  | 0 |  |  | DIL
30 | 005121010R | Vybudování zařízení staveniště | Soubor | 1 |  | 0 | 0 | 0 | 1500 | 1500 | 21 | 0 | 0 | 0 | 0 | 0 |  |  | 0 | 0 |  |  | POL1_0
31 | 005121020R | Provoz zařízení staveniště | Soubor | 1 |  | 0 | 0 | 0 | 1000 | 1000 | 21 | 0 | 0 | 0 | 0 | 0 |  |  | 0 | 0 |  |  | POL1_0
32 | 005121030R | Odstranění zařízení staveniště | Soubor | 1 |  | 0 | 0 | 0 | 1000 | 1000 | 21 | 0 | 0 | 0 | 0 | 0 |  |  | 0 | 0 |  |  | POL1_0
33 | 005124010R | Koordinační činnost | Soubor | 1 |  | 0 | 0 | 0 | 1000 | 1000 | 21 | 0 | 0 | 0 | 0 | 0 |  |  | 0 | 0 |  |  | POL1_0
[21 empty] | 15 | 21
END

## pokyny
Pokyny pro vyplnění
Ve všech listech tohoto souboru můžete měnit pouze buňky s modrým pozadím. Jedná se o tyto údaje : - údaje o firmě - jednotkové ceny položek zadané na maximálně dvě desetinná místa