## Pokyny pro vyplnění
Pokyny pro vyplnění
Ve všech listech tohoto souboru můžete měnit pouze buňky s modrým pozadím. Jedná se o tyto údaje : - údaje o firmě - jednotkové ceny položek zadané na maximálně dvě desetinná místa

## Stavba
#RTSROZP# | Položkový rozpočet stavby
| Stavba: |  | 5/2020 | Borová Lada dostavba kanalizace
| Objednatel: |  | Obec Borová Lada |  |  |  | IČO: | 00250341
|  |  | Borová Lada 38 |  |  |  | DIČ: | CZ00250341
|  |  | 384 92 | Borová Lada
| Projektant: |  | AQUAŠUMAVA s.r.o. |  |  |  | IČO: | 64832911
|  |  | Chudenín 30, PSČ 340 22 Nýrsko, okres Klatovy |  |  |  | DIČ: | CZ64832911
| Zhotovitel: | [5 empty] | IČO:
DIČ:
Vypracoval:
| Rozpis ceny | [6 empty] | Celkem
HSV | HSV | [6 empty] | 0
PSV | PSV | [6 empty] | 0
MON | MON | [6 empty] | 0
VN | Vedlejší náklady | [6 empty] | 0
ON | Ostatní náklady | [6 empty] | 0
| Celkem | [6 empty] | 0
Rekapitulace daní
0 | Základ pro sníženou DPH |  |  | 15 | % | 0 |  |  | CZK
0 | Snížená DPH |  |  | 15 | % | 0 |  |  | CZK
0 | Základ pro základní DPH |  |  | 21 | % | 0 |  |  | CZK
0 | Základní DPH |  |  | 21 | % | 0 |  |  | CZK
0 | Zaokrouhlení |  |  |  |  | 0 |  |  | CZK
| Cena celkem bez DPH |  |  |  |  | 0 |  |  | CZK
0 | Cena celkem s DPH |  |  |  |  | 0 |  |  | CZK
|  | v |  |  | dne
|  |  | Za zhotovitele |  |  |  | Za objednatele
Rekapitulace dílčích částí
#CASTI>> | Číslo | Název |  |  | Základ pro sníženou DPH | Základ pro základní DPH | DPH celkem | Cena celkem | %
1 | Stavba |  |  |  | 0 | 0 | 0 | 0
2 | 1 | Ostatní a vedlejší náklady |  |  | 0 | 0 | 0 | 0
3 | 01 | Ostatní a vedlejší náklady |  |  | 0 | 0 | 0 | 0
2 | IO 01 | Kanalizační stoky |  |  | 0 | 0 | 0 | 0
3 | 01 | Stoka Nový Svět |  |  | 0 | 0 | 0 | 0
3 | 02 | Stoka České CHalupy |  |  | 0 | 0 | 0 | 0
3 | 03 | Stoka Kravín |  |  | 0 | 0 | 0 | 0
3 | 04 | Stoka Nový Svět střed 1 |  |  | 0 | 0 | 0 | 0
3 | 05 | Stoka Nový Svět střed 2 |  |  | 0 | 0 | 0 | 0
3 | 06 | Stoka Černá Lada |  |  | 0 | 0 | 0 | 0
3 | 07 | Stoka Svinná Lada - gravitace |  |  | 0 | 0 | 0 | 0
3 | 08 | Stoka Svinná Lada - tlaková kanalizace |  |  | 0 | 0 | 0 | 0
2 | IO 02 | Kanalizační přípojky - veřejná část |  |  | 0 | 0 | 0 | 0
3 | 01 | Kanalizační přípojky - veřejná část |  |  | 0 | 0 | 0 | 0
2 | IO 03 | Čerpací stanice |  |  | 0 | 0 | 0 | 0
3 | 01 | Čerpací stanice |  |  | 0 | 0 | 0 | 0
3 | 02 | Elektroinstalace a přípojka pro ČS |  |  | 0 | 0 | 0 | 0
2 | IO 04 | Prodloužení rámové propusti |  |  | 0 | 0 | 0 | 0
3 | 01 | Prodloužení rámové propusti |  |  | 0 | 0 | 0 | 0
2 | IO 05 | Prodloužení propusti |  |  | 0 | 0 | 0 | 0
3 | 01 | Prodloužení propusti |  |  | 0 | 0 | 0 | 0
2 | IO 06 | Přeložka telefonu |  |  | 0 | 0 | 0 | 0
3 | 01 | Přeložka telefonu |  |  | 0 | 0 | 0 | 0
| Celkem za stavbu |  |  |  | 0 | 0 | 0 | 0 | 0
Rekapitulace dílů
| Číslo | Název |  |  | Typ dílu |  |  | Celkem | %
| 1 | Zemní práce |  |  | HSV |  |  | 0
| 2 | Základy a zvláštní zakládání |  |  | HSV |  |  | 0
| 3 | Svislé a kompletní konstrukce |  |  | HSV |  |  | 0
| 4 | Vodorovné konstrukce |  |  | HSV |  |  | 0
| 5 | Komunikace |  |  | HSV |  |  | 0
| 63 | Podlahy a podlahové konstrukce |  |  | HSV |  |  | 0
| 8 | Trubní vedení |  |  | HSV |  |  | 0
| 9 | Ostatní konstrukce, bourání |  |  | HSV |  |  | 0
| 99 | Staveništní přesun hmot |  |  | HSV |  |  | 0
| 721 | Vnitřní kanalizace |  |  | PSV |  |  | 0
| 724 | Strojní vybavení |  |  | PSV |  |  | 0
| 762 | Konstrukce tesařské |  |  | PSV |  |  | 0
| 764 | Konstrukce klempířské |  |  | PSV |  |  | 0
| 765 | Krytiny tvrdé |  |  | PSV |  |  | 0
| 767 | Konstrukce zámečnické |  |  | PSV |  |  | 0
| 783 | Nátěry |  |  | PSV |  |  | 0
| M21 | Elektromontáže |  |  | MON |  |  | 0
| M22-01 | Montáž |  |  | MON |  |  | 0
| M22-02 | Dodávka |  |  | MON |  |  | 0
| M46 | Zemní práce při montážích |  |  | MON |  |  | 0
| D96 | Přesuny suti a vybouraných hmot |  |  | PSU |  |  | 0
| VN | Vedlejší náklady |  |  | VN |  |  | 0
| ON | Ostatní náklady |  |  | ON |  |  | 0
| Cena celkem | [6 empty] | 0 | 0
Note on D11: Název
Note on I11: IČO
Note on D12: Ulice
Note on I12: DIČ
Note on D13: PSČ
Note on E13: Místo

## VzorPolozky (hidden)
Položkový rozpočet
S:
O:
R:

## 1 01 Naklady
Položkový rozpočet | [26 empty] | #TypZaznamu#
S: | 5/2020 | Borová Lada dostavba kanalizace | [24 empty] | STA
O: | 1 | Ostatní a vedlejší náklady | [21 empty] | NAK |  |  | OBJ
R: | 01 | Ostatní a vedlejší náklady | [24 empty] | ROZ
P.č. | Číslo položky | Název položky | MJ | Množství | Cena / MJ | Celkem | Dodávka | Dodávka celk. | Montáž | Montáž celk. | DPH | Cena s DPH | Hmotnost / MJ | Hmotnost celk.(t) | Dem. hmotnost / MJ | Dem. hmotnost celk.(t) | Ceník | Cen. soustava / platnost | Cenová úroveň | Nhod / MJ | Nhod celk. | Dodavatel | Typ položky
Díl: | VN | Vedlejší náklady |  |  |  | 0 |  | 0 |  | 1320297.38 |  | 0 |  | 0 |  | 0 |  |  |  |  | 0 | [5 empty] | DIL
1 | 005111021R | Vytyčení veškerých stávajících inženýrských sítí | ks | 1 | 0 | 0 | 0 | 0 | 27477.51 | 27477.51 | 21 | 0 | 0 | 0 | 0 | 0 |  | RTS 20/ I | Indiv | 0 | 0 |  | VRN |  |  |  | POL99_8
2 | 005121 R | Zařízení staveniště včetně lávek a zabezpečení výkopů | ks | 1 | 0 | 0 | 0 | 0 | 1262754.29 | 1262754.29 | 21 | 0 | 0 | 0 | 0 | 0 |  | Vlastní | Indiv | 0 | 0 |  | VRN |  |  |  | POL99_2
3 | 005124099 R | Koordinátor bezpečnosti práce ( zhotovitele ) | ks | 1 | 0 | 0 | 0 | 0 | 30065.58 | 30065.58 | 21 | 0 | 0 | 0 | 0 | 0 |  | Vlastní | Indiv | 0 | 0 |  | VRN |  |  |  | POL99_2
Díl: | ON | Ostatní náklady |  |  |  | 0 |  | 0 |  | 728561.18 |  | 0 |  | 0 |  | 0 |  |  |  |  | 0 | [5 empty] | DIL
4 | 0052110R | Dočasná dopravní opatření-inženýring-nahlášení dopravní uzavírky dotčeným orgánům,dodání dopr značek a světelné signalizace,jejich rozmístění a přemístění a jejich údržba a odstranění po skončení | ks | 1 | 0 | 0 | 0 | 0 | 150327.89 | 150327.89 | 21 | 0 | 0 | 0 | 0 | 0 |  | Vlastní | Indiv | 0 | 0 |  | VRN |  |  |  | POL99_2
5 | 005231 R | Zpracování nového kanalizačního řádu a Provozního řádu kanalizace, 6x tištěné vyhotovení+6xCD | ks | 1 | 0 | 0 | 0 | 0 | 10000 | 10000 | 21 | 0 | 0 | 0 | 0 | 0 |  | Vlastní | Indiv | 0 | 0 |  | VRN |  |  |  | POL99_8
|  | Náklady zhotovitele na vypracování Kanalizačního řádu,vypracování Provozního řádu kanalizace pro zkušební či trvalý provoz včetně nákladů na předání všech návodů k obsluze a údržbě pro technologická zařízení a včetně zaškolení obsluhy objednatele : 1 |  | 1 | [22 empty] | VV | 0
6 | 005241010 R | Dokumentace skutečného provedení stavby 6x tištěné vyhotovení, 6x elektronicky | ks | 1 | 0 | 0 | 0 | 0 | 300655.78 | 300655.78 | 21 | 0 | 0 | 0 | 0 | 0 |  | Vlastní | Indiv | 0 | 0 |  | VRN |  |  |  | POL99_2
7 | 0052410R | Geodetické zaměření skutečného provedení stavby včetně vysazení odboček a přípojek 6x tisk a 6x CD náklady na provedení skutečného zaměření stavby v rozsahu nezbytném pro kolaudaci stavby | ks | 1 | 0 | 0 | 0 | 0 | 27477.51 | 27477.51 | 21 | 0 | 0 | 0 | 0 | 0 |  | Vlastní | Indiv | 0 | 0 |  | VRN |  |  |  | POL99_8
8 | 005301 | Geometrické plány pro věcná břemena 6x tisk,6x CD | ks | 21 | 0 | 0 | 0 | 0 | 2600 | 54600 | 21 | 0 | 0 | 0 | 0 | 0 |  | Vlastní | Indiv | 0 | 0 |  | VRN |  |  |  | POL99_8
9 | 005304 | Fotodokumentace stavby minimálně1000 fotografií + 6x DVD | ks | 1 | 0 | 0 | 0 | 0 | 25000 | 25000 | 21 | 0 | 0 | 0 | 0 | 0 |  | Vlastní | Indiv | 0 | 0 |  | VRN |  |  |  | POL99_8
10 | 005305 | Zkoušky hutnění v komunikaci 1ks překop,1ks na každých 50m v komunikaci | ks | 20 | 0 | 0 | 0 | 0 | 1500 | 30000 | 21 | 0 | 0 | 0 | 0 | 0 |  | Vlastní | Indiv | 0 | 0 |  | VRN |  |  |  | POL99_8
11 | 005306 | Laboratorní rozbor zeminy pro skládkování | ks | 1 | 0 | 0 | 0 | 0 | 12000 | 12000 | 21 | 0 | 0 | 0 | 0 | 0 |  | Vlastní | Indiv | 0 | 0 |  | VRN |  |  |  | POL99_8
12 | 005307 | Aktualizace vyjádření včech správců sítí | ks | 1 | 0 | 0 | 0 | 0 | 15000 | 15000 | 21 | 0 | 0 | 0 | 0 | 0 |  | Vlastní | Indiv | 0 | 0 |  | VRN |  |  |  | POL99_8
13 | 005309 | Dohled geologa | ks | 1 | 0 | 0 | 0 | 0 | 10000 | 10000 | 21 | 0 | 0 | 0 | 0 | 0 |  | Vlastní | Indiv | 0 | 0 |  | VRN |  |  |  | POL99_8
14 | 00591 | Publicita projektu - velkoplošný informační panel dle pravidel financování | ks | 1 | 0 | 0 | 0 | 0 | 13500 | 13500 | 21 | 0 | 0 | 0 | 0 | 0 |  | Vlastní | Indiv | 0 | 0 |  | VRN |  |  |  | POL99_8
15 | 00592 | Publicita projektu - trvalá pamětní deska | ks | 1 | 0 | 0 | 0 | 0 | 5000 | 5000 | 21 | 0 | 0 | 0 | 0 | 0 |  | Vlastní | Indiv | 0 | 0 |  | VRN |  |  |  | POL99_8
16 | 00594 | Geodetické vytyčení stavby kanalizace | ks | 1 | 0 | 0 | 0 | 0 | 45000 | 45000 | 21 | 0 | 0 | 0 | 0 | 0 |  | Vlastní | Indiv | 0 | 0 |  | VRN |  |  |  | POL99_8
17 | 00595 | Zajištění povolení ke snižování hladiny podzemních vod po dobu stavby | ks | 1 | 0 | 0 | 0 | 0 | 30000 | 30000 | 21 | 0 | 0 | 0 | 0 | 0 |  | Vlastní | Indiv | 0 | 0 |  | VRN |  |  |  | POL99_8
[25 empty] | 15 | 21 | DPH
| Celkem |  |  |  |  | 0 | [18 empty] | 0 | 0 | SUM
Poznámky uchazeče k zadání
POPUZIV
END
Note on S6: Jedná se o informaci, zda se jedná o položku, která je do rozpočtu zadána z cenové soustavy RTS, nebo vlastní.
Note on T6: Jedná se o název CÚ, která je zadána u položky rozpočtu

## IO 01 01 Pol
Položkový rozpočet | [26 empty] | #TypZaznamu#
S: | 5/2020 | Borová Lada dostavba kanalizace | [24 empty] | STA
O: | IO 01 | Kanalizační stoky | [21 empty] | ING |  |  | OBJ
R: | 01 | Stoka Nový Svět | [24 empty] | ROZ
P.č. | Číslo položky | Název položky | MJ | Množství | Cena / MJ | Celkem | Dodávka | Dodávka celk. | Montáž | Montáž celk. | DPH | Cena s DPH | Hmotnost / MJ | Hmotnost celk.(t) | Dem. hmotnost / MJ | Dem. hmotnost celk.(t) | Ceník | Cen. soustava / platnost | Cenová úroveň | Nhod / MJ | Nhod celk. | Dodavatel | Typ položky
Díl: | 1 | Zemní práce |  |  |  | 0 |  | 503458.94 |  | 12573649.76 |  | 0 |  | 2536.05 |  | 50.51 |  |  |  |  | 13978.91 | [5 empty] | DIL
1 | 113107630R00 | Odstranění podkladu nad 50 m2,kam.drcené tl.30 cm | m2 | 56 | 0 | 0 | 0 | 0 | 69.6 | 3897.6 | 21 | 0 | 0 | 0 | 0.66 | 36.96 |  | RTS 20/ I | RTS 19/ II | 0.12 | 6.72 |  | Práce |  |  |  | POL1_
|  | 7,0*1,6*5 |  | 56 | [22 empty] | VV | 0
2 | 113108411R00 | Odstranění asfaltové vrstvy pl.nad 50 m2, tl.11 cm | m2 | 56 | 0 | 0 | 0 | 0 | 50.4 | 2822.4 | 21 | 0 | 0 | 0 | 0.242 | 13.55 |  | RTS 20/ I | RTS 19/ II | 0.0784 | 4.39 |  | Práce |  |  |  | POL1_
3 | 115101201R00 | Čerpání vody na výšku do 10 m, přítok do 500 l/min | h | 320 | 0 | 0 | 0 | 0 | 102.5 | 32800 | 21 | 0 | 0 | 0 | 0 | 0 |  | RTS 20/ I | RTS 19/ II | 0.203 | 64.96 |  | Práce |  |  |  | POL1_
4 | 115101301R00 | Pohotovost čerp.soupravy, výška 10 m, přítok 500 l | den | 40 | 0 | 0 | 0 | 0 | 50.7 | 2028 | 21 | 0 | 0 | 0 | 0 | 0 |  | RTS 20/ I | RTS 19/ II | 0 | 0 |  | Práce |  |  |  | POL1_
5 | 119001411R00 | Dočasné zajištění beton.a plast. potrubí do DN 200 | m | 3 | 0 | 0 | 120.23 | 360.69 | 346.27 | 1038.81 | 21 | 0 | 0.0107 | 0.03 | 0 | 0 |  | RTS 20/ I | RTS 19/ II | 0.908 | 2.72 |  | Práce |  |  |  | POL1_
|  | 1,0*3 |  | 3 | [22 empty] | VV | 0
6 | 119001421R00 | Dočasné zajištění podzemního potrubí nebo vedení kabelů do 3 kabelů | m | 16 | 0 | 0 | 78.91 | 1262.56 | 209.09 | 3345.44 | 21 | 0 | 0.02478 | 0.4 | 0 | 0 |  | RTS 20/ I | Indiv | 0.55 | 8.8 |  | Práce |  |  |  | POL1_
|  | 1,0*16 |  | 16 | [22 empty] | VV | 0
7 | 121101100R00 | Sejmutí ornice, pl. do 400 m2, přemístění do 50 m | m3 | 1845.12 | 0 | 0 | 0 | 0 | 93 | 171596.16 | 21 | 0 | 0 | 0 | 0 | 0 |  | RTS 20/ I | RTS 19/ II | 0.1 | 184.51 |  | Práce |  |  |  | POL1_
|  | (3110,2-7,0*5)*3,0*0,2 |  | 1845.12 | [22 empty] | VV | 0
8 | 130001101R00 | Příplatek k cenám za ztížené vykopávky v horninách jakékoliv třídy | m3 | 19 | 0 | 0 | 0 | 0 | 679 | 12901 | 21 | 0 | 0 | 0 | 0 | 0 |  | RTS 20/ I | Indiv | 1.76 | 33.44 |  | Práce |  |  |  | POL1_
|  | 1,0*1,0*1,0*19 |  | 19 | [22 empty] | VV | 0
9 | 132101213R00 | Hloubení rýh š.do 200 cm hor.2 do 10000 m3,STROJNĚ | m3 | 1347.7807 | 0 | 0 | 0 | 0 | 86.1 | 116043.92 | 21 | 0 | 0 | 0 | 0 | 0 |  | RTS 20/ I | RTS 19/ II | 0.1 | 134.78 |  | Práce |  |  |  | POL1_
|  | Začátek provozního součtu | [24 empty] | VV
|  | 51,6*1,0*(2,21+2,5)/2 |  | 121.518 | [22 empty] | VV | 2
|  | 50,1*1,0*(2,58+2,29)/2 |  | 121.9935 | [22 empty] | VV | 2
|  | 50,0*1,0*(2,29+2,0)/2 |  | 107.25 | [22 empty] | VV | 2
|  | 30,0*1,0*(2,0+1,9)/2 |  | 58.5 | [22 empty] | VV | 2
|  | 50,0*1,0*(1,9+2,0)/2 |  | 97.5 | [22 empty] | VV | 2
|  | 50,0*1,0*(2,0+1,98)/2 |  | 99.5 | [22 empty] | VV | 2
|  | 40,0*1,0*(1,98+2,47)/2 |  | 89 | [22 empty] | VV | 2
|  | 50,0*1,0*(2,47+2,2)/2 |  | 116.75 | [22 empty] | VV | 2
|  | 50,0*1,0*(2,2+3,15)/2 |  | 133.75 | [22 empty] | VV | 2
|  | 34,9*1,0*(3,15+2,86)/2 |  | 104.8745 | [22 empty] | VV | 2
|  | 15,1*1,0*(2,86+2,74)/2 |  | 42.28 | [22 empty] | VV | 2
|  | 45,0*1,0*(2,74+2,02)/2 |  | 107.1 | [22 empty] | VV | 2
|  | 45,0*1,0*(2,02+1,87)/2 |  | 87.525 | [22 empty] | VV | 2
|  | 45,0*1,0*(1,87+1,3)/2 |  | 71.325 | [22 empty] | VV | 2
|  | 45,0*1,0*(1,3+2,06)/2 |  | 75.6 | [22 empty] | VV | 2
|  | 45,0*1,0*(2,06+2,49)/2 |  | 102.375 | [22 empty] | VV | 2
|  | 45,0*1,0*(2,49+2,02)/2 |  | 101.475 | [22 empty] | VV | 2
|  | 45,0*1,0*(2,02+2,55)/2 |  | 102.825 | [22 empty] | VV | 2
|  | 45,0*1,0*(2,55+1,57)/2 |  | 92.7 | [22 empty] | VV | 2
|  | 41,8*1,0*(1,57+0,99)/2 |  | 53.504 | [22 empty] | VV | 2
|  | 33,5*1,0*(0,99+2,24)/2 |  | 54.1025 | [22 empty] | VV | 2
|  | 11,0*1,0*(2,24+2,15)/2 |  | 24.145 | [22 empty] | VV | 2
|  | 50,0*1,0*(2,15+2,35)/2 |  | 112.5 | [22 empty] | VV | 2
|  | 45,0*1,0*(2,35+2,08)/2 |  | 99.675 | [22 empty] | VV | 2
|  | 50,0*1,0*(2,08+1,45)/2 |  | 88.25 | [22 empty] | VV | 2
|  | 33,9*1,0*(1,45+0,9)/2 |  | 39.8325 | [22 empty] | VV | 2
|  | 25,3*1,0*(0,9+1,5)/2 |  | 30.36 | [22 empty] | VV | 2
|  | 25,2*1,0*(1,5+1,5)/2 |  | 37.8 | [22 empty] | VV | 2
|  | 50,0*1,0*1,5*2 |  | 150 | [22 empty] | VV | 2
|  | 31,0*1,0*1,5 |  | 46.5 | [22 empty] | VV | 2
|  | 77,4*1,0*(1,5+1,3)/2 |  | 108.36 | [22 empty] | VV | 2
|  | 29,7*1,0*1,3 |  | 38.61 | [22 empty] | VV | 2
|  | 5,3*1,0*(1,3+2,02)/2 |  | 8.798 | [22 empty] | VV | 2
|  | 18,5*1,0*(2,02+1,3)/2 |  | 30.71 | [22 empty] | VV | 2
|  | 43,1*1,0*(1,3+2,33)/2 |  | 78.2265 | [22 empty] | VV | 2
|  | 50,0*1,0*(2,33+1,8)/2 |  | 103.25 | [22 empty] | VV | 2
|  | 50,0*1,0*(1,8+4,39)/2 |  | 154.75 | [22 empty] | VV | 2
|  | 30,2*1,0*(4,39+5,12)/2 |  | 143.601 | [22 empty] | VV | 2
|  | 29,0*1,0*(5,12+6,22)/2 |  | 164.43 | [22 empty] | VV | 2
|  | 41,7*1,0*(6,22+5,34)/2 |  | 241.026 | [22 empty] | VV | 2
|  | 33,7*1,0*(5,34+3,53)/2 |  | 149.4595 | [22 empty] | VV | 2
|  | 15,1*1,0*(3,53+3,39)/2 |  | 52.246 | [22 empty] | VV | 2
|  | 34,4*1,0*(3,39+2,17)/2 |  | 95.632 | [22 empty] | VV | 2
|  | 14,1*1,0*(2,17+3,41)/2 |  | 39.339 | [22 empty] | VV | 2
|  | 30,1*1,0*(3,41+1,78)/2 |  | 78.1095 | [22 empty] | VV | 2
|  | 15,6*1,0*(1,78+1,45)/2 |  | 25.194 | [22 empty] | VV | 2
|  | 49,5*1,0*(1,45+1,23)/2 |  | 66.33 | [22 empty] | VV | 2
|  | 50,0*1,0*1,23 |  | 61.5 | [22 empty] | VV | 2
|  | 48,7*1,0*(1,23+0,96)/2 |  | 53.3265 | [22 empty] | VV | 2
|  | 29,2*1,0*(0,96+1,26)/2 |  | 32.412 | [22 empty] | VV | 2
|  | 53,1*1,0*(1,26+1,18)/2 |  | 64.782 | [22 empty] | VV | 2
|  | 18,0*1,0*1,18/2 |  | 10.62 | [22 empty] | VV | 2
|  | 8,8*1,0*2,99/2 |  | 13.156 | [22 empty] | VV | 2
|  | 2,0*1,0*(2,98+2,88)/2 |  | 5.86 | [22 empty] | VV | 2
|  | 16,0*1,0*(2,88+3,96)/2 |  | 54.72 | [22 empty] | VV | 2
|  | 5,7*1,0*(3,96+4,1)/2 |  | 22.971 | [22 empty] | VV | 2
|  | 26,4*1,0*(4,1+3,79)/2 |  | 104.148 | [22 empty] | VV | 2
|  | 48,1*1,0*(3,79+2,54)/2 |  | 152.2365 | [22 empty] | VV | 2
|  | 47,1*1,0*(2,54+1,98)/2 |  | 106.446 | [22 empty] | VV | 2
|  | 42,1*1,0*(1,98+2,71)/2 |  | 98.7245 | [22 empty] | VV | 2
|  | 45,9*1,0*(2,71+2,04)/2 |  | 109.0125 | [22 empty] | VV | 2
|  | 55,0*1,0*(2,04+1,39)/2 |  | 94.325 | [22 empty] | VV | 2
|  | 50,0*1,0*(1,39+1,69)/2 |  | 77 | [22 empty] | VV | 2
|  | 38,9*1,0*(1,69+0,82)/2 |  | 48.8195 | [22 empty] | VV | 2
|  | 17,3*1,0*(0,82+1,5)/2 |  | 20.068 | [22 empty] | VV | 2
|  | 309,8*1,0*1,5 |  | 464.7 | [22 empty] | VV | 2
|  | 5,0*1,0*(1,5+4,38)/2 |  | 14.7 | [22 empty] | VV | 2
|  | 25,0*1,0*(4,38+3,59)/2 |  | 99.625 | [22 empty] | VV | 2
|  | 50,4*1,0*(3,59+2,58)/2 |  | 155.484 | [22 empty] | VV | 2
|  | 49,7*1,0*(2,58+1,5)/2 |  | 101.388 | [22 empty] | VV | 2
|  | 11,9*1,0*(1,5+2,63)/2 |  | 24.5735 | [22 empty] | VV | 2
|  | 12,3*1,0*(2,63+2,47)/2 |  | 31.365 | [22 empty] | VV | 2
|  | 30,5*1,0*(2,47+2,07)/2 |  | 69.235 | [22 empty] | VV | 2
|  | 41,8*1,0*(2,07+1,49)/2 |  | 74.404 | [22 empty] | VV | 2
|  | rozšíření pro šachty : 2,0*0,5*2*(2,21+2,58+2,29+2,0+1,9+2,0+1,98+2,47+2,28+3,15) |  | 45.72 | [22 empty] | VV | 2
|  | 2,0*0,5*2*(2,86+2,74+2,02+1,87+1,3+2,06+2,49+2,02+2,55+1,57) |  | 42.96 | [22 empty] | VV | 2
|  | 2,0*0,5*2*(0,99+2,24+2,15+2,35+2,08+1,25+0,9) |  | 23.92 | [22 empty] | VV | 2
|  | 2,0*0,5*2*(1,5*5+1,3*3+2,33+1,8+4,39+5,12+6,22+5,14+3,53+3,39) |  | 86.64 | [22 empty] | VV | 2
|  | 2,0*0,5*2*(2,17+3,41+1,7+1,43+1,23+1,23+0,96+1,26+1,1+2,94+2,88+3,96) |  | 48.54 | [22 empty] | VV | 2
|  | 2,0*0,5*2*(4,1+3,79+2,54+1,98+2,71+2,04+1,39+1,69+0,82+1,5) |  | 45.12 | [22 empty] | VV | 2
|  | 2,0*0,5*2*(1,5*8+4,38+3,59+2,58+1,5+2,63+2,47+2,07+1,49) |  | 65.42 | [22 empty] | VV | 2
|  | prohloubení pro šachty : 2,0*2,0*0,2*83 |  | 66.4 | [22 empty] | VV | 2
|  | Mezisoučet |  | 6738.9035 | [22 empty] | VV | 3
|  | Konec provozního součtu | [24 empty] | VV
|  | 20% : 6738,9035*0,2 |  | 1347.7807 | [22 empty] | VV | 0
10 | 132201213R00 | Hloubení rýh š.do 200 cm hor.3 do 10000 m3,STROJNĚ | m3 | 2695.5614 | 0 | 0 | 0 | 0 | 106 | 285729.51 | 21 | 0 | 0 | 0 | 0 | 0 |  | RTS 20/ I | RTS 19/ II | 0.12 | 323.47 |  | Práce |  |  |  | POL1_
|  | 40% : 6738,9035*0,4 |  | 2695.5614 | [22 empty] | VV | 0
11 | 132201219R00 | Hloubení rýh šířky přes 60 do 200 cm příplatek za lepivost, v hornině 3, | m3 | 2695.5614 | 0 | 0 | 0 | 0 | 35.7 | 96231.54 | 21 | 0 | 0 | 0 | 0 | 0 |  | RTS 20/ I | Indiv | 0.084 | 226.43 |  | Práce |  |  |  | POL1_
12 | 132301213R00 | Hloubení rýh š.do 200 cm hor.4 do 10000 m3,STROJNĚ | m3 | 1347.7807 | 0 | 0 | 0 | 0 | 284.5 | 383443.61 | 21 | 0 | 0 | 0 | 0 | 0 |  | RTS 20/ I | RTS 19/ II | 0.25 | 336.95 |  | Práce |  |  |  | POL1_
|  | 20% : 6738,9035*0,2 |  | 1347.7807 | [22 empty] | VV | 0
13 | 132301219R00 | Přípl.za lepivost,hloubení rýh 200cm,hor.4,STROJNĚ | m3 | 1347.7807 | 0 | 0 | 0 | 0 | 71.9 | 96905.43 | 21 | 0 | 0 | 0 | 0 | 0 |  | RTS 20/ I | RTS 19/ II | 0.1483 | 199.88 |  | Práce |  |  |  | POL1_
14 | 132401211R00 | Hloubení rýh šířky do 200 cm v hor.5, STROJNĚ | m3 | 1347.7807 | 0 | 0 | 0 | 0 | 932 | 1256131.61 | 21 | 0 | 0 | 0 | 0 | 0 |  | RTS 20/ I | RTS 19/ II | 0.53 | 714.32 |  | Práce |  |  |  | POL1_
|  | 20% : 6738,9035*0,2 |  | 1347.7807 | [22 empty] | VV | 0
15 | R151101101R00 | Pažení a rozepření stěn rýh - příložné nebo zátažné- hl.do 2 m | m2 | 3569.482 | 0 | 0 | 11.31 | 40370.84 | 114.19 | 407599.15 | 21 | 0 | 0.00099 | 3.53 | 0 | 0 |  | RTS 20/ I | RTS 19/ II | 0.24 | 856.68 |  | Práce |  |  |  | POL1_
|  | 30,0*2*(2,0+1,9)/2 |  | 117 | [22 empty] | VV | 0
|  | 50,0*2*(1,9+2,0)/2 |  | 195 | [22 empty] | VV | 0
|  | 50,0*2*(2,0+1,98)/2 |  | 199 | [22 empty] | VV | 0
|  | 45,0*2*(2,02+1,87)/2 |  | 175.05 | [22 empty] | VV | 0
|  | 45,0*2*(1,87+1,3)/2 |  | 142.65 | [22 empty] | VV | 0
|  | 45,0*2*(1,3+2,06)/2 |  | 151.2 | [22 empty] | VV | 0
|  | 33,5*2*(0,99+2,24)/2 |  | 108.205 | [22 empty] | VV | 0
|  | 50,0*2*(2,08+1,45)/2 |  | 176.5 | [22 empty] | VV | 0
|  | 25,2*2*(1,5+1,5)/2 |  | 75.6 | [22 empty] | VV | 0
|  | 50,0*2*1,5*2 |  | 300 | [22 empty] | VV | 0
|  | 31,0*2*1,5 |  | 93 | [22 empty] | VV | 0
|  | 5,3*2*(1,3+2,02)/2 |  | 17.596 | [22 empty] | VV | 0
|  | 18,5*2*(2,02+1,3)/2 |  | 61.42 | [22 empty] | VV | 0
|  | 43,1*2*(1,3+2,33)/2 |  | 156.453 | [22 empty] | VV | 0
|  | 50,0*1,0*(2,33+1,8)/2 |  | 103.25 | [22 empty] | VV | 0
|  | 15,6*2*(1,78+1,45)/2 |  | 50.388 | [22 empty] | VV | 0
|  | 8,8*2*2,99/2 |  | 26.312 | [22 empty] | VV | 0
|  | 55,0*2*(2,04+1,39)/2 |  | 188.65 | [22 empty] | VV | 0
|  | 50,0*2*(1,39+1,69)/2 |  | 154 | [22 empty] | VV | 0
|  | 309,8*2*1,5 |  | 929.4 | [22 empty] | VV | 0
|  | 41,8*2*(2,07+1,49)/2 |  | 148.808 | [22 empty] | VV | 0
16 | R151101102R00 | Pažení a rozepření stěn rýh - příložné nebo zátažné - hl.do 4 m | m2 | 6508.053 | 0 | 0 | 17.22 | 112068.67 | 218.78 | 1423831.84 | 21 | 0 | 0.00086 | 5.6 | 0 | 0 |  | RTS 20/ I | RTS 19/ II | 0.48 | 3123.87 |  | Práce |  |  |  | POL1_
|  | 51,6*2*(2,21+2,5)/2 |  | 243.036 | [22 empty] | VV | 0
|  | 50,1*2*(2,58+2,29)/2 |  | 243.987 | [22 empty] | VV | 0
|  | 50,0*2*(2,29+2,0)/2 |  | 214.5 | [22 empty] | VV | 0
|  | 40,0*2*(1,98+2,47)/2 |  | 178 | [22 empty] | VV | 0
|  | 50,0*2*(2,47+2,2)/2 |  | 233.5 | [22 empty] | VV | 0
|  | 50,0*2*(2,2+3,15)/2 |  | 267.5 | [22 empty] | VV | 0
|  | 34,9*2*(3,15+2,86)/2 |  | 209.749 | [22 empty] | VV | 0
|  | 15,1*2*(2,86+2,74)/2 |  | 84.56 | [22 empty] | VV | 0
|  | 45,0*2*(2,74+2,02)/2 |  | 214.2 | [22 empty] | VV | 0
|  | 45,0*2*(2,06+2,49)/2 |  | 204.75 | [22 empty] | VV | 0
|  | 45,0*2*(2,49+2,02)/2 |  | 202.95 | [22 empty] | VV | 0
|  | 45,0*2*(2,02+2,55)/2 |  | 205.65 | [22 empty] | VV | 0
|  | 45,0*2*(2,55+1,57)/2 |  | 185.4 | [22 empty] | VV | 0
|  | 11,0*2*(2,24+2,15)/2 |  | 48.29 | [22 empty] | VV | 0
|  | 50,0*2*(2,15+2,35)/2 |  | 225 | [22 empty] | VV | 0
|  | 45,0*2*(2,35+2,08)/2 |  | 199.35 | [22 empty] | VV | 0
|  | 50,0*2*(2,33+1,8)/2 |  | 206.5 | [22 empty] | VV | 0
|  | 50,0*2*(1,8+4,39)/2 |  | 309.5 | [22 empty] | VV | 0
|  | 15,1*2*(3,53+3,39)/2 |  | 104.492 | [22 empty] | VV | 0
|  | 34,4*2*(3,39+2,17)/2 |  | 191.264 | [22 empty] | VV | 0
|  | 14,1*2*(2,17+3,41)/2 |  | 78.678 | [22 empty] | VV | 0
|  | 30,1*2*(3,41+1,78)/2 |  | 156.219 | [22 empty] | VV | 0
|  | 2,0*2*(2,98+2,88)/2 |  | 11.72 | [22 empty] | VV | 0
|  | 16,0*2*(2,88+3,96)/2 |  | 109.44 | [22 empty] | VV | 0
|  | 5,7*2*(3,96+4,1)/2 |  | 45.942 | [22 empty] | VV | 0
|  | 26,4*2*(4,1+3,79)/2 |  | 208.296 | [22 empty] | VV | 0
|  | 48,1*2*(3,79+2,54)/2 |  | 304.473 | [22 empty] | VV | 0
|  | 47,1*2*(2,54+1,98)/2 |  | 212.892 | [22 empty] | VV | 0
|  | 42,1*2*(1,98+2,71)/2 |  | 197.449 | [22 empty] | VV | 0
|  | 45,9*2*(2,71+2,04)/2 |  | 218.025 | [22 empty] | VV | 0
|  | 5,0*2*(1,5+4,38)/2 |  | 29.4 | [22 empty] | VV | 0
|  | 25,0*2*(4,38+3,59)/2 |  | 199.25 | [22 empty] | VV | 0
|  | 50,4*2*(3,59+2,58)/2 |  | 310.968 | [22 empty] | VV | 0
|  | 49,7*2*(2,58+1,5)/2 |  | 202.776 | [22 empty] | VV | 0
|  | 11,9*2*(1,5+2,63)/2 |  | 49.147 | [22 empty] | VV | 0
|  | 12,3*2*(2,63+2,47)/2 |  | 62.73 | [22 empty] | VV | 0
|  | 30,5*2*(2,47+2,07)/2 |  | 138.47 | [22 empty] | VV | 0
17 | R151101103R00 | Pažení a rozepření stěn rýh - příložné nebo zátažné - hl.do 8 m | m2 | 1442.975 | 0 | 0 | 24.53 | 35396.18 | 294.97 | 425634.34 | 21 | 0 | 0.00119 | 1.72 | 0 | 0 |  | RTS 20/ I | RTS 19/ II | 0.64 | 923.5 |  | Práce |  |  |  | POL1_
|  | 30,2*2*(4,39+5,12)/2 |  | 287.202 | [22 empty] | VV | 0
|  | 29,0*2*(5,12+6,22)/2 |  | 328.86 | [22 empty] | VV | 0
|  | 41,7*2*(6,22+5,34)/2 |  | 482.052 | [22 empty] | VV | 0
|  | 33,7*2*(5,34+3,53)/2 |  | 298.919 | [22 empty] | VV | 0
|  | 5,7*2*(3,96+4,1)/2 |  | 45.942 | [22 empty] | VV | 0
18 | R151101111R00 | Odstranění pažení stěn rýh - příložné nebo zátažné- hl. do 2 m | m2 | 3569.482 | 0 | 0 | 0 | 0 | 27 | 96376.01 | 21 | 0 | 0 | 0 | 0 | 0 |  | RTS 20/ I | RTS 19/ II | 0.07 | 249.86 |  | Práce |  |  |  | POL1_
19 | R151101112R00 | Odstranění pažení stěn rýh - příložné nebo zátažné- hl. do 4 m | m2 | 6508.053 | 0 | 0 | 0 | 0 | 126 | 820014.68 | 21 | 0 | 0 | 0 | 0 | 0 |  | RTS 20/ I | RTS 19/ II | 0.327 | 2128.13 |  | Práce |  |  |  | POL1_
20 | R151101113R00 | Odstranění pažení stěn rýh - příložné nebo zátažné - hl. do 8 m | m2 | 1442.975 | 0 | 0 | 0 | 0 | 171.5 | 247470.21 | 21 | 0 | 0 | 0 | 0 | 0 |  | RTS 20/ I | RTS 19/ II | 0.41 | 591.62 |  | Práce |  |  |  | POL1_
21 | 162301101R00 | Vodorovné přemístění výkopku z hor.1-4 do 500 m | m3 | 8965.3557 | 0 | 0 | 0 | 0 | 96.6 | 866053.36 | 21 | 0 | 0 | 0 | 0 | 0 |  | RTS 20/ I | RTS 19/ II | 0.01 | 89.65 |  | Práce |  |  |  | POL1_
|  | zásyp a zpět : 4482,67787*2 |  | 8965.3557 | [22 empty] | VV | 0
22 | 167101102R00 | Nakládání výkopku z hor.1-4 v množství nad 100 m3 | m3 | 6738.9035 | 0 | 0 | 0 | 0 | 67 | 451506.53 | 21 | 0 | 0 | 0 | 0 | 0 |  | RTS 20/ I | RTS 19/ II | 0.05 | 336.95 |  | Práce |  |  |  | POL1_
|  | pro zásyp : 6738,9035 |  | 6738.9035 | [22 empty] | VV | 0
23 | 174101101R00 | Zásyp jam, rýh, šachet se zhutněním | m3 | 4482.6779 | 0 | 0 | 0 | 0 | 121 | 542404.02 | 21 | 0 | 0 | 0 | 0 | 0 |  | RTS 20/ I | RTS 19/ II | 0.2 | 896.54 |  | Práce |  |  |  | POL1_
|  | 6738,9035 |  | 6738.9035 | [22 empty] | VV | 0
|  | -3110,2*1,0*0,65 |  | -2021.63 | [22 empty] | VV | 0
|  | -3,14*0,62*0,62*(2,41+2,78+2,49+2,2+2,1+2,28+2,18+2,67+2,48) |  | -26.0595 | [22 empty] | VV | 0
|  | -3,14*0,62*0,62*(3,35+3,06+2,94+2,22+2,07+1,5+2,26+2,69) |  | -24.249 | [22 empty] | VV | 0
|  | -3,14*0,62*0,62*(2,22+2,75+1,77+1,59+2,44+2,35+2,55+2,2+1,63+1,1) |  | -24.8645 | [22 empty] | VV | 0
|  | -3,14*0,62*0,62*(1,7*5+1,5+1,5+1,5+2,53+2,0+4,59+5,32+6,42) |  | -40.8696 | [22 empty] | VV | 0
|  | -3,14*0,62*0,62*(5,54+3,73+3,59+2,37+3,61+1,9+1,63+1,43+1,43) |  | -30.453 | [22 empty] | VV | 0
|  | -3,14*0,62*0,62*(1,16+1,46+1,3+3,14+3,08+4,16) |  | -17.2603 | [22 empty] | VV | 0
|  | -3,14*0,62*0,62*(4,3+3,99+2,74+2,18+2,91+2,24+1,59+1,89+1,02) |  | -27.5924 | [22 empty] | VV | 0
|  | -3,14*0,62*0,62*(1,7*8+4,58+3,79+2,7+1,7+2,83+2,67+2,27+1,69) |  | -43.2474 | [22 empty] | VV | 0
24 | 181300012RAA | Rozprostření ornice v rovině tloušťka 20 cm dovoz ornice ze vzdálenosti 500 m, osetí trávou | m2 | 9225.6 | 0 | 0 | 0 | 0 | 151 | 1393065.6 | 21 | 0 | 3e-05 | 0.28 | 0 | 0 |  | Vlastní | RTS 19/ II | 0 | 0 |  | Práce |  |  |  | POL1_
|  | (3110,2-7,0*5)*3,0 |  | 9225.6 | [22 empty] | VV | 0
25 | 141741119 R00 | Protlak z ocel. trub D 426 mm, bez dodávky trub | m | 50 | 0 | 0 | 0 | 0 | 4625 | 231250 | 21 | 0 | 0.00037 | 0.02 | 0 | 0 |  | Vlastní | RTS 19/ II | 3.6901 | 184.51 |  | Práce |  |  |  | POL1_
26 | 175101101 RT2 | Obsyp potrubí bez prohození sypaniny s dodáním štěrkopísku fr. 4-8 | m3 | 1481.9079 | 0 | 0 | 0 | 0 | 1096 | 1624171.05 | 21 | 0 | 1.7 | 2519.24 | 0 | 0 |  | Vlastní | RTS 19/ II | 1.59 | 2356.23 |  | Práce |  |  |  | POL1_
|  | (3110,2-1,24*83)*1,0*0,55 |  | 1654.004 | [22 empty] | VV | 0
|  | -(3110,2-1,24*83)*3,14*0,135*0,135 |  | -172.0961 | [22 empty] | VV | 0
27 | 199R | Odvoz zeminy,složení a rozprostření dle zákona o odpadech zajistí si dodavatel dle možností | m3 | 2256.2256 | 0 | 0 | 0 | 0 | 700 | 1579357.94 | 21 | 0 | 0 | 0 | 0 | 0 |  | Vlastní | Indiv | 0 | 0 |  | Práce |  |  |  | POL1_
|  | 6738,9035-4482,67787 |  | 2256.2256 | [22 empty] | VV | 0
28 | 14333122.AR | Trubka podélně svařovaná hladká 11375 426x10 mm | m | 50 | 0 | 0 | 6280 | 314000 | 0 | 0 | 21 | 0 | 0.1046 | 5.23 | 0 | 0 | SPCM | RTS 20/ I | RTS 19/ II | 0 | 0 |  | Specifikace |  |  |  | POL3_
Díl: | 4 | Vodorovné konstrukce |  |  |  | 0 |  | 0 |  | 373203.45 |  | 0 |  | 568.61 |  | 0 |  |  |  |  | 511.24 | [5 empty] | DIL
29 | 451572111 R00 | Lože pod potrubí z kameniva těženého 4 - 8 mm | m3 | 300.728 | 0 | 0 | 0 | 0 | 1241 | 373203.45 | 21 | 0 | 1.8908 | 568.61 | 0 | 0 |  | Vlastní | RTS 19/ II | 1.7 | 511.24 |  | Práce |  |  |  | POL1_
|  | (3110,2-1,24*83)*1,0*0,1 |  | 300.728 | [22 empty] | VV | 0
Díl: | 5 | Komunikace |  |  |  | 0 |  | 47785.92 |  | 9843.68 |  | 0 |  | 55.87 |  | 0 |  |  |  |  | 9.79 | [5 empty] | DIL
30 | 564851111RT2 | Podklad ze štěrkodrti po zhutnění tloušťky 15 cm štěrkodrť frakce 0-32 mm | m2 | 56 | 0 | 0 | 148.64 | 8323.84 | 25.36 | 1420.16 | 21 | 0 | 0.378 | 21.17 | 0 | 0 |  | RTS 20/ I | RTS 19/ II | 0.03 | 1.68 |  | Práce |  |  |  | POL1_
|  | 7,0*1,6*5 |  | 56 | [22 empty] | VV | 0
31 | 564851111RT4 | Podklad ze štěrkodrti po zhutnění tloušťky 15 cm štěrkodrť frakce 0-63 mm | m2 | 56 | 0 | 0 | 160.14 | 8967.84 | 25.36 | 1420.16 | 21 | 0 | 0.378 | 21.17 | 0 | 0 |  | RTS 20/ I | RTS 19/ II | 0.026 | 1.46 |  | Práce |  |  |  | POL1_
32 | 565131111R00 | Podklad z obal kamen. ACP 16+, š. do 3 m, tl. 5 cm | m2 | 56 | 0 | 0 | 263.26 | 14742.56 | 79.24 | 4437.44 | 21 | 0 | 0.13188 | 7.39 | 0 | 0 |  | RTS 20/ I | RTS 19/ II | 0.049 | 2.74 |  | Práce |  |  |  | POL1_
33 | 573111111R00 | Postřik živičný infiltr.+ posyp, asfalt. 0,60kg/m2 | m2 | 56 | 0 | 0 | 20.37 | 1140.72 | 3.13 | 175.28 | 21 | 0 | 0.00561 | 0.31 | 0 | 0 |  | RTS 20/ I | RTS 19/ II | 0.004 | 0.22 |  | Práce |  |  |  | POL1_
34 | 573211112R00 | Postřik živičný spojovací z asfaltu 0,2 kg/m2 | m2 | 56 | 0 | 0 | 7.02 | 393.12 | 1.08 | 60.48 | 21 | 0 | 0.00031 | 0.02 | 0 | 0 |  | RTS 20/ I | RTS 19/ II | 0.002 | 0.11 |  | Práce |  |  |  | POL1_
35 | 577112113R00 | Beton asfalt. ACO 11 S modifik. š. do 3 m, tl.4 cm | m2 | 56 | 0 | 0 | 253.89 | 14217.84 | 41.61 | 2330.16 | 21 | 0 | 0.10373 | 5.81 | 0 | 0 |  | RTS 20/ I | RTS 19/ II | 0.064 | 3.58 |  | Práce |  |  |  | POL1_
Díl: | 8 | Trubní vedení |  |  |  | 0 |  | 3193725.21 |  | 2322284.65 |  | 0 |  | 340.07 |  | 0 |  |  |  |  | 1328.45 | [5 empty] | DIL
36 | 871373121R00 | Montáž trub z plastu, gumový kroužek, DN 300 | m | 3110.2 | 0 | 0 | 0.25 | 777.55 | 45.55 | 141669.61 | 21 | 0 | 1e-05 | 0.03 | 0 | 0 |  | RTS 20/ I | RTS 19/ II | 0.097 | 301.69 |  | Práce |  |  |  | POL1_
37 | 877363121R00 | Montáž tvarovek odboč. plast. gum. kroužek DN 250 | kus | 24 | 0 | 0 | 1.17 | 28.08 | 167.83 | 4027.92 | 21 | 0 | 4e-05 | 0 | 0 | 0 |  | RTS 20/ I | RTS 19/ II | 0.38 | 9.12 |  | Práce |  |  |  | POL1_
38 | 894412311RAB | Šachta, DN 1000 stěna 120 mm, dno V max. 40 hloubka dna 2,26 m poklop litina 40 t | kus | 17 | 0 | 0 | 0 | 0 | 24020 | 408340 | 21 | 0 | 3.447 | 58.6 | 0 | 0 |  | Vlastní | RTS 19/ II | 0 | 0 |  | Práce |  |  |  | POL1_
39 | 894412311RBB | Šachta, DN 1000 stěna 120 mm, dno V max. 40 hloubka dna 3,26 m poklop litina 40 t | kus | 6 | 0 | 0 | 0 | 0 | 28440 | 170640 | 21 | 0 | 4.459 | 26.75 | 0 | 0 |  | Vlastní | RTS 19/ II | 0 | 0 |  | Práce |  |  |  | POL1_
40 | 894412311RCB | Šachta, DN 1000 stěna 120 mm, dno V max. 40 hloubka dna 4,26 m poklop litina 40 t | kus | 3 | 0 | 0 | 0 | 0 | 32860 | 98580 | 21 | 0 | 5.471 | 16.41 | 0 | 0 |  | Vlastní | RTS 19/ II | 0 | 0 |  | Práce |  |  |  | POL1_
41 | 899711122R00 | Fólie výstražná z PVC šedá, šířka 30 cm | m | 3110.2 | 0 | 0 | 3.9 | 12129.78 | 9.3 | 28924.86 | 21 | 0 | 0 | 0 | 0 | 0 |  | RTS 20/ I | RTS 19/ II | 0.03 | 93.31 |  | Práce |  |  |  | POL1_
42 | 892581111 R00 | Zkouška těsnosti kanalizace DN do 300, vodou včetně šachet | m | 3110.2 | 0 | 0 | 0 | 0 | 40.1 | 124719.02 | 21 | 0 | 0 | 0 | 0 | 0 |  | Vlastní | RTS 19/ II | 0.08 | 248.82 |  | Práce |  |  |  | POL1_
43 | 892583111 R00 | Zabezpečení konců kanal. potrubí DN do 300, vodou | úsek | 82 | 0 | 0 | 0 | 0 | 3655 | 299710 | 21 | 0 | 0.00017 | 0.01 | 0 | 0 |  | Vlastní | RTS 19/ II | 7.1 | 582.2 |  | Práce |  |  |  | POL1_
44 | 892855116 R00 | Kontrola kanalizace TV kamerou nad 500 m | m | 3110.2 | 0 | 0 | 0 | 0 | 56.2 | 174793.24 | 21 | 0 | 0 | 0 | 0 | 0 |  | Vlastní | RTS 19/ II | 0.03 | 93.31 |  | Práce |  |  |  | POL1_
45 | 894412310RAB | Šachta, DN 1000 stěna 120 mm, dno V max. 40 hloubka dna 1,26 m poklop litina 40 t | kus | 6 | 0 | 0 | 0 | 0 | 24020 | 144120 | 21 | 0 | 2.435 | 14.61 | 0 | 0 |  | Vlastní | RTS 19/ II | 0 | 0 |  | Práce |  |  |  | POL1_
46 | 894412311RCC | Šachta, DN 1000 stěna 120 mm, dno V max. 40 hloubka dna 4,76 m poklop litina 40 t | kus | 2 | 0 | 0 | 0 | 0 | 32860 | 65720 | 21 | 0 | 5.9761 | 11.95 | 0 | 0 |  | Vlastní | RTS 19/ II | 0 | 0 |  | Práce |  |  |  | POL1_
47 | 894412311RCE | Šachta, DN 1000 stěna 120 mm, dno V max. 40 hloubka dna 5,76 m poklop litina 40 t | kus | 2 | 0 | 0 | 0 | 0 | 32860 | 65720 | 21 | 0 | 6.9881 | 13.98 | 0 | 0 |  | Vlastní | RTS 19/ II | 0 | 0 |  | Práce |  |  |  | POL1_
48 | 894412311RCG | Šachta, DN 1000 stěna 120 mm, dno V max. 40 hloubka dna 6,76 m poklop litina 40 t | kus | 1 | 0 | 0 | 0 | 0 | 32860 | 32860 | 21 | 0 | 8.001 | 8 | 0 | 0 |  | Vlastní | RTS 19/ II | 0 | 0 |  | Práce |  |  |  | POL1_
49 | 894412312 R | Šachta, DN 1000 stěna 120 mm, dno V max. 40 hloubka dna 1,76 m poklop litina 40 t | ks | 27 | 0 | 0 | 17540 | 473580 | 0 | 0 | 21 | 0 | 2.941 | 79.41 | 0 | 0 |  | Vlastní | Indiv | 0 | 0 |  | Práce |  |  |  | POL1_
50 | 894412313 R | Šachta, DN 1000 stěna 120 mm, dno V max. 40 hloubka dna 3,76 m poklop litina 40 t | kus | 5 | 0 | 0 | 0 | 0 | 32860 | 164300 | 21 | 0 | 4.9641 | 24.82 | 0 | 0 |  | Vlastní | RTS 19/ II | 0 | 0 |  | Práce |  |  |  | POL1_
51 | 894412314 R | Šachta, DN 1000 stěna 120 mm, dno V max. 40 hloubka dna 2,76 m poklop litina 40 t | kus | 14 | 0 | 0 | 0 | 0 | 28440 | 398160 | 21 | 0 | 3.953 | 55.34 | 0 | 0 |  | Vlastní | RTS 19/ II | 0 | 0 |  | Práce |  |  |  | POL1_
52 | 286114014R | Potrubí kanalizační PVC-U SN 12 DN 250, hladká, potrubí s plnostěnnou konstrukcí stěny vyrobené dle ČSN EN 1401, se zvýšenou rázovou odolností dle DIN EN 744, jednovrstvé. Technologické postupy výrobce musí umožňovat pokládku až do teplot -10°C. S těsněním opatřeným odpůrným PP kroužkem odolným proti ropným látkám dle ČSN EN 681-2 a do 2,5 baru dle ČSN EN 1277, jištěným proti posuvu. | m | 2830.9 | 0 | 0 | 746 | 2111851.4 | 0 | 0 | 21 | 0 | 0.00967 | 27.37 | 0 | 0 | SPCM | RTS 20/ I | Indiv | 0 | 0 |  | Specifikace |  |  |  | POL3_
53 | 286114014R | Potrubí kanalizační PVC-U SN 16 DN 250, hladká, potrubí s plnostěnnou konstrukcí stěny vyrobené dle ČSN EN 1401, se zvýšenou rázovou odolností dle DIN EN 744, jednovrstvé. Technologické postupy výrobce musí umožňovat pokládku až do teplot -10°C. S těsněním opatřeným odpůrným PP kroužkem odolným proti ropným látkám dle ČSN EN 681-2 a do 2,5 baru dle ČSN EN 1277, jištěným proti posuvu. | m | 279.3 | 0 | 0 | 1968 | 549662.4 | 0 | 0 | 21 | 0 | 0.00967 | 2.7 | 0 | 0 | SPCM | RTS 20/ I | Indiv | 0 | 0 |  | Specifikace
54 | 286506121R | odbočka PVC; 45,0 °; d1 = 250 mm; d2 = 160 mm; SDR 34,0; l = 600 mm; hladká, spoj násuvný; DN 250,0 mm; DN2 150 mm. Výroba vstřikováním do formy, tvarovky jsou s hrdly na všech stranách s těsněním jištěným proti posuvu | kus | 24 | 0 | 0 | 1904 | 45696 | 0 | 0 | 21 | 0 | 0.00367 | 0.09 | 0 | 0 | SPCM | RTS 20/ I | RTS 19/ II | 0 | 0 |  | Specifikace |  |  |  | POL3_
Díl: | 9 | Ostatní konstrukce, bourání |  |  |  | 0 |  | 3925.32 |  | 5927.88 |  | 0 |  | 0.04 |  | 0 |  |  |  |  | 3.36 | [5 empty] | DIL
55 | 919735112R00 | Řezání stávajícího živičného krytu tl. 5 - 10 cm | m | 84 | 0 | 0 | 46.73 | 3925.32 | 30.57 | 2567.88 | 21 | 0 | 0 | 0 | 0 | 0 |  | RTS 20/ I | RTS 19/ II | 0.04 | 3.36 |  | Práce |  |  |  | POL1_
|  | 7,0*2*6 |  | 84 | [22 empty] | VV | 0
56 | 91974 | Zalití spar asfaltem | m | 84 | 0 | 0 | 0 | 0 | 40 | 3360 | 21 | 0 | 0.0005 | 0.04 | 0 | 0 |  | Vlastní | Indiv | 0 | 0 |  | Práce |  |  |  | POL1_
Díl: | 99 | Staveništní přesun hmot |  |  |  | 0 |  | 0 |  | 477837.52 |  | 0 |  | 0 |  | 0 |  |  |  |  | 740.39 | [5 empty] | DIL
57 | 998276101R00 | Přesun hmot, trubní vedení plastová, otevř. výkop | t | 3500.6411 | 0 | 0 | 0 | 0 | 136.5 | 477837.52 | 21 | 0 | 0 | 0 | 0 | 0 |  | RTS 20/ I | RTS 19/ II | 0.2115 | 740.39 |  | Přesun hmot |  |  |  | POL7_
|  | Hmotnosti z položek s pořadovými čísly: : | [24 empty] | VV | 0
|  | 5,6,15,16,17,24,25,26,28,29,30,31,32,33,34,35,36,37,38,39,40,43,45,46,47,48,49,50,51,52,53,55, : | [24 empty] | VV | 0
|  | Součet: : 3500,64115 |  | 3500.6411 | [22 empty] | VV | 0
Díl: | D96 | Přesuny suti a vybouraných hmot |  |  |  | 0 |  | 0 |  | 2161.91 |  | 0 |  | 0 |  | 0 |  |  |  |  | 0.51 | [5 empty] | DIL
58 | 9790822 | Odvoz suti na skládku (asfalt,beton, štěrk) dle zákona o odpadech dle možností dodavatele, možná recyklace na místě stavby | t | 50.512 | 0 | 0 | 0 | 0 | 42.8 | 2161.91 | 21 | 0 | 0 | 0 | 0 | 0 |  | Vlastní | RTS 18/ II | 0.01 | 0.51 |  | Přesun suti |  |  |  | POL8_
|  | Demontážní hmotnosti z položek s pořadovými čísly: : | [24 empty] | VV | 0
|  | 1,2, : | [24 empty] | VV | 0
|  | Součet: : 50,51200 |  | 50.512 | [22 empty] | VV | 0
[25 empty] | 15 | 21 | DPH
| Celkem |  |  |  |  | 0 | [18 empty] | 0 | 0 | SUM
Poznámky uchazeče k zadání
POPUZIV
END
Note on S6: Jedná se o informaci, zda se jedná o položku, která je do rozpočtu zadána z cenové soustavy RTS, nebo vlastní.
Note on T6: Jedná se o název CÚ, která je zadána u položky rozpočtu

## IO 01 02 Pol
Položkový rozpočet | [26 empty] | #TypZaznamu#
S: | 5/2020 | Borová Lada dostavba kanalizace | [24 empty] | STA
O: | IO 01 | Kanalizační stoky | [21 empty] | ING |  |  | OBJ
R: | 02 | Stoka České Chalupy | [24 empty] | ROZ
P.č. | Číslo položky | Název položky | MJ | Množství | Cena / MJ | Celkem | Dodávka | Dodávka celk. | Montáž | Montáž celk. | DPH | Cena s DPH | Hmotnost / MJ | Hmotnost celk.(t) | Dem. hmotnost / MJ | Dem. hmotnost celk.(t) | Ceník | Cen. soustava / platnost | Cenová úroveň | Nhod / MJ | Nhod celk. | Dodavatel | Typ položky
Díl: | 1 | Zemní práce |  |  |  | 0 |  | 4930.3 |  | 328318.76 |  | 0 |  | 98.35 |  | 37.75 |  |  |  |  | 338.53 | [5 empty] | DIL
1 | 113107620R00 | Odstranění podkladu nad 50 m2,kam.drcené tl.20 cm | m2 | 85.8 | 0 | 0 | 0 | 0 | 42.3 | 3629.34 | 21 | 0 | 0 | 0 | 0.44 | 37.75 |  | RTS 20/ I | RTS 19/ II | 0.073 | 6.26 |  | Práce |  |  |  | POL1_
|  | 52,0*1,6 |  | 83.2 | [22 empty] | VV | 0
|  | 2,6*0,5*2 |  | 2.6 | [22 empty] | VV | 0
2 | 115101201R00 | Čerpání vody na výšku do 10 m, přítok do 500 l/min | h | 16 | 0 | 0 | 0 | 0 | 102.5 | 1640 | 21 | 0 | 0 | 0 | 0 | 0 |  | RTS 20/ I | RTS 19/ II | 0.203 | 3.25 |  | Práce |  |  |  | POL1_
3 | 115101301R00 | Pohotovost čerp.soupravy, výška 10 m, přítok 500 l | den | 8 | 0 | 0 | 0 | 0 | 50.7 | 405.6 | 21 | 0 | 0 | 0 | 0 | 0 |  | RTS 20/ I | RTS 19/ II | 0 | 0 |  | Práce |  |  |  | POL1_
4 | 121101100R00 | Sejmutí ornice, pl. do 400 m2, přemístění do 50 m | m3 | 41.16 | 0 | 0 | 0 | 0 | 93 | 3827.88 | 21 | 0 | 0 | 0 | 0 | 0 |  | RTS 20/ I | RTS 19/ II | 0.1 | 4.12 |  | Práce |  |  |  | POL1_
|  | 68,6*3,0*0,2 |  | 41.16 | [22 empty] | VV | 0
5 | 132101213R00 | Hloubení rýh š.do 200 cm hor.2 do 10000 m3,STROJNĚ | m3 | 46.1164 | 0 | 0 | 0 | 0 | 86.1 | 3970.62 | 21 | 0 | 0 | 0 | 0 | 0 |  | RTS 20/ I | RTS 19/ II | 0.1 | 4.61 |  | Práce |  |  |  | POL1_
|  | Začátek provozního součtu | [24 empty] | VV
|  | 10,6*1,0*(1,46+2,08)/2 |  | 18.762 | [22 empty] | VV | 2
|  | 60,0*1,0*(2,08+1,53)/2 |  | 108.3 | [22 empty] | VV | 2
|  | 60,0*1,0*(1,53+1,5)/2 |  | 90.9 | [22 empty] | VV | 2
|  | rozšíření pro šachty : 2,0*0,5*2*(2,08+1,53+1,5) |  | 10.22 | [22 empty] | VV | 2
|  | prohloubení pro šachty : 2,0*2,0*0,2*3 |  | 2.4 | [22 empty] | VV | 2
|  | Mezisoučet |  | 230.582 | [22 empty] | VV | 3
|  | Konec provozního součtu | [24 empty] | VV
|  | 20% : 230,582*0,2 |  | 46.1164 | [22 empty] | VV | 0
6 | 132201213R00 | Hloubení rýh š.do 200 cm hor.3 do 10000 m3,STROJNĚ | m3 | 92.2328 | 0 | 0 | 0 | 0 | 106 | 9776.68 | 21 | 0 | 0 | 0 | 0 | 0 |  | RTS 20/ I | RTS 19/ II | 0.12 | 11.07 |  | Práce |  |  |  | POL1_
|  | Začátek provozního součtu | [24 empty] | VV
|  | 10,6*1,0*(1,46+2,08)/2 |  | 18.762 | [22 empty] | VV | 2
|  | 60,0*1,0*(2,08+1,53)/2 |  | 108.3 | [22 empty] | VV | 2
|  | 60,0*1,0*(1,53+1,5)/2 |  | 90.9 | [22 empty] | VV | 2
|  | rozšíření pro šachty : 2,0*0,5*2*(2,08+1,53+1,5) |  | 10.22 | [22 empty] | VV | 2
|  | prohloubení pro šachty : 2,0*2,0*0,2*3 |  | 2.4 | [22 empty] | VV | 2
|  | Mezisoučet |  | 230.582 | [22 empty] | VV | 3
|  | Konec provozního součtu | [24 empty] | VV
|  | 40% : 230,582*0,4 |  | 92.2328 | [22 empty] | VV | 0
7 | 132201219R00 | Hloubení rýh šířky přes 60 do 200 cm příplatek za lepivost, v hornině 3, | m3 | 92.2328 | 0 | 0 | 0 | 0 | 35.7 | 3292.71 | 21 | 0 | 0 | 0 | 0 | 0 |  | RTS 20/ I | Indiv | 0.084 | 7.75 |  | Práce |  |  |  | POL1_
8 | 132301213R00 | Hloubení rýh š.do 200 cm hor.4 do 10000 m3,STROJNĚ | m3 | 92.2328 | 0 | 0 | 0 | 0 | 284.5 | 26240.23 | 21 | 0 | 0 | 0 | 0 | 0 |  | RTS 20/ I | RTS 19/ II | 0.25 | 23.06 |  | Práce |  |  |  | POL1_
|  | Začátek provozního součtu | [24 empty] | VV
|  | 10,6*1,0*(1,46+2,08)/2 |  | 18.762 | [22 empty] | VV | 2
|  | 60,0*1,0*(2,08+1,53)/2 |  | 108.3 | [22 empty] | VV | 2
|  | 60,0*1,0*(1,53+1,5)/2 |  | 90.9 | [22 empty] | VV | 2
|  | rozšíření pro šachty : 2,0*0,5*2*(2,08+1,53+1,5) |  | 10.22 | [22 empty] | VV | 2
|  | prohloubení pro šachty : 2,0*2,0*0,2*3 |  | 2.4 | [22 empty] | VV | 2
|  | Mezisoučet |  | 230.582 | [22 empty] | VV | 3
|  | Konec provozního součtu | [24 empty] | VV
|  | 40% : 230,582*0,4 |  | 92.2328 | [22 empty] | VV | 0
9 | 132301219R00 | Přípl.za lepivost,hloubení rýh 200cm,hor.4,STROJNĚ | m3 | 92.2328 | 0 | 0 | 0 | 0 | 71.9 | 6631.54 | 21 | 0 | 0 | 0 | 0 | 0 |  | RTS 20/ I | RTS 19/ II | 0.1483 | 13.68 |  | Práce |  |  |  | POL1_
10 | R151101101R00 | Pažení a rozepření stěn rýh - příložné nebo zátažné - hl.do 2 m | m2 | 435.924 | 0 | 0 | 11.31 | 4930.3 | 114.19 | 49778.16 | 21 | 0 | 0.00099 | 0.43 | 0 | 0 |  | RTS 20/ I | RTS 19/ II | 0.236 | 102.88 |  | Práce |  |  |  | POL1_
|  | 10,6*2*(1,46+2,08)/2 |  | 37.524 | [22 empty] | VV | 0
|  | 60,0*2*(2,08+1,53)/2 |  | 216.6 | [22 empty] | VV | 0
|  | 60,0*2*(1,53+1,5)/2 |  | 181.8 | [22 empty] | VV | 0
11 | R151101111R00 | Odstranění pažení stěn rýh - příložné nebo zátažné - hl. do 2 m | m2 | 435.924 | 0 | 0 | 0 | 0 | 27 | 11769.95 | 21 | 0 | 0 | 0 | 0 | 0 |  | RTS 20/ I | RTS 19/ II | 0.07 | 30.51 |  | Práce |  |  |  | POL1_
12 | 162301101R00 | Vodorovné přemístění výkopku z hor.1-4 do 500 m | m3 | 283.4359 | 0 | 0 | 0 | 0 | 96.6 | 27379.91 | 21 | 0 | 0 | 0 | 0 | 0 |  | RTS 20/ I | RTS 19/ II | 0.01 | 2.83 |  | Práce |  |  |  | POL1_
|  | zásyp a zpět : 141,71794*2 |  | 283.4359 | [22 empty] | VV | 0
13 | 167101102R00 | Nakládání výkopku z hor.1-4 v množství nad 100 m3 | m3 | 147.7179 | 0 | 0 | 0 | 0 | 67 | 9897.1 | 21 | 0 | 0 | 0 | 0 | 0 |  | RTS 20/ I | RTS 19/ II | 0.05 | 7.39 |  | Práce |  |  |  | POL1_
|  | pro zásyp : 147,71794 |  | 147.7179 | [22 empty] | VV | 0
14 | 174101101R00 | Zásyp jam, rýh, šachet se zhutněním | m3 | 147.7179 | 0 | 0 | 0 | 0 | 121 | 17873.87 | 21 | 0 | 0 | 0 | 0 | 0 |  | RTS 20/ I | RTS 19/ II | 0.2 | 29.54 |  | Práce |  |  |  | POL1_
|  | 230,582 |  | 230.582 | [22 empty] | VV | 0
|  | -(120,6-1,24*3)*1,0*0,65 |  | -75.972 | [22 empty] | VV | 0
|  | -3,14*0,62*0,62*(2,28+1,73+1,7) |  | -6.8921 | [22 empty] | VV | 0
15 | 181300012RAA | Rozprostření ornice v rovině tloušťka 20 cm dovoz ornice ze vzdálenosti 500 m, osetí trávou | m2 | 205.8 | 0 | 0 | 0 | 0 | 151 | 31075.8 | 21 | 0 | 3e-05 | 0.01 | 0 | 0 |  | Vlastní | RTS 19/ II | 0 | 0 |  | Práce |  |  |  | POL1_
|  | 68,6*3,0 |  | 205.8 | [22 empty] | VV | 0
16 | 175101101 RT2 | Obsyp potrubí bez prohození sypaniny s dodáním štěrkopísku fr. 4-8 mm | m3 | 57.5954 | 0 | 0 | 0 | 0 | 1096 | 63124.53 | 21 | 0 | 1.7 | 97.91 | 0 | 0 |  | Vlastní | RTS 19/ II | 1.59 | 91.58 |  | Práce |  |  |  | POL1_
|  | (120,6-1,24*3)*1,0*0,55 |  | 64.284 | [22 empty] | VV | 0
|  | -(120,6-1,24*3)*3,14*0,135*0,135 |  | -6.6886 | [22 empty] | VV | 0
17 | 199R | Odvoz zeminy,složení a rozprostření dle zákona o odpadech zajistí si dodavatel dle možností | m3 | 82.8641 | 0 | 0 | 0 | 0 | 700 | 58004.84 | 21 | 0 | 0 | 0 | 0 | 0 |  | Vlastní | Indiv | 0 | 0 |  | Práce |  |  |  | POL1_
|  | 230,582-147,71794 |  | 82.8641 | [22 empty] | VV | 0
Díl: | 4 | Vodorovné konstrukce |  |  |  | 0 |  | 0 |  | 14504.81 |  | 0 |  | 22.1 |  | 0 |  |  |  |  | 19.87 | [5 empty] | DIL
18 | 451572111 R00 | Lože pod potrubí z kameniva těženého 4 -8 mm | m3 | 11.688 | 0 | 0 | 0 | 0 | 1241 | 14504.81 | 21 | 0 | 1.8908 | 22.1 | 0 | 0 |  | Vlastní | RTS 19/ II | 1.7 | 19.87 |  | Práce |  |  |  | POL1_
|  | (120,6-1,24*3)*1,0*0,1 |  | 11.688 | [22 empty] | VV | 0
Díl: | 5 | Komunikace |  |  |  | 0 |  | 16015.43 |  | 2517.37 |  | 0 |  | 37.84 |  | 0 |  |  |  |  | 2.49 | [5 empty] | DIL
19 | 564861111RT4 | Podklad ze štěrkodrti po zhutnění tloušťky 20 cm štěrkodrť frakce 0-63 mm | m2 | 85.8 | 0 | 0 | 186.66 | 16015.43 | 29.34 | 2517.37 | 21 | 0 | 0.441 | 37.84 | 0 | 0 |  | RTS 20/ I | RTS 19/ II | 0.029 | 2.49 |  | Práce |  |  |  | POL1_
|  | 52,0*1,6 |  | 83.2 | [22 empty] | VV | 0
|  | 2,6*0,5*2 |  | 2.6 | [22 empty] | VV | 0
Díl: | 8 | Trubní vedení |  |  |  | 0 |  | 116429.8 |  | 53717.18 |  | 0 |  | 10.51 |  | 0 |  |  |  |  | 50.55 | [5 empty] | DIL
20 | 871373121R00 | Montáž trub z plastu, gumový kroužek, DN 300 | m | 120.6 | 0 | 0 | 0.25 | 30.15 | 45.55 | 5493.33 | 21 | 0 | 1e-05 | 0 | 0 | 0 |  | RTS 20/ I | RTS 19/ II | 0.097 | 11.7 |  | Práce |  |  |  | POL1_
21 | 877363121R00 | Montáž tvarovek odboč. plast. gum. kroužek DN 250 | kus | 3 | 0 | 0 | 1.17 | 3.51 | 167.83 | 503.49 | 21 | 0 | 4e-05 | 0 | 0 | 0 |  | RTS 20/ I | RTS 19/ II | 0.38 | 1.14 |  | Práce |  |  |  | POL1_
22 | 894412311RAB | Šachta, DN 1000 stěna 120 mm, dno V max. 40 hloubka dna 2,26 m poklop litina 40 t | kus | 1 | 0 | 0 | 0 | 0 | 24020 | 24020 | 21 | 0 | 3.447 | 3.45 | 0 | 0 |  | Vlastní | RTS 19/ II | 0 | 0 |  | Práce |  |  |  | POL1_
23 | 899711122R00 | Fólie výstražná z PVC šedá, šířka 30 cm | m | 120.6 | 0 | 0 | 3.9 | 470.34 | 9.3 | 1121.58 | 21 | 0 | 0 | 0 | 0 | 0 |  | RTS 20/ I | RTS 19/ II | 0.026 | 3.14 |  | Práce |  |  |  | POL1_
24 | 892581111 R00 | Zkouška těsnosti kanalizace DN do 300, vodou včetně šachet | m | 120.6 | 0 | 0 | 0 | 0 | 40.1 | 4836.06 | 21 | 0 | 0 | 0 | 0 | 0 |  | Vlastní | RTS 19/ II | 0.08 | 9.65 |  | Práce |  |  |  | POL1_
25 | 892583111 R00 | Zabezpečení konců kanal. potrubí DN do 300, vodou | úsek | 3 | 0 | 0 | 0 | 0 | 3655 | 10965 | 21 | 0 | 0.00017 | 0 | 0 | 0 |  | Vlastní | RTS 19/ II | 7.1 | 21.3 |  | Práce |  |  |  | POL1_
26 | 892855116 R00 | Kontrola kanalizace TV kamerou nad 500 m | m | 120.6 | 0 | 0 | 0 | 0 | 56.2 | 6777.72 | 21 | 0 | 0 | 0 | 0 | 0 |  | Vlastní | RTS 19/ II | 0.03 | 3.62 |  | Práce |  |  |  | POL1_
27 | 894412312 R | Šachta, DN 1000 stěna 120 mm, dno V max. 40 hloubka dna 1,76 m poklop litina 40 t | ks | 2 | 0 | 0 | 17540 | 35080 | 0 | 0 | 21 | 0 | 2.941 | 5.88 | 0 | 0 |  | Vlastní | Indiv | 0 | 0 |  | Práce |  |  |  | POL1_
28 | 286114014R | Potrubí kanalizační PVC-U SN 12 DN 250, hladká, potrubí s plnostěnnou konstrukcí stěny vyrobené dle ČSN EN 1401, se zvýšenou rázovou odolností dle DIN EN 744, jednovrstvé. Technologické postupy výrobce musí umožňovat pokládku až do teplot -10°C. S těsněním opatřeným odpůrným PP kroužkem odolným proti ropným látkám dle ČSN EN 681-2 a do 2,5 baru dle ČSN EN 1277, jištěným proti posuvu. | m | 120.6 | 0 | 0 | 623 | 75133.8 | 0 | 0 | 21 | 0 | 0.00967 | 1.17 | 0 | 0 | SPCM | RTS 20/ I | Indiv | 0 | 0 |  | Specifikace |  |  |  | POL3_
29 | 286506121R | odbočka PVC; 45,0 °; d1 = 250 mm; d2 = 160 mm; SDR 34,0; l = 600 mm; hladká, spoj násuvný; DN 250,0 mm; DN2 150 mm. Výroba vstřikováním do formy, tvarovky jsou s hrdly na všech stranách s těsněním jištěným proti posuvu | kus | 3 | 0 | 0 | 1904 | 5712 | 0 | 0 | 21 | 0 | 0.00367 | 0.01 | 0 | 0 | SPCM | RTS 20/ I | RTS 19/ II | 0 | 0 |  | Specifikace |  |  |  | POL3_
Díl: | 99 | Staveništní přesun hmot |  |  |  | 0 |  | 0 |  | 23040.52 |  | 0 |  | 0 |  | 0 |  |  |  |  | 35.7 | [5 empty] | DIL
30 | 998276101R00 | Přesun hmot, trubní vedení plastová, otevř. výkop | t | 168.7951 | 0 | 0 | 0 | 0 | 136.5 | 23040.52 | 21 | 0 | 0 | 0 | 0 | 0 |  | RTS 20/ I | RTS 19/ II | 0.2115 | 35.7 |  | Přesun hmot |  |  |  | POL7_
|  | Hmotnosti z položek s pořadovými čísly: : | [24 empty] | VV | 0
|  | 10,15,16,18,19,20,21,22,25,27,28,29, : | [24 empty] | VV | 0
|  | Součet: : 168,79505 |  | 168.7951 | [22 empty] | VV | 0
Díl: | D96 | Přesuny suti a vybouraných hmot |  |  |  | 0 |  | 0 |  | 1615.79 |  | 0 |  | 0 |  | 0 |  |  |  |  | 0.38 | [5 empty] | DIL
31 | 9790822 | Odvoz suti na skládku (asfalt,beton, štěrk) dle zákona o odpadech dle možností dodavatele, možná recyklace na místě stavby | t | 37.752 | 0 | 0 | 0 | 0 | 42.8 | 1615.79 | 21 | 0 | 0 | 0 | 0 | 0 |  | Vlastní | RTS 18/ II | 0.01 | 0.38 |  | Přesun suti |  |  |  | POL8_1
|  | Demontážní hmotnosti z položek s pořadovými čísly: : | [24 empty] | VV | 0
|  | 1, : | [24 empty] | VV | 0
|  | Součet: : 37,75200 |  | 37.752 | [22 empty] | VV | 0
[25 empty] | 15 | 21 | DPH
| Celkem |  |  |  |  | 0 | [18 empty] | 0 | 0 | SUM
Poznámky uchazeče k zadání
POPUZIV
END
Note on S6: Jedná se o informaci, zda se jedná o položku, která je do rozpočtu zadána z cenové soustavy RTS, nebo vlastní.
Note on T6: Jedná se o název CÚ, která je zadána u položky rozpočtu

## IO 01 03 Pol
Položkový rozpočet | [26 empty] | #TypZaznamu#
S: | 5/2020 | Borová Lada dostavba kanalizace | [24 empty] | STA
O: | IO 01 | Kanalizační stoky | [21 empty] | ING |  |  | OBJ
R: | 03 | Stoka Kravín | [24 empty] | ROZ
P.č. | Číslo položky | Název položky | MJ | Množství | Cena / MJ | Celkem | Dodávka | Dodávka celk. | Montáž | Montáž celk. | DPH | Cena s DPH | Hmotnost / MJ | Hmotnost celk.(t) | Dem. hmotnost / MJ | Dem. hmotnost celk.(t) | Ceník | Cen. soustava / platnost | Cenová úroveň | Nhod / MJ | Nhod celk. | Dodavatel | Typ položky
Díl: | 1 | Zemní práce |  |  |  | 0 |  | 322.96 |  | 79617.61 |  | 0 |  | 32.03 |  | 63.29 |  |  |  |  | 79.84 | [5 empty] | DIL
1 | 113107630R00 | Odstranění podkladu nad 50 m2,kam.drcené tl.30 cm | m2 | 70.16 | 0 | 0 | 0 | 0 | 69.6 | 4883.14 | 21 | 0 | 0 | 0 | 0.66 | 46.31 |  | RTS 20/ I | RTS 19/ II | 0.119 | 8.35 |  | Práce |  |  |  | POL1_
|  | 40,6*1,6 |  | 64.96 | [22 empty] | VV | 0
|  | 2,6*0,5*2*2 |  | 5.2 | [22 empty] | VV | 0
2 | 113108411R00 | Odstranění asfaltové vrstvy pl.nad 50 m2, tl.11 cm | m2 | 70.16 | 0 | 0 | 0 | 0 | 50.4 | 3536.06 | 21 | 0 | 0 | 0 | 0.242 | 16.98 |  | RTS 20/ I | RTS 19/ II | 0.0784 | 5.5 |  | Práce |  |  |  | POL1_
3 | 115101201R00 | Čerpání vody na výšku do 10 m, přítok do 500 l/min | h | 8 | 0 | 0 | 0 | 0 | 102.5 | 820 | 21 | 0 | 0 | 0 | 0 | 0 |  | RTS 20/ I | RTS 19/ II | 0.203 | 1.62 |  | Práce |  |  |  | POL1_
4 | 115101301R00 | Pohotovost čerp.soupravy, výška 10 m, přítok 500 l | den | 1 | 0 | 0 | 0 | 0 | 50.7 | 50.7 | 21 | 0 | 0 | 0 | 0 | 0 |  | RTS 20/ I | RTS 19/ II | 0 | 0 |  | Práce |  |  |  | POL1_
5 | 119001421R00 | Dočasné zajištění podzemního potrubí nebo vedení kabelů do 3 kabelů | m | 4 | 0 | 0 | 80.74 | 322.96 | 207.26 | 829.04 | 21 | 0 | 0.02478 | 0.1 | 0 | 0 |  | RTS 20/ I | RTS 19/ II | 0.547 | 2.19 |  | Práce |  |  |  | POL1_
|  | 1,0*4 |  | 4 | [22 empty] | VV | 0
6 | 130001101R00 | Příplatek k cenám za ztížené vykopávky v horninách jakékoliv třídy | m3 | 4 | 0 | 0 | 0 | 0 | 679 | 2716 | 21 | 0 | 0 | 0 | 0 | 0 |  | RTS 20/ I | RTS 19/ II | 1.763 | 7.05 |  | Práce |  |  |  | POL1_
|  | 1,0*1,0*1,0*4 |  | 4 | [22 empty] | VV | 0
7 | 132101213R00 | Hloubení rýh š.do 200 cm hor.2 do 10000 m3,STROJNĚ | m3 | 12.416 | 0 | 0 | 0 | 0 | 86.1 | 1069.02 | 21 | 0 | 0 | 0 | 0 | 0 |  | RTS 20/ I | RTS 19/ II | 0.1 | 1.24 |  | Práce |  |  |  | POL1_
|  | Začátek provozního součtu | [24 empty] | VV
|  | 9,0*1,0*(1,36+1,4)/2 |  | 12.42 | [22 empty] | VV | 2
|  | 31,6*1,0*(1,4+1,3)/2 |  | 42.66 | [22 empty] | VV | 2
|  | rozšíření pro šachty : 2,0*0,5*2*(1,4+1,3) |  | 5.4 | [22 empty] | VV | 2
|  | prohloubení pro šachty : 2,0*2,0*0,2*2 |  | 1.6 | [22 empty] | VV | 2
|  | Mezisoučet |  | 62.08 | [22 empty] | VV | 3
|  | Konec provozního součtu | [24 empty] | VV
|  | 20% : 62,08*0,2 |  | 12.416 | [22 empty] | VV | 0
8 | 132201213R00 | Hloubení rýh š.do 200 cm hor.3 do 10000 m3,STROJNĚ | m3 | 24.832 | 0 | 0 | 0 | 0 | 106 | 2632.19 | 21 | 0 | 0 | 0 | 0 | 0 |  | RTS 20/ I | RTS 19/ II | 0.12 | 2.98 |  | Práce |  |  |  | POL1_
|  | Začátek provozního součtu | [24 empty] | VV
|  | 9,0*1,0*(1,36+1,4)/2 |  | 12.42 | [22 empty] | VV | 2
|  | 31,6*1,0*(1,4+1,3)/2 |  | 42.66 | [22 empty] | VV | 2
|  | rozšíření pro šachty : 2,0*0,5*2*(1,4+1,3) |  | 5.4 | [22 empty] | VV | 2
|  | prohloubení pro šachty : 2,0*2,0*0,2*2 |  | 1.6 | [22 empty] | VV | 2
|  | Mezisoučet |  | 62.08 | [22 empty] | VV | 3
|  | Konec provozního součtu | [24 empty] | VV
|  | 40% : 62,08*0,4 |  | 24.832 | [22 empty] | VV | 0
9 | 132201219R00 | Hloubení rýh šířky přes 60 do 200 cm příplatek za lepivost, v hornině 3, | m3 | 24.832 | 0 | 0 | 0 | 0 | 35.7 | 886.5 | 21 | 0 | 0 | 0 | 0 | 0 |  | RTS 20/ I | RTS 19/ II | 0.084 | 2.09 |  | Práce |  |  |  | POL1_
10 | 132301213R00 | Hloubení rýh š.do 200 cm hor.4 do 10000 m3,STROJNĚ | m3 | 24.832 | 0 | 0 | 0 | 0 | 284.5 | 7064.7 | 21 | 0 | 0 | 0 | 0 | 0 |  | RTS 20/ I | RTS 19/ II | 0.25 | 6.21 |  | Práce |  |  |  | POL1_
|  | Začátek provozního součtu | [24 empty] | VV
|  | 9,0*1,0*(1,36+1,4)/2 |  | 12.42 | [22 empty] | VV | 2
|  | 31,6*1,0*(1,4+1,3)/2 |  | 42.66 | [22 empty] | VV | 2
|  | rozšíření pro šachty : 2,0*0,5*2*(1,4+1,3) |  | 5.4 | [22 empty] | VV | 2
|  | prohloubení pro šachty : 2,0*2,0*0,2*2 |  | 1.6 | [22 empty] | VV | 2
|  | Mezisoučet |  | 62.08 | [22 empty] | VV | 3
|  | Konec provozního součtu | [24 empty] | VV
|  | 40% : 62,08*0,4 |  | 24.832 | [22 empty] | VV | 0
11 | 132301219R00 | Přípl.za lepivost,hloubení rýh 200cm,hor.4,STROJNĚ | m3 | 24.832 | 0 | 0 | 0 | 0 | 71.9 | 1785.42 | 21 | 0 | 0 | 0 | 0 | 0 |  | RTS 20/ I | RTS 19/ II | 0.1483 | 3.68 |  | Práce |  |  |  | POL1_
12 | 162301101R00 | Vodorovné přemístění výkopku z hor.1-4 do 500 m | m3 | 67.1205 | 0 | 0 | 0 | 0 | 96.6 | 6483.84 | 21 | 0 | 0 | 0 | 0 | 0 |  | RTS 20/ I | RTS 19/ II | 0.01 | 0.67 |  | Práce |  |  |  | POL1_
|  | zásyp a zpět : 33,56025*2 |  | 67.1205 | [22 empty] | VV | 0
13 | 167101102R00 | Nakládání výkopku z hor.1-4 v množství nad 100 m3 | m3 | 33.5603 | 0 | 0 | 0 | 0 | 67 | 2248.54 | 21 | 0 | 0 | 0 | 0 | 0 |  | RTS 20/ I | RTS 19/ II | 0.05 | 1.68 |  | Práce |  |  |  | POL1_
|  | zásyp : 33,56025 |  | 33.5603 | [22 empty] | VV | 0
14 | 174101101R00 | Zásyp jam, rýh, šachet se zhutněním | m3 | 33.5603 | 0 | 0 | 0 | 0 | 121 | 4060.79 | 21 | 0 | 0 | 0 | 0 | 0 |  | RTS 20/ I | RTS 19/ II | 0.2 | 6.71 |  | Práce |  |  |  | POL1_
|  | 62,08 |  | 62.08 | [22 empty] | VV | 0
|  | -(40,6-1,24*2)*1,0*0,65 |  | -24.778 | [22 empty] | VV | 0
|  | -3,14*0,62*0,62*(1,6+1,5) |  | -3.7418 | [22 empty] | VV | 0
15 | 175101101 RT2 | Obsyp potrubí bez prohození sypaniny s dodáním štěrkopísku fr. 4-8 mm | m3 | 18.7845 | 0 | 0 | 0 | 0 | 1096 | 20587.84 | 21 | 0 | 1.7 | 31.93 | 0 | 0 |  | Vlastní | RTS 19/ II | 1.59 | 29.87 |  | Práce |  |  |  | POL1_
|  | (40,6-1,24*2)*1,0*0,55 |  | 20.966 | [22 empty] | VV | 0
|  | -(40,6-1,24*2)*3,14*0,135*0,135 |  | -2.1815 | [22 empty] | VV | 0
16 | 199R | Odvoz zeminy,složení a rozprostření dle zákona o odpadech zajistí si dodavatel dle možností | m3 | 28.5197 | 0 | 0 | 0 | 0 | 700 | 19963.83 | 21 | 0 | 0 | 0 | 0 | 0 |  | Vlastní | Indiv | 0 | 0 |  | Práce |  |  |  | POL1_
|  | 62,08-33,56025 |  | 28.5197 | [22 empty] | VV | 0
Díl: | 4 | Vodorovné konstrukce |  |  |  | 0 |  | 0 |  | 4730.69 |  | 0 |  | 7.21 |  | 0 |  |  |  |  | 6.48 | [5 empty] | DIL
17 | 451572111 R00 | Lože pod potrubí z kameniva těženého 4 - 8 mm | m3 | 3.812 | 0 | 0 | 0 | 0 | 1241 | 4730.69 | 21 | 0 | 1.8908 | 7.21 | 0 | 0 |  | Vlastní | RTS 19/ II | 1.7 | 6.48 |  | Práce |  |  |  | POL1_
|  | (40,6-1,24*2)*1,0*0,1 |  | 3.812 | [22 empty] | VV | 0
Díl: | 5 | Komunikace |  |  |  | 0 |  | 59868.92 |  | 12332.73 |  | 0 |  | 69.98 |  | 0 |  |  |  |  | 11.99 | [5 empty] | DIL
18 | 564851111RT2 | Podklad ze štěrkodrti po zhutnění tloušťky 15 cm štěrkodrť frakce 0-32 mm | m2 | 70.16 | 0 | 0 | 148.64 | 10428.58 | 25.36 | 1779.26 | 21 | 0 | 0.378 | 26.52 | 0 | 0 |  | RTS 20/ I | RTS 19/ II | 0.026 | 1.82 |  | Práce |  |  |  | POL1_
|  | 40,6*1,6 |  | 64.96 | [22 empty] | VV | 0
|  | 2,6*0,5*2*2 |  | 5.2 | [22 empty] | VV | 0
19 | 564851111RT4 | Podklad ze štěrkodrti po zhutnění tloušťky 15 cm štěrkodrť frakce 0-63 mm | m2 | 70.16 | 0 | 0 | 160.14 | 11235.42 | 25.36 | 1779.26 | 21 | 0 | 0.378 | 26.52 | 0 | 0 |  | RTS 20/ I | RTS 19/ II | 0.026 | 1.82 |  | Práce |  |  |  | POL1_
20 | 565131111R00 | Podklad z obal kamen. ACP 16+, š. do 3 m, tl. 5 cm | m2 | 70.16 | 0 | 0 | 263.26 | 18470.32 | 79.24 | 5559.48 | 21 | 0 | 0.13188 | 9.25 | 0 | 0 |  | RTS 20/ I | RTS 19/ II | 0.049 | 3.44 |  | Práce |  |  |  | POL1_
21 | 573111111R00 | Postřik živičný infiltr.+ posyp, asfalt. 0,60kg/m2 | m2 | 70.16 | 0 | 0 | 20.37 | 1429.16 | 3.13 | 219.6 | 21 | 0 | 0.00561 | 0.39 | 0 | 0 |  | RTS 20/ I | RTS 19/ II | 0.004 | 0.28 |  | Práce |  |  |  | POL1_
22 | 573211112R00 | Postřik živičný spojovací z asfaltu 0,2 kg/m2 | m2 | 70.16 | 0 | 0 | 7.02 | 492.52 | 1.08 | 75.77 | 21 | 0 | 0.00031 | 0.02 | 0 | 0 |  | RTS 20/ I | RTS 19/ II | 0.002 | 0.14 |  | Práce |  |  |  | POL1_
23 | 577112113R00 | Beton asfalt. ACO 11 S modifik. š. do 3 m, tl.4 cm | m2 | 70.16 | 0 | 0 | 253.89 | 17812.92 | 41.61 | 2919.36 | 21 | 0 | 0.10373 | 7.28 | 0 | 0 |  | RTS 20/ I | RTS 19/ II | 0.064 | 4.49 |  | Práce |  |  |  | POL1_
Díl: | 8 | Trubní vedení |  |  |  | 0 |  | 70987.46 |  | 13614.52 |  | 0 |  | 6.27 |  | 0 |  |  |  |  | 24.05 | [5 empty] | DIL
24 | 871373121R00 | Montáž trub z plastu, gumový kroužek, DN 300 | m | 40.6 | 0 | 0 | 0.25 | 10.15 | 45.55 | 1849.33 | 21 | 0 | 1e-05 | 0 | 0 | 0 |  | RTS 20/ I | RTS 19/ II | 0.097 | 3.94 |  | Práce |  |  |  | POL1_
25 | 877363121R00 | Montáž tvarovek odboč. plast. gum. kroužek DN 250 | kus | 1 | 0 | 0 | 1.17 | 1.17 | 167.83 | 167.83 | 21 | 0 | 4e-05 | 0 | 0 | 0 |  | RTS 20/ I | RTS 19/ II | 0.38 | 0.38 |  | Práce |  |  |  | POL1_
26 | 899711122R00 | Fólie výstražná z PVC šedá, šířka 30 cm | m | 40.6 | 0 | 0 | 3.9 | 158.34 | 9.3 | 377.58 | 21 | 0 | 0 | 0 | 0 | 0 |  | RTS 20/ I | RTS 19/ II | 0.026 | 1.06 |  | Práce |  |  |  | POL1_
27 | 892581111 R00 | Zkouška těsnosti kanalizace DN do 300, vodou včetně šachet | m | 40.6 | 0 | 0 | 0 | 0 | 40.1 | 1628.06 | 21 | 0 | 0 | 0 | 0 | 0 |  | Vlastní | RTS 19/ II | 0.08 | 3.25 |  | Práce |  |  |  | POL1_
28 | 892583111 R00 | Zabezpečení konců kanal. potrubí DN do 300, vodou | úsek | 2 | 0 | 0 | 0 | 0 | 3655 | 7310 | 21 | 0 | 0.00017 | 0 | 0 | 0 |  | Vlastní | RTS 19/ II | 7.1 | 14.2 |  | Práce |  |  |  | POL1_
29 | 892855116 R00 | Kontrola kanalizace TV kamerou nad 500 m | m | 40.6 | 0 | 0 | 0 | 0 | 56.2 | 2281.72 | 21 | 0 | 0 | 0 | 0 | 0 |  | Vlastní | RTS 19/ II | 0.03 | 1.22 |  | Práce |  |  |  | POL1_
30 | 894412312 R | Šachta, DN 1000 stěna 120 mm, dno V max. 40 hloubka dna 1,76 m poklop litina 40 t | ks | 2 | 0 | 0 | 21810 | 43620 | 0 | 0 | 21 | 0 | 2.941 | 5.88 | 0 | 0 |  | Vlastní | Indiv | 0 | 0 |  | Práce |  |  |  | POL1_
31 | 286114014 R | Potrubí kanalizační PVC-U SN 12 DN 250, hladká, potrubí s plnostěnnou konstrukcí stěny vyrobené dle ČSN EN 1401, se zvýšenou rázovou odolností dle DIN EN 744, jednovrstvé. Technologické postupy výrobce musí umožňovat pokládku až do teplot -10°C. S těsněním opatřeným odpůrným PP kroužkem odolným proti ropným látkám dle ČSN EN 681-2 a do 2,5 baru dle ČSN EN 1277, jištěným proti posuvu. | m | 40.6 | 0 | 0 | 623 | 25293.8 | 0 | 0 | 21 | 0 | 0.00967 | 0.39 | 0 | 0 |  | Vlastní | Indiv | 0 | 0 |  | Specifikace |  |  |  | POL3_
32 | 286506121R | odbočka PVC; 45,0 °; d1 = 250 mm; d2 = 160 mm; SDR 34,0; l = 600 mm; hladká, spoj násuvný; DN 250,0 mm; DN2 150 mm. Výroba vstřikováním do formy, tvarovky jsou s hrdly na všech stranách s těsněním jištěným proti posuvu | kus | 1 | 0 | 0 | 1904 | 1904 | 0 | 0 | 21 | 0 | 0.00367 | 0 | 0 | 0 | SPCM | RTS 20/ I | RTS 19/ II | 0 | 0 |  | Specifikace |  |  |  | POL3_
Díl: | 9 | Ostatní konstrukce, bourání |  |  |  | 0 |  | 3981.4 |  | 6012.56 |  | 0 |  | 0.04 |  | 0 |  |  |  |  | 3.41 | [5 empty] | DIL
33 | 919735112R00 | Řezání stávajícího živičného krytu tl. 5 - 10 cm | m | 85.2 | 0 | 0 | 46.73 | 3981.4 | 30.57 | 2604.56 | 21 | 0 | 0 | 0 | 0 | 0 |  | RTS 20/ I | RTS 19/ II | 0.04 | 3.41 |  | Práce |  |  |  | POL1_
|  | 40,6*2 |  | 81.2 | [22 empty] | VV | 0
|  | 0,5*4*2 |  | 4 | [22 empty] | VV | 0
34 | 91974 | Zalití spar asfaltem | m | 85.2 | 0 | 0 | 0 | 0 | 40 | 3408 | 21 | 0 | 0.0005 | 0.04 | 0 | 0 |  | Vlastní | Indiv | 0 | 0 |  | Práce |  |  |  | POL1_
Díl: | 99 | Staveništní přesun hmot |  |  |  | 0 |  | 0 |  | 15772.41 |  | 0 |  | 0 |  | 0 |  |  |  |  | 24.44 | [5 empty] | DIL
35 | 998276101R00 | Přesun hmot, trubní vedení plastová, otevř. výkop | t | 115.5488 | 0 | 0 | 0 | 0 | 136.5 | 15772.41 | 21 | 0 | 0 | 0 | 0 | 0 |  | RTS 20/ I | RTS 19/ II | 0.2115 | 24.44 |  | Přesun hmot |  |  |  | POL7_
|  | Hmotnosti z položek s pořadovými čísly: : | [24 empty] | VV | 0
|  | 5,15,17,18,19,20,21,22,23,24,25,28,30,31,32,34, : | [24 empty] | VV | 0
|  | Součet: : 115,54880 |  | 115.5488 | [22 empty] | VV | 0
Díl: | D96 | Přesuny suti a vybouraných hmot |  |  |  | 0 |  | 0 |  | 25313.73 |  | 0 |  | 0 |  | 0 |  |  |  |  | 0.63 | [5 empty] | DIL
36 | 9790822 | Odvoz suti na skládku (asfalt,beton, štěrk) dle zákona o odpadech dle možností dodavatele, možná recyklace na místě stavby | t | 63.2843 | 0 | 0 | 0 | 0 | 400 | 25313.73 | 21 | 0 | 0 | 0 | 0 | 0 |  | Vlastní | Indiv | 0.01 | 0.63 |  | Přesun suti |  |  |  | POL8_1
|  | Demontážní hmotnosti z položek s pořadovými čísly: : | [24 empty] | VV | 0
|  | 1,2, : | [24 empty] | VV | 0
|  | Součet: : 63,28432 |  | 63.2843 | [22 empty] | VV | 0
[25 empty] | 15 | 21 | DPH
| Celkem |  |  |  |  | 0 | [18 empty] | 0 | 0 | SUM
Poznámky uchazeče k zadání
POPUZIV
END
Note on S6: Jedná se o informaci, zda se jedná o položku, která je do rozpočtu zadána z cenové soustavy RTS, nebo vlastní.
Note on T6: Jedná se o název CÚ, která je zadána u položky rozpočtu

## IO 01 04 Pol
Položkový rozpočet | [26 empty] | #TypZaznamu#
S: | 5/2020 | Borová Lada dostavba kanalizace | [24 empty] | STA
O: | IO 01 | Kanalizační stoky | [21 empty] | ING |  |  | OBJ
R: | 04 | Stoka Nový Svět střed 1 | [24 empty] | ROZ
P.č. | Číslo položky | Název položky | MJ | Množství | Cena / MJ | Celkem | Dodávka | Dodávka celk. | Montáž | Montáž celk. | DPH | Cena s DPH | Hmotnost / MJ | Hmotnost celk.(t) | Dem. hmotnost / MJ | Dem. hmotnost celk.(t) | Ceník | Cen. soustava / platnost | Cenová úroveň | Nhod / MJ | Nhod celk. | Dodavatel | Typ položky
Díl: | 1 | Zemní práce |  |  |  | 0 |  | 83508.54 |  | 568475.59 |  | 0 |  | 138.8 |  | 256.5 |  |  |  |  | 702.3 | [5 empty] | DIL
1 | 113107630R00 | Odstranění podkladu nad 50 m2,kam.drcené tl.30 cm | m2 | 284.36 | 0 | 0 | 0 | 0 | 69.6 | 19791.46 | 21 | 0 | 0 | 0 | 0.66 | 187.68 |  | RTS 20/ I | RTS 19/ II | 0.12 | 34.12 |  | Práce |  |  |  | POL1_
|  | 169,6*1,6 |  | 271.36 | [22 empty] | VV | 0
|  | 2,6*0,5*2*5 |  | 13 | [22 empty] | VV | 0
2 | 113108411R00 | Odstranění asfaltové vrstvy pl.nad 50 m2, tl.11 cm | m2 | 284.36 | 0 | 0 | 0 | 0 | 50.4 | 14331.74 | 21 | 0 | 0 | 0 | 0.242 | 68.82 |  | RTS 20/ I | RTS 19/ II | 0.0784 | 22.29 |  | Práce |  |  |  | POL1_
3 | 115101201R00 | Čerpání vody na výšku do 10 m, přítok do 500 l/min | h | 24 | 0 | 0 | 0 | 0 | 102.5 | 2460 | 21 | 0 | 0 | 0 | 0 | 0 |  | RTS 20/ I | RTS 19/ II | 0.203 | 4.87 |  | Práce |  |  |  | POL1_
4 | 115101301R00 | Pohotovost čerp.soupravy, výška 10 m, přítok 500 l | den | 3 | 0 | 0 | 0 | 0 | 50.7 | 152.1 | 21 | 0 | 0 | 0 | 0 | 0 |  | RTS 20/ I | RTS 19/ II | 0 | 0 |  | Práce |  |  |  | POL1_
5 | 119001421R00 | Dočasné zajištění podzemního potrubí nebo vedení kabelů do 3 kabelů | m | 8 | 0 | 0 | 80.74 | 645.92 | 207.26 | 1658.08 | 21 | 0 | 0.02478 | 0.2 | 0 | 0 |  | RTS 20/ I | RTS 19/ II | 0.55 | 4.4 |  | Práce |  |  |  | POL1_
|  | 1,0*8 |  | 8 | [22 empty] | VV | 0
6 | 130001101R00 | Příplatek k cenám za ztížené vykopávky v horninách jakékoliv třídy | m3 | 8 | 0 | 0 | 0 | 0 | 679 | 5432 | 21 | 0 | 0 | 0 | 0 | 0 |  | RTS 20/ I | RTS 19/ II | 1.763 | 14.1 |  | Práce |  |  |  | POL1_
7 | 132101213R00 | Hloubení rýh š.do 200 cm hor.2 do 10000 m3,STROJNĚ | m3 | 66.9564 | 0 | 0 | 0 | 0 | 86.1 | 5764.95 | 21 | 0 | 0 | 0 | 0 | 0 |  | RTS 20/ I | RTS 19/ II | 0.1 | 6.7 |  | Práce |  |  |  | POL1_
|  | Začátek provozního součtu | [24 empty] | VV
|  | 54,3*1,0*(3,9+1,5)/2 |  | 146.61 | [22 empty] | VV | 2
|  | 10,0*1,0*(1,5+1,38)/2 |  | 14.4 | [22 empty] | VV | 2
|  | 32,3*1,0*(1,38+1,5)/2 |  | 46.512 | [22 empty] | VV | 2
|  | 56,2*1,0*1,5 |  | 84.3 | [22 empty] | VV | 2
|  | 16,0*1,0*(1,5+1,52)/2 |  | 24.16 | [22 empty] | VV | 2
|  | rozšíření pro šachty : 2,0*0,5*2*(1,5+1,38+1,5+1,5+1,52) |  | 14.8 | [22 empty] | VV | 2
|  | prohloubení pro šachty : 2,0*2,0*0,2*5 |  | 4 | [22 empty] | VV | 2
|  | Mezisoučet |  | 334.782 | [22 empty] | VV | 3
|  | Konec provozního součtu | [24 empty] | VV
|  | 20% : 334,782*0,2 |  | 66.9564 | [22 empty] | VV | 0
8 | 132201213R00 | Hloubení rýh š.do 200 cm hor.3 do 10000 m3,STROJNĚ | m3 | 133.9128 | 0 | 0 | 0 | 0 | 106 | 14194.76 | 21 | 0 | 0 | 0 | 0 | 0 |  | RTS 20/ I | RTS 19/ II | 0.12 | 16.07 |  | Práce |  |  |  | POL1_
|  | Začátek provozního součtu | [24 empty] | VV
|  | 54,3*1,0*(3,9+1,5)/2 |  | 146.61 | [22 empty] | VV | 2
|  | 10,0*1,0*(1,5+1,38)/2 |  | 14.4 | [22 empty] | VV | 2
|  | 32,3*1,0*(1,38+1,5)/2 |  | 46.512 | [22 empty] | VV | 2
|  | 56,2*1,0*1,5 |  | 84.3 | [22 empty] | VV | 2
|  | 16,0*1,0*(1,5+1,52)/2 |  | 24.16 | [22 empty] | VV | 2
|  | rozšíření pro šachty : 2,0*0,5*2*(1,5+1,38+1,5+1,5+1,52) |  | 14.8 | [22 empty] | VV | 2
|  | prohloubení pro šachty : 2,0*2,0*0,2*5 |  | 4 | [22 empty] | VV | 2
|  | Mezisoučet |  | 334.782 | [22 empty] | VV | 3
|  | Konec provozního součtu | [24 empty] | VV
|  | 40% : 334,782*0,4 |  | 133.9128 | [22 empty] | VV | 0
9 | 132201219R00 | Hloubení rýh šířky přes 60 do 200 cm příplatek za lepivost, v hornině 3, | m3 | 133.9128 | 0 | 0 | 0 | 0 | 35.7 | 4780.69 | 21 | 0 | 0 | 0 | 0 | 0 |  | RTS 20/ I | RTS 19/ II | 0.084 | 11.25 |  | Práce |  |  |  | POL1_
10 | 132301213R00 | Hloubení rýh š.do 200 cm hor.4 do 10000 m3,STROJNĚ | m3 | 133.9128 | 0 | 0 | 0 | 0 | 284.5 | 38098.19 | 21 | 0 | 0 | 0 | 0 | 0 |  | RTS 20/ I | RTS 19/ II | 0.25 | 33.48 |  | Práce |  |  |  | POL1_
|  | Začátek provozního součtu | [24 empty] | VV
|  | 54,3*1,0*(3,9+1,5)/2 |  | 146.61 | [22 empty] | VV | 2
|  | 10,0*1,0*(1,5+1,38)/2 |  | 14.4 | [22 empty] | VV | 2
|  | 32,3*1,0*(1,38+1,5)/2 |  | 46.512 | [22 empty] | VV | 2
|  | 56,2*1,0*1,5 |  | 84.3 | [22 empty] | VV | 2
|  | 16,0*1,0*(1,5+1,52)/2 |  | 24.16 | [22 empty] | VV | 2
|  | rozšíření pro šachty : 2,0*0,5*2*(1,5+1,38+1,5+1,5+1,52) |  | 14.8 | [22 empty] | VV | 2
|  | prohloubení pro šachty : 2,0*2,0*0,2*5 |  | 4 | [22 empty] | VV | 2
|  | Mezisoučet |  | 334.782 | [22 empty] | VV | 3
|  | Konec provozního součtu | [24 empty] | VV
|  | 40% : 334,782*0,4 |  | 133.9128 | [22 empty] | VV | 0
11 | 132301219R00 | Přípl.za lepivost,hloubení rýh 200cm,hor.4,STROJNĚ | m3 | 133.9128 | 0 | 0 | 0 | 0 | 71.9 | 9628.33 | 21 | 0 | 0 | 0 | 0 | 0 |  | RTS 20/ I | RTS 19/ II | 0.1483 | 19.86 |  | Práce |  |  |  | POL1_
12 | R151101101R00 | Pažení a rozepření stěn rýh - příložné nebo zátažné- hl.do 2 m | m2 | 216.92 | 0 | 0 | 11.31 | 2453.37 | 114.19 | 24770.09 | 21 | 0 | 0.00099 | 0.21 | 0 | 0 |  | RTS 20/ I | RTS 19/ II | 0.24 | 52.06 |  | Práce |  |  |  | POL1_
|  | 56,2*2*1,5 |  | 168.6 | [22 empty] | VV | 0
|  | 16,0*2*(1,5+1,52)/2 |  | 48.32 | [22 empty] | VV | 0
13 | R151101102R00 | Pažení a rozepření stěn rýh - příložné nebo zátažné - hl.do 4 m | m2 | 293.22 | 0 | 0 | 17.22 | 5049.25 | 218.78 | 64150.67 | 21 | 0 | 0.00086 | 0.25 | 0 | 0 |  | RTS 20/ I | RTS 19/ II | 0.48 | 140.75 |  | Práce |  |  |  | POL1_
|  | 54,3*2*(3,9+1,5)/2 |  | 293.22 | [22 empty] | VV | 0
14 | R151101111R00 | Odstranění pažení stěn rýh - příložné nebo zátažné - hl. do 2 m | m2 | 216.92 | 0 | 0 | 0 | 0 | 27 | 5856.84 | 21 | 0 | 0 | 0 | 0 | 0 |  | RTS 20/ I | RTS 19/ II | 0.07 | 15.18 |  | Práce |  |  |  | POL1_
15 | R151101112R00 | Odstranění pažení stěn rýh - příložné nebo zátažné - hl. do 4 m | m2 | 293.22 | 0 | 0 | 0 | 0 | 126 | 36945.72 | 21 | 0 | 0 | 0 | 0 | 0 |  | RTS 20/ I | RTS 19/ II | 0.327 | 95.88 |  | Práce |  |  |  | POL1_
16 | 162301101R00 | Vodorovné přemístění výkopku z hor.1-4 do 500 m | m3 | 436.8661 | 0 | 0 | 0 | 0 | 96.6 | 42201.27 | 21 | 0 | 0 | 0 | 0 | 0 |  | RTS 20/ I | RTS 19/ II | 0.01 | 4.37 |  | Práce |  |  |  | POL1_
|  | zásyp a zpět : 218,43307*2 |  | 436.8661 | [22 empty] | VV | 0
17 | 167101102R00 | Nakládání výkopku z hor.1-4 v množství nad 100 m3 | m3 | 218.4331 | 0 | 0 | 0 | 0 | 67 | 14635.02 | 21 | 0 | 0 | 0 | 0 | 0 |  | RTS 20/ I | RTS 19/ II | 0.05 | 10.92 |  | Práce |  |  |  | POL1_
|  | pro zásyp : 218,43307 |  | 218.4331 | [22 empty] | VV | 0
18 | 174101101R00 | Zásyp jam, rýh, šachet se zhutněním | m3 | 218.4331 | 0 | 0 | 0 | 0 | 121 | 26430.4 | 21 | 0 | 0 | 0 | 0 | 0 |  | RTS 20/ I | RTS 19/ II | 0.2 | 43.69 |  | Práce |  |  |  | POL1_
|  | 334,782 |  | 334.782 | [22 empty] | VV | 0
|  | -(169,6-1,24*5)*1,0*0,65 |  | -106.21 | [22 empty] | VV | 0
|  | -3,14*0,62*0,62*(1,7+1,58+1,7+1,7+1,72) |  | -10.1389 | [22 empty] | VV | 0
19 | 141741119 R00 | Protlak z ocel. trub D 426 mm, bez dodávky trub | m | 12 | 0 | 0 | 0 | 0 | 5625 | 67500 | 21 | 0 | 0.00037 | 0 | 0 | 0 |  | Vlastní | RTS 19/ II | 3.6901 | 44.28 |  | Práce |  |  |  | POL1_
20 | 175101101 RT2 | Obsyp potrubí bez prohození sypaniny s dodáním štěrkopísku fr. 4-8 mm | m3 | 80.5192 | 0 | 0 | 0 | 0 | 1096 | 88249.03 | 21 | 0 | 1.7 | 136.88 | 0 | 0 |  | Vlastní | RTS 19/ II | 1.59 | 128.03 |  | Práce |  |  |  | POL1_
|  | (169,6-1,24*5)*1,0*0,55 |  | 89.87 | [22 empty] | VV | 0
|  | -(169,6-1,24*5)*3,14*0,135*0,135 |  | -9.3508 | [22 empty] | VV | 0
21 | 199R | Odvoz zeminy,složení a rozprostření dle zákona o odpadech zajistí si dodavatel dle možností | m3 | 116.3489 | 0 | 0 | 0 | 0 | 700 | 81444.25 | 21 | 0 | 0 | 0 | 0 | 0 |  | Vlastní | Indiv | 0 | 0 |  | Práce |  |  |  | POL1_
|  | 334,782-218,43307 |  | 116.3489 | [22 empty] | VV | 0
22 | 14333122.AR | Trubka podélně svařovaná hladká 11375 426x10 mm | m | 12 | 0 | 0 | 6280 | 75360 | 0 | 0 | 21 | 0 | 0.1046 | 1.26 | 0 | 0 | SPCM | RTS 20/ I | RTS 19/ II | 0 | 0 |  | Specifikace |  |  |  | POL3_
Díl: | 4 | Vodorovné konstrukce |  |  |  | 0 |  | 0 |  | 21047.36 |  | 0 |  | 32.07 |  | 0 |  |  |  |  | 28.83 | [5 empty] | DIL
23 | 451572111 R00 | Lože pod potrubí z kameniva těženého 4 - 8 mm | m3 | 16.96 | 0 | 0 | 0 | 0 | 1241 | 21047.36 | 21 | 0 | 1.8908 | 32.07 | 0 | 0 |  | Vlastní | RTS 19/ II | 1.7 | 28.83 |  | Práce |  |  |  | POL1_
|  | 169,6*1,0*0,1 |  | 16.96 | [22 empty] | VV | 0
Díl: | 5 | Komunikace |  |  |  | 0 |  | 242650.07 |  | 49984.81 |  | 0 |  | 283.67 |  | 0 |  |  |  |  | 49.76 | [5 empty] | DIL
24 | 564851111RT2 | Podklad ze štěrkodrti po zhutnění tloušťky 15 cm štěrkodrť frakce 0-32 mm | m2 | 284.36 | 0 | 0 | 148.64 | 42267.27 | 25.36 | 7211.37 | 21 | 0 | 0.378 | 107.49 | 0 | 0 |  | RTS 20/ I | RTS 19/ II | 0.03 | 8.53 |  | Práce |  |  |  | POL1_
|  | 169,6*1,6 |  | 271.36 | [22 empty] | VV | 0
|  | 2,6*0,5*2*5 |  | 13 | [22 empty] | VV | 0
25 | 564851111RT4 | Podklad ze štěrkodrti po zhutnění tloušťky 15 cm štěrkodrť frakce 0-63 mm | m2 | 284.36 | 0 | 0 | 160.14 | 45537.41 | 25.36 | 7211.37 | 21 | 0 | 0.378 | 107.49 | 0 | 0 |  | RTS 20/ I | RTS 19/ II | 0.026 | 7.39 |  | Práce |  |  |  | POL1_
26 | 565131111R00 | Podklad z obal kamen. ACP 16+, š. do 3 m, tl. 5 cm | m2 | 284.36 | 0 | 0 | 263.26 | 74860.61 | 79.24 | 22532.69 | 21 | 0 | 0.13188 | 37.5 | 0 | 0 |  | RTS 20/ I | RTS 19/ II | 0.049 | 13.93 |  | Práce |  |  |  | POL1_
27 | 573111111R00 | Postřik živičný infiltr.+ posyp, asfalt. 0,60kg/m2 | m2 | 284.36 | 0 | 0 | 20.37 | 5792.41 | 3.13 | 890.05 | 21 | 0 | 0.00561 | 1.6 | 0 | 0 |  | RTS 20/ I | RTS 19/ II | 0.004 | 1.14 |  | Práce |  |  |  | POL1_
28 | 573211112R00 | Postřik živičný spojovací z asfaltu 0,2 kg/m2 | m2 | 284.36 | 0 | 0 | 7.02 | 1996.21 | 1.08 | 307.11 | 21 | 0 | 0.00031 | 0.09 | 0 | 0 |  | RTS 20/ I | RTS 19/ II | 0.002 | 0.57 |  | Práce |  |  |  | POL1_
29 | 577112113R00 | Beton asfalt. ACO 11 S modifik. š. do 3 m, tl.4 cm | m2 | 284.36 | 0 | 0 | 253.89 | 72196.16 | 41.61 | 11832.22 | 21 | 0 | 0.10373 | 29.5 | 0 | 0 |  | RTS 20/ I | RTS 19/ II | 0.064 | 18.2 |  | Práce |  |  |  | POL1_
Díl: | 8 | Trubní vedení |  |  |  | 0 |  | 228750.83 |  | 45084.85 |  | 0 |  | 16.38 |  | 0 |  |  |  |  | 77.68 | [5 empty] | DIL
30 | 871373121R00 | Montáž trub z plastu, gumový kroužek, DN 300 | m | 169.6 | 0 | 0 | 0.25 | 42.4 | 45.55 | 7725.28 | 21 | 0 | 1e-05 | 0 | 0 | 0 |  | RTS 20/ I | RTS 19/ II | 0.097 | 16.45 |  | Práce |  |  |  | POL1_
31 | 877363121R00 | Montáž tvarovek odboč. plast. gum. kroužek DN 250 | kus | 7 | 0 | 0 | 1.17 | 8.19 | 167.83 | 1174.81 | 21 | 0 | 4e-05 | 0 | 0 | 0 |  | RTS 20/ I | RTS 19/ II | 0.38 | 2.66 |  | Práce |  |  |  | POL1_
32 | 899711122R00 | Fólie výstražná z PVC šedá, šířka 30 cm | m | 169.6 | 0 | 0 | 3.9 | 661.44 | 9.3 | 1577.28 | 21 | 0 | 0 | 0 | 0 | 0 |  | RTS 20/ I | RTS 19/ II | 0.026 | 4.41 |  | Práce |  |  |  | POL1_
33 | 892581111 R00 | Zkouška těsnosti kanalizace DN do 300, vodou včetně šachet | m | 169.6 | 0 | 0 | 0 | 0 | 40.1 | 6800.96 | 21 | 0 | 0 | 0 | 0 | 0 |  | Vlastní | RTS 19/ II | 0.08 | 13.57 |  | Práce |  |  |  | POL1_
34 | 892583111 R00 | Zabezpečení konců kanal. potrubí DN do 300, vodou | úsek | 5 | 0 | 0 | 0 | 0 | 3655 | 18275 | 21 | 0 | 0.00017 | 0 | 0 | 0 |  | Vlastní | RTS 19/ II | 7.1 | 35.5 |  | Práce |  |  |  | POL1_
35 | 892855116 R00 | Kontrola kanalizace TV kamerou nad 500 m | m | 169.6 | 0 | 0 | 0 | 0 | 56.2 | 9531.52 | 21 | 0 | 0 | 0 | 0 | 0 |  | Vlastní | RTS 19/ II | 0.03 | 5.09 |  | Práce |  |  |  | POL1_
36 | 894412312 R | Šachta, DN 1000 stěna 120 mm, dno V max. 40 hloubka dna 1,76 m poklop litina 40 t | ks | 5 | 0 | 0 | 21810 | 109050 | 0 | 0 | 21 | 0 | 2.941 | 14.71 | 0 | 0 |  | Vlastní | Indiv | 0 | 0 |  | Práce |  |  |  | POL1_
37 | 286114014 R | Potrubí kanalizační PVC-U SN 12 DN 250, hladká, potrubí s plnostěnnou konstrukcí stěny vyrobené dle ČSN EN 1401, se zvýšenou rázovou odolností dle DIN EN 744, jednovrstvé. Technologické postupy výrobce musí umožňovat pokládku až do teplot -10°C. S těsněním opatřeným odpůrným PP kroužkem odolným proti ropným látkám dle ČSN EN 681-2 a do 2,5 baru dle ČSN EN 1277, jištěným proti posuvu. | m | 169.6 | 0 | 0 | 623 | 105660.8 | 0 | 0 | 21 | 0 | 0.00967 | 1.64 | 0 | 0 |  | Vlastní | Indiv | 0 | 0 |  | Specifikace |  |  |  | POL3_
38 | 286506121R | odbočka PVC; 45,0 °; d1 = 250 mm; d2 = 160 mm; SDR 34,0; l = 600 mm; hladká, spoj násuvný; DN 250,0 mm; DN2 150 mm. Výroba vstřikováním do formy, tvarovky jsou s hrdly na všech stranách s těsněním jištěným proti posuvu | kus | 7 | 0 | 0 | 1904 | 13328 | 0 | 0 | 21 | 0 | 0.00367 | 0.03 | 0 | 0 | SPCM | RTS 20/ I | RTS 19/ II | 0 | 0 |  | Specifikace |  |  |  | POL3_
Díl: | 9 | Ostatní konstrukce, bourání |  |  |  | 0 |  | 16318.12 |  | 24643.04 |  | 0 |  | 0.17 |  | 0 |  |  |  |  | 13.97 | [5 empty] | DIL
39 | 919735112R00 | Řezání stávajícího živičného krytu tl. 5 - 10 cm | m | 349.2 | 0 | 0 | 46.73 | 16318.12 | 30.57 | 10675.04 | 21 | 0 | 0 | 0 | 0 | 0 |  | RTS 20/ I | RTS 19/ II | 0.04 | 13.97 |  | Práce |  |  |  | POL1_
|  | 169,6*2 |  | 339.2 | [22 empty] | VV | 0
|  | 0,5*4*5 |  | 10 | [22 empty] | VV | 0
40 | 91974 | Zalití spar asfaltem | m | 349.2 | 0 | 0 | 0 | 0 | 40 | 13968 | 21 | 0 | 0.0005 | 0.17 | 0 | 0 |  | Vlastní | Indiv | 0 | 0 |  | Práce |  |  |  | POL1_
Díl: | 99 | Staveništní přesun hmot |  |  |  | 0 |  | 0 |  | 64245.2 |  | 0 |  | 0 |  | 0 |  |  |  |  | 99.54 | [5 empty] | DIL
41 | 998276101R00 | Přesun hmot, trubní vedení plastová, otevř. výkop | t | 470.6608 | 0 | 0 | 0 | 0 | 136.5 | 64245.2 | 21 | 0 | 0 | 0 | 0 | 0 |  | RTS 20/ I | RTS 19/ II | 0.2115 | 99.54 |  | Přesun hmot |  |  |  | POL7_
|  | Hmotnosti z položek s pořadovými čísly: : | [24 empty] | VV | 0
|  | 5,12,13,19,20,22,23,24,25,26,27,28,29,30,31,34,36,37,38,40, : | [24 empty] | VV | 0
|  | Součet: : 470,66078 |  | 470.6608 | [22 empty] | VV | 0
Díl: | D96 | Přesuny suti a vybouraných hmot |  |  |  | 0 |  | 0 |  | 10977.89 |  | 0 |  | 0 |  | 0 |  |  |  |  | 2.56 | [5 empty] | DIL
42 | 9790822 | Odvoz suti na skládku (asfalt,beton, štěrk) dle zákona o odpadech dle možností dodavatele, možná recyklace na místě stavby | t | 256.4927 | 0 | 0 | 0 | 0 | 42.8 | 10977.89 | 21 | 0 | 0 | 0 | 0 | 0 |  | Vlastní | RTS 18/ II | 0.01 | 2.56 |  | Přesun suti |  |  |  | POL8_
|  | Demontážní hmotnosti z položek s pořadovými čísly: : | [24 empty] | VV | 0
|  | 1,2, : | [24 empty] | VV | 0
|  | Součet: : 256,49272 |  | 256.4927 | [22 empty] | VV | 0
[25 empty] | 15 | 21 | DPH
| Celkem |  |  |  |  | 0 | [18 empty] | 0 | 0 | SUM
Poznámky uchazeče k zadání
POPUZIV
END
Note on S6: Jedná se o informaci, zda se jedná o položku, která je do rozpočtu zadána z cenové soustavy RTS, nebo vlastní.
Note on T6: Jedná se o název CÚ, která je zadána u položky rozpočtu

## IO 01 05 Pol
Položkový rozpočet | [26 empty] | #TypZaznamu#
S: | 5/2020 | Borová Lada dostavba kanalizace | [24 empty] | STA
O: | IO 01 | Kanalizační stoky | [21 empty] | ING |  |  | OBJ
R: | 05 | Stoka Nový Svět střed 2 | [24 empty] | ROZ
P.č. | Číslo položky | Název položky | MJ | Množství | Cena / MJ | Celkem | Dodávka | Dodávka celk. | Montáž | Montáž celk. | DPH | Cena s DPH | Hmotnost / MJ | Hmotnost celk.(t) | Dem. hmotnost / MJ | Dem. hmotnost celk.(t) | Ceník | Cen. soustava / platnost | Cenová úroveň | Nhod / MJ | Nhod celk. | Dodavatel | Typ položky
Díl: | 1 | Zemní práce |  |  |  | 0 |  | 77773.87 |  | 197152.78 |  | 0 |  | 47.1 |  | 42.35 |  |  |  |  | 208.53 | [5 empty] | DIL
1 | 113107620R00 | Odstranění podkladu nad 50 m2,kam.drcené tl.20 cm | m2 | 96.24 | 0 | 0 | 0 | 0 | 42.3 | 4070.95 | 21 | 0 | 0 | 0 | 0.44 | 42.35 |  | RTS 20/ I | RTS 19/ II | 0.073 | 7.03 |  | Práce |  |  |  | POL1_
|  | 56,9*1,6 |  | 91.04 | [22 empty] | VV | 0
|  | 2,6*0,5*2*2 |  | 5.2 | [22 empty] | VV | 0
2 | 115101201R00 | Čerpání vody na výšku do 10 m, přítok do 500 l/min | h | 8 | 0 | 0 | 0 | 0 | 102.5 | 820 | 21 | 0 | 0 | 0 | 0 | 0 |  | RTS 20/ I | RTS 19/ II | 0.203 | 1.62 |  | Práce |  |  |  | POL1_
3 | 115101301R00 | Pohotovost čerp.soupravy, výška 10 m, přítok 500 l | den | 1 | 0 | 0 | 0 | 0 | 50.7 | 50.7 | 21 | 0 | 0 | 0 | 0 | 0 |  | RTS 20/ I | RTS 19/ II | 0 | 0 |  | Práce |  |  |  | POL1_
4 | 119001421R00 | Dočasné zajištění podzemního potrubí nebo vedení kabelů do 3 kabelů | m | 2 | 0 | 0 | 80.74 | 161.48 | 207.26 | 414.52 | 21 | 0 | 0.02478 | 0.05 | 0 | 0 |  | RTS 20/ I | RTS 19/ II | 0.55 | 1.1 |  | Práce |  |  |  | POL1_
|  | 1,0*2 |  | 2 | [22 empty] | VV | 0
5 | 130001101R00 | Příplatek k cenám za ztížené vykopávky v horninách jakékoliv třídy | m3 | 2 | 0 | 0 | 0 | 0 | 679 | 1358 | 21 | 0 | 0 | 0 | 0 | 0 |  | RTS 20/ I | RTS 19/ II | 1.76 | 3.52 |  | Práce |  |  |  | POL1_
|  | 1,0*1,0*1,0*2 |  | 2 | [22 empty] | VV | 0
6 | 132101213R00 | Hloubení rýh š.do 200 cm hor.2 do 10000 m3,STROJNĚ | m3 | 21.635 | 0 | 0 | 0 | 0 | 86.1 | 1862.77 | 21 | 0 | 0 | 0 | 0 | 0 |  | RTS 20/ I | RTS 19/ II | 0.1 | 2.16 |  | Práce |  |  |  | POL1_
|  | Začátek provozního součtu | [24 empty] | VV
|  | 56,9*1,0*1,75 |  | 99.575 | [22 empty] | VV | 2
|  | rozšíření pro šachty : 2,0*0,5*2*1,75*2 |  | 7 | [22 empty] | VV | 2
|  | prohloubení pro šachty : 2,0*2,0*0,2*2 |  | 1.6 | [22 empty] | VV | 2
|  | Mezisoučet |  | 108.175 | [22 empty] | VV | 3
|  | Konec provozního součtu | [24 empty] | VV
|  | 20% : 108,175*0,2 |  | 21.635 | [22 empty] | VV | 0
7 | 132201213R00 | Hloubení rýh š.do 200 cm hor.3 do 10000 m3,STROJNĚ | m3 | 43.27 | 0 | 0 | 0 | 0 | 106 | 4586.62 | 21 | 0 | 0 | 0 | 0 | 0 |  | RTS 20/ I | RTS 19/ II | 0.12 | 5.19 |  | Práce |  |  |  | POL1_
|  | Začátek provozního součtu | [24 empty] | VV
|  | 56,9*1,0*1,75 |  | 99.575 | [22 empty] | VV | 2
|  | rozšíření pro šachty : 2,0*0,5*2*1,75*2 |  | 7 | [22 empty] | VV | 2
|  | prohloubení pro šachty : 2,0*2,0*0,2*2 |  | 1.6 | [22 empty] | VV | 2
|  | Mezisoučet |  | 108.175 | [22 empty] | VV | 3
|  | Konec provozního součtu | [24 empty] | VV
|  | 40% : 108,175*0,4 |  | 43.27 | [22 empty] | VV | 0
8 | 132201219R00 | Hloubení rýh šířky přes 60 do 200 cm příplatek za lepivost, v hornině 3, | m3 | 43.27 | 0 | 0 | 0 | 0 | 35.7 | 1544.74 | 21 | 0 | 0 | 0 | 0 | 0 |  | RTS 20/ I | RTS 19/ II | 0.084 | 3.63 |  | Práce |  |  |  | POL1_
9 | 132301213R00 | Hloubení rýh š.do 200 cm hor.4 do 10000 m3,STROJNĚ | m3 | 43.27 | 0 | 0 | 0 | 0 | 284.5 | 12310.32 | 21 | 0 | 0 | 0 | 0 | 0 |  | RTS 20/ I | RTS 19/ II | 0.25 | 10.82 |  | Práce |  |  |  | POL1_
|  | Začátek provozního součtu | [24 empty] | VV
|  | 56,9*1,0*1,75 |  | 99.575 | [22 empty] | VV | 2
|  | rozšíření pro šachty : 2,0*0,5*2*1,75*2 |  | 7 | [22 empty] | VV | 2
|  | prohloubení pro šachty : 2,0*2,0*0,2*2 |  | 1.6 | [22 empty] | VV | 2
|  | Mezisoučet |  | 108.175 | [22 empty] | VV | 3
|  | Konec provozního součtu | [24 empty] | VV
|  | 40% : 108,175*0,4 |  | 43.27 | [22 empty] | VV | 0
10 | 132301219R00 | Přípl.za lepivost,hloubení rýh 200cm,hor.4,STROJNĚ | m3 | 43.27 | 0 | 0 | 0 | 0 | 71.9 | 3111.11 | 21 | 0 | 0 | 0 | 0 | 0 |  | RTS 20/ I | RTS 19/ II | 0.1483 | 6.42 |  | Práce |  |  |  | POL1_
11 | R151101101R00 | Pažení a rozepření stěn rýh - příložné nebo zátažné - hl.do 2 m | m2 | 199.15 | 0 | 0 | 11.31 | 2252.39 | 114.19 | 22740.94 | 21 | 0 | 0.00099 | 0.2 | 0 | 0 |  | RTS 20/ I | RTS 19/ II | 0.24 | 47.8 |  | Práce |  |  |  | POL1_
|  | 56,9*2*1,75 |  | 199.15 | [22 empty] | VV | 0
12 | R151101111R00 | Odstranění pažení stěn rýh - příložné nebo zátažné - hl. do 2 m | m2 | 199.15 | 0 | 0 | 0 | 0 | 27 | 5377.05 | 21 | 0 | 0 | 0 | 0 | 0 |  | RTS 20/ I | RTS 19/ II | 0.07 | 13.94 |  | Práce |  |  |  | POL1_
13 | 162301101R00 | Vodorovné přemístění výkopku z hor.1-4 do 500 m | m3 | 136.1893 | 0 | 0 | 0 | 0 | 96.6 | 13155.88 | 21 | 0 | 0 | 0 | 0 | 0 |  | RTS 20/ I | RTS 19/ II | 0.01 | 1.36 |  | Práce |  |  |  | POL1_
|  | zásyp a zpět : 68,09464*2 |  | 136.1893 | [22 empty] | VV | 0
14 | 167101102R00 | Nakládání výkopku z hor.1-4 v množství nad 100 m3 | m3 | 68.0946 | 0 | 0 | 0 | 0 | 67 | 4562.34 | 21 | 0 | 0 | 0 | 0 | 0 |  | RTS 20/ I | RTS 19/ II | 0.05 | 3.4 |  | Práce |  |  |  | POL1_
|  | pro zásyp : 68,09464 |  | 68.0946 | [22 empty] | VV | 0
15 | 174101101R00 | Zásyp jam, rýh, šachet se zhutněním | m3 | 68.0946 | 0 | 0 | 0 | 0 | 121 | 8239.45 | 21 | 0 | 0 | 0 | 0 | 0 |  | RTS 20/ I | RTS 19/ II | 0.2 | 13.62 |  | Práce |  |  |  | POL1_
|  | 108,175 |  | 108.175 | [22 empty] | VV | 0
|  | -(56,9-1,24*2)*1,0*0,65 |  | -35.373 | [22 empty] | VV | 0
|  | -3,14*0,62*0,62*1,95*2 |  | -4.7074 | [22 empty] | VV | 0
16 | 141741119 R00 | Protlak z ocel. trub D 426 mm, bez dodávky trub | m | 12 | 0 | 0 | 0 | 0 | 4625 | 55500 | 21 | 0 | 0.00037 | 0 | 0 | 0 |  | Vlastní | RTS 19/ II | 3.6901 | 44.28 |  | Práce |  |  |  | POL1_
17 | 175101101 RT2 | Obsyp potrubí bez prohození sypaniny s dodáním štěrkopísku fr. 4-8 mm | m3 | 26.8167 | 0 | 0 | 0 | 0 | 1096 | 29391.14 | 21 | 0 | 1.7 | 45.59 | 0 | 0 |  | Vlastní | RTS 19/ II | 1.59 | 42.64 |  | Práce |  |  |  | POL1_
|  | (56,9-1,24*2)*1,0*0,55 |  | 29.931 | [22 empty] | VV | 0
|  | -(56,9-1,24*2)*3,14*0,135*0,135 |  | -3.1143 | [22 empty] | VV | 0
18 | 199R | Odvoz zeminy,složení a rozprostření dle zákona o odpadech zajistí si dodavatel dle možností | m3 | 40.0804 | 0 | 0 | 0 | 0 | 700 | 28056.25 | 21 | 0 | 0 | 0 | 0 | 0 |  | Vlastní | Indiv | 0 | 0 |  | Práce |  |  |  | POL1_
|  | 108,175-68,09464 |  | 40.0804 | [22 empty] | VV | 0
19 | 14333122.AR | Trubka podélně svařovaná hladká 11375 426x10 mm | m | 12 | 0 | 0 | 6280 | 75360 | 0 | 0 | 21 | 0 | 0.1046 | 1.26 | 0 | 0 | SPCM | RTS 20/ I | RTS 19/ II | 0 | 0 |  | Specifikace |  |  |  | POL3_
Díl: | 4 | Vodorovné konstrukce |  |  |  | 0 |  | 3327.67 |  | 3300.68 |  | 0 |  | 6.16 |  | 0 |  |  |  |  | 9.22 | [5 empty] | DIL
20 | 451572211R00 | Lože pod potrubí z kameniva těženého 4 - 8 mm | m3 | 5.442 | 0 | 0 | 611.48 | 3327.67 | 606.52 | 3300.68 | 21 | 0 | 1.1322 | 6.16 | 0 | 0 |  | RTS 20/ I | RTS 19/ II | 1.695 | 9.22 |  | Práce |  |  |  | POL1_
|  | (56,9-1,24*2)*1,0*0,1 |  | 5.442 | [22 empty] | VV | 0
Díl: | 5 | Komunikace |  |  |  | 0 |  | 17964.16 |  | 2823.68 |  | 0 |  | 42.44 |  | 0 |  |  |  |  | 2.89 | [5 empty] | DIL
21 | 564861111RT4 | Podklad ze štěrkodrti po zhutnění tloušťky 20 cm štěrkodrť frakce 0-63 mm | m2 | 96.24 | 0 | 0 | 186.66 | 17964.16 | 29.34 | 2823.68 | 21 | 0 | 0.441 | 42.44 | 0 | 0 |  | RTS 20/ I | RTS 19/ II | 0.03 | 2.89 |  | Práce |  |  |  | POL1_
|  | 56,9*1,6 |  | 91.04 | [22 empty] | VV | 0
|  | 2,6*0,5*2*2 |  | 5.2 | [22 empty] | VV | 0
Díl: | 8 | Trubní vedení |  |  |  | 0 |  | 41400.35 |  | 64453.93 |  | 0 |  | 7.45 |  | 0 |  |  |  |  | 28.77 | [5 empty] | DIL
22 | 871373121R00 | Montáž trub z plastu, gumový kroužek, DN 300 | m | 56.9 | 0 | 0 | 0.25 | 14.23 | 45.55 | 2591.8 | 21 | 0 | 1e-05 | 0 | 0 | 0 |  | RTS 20/ I | RTS 19/ II | 0.1 | 5.69 |  | Práce |  |  |  | POL1_
23 | 877363121R00 | Montáž tvarovek odboč. plast. gum. kroužek DN 250 | kus | 3 | 0 | 0 | 1.17 | 3.51 | 167.83 | 503.49 | 21 | 0 | 4e-05 | 0 | 0 | 0 |  | RTS 20/ I | RTS 19/ II | 0.38 | 1.14 |  | Práce |  |  |  | POL1_
24 | 894412311RAB | Šachta, DN 1000 stěna 120 mm, dno V max. 40 hloubka dna 2,26 m poklop litina 40 t | kus | 2 | 0 | 0 | 0 | 0 | 24020 | 48040 | 21 | 0 | 3.447 | 6.89 | 0 | 0 |  | Vlastní | RTS 19/ II | 0 | 0 |  | Práce |  |  |  | POL1_
25 | 899711122R00 | Fólie výstražná z PVC šedá, šířka 30 cm | m | 56.9 | 0 | 0 | 3.9 | 221.91 | 9.3 | 529.17 | 21 | 0 | 0 | 0 | 0 | 0 |  | RTS 20/ I | RTS 19/ II | 0.026 | 1.48 |  | Práce |  |  |  | POL1_
26 | 892581111 R00 | Zkouška těsnosti kanalizace DN do 300, vodou včetně šachet | m | 56.9 | 0 | 0 | 0 | 0 | 40.1 | 2281.69 | 21 | 0 | 0 | 0 | 0 | 0 |  | Vlastní | RTS 19/ II | 0.08 | 4.55 |  | Práce |  |  |  | POL1_
27 | 892583111 R00 | Zabezpečení konců kanal. potrubí DN do 300, vodou | úsek | 2 | 0 | 0 | 0 | 0 | 3655 | 7310 | 21 | 0 | 0.00017 | 0 | 0 | 0 |  | Vlastní | RTS 19/ II | 7.1 | 14.2 |  | Práce |  |  |  | POL1_
28 | 892855116 R00 | Kontrola kanalizace TV kamerou nad 500 m | m | 56.9 | 0 | 0 | 0 | 0 | 56.2 | 3197.78 | 21 | 0 | 0 | 0 | 0 | 0 |  | Vlastní | RTS 19/ II | 0.03 | 1.71 |  | Práce |  |  |  | POL1_
29 | 286114014 R | Potrubí kanalizační PVC-U SN 12 DN 250, hladká, potrubí s plnostěnnou konstrukcí stěny vyrobené dle ČSN EN 1401, se zvýšenou rázovou odolností dle DIN EN 744, jednovrstvé. Technologické postupy výrobce musí umožňovat pokládku až do teplot -10°C. S těsněním opatřeným odpůrným PP kroužkem odolným proti ropným látkám dle ČSN EN 681-2 a do 2,5 baru dle ČSN EN 1277, jištěným proti posuvu. | m | 56.9 | 0 | 0 | 623 | 35448.7 | 0 | 0 | 21 | 0 | 0.00967 | 0.55 | 0 | 0 |  | Vlastní | Indiv | 0 | 0 |  | Specifikace |  |  |  | POL3_
30 | 286506121R | odbočka PVC; 45,0 °; d1 = 250 mm; d2 = 160 mm; SDR 34,0; l = 600 mm; hladká, spoj násuvný; DN 250,0 mm; DN2 150 mm. Výroba vstřikováním do formy, tvarovky jsou s hrdly na všech stranách s těsněním jištěným proti posuvu | kus | 3 | 0 | 0 | 1904 | 5712 | 0 | 0 | 21 | 0 | 0.00367 | 0.01 | 0 | 0 | SPCM | RTS 20/ I | RTS 19/ II | 0 | 0 |  | Specifikace |  |  |  | POL3_
Díl: | 99 | Staveništní přesun hmot |  |  |  | 0 |  | 0 |  | 14023.26 |  | 0 |  | 0 |  | 0 |  |  |  |  | 21.73 | [5 empty] | DIL
31 | 998276101R00 | Přesun hmot, trubní vedení plastová, otevř. výkop | t | 102.7345 | 0 | 0 | 0 | 0 | 136.5 | 14023.26 | 21 | 0 | 0 | 0 | 0 | 0 |  | RTS 20/ I | RTS 19/ II | 0.2115 | 21.73 |  | Přesun hmot |  |  |  | POL7_
|  | Hmotnosti z položek s pořadovými čísly: : | [24 empty] | VV | 0
|  | 4,11,16,17,19,20,21,22,23,24,27,29,30, : | [24 empty] | VV | 0
|  | Součet: : 102,73447 |  | 102.7345 | [22 empty] | VV | 0
Díl: | D96 | Přesuny suti a vybouraných hmot |  |  |  | 0 |  | 0 |  | 1812.39 |  | 0 |  | 0 |  | 0 |  |  |  |  | 0.42 | [5 empty] | DIL
32 | 9790822 | Odvoz suti na skládku (asfalt,beton, štěrk) dle zákona o odpadech dle možností dodavatele, možná recyklace na místě stavby | t | 42.3456 | 0 | 0 | 0 | 0 | 42.8 | 1812.39 | 21 | 0 | 0 | 0 | 0 | 0 |  | Vlastní | RTS 18/ II | 0.01 | 0.42 |  | Přesun suti |  |  |  | POL8_
|  | Demontážní hmotnosti z položek s pořadovými čísly: : | [24 empty] | VV | 0
|  | 1, : | [24 empty] | VV | 0
|  | Součet: : 42,34560 |  | 42.3456 | [22 empty] | VV | 0
[25 empty] | 15 | 21 | DPH
| Celkem |  |  |  |  | 0 | [18 empty] | 0 | 0 | SUM
Poznámky uchazeče k zadání
POPUZIV
END
Note on S6: Jedná se o informaci, zda se jedná o položku, která je do rozpočtu zadána z cenové soustavy RTS, nebo vlastní.
Note on T6: Jedná se o název CÚ, která je zadána u položky rozpočtu

## IO 01 06 Pol
Položkový rozpočet | [26 empty] | #TypZaznamu#
S: | 5/2020 | Borová Lada dostavba kanalizace | [24 empty] | STA
O: | IO 01 | Kanalizační stoky | [21 empty] | ING |  |  | OBJ
R: | 06 | Stoka Černá Lada | [24 empty] | ROZ
P.č. | Číslo položky | Název položky | MJ | Množství | Cena / MJ | Celkem | Dodávka | Dodávka celk. | Montáž | Montáž celk. | DPH | Cena s DPH | Hmotnost / MJ | Hmotnost celk.(t) | Dem. hmotnost / MJ | Dem. hmotnost celk.(t) | Ceník | Cen. soustava / platnost | Cenová úroveň | Nhod / MJ | Nhod celk. | Dodavatel | Typ položky
Díl: | 1 | Zemní práce |  |  |  | 0 |  | 85836.99 |  | 856251.97 |  | 0 |  | 260.28 |  | 0 |  |  |  |  | 803.4 | [5 empty] | DIL
1 | 115101201R00 | Čerpání vody na výšku do 10 m, přítok do 500 l/min | h | 32 | 0 | 0 | 0 | 0 | 102.5 | 3280 | 21 | 0 | 0 | 0 | 0 | 0 |  | RTS 20/ I | RTS 19/ II | 0.203 | 6.5 |  | Práce |  |  |  | POL1_
2 | 115101301R00 | Pohotovost čerp.soupravy, výška 10 m, přítok 500 l | den | 4 | 0 | 0 | 0 | 0 | 50.7 | 202.8 | 21 | 0 | 0 | 0 | 0 | 0 |  | RTS 20/ I | RTS 19/ II | 0 | 0 |  | Práce |  |  |  | POL1_
3 | 119001421R00 | Dočasné zajištění podzemního potrubí nebo vedení kabelů do 3 kabelů | m | 2 | 0 | 0 | 80.74 | 161.48 | 207.26 | 414.52 | 21 | 0 | 0.02478 | 0.05 | 0 | 0 |  | RTS 20/ I | RTS 19/ II | 0.55 | 1.1 |  | Práce |  |  |  | POL1_
|  | 1,0*2 |  | 2 | [22 empty] | VV | 0
4 | 121101100R00 | Sejmutí ornice, pl. do 400 m2, přemístění do 50 m | m3 | 169.2 | 0 | 0 | 0 | 0 | 93 | 15735.6 | 21 | 0 | 0 | 0 | 0 | 0 |  | RTS 20/ I | RTS 19/ II | 0.1 | 16.92 |  | Práce |  |  |  | POL1_
|  | (288,0-6,0)*3,0*0,2 |  | 169.2 | [22 empty] | VV | 0
5 | 130001101R00 | Příplatek k cenám za ztížené vykopávky v horninách jakékoliv třídy | m3 | 2 | 0 | 0 | 0 | 0 | 679 | 1358 | 21 | 0 | 0 | 0 | 0 | 0 |  | RTS 20/ I | RTS 19/ II | 1.76 | 3.52 |  | Práce |  |  |  | POL1_
|  | 1,0*1,0*1,0*2 |  | 2 | [22 empty] | VV | 0
6 | 132101213R00 | Hloubení rýh š.do 200 cm hor.2 do 10000 m3,STROJNĚ | m3 | 98.207 | 0 | 0 | 0 | 0 | 86.1 | 8455.62 | 21 | 0 | 0 | 0 | 0 | 0 |  | RTS 20/ I | RTS 19/ II | 0.1 | 9.82 |  | Práce |  |  |  | POL1_
|  | Začátek provozního součtu | [24 empty] | VV
|  | 40,2*1,0*(2,0+1,5)/2 |  | 70.35 | [22 empty] | VV | 2
|  | 32,0*1,0*(1,5+1,52)/2 |  | 48.32 | [22 empty] | VV | 2
|  | 35,0*1,0*(1,52+1,5)/2 |  | 52.85 | [22 empty] | VV | 2
|  | 40,0*1,0*(1,5+1,65)/2 |  | 63 | [22 empty] | VV | 2
|  | 30,0*1,0*(1,65+1,5)/2 |  | 47.25 | [22 empty] | VV | 2
|  | 35,8*1,0*(1,5+1,7)/2 |  | 57.28 | [22 empty] | VV | 2
|  | 18,0*1,0*(1,7+1,41)/2 |  | 27.99 | [22 empty] | VV | 2
|  | 45,0*1,0*(1,41+1,66)/2 |  | 69.075 | [22 empty] | VV | 2
|  | 12,0*1,0*(1,86+1,46)/2 |  | 19.92 | [22 empty] | VV | 2
|  | rozšíření pro šachty : 2,0*0,5*2*(1,5+1,52+1,5+1,65+1,5+1,7+1,41+1,66+1,46) |  | 27.8 | [22 empty] | VV | 2
|  | prohloubení pro šachty : 2,0*2,0*0,2*9 |  | 7.2 | [22 empty] | VV | 2
|  | Mezisoučet |  | 491.035 | [22 empty] | VV | 3
|  | Konec provozního součtu | [24 empty] | VV
|  | 20% : 491,035*0,2 |  | 98.207 | [22 empty] | VV | 0
7 | 132201213R00 | Hloubení rýh š.do 200 cm hor.3 do 10000 m3,STROJNĚ | m3 | 196.414 | 0 | 0 | 0 | 0 | 106 | 20819.88 | 21 | 0 | 0 | 0 | 0 | 0 |  | RTS 20/ I | RTS 19/ II | 0.12 | 23.57 |  | Práce |  |  |  | POL1_
|  | Začátek provozního součtu | [24 empty] | VV
|  | 40,2*1,0*(2,0+1,5)/2 |  | 70.35 | [22 empty] | VV | 2
|  | 32,0*1,0*(1,5+1,52)/2 |  | 48.32 | [22 empty] | VV | 2
|  | 35,0*1,0*(1,52+1,5)/2 |  | 52.85 | [22 empty] | VV | 2
|  | 40,0*1,0*(1,5+1,65)/2 |  | 63 | [22 empty] | VV | 2
|  | 30,0*1,0*(1,65+1,5)/2 |  | 47.25 | [22 empty] | VV | 2
|  | 35,8*1,0*(1,5+1,7)/2 |  | 57.28 | [22 empty] | VV | 2
|  | 18,0*1,0*(1,7+1,41)/2 |  | 27.99 | [22 empty] | VV | 2
|  | 45,0*1,0*(1,41+1,66)/2 |  | 69.075 | [22 empty] | VV | 2
|  | 12,0*1,0*(1,86+1,46)/2 |  | 19.92 | [22 empty] | VV | 2
|  | rozšíření pro šachty : 2,0*0,5*2*(1,5+1,52+1,5+1,65+1,5+1,7+1,41+1,66+1,46) |  | 27.8 | [22 empty] | VV | 2
|  | prohloubení pro šachty : 2,0*2,0*0,2*9 |  | 7.2 | [22 empty] | VV | 2
|  | Mezisoučet |  | 491.035 | [22 empty] | VV | 3
|  | Konec provozního součtu | [24 empty] | VV
|  | 40% : 491,035*0,4 |  | 196.414 | [22 empty] | VV | 0
8 | 132201219R00 | Hloubení rýh šířky přes 60 do 200 cm příplatek za lepivost, v hornině 3, | m3 | 196.414 | 0 | 0 | 0 | 0 | 35.7 | 7011.98 | 21 | 0 | 0 | 0 | 0 | 0 |  | RTS 20/ I | RTS 19/ II | 0.084 | 16.5 |  | Práce |  |  |  | POL1_
9 | 132301213R00 | Hloubení rýh š.do 200 cm hor.4 do 10000 m3,STROJNĚ | m3 | 196.414 | 0 | 0 | 0 | 0 | 284.5 | 55879.78 | 21 | 0 | 0 | 0 | 0 | 0 |  | RTS 20/ I | RTS 19/ II | 0.25 | 49.1 |  | Práce |  |  |  | POL1_
|  | Začátek provozního součtu | [24 empty] | VV
|  | 40,2*1,0*(2,0+1,5)/2 |  | 70.35 | [22 empty] | VV | 2
|  | 32,0*1,0*(1,5+1,52)/2 |  | 48.32 | [22 empty] | VV | 2
|  | 35,0*1,0*(1,52+1,5)/2 |  | 52.85 | [22 empty] | VV | 2
|  | 40,0*1,0*(1,5+1,65)/2 |  | 63 | [22 empty] | VV | 2
|  | 30,0*1,0*(1,65+1,5)/2 |  | 47.25 | [22 empty] | VV | 2
|  | 35,8*1,0*(1,5+1,7)/2 |  | 57.28 | [22 empty] | VV | 2
|  | 18,0*1,0*(1,7+1,41)/2 |  | 27.99 | [22 empty] | VV | 2
|  | 45,0*1,0*(1,41+1,66)/2 |  | 69.075 | [22 empty] | VV | 2
|  | 12,0*1,0*(1,86+1,46)/2 |  | 19.92 | [22 empty] | VV | 2
|  | rozšíření pro šachty : 2,0*0,5*2*(1,5+1,52+1,5+1,65+1,5+1,7+1,41+1,66+1,46) |  | 27.8 | [22 empty] | VV | 2
|  | prohloubení pro šachty : 2,0*2,0*0,2*9 |  | 7.2 | [22 empty] | VV | 2
|  | Mezisoučet |  | 491.035 | [22 empty] | VV | 3
|  | Konec provozního součtu | [24 empty] | VV
|  | 40% : 491,035*0,4 |  | 196.414 | [22 empty] | VV | 0
10 | 132301219R00 | Přípl.za lepivost,hloubení rýh 200cm,hor.4,STROJNĚ | m3 | 196.414 | 0 | 0 | 0 | 0 | 71.9 | 14122.17 | 21 | 0 | 0 | 0 | 0 | 0 |  | RTS 20/ I | RTS 19/ II | 0.1483 | 29.13 |  | Práce |  |  |  | POL1_
11 | R151101101R00 | Pažení a rozepření stěn rýh - příložné nebo zátažné - hl.do 2 m | m2 | 912.07 | 0 | 0 | 11.31 | 10315.51 | 114.19 | 104149.27 | 21 | 0 | 0.00099 | 0.9 | 0 | 0 |  | RTS 20/ I | RTS 19/ II | 0.24 | 218.9 |  | Práce |  |  |  | POL1_
|  | 40,2*2*(2,0+1,5)/2 |  | 140.7 | [22 empty] | VV | 0
|  | 32,0*2*(1,5+1,52)/2 |  | 96.64 | [22 empty] | VV | 0
|  | 35,0*2*(1,52+1,5)/2 |  | 105.7 | [22 empty] | VV | 0
|  | 40,0*2*(1,5+1,65)/2 |  | 126 | [22 empty] | VV | 0
|  | 30,0*2*(1,65+1,5)/2 |  | 94.5 | [22 empty] | VV | 0
|  | 35,8*2*(1,5+1,7)/2 |  | 114.56 | [22 empty] | VV | 0
|  | 18,0*2*(1,7+1,41)/2 |  | 55.98 | [22 empty] | VV | 0
|  | 45,0*2*(1,41+1,66)/2 |  | 138.15 | [22 empty] | VV | 0
|  | 12,0*2*(1,86+1,46)/2 |  | 39.84 | [22 empty] | VV | 0
12 | R151101111R00 | Odstranění pažení stěn rýh - příložné nebo zátažné - hl. do 2 m | m2 | 912.07 | 0 | 0 | 0 | 0 | 27 | 24625.89 | 21 | 0 | 0 | 0 | 0 | 0 |  | RTS 20/ I | RTS 19/ II | 0.07 | 63.84 |  | Práce |  |  |  | POL1_
13 | 162301101R00 | Vodorovné přemístění výkopku z hor.1-4 do 500 m | m3 | 584.2777 | 0 | 0 | 0 | 0 | 96.6 | 56441.23 | 21 | 0 | 0 | 0 | 0 | 0 |  | RTS 20/ I | RTS 19/ II | 0.01 | 5.84 |  | Práce |  |  |  | POL1_
|  | zásyp a zpět : 292,13885*2 |  | 584.2777 | [22 empty] | VV | 0
14 | 167101102R00 | Nakládání výkopku z hor.1-4 v množství nad 100 m3 | m3 | 292.1388 | 0 | 0 | 0 | 0 | 67 | 19573.3 | 21 | 0 | 0 | 0 | 0 | 0 |  | RTS 20/ I | RTS 19/ II | 0.05 | 14.61 |  | Práce |  |  |  | POL1_
|  | pro zásyp : 292,13885 |  | 292.1388 | [22 empty] | VV | 0
15 | 174101101R00 | Zásyp jam, rýh, šachet se zhutněním | m3 | 292.1388 | 0 | 0 | 0 | 0 | 121 | 35348.8 | 21 | 0 | 0 | 0 | 0 | 0 |  | RTS 20/ I | RTS 19/ II | 0.2 | 58.43 |  | Práce |  |  |  | POL1_
|  | 491,035 |  | 491.035 | [22 empty] | VV | 0
|  | -(288,0-1,24*9)*1,0*0,65 |  | -179.946 | [22 empty] | VV | 0
|  | -3,14*0,62*0,62*(1,7+1,72+1,7+1,85+1,7+1,9+1,61+1,86+1,66) |  | -18.9502 | [22 empty] | VV | 0
16 | 181300012RAA | Rozprostření ornice v rovině tloušťka 20 cm dovoz ornice ze vzdálenosti 500 m, osetí trávou | m2 | 846 | 0 | 0 | 0 | 0 | 151 | 127746 | 21 | 0 | 3e-05 | 0.03 | 0 | 0 |  | Vlastní | RTS 19/ II | 0 | 0 |  | Práce |  |  |  | POL1_
|  | (288,0-6,0)*3,0 |  | 846 | [22 empty] | VV | 0
17 | 141741119 R00 | Protlak z ocel. trub D 426 mm, bez dodávky trub | m | 12 | 0 | 0 | 0 | 0 | 4625 | 55500 | 21 | 0 | 0.00037 | 0 | 0 | 0 |  | Vlastní | RTS 19/ II | 3.69 | 44.28 |  | Práce |  |  |  | POL1_
18 | 175101101 RT2 | Obsyp potrubí bez prohození sypaniny s dodáním štěrkopísku fr. 4-8 mm | m3 | 151.7882 | 0 | 0 | 0 | 0 | 1096 | 166359.82 | 21 | 0 | 1.7 | 258.04 | 0 | 0 |  | Vlastní | RTS 19/ II | 1.59 | 241.34 |  | Práce |  |  |  | POL1_
|  | (288,0-1,24*9)*1,0*0,55 |  | 152.262 | [22 empty] | VV | 0
|  | (2,88-1,24*9)*3,14*0,135*0,135 |  | -0.47384 | [22 empty] | VV | 0
19 | 199R | Odvoz zeminy,složení a rozprostření dle zákona o odpadech zajistí si dodavatel dle možností | m3 | 198.8962 | 0 | 0 | 0 | 0 | 700 | 139227.31 | 21 | 0 | 0 | 0 | 0 | 0 |  | Vlastní | Indiv | 0 | 0 |  | Práce |  |  |  | POL1_
|  | 491,035-292,13885 |  | 198.8962 | [22 empty] | VV | 0
20 | 14333122.AR | Trubka podélně svařovaná hladká 11375 426x10 mm | m | 12 | 0 | 0 | 6280 | 75360 | 0 | 0 | 21 | 0 | 0.1046 | 1.26 | 0 | 0 | SPCM | RTS 20/ I | RTS 19/ II | 0 | 0 |  | Specifikace |  |  |  | POL3_
Díl: | 4 | Vodorovné konstrukce |  |  |  | 0 |  | 0 |  | 34355.84 |  | 0 |  | 52.34 |  | 0 |  |  |  |  | 47.06 | [5 empty] | DIL
21 | 451572111 R00 | Lože pod potrubí z kameniva těženého 4 - 8 mm | m3 | 27.684 | 0 | 0 | 0 | 0 | 1241 | 34355.84 | 21 | 0 | 1.8908 | 52.34 | 0 | 0 |  | Vlastní | RTS 19/ II | 1.7 | 47.06 |  | Práce |  |  |  | POL1_
|  | (288,0-1,24*9)*1,0*0,1 |  | 27.684 | [22 empty] | VV | 0
Díl: | 8 | Trubní vedení |  |  |  | 0 |  | 313386.87 |  | 149109.53 |  | 0 |  | 30.77 |  | 0 |  |  |  |  | 132.36 | [5 empty] | DIL
22 | 871373121R00 | Montáž trub z plastu, gumový kroužek, DN 300 | m | 298 | 0 | 0 | 0.25 | 74.5 | 45.55 | 13573.9 | 21 | 0 | 1e-05 | 0 | 0 | 0 |  | RTS 20/ I | RTS 19/ II | 0.097 | 28.91 |  | Práce |  |  |  | POL1_
23 | 877363121R00 | Montáž tvarovek odboč. plast. gum. kroužek DN 250 | kus | 1 | 0 | 0 | 1.17 | 1.17 | 167.83 | 167.83 | 21 | 0 | 4e-05 | 0 | 0 | 0 |  | RTS 20/ I | RTS 19/ II | 0.38 | 0.38 |  | Práce |  |  |  | POL1_
24 | 894412311RAB | Šachta, DN 1000 stěna 120 mm, dno V max. 40 hloubka dna 2,26 m poklop litina 40 t | kus | 3 | 0 | 0 | 0 | 0 | 24020 | 72060 | 21 | 0 | 3.447 | 10.34 | 0 | 0 |  | Vlastní | RTS 19/ II | 0 | 0 |  | Práce |  |  |  | POL1_
25 | 899711122R00 | Fólie výstražná z PVC šedá, šířka 30 cm | m | 288 | 0 | 0 | 3.9 | 1123.2 | 9.3 | 2678.4 | 21 | 0 | 0 | 0 | 0 | 0 |  | RTS 20/ I | RTS 19/ II | 0.026 | 7.49 |  | Práce |  |  |  | POL1_
26 | 892581111 R00 | Zkouška těsnosti kanalizace DN do 300, vodou včetně šachet | m | 288 | 0 | 0 | 0 | 0 | 40.1 | 11548.8 | 21 | 0 | 0 | 0 | 0 | 0 |  | Vlastní | RTS 19/ II | 0.08 | 23.04 |  | Práce |  |  |  | POL1_
27 | 892583111 R00 | Zabezpečení konců kanal. potrubí DN do 300, vodou | úsek | 9 | 0 | 0 | 0 | 0 | 3655 | 32895 | 21 | 0 | 0.00017 | 0 | 0 | 0 |  | Vlastní | RTS 19/ II | 7.1 | 63.9 |  | Práce |  |  |  | POL1_
28 | 892855116 R00 | Kontrola kanalizace TV kamerou nad 500 m | m | 288 | 0 | 0 | 0 | 0 | 56.2 | 16185.6 | 21 | 0 | 0 | 0 | 0 | 0 |  | Vlastní | RTS 19/ II | 0.03 | 8.64 |  | Práce |  |  |  | POL1_
29 | 894412312 R | Šachta, DN 1000 stěna 120 mm, dno V max. 40 hloubka dna 1,76 m poklop litina 40 t | ks | 6 | 0 | 0 | 21810 | 130860 | 0 | 0 | 21 | 0 | 2.941 | 17.65 | 0 | 0 |  | Vlastní | Indiv | 0 | 0 |  | Práce |  |  |  | POL1_
30 | 286114014 R | Potrubí kanalizační PVC-U SN 12 DN 250, hladká, potrubí s plnostěnnou konstrukcí stěny vyrobené dle ČSN EN 1401, se zvýšenou rázovou odolností dle DIN EN 744, jednovrstvé. Technologické postupy výrobce musí umožňovat pokládku až do teplot -10°C. S těsněním opatřeným odpůrným PP kroužkem odolným proti ropným látkám dle ČSN EN 681-2 a do 2,5 baru dle ČSN EN 1277, jištěným proti posuvu. | m | 288 | 0 | 0 | 623 | 179424 | 0 | 0 | 21 | 0 | 0.00967 | 2.78 | 0 | 0 |  | Vlastní | Indiv | 0 | 0 |  | Specifikace |  |  |  | POL3_
31 | 286506121R | odbočka PVC; 45,0 °; d1 = 250 mm; d2 = 160 mm; SDR 34,0; l = 600 mm; hladká, spoj násuvný; DN 250,0 mm; DN2 150 mm. Výroba vstřikováním do formy, tvarovky jsou s hrdly na všech stranách s těsněním jištěným proti posuvu | kus | 1 | 0 | 0 | 1904 | 1904 | 0 | 0 | 21 | 0 | 0.00367 | 0 | 0 | 0 | SPCM | RTS 20/ I | RTS 19/ II | 0 | 0 |  | Specifikace |  |  |  | POL3_
Díl: | 99 | Staveništní přesun hmot |  |  |  | 0 |  | 0 |  | 46845.67 |  | 0 |  | 0 |  | 0 |  |  |  |  | 72.59 | [5 empty] | DIL
32 | 998276101R00 | Přesun hmot, trubní vedení plastová, otevř. výkop | t | 343.1918 | 0 | 0 | 0 | 0 | 136.5 | 46845.67 | 21 | 0 | 0 | 0 | 0 | 0 |  | RTS 20/ I | RTS 19/ II | 0.2115 | 72.59 |  | Přesun hmot |  |  |  | POL7_
|  | Hmotnosti z položek s pořadovými čísly: : | [24 empty] | VV | 0
|  | 3,11,16,17,18,20,21,22,23,24,27,29,30,31, : | [24 empty] | VV | 0
|  | Součet: : 343,19175 |  | 343.1918 | [22 empty] | VV | 0
[25 empty] | 15 | 21 | DPH
| Celkem |  |  |  |  | 0 | [18 empty] | 0 | 0 | SUM
Poznámky uchazeče k zadání
POPUZIV
END
Note on S6: Jedná se o informaci, zda se jedná o položku, která je do rozpočtu zadána z cenové soustavy RTS, nebo vlastní.
Note on T6: Jedná se o název CÚ, která je zadána u položky rozpočtu

## IO 01 07 Pol
Položkový rozpočet | [26 empty] | #TypZaznamu#
S: | 5/2020 | Borová Lada dostavba kanalizace | [24 empty] | STA
O: | IO 01 | Kanalizační stoky | [21 empty] | ING |  |  | OBJ
R: | 07 | Stoka Svinná Lada - gravitace | [24 empty] | ROZ
P.č. | Číslo položky | Název položky | MJ | Množství | Cena / MJ | Celkem | Dodávka | Dodávka celk. | Montáž | Montáž celk. | DPH | Cena s DPH | Hmotnost / MJ | Hmotnost celk.(t) | Dem. hmotnost / MJ | Dem. hmotnost celk.(t) | Ceník | Cen. soustava / platnost | Cenová úroveň | Nhod / MJ | Nhod celk. | Dodavatel | Typ položky
Díl: | 1 | Zemní práce |  |  |  | 0 |  | 112078.87 |  | 1478361.71 |  | 0 |  | 449.89 |  | 299.61 |  |  |  |  | 1448.09 | [5 empty] | DIL
1 | 113107630R00 | Odstranění podkladu nad 50 m2,kam.drcené tl.30 cm | m2 | 332.16 | 0 | 0 | 0 | 0 | 69.6 | 23118.34 | 21 | 0 | 0 | 0 | 0.66 | 219.23 |  | RTS 20/ I | RTS 19/ II | 0.12 | 39.86 |  | Práce |  |  |  | POL1_
|  | 190,1*1,6 |  | 304.16 | [22 empty] | VV | 0
|  | 2,0*0,5*2*14 |  | 28 | [22 empty] | VV | 0
2 | 113108411R00 | Odstranění asfaltové vrstvy pl.nad 50 m2, tl.11 cm | m2 | 332.16 | 0 | 0 | 0 | 0 | 50.4 | 16740.86 | 21 | 0 | 0 | 0 | 0.242 | 80.38 |  | RTS 20/ I | RTS 19/ II | 0.0784 | 26.04 |  | Práce |  |  |  | POL1_
3 | 115101201R00 | Čerpání vody na výšku do 10 m, přítok do 500 l/min | h | 48 | 0 | 0 | 0 | 0 | 102.5 | 4920 | 21 | 0 | 0 | 0 | 0 | 0 |  | RTS 20/ I | RTS 19/ II | 0.203 | 9.74 |  | Práce |  |  |  | POL1_
4 | 115101301R00 | Pohotovost čerp.soupravy, výška 10 m, přítok 500 l | den | 6 | 0 | 0 | 0 | 0 | 50.7 | 304.2 | 21 | 0 | 0 | 0 | 0 | 0 |  | RTS 20/ I | RTS 19/ II | 0 | 0 |  | Práce |  |  |  | POL1_
5 | 121101100R00 | Sejmutí ornice, pl. do 400 m2, přemístění do 50 m | m3 | 266.46 | 0 | 0 | 0 | 0 | 93 | 24780.78 | 21 | 0 | 0 | 0 | 0 | 0 |  | RTS 20/ I | RTS 19/ II | 0.1 | 26.65 |  | Práce |  |  |  | POL1_
|  | (450,1-6,0)*3,0*0,2 |  | 266.46 | [22 empty] | VV | 0
6 | 132101213R00 | Hloubení rýh š.do 200 cm hor.2 do 10000 m3,STROJNĚ | m3 | 176.1473 | 0 | 0 | 0 | 0 | 86.1 | 15166.28 | 21 | 0 | 0 | 0 | 0 | 0 |  | RTS 20/ I | RTS 19/ II | 0.1 | 17.61 |  | Práce |  |  |  | POL1_
|  | Začátek provozního součtu | [24 empty] | VV
|  | 393,6*1,0*(1,8+1,92)/2 |  | 732.096 | [22 empty] | VV | 2
|  | 34,5*1,0*(1,46+1,92)/2 |  | 58.305 | [22 empty] | VV | 2
|  | 14,7*1,0*(1,23+1,46)/2 |  | 19.7715 | [22 empty] | VV | 2
|  | 7,3*1,0*(1,33+1,23)/2 |  | 9.344 | [22 empty] | VV | 2
|  | rozšíření pro šachty : 2,0*0,5*2*(1,86*12+1,46+1,23) |  | 50.02 | [22 empty] | VV | 2
|  | prohloubení pro šachty : 2,0*2,0*0,2*14 |  | 11.2 | [22 empty] | VV | 2
|  | Mezisoučet |  | 880.7365 | [22 empty] | VV | 3
|  | Konec provozního součtu | [24 empty] | VV
|  | 20% : 880,7365*0,2 |  | 176.1473 | [22 empty] | VV | 0
7 | 132201213R00 | Hloubení rýh š.do 200 cm hor.3 do 10000 m3,STROJNĚ | m3 | 352.2946 | 0 | 0 | 0 | 0 | 106 | 37343.23 | 21 | 0 | 0 | 0 | 0 | 0 |  | RTS 20/ I | RTS 19/ II | 0.12 | 42.28 |  | Práce |  |  |  | POL1_
|  | Začátek provozního součtu | [24 empty] | VV
|  | 393,6*1,0*(1,8+1,92)/2 |  | 732.096 | [22 empty] | VV | 2
|  | 34,5*1,0*(1,46+1,92)/2 |  | 58.305 | [22 empty] | VV | 2
|  | 14,7*1,0*(1,23+1,46)/2 |  | 19.7715 | [22 empty] | VV | 2
|  | 7,3*1,0*(1,33+1,23)/2 |  | 9.344 | [22 empty] | VV | 2
|  | rozšíření pro šachty : 2,0*0,5*2*(1,86*12+1,46+1,23) |  | 50.02 | [22 empty] | VV | 2
|  | prohloubení pro šachty : 2,0*2,0*0,2*14 |  | 11.2 | [22 empty] | VV | 2
|  | Mezisoučet |  | 880.7365 | [22 empty] | VV | 3
|  | Konec provozního součtu | [24 empty] | VV
|  | 40% : 880,7365*0,4 |  | 352.2946 | [22 empty] | VV | 0
8 | 132201219R00 | Hloubení rýh šířky přes 60 do 200 cm příplatek za lepivost, v hornině 3, | m3 | 352.2946 | 0 | 0 | 0 | 0 | 35.7 | 12576.92 | 21 | 0 | 0 | 0 | 0 | 0 |  | RTS 20/ I | RTS 19/ II | 0.084 | 29.59 |  | Práce |  |  |  | POL1_
9 | 132301213R00 | Hloubení rýh š.do 200 cm hor.4 do 10000 m3,STROJNĚ | m3 | 352.2946 | 0 | 0 | 0 | 0 | 284.5 | 100227.81 | 21 | 0 | 0 | 0 | 0 | 0 |  | RTS 20/ I | RTS 19/ II | 0.25 | 88.07 |  | Práce |  |  |  | POL1_
|  | Začátek provozního součtu | [24 empty] | VV
|  | 393,6*1,0*(1,8+1,92)/2 |  | 732.096 | [22 empty] | VV | 2
|  | 34,5*1,0*(1,46+1,92)/2 |  | 58.305 | [22 empty] | VV | 2
|  | 14,7*1,0*(1,23+1,46)/2 |  | 19.7715 | [22 empty] | VV | 2
|  | 7,3*1,0*(1,33+1,23)/2 |  | 9.344 | [22 empty] | VV | 2
|  | rozšíření pro šachty : 2,0*0,5*2*(1,86*12+1,46+1,23) |  | 50.02 | [22 empty] | VV | 2
|  | prohloubení pro šachty : 2,0*2,0*0,2*14 |  | 11.2 | [22 empty] | VV | 2
|  | Mezisoučet |  | 880.7365 | [22 empty] | VV | 3
|  | Konec provozního součtu | [24 empty] | VV
|  | 40% : 880,7365*0,4 |  | 352.2946 | [22 empty] | VV | 0
10 | 132301219R00 | Přípl.za lepivost,hloubení rýh 200cm,hor.4,STROJNĚ | m3 | 352.2946 | 0 | 0 | 0 | 0 | 71.9 | 25329.98 | 21 | 0 | 0 | 0 | 0 | 0 |  | RTS 20/ I | RTS 19/ II | 0.1483 | 52.25 |  | Práce |  |  |  | POL1_
11 | R151101101R00 | Pažení a rozepření stěn rýh - příložné nebo zátažné - hl.do 2 m | m2 | 1580.802 | 0 | 0 | 11.31 | 17878.87 | 114.19 | 180511.78 | 21 | 0 | 0.00099 | 1.56 | 0 | 0 |  | RTS 20/ I | RTS 19/ II | 0.24 | 379.39 |  | Práce |  |  |  | POL1_
|  | 393,6*2*(1,8+1,92)/2 |  | 1464.192 | [22 empty] | VV | 0
|  | 34,5*2*(1,46+1,92)/2 |  | 116.61 | [22 empty] | VV | 0
12 | R151101111R00 | Odstranění pažení stěn rýh - příložné nebo zátažné - hl. do 2 m | m2 | 1580.802 | 0 | 0 | 0 | 0 | 27 | 42681.65 | 21 | 0 | 0 | 0 | 0 | 0 |  | RTS 20/ I | RTS 19/ II | 0.07 | 110.66 |  | Práce |  |  |  | POL1_
13 | 162301101R00 | Vodorovné přemístění výkopku z hor.1-4 do 500 m | m3 | 1131.7768 | 0 | 0 | 0 | 0 | 96.6 | 109329.64 | 21 | 0 | 0 | 0 | 0 | 0 |  | RTS 20/ I | RTS 19/ II | 0.01 | 11.32 |  | Práce |  |  |  | POL1_
|  | zásyp a zpět : 565,88839*2 |  | 1131.7768 | [22 empty] | VV | 0
14 | 167101102R00 | Nakládání výkopku z hor.1-4 v množství nad 100 m3 | m3 | 565.8884 | 0 | 0 | 0 | 0 | 67 | 37914.52 | 21 | 0 | 0 | 0 | 0 | 0 |  | RTS 20/ I | RTS 19/ II | 0.05 | 28.29 |  | Práce |  |  |  | POL1_
|  | pro zásyp : 565,88839 |  | 565.8884 | [22 empty] | VV | 0
15 | 174101101R00 | Zásyp jam, rýh, šachet se zhutněním | m3 | 565.8884 | 0 | 0 | 0 | 0 | 121 | 68472.5 | 21 | 0 | 0 | 0 | 0 | 0 |  | RTS 20/ I | RTS 19/ II | 0.2 | 113.18 |  | Práce |  |  |  | POL1_
|  | 880,7365 |  | 880.7365 | [22 empty] | VV | 0
|  | -(450,1-1,24*14)*1,0*0,65 |  | -281.281 | [22 empty] | VV | 0
|  | -3,14*0,62*0,62*(2,06*12+1,66+1,43) |  | -33.5671 | [22 empty] | VV | 0
16 | 181300012RAA | Rozprostření ornice v rovině tloušťka 20 cm dovoz ornice ze vzdálenosti 500 m, osetí trávou | m2 | 1332.3 | 0 | 0 | 0 | 0 | 151 | 201177.3 | 21 | 0 | 3e-05 | 0.04 | 0 | 0 |  | Vlastní | RTS 19/ II | 0 | 0 |  | Práce |  |  |  | POL1_
|  | (450,1-6,0)*3,0 |  | 1332.3 | [22 empty] | VV | 0
17 | 141741119 R00 | Protlak z ocel. trub D 426 mm, bez dodávky trub | m | 15 | 0 | 0 | 0 | 0 | 4625 | 69375 | 21 | 0 | 0.00037 | 0.01 | 0 | 0 |  | Vlastní | RTS 19/ II | 3.69 | 55.35 |  | Práce |  |  |  | POL1_
18 | 175101101 RT2 | Obsyp potrubí bez prohození sypaniny s dodáním štěrkopísku fr. 4-8 mm | m3 | 262.7712 | 0 | 0 | 0 | 0 | 1096 | 287997.24 | 21 | 0 | 1.7 | 446.71 | 0 | 0 |  | Vlastní | RTS 19/ II | 1.59 | 417.81 |  | Práce |  |  |  | POL1_
|  | (450,1-1,24*14)*1,0*0,55 |  | 238.007 | [22 empty] | VV | 0
|  | (450,1-1,24*14)*3,14*0,135*0,135 |  | 24.7642 | [22 empty] | VV | 0
19 | 199R | Odvoz zeminy,složení a rozprostření dle zákona o odpadech zajistí si dodavatel dle možností | m3 | 314.8481 | 0 | 0 | 0 | 0 | 700 | 220393.68 | 21 | 0 | 0 | 0 | 0 | 0 |  | Vlastní | Indiv | 0 | 0 |  | Práce |  |  |  | POL1_
|  | 880,7365-565,88839 |  | 314.8481 | [22 empty] | VV | 0
20 | 14333122.AR | Trubka podélně svařovaná hladká 11375 426x10 mm | m | 15 | 0 | 0 | 6280 | 94200 | 0 | 0 | 21 | 0 | 0.1046 | 1.57 | 0 | 0 | SPCM | RTS 20/ I | RTS 19/ II | 0 | 0 |  | Specifikace |  |  |  | POL3_
Díl: | 4 | Vodorovné konstrukce |  |  |  | 0 |  | 0 |  | 0 |  | 0 |  | 81.82 |  | 0 |  |  |  |  | 73.57 | [5 empty] | DIL
21 | 451572111 R00 | Lože pod potrubí z kameniva těženého 4 - 8 mm | m3 | 43.274 |  | 0 |  | 0 |  | 0 | 21 | 0 | 1.8908 | 81.82 | 0 | 0 |  | Vlastní | RTS 19/ II | 1.7 | 73.57 |  | Práce |  |  |  | POL1_
|  | (450,1-1,24*14)*1,0*0,1 |  | 43.274 | [22 empty] | VV | 0
Díl: | 5 | Komunikace |  |  |  | 0 |  | 283438.76 |  | 58387.09 |  | 0 |  | 331.34 |  | 0 |  |  |  |  | 58.13 | [5 empty] | DIL
22 | 564851111RT2 | Podklad ze štěrkodrti po zhutnění tloušťky 15 cm štěrkodrť frakce 0-32 mm | m2 | 332.16 | 0 | 0 | 148.64 | 49372.26 | 25.36 | 8423.58 | 21 | 0 | 0.378 | 125.56 | 0 | 0 |  | RTS 20/ I | RTS 19/ II | 0.03 | 9.96 |  | Práce |  |  |  | POL1_
|  | 190,1*1,6 |  | 304.16 | [22 empty] | VV | 0
|  | 2,0*0,5*2*14 |  | 28 | [22 empty] | VV | 0
23 | 564851111RT4 | Podklad ze štěrkodrti po zhutnění tloušťky 15 cm štěrkodrť frakce 0-63 mm | m2 | 332.16 | 0 | 0 | 160.14 | 53192.1 | 25.36 | 8423.58 | 21 | 0 | 0.378 | 125.56 | 0 | 0 |  | RTS 20/ I | RTS 19/ II | 0.026 | 8.64 |  | Práce |  |  |  | POL1_
24 | 565131111R00 | Podklad z obal kamen. ACP 16+, š. do 3 m, tl. 5 cm | m2 | 332.16 | 0 | 0 | 263.26 | 87444.44 | 79.24 | 26320.36 | 21 | 0 | 0.13188 | 43.81 | 0 | 0 |  | RTS 20/ I | RTS 19/ II | 0.049 | 16.28 |  | Práce |  |  |  | POL1_
25 | 573111111R00 | Postřik živičný infiltr.+ posyp, asfalt. 0,60kg/m2 | m2 | 332.16 | 0 | 0 | 20.37 | 6766.1 | 3.13 | 1039.66 | 21 | 0 | 0.00561 | 1.86 | 0 | 0 |  | RTS 20/ I | RTS 19/ II | 0.004 | 1.33 |  | Práce |  |  |  | POL1_
26 | 573211112R00 | Postřik živičný spojovací z asfaltu 0,2 kg/m2 | m2 | 332.16 | 0 | 0 | 7.02 | 2331.76 | 1.08 | 358.73 | 21 | 0 | 0.00031 | 0.1 | 0 | 0 |  | RTS 20/ I | RTS 19/ II | 0.002 | 0.66 |  | Práce |  |  |  | POL1_
27 | 577112113R00 | Beton asfalt. ACO 11 S modifik. š. do 3 m, tl.4 cm | m2 | 332.16 | 0 | 0 | 253.89 | 84332.1 | 41.61 | 13821.18 | 21 | 0 | 0.10373 | 34.45 | 0 | 0 |  | RTS 20/ I | RTS 19/ II | 0.064 | 21.26 |  | Práce |  |  |  | POL1_
Díl: | 8 | Trubní vedení |  |  |  | 0 |  | 344951.92 |  | 409120.92 |  | 0 |  | 51.63 |  | 0 |  |  |  |  | 208.07 | [5 empty] | DIL
28 | 871373121R00 | Montáž trub z plastu, gumový kroužek, DN 300 | m | 450.1 | 0 | 0 | 0.25 | 112.53 | 45.55 | 20502.06 | 21 | 0 | 1e-05 | 0 | 0 | 0 |  | RTS 20/ I | RTS 19/ II | 0.097 | 43.66 |  | Práce |  |  |  | POL1_
29 | 877363121R00 | Montáž tvarovek odboč. plast. gum. kroužek DN 250 | kus | 10 | 0 | 0 | 1.17 | 11.7 | 167.83 | 1678.3 | 21 | 0 | 4e-05 | 0 | 0 | 0 |  | RTS 20/ I | RTS 19/ II | 0.38 | 3.8 |  | Práce |  |  |  | POL1_
30 | 894412311RAB | Šachta, DN 1000 stěna 120 mm, dno V max. 40 hloubka dna 2,26 m poklop litina 40 t | kus | 12 | 0 | 0 | 0 | 0 | 24020 | 288240 | 21 | 0 | 3.447 | 41.36 | 0 | 0 |  | Vlastní | RTS 19/ II | 0 | 0 |  | Práce |  |  |  | POL1_
31 | 899711122R00 | Fólie výstražná z PVC šedá, šířka 30 cm | m | 450.1 | 0 | 0 | 3.9 | 1755.39 | 9.3 | 4185.93 | 21 | 0 | 0 | 0 | 0 | 0 |  | RTS 20/ I | RTS 19/ II | 0.026 | 11.7 |  | Práce |  |  |  | POL1_
32 | 892581111 R00 | Zkouška těsnosti kanalizace DN do 300, vodou včetně šachet | m | 450.1 | 0 | 0 | 0 | 0 | 40.1 | 18049.01 | 21 | 0 | 0 | 0 | 0 | 0 |  | Vlastní | RTS 19/ II | 0.08 | 36.01 |  | Práce |  |  |  | POL1_
33 | 892583111 R00 | Zabezpečení konců kanal. potrubí DN do 300, vodou | úsek | 14 | 0 | 0 | 0 | 0 | 3655 | 51170 | 21 | 0 | 0.00017 | 0 | 0 | 0 |  | Vlastní | RTS 19/ II | 7.1 | 99.4 |  | Práce |  |  |  | POL1_
34 | 892855116 R00 | Kontrola kanalizace TV kamerou nad 500 m | m | 450.1 | 0 | 0 | 0 | 0 | 56.2 | 25295.62 | 21 | 0 | 0 | 0 | 0 | 0 |  | Vlastní | RTS 19/ II | 0.03 | 13.5 |  | Práce |  |  |  | POL1_
35 | 894412312 R | Šachta, DN 1000 stěna 120 mm, dno V max. 40 hloubka dna 1,76 m poklop litina 40 t | ks | 2 | 0 | 0 | 21810 | 43620 | 0 | 0 | 21 | 0 | 2.941 | 5.88 | 0 | 0 |  | Vlastní | Indiv | 0 | 0 |  | Práce |  |  |  | POL1_
36 | 286114014 R | Potrubí kanalizační PVC-U SN 12 DN 250, hladká, potrubí s plnostěnnou konstrukcí stěny vyrobené dle ČSN EN 1401, se zvýšenou rázovou odolností dle DIN EN 744, jednovrstvé. Technologické postupy výrobce musí umožňovat pokládku až do teplot -10°C. S těsněním opatřeným odpůrným PP kroužkem odolným proti ropným látkám dle ČSN EN 681-2 a do 2,5 baru dle ČSN EN 1277, jištěným proti posuvu. | m | 450.1 | 0 | 0 | 623 | 280412.3 | 0 | 0 | 21 | 0 | 0.00967 | 4.35 | 0 | 0 |  | Vlastní | Indiv | 0 | 0 |  | Specifikace |  |  |  | POL3_
37 | 286506121R | odbočka PVC; 45,0 °; d1 = 250 mm; d2 = 160 mm; SDR 34,0; l = 600 mm; hladká, spoj násuvný; DN 250,0 mm; DN2 150 mm. Výroba vstřikováním do formy, tvarovky jsou s hrdly na všech stranách s těsněním jištěným proti posuvu | kus | 10 | 0 | 0 | 1904 | 19040 | 0 | 0 | 21 | 0 | 0.00367 | 0.04 | 0 | 0 | SPCM | RTS 20/ I | RTS 19/ II | 0 | 0 |  | Specifikace |  |  |  | POL3_
Díl: | 9 | Ostatní konstrukce, bourání |  |  |  | 0 |  | 19075.19 |  | 28806.67 |  | 0 |  | 0.2 |  | 0 |  |  |  |  | 16.33 | [5 empty] | DIL
38 | 919735112R00 | Řezání stávajícího živičného krytu tl. 5 - 10 cm | m | 408.2 | 0 | 0 | 46.73 | 19075.19 | 30.57 | 12478.67 | 21 | 0 | 0 | 0 | 0 | 0 |  | RTS 20/ I | RTS 19/ II | 0.04 | 16.33 |  | Práce |  |  |  | POL1_
|  | 190,1*2 |  | 380.2 | [22 empty] | VV | 0
|  | 0,5*4*14 |  | 28 | [22 empty] | VV | 0
39 | 91974 | Zalití spar asfaltem | m | 408.2 | 0 | 0 | 0 | 0 | 40 | 16328 | 21 | 0 | 0.0005 | 0.2 | 0 | 0 |  | Vlastní | Indiv | 0 | 0 |  | Práce |  |  |  | POL1_
Díl: | 99 | Staveništní přesun hmot |  |  |  | 0 |  | 0 |  | 315308.13 |  | 0 |  | 0 |  | 0 |  |  |  |  | 488.55 | [5 empty] | DIL
40 | 998276101R00 | Přesun hmot, trubní vedení plastová, otevř. výkop | t | 2309.9497 | 0 | 0 | 0 | 0 | 136.5 | 315308.13 | 21 | 0 | 0 | 0 | 0 | 0 |  | RTS 20/ I | RTS 19/ II | 0.2115 | 488.55 |  | Přesun hmot |  |  |  | POL7_
|  | Hmotnosti z položek s pořadovými čísly: : | [24 empty] | VV | 0
|  | 11,16,17,18,20,21,22,23,24,25,26,27,28,29,30,33,35,36,37,39, : | [24 empty] | VV | 0
|  | Součet: : 2309,94970 |  | 2309.9497 | [22 empty] | VV | 0
Díl: | D96 | Přesuny suti a vybouraných hmot |  |  |  | 0 |  | 0 |  | 12823.24 |  | 0 |  | 0 |  | 0 |  |  |  |  | 3 | [5 empty] | DIL
41 | 9790822 | Odvoz suti na skládku (asfalt,beton, štěrk) dle zákona o odpadech dle možností dodavatele, možná recyklace na místě stavby | t | 299.6083 | 0 | 0 | 0 | 0 | 42.8 | 12823.24 | 21 | 0 | 0 | 0 | 0 | 0 |  | Vlastní | RTS 18/ II | 0.01 | 3 |  | Přesun suti |  |  |  | POL8_
|  | Demontážní hmotnosti z položek s pořadovými čísly: : | [24 empty] | VV | 0
|  | 1,2, : | [24 empty] | VV | 0
|  | Součet: : 299,60832 |  | 299.6083 | [22 empty] | VV | 0
[25 empty] | 15 | 21 | DPH
| Celkem |  |  |  |  | 0 | [18 empty] | 0 | 0 | SUM
Poznámky uchazeče k zadání
POPUZIV
END
Note on S6: Jedná se o informaci, zda se jedná o položku, která je do rozpočtu zadána z cenové soustavy RTS, nebo vlastní.
Note on T6: Jedná se o název CÚ, která je zadána u položky rozpočtu

## IO 01 08 Pol
Položkový rozpočet | [26 empty] | #TypZaznamu#
S: | 5/2020 | Borová Lada dostavba kanalizace | [24 empty] | STA
O: | IO 01 | Kanalizační stoky | [21 empty] | ING |  |  | OBJ
R: | 08 | Stoka Svinná Lada - tlaková kanalizace | [24 empty] | ROZ
P.č. | Číslo položky | Název položky | MJ | Množství | Cena / MJ | Celkem | Dodávka | Dodávka celk. | Montáž | Montáž celk. | DPH | Cena s DPH | Hmotnost / MJ | Hmotnost celk.(t) | Dem. hmotnost / MJ | Dem. hmotnost celk.(t) | Ceník | Cen. soustava / platnost | Cenová úroveň | Nhod / MJ | Nhod celk. | Dodavatel | Typ položky
Díl: | 1 | Zemní práce |  |  |  | 0 |  | 8432.2 |  | 1152952.14 |  | 0 |  | 29.92 |  | 75.77 |  |  |  |  | 1100.35 | [5 empty] | DIL
1 | 113107630R00 | Odstranění podkladu nad 50 m2,kam.drcené tl.30 cm | m2 | 84 | 0 | 0 | 0 | 0 | 69.6 | 5846.4 | 21 | 0 | 0 | 0 | 0.66 | 55.44 |  | RTS 20/ I | RTS 19/ II | 0.12 | 10.08 |  | Práce |  |  |  | POL1_
|  | 6,0*3,5*4 |  | 84 | [22 empty] | VV | 0
2 | 113108411R00 | Odstranění asfaltové vrstvy pl.nad 50 m2, tl.11 cm | m2 | 84 | 0 | 0 | 0 | 0 | 50.4 | 4233.6 | 21 | 0 | 0 | 0 | 0.242 | 20.33 |  | RTS 20/ I | RTS 19/ II | 0.0784 | 6.59 |  | Práce |  |  |  | POL1_
3 | 115101201R00 | Čerpání vody na výšku do 10 m, přítok do 500 l/min | h | 56 | 0 | 0 | 0 | 0 | 102.5 | 5740 | 21 | 0 | 0 | 0 | 0 | 0 |  | RTS 20/ I | RTS 19/ II | 0.203 | 11.37 |  | Práce |  |  |  | POL1_
4 | 115101301R00 | Pohotovost čerp.soupravy, výška 10 m, přítok 500 l | den | 7 | 0 | 0 | 0 | 0 | 50.7 | 354.9 | 21 | 0 | 0 | 0 | 0 | 0 |  | RTS 20/ I | RTS 19/ II | 0 | 0 |  | Práce |  |  |  | POL1_
5 | 121101100R00 | Sejmutí ornice, pl. do 400 m2, přemístění do 50 m | m3 | 10.8 | 0 | 0 | 0 | 0 | 93 | 1004.4 | 21 | 0 | 0 | 0 | 0 | 0 |  | RTS 20/ I | RTS 19/ II | 0.1 | 1.08 |  | Práce |  |  |  | POL1_
|  | 6,0*3,0*3*0,2 |  | 10.8 | [22 empty] | VV | 0
6 | 132101213R00 | Hloubení rýh š.do 200 cm hor.2 do 10000 m3,STROJNĚ | m3 | 18.36 | 0 | 0 | 0 | 0 | 86.1 | 1580.8 | 21 | 0 | 0 | 0 | 0 | 0 |  | RTS 20/ I | RTS 19/ II | 0.1 | 1.84 |  | Práce |  |  |  | POL1_
|  | Začátek provozního součtu | [24 empty] | VV
|  | 5,0*1,2*2,1*4 |  | 50.4 | [22 empty] | VV | 2
|  | 5,0*1,2*2,3*3 |  | 41.4 | [22 empty] | VV | 2
|  | Mezisoučet |  | 91.8 | [22 empty] | VV | 3
|  | Konec provozního součtu | [24 empty] | VV
|  | 20% : 91,8*0,2 |  | 18.36 | [22 empty] | VV | 0
7 | 132201213R00 | Hloubení rýh š.do 200 cm hor.3 do 10000 m3,STROJNĚ | m3 | 36.72 | 0 | 0 | 0 | 0 | 106 | 3892.32 | 21 | 0 | 0 | 0 | 0 | 0 |  | RTS 20/ I | RTS 19/ II | 0.12 | 4.41 |  | Práce |  |  |  | POL1_
|  | Začátek provozního součtu | [24 empty] | VV
|  | 5,0*1,2*2,1*4 |  | 50.4 | [22 empty] | VV | 2
|  | 5,0*1,2*2,3*3 |  | 41.4 | [22 empty] | VV | 2
|  | Mezisoučet |  | 91.8 | [22 empty] | VV | 3
|  | Konec provozního součtu | [24 empty] | VV
|  | 40% : 91,8*0,4 |  | 36.72 | [22 empty] | VV | 0
8 | 132201219R00 | Hloubení rýh šířky přes 60 do 200 cm příplatek za lepivost, v hornině 3, | m3 | 36.72 | 0 | 0 | 0 | 0 | 35.7 | 1310.9 | 21 | 0 | 0 | 0 | 0 | 0 |  | RTS 20/ I | RTS 19/ II | 0.084 | 3.08 |  | Práce |  |  |  | POL1_
9 | 132301213R00 | Hloubení rýh š.do 200 cm hor.4 do 10000 m3,STROJNĚ | m3 | 36.72 | 0 | 0 | 0 | 0 | 284.5 | 10446.84 | 21 | 0 | 0 | 0 | 0 | 0 |  | RTS 20/ I | RTS 19/ II | 0.25 | 9.18 |  | Práce |  |  |  | POL1_
|  | Začátek provozního součtu | [24 empty] | VV
|  | 5,0*1,2*2,1*4 |  | 50.4 | [22 empty] | VV | 2
|  | 5,0*1,2*2,3*3 |  | 41.4 | [22 empty] | VV | 2
|  | Mezisoučet |  | 91.8 | [22 empty] | VV | 3
|  | Konec provozního součtu | [24 empty] | VV
|  | 40% : 91,8*0,4 |  | 36.72 | [22 empty] | VV | 0
10 | 132301219R00 | Přípl.za lepivost,hloubení rýh 200cm,hor.4,STROJNĚ | m3 | 36.72 | 0 | 0 | 0 | 0 | 71.9 | 2640.17 | 21 | 0 | 0 | 0 | 0 | 0 |  | RTS 20/ I | RTS 19/ II | 0.1483 | 5.45 |  | Práce |  |  |  | POL1_
11 | 141721101R00 | Řízené protlačení a vtažení PE d 110 mm, hor.1 - 4 včetně veškerých souvisejícíh prací | m | 518.1 | 0 | 0 | 11.19 | 5797.54 | 1915.81 | 992581.16 | 21 | 0 | 0.00348 | 1.8 | 0 | 0 |  | RTS 20/ I | RTS 19/ II | 1.7 | 880.77 |  | Práce |  |  |  | POL1_
|  | 553,1-5,0*7 |  | 518.1 | [22 empty] | VV | 0
12 | R151101102R00 | Pažení a rozepření stěn rýh - příložné nebo zátažné - hl.do 4 m | m2 | 153 | 0 | 0 | 17.22 | 2634.66 | 218.78 | 33473.34 | 21 | 0 | 0.00086 | 0.13 | 0 | 0 |  | RTS 20/ I | RTS 19/ II | 0.48 | 73.44 |  | Práce |  |  |  | POL1_
|  | 5,0*2*2,1*4 |  | 84 | [22 empty] | VV | 0
|  | 5,0*2*2,3*3 |  | 69 | [22 empty] | VV | 0
13 | R151101112R00 | Odstranění pažení stěn rýh - příložné nebo zátažné - hl. do 4 m | m2 | 153 | 0 | 0 | 0 | 0 | 126 | 19278 | 21 | 0 | 0 | 0 | 0 | 0 |  | RTS 20/ I | RTS 19/ II | 0.327 | 50.03 |  | Práce |  |  |  | POL1_
14 | 162301101R00 | Vodorovné přemístění výkopku z hor.1-4 do 500 m | m3 | 124.8 | 0 | 0 | 0 | 0 | 96.6 | 12055.68 | 21 | 0 | 0 | 0 | 0 | 0 |  | RTS 20/ I | RTS 19/ II | 0.01 | 1.25 |  | Práce |  |  |  | POL1_
|  | zásyp a zpět : 62,4*2 |  | 124.8 | [22 empty] | VV | 0
15 | 167101102R00 | Nakládání výkopku z hor.1-4 v množství nad 100 m3 | m3 | 62.4 | 0 | 0 | 0 | 0 | 67 | 4180.8 | 21 | 0 | 0 | 0 | 0 | 0 |  | RTS 20/ I | RTS 19/ II | 0.05 | 3.12 |  | Práce |  |  |  | POL1_
|  | pro zásyp : 62,4 |  | 62.4 | [22 empty] | VV | 0
16 | 174101101R00 | Zásyp jam, rýh, šachet se zhutněním | m3 | 62.4 | 0 | 0 | 0 | 0 | 121 | 7550.4 | 21 | 0 | 0 | 0 | 0 | 0 |  | RTS 20/ I | RTS 19/ II | 0.2 | 12.48 |  | Práce |  |  |  | POL1_
|  | 91,8 |  | 91.8 | [22 empty] | VV | 0
|  | -5,0*1,2*0,7*7 |  | -29.4 | [22 empty] | VV | 0
17 | 181300012RAA | Rozprostření ornice v rovině tloušťka 20 cm dovoz ornice ze vzdálenosti 500 m, osetí trávou | m2 | 54 | 0 | 0 | 0 | 0 | 151 | 8154 | 21 | 0 | 3e-05 | 0 | 0 | 0 |  | Vlastní | RTS 19/ II | 0 | 0 |  | Práce |  |  |  | POL1_
|  | 6,0*3,0*3 |  | 54 | [22 empty] | VV | 0
18 | 175101101 RT2 | Obsyp potrubí bez prohození sypaniny s dodáním štěrkopísku fr. 4-8 mm | m3 | 16.4675 | 0 | 0 | 0 | 0 | 1096 | 18048.43 | 21 | 0 | 1.7 | 27.99 | 0 | 0 |  | Vlastní | RTS 19/ II | 1.59 | 26.18 |  | Práce |  |  |  | POL1_
|  | 5,0*1,2*0,4*7 |  | 16.8 | [22 empty] | VV | 0
|  | -5,0*7*3,14*0,055*0,055 |  | -0.33245 | [22 empty] | VV | 0
19 | 199R | Odvoz zeminy,složení a rozprostření dle zákona o odpadech zajistí si dodavatel dle možností | m3 | 29.4 | 0 | 0 | 0 | 0 | 700 | 20580 | 21 | 0 | 0 | 0 | 0 | 0 |  | Vlastní | Indiv | 0 | 0 |  | Práce |  |  |  | POL1_
|  | 91,8-62,4 |  | 29.4 | [22 empty] | VV | 0
Díl: | 4 | Vodorovné konstrukce |  |  |  | 0 |  | 0 |  | 16574.8 |  | 0 |  | 25.25 |  | 0 |  |  |  |  | 22.71 | [5 empty] | DIL
20 | 451572111 R00 | Lože pod potrubí z kameniva těženého 4 - 8 mm | m3 | 13.356 | 0 | 0 | 0 | 0 | 1241 | 16574.8 | 21 | 0 | 1.8908 | 25.25 | 0 | 0 |  | Vlastní | RTS 19/ II | 1.7 | 22.71 |  | Práce |  |  |  | POL1_
|  | 5,30*1,2*0,3*7 |  | 13.356 | [22 empty] | VV | 0
Díl: | 5 | Komunikace |  |  |  | 0 |  | 71678.88 |  | 14765.52 |  | 0 |  | 83.79 |  | 0 |  |  |  |  | 14.71 | [5 empty] | DIL
21 | 564851111RT2 | Podklad ze štěrkodrti po zhutnění tloušťky 15 cm štěrkodrť frakce 0-32 mm | m2 | 84 | 0 | 0 | 148.64 | 12485.76 | 25.36 | 2130.24 | 21 | 0 | 0.378 | 31.75 | 0 | 0 |  | RTS 20/ I | RTS 19/ II | 0.03 | 2.52 |  | Práce |  |  |  | POL1_
|  | 6,0*3,5*4 |  | 84 | [22 empty] | VV | 0
22 | 564851111RT4 | Podklad ze štěrkodrti po zhutnění tloušťky 15 cm štěrkodrť frakce 0-63 mm | m2 | 84 | 0 | 0 | 160.14 | 13451.76 | 25.36 | 2130.24 | 21 | 0 | 0.378 | 31.75 | 0 | 0 |  | RTS 20/ I | RTS 19/ II | 0.026 | 2.18 |  | Práce |  |  |  | POL1_
23 | 565131111R00 | Podklad z obal kamen. ACP 16+, š. do 3 m, tl. 5 cm | m2 | 84 | 0 | 0 | 263.26 | 22113.84 | 79.24 | 6656.16 | 21 | 0 | 0.13188 | 11.08 | 0 | 0 |  | RTS 20/ I | RTS 19/ II | 0.049 | 4.12 |  | Práce |  |  |  | POL1_
24 | 573111111R00 | Postřik živičný infiltr.+ posyp, asfalt. 0,60kg/m2 | m2 | 84 | 0 | 0 | 20.37 | 1711.08 | 3.13 | 262.92 | 21 | 0 | 0.00561 | 0.47 | 0 | 0 |  | RTS 20/ I | RTS 19/ II | 0.004 | 0.34 |  | Práce |  |  |  | POL1_
25 | 573211112R00 | Postřik živičný spojovací z asfaltu 0,2 kg/m2 | m2 | 84 | 0 | 0 | 7.02 | 589.68 | 1.08 | 90.72 | 21 | 0 | 0.00031 | 0.03 | 0 | 0 |  | RTS 20/ I | RTS 19/ II | 0.002 | 0.17 |  | Práce |  |  |  | POL1_
26 | 577112113R00 | Beton asfalt. ACO 11 S modifik. š. do 3 m, tl.4 cm | m2 | 84 | 0 | 0 | 253.89 | 21326.76 | 41.61 | 3495.24 | 21 | 0 | 0.10373 | 8.71 | 0 | 0 |  | RTS 20/ I | RTS 19/ II | 0.064 | 5.38 |  | Práce |  |  |  | POL1_
Díl: | 8 | Trubní vedení |  |  |  | 0 |  | 268066.83 |  | 57356.47 |  | 0 |  | 1.79 |  | 0 |  |  |  |  | 118.37 | [5 empty] | DIL
27 | 871251121R00 | Montáž trubek polyetylenových ve výkopu d 110 mm | m | 553.1 | 0 | 0 | 0 | 0 | 82.7 | 45741.37 | 21 | 0 | 0 | 0 | 0 | 0 |  | RTS 20/ I | RTS 19/ II | 0.17 | 94.03 |  | Práce |  |  |  | POL1_
28 | 892271111 R00 | Tlaková zkouška potrubí do DN 125 | m | 553.1 | 0 | 0 | 0 | 0 | 21 | 11615.1 | 21 | 0 | 0 | 0 | 0 | 0 |  | Vlastní | RTS 19/ II | 0.044 | 24.34 |  | Práce |  |  |  | POL1_
29 | 286136655R | trubka vícevrstvá PE100 RC; PE100 RC; PE100 RC; hladká; SDR 11,0; da = 110,0 mm; di = 90,0 mm; s = 10,00 mm; použití pro kanalizaci | m | 561.3965 | 0 | 0 | 477.5 | 268066.83 | 0 | 0 | 21 | 0 | 0.00318 | 1.79 | 0 | 0 | SPCM | RTS 20/ I | RTS 19/ II | 0 | 0 |  | Specifikace |  |  |  | POL3_
|  | 553,1*1,015 |  | 561.3965 | [22 empty] | VV | 0
Díl: | 9 | Ostatní konstrukce, bourání |  |  |  | 0 |  | 3551.48 |  | 5363.32 |  | 0 |  | 0.04 |  | 0 |  |  |  |  | 3.04 | [5 empty] | DIL
30 | 919735112R00 | Řezání stávajícího živičného krytu tl. 5 - 10 cm | m | 76 | 0 | 0 | 46.73 | 3551.48 | 30.57 | 2323.32 | 21 | 0 | 0 | 0 | 0 | 0 |  | RTS 20/ I | RTS 19/ II | 0.04 | 3.04 |  | Práce |  |  |  | POL1_
|  | (6,0+3,5)*2*4 |  | 76 | [22 empty] | VV | 0
31 | 91974 | Zalití spar asfaltem | m | 76 | 0 | 0 | 0 | 0 | 40 | 3040 | 21 | 0 | 0.0005 | 0.04 | 0 | 0 |  | Vlastní | Indiv | 0 | 0 |  | Práce |  |  |  | POL1_
Díl: | 99 | Staveništní přesun hmot |  |  |  | 0 |  | 0 |  | 19219.19 |  | 0 |  | 0 |  | 0 |  |  |  |  | 29.78 | [5 empty] | DIL
32 | 998276101R00 | Přesun hmot, trubní vedení plastová, otevř. výkop | t | 140.7999 | 0 | 0 | 0 | 0 | 136.5 | 19219.19 | 21 | 0 | 0 | 0 | 0 | 0 |  | RTS 20/ I | RTS 19/ II | 0.2115 | 29.78 |  | Přesun hmot |  |  |  | POL7_
|  | Hmotnosti z položek s pořadovými čísly: : | [24 empty] | VV | 0
|  | 11,12,17,18,20,21,22,23,24,25,26,29,31, : | [24 empty] | VV | 0
|  | Součet: : 140,79991 |  | 140.7999 | [22 empty] | VV | 0
Díl: | D96 | Přesuny suti a vybouraných hmot |  |  |  | 0 |  | 0 |  | 3242.87 |  | 0 |  | 0 |  | 0 |  |  |  |  | 0.76 | [5 empty] | DIL
33 | 9790822 | Odvoz suti na skládku (asfalt,beton, štěrk) dle zákona o odpadech dle možností dodavatele, možná recyklace na místě stavby | t | 75.768 | 0 | 0 | 0 | 0 | 42.8 | 3242.87 | 21 | 0 | 0 | 0 | 0 | 0 |  | Vlastní | RTS 18/ II | 0.01 | 0.76 |  | Přesun suti |  |  |  | POL8_
|  | Demontážní hmotnosti z položek s pořadovými čísly: : | [24 empty] | VV | 0
|  | 1,2, : | [24 empty] | VV | 0
|  | Součet: : 75,76800 |  | 75.768 | [22 empty] | VV | 0
[25 empty] | 15 | 21 | DPH
| Celkem |  |  |  |  | 0 | [18 empty] | 0 | 0 | SUM
Poznámky uchazeče k zadání
POPUZIV
END
Note on S6: Jedná se o informaci, zda se jedná o položku, která je do rozpočtu zadána z cenové soustavy RTS, nebo vlastní.
Note on T6: Jedná se o název CÚ, která je zadána u položky rozpočtu

## IO 02 01 Pol
Položkový rozpočet | [26 empty] | #TypZaznamu#
S: | 5/2020 | Borová Lada dostavba kanalizace | [24 empty] | STA
O: | IO 02 | Kanalizační přípojky - veřejná část | [21 empty] | ING |  |  | OBJ
R: | 01 | Kanalizační přípojky - veřejná část | [24 empty] | ROZ
P.č. | Číslo položky | Název položky | MJ | Množství | Cena / MJ | Celkem | Dodávka | Dodávka celk. | Montáž | Montáž celk. | DPH | Cena s DPH | Hmotnost / MJ | Hmotnost celk.(t) | Dem. hmotnost / MJ | Dem. hmotnost celk.(t) | Ceník | Cen. soustava / platnost | Cenová úroveň | Nhod / MJ | Nhod celk. | Dodavatel | Typ položky
Díl: | 1 | Zemní práce |  |  |  | 0 |  | 0 |  | 186241.22 |  | 0 |  | 86.68 |  | 0 |  |  |  |  | 162.07 | [5 empty] | DIL
1 | 115101201R00 | Čerpání vody na výšku do 10 m, přítok do 500 l/min | h | 16 | 0 | 0 | 0 | 0 | 102.5 | 1640 | 21 | 0 | 0 | 0 | 0 | 0 |  | RTS 20/ I | RTS 19/ II | 0.203 | 3.25 |  | Práce |  |  |  | POL1_
2 | 115101301R00 | Pohotovost čerp.soupravy, výška 10 m, přítok 500 l | den | 2 | 0 | 0 | 0 | 0 | 50.7 | 101.4 | 21 | 0 | 0 | 0 | 0 | 0 |  | RTS 20/ I | RTS 19/ II | 0 | 0 |  | Práce |  |  |  | POL1_
3 | 132101213R00 | Hloubení rýh š.do 200 cm hor.2 do 10000 m3,STROJNĚ | m3 | 36 | 0 | 0 | 0 | 0 | 86.1 | 3099.6 | 21 | 0 | 0 | 0 | 0 | 0 |  | RTS 20/ I | RTS 19/ II | 0.1 | 3.6 |  | Práce |  |  |  | POL1_
|  | Začátek provozního součtu | [24 empty] | VV
|  | 150,0*0,8*1,5 |  | 180 | [22 empty] | VV | 2
|  | Mezisoučet |  | 180 | [22 empty] | VV | 3
|  | Konec provozního součtu | [24 empty] | VV
|  | 20% : 180,0*0,2 |  | 36 | [22 empty] | VV | 0
4 | 132201213R00 | Hloubení rýh š.do 200 cm hor.3 do 10000 m3,STROJNĚ | m3 | 72 | 0 | 0 | 0 | 0 | 106 | 7632 | 21 | 0 | 0 | 0 | 0 | 0 |  | RTS 20/ I | RTS 19/ II | 0.12 | 8.64 |  | Práce |  |  |  | POL1_
|  | Začátek provozního součtu | [24 empty] | VV
|  | 150,0*0,8*1,5 |  | 180 | [22 empty] | VV | 2
|  | Mezisoučet |  | 180 | [22 empty] | VV | 3
|  | Konec provozního součtu | [24 empty] | VV
|  | 40% : 180,0*0,4 |  | 72 | [22 empty] | VV | 0
5 | 132201219R00 | Hloubení rýh šířky přes 60 do 200 cm příplatek za lepivost, v hornině 3, | m3 | 72 | 0 | 0 | 0 | 0 | 35.7 | 2570.4 | 21 | 0 | 0 | 0 | 0 | 0 |  | RTS 20/ I | RTS 19/ II | 0.084 | 6.05 |  | Práce |  |  |  | POL1_
6 | 132301213R00 | Hloubení rýh š.do 200 cm hor.4 do 10000 m3,STROJNĚ | m3 | 72 | 0 | 0 | 0 | 0 | 284.5 | 20484 | 21 | 0 | 0 | 0 | 0 | 0 |  | RTS 20/ I | RTS 19/ II | 0.25 | 18 |  | Práce |  |  |  | POL1_
|  | Začátek provozního součtu | [24 empty] | VV
|  | 150,0*0,8*1,5 |  | 180 | [22 empty] | VV | 2
|  | Mezisoučet |  | 180 | [22 empty] | VV | 3
|  | Konec provozního součtu | [24 empty] | VV
|  | 40% : 180,0*0,4 |  | 72 | [22 empty] | VV | 0
7 | 132301219R00 | Přípl.za lepivost,hloubení rýh 200cm,hor.4,STROJNĚ | m3 | 72 | 0 | 0 | 0 | 0 | 71.9 | 5176.8 | 21 | 0 | 0 | 0 | 0 | 0 |  | RTS 20/ I | RTS 19/ II | 0.1483 | 10.68 |  | Práce |  |  |  | POL1_
8 | 162301101R00 | Vodorovné přemístění výkopku z hor.1-4 do 500 m | m3 | 228 | 0 | 0 | 0 | 0 | 96.6 | 22024.8 | 21 | 0 | 0 | 0 | 0 | 0 |  | RTS 20/ I | RTS 19/ II | 0.01 | 2.28 |  | Práce |  |  |  | POL1_
|  | pro zásyp : 114,0*2 |  | 228 | [22 empty] | VV | 0
9 | 167101102R00 | Nakládání výkopku z hor.1-4 v množství nad 100 m3 | m3 | 114 | 0 | 0 | 0 | 0 | 67 | 7638 | 21 | 0 | 0 | 0 | 0 | 0 |  | RTS 20/ I | RTS 19/ II | 0.05 | 5.7 |  | Práce |  |  |  | POL1_
|  | zásyp : 114,0 |  | 114 | [22 empty] | VV | 0
10 | 174101101R00 | Zásyp jam, rýh, šachet se zhutněním | m3 | 114 | 0 | 0 | 0 | 0 | 121 | 13794 | 21 | 0 | 0 | 0 | 0 | 0 |  | RTS 20/ I | RTS 19/ II | 0.2 | 22.8 |  | Práce |  |  |  | POL1_
|  | 150,0*0,8*(1,5-0,55) |  | 114 | [22 empty] | VV | 0
11 | 175101101 RT2 | Obsyp potrubí bez prohození sypaniny s dodáním štěrkopísku fr. 4-8 mm | m3 | 50.9856 | 0 | 0 | 0 | 0 | 1096 | 55880.22 | 21 | 0 | 1.7 | 86.68 | 0 | 0 |  | Vlastní | RTS 19/ II | 1.59 | 81.07 |  | Práce |  |  |  | POL1_
|  | 150,0*0,8*0,45 |  | 54 | [22 empty] | VV | 0
|  | -150,0*3,14*0,08*0,08 |  | -3.0144 | [22 empty] | VV | 0
12 | 199R | Odvoz zeminy,složení a rozprostření dle zákona o odpadech zajistí si dodavatel dle možností | m3 | 66 | 0 | 0 | 0 | 0 | 700 | 46200 | 21 | 0 | 0 | 0 | 0 | 0 |  | Vlastní | Indiv | 0 | 0 |  | Práce |  |  |  | POL1_
|  | 180,0-114,0 |  | 66 | [22 empty] | VV | 0
Díl: | 4 | Vodorovné konstrukce |  |  |  | 0 |  | 0 |  | 18615 |  | 0 |  | 28.36 |  | 0 |  |  |  |  | 25.5 | [5 empty] | DIL
13 | 451572111 R00 | Lože pod potrubí z kameniva těženého 4 - 8 mm | m3 | 15 | 0 | 0 | 0 | 0 | 1241 | 18615 | 21 | 0 | 1.8908 | 28.36 | 0 | 0 |  | Vlastní | RTS 19/ II | 1.7 | 25.5 |  | Práce |  |  |  | POL1_
|  | 150,0*1,0*0,1 |  | 15 | [22 empty] | VV | 0
Díl: | 8 | Trubní vedení |  |  |  | 0 |  | 822 |  | 58893 |  | 0 |  | 0.4 |  | 0 |  |  |  |  | 13.5 | [5 empty] | DIL
14 | 892571111R00 | Zkouška těsnosti kanalizace DN do 200, vodou | m | 150 | 0 | 0 | 1.58 | 237 | 27.32 | 4098 | 21 | 0 | 0 | 0 | 0 | 0 |  | RTS 20/ I | RTS 19/ II | 0.06 | 9 |  | Práce |  |  |  | POL1_
15 | 899711122R00 | Fólie výstražná z PVC šedá, šířka 30 cm | m | 150 | 0 | 0 | 3.9 | 585 | 9.3 | 1395 | 21 | 0 | 0 | 0 | 0 | 0 |  | RTS 20/ I | RTS 19/ II | 0.03 | 4.5 |  | Práce |  |  |  | POL1_
16 | 871315221 | Potrubí kanalizační PVC-U, minimálně SN 10, DN 150, hladká, potrubí s plnostěnnou konstrukcí stěny vyrobené dle ČSN EN 1401, se zvýšenou rázovou odolností dle DIN EN 744, jednovrstvé. Technologické postupy výrobce musí umožňovat pokládku až do teplot -10°C. | m | 150 | 0 | 0 | 0 | 0 | 356 | 53400 | 21 | 0 | 0.00268 | 0.4 | 0 | 0 |  | Vlastní | Indiv | 0 | 0 |  | Práce |  |  |  | POL1_
Díl: | 99 | Staveništní přesun hmot |  |  |  | 0 |  | 0 |  | 16103.75 |  | 0 |  | 0 |  | 0 |  |  |  |  | 24.42 | [5 empty] | DIL
17 | 998276101R00 | Přesun hmot, trubní vedení plastová, otevř. výkop | t | 115.4391 | 0 | 0 | 0 | 0 | 139.5 | 16103.75 | 21 | 0 | 0 | 0 | 0 | 0 |  | RTS 20/ I | RTS 20/ I | 0.2115 | 24.42 |  | Přesun hmot |  |  |  | POL7_
|  | Hmotnosti z položek s pořadovými čísly: : | [24 empty] | VV | 0
|  | 11,13,16, : | [24 empty] | VV | 0
|  | Součet: : 115,43907 |  | 115.4391 | [22 empty] | VV | 0
[25 empty] | 15 | 21 | DPH
| Celkem |  |  |  |  | 0 | [18 empty] | 0 | 0 | SUM
Poznámky uchazeče k zadání
POPUZIV
END
Note on S6: Jedná se o informaci, zda se jedná o položku, která je do rozpočtu zadána z cenové soustavy RTS, nebo vlastní.
Note on T6: Jedná se o název CÚ, která je zadána u položky rozpočtu

## IO 03 01 Pol
Položkový rozpočet | [26 empty] | #TypZaznamu#
S: | 5/2020 | Borová Lada dostavba kanalizace | [24 empty] | STA
O: | IO 03 | Čerpací stanice | [21 empty] | ING |  |  | OBJ
R: | 01 | Čerpací stanice | [24 empty] | ROZ
P.č. | Číslo položky | Název položky | MJ | Množství | Cena / MJ | Celkem | Dodávka | Dodávka celk. | Montáž | Montáž celk. | DPH | Cena s DPH | Hmotnost / MJ | Hmotnost celk.(t) | Dem. hmotnost / MJ | Dem. hmotnost celk.(t) | Ceník | Cen. soustava / platnost | Cenová úroveň | Nhod / MJ | Nhod celk. | Dodavatel | Typ položky
Díl: | 1 | Zemní práce |  |  |  | 0 |  | 1009.17 |  | 250704.86 |  | 0 |  | 0.01 |  | 0 |  |  |  |  | 267.52 | [5 empty] | DIL
1 | 115101221R00 | Čerpání vody na výšku 10 - 25 m, přítok do 500 l | h | 80 | 0 | 0 | 0 | 0 | 130.5 | 10440 | 21 | 0 | 0 | 0 | 0 | 0 |  | RTS 20/ I | RTS 19/ II | 0.205 | 16.4 |  | Práce |  |  |  | POL1_
2 | 115101301R00 | Pohotovost čerp.soupravy, výška 10 m, přítok 500 l | den | 10 | 0 | 0 | 0 | 0 | 50.7 | 507 | 21 | 0 | 0 | 0 | 0 | 0 |  | RTS 20/ I | RTS 19/ II | 0 | 0 |  | Práce |  |  |  | POL1_
3 | 121101101R00 | Sejmutí ornice s přemístěním do 50 m | m3 | 33.8 | 0 | 0 | 0 | 0 | 74.1 | 2504.58 | 21 | 0 | 0 | 0 | 0 | 0 |  | RTS 20/ I | RTS 19/ II | 0.097 | 3.28 |  | Práce |  |  |  | POL1_
|  | 13,0*13,0*0,2 |  | 33.8 | [22 empty] | VV | 0
4 | 131101112R00 | Hloubení nezapaž. jam hor.2 do 1000 m3, STROJNĚ | m3 | 89 | 0 | 0 | 0 | 0 | 95.5 | 8499.5 | 21 | 0 | 0 | 0 | 0 | 0 |  | RTS 20/ I | Kalkul | 0.09 | 8.01 |  | Práce |  |  |  | POL1_
|  | Začátek provozního součtu | [24 empty] | VV
|  | (3,0*3,0+13,0*13,0)/2*5,0 |  | 445 | [22 empty] | VV | 2
|  | Mezisoučet |  | 445 | [22 empty] | VV | 3
|  | Konec provozního součtu | [24 empty] | VV
|  | 20% : 445,0*0,2 |  | 89 | [22 empty] | VV | 0
5 | 131201112R00 | Hloubení nezapaž. jam hor.3 do 1000 m3, STROJNĚ | m3 | 178 | 0 | 0 | 0 | 0 | 115.5 | 20559 | 21 | 0 | 0 | 0 | 0 | 0 |  | RTS 20/ I | RTS 19/ II | 0.11 | 19.58 |  | Práce |  |  |  | POL1_
|  | Začátek provozního součtu | [24 empty] | VV
|  | (3,0*3,0+13,0*13,0)/2*5,0 |  | 445 | [22 empty] | VV | 2
|  | Mezisoučet |  | 445 | [22 empty] | VV | 3
|  | Konec provozního součtu | [24 empty] | VV
|  | 40% : 445,0*0,4 |  | 178 | [22 empty] | VV | 0
6 | 131201119R00 | Příplatek za lepivost - hloubení nezap.jam v hor.3 | m3 | 178 | 0 | 0 | 0 | 0 | 23.1 | 4111.8 | 21 | 0 | 0 | 0 | 0 | 0 |  | RTS 20/ I | RTS 19/ II | 0.0431 | 7.67 |  | Práce |  |  |  | POL1_
7 | 131301112R00 | Hloubení nezapaž. jam hor.4 do 1000 m3, STROJNĚ | m3 | 178 | 0 | 0 | 0 | 0 | 171.5 | 30527 | 21 | 0 | 0 | 0 | 0 | 0 |  | RTS 20/ I | RTS 19/ II | 0.16 | 28.48 |  | Práce |  |  |  | POL1_
|  | Začátek provozního součtu | [24 empty] | VV
|  | (3,0*3,0+13,0*13,0)/2*5,0 |  | 445 | [22 empty] | VV | 2
|  | Mezisoučet |  | 445 | [22 empty] | VV | 3
|  | Konec provozního součtu | [24 empty] | VV
|  | 40% : 445,0*0,4 |  | 178 | [22 empty] | VV | 0
8 | 131301119R00 | Příplatek za lepivost - hloubení nezap.jam v hor.4 | m3 | 178 | 0 | 0 | 0 | 0 | 49.7 | 8846.6 | 21 | 0 | 0 | 0 | 0 | 0 |  | RTS 20/ I | RTS 19/ II | 0.1024 | 18.23 |  | Práce |  |  |  | POL1_
9 | 162201102R00 | Vodorovné přemístění výkopku z hor.1-4 do 50 m | m3 | 827.3178 | 0 | 0 | 0 | 0 | 44.4 | 36732.91 | 21 | 0 | 0 | 0 | 0 | 0 |  | RTS 20/ I | RTS 19/ II | 0.074 | 61.22 |  | Práce |  |  |  | POL1_
|  | zásyp a zpět : 413,65888*2 |  | 827.3178 | [22 empty] | VV | 0
10 | 167101102R00 | Nakládání výkopku z hor.1-4 v množství nad 100 m3 | m3 | 413.6589 | 0 | 0 | 0 | 0 | 67 | 27715.14 | 21 | 0 | 0 | 0 | 0 | 0 |  | RTS 20/ I | RTS 19/ II | 0.053 | 21.92 |  | Práce |  |  |  | POL1_
11 | 174101101R00 | Zásyp jam, rýh, šachet se zhutněním | m3 | 413.6589 | 0 | 0 | 0 | 0 | 121 | 50052.72 | 21 | 0 | 0 | 0 | 0 | 0 |  | RTS 20/ I | RTS 19/ II | 0.2 | 82.73 |  | Práce |  |  |  | POL1_
|  | (3,0*3,0+13,0*13,0)/2*5,0 |  | 445 | [22 empty] | VV | 0
|  | -3,0*3,0*0,2 |  | -1.8 | [22 empty] | VV | 0
|  | -3,14*1,4*1,4*4,8 |  | -29.5411 | [22 empty] | VV | 0
12 | 199R | Odvoz zeminy,složení a rozprostření dle zákona o odpadech zajistí si dodavatel dle možností | m3 | 31.3411 | 0 | 0 | 0 | 0 | 700 | 21938.78 | 21 | 0 | 0 | 0 | 0 | 0 |  | Vlastní | Indiv | 0 | 0 |  | Práce |  |  |  | POL1_
|  | 445,0-413,65888 |  | 31.3411 | [22 empty] | VV | 0
13 | 111200001RA0 | Odstranění křovin a stromů do 100 mm, spálení | m2 | 50 | 0 | 0 | 1.83 | 91.5 | 73.37 | 3668.5 | 21 | 0 | 5e-05 | 0 | 0 | 0 |  | RTS 20/ I | RTS 19/ II | 0 | 0 |  | Agregovaná položka |  |  |  | POL2_
14 | 181300012RAA | Rozprostření ornice v rovině tloušťka 20 cm dovoz ornice ze vzdálenosti 500 m, osetí trávou | m2 | 169 | 0 | 0 | 5.43 | 917.67 | 145.57 | 24601.33 | 21 | 0 | 3e-05 | 0.01 | 0 | 0 |  | RTS 20/ I | RTS 19/ II | 0 | 0 |  | Agregovaná položka |  |  |  | POL2_
|  | 13,0*13,0 |  | 169 | [22 empty] | VV | 0
Díl: | 2 | Základy a zvláštní zakládání |  |  |  | 0 |  | 1690.49 |  | 928.51 |  | 0 |  | 3.89 |  | 0 |  |  |  |  | 1.95 | [5 empty] | DIL
15 | 271531113R00 | Polštář základu z kameniva hr. drceného 16-32 mm | m3 | 1.8 | 0 | 0 | 939.16 | 1690.49 | 515.84 | 928.51 | 21 | 0 | 2.16 | 3.89 | 0 | 0 |  | RTS 20/ I | RTS 19/ II | 1.085 | 1.95 |  | Práce |  |  |  | POL1_
|  | 3,0*3,0*0,2 |  | 1.8 | [22 empty] | VV | 0
Díl: | 3 | Svislé a kompletní konstrukce |  |  |  | 0 |  | 152466 |  | 4033 |  | 0 |  | 3.45 |  | 0 |  |  |  |  | 21.24 | [5 empty] | DIL
16 | 381181001 R00 | Montáž prefabrikovaných jímek ČS | kus | 1 | 0 | 0 | 0 | 0 | 2955 | 2955 | 21 | 0 | 0 | 0 | 0 | 0 |  | Vlastní | RTS 19/ II | 3.94 | 3.94 |  | Práce |  |  |  | POL1_
17 | 388129750 R00 | Montáž krycí desky nádrže ČS | kus | 1 | 0 | 0 | 0 | 0 | 1078 | 1078 | 21 | 0 | 0.22572 | 0.23 | 0 | 0 |  | Vlastní | RTS 19/ II | 1.01 | 1.01 |  | Práce |  |  |  | POL1_
18 | 5531 | Poklop ocelový ze žebrovaného plechu s rámem z L 50/50/5 Z1 600/600 mm žár zink. součást krycí desky | ks | 3 | 0 | 0 | 2800 | 8400 | 0 | 0 | 21 | 0 | 0.028 | 0.08 | 0 | 0 |  | Vlastní | Indiv | 0 | 0 |  | Specifikace |  |  |  | POL3_
19 | 5531 RA0 | Dodávka nádrže a krycí desky ČS včetně průchodek, těsnění | ks | 1 | 0 | 0 | 131916 | 131916 | 0 | 0 | 21 | 0 | 3.0539 | 3.05 | 0 | 0 |  | Vlastní | Indiv | 16.29 | 16.29 |  | Specifikace |  |  |  | POL3_
|  | 1 |  | 1 | [22 empty] | VV | 0
20 | 5532 | Poklop ocelový ze žebrovaného plechu s rámem z L 50/50/5 Z2 900/600 mm žár zink součást krycí desky | ks | 1 | 0 | 0 | 4150 | 4150 | 0 | 0 | 21 | 0 | 0.054 | 0.05 | 0 | 0 |  | Vlastní | Indiv | 0 | 0 |  | Specifikace |  |  |  | POL3_
21 | 5533 | Nerezový žebřík z Jackl. profilů Dl. 3,5 m součást nádrže | ks | 1 | 0 | 0 | 8000 | 8000 | 0 | 0 | 21 | 0 | 0.035 | 0.04 | 0 | 0 |  | Vlastní | Indiv | 0 | 0 |  | Specifikace |  |  |  | POL3_
Díl: | 99 | Staveništní přesun hmot |  |  |  | 0 |  | 0 |  | 1611.27 |  | 0 |  | 0 |  | 0 |  |  |  |  | 2.44 | [5 empty] | DIL
22 | 998144471R00 | Přesun hmot, jímky a nádrže pozemní výšky do 25 m | t | 7.3406 | 0 | 0 | 0 | 0 | 219.5 | 1611.27 | 21 | 0 | 0 | 0 | 0 | 0 |  | RTS 20/ I | RTS 19/ II | 0.332 | 2.44 |  | Přesun hmot |  |  |  | POL7_
|  | Hmotnosti z položek s pořadovými čísly: : | [24 empty] | VV | 0
|  | 15,17,18,19,20,21, : | [24 empty] | VV | 0
|  | Součet: : 7,34062 |  | 7.3406 | [22 empty] | VV | 0
Díl: | 724 | Strojní vybavení |  |  |  | 0 |  | 0 |  | 150000 |  | 0 |  | 0 |  | 0 |  |  |  |  | 0 | [5 empty] | DIL
23 | 7241 | Čerpadla ponorná 2x (pro spouštění na vodící tyči) včetně vystrojení a armatur D+M dle PD | ks | 2 | 0 | 0 | 0 | 0 | 75000 | 150000 | 21 | 0 | 0 | 0 | 0 | 0 |  | Vlastní | Indiv | 0 | 0 |  | Práce |  |  |  | POL1_
|  | Poorné kalové čerpadlo se šroubovým kolem : 2 |  | 2 | [22 empty] | VV | 0
Díl: | 762 | Konstrukce tesařské |  |  |  | 0 |  | 38138.16 |  | 54870.23 |  | 0 |  | 2.09 |  | 0 |  |  |  |  | 75.91 | [5 empty] | DIL
24 | 762085151R00 | Hoblování řeziva | m3 | 1.8676 | 0 | 0 | 0 | 0 | 2380 | 4444.82 | 21 | 0 | 0 | 0 | 0 | 0 |  | RTS 20/ I | RTS 19/ II | 0 | 0 |  | Práce |  |  |  | POL1_
|  | krokve 10/16 : 2,32*6*2*0,1*0,16*1,1 |  | 0.48998 | [22 empty] | VV | 0
|  | kleštiny 8/16 : 3,2*4*0,08*0,16*1,1 |  | 0.18022 | [22 empty] | VV | 0
|  | 42,52*0,16*0,16*1,1 |  | 1.1974 | [22 empty] | VV | 0
25 | 762195000R00 | Spojovací a ochranné prostředky pro montáž stěn | m3 | 0.91568 | 0 | 0 | 517 | 473.41 | 0 | 0 | 21 | 0 | 0.01549 | 0.01 | 0 | 0 |  | RTS 20/ I | RTS 19/ II | 0 | 0 |  | Práce |  |  |  | POL1_
|  | 28,615*1,6*0,02 |  | 0.91568 | [22 empty] | VV | 0
26 | 762332120R00 | Montáž vázaných krovů pravidelných do 224 cm2 | m | 40.64 | 0 | 0 | 5.9 | 239.78 | 217.6 | 8843.26 | 21 | 0 | 0.00099 | 0.04 | 0 | 0 |  | RTS 20/ I | RTS 19/ II | 0.361 | 14.67 |  | Práce |  |  |  | POL1_
|  | krokve 10/16 : 2,32*6*2 |  | 27.84 | [22 empty] | VV | 0
|  | kleštiny 8/16 : 3,2*4 |  | 12.8 | [22 empty] | VV | 0
27 | 762342204RT2 | Montáž kontralatí přibitím včetně dodávky řeziva, latě 3/5 cm | m2 | 15.776 | 0 | 0 | 10.51 | 165.81 | 28.49 | 449.46 | 21 | 0 | 0.00091 | 0.01 | 0 | 0 |  | RTS 19/ II | RTS 19/ II | 0.055 | 0.87 |  | Práce |  |  |  | POL1_
|  | 3,4*2,32*2 |  | 15.776 | [22 empty] | VV | 0
28 | 762342203RT4 | Montáž laťování střech, vzdálenost latí 22 - 36 cm včetně dodávky řeziva, latě 4/6 cm | m2 | 15.776 | 0 | 0 | 46.72 | 737.05 | 80.78 | 1274.39 | 21 | 0 | 0.00403 | 0.06 | 0 | 0 |  | RTS 20/ I | RTS 19/ II | 0.156 | 2.46 |  | Práce |  |  |  | POL1_
|  | 3,4*2,32*2 |  | 15.776 | [22 empty] | VV | 0
29 | 762395000R00 | Spojovací a ochranné prostředky pro střechy | m3 | 3.7658 | 0 | 0 | 1343 | 5057.54 | 0 | 0 | 21 | 0 | 0.02357 | 0.09 | 0 | 0 |  | RTS 20/ I | RTS 19/ II | 0 | 0 |  | Práce |  |  |  | POL1_
|  | krokve 10/16 : 2,32*6*2*0,1*0,16 |  | 0.44544 | [22 empty] | VV | 0
|  | kleštiny 8/16 : 3,2*4*0,08*0,16 |  | 0.16384 | [22 empty] | VV | 0
|  | 15,776*0,19 |  | 2.9974 | [22 empty] | VV | 0
|  | 15,776*3,1*0,06*0,04 |  | 0.11737 | [22 empty] | VV | 0
|  | 2,32*6*2*0,05*0,03 |  | 0.04176 | [22 empty] | VV | 0
30 | 762712130R00 | Montáž vázaných konstrukcí hraněných do 288 cm2 | m | 42.52 | 0 | 0 | 6.85 | 291.26 | 378.65 | 16100.2 | 21 | 0 | 0.00255 | 0.11 | 0 | 0 |  | RTS 20/ I | RTS 19/ II | 0.679 | 28.87 |  | Práce |  |  |  | POL1_
|  | (3,4+2,8)*2 |  | 12.4 | [22 empty] | VV | 0
|  | (2,8*4-1,0)*2 |  | 20.4 | [22 empty] | VV | 0
|  | 1,32 |  | 1.32 | [22 empty] | VV | 0
|  | 1,4*6 |  | 8.4 | [22 empty] | VV | 0
31 | 762795000R00 | Spojovací prostředky pro vázané konstrukce | m3 | 1.0885 | 0 | 0 | 831 | 904.55 | 0 | 0 | 21 | 0 | 0.0291 | 0.03 | 0 | 0 |  | RTS 20/ I | RTS 19/ II | 0 | 0 |  | Práce |  |  |  | POL1_
|  | 42,52*0,16*0,16 |  | 1.0885 | [22 empty] | VV | 0
32 | 762132137 R00 | Montáž bednění stěn, prkna hobl. 20mm,překládaná | m2 | 28.615 | 0 | 0 | 0 | 0 | 189 | 5408.24 | 21 | 0 | 0.00016 | 0 | 0 | 0 |  | Vlastní | RTS 19/ II | 0.406 | 11.62 |  | Práce |  |  |  | POL1_
|  | 2,8*4*2,31 |  | 25.872 | [22 empty] | VV | 0
|  | -1,0*2,0 |  | -2 | [22 empty] | VV | 0
|  | 3,1*(0,25+1,28)/2*2 |  | 4.743 | [22 empty] | VV | 0
33 | 762341620 RT3 | Bednění střech z palubek pero-drážka včetně dodávky řeziva, palubky SM tl. 19 mm | m2 | 15.776 | 0 | 0 | 0 | 0 | 626 | 9875.78 | 21 | 0 | 0.01029 | 0.16 | 0 | 0 |  | Vlastní | RTS 19/ II | 0.87 | 13.73 |  | Práce |  |  |  | POL1_
|  | 3,4*2,32*2 |  | 15.776 | [22 empty] | VV | 0
34 | 7629 R | Dveře tesařské svlakové 100/200 cm bez zárubně z překládaných prken včetně kování D+M | ks | 1 | 0 | 0 | 0 | 0 | 5500 | 5500 | 21 | 0 | 0 | 0 | 0 | 0 |  | Vlastní | Indiv | 0 | 0 |  | Agregovaná položka |  |  |  | POL2_
35 | 60512001 R | Řezivo SM hoblované profil 20x100 mm, dl. 3-4,2 m | m3 | 1.0072 | 0 | 0 | 17860 | 17989.49 | 0 | 0 | 21 | 0 | 0.55 | 0.55 | 0 | 0 |  | Vlastní | RTS 19/ II | 0 | 0 |  | Specifikace |  |  |  | POL3_
|  | 28,615*1,6*0,02*1,1 |  | 1.0072 | [22 empty] | VV | 0
36 | 60596002R | Řezivo - hranoly | m3 | 1.8676 | 0 | 0 | 6575 | 12279.27 | 0 | 0 | 21 | 0 | 0.55 | 1.03 | 0 | 0 | SPCM | RTS 20/ I | RTS 19/ II | 0 | 0 |  | Specifikace |  |  |  | POL3_
|  | krokve 10/16 : 2,32*6*2*0,1*0,16*1,1 |  | 0.48998 | [22 empty] | VV | 0
|  | kleštiny 8/16 : 3,2*4*0,08*0,16*1,1 |  | 0.18022 | [22 empty] | VV | 0
|  | hranoly 16/16 : 42,52*0,16*0,16*1,1 |  | 1.1974 | [22 empty] | VV | 0
37 | 998762102R00 | Přesun hmot pro tesařské konstrukce, výšky do 12 m | t | 2.1093 | 0 | 0 | 0 | 0 | 1410 | 2974.08 | 21 | 0 | 0 | 0 | 0 | 0 |  | RTS 20/ I | RTS 19/ II | 1.751 | 3.69 |  | Přesun hmot |  |  |  | POL7_
|  | Hmotnosti z položek s pořadovými čísly: : | [24 empty] | VV | 0
|  | 25,26,27,28,29,30,31,32,33,35,36, : | [24 empty] | VV | 0
|  | Součet: : 2,10928 |  | 2.1093 | [22 empty] | VV | 0
Díl: | 764 | Konstrukce klempířské |  |  |  | 0 |  | 2881.48 |  | 1943.72 |  | 0 |  | 0.02 |  | 0 |  |  |  |  | 3.76 | [5 empty] | DIL
38 | 764819211R00 | Odpadní trouby kruhové z lak.Pz plechu, D 80 mm | m | 5.2 | 0 | 0 | 232.11 | 1206.97 | 113.39 | 589.63 | 21 | 0 | 0.00275 | 0.01 | 0 | 0 |  | RTS 20/ I | RTS 19/ II | 0.219 | 1.14 |  | Práce |  |  |  | POL1_
|  | 2,6*2 |  | 5.2 | [22 empty] | VV | 0
39 | 764815211R00 | Žlab podokapní půlkruh.z lak.Pz plechu, rš 250 mm | m | 6.8 | 0 | 0 | 190.31 | 1294.11 | 136.69 | 929.49 | 21 | 0 | 0.00184 | 0.01 | 0 | 0 |  | RTS 20/ I | RTS 19/ II | 0.264 | 1.8 |  | Práce |  |  |  | POL1_
|  | 3,4*2 |  | 6.8 | [22 empty] | VV | 0
40 | 764815808R00 | Kotlík žlabový oválný z lak. Pz plechu, 250/80 mm | kus | 2 | 0 | 0 | 190.2 | 380.4 | 212.3 | 424.6 | 21 | 0 | 0.0004 | 0 | 0 | 0 |  | RTS 20/ I | RTS 19/ II | 0.41 | 0.82 |  | Práce |  |  |  | POL1_
Díl: | 765 | Krytiny tvrdé |  |  |  | 0 |  | 15420.83 |  | 8524.88 |  | 0 |  | 1 |  | 0 |  |  |  |  | 15.79 | [5 empty] | DIL
41 | 765331221RT3 | Krytina betonová , střechy ostatní taška | m2 | 15.776 | 0 | 0 | 417.1 | 6580.17 | 231.9 | 3658.45 | 21 | 0 | 0.04641 | 0.73 | 0 | 0 |  | RTS 20/ I | RTS 19/ II | 0.423 | 6.67 |  | Práce |  |  |  | POL1_
|  | 3,4*2,32*2 |  | 15.776 | [22 empty] | VV | 0
42 | 765331235RT3 | Hřeben pro betonovou krytinu s větracím pásem | m | 3.4 | 0 | 0 | 803.57 | 2732.14 | 192.43 | 654.26 | 21 | 0 | 0.01342 | 0.05 | 0 | 0 |  | RTS 20/ I | RTS 19/ II | 0.35 | 1.19 |  | Práce |  |  |  | POL1_
43 | 765331261RT3 | Zakončení štítových hran taškami s ozubem | m | 9.28 | 0 | 0 | 509.41 | 4727.32 | 195.59 | 1815.08 | 21 | 0 | 0.02339 | 0.22 | 0 | 0 |  | RTS 20/ I | RTS 19/ II | 0.35 | 3.25 |  | Práce |  |  |  | POL1_
|  | 2,32*4 |  | 9.28 | [22 empty] | VV | 0
44 | 765331661R00 | Větrací mřížka šířky 52 mm,tašky drážkové,bobrovky | m | 6.8 | 0 | 0 | 30.4 | 206.72 | 34.7 | 235.96 | 21 | 0 | 0.00012 | 0 | 0 | 0 |  | RTS 20/ I | RTS 19/ II | 0.067 | 0.46 |  | Práce |  |  |  | POL1_
|  | 3,4*2 |  | 6.8 | [22 empty] | VV | 0
45 | 765331662R00 | Větrací mřížka univerzální,kryt.drážková,bobrovka | m | 6.8 | 0 | 0 | 65 | 442 | 34.7 | 235.96 | 21 | 0 | 0.00018 | 0 | 0 | 0 |  | RTS 20/ I | RTS 19/ II | 0.067 | 0.46 |  | Práce |  |  |  | POL1_
46 | 765901103R00 | Fólie podstřešní paropropust. | m2 | 15.776 | 0 | 0 | 46.43 | 732.48 | 56.57 | 892.45 | 21 | 0 | 0.00018 | 0 | 0 | 0 |  | RTS 20/ I | RTS 19/ II | 0.1 | 1.58 |  | Práce |  |  |  | POL1_
|  | 3,4*2,32*2 |  | 15.776 | [22 empty] | VV | 0
47 | 998765101R00 | Přesun hmot pro krytiny tvrdé, výšky do 6 m | t | 0.99973 | 0 | 0 | 0 | 0 | 1033 | 1032.72 | 21 | 0 | 0 | 0 | 0 | 0 |  | RTS 20/ I | RTS 19/ II | 2.178 | 2.18 |  | Přesun hmot |  |  |  | POL7_
|  | Hmotnosti z položek s pořadovými čísly: : | [24 empty] | VV | 0
|  | 41,42,43,44,45,46, : | [24 empty] | VV | 0
|  | Součet: : 0,99973 |  | 0.99973 | [22 empty] | VV | 0
Díl: | 767 | Konstrukce zámečnické |  |  |  | 0 |  | 0 |  | 4101.76 |  | 0 |  | 0.04 |  | 0 |  |  |  |  | 0 | [5 empty] | DIL
48 | 767990010 RAC | Atypické ocelové konstrukce, žár zinkované 10 - 50 kg/kus, dodávka, montáž, výrobní dokumentace, statický výpočet | kg | 41.6 | 0 | 0 | 0 | 0 | 98.6 | 4101.76 | 21 | 0 | 0.00105 | 0.04 | 0 | 0 |  | Vlastní | RTS 19/ II | 0 | 0 |  | Agregovaná položka |  |  |  | POL2_
|  | I č. 140+ kotvení : 2,75*14,4 |  | 39.6 | [22 empty] | VV | 0
|  | 2,0 |  | 2 | [22 empty] | VV | 0
Díl: | 783 | Nátěry |  |  |  | 0 |  | 7020.55 |  | 10025.89 |  | 0 |  | 0.07 |  | 0 |  |  |  |  | 21.33 | [5 empty] | DIL
49 | 783726300R00 | Nátěr synt. lazurovací tesařských konstr. 3x lak | m2 | 161.5776 | 0 | 0 | 43.45 | 7020.55 | 62.05 | 10025.89 | 21 | 0 | 0.00042 | 0.07 | 0 | 0 |  | RTS 20/ I | RTS 19/ II | 0.132 | 21.33 |  | Práce |  |  |  | POL1_
|  | bednění : 15,776 |  | 15.776 | [22 empty] | VV | 0
|  | krokve 10/16 : 2,32*6*2*(0,1+0,16)*2 |  | 14.4768 | [22 empty] | VV | 0
|  | kleštiny 8/16 : 3,2*4*(0,08+0,16)*2 |  | 6.144 | [22 empty] | VV | 0
|  | 42,52*0,16*4 |  | 27.2128 | [22 empty] | VV | 0
|  | opláštění : 28,615*1,6*2 |  | 91.568 | [22 empty] | VV | 0
|  | dveře : 1,0*2,0*1,6*2 |  | 6.4 | [22 empty] | VV | 0
[25 empty] | 15 | 21 | DPH
| Celkem |  |  |  |  | 0 | [18 empty] | 0 | 0 | SUM
Poznámky uchazeče k zadání
POPUZIV
END
Note on S6: Jedná se o informaci, zda se jedná o položku, která je do rozpočtu zadána z cenové soustavy RTS, nebo vlastní.
Note on T6: Jedná se o název CÚ, která je zadána u položky rozpočtu

## IO 03 02 Pol
Položkový rozpočet | [26 empty] | #TypZaznamu#
S: | 5/2020 | Borová Lada dostavba kanalizace | [24 empty] | STA
O: | IO 03 | Čerpací stanice | [21 empty] | ING |  |  | OBJ
R: | 02 | Elektroinstalace a přípojka pro ČS - cenu položek přeneste ze samostatného výkazu Elektro | [24 empty] | ROZ
P.č. | Číslo položky | Název položky | MJ | Množství | Cena / MJ | Celkem | Dodávka | Dodávka celk. | Montáž | Montáž celk. | DPH | Cena s DPH | Hmotnost / MJ | Hmotnost celk.(t) | Dem. hmotnost / MJ | Dem. hmotnost celk.(t) | Ceník | Cen. soustava / platnost | Cenová úroveň | Nhod / MJ | Nhod celk. | Dodavatel | Typ položky
Díl: | M21 | Elektromontáže |  |  |  | 0 |  | 45000 |  | 311000 |  | 0 |  | 0 |  | 0 |  |  |  |  | 0 | [5 empty] | DIL
1 | 2101 | A - PŘÍVODNÍ VEDENÍ | kpl | 1 | 0 | 0 | 0 | 0 | 125000 | 125000 | 21 | 0 | 0 | 0 | 0 | 0 |  | Vlastní | Indiv | 0 | 0 |  | Práce |  |  |  | POL1_
2 | 2102 | B – ELEKTROINSTALACE | kpl | 1 | 0 | 0 | 0 | 0 | 186000 | 186000 | 21 | 0 | 0 | 0 | 0 | 0 |  | Vlastní | Indiv | 0 | 0 |  | Práce |  |  |  | POL1_
3 | 2103 | C – ROZVÁDĚČ RH | kpl | 1 | 0 | 0
4 | 2104 | D – OCHRANA PŘED BLESKEM (LPS) | kpl | 1 | 0 | 0 | 45000 | 45000 | 0 | 0 | 21 | 0 | 0 | 0 | 0 | 0 |  | Vlastní | Indiv | 0 | 0 |  | Specifikace |  |  |  | POL3_
[25 empty] | 15 | 21 | DPH
| Celkem |  |  |  |  | 0 | [18 empty] | 0 | 0 | SUM
Poznámky uchazeče k zadání
POPUZIV
END
Note on S6: Jedná se o informaci, zda se jedná o položku, která je do rozpočtu zadána z cenové soustavy RTS, nebo vlastní.
Note on T6: Jedná se o název CÚ, která je zadána u položky rozpočtu

## IO 04 01 Pol
Položkový rozpočet | [26 empty] | #TypZaznamu#
S: | 5/2020 | Borová Lada dostavba kanalizace | [24 empty] | STA
O: | IO 04 | Prodloužení rámové propusti | [21 empty] | ING |  |  | OBJ
R: | 01 | Prodloužení rámové propusti | [24 empty] | ROZ
P.č. | Číslo položky | Název položky | MJ | Množství | Cena / MJ | Celkem | Dodávka | Dodávka celk. | Montáž | Montáž celk. | DPH | Cena s DPH | Hmotnost / MJ | Hmotnost celk.(t) | Dem. hmotnost / MJ | Dem. hmotnost celk.(t) | Ceník | Cen. soustava / platnost | Cenová úroveň | Nhod / MJ | Nhod celk. | Dodavatel | Typ položky
Díl: | 1 | Zemní práce |  |  |  | 0 |  | 0 |  | 8153.3 |  | 0 |  | 0 |  | 0 |  |  |  |  | 15.95 | [5 empty] | DIL
1 | 123102101R00 | Vykopávky zářezů v hor.2 do 1000 m3 | m3 | 13.95 | 0 | 0 | 0 | 0 | 104.5 | 1457.78 | 21 | 0 | 0 | 0 | 0 | 0 |  | RTS 20/ I | RTS 19/ II | 0.16 | 2.23 |  | Práce |  |  |  | POL1_
|  | 7,5*6,2*0,3 |  | 13.95 | [22 empty] | VV | 0
2 | 132201210R00 | Hloubení rýh š.do 200 cm hor.3 do 50 m3,STROJNĚ | m3 | 1.152 | 0 | 0 | 0 | 0 | 480.5 | 553.54 | 21 | 0 | 0 | 0 | 0 | 0 |  | RTS 20/ I | RTS 19/ II | 0.365 | 0.42 |  | Práce |  |  |  | POL1_
|  | základy křídel : 1,2*0,6*0,8*2 |  | 1.152 | [22 empty] | VV | 0
3 | 162201101R00 | Vodorovné přemístění výkopku z hor.1-4 do 20 m | m3 | 30.204 | 0 | 0 | 0 | 0 | 41.2 | 1244.4 | 21 | 0 | 0 | 0 | 0 | 0 |  | RTS 20/ I | RTS 19/ II | 0.09 | 2.72 |  | Práce |  |  |  | POL1_
|  | (13,95+1,152)*2 |  | 30.204 | [22 empty] | VV | 0
4 | 167101101R00 | Nakládání výkopku z hor.1-4 v množství do 100 m3 | m3 | 15.102 | 0 | 0 | 0 | 0 | 256 | 3866.11 | 21 | 0 | 0 | 0 | 0 | 0 |  | RTS 20/ I | RTS 19/ II | 0.65 | 9.82 |  | Práce |  |  |  | POL1_
|  | 13,95+1,152 |  | 15.102 | [22 empty] | VV | 0
5 | 171101103R00 | Uložení sypaniny do násypů zhutněných na 100% PS | m3 | 15.102 | 0 | 0 | 0 | 0 | 68.3 | 1031.47 | 21 | 0 | 0 | 0 | 0 | 0 |  | RTS 20/ I | RTS 19/ II | 0.05 | 0.76 |  | Práce |  |  |  | POL1_
|  | 13,95+1,152 |  | 15.102 | [22 empty] | VV | 0
Díl: | 3 | Svislé a kompletní konstrukce |  |  |  | 0 |  | 139834.48 |  | 56566.93 |  | 0 |  | 34.91 |  | 0 |  |  |  |  | 21.28 | [5 empty] | DIL
6 | 348942112R00 | Zábradlí ocel. s osazením do bet.bloků,ze 3 trubek | m | 2.3 | 0 | 0 | 860.25 | 1978.58 | 317.75 | 730.83 | 21 | 0 | 0.04473 | 0.1 | 0 | 0 |  | RTS 20/ I | RTS 19/ II | 0.811 | 1.87 |  | Práce |  |  |  | POL1_
7 | 389121112R00 | Osazení dílců rámové konstrukce do 10 t | kus | 5 | 0 | 0 | 531.18 | 2655.9 | 3088.82 | 15444.1 | 21 | 0 | 0.20034 | 1 | 0 | 0 |  | RTS 20/ I | RTS 19/ II | 3.882 | 19.41 |  | Práce |  |  |  | POL1_
|  | 5 |  | 5 | [22 empty] | VV | 0
8 | R380320040 RAA | Kompletní konstrukce ze železobetonu C 25/30 bednění a odbednění, výztuž 90 kg/m3,statické výpočty a výkresy | m3 | 2.64 | 0 | 0 | 0 | 0 | 15300 | 40392 | 21 | 0 | 3.0539 | 8.06 | 0 | 0 |  | Vlastní | RTS 19/ II | 0 | 0 |  | Agregovaná položka |  |  |  | POL2_
|  | základ křídel : 1,25*0,6*0,8*2 |  | 1.2 | [22 empty] | VV | 0
|  | křídla propustě : 1,25*2,0/2*0,3*2 |  | 0.75 | [22 empty] | VV | 0
|  | zábradelní zeď : 2,3*0,3*1,0 |  | 0.69 | [22 empty] | VV | 0
9 | 59383452R | Propust rámová IZM 35/10 200x150x100 cm | kus | 5 | 0 | 0 | 27040 | 135200 | 0 | 0 | 21 | 0 | 5.15 | 25.75 | 0 | 0 | SPCM | RTS 20/ I | RTS 19/ II | 0 | 0 |  | Specifikace |  |  |  | POL3_
Díl: | 4 | Vodorovné konstrukce |  |  |  | 0 |  | 6516.68 |  | 1868.92 |  | 0 |  | 10.28 |  | 0 |  |  |  |  | 5.17 | [5 empty] | DIL
10 | 451313531R00 | Podklad betonový pod dlažbu tl. od 150 do 200 mm | m2 | 8.1 | 0 | 0 | 540.34 | 4376.75 | 170.66 | 1382.35 | 21 | 0 | 0.505 | 4.09 | 0 | 0 |  | RTS 20/ I | RTS 19/ II | 0.46 | 3.73 |  | Práce |  |  |  | POL1_
|  | 7,5*0,6 |  | 4.5 | [22 empty] | VV | 0
|  | (2,0+4,0)/2*1,2 |  | 3.6 | [22 empty] | VV | 0
11 | 451571222R00 | Podklad pod dlažbu ze štěrkopísku tl. do 15 cm | m2 | 20.6 | 0 | 0 | 103.88 | 2139.93 | 23.62 | 486.57 | 21 | 0 | 0.3006 | 6.19 | 0 | 0 |  | RTS 20/ I | RTS 19/ II | 0.07 | 1.44 |  | Práce |  |  |  | POL1_
|  | 7,5*0,6 |  | 4.5 | [22 empty] | VV | 0
|  | (2,0+4,0)/2*1,2 |  | 3.6 | [22 empty] | VV | 0
|  | 5,0*2,5 |  | 12.5 | [22 empty] | VV | 0
Díl: | 5 | Komunikace |  |  |  | 0 |  | 6005.18 |  | 7667.62 |  | 0 |  | 7.09 |  | 0 |  |  |  |  | 17.42 | [5 empty] | DIL
12 | 597172121R00 | Rigol krajnicový z lom.kamene na sucho,spáry MC | m2 | 8.1 | 0 | 0 | 741.38 | 6005.18 | 946.62 | 7667.62 | 21 | 0 | 0.87522 | 7.09 | 0 | 0 |  | RTS 20/ I | RTS 19/ II | 2.15 | 17.42 |  | Práce |  |  |  | POL1_
|  | 7,5*0,6 |  | 4.5 | [22 empty] | VV | 0
|  | (2,0+4,0)/2*1,2 |  | 3.6 | [22 empty] | VV | 0
Díl: | 63 | Podlahy a podlahové konstrukce |  |  |  | 0 |  | 4761.92 |  | 3079.41 |  | 0 |  | 5.39 |  | 0 |  |  |  |  | 5.69 | [5 empty] | DIL
13 | 631315621RM1 | Mazanina betonová tl. 12 - 24 cm C 20/25 z betonu prostého | m3 | 1.875 | 0 | 0 | 2539.69 | 4761.92 | 895.31 | 1678.71 | 21 | 0 | 2.525 | 4.73 | 0 | 0 |  | RTS 20/ I | RTS 19/ II | 2.317 | 4.34 |  | Práce |  |  |  | POL1_
|  | pod Beneše : 2,5*5,0*0,15 |  | 1.875 | [22 empty] | VV | 0
14 | 631320034RAB | Mazanina vyztužená sítí, beton C 16/20, tl. 15 cm vyztužená sítí - drát 6,0 oka 100/100 mm | m2 | 1.725 | 0 | 0 | 0 | 0 | 812 | 1400.7 | 21 | 0 | 0.38397 | 0.66 | 0 | 0 |  | Vlastní | RTS 19/ II | 0.78008 | 1.35 |  | Práce |  |  |  | POL1_
|  | nad Beneše : 5,0*2,3*0,15 |  | 1.725 | [22 empty] | VV | 0
Díl: | 721 | Vnitřní kanalizace |  |  |  | 0 |  | 2396.92 |  | 682.22 |  | 0 |  | 0 |  | 0 |  |  |  |  | 1.43 | [5 empty] | DIL
15 | 721176214R00 | Potrubí KG odpadní svislé D 160 x 4,0 mm | m | 1 | 0 | 0 | 398.09 | 398.09 | 357.91 | 357.91 | 21 | 0 | 0.00285 | 0 | 0 | 0 |  | RTS 20/ I | RTS 19/ II | 0.749 | 0.75 |  | Práce |  |  |  | POL1_
16 | 721234101RT2 | Vtok střešní PP HL62H pro plochou střechu živičný pás, záchytný koš D 160 mm | kus | 1 | 0 | 0 | 1998.83 | 1998.83 | 321.17 | 321.17 | 21 | 0 | 0.00186 | 0 | 0 | 0 |  | RTS 20/ I | RTS 19/ II | 0.671 | 0.67 |  | Práce |  |  |  | POL1_
17 | 998721101R00 | Přesun hmot pro vnitřní kanalizaci, výšky do 6 m | t | 0.00471 | 0 | 0 | 0 | 0 | 667 | 3.14 | 21 | 0 | 0 | 0 | 0 | 0 |  | RTS 20/ I | RTS 19/ II | 1.47 | 0.01 |  | Přesun hmot |  |  |  | POL7_
|  | Hmotnosti z položek s pořadovými čísly: : | [24 empty] | VV | 0
|  | 15,16, : | [24 empty] | VV | 0
|  | Součet: : 0,00471 |  | 0.00471 | [22 empty] | VV | 0
[25 empty] | 15 | 21 | DPH
| Celkem |  |  |  |  | 0 | [18 empty] | 0 | 0 | SUM
Poznámky uchazeče k zadání
POPUZIV
END
Note on S6: Jedná se o informaci, zda se jedná o položku, která je do rozpočtu zadána z cenové soustavy RTS, nebo vlastní.
Note on T6: Jedná se o název CÚ, která je zadána u položky rozpočtu

## IO 05 01 Pol
Položkový rozpočet | [26 empty] | #TypZaznamu#
S: | 5/2020 | Borová Lada dostavba kanalizace | [24 empty] | STA
O: | IO 05 | Prodloužení propusti | [21 empty] | ING |  |  | OBJ
R: | 01 | Prodloužení propusti | [24 empty] | ROZ
P.č. | Číslo položky | Název položky | MJ | Množství | Cena / MJ | Celkem | Dodávka | Dodávka celk. | Montáž | Montáž celk. | DPH | Cena s DPH | Hmotnost / MJ | Hmotnost celk.(t) | Dem. hmotnost / MJ | Dem. hmotnost celk.(t) | Ceník | Cen. soustava / platnost | Cenová úroveň | Nhod / MJ | Nhod celk. | Dodavatel | Typ položky
Díl: | 1 | Zemní práce |  |  |  | 0 |  | 0 |  | 6134.4 |  | 0 |  | 0 |  | 0 |  |  |  |  | 12.53 | [5 empty] | DIL
1 | 123102101R00 | Vykopávky zářezů v hor.2 do 1000 m3 | m3 | 12 | 0 | 0 | 0 | 0 | 104.5 | 1254 | 21 | 0 | 0 | 0 | 0 | 0 |  | RTS 20/ I | RTS 19/ II | 0.16 | 1.92 |  | Práce |  |  |  | POL1_
|  | 5,0*8,0*0,3 |  | 12 | [22 empty] | VV | 0
2 | 162201101R00 | Vodorovné přemístění výkopku z hor.1-4 do 20 m | m3 | 24 | 0 | 0 | 0 | 0 | 41.2 | 988.8 | 21 | 0 | 0 | 0 | 0 | 0 |  | RTS 20/ I | RTS 19/ II | 0.09 | 2.16 |  | Práce |  |  |  | POL1_
|  | 12,0*2 |  | 24 | [22 empty] | VV | 0
3 | 167101101R00 | Nakládání výkopku z hor.1-4 v množství do 100 m3 | m3 | 12 | 0 | 0 | 0 | 0 | 256 | 3072 | 21 | 0 | 0 | 0 | 0 | 0 |  | RTS 20/ I | RTS 19/ II | 0.65 | 7.8 |  | Práce |  |  |  | POL1_
|  | 5,0*8,0*0,3 |  | 12 | [22 empty] | VV | 0
4 | 171101103R00 | Uložení sypaniny do násypů zhutněných na 100% PS | m3 | 12 | 0 | 0 | 0 | 0 | 68.3 | 819.6 | 21 | 0 | 0 | 0 | 0 | 0 |  | RTS 20/ I | RTS 19/ II | 0.054 | 0.65 |  | Práce |  |  |  | POL1_
Díl: | 4 | Vodorovné konstrukce |  |  |  | 0 |  | 5057.23 |  | 1448.33 |  | 0 |  | 7.11 |  | 0 |  |  |  |  | 3.89 | [5 empty] | DIL
5 | 451313531R00 | Podklad betonový pod dlažbu tl. od 150 do 200 mm | m2 | 4.16 | 0 | 0 | 540.34 | 2247.81 | 170.66 | 709.95 | 21 | 0 | 0.505 | 2.1 | 0 | 0 |  | RTS 20/ I | RTS 19/ II | 0.46 | 1.91 |  | Práce |  |  |  | POL1_
|  | 2,0 |  | 2 | [22 empty] | VV | 0
|  | 3,6*0,6 |  | 2.16 | [22 empty] | VV | 0
6 | 451571222R00 | Podklad pod dlažbu ze štěrkopísku tl. do 15 cm | m2 | 12.56 | 0 | 0 | 103.88 | 1304.73 | 23.62 | 296.67 | 21 | 0 | 0.3006 | 3.78 | 0 | 0 |  | RTS 20/ I | RTS 19/ II | 0.07 | 0.88 |  | Práce |  |  |  | POL1_
|  | 7,0*1,2 |  | 8.4 | [22 empty] | VV | 0
|  | 2,0 |  | 2 | [22 empty] | VV | 0
|  | 3,6*0,6 |  | 2.16 | [22 empty] | VV | 0
7 | 452318510R00 | Zajišťovací práh z betonu s patkami i bez patek | m3 | 0.48 | 0 | 0 | 3134.77 | 1504.69 | 920.23 | 441.71 | 21 | 0 | 2.565 | 1.23 | 0 | 0 |  | RTS 20/ I | RTS 19/ II | 2.3 | 1.1 |  | Práce |  |  |  | POL1_
|  | 1,2*1,0*0,4 |  | 0.48 | [22 empty] | VV | 0
Díl: | 5 | Komunikace |  |  |  | 0 |  | 3084.14 |  | 3937.94 |  | 0 |  | 3.64 |  | 0 |  |  |  |  | 8.94 | [5 empty] | DIL
8 | 597172121R00 | Rigol krajnicový z lom.kamene na sucho,spáry MC | m2 | 4.16 | 0 | 0 | 741.38 | 3084.14 | 946.62 | 3937.94 | 21 | 0 | 0.87522 | 3.64 | 0 | 0 |  | RTS 20/ I | RTS 19/ II | 2.15 | 8.94 |  | Práce |  |  |  | POL1_
|  | 2,0 |  | 2 | [22 empty] | VV | 0
|  | 3,6*0,6 |  | 2.16 | [22 empty] | VV | 0
Díl: | 8 | Trubní vedení |  |  |  | 0 |  | 2285.37 |  | 577.77 |  | 0 |  | 0.09 |  | 0 |  |  |  |  | 1.32 | [5 empty] | DIL
9 | 899662113R00 | Výztuž obetonávky ze svařovaných sítí | t | 0.08104 | 0 | 0 | 28200.57 | 2285.37 | 7129.43 | 577.77 | 21 | 0 | 1.0569 | 0.09 | 0 | 0 |  | RTS 20/ I | RTS 19/ II | 16.269 | 1.32 |  | Práce |  |  |  | POL1_
|  | 150/150/8 mm : 3,14*0,7*7,0*0,005267 |  | 0.08104 | [22 empty] | VV | 0
Díl: | 9 | Ostatní konstrukce, bourání |  |  |  | 0 |  | 26821.99 |  | 13955.93 |  | 0 |  | 17.53 |  | 0 |  |  |  |  | 29.33 | [5 empty] | DIL
10 | 919513111R00 | Zřízení propustku z trub betonových/ŽB DN 50 cm | m | 7 | 0 | 0 | 652.83 | 4569.81 | 927.17 | 6490.19 | 21 | 0 | 0.80252 | 5.62 | 0 | 0 |  | RTS 20/ I | RTS 19/ II | 1.7 | 11.9 |  | Práce |  |  |  | POL1_
11 | 919536111R00 | Obetonování trub propustku bet.vodostav. C 25/30 | m3 | 4.116 | 0 | 0 | 3252.88 | 13388.85 | 1507.12 | 6203.31 | 21 | 0 | 2.5354 | 10.44 | 0 | 0 |  | RTS 20/ I | RTS 19/ II | 3.64 | 14.98 |  | Práce |  |  |  | POL1_
|  | 7,0*0,588 |  | 4.116 | [22 empty] | VV | 0
12 | 970241100R00 | Řezání prostého betonu hl. řezu 100 mm | m | 2.7255 | 0 | 0 | 87.81 | 239.33 | 463.19 | 1262.43 | 21 | 0 | 0 | 0 | 0.00046 | 0 |  | RTS 20/ I | RTS 19/ II | 0.9 | 2.45 |  | Práce |  |  |  | POL1_
|  | ukončení propustku : 3,14*0,62*1,4 |  | 2.7255 | [22 empty] | VV | 0
13 | 59221616R | Trouba betonová TBP 6-50 DN 50x100x6 cm | kus | 7 | 0 | 0 | 1232 | 8624 | 0 | 0 | 21 | 0 | 0.21 | 1.47 | 0 | 0 | SPCM | RTS 20/ I | RTS 19/ II | 0 | 0 |  | Specifikace |  |  |  | POL3_
Díl: | 99 | Staveništní přesun hmot |  |  |  | 0 |  | 0 |  | 8904.21 |  | 0 |  | 0 |  | 0 |  |  |  |  | 18.4 | [5 empty] | DIL
14 | 998271301R00 | Přesun hmot pro kanalizace betonové, otevř. výkop | t | 28.3574 | 0 | 0 | 0 | 0 | 314 | 8904.21 | 21 | 0 | 0 | 0 | 0 | 0 |  | RTS 20/ I | RTS 19/ II | 0.649 | 18.4 |  | Přesun hmot |  |  |  | POL7_
|  | Hmotnosti z položek s pořadovými čísly: : | [24 empty] | VV | 0
|  | 5,6,7,8,9,10,11,13, : | [24 empty] | VV | 0
|  | Součet: : 28,35735 |  | 28.3574 | [22 empty] | VV | 0
[25 empty] | 15 | 21 | DPH
| Celkem |  |  |  |  | 0 | [18 empty] | 0 | 0 | SUM
Poznámky uchazeče k zadání
POPUZIV
END
Note on S6: Jedná se o informaci, zda se jedná o položku, která je do rozpočtu zadána z cenové soustavy RTS, nebo vlastní.
Note on T6: Jedná se o název CÚ, která je zadána u položky rozpočtu

## IO 06 01 Pol
Položkový rozpočet | [26 empty] | #TypZaznamu#
S: | 5/2020 | Borová Lada dostavba kanalizace | [24 empty] | STA
O: | IO 06 | Přeložka telefonu | [21 empty] | ING |  |  | OBJ
R: | 01 | Přeložka telefonu | [24 empty] | ROZ
P.č. | Číslo položky | Název položky | MJ | Množství | Cena / MJ | Celkem | Dodávka | Dodávka celk. | Montáž | Montáž celk. | DPH | Cena s DPH | Hmotnost / MJ | Hmotnost celk.(t) | Dem. hmotnost / MJ | Dem. hmotnost celk.(t) | Ceník | Cen. soustava / platnost | Cenová úroveň | Nhod / MJ | Nhod celk. | Dodavatel | Typ položky
Díl: | M22-01 | Montáž |  |  |  | 0 |  | 0 |  | 19590 |  | 0 |  | 0 |  | 0 |  |  |  |  | 0 | [5 empty] | DIL
1 | 955022 | Zrušení samonosných kabelů do 5 XN | m | 120 | 0 | 0 | 0 | 0 | 32 | 3840 | 21 | 0 | 0 | 0 | 0 | 0 |  | Vlastní | Indiv | 0 | 0 |  | Práce |  |  |  | POL1_
2 | 955027 | Zrušení patkového dvojitého stožáru | ks | 2 | 0 | 0 | 0 | 0 | 3600 | 7200 | 21 | 0 | 0 | 0 | 0 | 0 |  | Vlastní | Indiv | 0 | 0 |  | Práce |  |  |  | POL1_
3 | 955066 | Zrušení spojky smrštitelné do 50 čtyř. | ks | 1 | 0 | 0 | 0 | 0 | 210 | 210 | 21 | 0 | 0 | 0 | 0 | 0 |  | Vlastní | Indiv | 0 | 0 |  | Práce |  |  |  | POL1_
4 | 955081 | Zrušení ukončení jedné čtyřky v rozvaděči | ks | 18 | 0 | 0 | 0 | 0 | 25 | 450 | 21 | 0 | 0 | 0 | 0 | 0 |  | Vlastní | Indiv | 0 | 0 |  | Práce |  |  |  | POL1_
5 | 955083 | Zrušení ukončení kabelů v rozvaděči | ks | 5 | 0 | 0 | 0 | 0 | 140 | 700 | 21 | 0 | 0 | 0 | 0 | 0 |  | Vlastní | Indiv | 0 | 0 |  | Práce |  |  |  | POL1_
6 | 955097 | Zrušení uzemnění venkovního rozvaděše | ks | 2 | 0 | 0 | 0 | 0 | 240 | 480 | 21 | 0 | 0 | 0 | 0 | 0 |  | Vlastní | Indiv | 0 | 0 |  | Práce |  |  |  | POL1_
7 | 955107 | Zrušení rozvaděče sloupového | ks | 2 | 0 | 0 | 0 | 0 | 700 | 1400 | 21 | 0 | 0 | 0 | 0 | 0 |  | Vlastní | Indiv | 0 | 0 |  | Práce |  |  |  | POL1_
8 | 955145 | Montáž vnitřních samostatných přívodů ukončených zásuvkou | ks | 2 | 0 | 0 | 0 | 0 | 1800 | 3600 | 21 | 0 | 0 | 0 | 0 | 0 |  | Vlastní | Indiv | 0 | 0 |  | Práce |  |  |  | POL1_
9 | 955204 | Zrušení převodu v rozvaděči 1. pár | pár | 5 | 0 | 0 | 0 | 0 | 80 | 400 | 21 | 0 | 0 | 0 | 0 | 0 |  | Vlastní | Indiv | 0 | 0 |  | Práce |  |  |  | POL1_
10 | 955205 | Zrušení převodu v rozvaděči další pár | pár | 1 | 0 | 0 | 0 | 0 | 30 | 30 | 21 | 0 | 0 | 0 | 0 | 0 |  | Vlastní | Indiv | 0 | 0 |  | Práce |  |  |  | POL1_
11 | 955206 | Zrušení převodu na HR 1. pár | pár | 1 | 0 | 0 | 0 | 0 | 90 | 90 | 21 | 0 | 0 | 0 | 0 | 0 |  | Vlastní | Indiv | 0 | 0 |  | Práce |  |  |  | POL1_
12 | 955207 | Zrušení převodu na HR další pár | ks | 1 | 0 | 0 | 0 | 0 | 30 | 30 | 21 | 0 | 0 | 0 | 0 | 0 |  | Vlastní | Indiv | 0 | 0 |  | Práce |  |  |  | POL1_
13 | 955208 | Zřízení převodu v rozvaděči 1 pár | pár | 4 | 0 | 0 | 0 | 0 | 90 | 360 | 21 | 0 | 0 | 0 | 0 | 0 |  | Vlastní | Indiv | 0 | 0 |  | Práce |  |  |  | POL1_
14 | 955209 | Zřízení převodu v rozvaděči další pár | pár | 1 | 0 | 0 | 0 | 0 | 30 | 30 | 21 | 0 | 0 | 0 | 0 | 0 |  | Vlastní | Indiv | 0 | 0 |  | Práce |  |  |  | POL1_
15 | 955210 | Zřízení převodu na HR 1. pár | pár | 1 | 0 | 0 | 0 | 0 | 90 | 90 | 21 | 0 | 0 | 0 | 0 | 0 |  | Vlastní | Indiv | 0 | 0 |  | Práce |  |  |  | POL1_
16 | 955211 | Zřízení převodu na HR další . pár | pár | 1 | 0 | 0 | 0 | 0 | 20 | 20 | 21 | 0 | 0 | 0 | 0 | 0 |  | Vlastní | Indiv | 0 | 0 |  | Práce |  |  |  | POL1_
17 | 955288 | Montáž koncovky SKH | ks | 3 | 0 | 0 | 0 | 0 | 220 | 660 | 21 | 0 | 0 | 0 | 0 | 0 |  | Vlastní | Indiv | 0 | 0 |  | Práce |  |  |  | POL1_
Díl: | M22-02 | Dodávka |  |  |  | 0 |  | 2240 |  | 0 |  | 0 |  | 0 |  | 0 |  |  |  |  | 0 | [5 empty] | DIL
18 | 115624 | Koncovka smršťovací SKH 3 15/35 | ks | 3 | 0 | 0 | 320 | 960 | 0 | 0 | 21 | 0 | 0 | 0 | 0 | 0 |  | Vlastní | Indiv | 0 | 0 |  | Specifikace |  |  |  | POL3_
19 | 116341 | Mini Marker 1401 3M Ball | ks | 2 | 0 | 0 | 640 | 1280 | 0 | 0 | 21 | 0 | 0 | 0 | 0 | 0 |  | Vlastní | Indiv | 0 | 0 |  | Specifikace |  |  |  | POL3_
Díl: | M46 | Zemní práce při montážích |  |  |  | 0 |  | 0 |  | 5200 |  | 0 |  | 0 |  | 0 |  |  |  |  | 0 | [5 empty] | DIL
20 | 952345 | Rýha v trávě 35/70-100, podsyp, obsyp, zához, výstražná folie a související práce | m | 10 | 0 | 0 | 0 | 0 | 400 | 4000 | 21 | 0 | 0 | 0 | 0 | 0 |  | Vlastní | Indiv | 0 | 0 |  | Práce |  |  |  | POL1_
21 | 955053 | Vytyčení trasy | m | 30 | 0 | 0 | 0 | 0 | 40 | 1200 | 21 | 0 | 0 | 0 | 0 | 0 |  | Vlastní | Indiv | 0 | 0 |  | Práce |  |  |  | POL1_
[25 empty] | 15 | 21 | DPH
| Celkem |  |  |  |  | 0 | [18 empty] | 0 | 0 | SUM
Poznámky uchazeče k zadání
POPUZIV
END
Note on S6: Jedná se o informaci, zda se jedná o položku, která je do rozpočtu zadána z cenové soustavy RTS, nebo vlastní.
Note on T6: Jedná se o název CÚ, která je zadána u položky rozpočtu