## Soupis prací
Soupis stavebních prací, dodávek a služeb
Stavba: |  |  | REKONSTRUKCE 10 BYTOVÝCH JEDNOTEK
V BRNĚ - ŽIDENICÍCH IV/2022
Zadavatel |  | Statutární město Brno, městská část Brno - Židenice |  |  |  | IČO: | 44992785
|  | Dominikánská 2 |  |  |  | DIČ: | CZ44992785
|  | 60169 | Brno-Brno-město
Projektant: | [5 empty] | IČO:
DIČ:
Zhotovitel: |  | Uniprojekt spol s r.o. |  |  |  | IČO:
|  | nám. Míru 120, Tišnov |  |  |  | DIČ:
Vypracoval:
Rozpis ceny | [6 empty] | Celkem
HSV | [6 empty] | 0
PSV | [6 empty] | 0
MON | [6 empty] | 0
Vedlejší náklady | [6 empty] | 0
Ostatní náklady | [6 empty] | 0
Celkem | [6 empty] | 0
Rekapitulace daní
Základ pro sníženou DPH |  |  | 15 | % | 0 |  |  | Kč
Snížená DPH |  |  | 0 | % |  |  |  | Kč
Základ pro základní DPH |  |  | 21 | % | 0 |  |  | Kč
Základní DPH |  |  | 0 | % |  |  |  | Kč
Zaokrouhlení | [7 empty] | Kč
Cena celkem bez DPH |  |  |  |  | 0 |  |  | Kč
Cena celkem s DPH |  |  |  |  | 0 |  |  | CZK
| v |  |  | dne
|  | Za zhotovitele |  |  |  | Za objednatele
Note on C11: Název
Note on H11: IČO
Note on C12: Ulice
Note on H12: DIČ
Note on C13: PSČ
Note on D13: Místo

## VV CELKOVÝ
SOUHRNNÝ VÝKAZ VÝMĚR - CELKOVÝ
Název stavby: |  | REKONSTRUKCE 10 BYTOVÝCH JEDNOTEK V BRNĚ - ŽIDENICÍCH IV/2022
Místo stavby: |  | Brno Židenice
Investor: |  | Statutární město Brno, Dominikánské náměstí 196/1, 60200 Brno
Zpracovatel: |  | UNIPROJEKT spol.s r.o. nám. Míru 120, 666 01 Tišnov
Zodpovědný projektant: |  | Ing. Zdeněk Žák
Vypracoval: |  | Ing. Zdeněk Žák
Datum: |  | 2023-03-30
REKONSTRUKCE 13 BYTOVÝCH JEDNOTEK V BRNĚ - ŽIDENICÍCH IV/2022
|  |  | bez DPH | S DPH
SO 01 JÍLKOVA 201 |  |  | 0 | 0
| Stavební část |  | 0 | 0
| Vzduchotechnika |  | 0 | 0
| Plynoinstalace, ZTI |  | 0 | 0
| Vytápění |  | 0 | 0
| Silnoproud, slaboproud |  | 0 | 0
SO 02 VÁCLAVKOVA 4 |  |  | 0 | 0
| Stavební část |  | 0 | 0
| Vzduchotechnika |  | 0 | 0
| Plynoinstalace, ZTI |  | 0 | 0
| Vytápění |  | 0 | 0
| Silnoproud, slaboproud |  | 0 | 0
SO 03 VELECKÉHO 30 |  |  | 0 | 0
| Stavební část |  | 0 | 0
| Vzduchotechnika |  | 0 | 0
| Plynoinstalace, ZTI |  | 0 | 0
| Vytápění |  | 0 | 0
| Silnoproud, slaboproud |  | 0 | 0
SO 04 KULDOVA 5 |  |  | 0 | 0
| Stavební část |  | 0 | 0
| Vzduchotechnika |  | 0 | 0
| Plynoinstalace, ZTI |  | 0 | 0
| Vytápění |  | 0 | 0
| Silnoproud, slaboproud |  | 0 | 0
SO 05 KULDOVA 9 |  |  | 0 | 0
| Stavební část |  | 0 | 0
| Vzduchotechnika |  | 0 | 0
| Plynoinstalace, ZTI |  | 0 | 0
| Vytápění |  | 0 | 0
| Silnoproud, slaboproud |  | 0 | 0
STRAKATÉHO 4 -ZRUŠENO |  |  | 0 | 0
| ZRUŠENO |  | 0 | 0
| ZRUŠENO |  | 0 | 0
| ZRUŠENO |  | 0 | 0
| ZRUŠENO |  | 0 | 0
| ZRUŠENO |  | 0 | 0
SO 06 PODPÍSEČNÁ 14 |  |  | 0 | 0
| Stavební část |  | 0 | 0
| Vzduchotechnika |  | 0 | 0
| Plynoinstalace, ZTI |  | 0 | 0
| Vytápění |  | 0 | 0
| Silnoproud, slaboproud |  | 0 | 0
SO 07 JÍLKOVA 185 |  |  | 0 | 0
| Stavební část |  | 0 | 0
| Vzduchotechnika |  | 0 | 0
| Plynoinstalace, ZTI |  | 0 | 0
| Vytápění |  | 0 | 0
| Silnoproud, slaboproud |  | 0 | 0
SO 08 KULDOVA 16 |  |  | 0 | 0
| Stavební část |  | 0 | 0
| Vzduchotechnika |  | 0 | 0
| Plynoinstalace, ZTI |  | 0 | 0
| Vytápění |  | 0 | 0
| Silnoproud, slaboproud |  | 0 | 0
SO 09 KULDOVA 7 |  |  | 0 | 0
| Stavební část |  | 0 | 0
| Vzduchotechnika |  | 0 | 0
| Plynoinstalace, ZTI |  | 0 | 0
| Vytápění |  | 0 | 0
| Silnoproud, slaboproud |  | 0 | 0
SO 10 OTAKARA ŠEVČÍKA 52 |  |  | 0 | 0
| Stavební část |  | 0 | 0
| Vzduchotechnika |  | 0 | 0
| Plynoinstalace, ZTI |  | 0 | 0
| Vytápění |  | 0 | 0
| Silnoproud, slaboproud |  | 0 | 0
SOUČET CELKEM |  |  | 0 | 0
PSV
SO01 | 0
SO02 | 0
SO03 | 0
SO04 | 0
SO05 | 0
ZRUŠENO | 0
SO06 | 0
SO07 | 0
SO08 | 0
SO09 | 0
SO10 | 0
CELKEM | 0
HSV
SO01 | 0
SO02 | 0
SO03 | 0
SO04 | 0
SO05 | 0
ZRUŠENO | 0
SO06 | 0
SO07 | 0
SO08 | 0
SO09 | 0
SO10 | 0
CELKEM | 0

## SO 01 STAVBA
Položkový rozpočet | [22 empty] | #TypZaznamu#
S: |  | REKONSTRUKCE 10 BYTOVÝCH JEDNOTEK V BRNĚ ŽIDENICÍCH IV/2022 - SO 01 JÍLKOVA 201 | [20 empty] | STA
O: |  | JÍLKOVA 2487/201, ŽIDENICE, 61 500 BRNO | [20 empty] | OBJ
R: | [22 empty] | ROZ
C: | [22 empty] | CAS_STR
P.č. | Číslo položky | Název položky | MJ | množství | cena / MJ | Celkem | Dodávka | Dodávka celk. | Montáž | Montáž celk. | DPH | cena s DPH | hmotnost / MJ | hmotnost celk.(t) | dem. hmotnost / MJ | dem. hmotnost celk.(t) | Ceník | Cen. soustava | Nhod / MJ | Nhod celk.
Díl: | 2 | Základy,zvláštní zakládání |  |  |  | 0 |  | 0 |  | 0 |  | 0 |  | 0.0094 |  | 0 |  |  |  | #REF! |  |  | DIL
1 | 279350001RA0 | Bednění a odbednění podlahy, při styku dvou různých skladeb | m2 | 0.24 | 0 | 0 |  | 0 |  | 0 | 15 | 0 | 0.03916 | 0.0094 | 0 | 0 |  |  | 0.49749 | #REF! |  |  | POL1_0
|  | 1,6*0,15 |  | 0.24 | [18 empty] | POP |  | #REF!
Díl: | 3 | Svislé a kompletní konstrukce |  |  |  | 0 |  | 0 |  | 0 |  | 0 |  | 1.9518 |  | 0 |  |  | 18.175 | #REF! |  |  | POL1_0
2 | 310236261RT1 | Zazdívka otvorů pl. 0,09 m2 cihlami, tl. zdi 60 cm, s použitím suché maltové směsi | kus | 3 | 0 | 0 |  | 0 |  | 0 | 15 | 0 | 0.09216 | 0.27648 | 0 | 0 | [6 empty] | VV | 0
|  | Zazdívka otvorů v obvodovém zdivů po odkouření z vafek | [20 empty] | VV | 0
3 | 317941121R00 | Osazení ocelových válcovaných L nosníků | t | 0.00672 | 0 | 0 |  | 0 |  | 0 | 15 | 0 | 0.01954 | 0.00013 | 0 | 0 |  |  | 0 | #REF! |  |  | POL3_0
|  | 0,0016*1*2 |  | 0.0032 | [14 empty] | 4.89 | #REF! |  |  | POL1_0
|  | 0,0016*1,1*2 |  | 0.00352 | [18 empty] | POP |  | #REF!
4 | 15411665R | Profil L rovnoramenný S235JR 35/35 x 3 mm | t | 0.00672 | 0 | 0 |  | 0 |  | 0 | 15 | 0 | 1 | 0.00672 | 0 | 0 | [6 empty] | VV | 0
5 | 310238211RT1 | Zazdívka otvorů plochy do 1 m2 cihlami na MVC, s použitím suché maltové směsi | m3 | 0.09936 | 0 | 0 |  | 0 |  | 0 | 15 | 0 | 1.6284 | 0.16179 | 0 | 0 |  |  | 0.51745 | #REF! |  |  | POL1_0
|  | Zazdívka po okenním otvoru na wc | [20 empty] | POP |  | #REF!
|  | 0,46*0,72*0,3 |  | 0.09936 | [18 empty] | VV | 0
6 | 342255020RT2 | Příčky z desek pórobetonových tl. 50 mm, desky 600 x 250 x 50 mm | m2 | 1.6775 | 0 | 0 |  | 0 |  | 0 | 15 | 0 | 0.04646 | 0.07794 | 0 | 0 |  |  | 0.69 | #REF! |  |  | POL1_0
|  | Obezdění potrubí na wc | [20 empty] | POP |  | #REF!
|  | 0,61*2,75 |  | 1.6775 | [18 empty] | VV | 0
7 | 347016123R00 | Předstěna SDK, tl. 100 mm,ocel. kce CW, 1x desky impregnované 12,5 mm bez izol. | m2 | 4.316 | 0 | 0 |  | 0 |  | 0 | 15 | 0 | 0.01237 | 0.05339 | 0 | 0 |  |  | 0.69 | #REF! |  |  | POL1_0
|  | Instalační předstěna v koupelně | [20 empty] | POP |  | #REF!
|  | 1,66*2,6 |  | 4.316 | [18 empty] | VV | 0
8 | 347016123R00 | Předstěna SDK, tl. 150 mm,ocel. kce CW, 1x desky impregnované 12,5 mm bez izol | m2 | 1.12 | 0 | 0 |  | 0 |  | 0 | 15 | 0 | 0.01237 | 0.01385 | 0 | 0 |  |  | 0.51745 | #REF! |  |  | POL1_0
|  | Předstěna instalačního modulu WC | [20 empty] | VV | 0
|  | 0,8*1,25+0,15*0,8 |  | 1.12 | [14 empty] | 0.52915 | #REF! |  |  | POL1_0
9 | 342255022RT1 | Příčky z desek pórobetonových tl. 75 mm, desky 599 x 249 x 75 mm | m2 | 1.8456 | 0 | 0 |  | 0 |  | 0 | 15 | 0 | 0.05654 | 0.10435 | 0 | 0 | [6 empty] | VV | 0
|  | 1,2*2,75-0,72*2,02 |  | 1.8456 | [14 empty] | 1.011 | #REF! |  |  | POL1_0
10 | 342255024RT1 | Příčky z desek pórobetonových tl. 100 mm, desky 599 x 249 x 100 mm | m2 | 7.0465 | 0 | 0 |  | 0 |  | 0 | 15 | 0 | 0.07471 | 0.52644 | 0 | 0 | [6 empty] | VV | 0
|  | 2*2,75-0,8*2,02+1,15*2,75 |  | 7.0465 | [18 empty] | VV | 0
11 | 342264051RT3 | Podhled sádrokartonový na zavěšenou ocel. konstr., desky standard impreg. tl. 12,5 mm, bez izolace | m2 | 17.018 | 0 | 0 |  | 0 |  | 0 | 15 | 0 | 0.01215 | 0.20677 | 0 | 0 |  |  | 1.011 | #REF! |  |  | POL1_0
|  | 06, 05, 02:1,1+11,6+2,95 |  | 15.65 | [18 empty] | VV | 0
|  | Dopláštěná nad horními poličkami:3,42*0,4 |  | 1.368 | [14 empty] | 1.24 | #REF! |  |  | POL1_0
12 | 342264051RT1 | Podhled sádrokartonový na zavěšenou ocel. konstr., desky standard tl. 12,5 mm, bez izolace | m2 | 43.1 | 0 | 0 |  | 0 |  | 0 | 15 | 0 | 0.01215 | 0.52367 | 0 | 0 |  |  | 1.24 | #REF! |  |  | POL1_0
|  | 01, 03, 04:4,6+19,25*2 |  | 43.1 | [15 empty] | #REF! |  |  | DIL
13 | 342264101R00 | Osazení reviz. dvířek do SDK podhledu, do 0,25 m2 | kus | 1 | 0 | 0 |  | 0 |  | 0 | 15 | 0 | 0.00016 | 0.00016 | 0 | 0 |  |  | 0.07 | #REF! |  |  | POL1_0
14 | 342264101R00 | Dodávka revizních dvířek 250x250mm, Dodávka revizních dvířek 250x250mm | kus | 1 | 0 | 0 |  | 0 |  | 0 | 15 | 0 | 0.00016 | 0.00016 | 0 | 0 | [6 empty] | VV | 0
Díl: | 61 | Upravy povrchů vnitřní |  |  |  | 0 |  | 0 |  | 0 |  | 0 |  | 4.1252 |  | 0 | [6 empty] | VV | 0
15 | 602016195R00 | Penetrace hloubková stěn, vč. dodávky materiálu | m2 | 178.0606 | 0 | 0 |  | 0 |  | 0 | 15 | 0 | 0.00032 | 0.05698 | 0 | 0 | [6 empty] | VV | 0
|  | 01:9,75*2,7-(0,9*2,02*2+0,8*2,02*2+0,7*2,02+1*2,02) |  | 16.023 | [18 empty] | VV | 0
|  | 02:7,30*2,7-(0,8*2,02) |  | 18.094 | [18 empty] | VV | 0
|  | 03:17,5*2,9-(0,9*2,02+1,63*1,59)+0,37*6,45 |  | 48.7268 | [18 empty] | VV | 0
|  | 04:17,5*2,9-(0,9*2,02+1,63*1,59)+0,37*6,45 |  | 48.7268 | [14 empty] | 0.2358 | #REF! |  |  | POL1_0
|  | 05:4,4*2,7-(0,7*2,02) |  | 10.466 | [18 empty] | VV | 0
|  | 06:14*2,7-(0,8*2,02+1,6*1,58)+0,37*6,4 |  | 36.024 | [18 empty] | VV | 0
16 | 612421311R00 | Oprava vápen.omítek stěn do 30 % pl. - hrubých | m2 | 145.9866 | 0 | 0 |  | 0 |  | 0 | 15 | 0 | 0.01554 | 2.2686 | 0 | 0 | [6 empty] | VV | 0
|  | 01:7,65*2,7-(0,9*2,02*2+0,8*2,02*2+0,7*2,02+1*2,02) |  | 10.353 | [18 empty] | VV | 0
|  | 03:17,5*2,9-(0,9*2,02+1,63*1,59)+0,37*6,45 |  | 48.7268 | [18 empty] | VV | 0
|  | 04:17,5*2,9-(0,9*2,02+1,63*1,59)+0,37*6,45 |  | 48.7268 | [14 empty] | 0.362 | #REF! |  |  | POL1_0
|  | 05:2,2*2,7 |  | 5.94 | [18 empty] | VV | 0
|  | 06:12*2,7-(1,6*1,58)+0,37*6,4 |  | 32.24 | [18 empty] | VV | 0
17 | 612481211RT8 | Montáž výztužné sítě(perlinky)do stěrky-vnit.stěny, včetně výztužné sítě a stěrkového tmelu | m2 | 14.321 | 0 | 0 |  | 0 |  | 0 | 15 | 0 | 0.00361 | 0.0517 | 0 | 0 | [6 empty] | VV | 0
|  | 01:1,2*2,7-(0,7*2,02) |  | 1.826 | [18 empty] | VV | 0
|  | 02:1,15*2,7 |  | 3.105 | [14 empty] | 0.396 | #REF! |  |  | POL1_0
|  | 05:2,6*2,7-(0,7*2,02) |  | 5.606 | [18 empty] | VV | 0
|  | 06:2*2,7-(0,8*2,02) |  | 3.784 | [18 empty] | VV | 0
18 | 612421615R00 | Omítka vnitřní zdiva, MVC, hrubá zatřená | m2 | 11.5402 | 0 | 0 |  | 0 |  | 0 | 15 | 0 | 0.03921 | 0.45249 | 0 | 0 |  |  | 0.325 | #REF! |  |  | POL1_0
|  | 02:4,75*2,7-(0,8*2,02) |  | 11.209 | [18 empty] | VV | 0
|  | 05:0,46*0,72 |  | 0.3312 | [18 empty] | VV | 0
19 | 612474410R00 | Omítka stěn vnitřní tenkovrstvá vápenná - štuk | m2 | 152.1806 | 0 | 0 |  | 0 |  | 0 | 15 | 0 | 0.00851 | 1.2951 | 0 | 0 | [6 empty] | VV | 0
|  | 01:9,75*2,7-(0,9*2,02*2+0,8*2,02*2+0,7*2,02+1*2,02) |  | 16.023 | [18 empty] | VV | 0
|  | 02:5,7*0,6 |  | 3.42 | [18 empty] | VV | 0
|  | 03:17,5*2,9-(0,9*2,02+1,63*1,59)+0,37*6,45 |  | 48.7268 | [18 empty] | VV | 0
|  | 04:17,5*2,9-(0,9*2,02+1,63*1,59)+0,37*6,45 |  | 48.7268 | [14 empty] | 0.078 | #REF! |  |  | POL1_0
|  | 05:4,4*0,5 |  | 2.2 | [18 empty] | VV | 0
|  | 06:14*2,7-(0,8*2,02+1,6*1,58+4,9*0,6)+0,37*6,4 |  | 33.084 | [15 empty] | #REF! |  |  | DIL
20 | 610991111R00 | Zakrývání výplní vnitřních otvorů | m2 | 7.7114 | 0 | 0 |  | 0 |  | 0 | 15 | 0 | 4e-05 | 0.00031 | 0 | 0 |  |  | 0.09 | #REF! |  |  | POL1_0
|  | 1,63*1,59*2+1,6*1,58 |  | 7.7114 | [18 empty] | VV | 0
Díl: | 63 | Podlahy a podlahové konstrukce |  |  |  | 0 |  | 0 |  | 0 |  | 0 |  | 4.3176 |  | 0 |  |  | 0.3 | #REF! |  |  | POL1_0
21 | 632411904R00 | Penetrace savých podkladů 0,25 l/m2, vč. dodávky penetrace | m2 | 3.95 | 0 | 0 |  | 0 |  | 0 | 15 | 0 | 0.00026 | 0.00103 | 0 | 0 | [6 empty] | VV | 0
|  | 01, 02, 05:2,95+1 |  | 3.95 | [14 empty] | 0.08 | #REF! |  |  | POL1_0
22 | 635111032R00 | Podlaha 2E35,desky 2x12,5+20mm minerál.iz. | m2 | 54.7 | 0 | 0 |  | 0 |  | 0 | 15 | 0 | 0.02789 | 1.5256 | 0 | 0 |  |  | 0 | #REF! |  |  | POL3_0
|  | 4,6+19,25+19,25+11,6 |  | 54.7 | [18 empty] | VV | 0
23 | 713121111R00 | Montáž tepelné izolace podlah na sucho, jednovrstvá | m2 | 54.7 | 0 | 0 |  | 0 |  | 0 | 15 | 0 | 0 | 0 | 0 | 0 |  |  | 1.836 | #REF! |  |  | POL1_0
24 | 607153590R | Deska dřevovláknitá 1350x600x 20 mm, rovná hrana, min. 250kg/m3 | m2 | 59.076 | 0 | 0 |  | 0 |  | 0 | 15 | 0 | 0.005 | 0.29538 | 0 | 0 | [6 empty] | VV | 0
|  | 54,7*1,08 |  | 59.076 | [18 empty] | VV | 0
25 | 631591115R00 | Násyp pod podlahy z keramického granulátu, keramické kamenivo pro stavební účely D+M | m3 | 4.854 | 0 | 0 |  | 0 |  | 0 | 15 | 0 | 0.42 | 2.0387 | 0 | 0 |  |  | 0.484 | #REF! |  |  | POL1_0
|  | 03, 04, 06:0,09*(19,25+19,25+11,6) |  | 4.509 | [18 empty] | VV | 0
|  | 01, 02, 05:0,075*(4,6) |  | 0.345 | [15 empty] | #REF! |  |  | DIL
26 | 632418250RV1 | cementový potěr tl. 50 mm | m2 | 3.95 | 0 | 0 |  | 0 |  | 0 | 15 | 0 | 0.105 | 0.41475 | 0 | 0 |  |  | 1 | #REF! |  |  | POL1_0
|  | místnost 02,05 | [20 empty] | VV | 0
|  | 02,05:2,95+1 |  | 3.95 | [15 empty] | #REF! |  |  | DIL
27 | 631361921RT0 | Výztuž mazanin svařovanou sítí, KA 17, drát d 4,0 mm, oko 150 x 150 mm | t | 0.008 | 0 | 0 |  | 0 |  | 0 | 15 | 0 | 1.0633 | 0.00851 | 0 | 0 |  |  | 0.308 | #REF! |  |  | POL1_0
|  | místnost 02,05 | [20 empty] | POP |  | #REF!
28 | 713121118RU1 | Montáž dilatačního pásku podél stěn, včetně dodávky materiálu | m | 11.9 | 0 | 0 |  | 0 |  | 0 | 15 | 0 | 0.00032 | 0.00381 | 0 | 0 |  |  | 0.37 | #REF! |  |  | POL1_0
|  | 7,5+4,4 |  | 11.9 | [14 empty] | 0.37 | #REF! |  |  | POL1_0
29 | 28375704R | Deska izolační stabilizovaná EPS 100 1000 x 500 mm, tl. 50 mm | m3 | 0.2133 | 0 | 0 |  | 0 |  | 0 | 15 | 0 | 0.02 | 0.00427 | 0 | 0 | [6 empty] | POP |  | #REF!
|  | místnost 02,05 | [16 empty] | 0.37 | #REF! |  |  | POL1_0
|  | ((2,95+1)*0,05)*1,08 |  | 0.2133 | [14 empty] | 0 | #REF! |  |  | POL3_0
30 | 63151450R | Deska z minerální plsti tl. 40 mm | m2 | 4.266 | 0 | 0 |  | 0 |  | 0 | 15 | 0 | 0.006 | 0.0256 | 0 | 0 |  |  |  | #REF! |  |  | DIL
|  | místnost 02,05 | [16 empty] | 0.05 | #REF! |  |  | POL1_0
|  | 3,95*1,08 |  | 4.266 | [14 empty] | 0.481 | #REF! |  |  | POL1_0
31 | 713121121R00 | Montáž tepelné izolace podlah na sucho, dvouvrstvá | m2 | 3.95 | 0 | 0 |  | 0 |  | 0 | 15 | 0 | 0 | 0 | 0 | 0 | [6 empty] | POP |  | #REF!
Díl: | 90 | Přípočty |  |  |  | 0 |  | 0 |  | 0 |  | 0 |  | 0 |  | 0 | [6 empty] | VV | 0
32 | 900 RT3 | HZS Stavební dělník - čistění komínových průduchů, Práce v tarifní třídě 6 | h | 20 | 0 | 0 |  | 0 |  | 0 | 15 | 0 | 0 | 0 | 0 | 0 |  |  | 0.556 | #REF! |  |  | POL1_0
|  | 20 |  | 20 | [18 empty] | VV | 0
Díl: | 95 | Dokončovací kce na pozem.stav. |  |  |  | 0 |  | 0 |  | 0 |  | 0 |  | 0.10343 |  | 0 |  |  | 1.257 | #REF! |  |  | POL1_0
33 | 952901111R00 | Vyčištění budov o výšce podlaží do 4 m | m2 | 58.65 | 0 | 0 |  | 0 |  | 0 | 15 | 0 | 4e-05 | 0.00235 | 0 | 0 | [6 empty] | VV | 0
|  | budov bytové nebo občanské výstavby - zametení a umytí podlah, dlažeb, obkladů, schodů v místnostech, chodbách a schodištích, vyčištění a umytí oken, dveří s rámy, zárubněmi, umytí a vyčištění jiných zasklených a natíraných ploch a zařizovacích předmětů před předáním do užívání | [16 empty] | 1.051 | #REF! |  |  | POL1_0
34 | 953941119R00 | Osazení komínových dvířek | kus | 2 | 0 | 0 |  | 0 |  | 0 | 15 | 0 | 0.01638 | 0.03276 | 0 | 0 | [6 empty] | VV | 0
35 | 953941119R00 | Dodávka komínovích revizních dvířek 140x140mm | kus | 2 | 0 | 0 |  | 0 |  | 0 | 15 | 0 | 0.01638 | 0.03276 | 0 | 0 |  |  | 0.078 | #REF! |  |  | POL1_0
|  | Izolované revizní dvířka provedena z ocelového plechu, pokryté lakem chránícím před případnou korozí. Uzamykatelné zámkem. | [16 empty] | 0.52 | #REF! |  |  | POL1_0
36 | 953941119R00 | Osazení revizních dvířek ZTI | kus | 2 | 0 | 0 |  | 0 |  | 0 | 15 | 0 | 0.01638 | 0.03276 | 0 | 0 | [6 empty] | POP |  | #REF!
37 | 553476571R | Dvířka revizní do zdiva 150x300 mm, do vlhkého prostředí | kus | 2 | 0 | 0 |  | 0 |  | 0 | 15 | 0 | 0.0014 | 0.0028 | 0 | 0 | [6 empty] | VV | 0
Díl: | 96 | Bourání konstrukcí |  |  |  | 0 |  | 0 |  | 0 |  | 0 |  | 0.01425 |  | 14.2579 |  |  | 0.227 | #REF! |  |  | POL1_0
38 | 968061125R00 | Vyvěšení dřevěných dveřních křídel pl. do 2 m2 | kus | 5 | 0 | 0 |  | 0 |  | 0 | 15 | 0 | 0 | 0 | 0 | 0 | [6 empty] | VV | 0
39 | 968083021R00 | Vybourání plastových dveří plných pl. do 2 m2 | m2 | 2.02 | 0 | 0 |  | 0 |  | 0 | 15 | 0 | 0.00117 | 0.00236 | 0.03 | 0.0606 |  |  | 0.813 | #REF! |  |  | POL1_0
|  | včetně vyvěšení plastového křídla | [20 empty] | VV | 0
|  | 01*2,02 |  | 2.02 | [14 empty] | 4.655 | #REF! |  |  | POL1_0
40 | 968062455R00 | Vybourání dřevěných dveřních zárubní pl. do 2 m2 | m2 | 5.252 | 0 | 0 |  | 0 |  | 0 | 15 | 0 | 0.00117 | 0.00614 | 0.088 | 0.46218 | [6 empty] | VV | 0
|  | 0,9*2,02*2+0,8*2,02 |  | 5.252 | [15 empty] | #REF! |  |  | DIL
41 | 965082923R00 | Odstranění násypu tl. do 10 cm, plocha nad 2 m2 | m3 | 1.248 | 0 | 0 |  | 0 |  | 0 | 15 | 0 | 0 | 0 | 1.4 | 1.7472 |  |  | 0.3 | #REF! |  |  | POL1_0
|  | (4,55+3,4+0,85+12)*0,06 |  | 1.248 | [18 empty] | VV | 0
42 | 965082933R00 | Odstranění násypu tl. do 20 cm, plocha nad 2 m2 | m3 | 4.4275 | 0 | 0 |  | 0 |  | 0 | 15 | 0 | 0 | 0 | 1.4 | 6.1985 |  |  | 0.26 | #REF! |  |  | POL1_0
|  | 19,25*2*0,115 |  | 4.4275 | [18 empty] | POP |  | #REF!
43 | 965081713RT2 | Bourání dlažeb keramických tl.10 mm, nad 1 m2, sbíječka, dlaždice keramické | m2 | 3.4 | 0 | 0 |  | 0 |  | 0 | 15 | 0 | 0 | 0 | 0.02 | 0.068 | [6 empty] | VV | 0
44 | 968083001R00 | Vybourání plastových oken do 1 m2 | m2 | 0.3312 | 0 | 0 |  | 0 |  | 0 | 15 | 0 | 0.00219 | 0.00073 | 0.01 | 0.00331 |  |  | 0.33 | #REF! |  |  | POL1_0
|  | včetně vyvěšení plastového křídla | [20 empty] | VV | 0
|  | 0,46*0,72 |  | 0.3312 | [14 empty] | 0.08 | #REF! |  |  | POL1_0
45 | 962031113R00 | Bourání příček z cihel pálených plných tl. 65 mm | m2 | 7.493 | 0 | 0 |  | 0 |  | 0 | 15 | 0 | 0.00067 | 0.00502 | 0.184 | 1.3787 | [6 empty] | VV | 0
|  | (0,9+2+1)*2,75-(0,9*2,02+0,7*2,02) |  | 7.493 | [18 empty] | VV | 0
46 | 965081413R00 | Bourání podlah z xylolitu litého plochy nad 1 m2 | m2 | 17.4 | 0 | 0 |  | 0 |  | 0 | 15 | 0 | 0 | 0 | 0.039 | 0.6786 | [6 empty] | VV | 0
|  | 4,55+12+0,85 |  | 17.4 | [18 empty] | VV | 0
47 | 965042141RT4 | Bourání mazanin betonových tl. 10 cm, nad 4 m2, pneumat. kladivo, tl. mazaniny 8 - 10 cm | m3 | 1.664 | 0 | 0 |  | 0 |  | 0 | 15 | 0 | 0 | 0 | 2.2 | 3.6608 | [6 empty] | VV | 0
|  | (4,55+3,4+0,85+12)*0,08 |  | 1.664 | [14 empty] | 0.614 | #REF! |  |  | POL1_0
Díl: | 97 | Prorážení otvorů |  |  |  | 0 |  | 0 |  | 0 |  | 0 |  | 0.00201 |  | 6.8735 |  |  | 0.942 | #REF! |  |  | POL1_0
48 | 978059531R00 | Odsekání vnitřních obkladů stěn nad 2 m2 | m2 | 20.76 | 0 | 0 |  | 0 |  | 0 | 15 | 0 | 0 | 0 | 0.068 | 1.4117 |  |  | 0.49 | #REF! |  |  | POL1_0
|  | 4,4*1,4+3*2+4,3*2 |  | 20.76 | [14 empty] | 0 | #REF! |  |  | POL1_0
49 | 978013191R00 | Otlučení omítek vnitřních stěn v rozsahu do 100 % | m2 | 21.759 | 0 | 0 |  | 0 |  | 0 | 15 | 0 | 0 | 0 | 0.046 | 1.0009 |  |  | 0 | #REF! |  |  | POL1_0
|  | Koupelna | [17 empty] | #REF! |  |  | DIL
|  | 8,5*2,75-(0,8*2,02) |  | 21.759 | [14 empty] | 0.852 | #REF! |  |  | POL1_0
50 | 978011191R00 | Otlučení omítek vnitřních vápenných stropů do 100%, vč. odstranení rákosu | m2 | 59.3 | 0 | 0 |  | 0 |  | 0 | 15 | 0 | 0 | 0 | 0.05 | 2.965 |  |  |  | #REF! |  |  | DIL
|  | 4,55+3,4+19,25+19,25+0,85+12 |  | 59.3 | [14 empty] | 0.385 | #REF! |  |  | POL1_0
51 | 978013141R00 | Otlučení omítek vnitřních stěn v rozsahu do 30 % | m2 | 145.9866 | 0 | 0 |  | 0 |  | 0 | 15 | 0 | 0 | 0 | 0.01 | 1.4599 | [6 empty] | VV | 0
|  | 01:7,65*2,7-(0,9*2,02*2+0,8*2,02*2+0,7*2,02+1*2,02) |  | 10.353 | [14 empty] | 1.567 | #REF! |  |  | POL1_0
|  | 03:17,5*2,9-(0,9*2,02+1,63*1,59)+0,37*6,45 |  | 48.7268 | [15 empty] | #REF! |  |  | DIL
|  | 04:17,5*2,9-(0,9*2,02+1,63*1,59)+0,37*6,45 |  | 48.7268 | [14 empty] | 0.161 | #REF! |  |  | POL1_0
|  | 05:2,2*2,7 |  | 5.94 | [18 empty] | VV | 0
|  | 06:12*2,7-(1,6*1,58)+0,37*6,4 |  | 32.24 | [14 empty] | 0 | #REF! |  |  | POL3_0
52 | 971033251R00 | Vybourání otv. zeď cihel. 0,0225 m2, tl. do 45cm, MVC | kus | 3 | 0 | 0 |  | 0 |  | 0 | 15 | 0 | 0.00067 | 0.00201 | 0.012 | 0.036 | [6 empty] | VV | 0
53 | 979082111R00 | Vnitrostaveništní doprava suti do 10 m | t | 22.9 | 0 | 0 |  | 0 |  | 0 | 15 | 0 | 0 | 0 | 0 | 0 |  |  | 0.07 | #REF! |  |  | POL1_0
54 | 979081111R00 | Odvoz suti a vybour. hmot na skládku do 1 km | t | 22.9 | 0 | 0 |  | 0 |  | 0 | 15 | 0 | 0 | 0 | 0 | 0 | [6 empty] | VV | 0
55 | 979081121R00 | Příplatek k odvozu za každých dalších 10 km | t | 22.9 | 0 | 0 |  | 0 |  | 0 | 15 | 0 | 0 | 0 | 0 | 0 |  |  | 1.74 | #REF! |  |  | POL1_0
56 | 979990107R00 | Poplatek za uložení suti - směs betonu, cihel, dřeva, skupina odpadu 170904 | t | 22.9 | 0 | 0 |  | 0 |  | 0 | 15 | 0 | 0 | 0 | 0 | 0 |  |  |  | #REF! |  |  | DIL
Díl: | 99 | Staveništní přesun hmot |  |  |  | 0 |  | 0 |  | 0 |  | 0 |  | 0 |  | 0 |  |  | 0.195 | #REF! |  |  | POL1_0
57 | 998011001R00 | Přesun hmot pro budovy zděné výšky do 6 m | t | 10.5237 | 0 | 0 |  | 0 |  | 0 | 15 | 0 | 0 | 0 | 0 | 0 | [6 empty] | VV | 0
|  | 0,0094+1,95184+4,12517+4,31761+0,10343+0,01425+0,00201 |  | 10.5237 | [15 empty] | #REF! |  |  | DIL
Díl: | 711 | Izolace proti vodě |  |  |  | 0 |  | 0 |  | 0 |  | 0 |  | 0.02615 |  | 0 |  |  | 0.46 | #REF! |  |  | POL1_0
58 | 711212002RT3 | Izolace proti vodě a vlhkosti, hydroizolační povlak - nátěr nebo stěrka, vč. dodávky stěrky, tl. 2 mm | m2 | 7.69 | 0 | 0 |  | 0 |  | 0 | 15 | 0 | 0.0034 | 0.02615 | 0 | 0 |  |  | 0.88 | #REF! |  |  | POL1_0
|  | 2,95+5,7*0,2+1,8*2 |  | 7.69 | [14 empty] | 4.02 | #REF! |  |  | POL1_0
59 | 998711101R00 | Přesun hmot pro izolace proti vodě, výšky do 6 m | t | 0.02615 | 0 | 0 |  | 0 |  | 0 | 15 | 0 | 0 | 0 | 0 | 0 |  |  | 1.86 | #REF! |  |  | POL1_0
Díl: | 713 | Izolace tepelné |  |  |  | 0 |  | 0 |  | 0 |  | 0 |  | 0.01905 |  | 0 | [6 empty] | POP |  | #REF!
60 | 713131130R00 | Montáž tepelné izolace stěn vložením do nosné rámové konstrukce | m2 | 4.482 | 0 | 0 |  | 0 |  | 0 | 15 | 0 | 0.00023 | 0.00103 | 0 | 0 |  |  | 0 | #REF! |  |  | POL3_0
|  | 1,66*2,7 |  | 4.482 | [14 empty] | 0 | #REF! |  |  | POL3_0
61 | 63150890R | Plsť příčková (akustická skelná vata) 60 mm | m2 | 4.8406 | 0 | 0 |  | 0 |  | 0 | 15 | 0 | 0.0036 | 0.01743 | 0 | 0 |  |  | 0 | #REF! |  |  | POL3_0
|  | 4,482*1,08 |  | 4.8406 | [14 empty] | 0 | #REF! |  |  | POL3_0
62 | 713191100RT9 | Položení separační fólie, včetně dodávky PE fólie | m2 | 58.65 | 0 | 0 |  | 0 |  | 0 | 15 | 0 | 1e-05 | 0.00059 | 0 | 0 |  |  | 0 | #REF! |  |  | POL3_0
|  | 4,6+2,95+19,25+19,25+1+11,6 |  | 58.65 | [14 empty] | 0 | #REF! |  |  | POL3_0
63 | 998713101R00 | Přesun hmot pro izolace tepelné, výšky do 6 m | t | 0.1905 | 0 | 0 |  | 0 |  | 0 | 15 | 0 | 0 | 0 | 0 | 0 |  |  | 0 | #REF! |  |  | POL3_0
Díl: | 762 | Konstrukce tesařské |  |  |  | 0 |  | 0 |  | 0 |  | 0 |  | 0 |  | 0.693 | [6 empty] | POP |  | #REF!
64 | 762522811R00 | Demontáž podlah s polštáři z prken tl. do 32 mm | m2 | 38.5 | 0 | 0 |  | 0 |  | 0 | 15 | 0 | 0 | 0 | 0.018 | 0.693 | [6 empty] | POP |  | #REF!
|  | 19,25*2 |  | 38.5 | [14 empty] | 0 | #REF! |  |  | POL3_0
Díl: | 766 | Konstrukce truhlářské |  |  |  | 0 |  | 0 |  | 0 |  | 0 |  | 0.19993 |  | 0.2764 |  |  | 0.28 | #REF! |  |  | POL1_0
65 | 766825821R00 | Demontáž vestavěných skříní 2křídlových | kus | 1 | 0 | 0 |  | 0 |  | 0 | 15 | 0 | 0 | 0 | 0.1104 | 0.1104 | [6 empty] | VV | 0
66 | 766812830R00 | Demontáž kuchyňských linek | kus | 1 | 0 | 0 |  | 0 |  | 0 | 15 | 0 | 0 | 0 | 0.166 | 0.166 |  |  | 10.728 | #REF! |  |  | POL1_0
67 | 766670011R00 | Montáž obložkové zárubně a dřevěného křídla dveří | kus | 4 | 0 | 0 |  | 0 |  | 0 | 15 | 0 | 2e-05 | 8e-05 | 0 | 0 | [6 empty] | POP |  | #REF!
68 | 642942111RT3 | Osazení zárubní dveřních ocelových, pl. do 2,5 m2, včetně dodávky zárubně 700 x 1970 x 100 mm | kus | 1 | 0 | 0 |  | 0 |  | 0 | 15 | 0 | 0.02937 | 0.02937 | 0 | 0 |  |  | 2.255 | #REF! |  |  | POL1_0
|  | včetně nátěru | [17 empty] | #REF! |  |  | DIL
69 | 61181510R | Zárubeň obložková NORMAL š. 60 cm/st. 6-17 cm, CPL buk, hruška, olše, ořech AM, teak | kus | 1 | 0 | 0 |  | 0 |  | 0 | 15 | 0 | 0.016 | 0.016 | 0 | 0 |  |  | 0.016 | #REF! |  |  | POL1_0
70 | 61181511R | Zárubeň obložková NORMAL š. 70 cm/st. 6-17 cm, CPL buk, hruška, olše, ořech AM, teak | kus | 1 | 0 | 0 |  | 0 |  | 0 | 15 | 0 | 0.016 | 0.016 | 0 | 0 | [6 empty] | VV | 0
71 | 61181512R | Zárubeň obložková NORMAL š. 80 cm/st. 6-17 cm, CPL buk, hruška, olše, ořech AM, teak | kus | 2 | 0 | 0 |  | 0 |  | 0 | 15 | 0 | 0.016 | 0.032 | 0 | 0 |  |  | 0.05 | #REF! |  |  | POL1_0
72 | 61160623R | Dveře vnitřní CPL 0,2 KLASIK 2/3 sklo 1kř. 80x197, 16 dekorů, dveře D1 | kus | 2 | 0 | 0 |  | 0 |  | 0 | 15 | 0 | 0.02 | 0.04 | 0 | 0 |  |  | 0.986 | #REF! |  |  | POL1_0
73 | 611601201R | Dveře vnitřní CPL 0,2 KLASIK plné 1kř. 60x197 cm, 16 dekorů, dveře D2 | kus | 1 | 0 | 0 |  | 0 |  | 0 | 15 | 0 | 0.015 | 0.015 | 0 | 0 |  |  | 0 | #REF! |  |  | POL3_0
74 | 611601202R | Dveře vnitřní CPL 0,2 KLASIK plné 1kř. 70x197 cm, 16 dekorů, dveře D3 | kus | 1 | 0 | 0 |  | 0 |  | 0 | 15 | 0 | 0.017 | 0.017 | 0 | 0 | [6 empty] | VV | 0
75 | 611601202R | Dodávka a montáž vstupních bytových dveří, 16 dekorů, dveře D4 | kus | 1 | 0 | 0 |  | 0 |  | 0 | 15 | 0 | 0.017 | 0.017 | 0 | 0 | [6 empty] | VV | 0
|  | Cena zahrnuje montáž, betonáž nové zárubně, zednické zapravení, štítky, kování klika/koule | [16 empty] | 0 | #REF! |  |  | POL1_0
|  | klíče, zárubeň, křídlo, práh, kukátko, dopravu a řádnou certifikaci | [16 empty] | 0.236 | #REF! |  |  | POL1_0
76 | 611601202R | Dveře vnitřní CPL 0,2 KLASIK plné 1kř. 70x197 cm, 16 dekorů, dveře D5 | kus | 1 | 0 | 0 |  | 0 |  | 0 | 15 | 0 | 0.017 | 0.017 | 0 | 0 | [6 empty] | VV | 0
77 | 775981113RU2 | Lišta hliníková přechodová, včetně dodávky přech. lišty, na hmoždinky | m | 2.3 | 0 | 0 |  | 0 |  | 0 | 15 | 0 | 0.00021 | 0.00048 | 0 | 0 |  |  | 0.12 | #REF! |  |  | POL1_0
|  | 0,8+0,8+0,7 |  | 2.3 | [14 empty] | 1.598 | #REF! |  |  | POL1_0
78 | 766812115R00 | Dodávka a montáž kuchyňské linky | kpl | 1 | 0 | 0 |  | 0 |  | 0 | 15 | 0 | 0 | 0 | 0 | 0 |  |  |  | #REF! |  |  | DIL
|  | dodávka a montáž včetně vybavení - dřezu, digestoře, vestavhé trouby, sklokeramické desky, viz samostatný výkres projektové dokumentace, lednice a myčka není součástí dodávky | [16 empty] | 0.24 | #REF! |  |  | POL1_0
79 | 998766101R00 | Přesun hmot pro truhlářské konstr., výšky do 6 m | t | 0.19993 | 0 | 0 |  | 0 |  | 0 | 15 | 0 | 0 | 0 | 0 | 0 | [6 empty] | VV | 0
Díl: | 771 | Podlahy z dlaždic a obklady |  |  |  | 0 |  | 0 |  | 0 |  | 0 |  | 0.10497 |  | 0 |  |  | 0.016 | #REF! |  |  | POL1_0
80 | 771101101R00 | Vysávání podlah prům.vysavačem pro pokládku dlažby | m2 | 3.95 | 0 | 0 |  | 0 |  | 0 | 15 | 0 | 0 | 0 | 0 | 0 | [6 empty] | VV | 0
|  | 2,95+1 |  | 3.95 | [14 empty] | 0.55 | #REF! |  |  | POL1_0
81 | 771101210RT1 | Penetrace podkladu pod dlažby, vč. dodávky penetračního nátěru | m2 | 3.95 | 0 | 0 |  | 0 |  | 0 | 15 | 0 | 0.00021 | 0.00083 | 0 | 0 |  |  | 0 | #REF! |  |  | POL3_0
82 | 771575111RU2 | Montáž podlah keram.,hladké, tmel, 33x33 cm, vč. dodávky flex. lepidla a spárovacího tmele | m2 | 3.95 | 0 | 0 |  | 0 |  | 0 | 15 | 0 | 0.00371 | 0.01465 | 0 | 0 | [6 empty] | VV | 0
83 | 59782033R | Keramické dlaždice 33x33 cm , dle výběru investora | m2 | 4.266 | 0 | 0 |  | 0 |  | 0 | 15 | 0 | 0.0207 | 0.08831 | 0 | 0 |  |  | 0.152 | #REF! |  |  | POL1_0
|  | 3,95*1,08 |  | 4.266 | [18 empty] | VV | 0
84 | 771579793RT3 | Příplatek za vodoodpudivou spárovací hmotu, plošně, keram.dlažba, vč spár hmoty | m2 | 2.95 | 0 | 0 |  | 0 |  | 0 | 15 | 0 | 0.0004 | 0.00118 | 0 | 0 |  |  | 0.152 | #REF! |  |  | POL1_0
85 | 998771101R00 | Přesun hmot pro podlahy z dlaždic, výšky do 6 m | t | 0.10497 | 0 | 0 |  | 0 |  | 0 | 15 | 0 | 0 | 0 | 0 | 0 | [6 empty] | VV | 0
Díl: | 775 | Podlahy vlysové a parketové |  |  |  | 0 |  | 0 |  | 0 |  | 0 |  | 0.49678 |  | 0.77 |  |  | 2.401 | #REF! |  |  | POL1_0
86 | 775521800R00 | Demontáž podlah vlysových přibíjených včetně lišt | m2 | 38.5 | 0 | 0 |  | 0 |  | 0 | 15 | 0 | 0 | 0 | 0.02 | 0.77 |  |  |  | #REF! |  |  | DIL
|  | 19,25*2 |  | 38.5 | [14 empty] | 0.115 | #REF! |  |  | POL1_0
87 | 775101101R00 | Vysávání podlah prům.vysavačem,podlahy vlys,parket | m2 | 54.7 | 0 | 0 |  | 0 |  | 0 | 15 | 0 | 0 | 0 | 0 | 0 | [6 empty] | VV | 0
|  | 19,25+19,25+11,6+4,6 |  | 54.7 | [14 empty] | 0.268 | #REF! |  |  | POL1_0
88 | 775541400R00 | Položení podlah lamelových se zámkovým spojem | m2 | 54.7 | 0 | 0 |  | 0 |  | 0 | 15 | 0 | 0 | 0 | 0 | 0 | [6 empty] | POP |  | #REF!
89 | 611942193R | Podlaha plovoucí vinylová click systém 5,5 mm, s integrovanou podložkou spec XI.2, dekory dřeva | m2 | 59.076 | 0 | 0 |  | 0 |  | 0 | 15 | 0 | 0.0083 | 0.49033 | 0 | 0 |  |  | 0.035 | #REF! |  |  | POL1_0
|  | 54,7*1,08 |  | 59.076 | [18 empty] | VV | 0
90 | 775413040R00 | Montáž podlahové lišty lepením, včetně dodávky lepení | m | 51.74 | 0 | 0 |  | 0 |  | 0 | 15 | 0 | 6e-05 | 0.0031 | 0 | 0 | [6 empty] | VV | 0
|  | 16,85*2+13,5 |  | 47.2 | [15 empty] | #REF! |  |  | DIL
|  | 0,35+0,73+1,1+0,53+1,7+0,13 |  | 4.54 | [14 empty] | 0.05 | #REF! |  |  | POL1_0
91 | 775413040R00 | Dodávka vinylové lišty se spojovacím zámkem | m | 55.8792 | 0 | 0 |  | 0 |  | 0 | 15 | 0 | 6e-05 | 0.00335 | 0 | 0 | [6 empty] | VV | 0
|  | 51,74*1,08 |  | 55.8792 | [14 empty] | 1.104 | #REF! |  |  | POL1_0
92 | 998775101R00 | Přesun hmot pro podlahy vlysové, výšky do 6 m | t | 0.49678 | 0 | 0 |  | 0 |  | 0 | 15 | 0 | 0 | 0 | 0 | 0 | [6 empty] | POP |  | #REF!
Díl: | 776 | Podlahy povlakové |  |  |  | 0 |  | 0 |  | 0 |  | 0 |  | 0 |  | 0.01843 | [6 empty] | VV | 0
93 | 776511810RT2 | Odstranění PVC a koberců lepených bez podložky, z ploch 10 - 20 m2 | m2 | 5.4 | 0 | 0 |  | 0 |  | 0 | 15 | 0 | 0 | 0 | 0.001 | 0.0054 |  |  | 0 | #REF! |  |  | POL3_0
|  | 4,55+0,85 |  | 5.4 | [18 empty] | VV | 0
94 | 776511820RT2 | Odstranění PVC a koberců lepených s podložkou, z ploch 10 - 20 m2 | m2 | 12 | 0 | 0 |  | 0 |  | 0 | 15 | 0 | 0 | 0 | 0.001 | 0.012 |  |  | 1.448 | #REF! |  |  | POL1_0
|  | Demontáž včetně podkladní desky z hobry | [20 empty] | VV | 0
95 | 776401800R00 | Demontáž soklíků nebo lišt, pryžových nebo z PVC | m | 12.86 | 0 | 0 |  | 0 |  | 0 | 15 | 0 | 0 | 0 | 8e-05 | 0.00103 |  |  | 0 | #REF! |  |  | POL3_0
|  | 9,56-0,9*4-00,8-0,7 |  | 4.46 | [18 empty] | VV | 0
|  | 8,4 |  | 8.4 | [14 empty] | 0.12 | #REF! |  |  | POL1_0
Díl: | 781 | Obklady keramické |  |  |  | 0 |  | 0 |  | 0 |  | 0 |  | 0.63998 |  | 0 | [6 empty] | VV | 0
96 | 781101210RT1 | Penetrace podkladu pod obklady, vč. dodávky penetračního nátěru | m2 | 23.4 | 0 | 0 |  | 0 |  | 0 | 15 | 0 | 0.00016 | 0.00374 | 0 | 0 |  |  | 1.598 | #REF! |  |  | POL1_0
|  | 6,5*2+3,7*2+5*0,6 |  | 23.4 | [15 empty] | #REF! |  |  | DIL
97 | 781475118RU1 | Obklad vnitřní stěn keramický, do tmele, 20x40 cm, vč. dodávky flex. lepidla a spárovacího tmele | m2 | 21.15 | 0 | 0 |  | 0 |  | 0 | 15 | 0 | 0.00391 | 0.0827 | 0 | 0 |  |  | 0.06971 | #REF! |  |  | POL1_0
|  | včetně zasilikování v rozích místnosti, kolem zařizovacích předmětů a přechod obklad dlažba | [20 empty] | VV | 0
|  | 6,5*2+4*2+0,15 |  | 21.15 | [18 empty] | VV | 0
98 | 59782033R | Keramické obkladačky 20x40 cm, dle výběru investora | m2 | 22.842 | 0 | 0 |  | 0 |  | 0 | 15 | 0 | 0.0207 | 0.47283 | 0 | 0 | [6 empty] | VV | 0
|  | 21,15*1,08 |  | 22.842 | [18 empty] | VV | 0
99 | 781475124RU2 | Obklad vnitřní stěn keramický, do tmele, 60x60 cm, vč. dodávky flex. lepidla a spárovacího tmele | m2 | 3 | 0 | 0 |  | 0 |  | 0 | 15 | 0 | 0.00398 | 0.01194 | 0 | 0 | [6 empty] | VV | 0
|  | 5*0,6 |  | 3 | [14 empty] | 0.0135 | #REF! |  |  | POL1_0
100 | 59782033R | Keramické obkladačky 60x60 cm , dle výběru investora | m2 | 3.24 | 0 | 0 |  | 0 |  | 0 | 15 | 0 | 0.0207 | 0.06707 | 0 | 0 | [6 empty] | VV | 0
|  | 3*1,08 |  | 3.24 | [14 empty] | 0.03248 | #REF! |  |  | POL1_0
101 | 781497111R00 | Lišta hliníková ukončovacích, rohových k obkladům, vč dodávky lišty a montáže | m | 17 | 0 | 0 |  | 0 |  | 0 | 15 | 0 | 0.0001 | 0.0017 | 0 | 0 | [6 empty] | VV | 0
|  | 6,5+2+2+3,7+0,8+2 |  | 17 | [18 empty] | VV | 0
102 | 998781101R00 | Přesun hmot pro obklady keramické, výšky do 6 m | t | 0.63998 | 0 | 0 |  | 0 |  | 0 | 15 | 0 | 0 | 0 | 0 | 0 | [6 empty] | VV | 0
Díl: | 784 | Malby |  |  |  | 0 |  | 0 |  | 0 |  | 0 |  | 0.15668 |  | 0 | [6 empty] | VV | 0
103 | 784402801R00 | Odstranění malby oškrábáním v místnosti H do 3,8 m | m2 | 145.9866 | 0 | 0 |  | 0 |  | 0 | 15 | 0 | 0 | 0 | 0 | 0 | [6 empty] | VV | 0
|  | 01:7,65*2,7-(0,9*2,02*2+0,8*2,02*2+0,7*2,02+1*2,02) |  | 10.353 | [18 empty] | VV | 0
|  | 03:17,5*2,9-(0,9*2,02+1,63*1,59)+0,37*6,45 |  | 48.7268 | [14 empty] | 0.10191 | #REF! |  |  | POL1_0
|  | 04:17,5*2,9-(0,9*2,02+1,63*1,59)+0,37*6,45 |  | 48.7268 | [15 empty] | #REF! |  |  | DIL
|  | 05:2,2*2,7 |  | 5.94 | [14 empty] | 0 | #REF! |  |  | POL1_0
|  | 06:12*2,7-(1,6*1,58)+0,37*6,4 |  | 32.24 | [16 empty] | 15 | 21
104 | 784011222RT2 | Zakrytí podlah, včetně odstranění, včetně papírové lepenky | m2 | 58.65 | 0 | 0 |  | 0 |  | 0 | 15 | 0 | 0.00035 | 0.02053 | 0 | 0 | [6 empty] | END
|  | 4,6+2,95+19,25+19,25+1+11,6 |  | 58.65
105 | 784161101R00 | Penetrace podkladu nátěrem 1x, včetně materiálu | m2 | 223.1975 | 0 | 0 |  | 0 |  | 0 | 15 | 0 | 0.00015 | 0.03348 | 0 | 0
|  | 01:9,75*2,65+4,6 |  | 30.4375
|  | 02:7,35*0,6+2,95 |  | 7.36
|  | 03:17,5*2,8+19,25 |  | 68.25
|  | 04:17,5*2,8+19,25 |  | 68.25
|  | 05:4,4*0,5+1 |  | 3.2
|  | 06:14*2,65-5*0,6+11,6 |  | 45.7
106 | 784165512R00 | Malba, bílá, bez penetrace, 2 x, včetně materiálu | m2 | 223.1975 | 0 | 0 |  | 0 |  | 0 | 15 | 0 | 0.00046 | 0.10267 | 0 | 0
Díl: | VN | Vedlejší náklady |  |  |  | 0 |  | 0 |  | 0 |  | 0 |  | 0 |  | 0
107 | 005121010R | Vybudování zařízení staveniště | Soubor | 1 | 0 | 0 |  | 0 |  | 0 | 15 | 0 | 0 | 0 | 0 | 0
| Celkem bez VN |  |  |  |  | 0
| HSV |  |  |  |  | 0
| PSV |  |  |  |  | 0
| VEDL. NÁKLADY |  |  |  |  | 0

## SO 01 VZT
Pozice | Název | Měrná jednotka | Počet | Cena dodávky jednotková | Montáž% | Cena montáže jednotková | Cena dodávky celkem | Cena montáže celkem
Poz. číslo | Název | Měrná jednotka | Počet
Platné pro byt Jílkova 201
Zařízení č. 1 - Větrání sociálního zázemí
1.01 | Ventilátor potrubní diagonální, Qv = 200m3/h, 150Pa | ks | 1 | 0 | 25 | 0 | 0 | 0
vč.těsné zpětné klapky
1.02 | Ventilátor jednotkový axiální, Qv = 50m3/h, 150Pa | ks | 1 | 0 | 25 | 0 | 0 | 0
vč.zpětné klapky, doběhového relé
1.03 | Hluktlumicí izolovaná ohebná hadice Al | bm | 3 | 0 | 40 | 0 | 0 | 0
D 100
1.04 | Talířový ventil | ks | 2 | 0 | 40 | 0 | 0 | 0
d 125mm, vč. zděře
1.05 | Ohebná hadice Al | bm | 5 | 0 | 60 | 0 | 0 | 0
D 125
1.06 | Výfukový segment, krycí pletivová mřížka | ks | 2 | 0 | 30 | 0 | 0 | 0
D 100
1.07 | Potrubí a tvarovky spiro safe do průměru: | bm | 8 | 0 | 50 | 0 | 0 | 0
125 / 40 % tvar. dílů
| Kaučuková polepová iizolace s Al folii, tl. 20mm | m2 | 6 | 0 | 0 | 0 | 0 | 0
[7 empty] | 0 | 0
Zařízení č. 2 - Příprava pro digestoř
2.01 | Těsná zpětná klapka RSKW 125 | ks | 1 | 0 | 25 | 0 | 0 | 0
2.02 | Napojení do komínového tělesa | ks | 1 | 0 | 0 | 0 | 0 | 0
2.03 | Výfuková žaluzie d 125 - REZERVA | ks | 1 | 0 | 30 | 0 | 0 | 0
RAL dle ARCH
2.04 | Potrubí a tvarovky spiro safe do průměru: | bm | 4 | 0 | 50 | 0 | 0 | 0
125 / 40 % tvar. dílů
[7 empty] | 0 | 0
Doplňkový materiál
| Montážní, těsnící a spojovací materiál | kpl | 1 | 0 | 0 | 0 | 0 | 0
| Zaměření před realizací, koordinace tras s ostatními profesemi | kpl | 1 | 0 | 8 | 0 | 0 | 0
| Vyčištění komínu kominíkem | kpl | 1 | 0 | 8 | 0 | 0 | 0
| Ztížená montáž potrubí a izolace v šachtě | kpl | 2 | 0 | 8 | 0 | 0 | 0
| Transport, pčesun hmot | kpl | 1 | 0 | 0 | 0 | 0 | 0
[7 empty] | 0 | 0
| Projekční cena dodávka + montáž | [5 empty] | 0 | 0
| Projekční cena celkem | [5 empty] | 0 | bez DPH

## SO 01 PLYN, ZTI
Položkový rozpočet | [22 empty] | #TypZaznamu#
S: |  | SO01 JÍLKOVA 201, BYT č.2 | [20 empty] | STA
O: |  | D1.4.e)f) ZAŘÍZENÍ ZTI, PLYNU | [20 empty] | OBJ
R: | [22 empty] | ROZ
C: | [22 empty] | CAS_STR
P.č. | Číslo položky | Název položky | MJ | množství | cena / MJ | Celkem | Dodávka | Dodávka celk. | Montáž | Montáž celk. | DPH | cena s DPH | hmotnost / MJ | hmotnost celk.(t) | dem. hmotnost / MJ | dem. hmotnost celk.(t) | Ceník | Cen. soustava | Nhod / MJ | Nhod celk.
Díl: | 61 | Upravy povrchů vnitřní |  |  |  | 0 |  | #REF! |  | #REF! |  | #REF! |  | #REF! |  | #REF! |  |  |  | #REF! |  |  | DIL
1 | 612451111R00 | Omítka vnitřní zdiva, MC, hrubá zatřená | m2 | 20 | 0 | 0 | 47.92 | #REF! | 226.58 | #REF! | 0 | #REF! | 0.04087 | #REF! | 0 | #REF! |  |  | 0.475 | #REF! |  |  | POL1_0
2 | 612451121R00 | Omítka vnitřní zdiva, cementová (MC), hladká | m2 | 20 | 0 | 0 | 53.51 | #REF! | 315.49 | #REF! | 0 | #REF! | 0.04558 | #REF! | 0 | #REF! |  |  | 0.608 | #REF! |  |  | POL1_0
3 | 612421121R00 | Oprava vápen.omítek stěn do 5 % pl. - hladkých | m2 | 20 | 0 | 0 | 3.26 | #REF! | 38.04 | #REF! | 0 | #REF! | 0.00293 | #REF! | 0 | #REF! |  |  | 0.07325 | #REF! |  |  | POL1_0
Díl: | 97 | Prorážení otvorů |  |  |  | 0 |  | #REF! |  | #REF! |  | #REF! |  | #REF! |  | #REF! |  |  |  | #REF! |  |  | DIL
4 | 974031164R00 | Vysekání rýh ve zdi cihelné 15 x 15 cm | m | 20 | 0 | 0 | 14.36 | #REF! | 265.64 | #REF! | 0 | #REF! | 0.00049 | #REF! | 0.04 | #REF! |  |  | 0.668 | #REF! |  |  | POL1_0
5 | 979081111R00 | Odvoz suti a vybour. hmot na skládku do 1 km | t | 1 | 0 | 0 | 0 | #REF! | 264 | #REF! | 0 | #REF! | 0 | #REF! | 0 | #REF! |  |  | 0.49 | #REF! |  |  | POL1_0
6 | 979081121R00 | Příplatek k odvozu za každý další 1 km | t | 100 | 0 | 0 | 0 | #REF! | 25 | #REF! | 0 | #REF! | 0 | #REF! | 0 | #REF! |  |  | 0 | #REF! |  |  | POL1_0
Díl: | 721 | Vnitřní kanalizace |  |  |  | 0 |  | #REF! |  | #REF! |  | #REF! |  | #REF! |  | #REF! |  |  |  | #REF! |  |  | DIL
7 | 721140802R00 | Demontáž potrubí litinového DN 100 | m | 10 | 0 | 0 | 0 | #REF! | 178 | #REF! | 0 | #REF! | 0 | #REF! | 0.01492 | #REF! |  |  | 0.413 | #REF! |  |  | POL1_0
8 | 721290822R00 | Přesun vybouraných hmot - kanalizace, H 6 - 12 m | t | 0.15 | 0 | 0 | 0 | #REF! | 2380 | #REF! | 0 | #REF! | 0 | #REF! | 0 | #REF! |  |  | 4.155 | #REF! |  |  | POL1_0
9 | 721194104R00 | Vyvedení odpadních výpustek D 40 x 1,8 | kus | 2 | 0 | 0 | 0 | #REF! | 85.5 | #REF! | 0 | #REF! | 0 | #REF! | 0 | #REF! |  |  | 0.157 | #REF! |  |  | POL1_0
10 | 721194105R00 | Vyvedení odpadních výpustek D 50 x 1,8 | kus | 4 | 0 | 0 | 0 | #REF! | 94.8 | #REF! | 0 | #REF! | 0 | #REF! | 0 | #REF! |  |  | 0.174 | #REF! |  |  | POL1_0
11 | 721194109R00 | Vyvedení odpadních výpustek D 110 x 2,3 | kus | 1 | 0 | 0 | 0 | #REF! | 141 | #REF! | 0 | #REF! | 0 | #REF! | 0 | #REF! |  |  | 0.259 | #REF! |  |  | POL1_0
12 | 721290123R00 | Zkouška těsnosti kanalizace kouřem DN 300 mm | m | 23 | 0 | 0 | 0 | #REF! | 32.2 | #REF! | 0 | #REF! | 0 | #REF! | 0 | #REF! |  |  | 0.059 | #REF! |  |  | POL1_0
13 | 721176102R00 | Potrubí HT připojovací D 40 x 1,8 mm | m | 7 | 0 | 0 | 115.81 | #REF! | 174.19 | #REF! | 0 | #REF! | 0.00038 | #REF! | 0 | #REF! |  |  | 0.32 | #REF! |  |  | POL1_0
14 | 721176103R00 | Potrubí HT připojovací D 50 x 1,8 mm | m | 5 | 0 | 0 | 129.59 | #REF! | 195.41 | #REF! | 0 | #REF! | 0.00047 | #REF! | 0 | #REF! |  |  | 0.359 | #REF! |  |  | POL1_0
15 | 721176114R00 | Potrubí HT odpadní svislé D 75 x 1,9 mm | m | 1 | 0 | 0 | 292.78 | #REF! | 445.22 | #REF! | 0 | #REF! | 0.00078 | #REF! | 0 | #REF! |  |  | 0.819 | #REF! |  |  | POL1_0
16 | 721176115R00 | Potrubí HT odpadní svislé D 110 x 2,7 mm | m | 10 | 0 | 0 | 409.75 | #REF! | 433.25 | #REF! | 0 | #REF! | 0.00131 | #REF! | 0 | #REF! |  |  | 0.797 | #REF! |  |  | POL1_0
17 | 721PC | Nálevkový kalich pro úkapy, odtok DN32, s přídavnou mechanickou zápachovou uzávěrkou | kus | 1 | 0 | 0 | 401 | #REF! | 0 | #REF! | 0 | #REF! | 9e-05 | #REF! | 0 | #REF! |  |  | 0 | #REF! |  |  | POL3_0
18 | 721170965R00 | Provedení opravy vnitřní kanalizace, potrubí plastové, propojení dosavadního potrubí, D 110 mm | kus | 4 | 0 | 0 | 93.7 | #REF! | 365.8 | #REF! | 0 | #REF! | 0.00675 | #REF! | 0 | #REF! |  |  | 0.709 | #REF! |  |  | POL1_0
19 | 998721201R00 | Přesun hmot pro vnitřní kanalizaci, výšky do 6 m | % | 186 | 0 | 0 | 0 | #REF! | 2 | #REF! | 0 | #REF! | 0 | #REF! | 0 | #REF! |  |  | 0 | #REF! |  |  | POL1_0
Díl: | 722 | Vnitřní vodovod |  |  |  | 0 |  | #REF! |  | #REF! |  | #REF! |  | #REF! |  | #REF! |  |  |  | #REF! |  |  | DIL
20 | 722130803R00 | Demontáž potrubí ocelových závitových DN 50 | m | 30 | 0 | 0 | 0 | #REF! | 103 | #REF! | 0 | #REF! | 0 | #REF! | 0.0067 | #REF! |  |  | 0.239 | #REF! |  |  | POL1_0
21 | 722290822R00 | Přesun vybouraných hmot - vodovody, H 6 - 12 m | t | 0.2 | 0 | 0 | 0 | #REF! | 2380 | #REF! | 0 | #REF! | 0 | #REF! | 0 | #REF! |  |  | 4.155 | #REF! |  |  | POL1_0
22 | 722190401R00 | Vyvedení a upevnění výpustek DN 15 | kus | 11 | 0 | 0 | 0 | #REF! | 246.5 | #REF! | 0 | #REF! | 0 | #REF! | 0 | #REF! |  |  | 0.425 | #REF! |  |  | POL1_0
23 | 722280108R00 | Tlaková zkouška vodovodního potrubí DN 50 | m | 65 | 0 | 0 | 0.44 | #REF! | 22.86 | #REF! | 0 | #REF! | 0 | #REF! | 0 | #REF! |  |  | 0.042 | #REF! |  |  | POL1_0
24 | 722290234R00 | Proplach a dezinfekce vodovod.potrubí DN 80 | m | 65 | 0 | 0 | 1.87 | #REF! | 33.83 | #REF! | 0 | #REF! | 1e-05 | #REF! | 0 | #REF! |  |  | 0.062 | #REF! |  |  | POL1_0
25 | 722181211RT7 | Izolace návleková tl. stěny 6 mm, vnitřní průměr 22 mm | m | 25 | 0 | 0 | 15.04 | #REF! | 64.56 | #REF! | 0 | #REF! | 2e-05 | #REF! | 0 | #REF! |  |  | 0.129 | #REF! |  |  | POL1_0
26 | 722181211RT9 | Izolace návleková tl. stěny 6 mm, vnitřní průměr 28 mm | m | 5 | 0 | 0 | 17.42 | #REF! | 64.48 | #REF! | 0 | #REF! | 4e-05 | #REF! | 0 | #REF! |  |  | 0.129 | #REF! |  |  | POL1_0
27 | 722181214RT7 | Izolace návleková tl. stěny 20 mm, vnitřní průměr 22 mm | m | 15 | 0 | 0 | 44.53 | #REF! | 64.47 | #REF! | 0 | #REF! | 5e-05 | #REF! | 0 | #REF! |  |  | 0.129 | #REF! |  |  | POL1_0
28 | 722-PC | Izolace návleková tl.30mm, vnitřní průměr 32mm | m | 20 | 0 | 0 | 0 | #REF! | 270 | #REF! | 0 | #REF! | 0 | #REF! | 0 | #REF! |  |  | 0 | #REF! |  |  | POL1_0
29 | 722-PC | Potrubí PP-RCT D20 +tv., +uložení do korýtek | m | 60 | 0 | 0 | 0 | #REF! | 224.5 | #REF! | 0 | #REF! | 0 | #REF! | 0 | #REF! |  |  | 0 | #REF! |  |  | POL1_0
30 | 722-PC | Potrubí PP-RCT D25 +tv., +uložení do korýtek | m | 5 | 0 | 0 | 0 | #REF! | 272.5 | #REF! | 0 | #REF! | 0 | #REF! | 0 | #REF! |  |  | 0 | #REF! |  |  | POL1_0
31 | 722176112R00 | Montáž rozvodů z plastů polyfúz. svařováním D 20mm | m | 60 | 0 | 0 | 8.09 | #REF! | 197.41 | #REF! | 0 | #REF! | 0.00028 | #REF! | 0 | #REF! |  |  | 0.36517 | #REF! |  |  | POL1_0
32 | 722176113R00 | Montáž rozvodů z plastů polyfúz. svařováním D 25mm | m | 5 | 0 | 0 | 8.09 | #REF! | 215.91 | #REF! | 0 | #REF! | 0.00028 | #REF! | 0 | #REF! |  |  | 0.40019 | #REF! |  |  | POL1_0
33 | 722182001RT1 | Montáž izol.skruží na potrubí přímé DN 25,sam.spoj, samolepicí spoj nebo rychlouzávěr | m | 65 | 0 | 0 | 0 | #REF! | 41 | #REF! | 0 | #REF! | 0 | #REF! | 0 | #REF! |  |  | 0.082 | #REF! |  |  | POL1_0
34 | 722PC | Kohout kulový voda šoupátko G 1/2" | kus | 1 | 0 | 0 | 217 | #REF! | 0 | #REF! | 0 | #REF! | 0.00014 | #REF! | 0 | #REF! |  |  | 0 | #REF! |  |  | POL3_0
35 | 722PC | Kohout kulový voda šoupátko G 3/4" | kus | 1 | 0 | 0 | 311 | #REF! | 0 | #REF! | 0 | #REF! | 0.00014 | #REF! | 0 | #REF! |  |  | 0 | #REF! |  |  | POL3_0
36 | 722PC | Kohout kulový voda s odvodněním G1/2" | kus | 3 | 0 | 0 | 315 | #REF! | 0 | #REF! | 0 | #REF! | 0.00031 | #REF! | 0 | #REF! |  |  | 0 | #REF! |  |  | POL3_0
37 | 5511001810R | Ventil zpětný G 1/2" | kus | 1 | 0 | 0 | 350 | #REF! | 0 | #REF! | 0 | #REF! | 0.00015 | #REF! | 0 | #REF! |  |  | 0 | #REF! |  |  | POL3_0
38 | 722-PC | Vodoměr bytový SV , ER-AM Q3 1,6m3/hod+rád.modul | kus | 1 | 0 | 0 | 501.87 | #REF! | 748.13 | #REF! | 0 | #REF! | 0.00215 | #REF! | 0 | #REF! |  |  | 0.372 | #REF! |  |  | POL1_0
39 | 722269112R00 | Montáž vodoměru závitového jdnovt. suchob. G3/4" | kus | 1 | 0 | 0 | 239.58 | #REF! | 213.92 | #REF! | 0 | #REF! | 0.00194 | #REF! | 0 | #REF! |  |  | 0.393 | #REF! |  |  | POL1_0
40 | 722239101R00 | Montáž vodovodních armatur 2závity, G 1/2" | kus | 5 | 0 | 0 | 3.92 | #REF! | 89.88 | #REF! | 0 | #REF! | 0 | #REF! | 0 | #REF! |  |  | 0.165 | #REF! |  |  | POL1_0
41 | 722239102R00 | Montáž vodovodních armatur 2závity, G 3/4 | kus | 1 | 0 | 0 | 5.22 | #REF! | 112.78 | #REF! | 0 | #REF! | 0 | #REF! | 0 | #REF! |  |  | 0.207 | #REF! |  |  | POL1_0
42 | 738129411R00 | Nádoba expanzní 8l/10barů | kus | 1 | 0 | 0 | 1439.8 | #REF! | 119.2 | #REF! | 0 | #REF! | 0.0025 | #REF! | 0 | #REF! |  |  | 0.219 | #REF! |  |  | POL1_0
43 | 732339101R00 | Montáž nádoby expanzní tlakové 12 l | soubor | 1 | 0 | 0 | 150.91 | #REF! | 130.09 | #REF! | 0 | #REF! | 0.00053 | #REF! | 0 | #REF! |  |  | 0.239 | #REF! |  |  | POL1_0
44 | 722PC | Čerpadlo cirkulační mokroběžné, Qmax=7,1l/min, H=1,1m,0,01kW/230V+mont. | kus | 1 | 0 | 0 | 2922 | #REF! | 0 | #REF! | 0 | #REF! | 0.0055 | #REF! | 0 | #REF! |  |  | 0 | #REF! |  |  | POL3_0
45 | 734253111R00 | Ventil pojistný DN 15, FF x 1,8 bar | kus | 1 | 0 | 0 | 268.17 | #REF! | 89.83 | #REF! | 0 | #REF! | 0.00011 | #REF! | 0 | #REF! |  |  | 0.165 | #REF! |  |  | POL1_0
46 | 551100302R | Filtr závitový FIV.08412 mosaz PN 20 FF 1/2" | kus | 1 | 0 | 0 | 190 | #REF! | 0 | #REF! | 0 | #REF! | 0.0003 | #REF! | 0 | #REF! |  |  | 0 | #REF! |  |  | POL3_0
47 | 722190901R00 | Uzavření/otevření vodovodního potrubí při opravě | kus | 2 | 0 | 0 | 0 | #REF! | 89.9 | #REF! | 0 | #REF! | 0 | #REF! | 0 | #REF! |  |  | 0.165 | #REF! |  |  | POL1_0
48 | 722170922R00 | Oprava plastového potrubí, spojka přímá, vnější závit 25 x 3/4" | kus | 1 | 0 | 0 | 172.82 | #REF! | 155.68 | #REF! | 0 | #REF! | 0.00021 | #REF! | 0 | #REF! |  |  | 0.286 | #REF! |  |  | POL1_0
49 | 998722201R00 | Přesun hmot pro vnitřní vodovod, výšky do 6 m | % | 605 | 0 | 0 | 0 | #REF! | 1.4 | #REF! | 0 | #REF! | 0 | #REF! | 0 | #REF! |  |  | 0 | #REF! |  |  | POL1_0
Díl: | 723 | Vnitřní plynovod |  |  |  | 0 |  | #REF! |  | #REF! |  | #REF! |  | #REF! |  | #REF! |  |  |  | #REF! |  |  | DIL
50 | 723120804R00 | Demontáž potrubí svařovaného závitového do DN 25 mm | m | 30 | 0 | 0 | 34.7 | #REF! | 12.9 | #REF! | 0 | #REF! | 0.00011 | #REF! | 0.00215 | #REF! |  |  | 0.03 | #REF! |  |  | POL1_0
51 | 723290821R00 | Přesun vybouraných hmot - plynovody, H do 6 m | t | 0.07 | 0 | 0 | 0 | #REF! | 1989 | #REF! | 0 | #REF! | 0 | #REF! | 0 | #REF! |  |  | 3.379 | #REF! |  |  | POL1_0
52 | 723163104R00 | Potrubí z měděných plynových trubek D 22 x 1,0 mm | m | 1 | 0 | 0 | 462.22 | #REF! | 193.78 | #REF! | 0 | #REF! | 0.00106 | #REF! | 0 | #REF! |  |  | 0.33263 | #REF! |  |  | POL1_0
53 | 723163105R00 | Potrubí z měděných plynových trubek D 28 x 1,5 mm | m | 15 | 0 | 0 | 729.21 | #REF! | 206.79 | #REF! | 0 | #REF! | 0.00166 | #REF! | 0 | #REF! |  |  | 0.3547 | #REF! |  |  | POL1_0
54 | 723164104RT3 | Montáž potrubí z měděných trubek D 22 mm, spoj lisovaný | m | 1 | 0 | 0 | 24.37 | #REF! | 240.13 | #REF! | 0 | #REF! | 0.00586 | #REF! | 0 | #REF! |  |  | 0.4316 | #REF! |  |  | POL1_0
55 | 723164105RT3 | Montáž potrubí z měděných trubek D 28 mm, spoj lisovaný | m | 15 | 0 | 0 | 41.98 | #REF! | 248.02 | #REF! | 0 | #REF! | 0.00487 | #REF! | 0 | #REF! |  |  | 0.44556 | #REF! |  |  | POL1_0
56 | 551310013R | Kohout kulový plyn FUTURGAS FIV.80010 3/4" páčka | ks | 2 | 0 | 0 | 405 | #REF! | 0 | #REF! | 0 | #REF! | 0.0003 | #REF! | 0 | #REF! |  |  | 0 | #REF! |  |  | POL3_0
57 | 723239102R00 | Montáž plynovodních armatur, 2 závity, G 3/4" | kus | 2 | 0 | 0 | 5.5 | #REF! | 122.5 | #REF! | 0 | #REF! | 3e-05 | #REF! | 0 | #REF! |  |  | 0.206 | #REF! |  |  | POL1_0
58 | 723190909R00 | Zkouška tlaková plynového potrubí | kus | 1 | 0 | 0 | 0 | #REF! | 287 | #REF! | 0 | #REF! | 0 | #REF! | 0 | #REF! |  |  | 0.482 | #REF! |  |  | POL1_0
59 | 723190907R00 | Odvzdušnění a napuštění plynového potrubí | m | 16 | 0 | 0 | 0 | #REF! | 33.8 | #REF! | 0 | #REF! | 0 | #REF! | 0 | #REF! |  |  | 0.062 | #REF! |  |  | POL1_0
60 | 723-PC | Revizní zpráva | soubor | 1 | 0 | 0 | 622.57 | #REF! | 4377.43 | #REF! | 0 | #REF! | 0.02825 | #REF! | 0 | #REF! |  |  | 0.9 | #REF! |  |  | POL1_0
61 | 723190901R00 | Uzavření nebo otevření plynového potrubí | kus | 1 | 0 | 0 | 0 | #REF! | 38.1 | #REF! | 0 | #REF! | 0 | #REF! | 0 | #REF! |  |  | 0.064 | #REF! |  |  | POL1_0
62 | 998723201R00 | Přesun hmot pro vnitřní plynovod, výšky do 6 m | % | 277 | 0 | 0 | 0 | #REF! | 1.4 | #REF! | 0 | #REF! | 0 | #REF! | 0 | #REF! |  |  | 0 | #REF! |  |  | POL1_0
Díl: | 725 | Zařizovací předměty |  |  |  | 0 |  | #REF! |  | #REF! |  | #REF! |  | #REF! |  | #REF! |  |  |  | #REF! |  |  | DIL
63 | 725110814R00 | Demontáž klozetů kombinovaných | soubor | 1 | 0 | 0 | 0 | #REF! | 200 | #REF! | 0 | #REF! | 0 | #REF! | 0.0342 | #REF! |  |  | 0.465 | #REF! |  |  | POL1_0
64 | 725210821R00 | Demontáž umyvadel bez výtokových armatur | soubor | 1 | 0 | 0 | 0 | #REF! | 164.5 | #REF! | 0 | #REF! | 0 | #REF! | 0.01946 | #REF! |  |  | 0.382 | #REF! |  |  | POL1_0
65 | 725240812R00 | Demontáž sprchových mís bez výtokových armatur | soubor | 1 | 0 | 0 | 0 | #REF! | 165 | #REF! | 0 | #REF! | 0 | #REF! | 0.0245 | #REF! |  |  | 0.383 | #REF! |  |  | POL1_0
66 | 725820802R00 | Demontáž baterie stojánkové do 1otvoru | soubor | 2 | 0 | 0 | 0 | #REF! | 95.5 | #REF! | 0 | #REF! | 0 | #REF! | 0.00086 | #REF! |  |  | 0.222 | #REF! |  |  | POL1_0
67 | 725820801R00 | Demontáž baterie nástěnné do G 3/4 | soubor | 1 | 0 | 0 | 0 | #REF! | 93.3 | #REF! | 0 | #REF! | 0 | #REF! | 0.00156 | #REF! |  |  | 0.217 | #REF! |  |  | POL1_0
68 | 725610810R00 | Demontáž plynového sporáku | soubor | 1 | 0 | 0 | 0 | #REF! | 133.5 | #REF! | 0 | #REF! | 0 | #REF! | 0.067 | #REF! |  |  | 0.31 | #REF! |  |  | POL1_0
69 | 725530823R00 | Demontáž, zásobník elektrický tlakový 200 l | soubor | 1 | 0 | 0 | 0 | #REF! | 360 | #REF! | 0 | #REF! | 0 | #REF! | 0.155 | #REF! |  |  | 0.837 | #REF! |  |  | POL1_0
70 | 725650805R00 | Demontáž těles otopných plynových podokenních | soubor | 3 | 0 | 0 | 0 | #REF! | 307 | #REF! | 0 | #REF! | 0 | #REF! | 0.0435 | #REF! |  |  | 0.713 | #REF! |  |  | POL1_0
71 | 725590811R00 | Přesun vybouranou hmot, zařizovací předměty H 6 m | t | 0.44 | 0 | 0 | 0 | #REF! | 1762 | #REF! | 0 | #REF! | 0 | #REF! | 0 | #REF! |  |  | 3.169 | #REF! |  |  | POL1_0
72 | 725014131RT1 | Klozet závěsný 530*360*350mm + sedátko se zpomal., včetně sedátka v bílé barvě | soubor | 1 | 0 | 0 | 4972.08 | #REF! | 572.92 | #REF! | 0 | #REF! | 0.01772 | #REF! | 0 | #REF! |  |  | 0.973 | #REF! |  |  | POL1_0
73 | 725119306R00 | Montáž klozetu závěsného | soubor | 1 | 0 | 0 | 205.89 | #REF! | 660.11 | #REF! | 0 | #REF! | 0.00089 | #REF! | 0 | #REF! |  |  | 1.12 | #REF! |  |  | POL1_0
74 | 726211321R00 | Modul-WC do SDK, h 112 cm | soubor | 1 | 0 | 0 | 9141.24 | #REF! | 1118.76 | #REF! | 0 | #REF! | 0.01297 | #REF! | 0 | #REF! |  |  | 1.9 | #REF! |  |  | POL1_0
75 | 725119402R00 | Montáž předstěnových systémů do sádrokartonu | soubor | 1 | 0 | 0 | 0 | #REF! | 1119 | #REF! | 0 | #REF! | 0 | #REF! | 0 | #REF! |  |  | 1.9 | #REF! |  |  | POL1_0
76 | 28696752R | Tlačítko ovládací plastové bílá/chrom/bílá | kus | 1 | 0 | 0 | 2295 | #REF! | 0 | #REF! | 0 | #REF! | 0.00032 | #REF! | 0 | #REF! |  |  | 0 | #REF! |  |  | POL3_0
77 | 725-PC | Předstěnové systémy-souprava pro tlumení hluku WC, + mont. | ks | 1 | 0 | 0 | 0 | #REF! | 186 | #REF! | 0 | #REF! | 0 | #REF! | 0 | #REF! |  |  | 0 | #REF! |  |  | POL1_0
78 | 725017132R00 | Umyvadlo na šrouby 550 x 470 mm, bílé | soubor | 1 | 0 | 0 | 2019.89 | #REF! | 700.11 | #REF! | 0 | #REF! | 0.01701 | #REF! | 0 | #REF! |  |  | 1.189 | #REF! |  |  | POL1_0
79 | 725017331R00 | Umývátko asymetrické s otvorem , bílé | soubor | 1 | 0 | 0 | 1974.89 | #REF! | 700.11 | #REF! | 0 | #REF! | 0.009 | #REF! | 0 | #REF! |  |  | 1.189 | #REF! |  |  | POL1_0
80 | 725219401R00 | Montáž umyvadel na šrouby do zdiva | soubor | 2 | 0 | 0 | 146.44 | #REF! | 820.56 | #REF! | 0 | #REF! | 0.00141 | #REF! | 0 | #REF! |  |  | 1.575 | #REF! |  |  | POL1_0
81 | 725823121RT1 | Baterie umyvadlová stoján. ruční, vč. otvír.odpadu, standardní | kus | 2 | 0 | 0 | 2340.98 | #REF! | 264.02 | #REF! | 0 | #REF! | 0.00085 | #REF! | 0 | #REF! |  |  | 0.485 | #REF! |  |  | POL1_0
82 | 725829301R00 | Montáž baterie umyv.a dřezové stojánkové | kus | 3 | 0 | 0 | 8.82 | #REF! | 242.68 | #REF! | 0 | #REF! | 4e-05 | #REF! | 0 | #REF! |  |  | 0.445 | #REF! |  |  | POL1_0
83 | 725860213R00 | Sifon umyvadlový D 32, 40 mm | kus | 2 | 0 | 0 | 290.1 | #REF! | 133.9 | #REF! | 0 | #REF! | 0.0002 | #REF! | 0 | #REF! |  |  | 0.246 | #REF! |  |  | POL1_0
84 | 725869101R00 | Montáž uzávěrek zápach.umyvadlových D 32 | kus | 2 | 0 | 0 | 45.12 | #REF! | 134.38 | #REF! | 0 | #REF! | 0.0001 | #REF! | 0 | #REF! |  |  | 0.246 | #REF! |  |  | POL1_0
85 | 725819201R00 | Montáž ventilu nástěnného G 1/2 | soubor | 6 | 0 | 0 | 48.2 | #REF! | 95.8 | #REF! | 0 | #REF! | 8e-05 | #REF! | 0 | #REF! |  |  | 0.176 | #REF! |  |  | POL1_0
86 | 725814106R00 | Ventil rohový s filtrem DN 15 x DN 15 | soubor | 6 | 0 | 0 | 321 | #REF! | 67.5 | #REF! | 0 | #REF! | 0.00024 | #REF! | 0 | #REF! |  |  | 0.124 | #REF! |  |  | POL1_0
87 | 725-PC | Baterie sprchová nástěnná ruční, s příslušenství, standardní | kus | 1 | 0 | 0 | 1697.04 | #REF! | 280.96 | #REF! | 0 | #REF! | 0.00152 | #REF! | 0 | #REF! |  |  | 0.587 | #REF! |  |  | POL1_0
88 | 725849200R00 | Montáž baterií sprchových, nastavitelná výška | kus | 1 | 0 | 0 | 91.02 | #REF! | 354.98 | #REF! | 0 | #REF! | 0.00013 | #REF! | 0 | #REF! |  |  | 0.655 | #REF! |  |  | POL1_0
89 | 642938225R | Vanička sprchová keramická 1/4kruh 80x80 cm, bílá, v. 10 cm, protiskluzová+mont | kus | 1 | 0 | 0 | 4075 | #REF! | 0 | #REF! | 0 | #REF! | 0.0348 | #REF! | 0 | #REF! |  |  | 0 | #REF! |  |  | POL3_0
90 | 55428080.AR | Sprchová zástěna čtvercová 80x80x185 cm, +mont. | kus | 1 | 0 | 0 | 7580 | #REF! | 0 | #REF! | 0 | #REF! | 0.01 | #REF! | 0 | #REF! |  |  | 0 | #REF! |  |  | POL3_0
91 | 725860222RT1 | Sifon sprchový PP D 40/50 mm, samočisticí, stavitelný odpad 6/4 ", krytka nerez | kus | 1 | 0 | 0 | 682.1 | #REF! | 133.9 | #REF! | 0 | #REF! | 0.00033 | #REF! | 0 | #REF! |  |  | 0.246 | #REF! |  |  | POL1_0
92 | 725829301RT2 | Montáž baterie dřezové stojánkové, včetně baterie | kus | 1 | 0 | 0 | 1762.76 | #REF! | 242.24 | #REF! | 0 | #REF! | 0.00104 | #REF! | 0 | #REF! |  |  | 0.445 | #REF! |  |  | POL1_0
93 | 725869204R00 | Montáž uzávěrek zápach.dřez.jednoduchý D 40 | kus | 1 | 0 | 0 | 42.99 | #REF! | 136.51 | #REF! | 0 | #REF! | 0.00015 | #REF! | 0 | #REF! |  |  | 0.25 | #REF! |  |  | POL1_0
94 | 725860188RT1 | Sifon pračkový D 40/50 mm, podomítkový, suchá zápachová klapka | kus | 2 | 0 | 0 | 519.1 | #REF! | 133.9 | #REF! | 0 | #REF! | 0.0002 | #REF! | 0 | #REF! |  |  | 0.246 | #REF! |  |  | POL1_0
95 | 55141106R | Ventil rohový pračkový 1/2" x 3/4", se zpětnou klapkou | kus | 2 | 0 | 0 | 232 | #REF! | 0 | #REF! | 0 | #REF! | 0.0002 | #REF! | 0 | #REF! |  |  | 0 | #REF! |  |  | POL3_0
96 | 998725201R00 | Přesun hmot pro zařizovací předměty, výšky do 6 m | % | 591 | 0 | 0 | 0 | #REF! | 0.35 | #REF! | 0 | #REF! | 0 | #REF! | 0 | #REF! |  |  | 0 | #REF! |  |  | POL1_0
[21 empty] | 15 | 21
| Celkem |  |  |  |  | 0 | [16 empty] | END

## SO 01 UT
Pořad. číslo | Dodáv. /montáž | Dodávky a montáže zařízení: Popis položky | MJ | Mno žství | cena / MJ | celkem (Kč) | Ceník | Cena dodávky 1ks | Montáž procent | Cena montáže | Cena D+M
731. Kotelny
1 | D+M | Plynový nástěnný kondenzační kotel s vestavěným nerez zásobníkem tv o objemu 40 litrů | 1 | ks | 0 | 0 |  | 63900 | 18% | 11502 | 75402
Výkon kotle pro vytápění: 3,4-20kw Výkon kotle pro ohřev TV: 3,4-24kw
Součástí kotle je: - nerezový výměník - vestavěný nerez zásobník TV o objemu 40litrů - expanzní nádoba topného systému 7,5 litrů - oběhové modulační čerpadlo - pojistný ventil topného systému 3bary - trojcestný rozdělovací ventil
Třída NOx: 6 Spotřeba ZP: max. 2,61 m3/hod
Příslušenství ke kotli
1.1 | D+M | Redukce koaxiálního odkouření Ø 60/100 – 80/125 mm | 1 | sada | 0 | 0 |  | 890 | 22% | 195.8 | 1085.8
1.2 | D+M | Čidlo venkovní teploty - drátová | 1 | ks | 0 | 0 |  | 790 | 22% | 173.8 | 963.8
1.3 | D+M | Programovatelný prostorový termostat s týdenním programem drátové provedení | 1 | ks | 0 | 0 |  | 2690 | 22% | 591.8 | 3281.8
2 |  | Odkouření/sání kotle
vyvedeno nad střechu domu stávajícím komínovým průduchem
Kouřovod pro kotle - koaxiální plastový systém DN80/125
2.1 | D+M | Revizní T-kus se změnou směru; DN80/125 | 1 | ks | 0 | 0 |  | 3290 | 22% | 723.8 | 4013.8
2.2 | D+M | Ttrubka s hrdlem; 0,5 m; DN80/100 | 2 | ks | 0 | 0 |  | 1090 | 22% | 239.8 | 1329.8
2.3 | D+M | Ttrubka s hrdlem; 0,25 m; DN80/100 | 1 | ks | 0 | 0 |  | 890 | 22% | 195.8 | 1085.8
Komín 13m
2.4 | D+M | Patní koleno 87° – Ø 80 mm s kotvením | 1 | ks | 0 | 0 |  | 920 | 22% | 202.4 | 1122.4
2.5 | D+M | Flexibilní plastové potrubí vnitřní Ø 80 mm | 13 | m | 0 | 0 |  | 390 | 22% | 85.8 | 475.8
2.6 | D+M | Komínová ukončovací hlavice (plast) Ø 80 mm | 1 | komplet | 0 | 0 |  | 1790 | 22% | 393.8 | 2183.8
2.7 | M | Revize komínové cesty | 1 | komplet | 0 | 0 |  |  | 22% | 0 | 0
731. Kotelny celkem | [5 empty] | 0
733. Rozvod potrubí
Trubky měděné včetně tvarovek a uložení
Spojování lisovacími tvarovkami
Rozvody kompletní včetně tavrovek a uložení a montáže
Rozvody vedené k tělesům podlahou ve vrstvě vyrovnávacího násypu, u kotle volně,
Stoupačky od kotle a přípojky k tělesům zasekány do stěn
Prořez 7%
733.1 | D+M | 15x1 | 36 | m | 0 | 0
733.2 | D+M | 18x1 | 11 | m | 0 | 0
733.3 | D+M | 22x1 | 11 | m | 0 | 0
733.4 | D+M | Pomocný, kotvící a spojovací materiál, uložení, závěsy pro potrubí | 1 | soubor | 0 | 0
733. Rozvod potrubí - celkem | [5 empty] | 0
734. Armatury
Armatury pro připojení otopných těles:
Desková tělesa s vestavěným ventilem se spodním pravým napojením budou připojeny na otopnou soustavu pomocí:
734.1 | D+M | Kit pro tělesa s vestavěným ventilem v rozsahu: - ruční termostatické hlavice - regulační a uzavírací H-šroubení rohové - dvojice svěrných šroubení na měděné potrubí 15x1 | 4 | kity | 0 | 0 |  | 1034 | 22% | 227.48 | 1261.48
Trubkové žebříky se spodním středovým napojením budou připojeny na otopnou soustavu pomocí:
734.2 | D+M | Kit pro žebříky se steřdovým připojením v rozsahu: - ruční termostatické hlavice - regulační a uzavírací H-ventil rohový - dvojice svěrných šroubení na měděné potrubí 15x1 | 1 | kit | 0 | 0 |  | 1381 | 22% | 303.82 | 1684.82
734.3 | D+M | Elektrická topná tyč s regulátorem - 300W | 1 | ks | 0 | 0 |  | 4921 | 22% | 1082.62 | 6003.62
734.4 | D+M | Kulový kohout DN 20 | 3 | ks | 0 | 0 |  | 234 | 22% | 51.48 | 285.48
734.5 | D+M | Magentický filtr DN 20 | 1 | ks | 0 | 0 |  | 1763 | 22% | 387.86 | 2150.86
734.6 | D+M | Vypouštěcí kohout DN 15 | 1 | ks | 0 | 0 |  | 177 | 22% | 38.94 | 215.94
734. Armatury - celkem | [5 empty] | 0
735. Otopná tělesa
Otopná desková tělesa s vestavěným ventilem - bílá barva
spodní pravé připojení ze stěny
735.1 | D+M | 21-040040-60 | 1 | ks | 0 | 0 |  | 5931 | 22% | 1304.82 | 7235.82
735.2 | D+M | 22-050140-60 | 2 | ks | 0 | 0 |  | 12007 | 22% | 2641.54 | 14648.54
735.3 | D+M | 22-060140-60 | 1 | ks | 0 | 0 |  | 12450 | 22% | 2739 | 15189
Trubkové žebříky - bílá barva
středové spodní připojení ze stěny
735.4 | D+M | Ž 150.050-M | 1 | ks | 0 | 0 |  | 3888 | 8% | 311.04 | 4199.04
735. Otopná tělesa - celkem | [5 empty] | 0
713. Tepelné izolace
Izolace měděných rozvodů vedených stěnami a v podlaze bytu k tělesům
Potrubní pouzdro z pěnového polyetylenu pro měděné potrubí
Prořez 7%
713.1 | D+M | Izolace d15/15 mm pro Cu 15.1 | 36 | m | 0 | 0 |  | 23 | 45% | 10.35 | 33.35
713.2 | D+M | Izolace d18/15 mm pro Cu 18.1 | 11 | m | 0 | 0 |  | 27 | 45% | 12.15 | 39.15
713.3 | D+M | Izolace d22/20 mm pro Cu 22.1 | 11 | m | 0 | 0 |  | 50 | 45% | 22.5 | 72.5
713. Tepelné izolace -celkem | [5 empty] | 0
800. HZS
H1 | M | Topná zkouška | 24 | hod | 0 | 0
H2 | M | Autorizované uvedení kotle do provozu | 1 | komplet | 0 | 0
H3 | M | Komplexní zkoušky, revize, zaškolení | 1 | komplet | 0 | 0
H4 | M | Zaregulování topné soustavy | 1 | komplet | 0 | 0
H5 | M | Propláchnutí a napuštění topného systému upravenou vodou (celkem 55 litrů) | 1 | komplet | 0 | 0
H6 | D+M | Stavební výpomoc (zhotovení prostupů, sekání drážek, zapravení po instalaci) | 1 | komplet | 0 | 0
HZS - celkem | [5 empty] | 0
Demontáže
Demontován bude celý stávající topný systém bytu v rozsahu:
Dem1 |  | Demontáž odkouření/sání plynových podokenních topidel -vedeno přes fasádu | 3 | ks | 0 | 0
Součástí demontáží bude i odvoz a ekologická likvidace
Demontáže - celkem | [5 empty] | 0
Celkem | [5 empty] | 0

## SO 01 ELEKTRO
AKCE: | REKONSTRUKCE 10 BYTOVÝCH JEDNOTEK V BRNĚ - ŽIDENICÍCH IV/2022
OBJEKT: | SO 01 JÍLKOVA 201, byt č. 2
ČÁST: | D.1.4 g, h - SI A SLP ELEKTROINSTALACE
Č. P. | ZKRÁCENÝ POPIS | M.J. | MNOŽSTVÍ | JEDN. CENA | CELKEM | JEDN. CENA
ELEKTROMONTÁŽE - MATERIÁL NOSNÝ
1 | TRUBKA MONOFLEX MNF 16 | M | 65 | 0 | 0 | 13.2 | 0.8
2 | TRUBKA MONOFLEX MNF 25 | M | 165 | 0 | 0 | 17.3 | 0.8
3 | TRUBKA MONOFLEX MNF 40 | M | 18 | 0 | 0 | 21.6 | 0.8
4 | LIŠTA VKLÁDACÍ LV 40/40 | M | 22 | 0 | 0
5 | NOSNÁ KCE DO 5 KG | KS | 9 | 0 | 0
6 | KRABICE PŘÍSTROJOVÁ KP 67 - ZDIVO | KS | 48 | 0 | 0 | 7.7 | 0.8
7 | KRABICE PŘÍSTROJOVÁ KPR 68 - ZDIVO | KS | 6 | 0 | 0
8 | KRABICE ROZVODNÁ KR 68 - ZDIVO | KS | 24 | 0 | 0 | 31.3 | 0.8
9 | KRABICE ROZVODNÁ KR 97 - ZDIVO | KS | 13 | 0 | 0 | 78.8 | 0.8
10 | KRABICE ODBOČNÁ KO 68 - ZDIVO | KS | 17 | 0 | 0 | 7.14 | 0.8
11 | KRABICE ODBOČNÁ KO 97 - ZDIVO | KS | 14 | 0 | 0 | 17.6 | 0.8
12 | KRABICE KO 125 | KS | 1 | 0 | 0 | 64 | 0.8
13 | SVORKOVNICE 5-TI PÓL.,16A,400V,KRYT + VÝVODKA,ABB | KS | 1 | 0 | 0
14 | KABEL CYKYO 2 x 1,5 | M | 80 | 0 | 0 | 10.8 | 0.8
15 | KABEL CYKYO 3 x 1,5 | M | 210 | 0 | 0 | 10.8 | 0.8
16 | KABEL CYKYJ 3 x 1,5 | M | 310 | 0 | 0 | 10.5 | 0.8
17 | KABEL CYKYJ 3 x 2,5 | M | 350 | 0 | 0 | 16.8 | 0.8
18 | KABEL CYKYJ 5 x 1,5 | M | 45 | 0 | 0 | 17.8 | 0.8
19 | KABEL CYKYJ 5 x 2,5 | M | 25 | 0 | 0 | 17.8 | 0.8
20 | KABEL CYKYJ 5 x 6 | M | 24 | 0 | 0 | 17.8 | 0.8
21 | VODIČ CY 1,5 | M | 50 | 0 | 0 | 3.9 | 0.8
22 | VODIČ CYA 4 zž | M | 55 | 0 | 0 | 12.7 | 0.8
23 | ŠŇŮRA HO7RN-F 5 X 2,5 | M | 4 | 0 | 0
24 | KABEL SYKFY 5 X 2 X 0,5 | M | 20 | 0 | 0 | 7.6 | 0.8
25 | KABEL JYTY 4 X 1 | M | 50 | 0 | 0
26 | KOAX. KABEL H 121 | M | 90 | 0 | 0
27 | KABEL UTP CAT 6 | M | 180 | 0 | 0
28 | UKONČENÍ KABELŮ DO 5 X 4 | KS | 15 | 0 | 0
29 | UKONČENÍ KABELŮ DO 5 X 6 | KS | 2 | 0 | 0
30 | UKONČENÍ VODIČŮ DO 2,5 MM2 | KS | 65 | 0 | 0
31 | UKONČENÍ VODIČŮ DO 6 MM2 | KS | 10 | 0 | 0
32 | VYPÍNAČ č.1, 250 V, 10 A, VČ. RÁMEČKU | KS | 6 | 0 | 0 | 123 | 0.8
33 | VYPÍNAČ č.5, 250 V, 10 A, VČ. RÁMEČKU | KS | 1 | 0 | 0 | 152 | 0.8
34 | VYPÍNAČ č.6, 250 V, 10 A, VČ. RÁMEČKU | KS | 2 | 0 | 0 | 123 | 0.8
35 | VYPÍNAČ č.7, 250 V, 10 A, VČ. RÁMEČKU | KS | 1 | 0 | 0 | 123 | 0.8
36 | OVLA.ZAPÍNACÍ, 1/0, SE SIG.,10 A,250V, VČ. RÁMEČKU | KS | 2 | 0 | 0 | 161 | 0.8
37 | TLAČÍTKO ZVONKOVÉ 10A,250V,VČ.RÁMEČKU | KS | 1 | 0 | 0
38 | ZÁSUVKA JEDNONÁS., 250 V,16 A, VČ. RÁMEČKU | KS | 19 | 0 | 0 | 116 | 0.8
39 | ZÁSUVKA DVOJNÁS., 250 V,16 A, VČ. RÁMEČKU | KS | 8 | 0 | 0 | 116 | 0.8
40 | ZÁSUVKA DVOJNÁS.,250 V,16 A,VČ. RÁMEČKU,T3 | KS | 2 | 0 | 0 | 116 | 0.8
41 | ZÁSUVKA DATOVÁ 2 X RJ 45 | KS | 2 | 0 | 0
42 | ZÁSUVKA TELEVIZNÍ TV + R + SAT, VČ.RÁMEČKU | KS | 2 | 0 | 0
43 | DOBĚHOVÝ SPINAČ DT3 | KS | 1 | 0 | 0
44 | HLÁSIČ KOUŘE AKUSTICKÝ, AUTONOMNÍ | KS | 1 | 0 | 0
45 | DOMÁCÍ AUDIOTELEFON BEZ VOLBY ÚČASTNÍKA | KS | 1 | 0 | 0
46 | ZVONEK DOMOVNÍ 12V | KS | 1 | 0 | 0
47 | JISTIČ 20B/3, 10 kA | KS | 1 | 0 | 0
48 | SVORKA ZEMNÍCÍ ZS 4 PRO TRUBKY SE ZÁVITEM | KS | 2 | 0 | 0
49 | SVORKA ZEMNÍCÍ ZSA 16, BEČOV | KS | 8 | 0 | 0 | 12 | 0.8
50 | ZENÍCÍ PÁSEK PRO ZSA 16, Cu DL. 0,5 M | KS | 8 | 0 | 0 | 14 | 0.8
51 | SVORKA SP | KS | 1 | 0 | 0
52 | PODRUŽNÝ MATERIÁL | KPL | 1 | 0 | 0 | 8500 | 0.8
| CELKEM KČ: |  |  |  | 0 |  | 0.8
0.8
| Poznámka: Design vypinačů a zásuvek : nutno odsouhlasit s investorem a architektem dle předložených vzorků | [5 empty] | 0.8
| SVÍTIDLA VČ. ZDROJŮ | [5 empty] | 0.8
1 | A - PŘISAZNÉ, LED30W, 2000 lm, IP20, OPÁL | KS | 1 | 0 | 0
2 | B - PŘÍSAZNÉ, LED 30W, 2830 lm, IP23, OPÁL | KS | 1 | 0 | 0
4 | C - NÁSTĚNNÉ, 24W, IP44, 600x40X60, OPÁL - nad umyvadla | KS | 1 | 0 | 0
3 | D - PŘÍSAZNÉ, LED 22W, 1800 lm, OPÁL, IP20 | KS | 1 | 0 | 0
5 | E - LED PÁSEK, 30W/m, dl.4,5 m - do kuch.linky | KS | 1 | 0 | 0
| CELKEM KČ: |  |  |  | 0
| ELEKTROMONTÁŽE - MONTÁŽNÍ PRÁCE | [5 empty] | 0.8
1 | MONTÁŽNÍ PRÁCE DLE KAPITOLY "MATERIÁL NOSNÝ" | KS | 1 | 0 | 0 | 165000 | 0.8
2 | MONTÁŽ SVÍTIDLA | KS | 6 | 0 | 0
3 | PŘIDRUŽENÉ PRACOVNÍ VÝKONY | KPL | 1 | 0 | 0 | 12500 | 0.8
4 | UKONČ.VODIČŮ V ROZV. DLE KAP. "DODÁVKA ROZVADĚČŮ" | KPL | 1 | 0 | 0
| CELKEM KČ: |  |  |  | 0 |  | 0.8
0.8
0.8
| DODÁVKA ROZVADĚČŮ | [5 empty] | 0.8
| RB - bytová rozvodnice silnoproudu | [5 empty] | 0.8
1 | PLAST. ROZV. NA POVRCH, 36M, 377x390x99, IP40/30 | KS | 1 | 0 | 0
2 | VYPINAČ 3P/40 | KS | 1 | 0 | 0
3 | ZVONKOVÉ TRAFO 230/12V | KS | 1 | 0 | 0
4 | SVODIČ PŘEPĚTÍ T2 , TNS, 12,5 kA | KS | 1 | 0 | 0 | 3950 | 0.7
5 | PROUDOVÝ CHRÁNIČ LFI 10B/1N/0,03 | KS | 1 | 0 | 0
6 | PROUDOVÝ CHRÁNIČ FI 25/1N/0,03 | KS | 1 | 0 | 0 | 2064 | 0.7
7 | JISTIČ 6B/1 | KS | 2 | 0 | 0 | 115 | 0.7
8 | JISTIČ 10B/1 | KS | 2 | 0 | 0
9 | JISTIČ 16B/1 | KS | 11 | 0 | 0 | 84 | 0.7
10 | JISTIČ 16B/3 | KS | 1 | 0 | 0
11 | SVORKA ŘADOVÁ RS 2,5 | KS | 5 | 0 | 0
12 | ŠTÍTEK OZNAČOVACÍ | KS | 20 | 0 | 0 | 3.3 | 0.7
13 | PODRUŽNÝ MATERIÁL (PŘÍPOJNICE, Cu VODIČE, MŮSTKY PE, N ...) | KPL | 1 | 0 | 0 | 2300 | 0.7
14 | KOMPLETACE ROZVADĚČE | KPL | 1 | 0 | 0 | 3800 | 0.7
| CELKEM KČ: |  |  |  | 0 |  | 0.7
0.7
| DOPRAVA | [5 empty] | 0.7
1 | MIMOSTAVENIŠTNÍ DOPRAVA DLE KAPITOLY "DODÁVKA ROZVADĚČŮ" | KS | 0.048 | 0 | 0 | 3100 | 0.7
2 | VNITROSTAVENIŠTNÍ DOPRAVA DLE KAPITOLY "DODÁVKA ROZVADĚČŮ" | KS | 0.01 | 0 | 0 | 1500 | 0.7
| CELKEM KČ: |  |  |  | 0 |  | 0.7
0.7
| HZS - PRÁCE NEZAHRNUTNÉ DO MONTÁŽNÍHO CENÍKU | [5 empty] | 0.7
1 | DEMONTÁŽ STÁV.ZAŘÍZENÍ | HOD | 4 | 0 | 0
2 | ÚPRAVY V ZAPOJENÍ ROZV. RE - 1.FÁZ NA 3.FÁZ | HOD | 4 | 0 | 0
3 | PRÁCE SPOJENÉ S NAPOJENÍM NA STÁV.ZAŘÍZENÍ | HOD | 5 | 0 | 0 | 250 | 0.7
4 | KOORDINACE POSTUPU PRACÍ S OSTATNÍMI PROFESEMI | HOD | 5 | 0 | 0 | 250 | 0.7
5 | PRÁCE SPOJENÉ SE ZABEZPEČENÍM MONTÁŽNÍCH PRACOVIŠŤ | HOD | 5 | 0 | 0 | 250 | 0.7
6 | STAVEBNÍ PŘÍPOMOCE | HOD | 30 | 0 | 0 |  | 0.7
| CELKEM KČ: |  |  |  | 0 |  | 0.7
0.7
0.7
HZS - REVIZE
[6 empty] | 300 | 0.7
1 | PROVEDENÍ VÝCHOZÍ REVIZE A VYPRACOVÁNÍ REVIZNÍ ZPRÁVY EL.INSTALACE BYTU A PŘÍVODNÍHO KABELU | HOD | 8 | 0 | 0
2 | PROVEDENÍ VÝCHOZÍ REVIZE ROZV. RE | HOD | 4 | 0 | 0
| CELKEM KČ: |  |  |  | 0
| ELEKTRO CELKEM |  |  |  | 0

## SO 02 STAVBA
Položkový rozpočet | [22 empty] | #TypZaznamu#
S: |  | REKONSTRUKCE 10 BYTOVÝCH JEDNOTEK V BRNĚ ŽIDENICÍCH IV/2022 - SO 02 VÁCLAVKOVA 4 | [20 empty] | STA
O: |  | VÁCLAVKOVA 2867/4, ŽIDENICE, 61 500 BRNO | [20 empty] | OBJ
R: | [22 empty] | ROZ
C: | [22 empty] | CAS_STR
P.č. | Číslo položky | Název položky | MJ | množství | cena / MJ | Celkem | Dodávka | Dodávka celk. | Montáž | Montáž celk. | DPH | cena s DPH | hmotnost / MJ | hmotnost celk.(t) | dem. hmotnost / MJ | dem. hmotnost celk.(t) | Ceník | Cen. soustava | Nhod / MJ | Nhod celk.
Díl: | 2 | Základy,zvláštní zakládání |  |  |  | 0 |  | 0 |  | 0 |  | 0 |  | 0.02773 |  | 0 |  |  |  | #REF! |  |  | DIL
1 | 279350001RA0 | Bednění a odbednění podlahy, při styku dvou různých skladeb podlah | m2 | 0.708 | 0 | 0 |  | 0 |  | 0 | 15 | 0 | 0.03916 | 0.02773 | 0 | 0 |  |  | 0.49749 | #REF! |  |  | POL1_0
|  | 3,54*0,2 |  | 0.708 | [18 empty] | POP |  | #REF!
Díl: | 3 | Svislé a kompletní konstrukce |  |  |  | 0 |  | 0 |  | 0 |  | 0 |  | 1.2237 |  | 0 |  |  | 4.89 | #REF! |  |  | POL1_0
2 | 310236261RT1 | Zazdívka otvorů pl. 0,09 m2 cihlami, tl. zdi 60 cm, s použitím suché maltové směsi | kus | 2 | 0 | 0 |  | 0 |  | 0 | 15 | 0 | 0.09216 | 0.18432 | 0 | 0 | [6 empty] | POP |  | #REF!
|  | Zazdívka otvorů v obvodovém zdivů po odkouření z vafek | [20 empty] | VV | 0
3 | 310238211RT1 | Zazdívka otvorů plochy do 1 m2 cihlami na MVC, s použitím suché maltové směsi | m3 | 0.1539 | 0 | 0 |  | 0 |  | 0 | 15 | 0 | 1.6284 | 0.2506 | 0 | 0 |  |  | 0.69 | #REF! |  |  | POL1_0
|  | Zazdívka po okenním otvoru na wc a koupelně | [20 empty] | POP |  | #REF!
|  | (0,45*0,57*0,3)*2 |  | 0.1539 | [18 empty] | VV | 0
4 | 347016123R00 | Předstěna SDK, tl. 150 mm,ocel. kce CW, 1x desky impregnované 12,5 mm bez izol | m2 | 1.134 | 0 | 0 |  | 0 |  | 0 | 15 | 0 | 0.01237 | 0.01403 | 0 | 0 |  |  | 1.225 | #REF! |  |  | POL1_0
|  | Předstěna instalačního modulu WC | [20 empty] | VV | 0
|  | 0,81*1,25+0,15*0,81 |  | 1.134 | [14 empty] | 1.194 | #REF! |  |  | POL1_0
5 | 342261112RS3 | Příčka sádrokarton. ocel.kce, 1x oplášť. tl.100 mm, desky standard impreg.tl.12,5 mm, minerál tl. 6 cm | m2 | 2.8875 | 0 | 0 |  | 0 |  | 0 | 15 | 0 | 0.02542 | 0.0734 | 0 | 0 | [6 empty] | VV | 0
|  | 1,05*2,75 |  | 2.8875 | [14 empty] | 1.981 | #REF! |  |  | POL1_0
6 | 342261111RT3 | Příčka sádrokarton. ocel.kce, 1x oplášť. tl. 75 mm, desky standard impreg.tl.12,5 mm, minerál tl. 5 cm | m2 | 6.7325 | 0 | 0 |  | 0 |  | 0 | 15 | 0 | 0.02383 | 0.16044 | 0 | 0 | [6 empty] | VV | 0
|  | 3,55*2,75-(0,8*2,02+0,7*2,02) |  | 6.7325 | [14 empty] | 1.011 | #REF! |  |  | POL1_0
7 | 342262411RS3 | Příčka SDK instalační 1x OK, 2x opl. tl. 210 mm, desky stand. impreg.tl.12,5 mm, minerál tl. 2x4 cm | m2 | 1.265 | 0 | 0 |  | 0 |  | 0 | 15 | 0 | 0.04423 | 0.05595 | 0 | 0 | [6 empty] | VV | 0
|  | 0,46*2,75 |  | 1.265 | [18 empty] | VV | 0
8 | 342264051RT3 | Podhled sádrokartonový na zavěšenou ocel. konstr., desky standard impreg. tl. 12,5 mm, bez izolace | m2 | 18.588 | 0 | 0 |  | 0 |  | 0 | 15 | 0 | 0.01215 | 0.22584 | 0 | 0 |  |  | 1.011 | #REF! |  |  | POL1_0
|  | 03, 04, 05:3,75+1,15+12 |  | 16.9 | [18 empty] | VV | 0
|  | Dopláštěná nad horními poličkami:4,22*0,4 |  | 1.688 | [14 empty] | 1.24 | #REF! |  |  | POL1_0
9 | 342264051RT1 | Podhled sádrokartonový na zavěšenou ocel. konstr., desky standard tl. 12,5 mm, bez izolace | m2 | 21.3 | 0 | 0 |  | 0 |  | 0 | 15 | 0 | 0.01215 | 0.2588 | 0 | 0 |  |  | 1.24 | #REF! |  |  | POL1_0
|  | 01, 02:5,15+16,15 |  | 21.3 | [15 empty] | #REF! |  |  | DIL
10 | 342264101R00 | Osazení reviz. dvířek do SDK podhledu, do 0,25 m2 | kus | 1 | 0 | 0 |  | 0 |  | 0 | 15 | 0 | 0.00016 | 0.00016 | 0 | 0 |  |  | 0.07 | #REF! |  |  | POL1_0
11 | 342264101R00 | Dodávka revizních dvířek 250x250mm | kus | 1 | 0 | 0 |  | 0 |  | 0 | 15 | 0 | 0.00016 | 0.00016 | 0 | 0 | [6 empty] | VV | 0
Díl: | 60 | Úpravy povrchů, omítky |  |  |  | 0 |  | 0 |  | 0 |  | 0 |  | 0.0426 |  | 0 | [6 empty] | VV | 0
12 | 602016195R00 | Penetrace hloubková stěn, vč. dodávky materiálu | m2 | 133.1107 | 0 | 0 |  | 0 |  | 0 | 15 | 0 | 0.00032 | 0.0426 | 0 | 0 | [6 empty] | VV | 0
|  | 01:10,15*2,7-(0,9*2,02*2+0,8*2,02*2+0,7*2,02) |  | 19.123 | [18 empty] | VV | 0
|  | 02:16,6*2,7-(0,9*2,02+1,82*1,49)+0,31*6,6+0,39*6 |  | 44.6762 | [18 empty] | VV | 0
|  | 03:8,3*2,7-(0,8*2,02) |  | 20.794 | [15 empty] | #REF! |  |  | DIL
|  | 04:5*2,6-(0,7*2,02) |  | 11.586 | [14 empty] | 0.2358 | #REF! |  |  | POL1_0
|  | 05:14,5*2,7-(0,8*2,02+1,65*1,53)+0,31*6,2 |  | 36.9315 | [18 empty] | VV | 0
Díl: | 61 | Upravy povrchů vnitřní |  |  |  | 0 |  | 0 |  | 0 |  | 0 |  | 3.0329 |  | 0 | [6 empty] | VV | 0
13 | 612421311R00 | Oprava vápen.omítek stěn do 30 % pl. - hrubých | m2 | 92.7847 | 0 | 0 |  | 0 |  | 0 | 15 | 0 | 0.01554 | 1.4419 | 0 | 0 | [6 empty] | VV | 0
|  | 01:5,75*2,7-(0,9*2,02+0,8*2,02) |  | 12.091 | [14 empty] | 0.396 | #REF! |  |  | POL1_0
|  | 02:16,6*2,7-(0,9*2,02+1,82*1,49)+0,31*6,6+0,39*6 |  | 44.6762 | [18 empty] | VV | 0
|  | 05:14,15*2,7-(0,8*2,02+1,65*1,53)+0,31*6,3 |  | 36.0175 | [18 empty] | VV | 0
14 | 612421615R00 | Omítka vnitřní zdiva, MVC, hrubá zatřená | m2 | 19.44 | 0 | 0 |  | 0 |  | 0 | 15 | 0 | 0.03921 | 0.76224 | 0 | 0 |  |  | 0.325 | #REF! |  |  | POL1_0
|  | 03:5,05*2,7 |  | 13.635 | [18 empty] | VV | 0
|  | 04:2,15*2,7 |  | 5.805 | [18 empty] | VV | 0
15 | 612474410R00 | Omítka stěn vnitřní tenkovrstvá vápenná - štuk | m2 | 97.3667 | 0 | 0 |  | 0 |  | 0 | 15 | 0 | 0.00851 | 0.82859 | 0 | 0 | [6 empty] | VV | 0
|  | 01:6,6*2,7-(0,9*2,02*2+0,8*2,02) |  | 12.568 | [18 empty] | VV | 0
|  | 02:16,6*2,7-(0,9*2,02+1,82*1,49)+0,39*6+0,31*6,6 |  | 44.6762 | [18 empty] | VV | 0
|  | 03:5,05*0,6 |  | 3.03 | [14 empty] | 0.078 | #REF! |  |  | POL1_0
|  | 04:2,15*0,5 |  | 1.075 | [18 empty] | VV | 0
|  | 05:14,15*2,7-(0,8*2,02+1,65*1,53)+0,31*6,3 |  | 36.0175 | [15 empty] | #REF! |  |  | DIL
16 | 610991111R00 | Zakrývání výplní vnitřních otvorů | m2 | 5.2363 | 0 | 0 |  | 0 |  | 0 | 15 | 0 | 4e-05 | 0.00021 | 0 | 0 |  |  | 0.09 | #REF! |  |  | POL1_0
|  | 1,65*1,53+1,82*1,49 |  | 5.2363 | [18 empty] | VV | 0
Díl: | 63 | Podlahy a podlahové konstrukce |  |  |  | 0 |  | 0 |  | 0 |  | 0 |  | 2.7493 |  | 0 |  |  | 0.3 | #REF! |  |  | POL1_0
17 | 632411904R00 | Penetrace savých podkladů 0,25 l/m2, vč. dodávky penetrace | m2 | 4.9 | 0 | 0 |  | 0 |  | 0 | 15 | 0 | 0.00026 | 0.00127 | 0 | 0 | [6 empty] | VV | 0
|  | 01, 03, 04:3,75+1,15 |  | 4.9 | [14 empty] | 0.08 | #REF! |  |  | POL1_0
18 | 635111032R00 | Podlaha 2E35,desky 2x12,5+20mm minerál.iz. | m2 | 33.05 | 0 | 0 |  | 0 |  | 0 | 15 | 0 | 0.02789 | 0.92176 | 0 | 0 |  |  | 0 | #REF! |  |  | POL3_0
|  | 16,15+3,75+1,15+12 |  | 33.05 | [18 empty] | VV | 0
19 | 713121111R00 | Montáž tepelné izolace podlah na sucho, jednovrstvá | m2 | 33.05 | 0 | 0 |  | 0 |  | 0 | 15 | 0 | 0 | 0 | 0 | 0 |  |  | 1.836 | #REF! |  |  | POL1_0
20 | 607153590R | Deska dřevovláknitá 1350x600x 20 mm, rovná hrana, min. 250kg/m3 | m2 | 35.694 | 0 | 0 |  | 0 |  | 0 | 15 | 0 | 0.005 | 0.17847 | 0 | 0 | [6 empty] | VV | 0
|  | 33,05*1,08 |  | 35.694 | [18 empty] | VV | 0
21 | 631591115R00 | Násyp pod podlahy z keramického granulátu, keramické kamenivo pro stavební účely D+M | m3 | 2.5867 | 0 | 0 |  | 0 |  | 0 | 15 | 0 | 0.42 | 1.0864 | 0 | 0 |  |  | 0.484 | #REF! |  |  | POL1_0
|  | 01:0,065*5,15 |  | 0.33475 | [18 empty] | VV | 0
|  | 02, 05:0,08*(16,15+12) |  | 2.252 | [15 empty] | #REF! |  |  | DIL
22 | 632418250RV1 | Cementový potěr tl. 50 mm | m2 | 4.9 | 0 | 0 |  | 0 |  | 0 | 15 | 0 | 0.105 | 0.5145 | 0 | 0 |  |  | 1 | #REF! |  |  | POL1_0
|  | 3,75+1,15 |  | 4.9 | [15 empty] | #REF! |  |  | DIL
23 | 631361921RT0 | Výztuž mazanin svařovanou sítí, KA 17, drát d 4,0 mm, oko 150 x 150 mm | t | 0.008 | 0 | 0 |  | 0 |  | 0 | 15 | 0 | 1.0633 | 0.00851 | 0 | 0 |  |  | 0.308 | #REF! |  |  | POL1_0
24 | 713121118RU1 | Montáž dilatačního pásku podél stěn, včetně dodávky materiálu | m | 7.4 | 0 | 0 |  | 0 |  | 0 | 15 | 0 | 0.00032 | 0.00237 | 0 | 0 | [6 empty] | POP |  | #REF!
25 | 28375704R | Deska izolační stabilizovaná EPS 100 1000 x 500 mm | m3 | 0.21168 | 0 | 0 |  | 0 |  | 0 | 15 | 0 | 0.02 | 0.00423 | 0 | 0 |  |  |  | #REF! |  |  | DIL
|  | tl. 40 mm | [16 empty] | 0.05 | #REF! |  |  | POL1_0
|  | ((3,75+1,15)*0,04)*1,08 |  | 0.21168 | [14 empty] | 0.556 | #REF! |  |  | POL1_0
26 | 63151450R | Deska z minerální plsti tl. 40 mm | m2 | 5.292 | 0 | 0 |  | 0 |  | 0 | 15 | 0 | 0.006 | 0.03175 | 0 | 0 | [6 empty] | VV | 0
|  | 03,04:(3,75+1,15)*1,08 |  | 5.292 | [14 empty] | 0.939 | #REF! |  |  | POL1_0
27 | 713121121R00 | Montáž tepelné izolace podlah na sucho, dvouvrstvá | m2 | 4.9 | 0 | 0 |  | 0 |  | 0 | 15 | 0 | 0 | 0 | 0 | 0 | [6 empty] | VV | 0
|  | 3,75+1,15 |  | 4.9 | [14 empty] | 1.257 | #REF! |  |  | POL1_0
Díl: | 90 | Přípočty |  |  |  | 0 |  | 0 |  | 0 |  | 0 |  | 0 |  | 0 | [6 empty] | VV | 0
28 | 900 RT3 | HZS Stavební dělník - čistění komínových průduchů, Práce v tarifní třídě 6 | h | 20 | 0 | 0 |  | 0 |  | 0 | 15 | 0 | 0 | 0 | 0 | 0 | [6 empty] | VV | 0
Díl: | 95 | Dokončovací kce na pozem.stav. |  |  |  | 0 |  | 0 |  | 0 |  | 0 |  | 0.00193 |  | 0 |  |  | 0.078 | #REF! |  |  | POL1_0
29 | 952901111R00 | Vyčištění budov o výšce podlaží do 4 m | m2 | 48.2 | 0 | 0 |  | 0 |  | 0 | 15 | 0 | 4e-05 | 0.00193 | 0 | 0 | [6 empty] | VV | 0
|  | budov bytové nebo občanské výstavby - zametení a umytí podlah, dlažeb, obkladů, schodů v místnostech, chodbách a schodištích, vyčištění a umytí oken, dveří s rámy, zárubněmi, umytí a vyčištění jiných zasklených a natíraných ploch a zařizovacích předmětů před předáním do užívání | [16 empty] | 0.52 | #REF! |  |  | POL1_0
Díl: | 96 | Bourání konstrukcí |  |  |  | 0 |  | 0 |  | 0 |  | 0 |  | 0.01591 |  | 8.9687 | [6 empty] | POP |  | #REF!
30 | 968061125R00 | Vyvěšení dřevěných dveřních křídel pl. do 2 m2 | kus | 3 | 0 | 0 |  | 0 |  | 0 | 15 | 0 | 0 | 0 | 0 | 0 | [6 empty] | VV | 0
31 | 968062455R00 | Vybourání dřevěných dveřních zárubní pl. do 2 m2 | m2 | 3.232 | 0 | 0 |  | 0 |  | 0 | 15 | 0 | 0.00117 | 0.00378 | 0.088 | 0.28442 |  |  | 0.227 | #REF! |  |  | POL1_0
|  | 0,8*2,02+0,8*2,02 |  | 3.232 | [18 empty] | VV | 0
32 | 968072455R00 | Vybourání kovových dveřních zárubní pl. do 2 m2 | m2 | 1.818 | 0 | 0 |  | 0 |  | 0 | 15 | 0 | 0.00117 | 0.00213 | 0.076 | 0.13817 | [6 empty] | VV | 0
|  | 0,9*2,02 |  | 1.818 | [14 empty] | 4.655 | #REF! |  |  | POL1_0
33 | 965082923R00 | Odstranění násypu tl. do 10 cm, plocha nad 2 m2 | m3 | 3.6665 | 0 | 0 |  | 0 |  | 0 | 15 | 0 | 0 | 0 | 1.4 | 5.1331 | [6 empty] | VV | 0
|  | (5,05+16,15+12)*0,1 |  | 3.32 | [15 empty] | #REF! |  |  | DIL
|  | (3,4+0,9+0,65)*0,07 |  | 0.3465 | [14 empty] | 0.3 | #REF! |  |  | POL1_0
34 | 965081713RT2 | Bourání dlažeb keramických tl.10 mm, nad 1 m2, sbíječka, dlaždice keramické | m2 | 4.95 | 0 | 0 |  | 0 |  | 0 | 15 | 0 | 0 | 0 | 0.02 | 0.099 | [6 empty] | VV | 0
|  | 3,4+0,9+0,65 |  | 4.95 | [18 empty] | VV | 0
35 | 968083001R00 | Vybourání plastových oken do 1 m2 | m2 | 0.513 | 0 | 0 |  | 0 |  | 0 | 15 | 0 | 0.00219 | 0.00112 | 0.01 | 0.00513 | [6 empty] | VV | 0
|  | včetně vyvěšení plastového křídla | [16 empty] | 0.26 | #REF! |  |  | POL1_0
|  | 0,45*0,57*2 |  | 0.513 | [18 empty] | POP |  | #REF!
36 | 962031113R00 | Bourání příček z cihel pálených plných tl. 65 mm | m2 | 13.248 | 0 | 0 |  | 0 |  | 0 | 15 | 0 | 0.00067 | 0.00888 | 0.184 | 2.4376 | [6 empty] | VV | 0
|  | 3,55*2,75-(0,7*2,02*3) |  | 5.5205 | [14 empty] | 0.33 | #REF! |  |  | POL1_0
|  | 2*2,75+0,81*2,75 |  | 7.7275 | [18 empty] | VV | 0
37 | 965042141RT4 | Bourání mazanin betonových tl. 10 cm, nad 4 m2, pneumat. kladivo, tl. mazaniny 8 - 10 cm | m3 | 0.396 | 0 | 0 |  | 0 |  | 0 | 15 | 0 | 0 | 0 | 2.2 | 0.8712 |  |  | 0.08 | #REF! |  |  | POL1_0
|  | (3,4+0,9+0,65)*0,08 |  | 0.396 | [18 empty] | VV | 0
Díl: | 97 | Prorážení otvorů |  |  |  | 0 |  | 0 |  | 0 |  | 0 |  | 0.00134 |  | 4.7414 | [6 empty] | VV | 0
38 | 978059531R00 | Odsekání vnitřních obkladů stěn nad 2 m2 | m2 | 14.5375 | 0 | 0 |  | 0 |  | 0 | 15 | 0 | 0 | 0 | 0.068 | 0.98855 | [6 empty] | VV | 0
|  | 4,9*2,02-(0,45*0,57) |  | 9.6415 | [14 empty] | 0.614 | #REF! |  |  | POL1_0
|  | 0,6*1,21 |  | 0.726 | [14 empty] | 0.942 | #REF! |  |  | POL1_0
|  | 3*1,39 |  | 4.17 | [14 empty] | 0.49 | #REF! |  |  | POL1_0
39 | 978013191R00 | Otlučení omítek vnitřních stěn v rozsahu do 100 % | m2 | 19.4245 | 0 | 0 |  | 0 |  | 0 | 15 | 0 | 0 | 0 | 0.046 | 0.89353 |  |  | 0 | #REF! |  |  | POL1_0
|  | Koupelna, WC | [16 empty] | 0 | #REF! |  |  | POL1_0
|  | 4,9*2,75-(0,45*0,57)+0,6*2,75+1,75*2,75-(0,45*0,57) |  | 19.4245 | [15 empty] | #REF! |  |  | DIL
40 | 978011191R00 | Otlučení omítek vnitřních vápenných stropů do 100%, vč. odstranení rákosu | m2 | 38.15 | 0 | 0 |  | 0 |  | 0 | 15 | 0 | 0 | 0 | 0.05 | 1.9075 |  |  | 0.852 | #REF! |  |  | POL1_0
|  | 5,05+16,15+3,4+0,9+0,65+12 |  | 38.15 | [15 empty] | #REF! |  |  | DIL
41 | 978013141R00 | Otlučení omítek vnitřních stěn v rozsahu do 30 % | m2 | 92.7847 | 0 | 0 |  | 0 |  | 0 | 15 | 0 | 0 | 0 | 0.01 | 0.92785 |  |  | 0.385 | #REF! |  |  | POL1_0
|  | 01:5,75*2,7-(0,9*2,02+0,8*2,02) |  | 12.091 | [18 empty] | VV | 0
|  | 02:16,6*2,7-(0,9*2,02+1,82*1,49)+0,31*6,6+0,39*6 |  | 44.6762 | [14 empty] | 1.567 | #REF! |  |  | POL1_0
|  | 05:14,15*2,7-(0,8*2,02+1,65*1,53)+0,31*6,3 |  | 36.0175 | [15 empty] | #REF! |  |  | DIL
42 | 971033251R00 | Vybourání otv. zeď cihel. 0,0225 m2, tl. 45cm, MVC | kus | 2 | 0 | 0 |  | 0 |  | 0 | 15 | 0 | 0.00067 | 0.00134 | 0.012 | 0.024 |  |  | 0.07 | #REF! |  |  | POL1_0
43 | 979082111R00 | Vnitrostaveništní doprava suti do 10 m | t | 15.12 | 0 | 0 |  | 0 |  | 0 | 15 | 0 | 0 | 0 | 0 | 0 | [6 empty] | VV | 0
44 | 979081111R00 | Odvoz suti a vybour. hmot na skládku do 1 km | t | 15.12 | 0 | 0 |  | 0 |  | 0 | 15 | 0 | 0 | 0 | 0 | 0 |  |  | 1.74 | #REF! |  |  | POL1_0
45 | 979081121R00 | Příplatek k odvozu za každý další 10 km | t | 15.12 | 0 | 0 |  | 0 |  | 0 | 15 | 0 | 0 | 0 | 0 | 0 |  |  |  | #REF! |  |  | DIL
46 | 979990107R00 | Poplatek za uložení suti - směs betonu, cihel, dřeva, skupina odpadu 170904 | t | 15.12 | 0 | 0 |  | 0 |  | 0 | 15 | 0 | 0 | 0 | 0 | 0 |  |  | 0.195 | #REF! |  |  | POL1_0
Díl: | 99 | Staveništní přesun hmot |  |  |  | 0 |  | 0 |  | 0 |  | 0 |  | 0 |  | 0 | [6 empty] | VV | 0
47 | 998011001R00 | Přesun hmot pro budovy zděné výšky do 6 m | t | 7.0677 | 0 | 0 |  | 0 |  | 0 | 15 | 0 | 0 | 0 | 0 | 0 |  |  |  | #REF! |  |  | DIL
|  | 1,2237+0,0426+3,03291+2,74929+0,00193+0,01591+0,00134 |  | 7.0677 | [14 empty] | 0.88 | #REF! |  |  | POL1_0
Díl: | 711 | Izolace proti vodě |  |  |  | 0 |  | 0 |  | 0 |  | 0 |  | 0.03342 |  | 0 |  |  | 4.02 | #REF! |  |  | POL1_0
48 | 711212002RT3 | Izolace proti vodě a vlhkosti, hydroizolační povlak - nátěr nebo stěrka, vč. dodávky stěrky, tl. 2 mm | m2 | 9.83 | 0 | 0 |  | 0 |  | 0 | 15 | 0 | 0.0034 | 0.03342 | 0 | 0 |  |  | 1.86 | #REF! |  |  | POL1_0
|  | 3,75+5,4*0,2+2,5*2 |  | 9.83 | [18 empty] | POP |  | #REF!
49 | 998711101R00 | Přesun hmot pro izolace proti vodě, výšky do 6 m | t | 0.03342 | 0 | 0 |  | 0 |  | 0 | 15 | 0 | 0 | 0 | 0 | 0 |  |  | 0 | #REF! |  |  | POL3_0
Díl: | 713 | Izolace tepelné |  |  |  | 0 |  | 0 |  | 0 |  | 0 |  | 0.00038 |  | 0 |  |  | 0 | #REF! |  |  | POL3_0
50 | 713191100RT9 | Položení separační fólie, včetně dodávky PE fólie | m2 | 38.2 | 0 | 0 |  | 0 |  | 0 | 15 | 0 | 1e-05 | 0.00038 | 0 | 0 |  |  | 0 | #REF! |  |  | POL3_0
|  | 5,15+16,15+3,75+1,15+12 |  | 38.2 | [14 empty] | 0 | #REF! |  |  | POL3_0
51 | 998713101R00 | Přesun hmot pro izolace tepelné, výšky do 6 m | t | 0.00038 | 0 | 0 |  | 0 |  | 0 | 15 | 0 | 0 | 0 | 0 | 0 |  |  | 0 | #REF! |  |  | POL3_0
Díl: | 762 | Konstrukce tesařské |  |  |  | 0 |  | 0 |  | 0 |  | 0 |  | 0 |  | 0.5976 |  |  | 0 | #REF! |  |  | POL3_0
52 | 762522811R00 | Demontáž podlah s polštáři z prken tl. do 32 mm | m2 | 33.2 | 0 | 0 |  | 0 |  | 0 | 15 | 0 | 0 | 0 | 0.018 | 0.5976 |  |  | 0 | #REF! |  |  | POL3_0
|  | 5,05+16,15+12 |  | 33.2 | [18 empty] | POP |  | #REF!
Díl: | 766 | Konstrukce truhlářské |  |  |  | 0 |  | 0 |  | 0 |  | 0 |  | 0.16375 |  | 0.166 | [6 empty] | POP |  | #REF!
53 | 766812830R00 | Demontáž kuchyňských linek | kus | 1 | 0 | 0 |  | 0 |  | 0 | 15 | 0 | 0 | 0 | 0.166 | 0.166 |  |  | 0 | #REF! |  |  | POL3_0
54 | 766670011R00 | Montáž obložkové zárubně a dřevěného křídla dveří | kus | 3 | 0 | 0 |  | 0 |  | 0 | 15 | 0 | 2e-05 | 6e-05 | 0 | 0 |  |  | 0.28 | #REF! |  |  | POL1_0
55 | 642942111RT3 | Osazení zárubní dveřních ocelových, pl. do 2,5 m2, včetně dodávky zárubně 700 x 1970 x 100 mm | kus | 1 | 0 | 0 |  | 0 |  | 0 | 15 | 0 | 0.02937 | 0.02937 | 0 | 0 | [6 empty] | VV | 0
|  | včetně nátěru | [16 empty] | 10.728 | #REF! |  |  | POL1_0
56 | 61181510R | Zárubeň obložková NORMAL š. 60 cm/st. 6-17 cm, CPL buk, hruška, olše, ořech AM, teak | kus | 1 | 0 | 0 |  | 0 |  | 0 | 15 | 0 | 0.016 | 0.016 | 0 | 0 | [6 empty] | POP |  | #REF!
57 | 61181511R | Zárubeň obložková NORMAL š. 70 cm/st. 6-17 cm, CPL buk, hruška, olše, ořech AM, teak | kus | 1 | 0 | 0 |  | 0 |  | 0 | 15 | 0 | 0.016 | 0.016 | 0 | 0 |  |  | 2.255 | #REF! |  |  | POL1_0
58 | 61181512R | Zárubeň obložková NORMAL š. 80 cm/st. 6-17 cm, CPL buk, hruška, olše, ořech AM, teak | kus | 1 | 0 | 0 |  | 0 |  | 0 | 15 | 0 | 0.016 | 0.016 | 0 | 0 |  |  |  | #REF! |  |  | DIL
59 | 61160623R | Dveře vnitřní CPL 0,2 KLASIK 2/3 sklo 1kř. 80x197, 16 dekorů, dveře D1 | kus | 1 | 0 | 0 |  | 0 |  | 0 | 15 | 0 | 0.02 | 0.02 | 0 | 0 |  |  | 0.016 | #REF! |  |  | POL1_0
60 | 611601201R | Dveře vnitřní CPL 0,2 KLASIK plné 1kř. 60x197 cm, 16 dekorů, dveře D2 | kus | 1 | 0 | 0 |  | 0 |  | 0 | 15 | 0 | 0.015 | 0.015 | 0 | 0 | [6 empty] | VV | 0
61 | 611601202R | Dveře vnitřní CPL 0,2 KLASIK plné 1kř. 70x197 cm, 16 dekorů, dveře D3 | kus | 1 | 0 | 0 |  | 0 |  | 0 | 15 | 0 | 0.017 | 0.017 | 0 | 0 |  |  | 0.05 | #REF! |  |  | POL1_0
62 | 611601202R | Dodávka a montáž vstupních bytových dveří, 16 dekorů, dveře D4 | kus | 1 | 0 | 0 |  | 0 |  | 0 | 15 | 0 | 0.017 | 0.017 | 0 | 0 | [6 empty] | VV | 0
|  | Cena zahrnuje montáž, betonáž nové zárubně, zednické zapravení, štítky, kování klika/koule | [16 empty] | 0.986 | #REF! |  |  | POL1_0
|  | klíče, zárubeň, křídlo, práh, kukátko, dopravu a řádnou certifikaci | [16 empty] | 0 | #REF! |  |  | POL3_0
63 | 611601202R | Dveře vnitřní CPL 0,2 KLASIK plné 1kř. 70x197 cm, 16 dekorů, dveře D5 | kus | 1 | 0 | 0 |  | 0 |  | 0 | 15 | 0 | 0.017 | 0.017 | 0 | 0 | [6 empty] | VV | 0
64 | 775981113RU2 | Lišta hliníková přechodová, různá výška podlah, včetně dodávky přech. lišty, na hmoždinky | m | 1.5 | 0 | 0 |  | 0 |  | 0 | 15 | 0 | 0.00021 | 0.00032 | 0 | 0 | [6 empty] | VV | 0
|  | 0,8+0,7 |  | 1.5 | [14 empty] | 0 | #REF! |  |  | POL1_0
65 | 766812115R00 | Dodávka a montáž kuchyňské linky | kpl | 1 | 0 | 0 |  | 0 |  | 0 | 15 | 0 | 0 | 0 | 0 | 0 |  |  | 0.236 | #REF! |  |  | POL1_0
|  | dodávka a montáž včetně vybavení - dřezu, digestoře, vestavhé trouby, sklokeramické desky, viz samostatný výkres projektové dokumentace, lednice a myčka není součástí dodávky | [20 empty] | VV | 0
66 | 998766101R00 | Přesun hmot pro truhlářské konstr., výšky do 6 m | t | 0.16375 | 0 | 0 |  | 0 |  | 0 | 15 | 0 | 0 | 0 | 0 | 0 |  |  | 0.12 | #REF! |  |  | POL1_0
Díl: | 771 | Podlahy z dlaždic a obklady |  |  |  | 0 |  | 0 |  | 0 |  | 0 |  | 0.13025 |  | 0 |  |  | 1.598 | #REF! |  |  | POL1_0
67 | 771101101R00 | Vysávání podlah prům.vysavačem pro pokládku dlažby | m2 | 4.9 | 0 | 0 |  | 0 |  | 0 | 15 | 0 | 0 | 0 | 0 | 0 |  |  |  | #REF! |  |  | DIL
|  | 3,75+1,15 |  | 4.9 | [14 empty] | 0.24 | #REF! |  |  | POL1_0
68 | 771101210RT1 | Penetrace podkladu pod dlažby, vč. dodávky penetračního nátěru | m2 | 4.9 | 0 | 0 |  | 0 |  | 0 | 15 | 0 | 0.00021 | 0.00103 | 0 | 0 | [6 empty] | VV | 0
69 | 771575111RU2 | Montáž podlah keram.,hladké, tmel, 33x33 cm, vč. dodávky flex. lepidla a spárovacího tmele | m2 | 4.9 | 0 | 0 |  | 0 |  | 0 | 15 | 0 | 0.00371 | 0.01818 | 0 | 0 |  |  | 0.55 | #REF! |  |  | POL1_0
70 | 59782033R | Keramické dlaždice 33x33 cm , dle výběru investora | m2 | 5.292 | 0 | 0 |  | 0 |  | 0 | 15 | 0 | 0.0207 | 0.10954 | 0 | 0 | [6 empty] | VV | 0
|  | 4,9*1,08 |  | 5.292 | [14 empty] | 0 | #REF! |  |  | POL3_0
71 | 771579793RT3 | Příplatek za vodoodpudivou spárovací hmotu, plošně, keram.dlažba, vč spár hmoty | m2 | 3.75 | 0 | 0 |  | 0 |  | 0 | 15 | 0 | 0.0004 | 0.0015 | 0 | 0 | [6 empty] | VV | 0
72 | 998771101R00 | Přesun hmot pro podlahy z dlaždic, výšky do 6 m | t | 0.13025 | 0 | 0 |  | 0 |  | 0 | 15 | 0 | 0 | 0 | 0 | 0 |  |  | 0.152 | #REF! |  |  | POL1_0
Díl: | 775 | Podlahy vlysové a parketové |  |  |  | 0 |  | 0 |  | 0 |  | 0 |  | 0.30297 |  | 0.7714 | [6 empty] | VV | 0
73 | 775521800R00 | Demontáž podlah vlysových přibíjených včetně lišt | m2 | 33.2 | 0 | 0 |  | 0 |  | 0 | 15 | 0 | 0 | 0 | 0.02 | 0.664 |  |  | 0.152 | #REF! |  |  | POL1_0
|  | 5,05+16,15+12 |  | 33.2 | [18 empty] | VV | 0
74 | 775541400R00 | Položení podlah lamelových se zámkovým spojem | m2 | 33.3 | 0 | 0 |  | 0 |  | 0 | 15 | 0 | 0 | 0 | 0 | 0 |  |  | 0.18 | #REF! |  |  | POL1_0
|  | 5,15+16,15+12 |  | 33.3 | [14 empty] | 2.401 | #REF! |  |  | POL1_0
75 | 611942193R | Podlaha plovoucí vinylová click systém 5,5 mm, s integrovanou podložkou spec XI.2, dekory dřeva | m2 | 35.964 | 0 | 0 |  | 0 |  | 0 | 15 | 0 | 0.0083 | 0.2985 | 0 | 0 |  |  |  | #REF! |  |  | DIL
|  | 33,3*1,08 |  | 35.964 | [14 empty] | 0.268 | #REF! |  |  | POL1_0
76 | 775413040R00 | Montáž podlahové lišty lepením, včetně dodávky lepení | m | 35.78 | 0 | 0 |  | 0 |  | 0 | 15 | 0 | 6e-05 | 0.00215 | 0 | 0 | [6 empty] | POP |  | #REF!
|  | 16,45+13,3+6,03 |  | 35.78 | [14 empty] | 0.035 | #REF! |  |  | POL1_0
77 | 775413040R00 | Dodávka vinylové lišty se spojovacím zámkem | m | 38.6424 | 0 | 0 |  | 0 |  | 0 | 15 | 0 | 6e-05 | 0.00232 | 0 | 0 | [6 empty] | VV | 0
|  | 35,78*1,08 |  | 38.6424 | [15 empty] | #REF! |  |  | DIL
78 | 775561800R00 | Demontáž podlah lamelových lepených včetně lišt | m2 | 12 | 0 | 0 |  | 0 |  | 0 | 15 | 0 | 0 | 0 | 0.00895 | 0.1074 |  |  | 0.05 | #REF! |  |  | POL1_0
79 | 998775101R00 | Přesun hmot pro podlahy vlysové, výšky do 6 m | t | 0.30297 | 0 | 0 |  | 0 |  | 0 | 15 | 0 | 0 | 0 | 0 | 0 | [6 empty] | VV | 0
Díl: | 776 | Podlahy povlakové |  |  |  | 0 |  | 0 |  | 0 |  | 0 |  | 0 |  | 0.00548 |  |  | 1.104 | #REF! |  |  | POL1_0
80 | 776511820RT2 | Odstranění PVC a koberců lepených s podložkou, z ploch 10 - 20 m2 | m2 | 5.05 | 0 | 0 |  | 0 |  | 0 | 15 | 0 | 0 | 0 | 0.001 | 0.00505 | [6 empty] | POP |  | #REF!
|  | Demontáž včetně podkladní desky z hobry | [20 empty] | VV | 0
81 | 776401800R00 | Demontáž soklíků nebo lišt, pryžových nebo z PVC | m | 5.4 | 0 | 0 |  | 0 |  | 0 | 15 | 0 | 0 | 0 | 8e-05 | 0.00043 |  |  | 0 | #REF! |  |  | POL3_0
|  | 10,1-(0,9*2+0,8+0,7*3) |  | 5.4 | [18 empty] | VV | 0
Díl: | 781 | Obklady keramické |  |  |  | 0 |  | 0 |  | 0 |  | 0 |  | 0.45899 |  | 0 |  |  | 1.448 | #REF! |  |  | POL1_0
82 | 781101210RT1 | Penetrace podkladu pod obklady, vč. dodávky penetračního nátěru | m2 | 25.76 | 0 | 0 |  | 0 |  | 0 | 15 | 0 | 0.00016 | 0.00412 | 0 | 0 | [6 empty] | VV | 0
|  | 7,5*2+4,3*2+3,6*0,6 |  | 25.76 | [14 empty] | 0 | #REF! |  |  | POL3_0
83 | 781475118RU1 | Obklad vnitřní stěn keramický, do tmele, 20x40 cm, vč. dodávky flex. lepidla a spárovacího tmele | m2 | 23.6 | 0 | 0 |  | 0 |  | 0 | 15 | 0 | 0.00391 | 0.09228 | 0 | 0 | [6 empty] | VV | 0
|  | včetně zasilikování v rozích místnosti, kolem zařizovacích předmětů a přechod obklad dlažba | [16 empty] | 0.12 | #REF! |  |  | POL1_0
|  | 7,5*2+4,3*2 |  | 23.6 | [18 empty] | VV | 0
84 | 59782033R | Keramické obkladačky 20x40 cm , dle výběru investora | m2 | 14.688 | 0 | 0 |  | 0 |  | 0 | 15 | 0 | 0.0207 | 0.30404 | 0 | 0 |  |  | 1.598 | #REF! |  |  | POL1_0
|  | 13,6*1,08 |  | 14.688 | [15 empty] | #REF! |  |  | DIL
85 | 781475124RU2 | Obklad vnitřní stěn keramický, do tmele, 60x60 cm, vč. dodávky flex. lepidla a spárovacího tmele | m2 | 2.16 | 0 | 0 |  | 0 |  | 0 | 15 | 0 | 0.00398 | 0.0086 | 0 | 0 |  |  | 0.06971 | #REF! |  |  | POL1_0
|  | 3,6*0,6 |  | 2.16 | [18 empty] | VV | 0
86 | 59782033R | Keramické obkladačky 60x60 cm , dle výběru investora | m2 | 2.3328 | 0 | 0 |  | 0 |  | 0 | 15 | 0 | 0.0207 | 0.04829 | 0 | 0 | [6 empty] | VV | 0
|  | 2,16*1,08 |  | 2.3328 | [18 empty] | VV | 0
87 | 781497111R00 | Lišta hliníková ukončovacích, rohových k obkladům , vč dodávky lišty a montáže | m | 16.61 | 0 | 0 |  | 0 |  | 0 | 15 | 0 | 0.0001 | 0.00166 | 0 | 0 |  |  | 0.0135 | #REF! |  |  | POL1_0
|  | 4,3+7,5+0,81+2+2 |  | 16.61 | [18 empty] | VV | 0
88 | 998781101R00 | Přesun hmot pro obklady keramické, výšky do 6 m | t | 0.45899 | 0 | 0 |  | 0 |  | 0 | 15 | 0 | 0 | 0 | 0 | 0 |  |  | 0.03248 | #REF! |  |  | POL1_0
Díl: | 784 | Malby |  |  |  | 0 |  | 0 |  | 0 |  | 0 |  | 0.1086 |  | 0 | [6 empty] | VV | 0
89 | 784402801R00 | Odstranění malby oškrábáním v místnosti H do 3,8 m | m2 | 92.7847 | 0 | 0 |  | 0 |  | 0 | 15 | 0 | 0 | 0 | 0 | 0 | [6 empty] | VV | 0
|  | 01:5,75*2,7-(0,9*2,02+0,8*2,02) |  | 12.091 | [18 empty] | VV | 0
|  | 02:16,6*2,7-(0,9*2,02+1,82*1,49)+0,31*6,6+0,39*6 |  | 44.6762 | [18 empty] | VV | 0
|  | 05:14,15*2,7-(0,8*2,02+1,65*1,53)+0,31*6,3 |  | 36.0175 | [18 empty] | VV | 0
90 | 784011222RT2 | Zakrytí podlah, včetně odstranění, včetně papírové lepenky | m2 | 38.2 | 0 | 0 |  | 0 |  | 0 | 15 | 0 | 0.00035 | 0.01337 | 0 | 0 |  |  | 0.10191 | #REF! |  |  | POL1_0
|  | 5,15+16,15+3,75+1,15+12 |  | 38.2 | [15 empty] | #REF! |  |  | DIL
91 | 784161101R00 | Penetrace podkladu nátěrem, včetně materiálu | m2 | 156.11 | 0 | 0 |  | 0 |  | 0 | 15 | 0 | 0.00015 | 0.02342 | 0 | 0 |  |  | 0 | #REF! |  |  | POL1_0
|  | 01:10,15*2,7+5,15 |  | 32.555 | [16 empty] | 15 | 21
|  | 02:16,6*2,7+16,15 |  | 60.97 | [18 empty] | END
|  | 03:8,3*0,6+3,75 |  | 8.73
|  | 04:5*0,5+1,15 |  | 3.65
|  | 05:14,15*2,7+12 |  | 50.205
92 | 784165512R00 | Malba bílá, bez penetrace, 2 x, včetně materiálu | m2 | 156.11 | 0 | 0 |  | 0 |  | 0 | 15 | 0 | 0.00046 | 0.07181 | 0 | 0
Díl: | VN | Vedlejší náklady |  |  |  | 0 |  | 0 |  | 0 |  | 0 |  | 0 |  | 0
93 | 005121010R | Vybudování zařízení staveniště | Soubor | 1 | 0 | 0 |  | 0 |  | 0 | 15 | 0 | 0 | 0 | 0 | 0
| Celkem bez VN |  |  |  |  | 0
| HSV |  |  |  |  | 0
| PSV |  |  |  |  | 0
| VEDL.NÁKLADY |  |  |  |  | 0

## SO 02 VZT
Pozice | Název | Měrná jednotka | Počet | Cena dodávky jednotková | Montáž% | Cena montáže jednotková | Cena dodávky celkem | Cena montáže celkem
Poz. číslo | Název | Měrná jednotka | Počet
Platné pro byt Václavkova 4
Zařízení č. 1 - Větrání sociálního zázemí
1.01 | Ventilátor potrubní diagonální, Qv = 200m3/h, 150Pa | ks | 1 | 0 | 25 | 0 | 0 | 0
vč.těsné zpětné klapky
1.02 | Hluktlumicí izolovaná ohebná hadice Al | bm | 3 | 0 | 40 | 0 | 0 | 0
D 100
1.03 | Talířový ventil | ks | 1 | 0 | 40 | 0 | 0 | 0
d 125mm, vč. zděře
1.04 | Ohebná hadice Al | bm | 3 | 0 | 60 | 0 | 0 | 0
D 125
1.05 | Talířový ventil | ks | 1 | 0 | 40 | 0 | 0 | 0
d 100mm, vč. zděře
1.06 | Ohebná hadice Al | bm | 3 | 0 | 60 | 0 | 0 | 0
D 100
1.07 | Krycí mřížka d 125 | ks | 1 | 0 | 30 | 0 | 0 | 0
1.08 | Potrubí a tvarovky spiro safe do průměru: | bm | 6 | 0 | 50 | 0 | 0 | 0
125 / 40 % tvar. dílů
| Kaučuková polepová iizolace s Al folii, tl. 20mm | m2 | 2 | 0 | 0 | 0 | 0 | 0
[7 empty] | 0 | 0
Zařízení č. 2 - Příprava pro digestoř
2.01 | Těsná zpětná klapka RSKW 125 | ks | 1 | 0 | 25 | 0 | 0 | 0
2.02 | Napojení do komínového tělesa | ks | 1 | 0 | 40 | 0 | 0 | 0
D 125
2.03 | Výfuková žaluzie d 125 - REZERVA | ks | 1 | 0 | 30 | 0 | 0 | 0
RAL dle ARCH
2.04 | Potrubí a tvarovky spiro safe do průměru: | bm | 4 | 0 | 50 | 0 | 0 | 0
125 / 40 % tvar. dílů
[7 empty] | 0 | 0
Doplňkový materiál
| Montážní, těsnící a spojovací materiál | kpl | 1 | 0 | 0 | 0 | 0 | 0
| Zaměření před realizací, koordinace tras s ostatními profesemi | kpl | 1 | 0 | 8 | 0 | 0 | 0
| Vyčištění komínu kominíkem | kpl | 1 | 0 | 8 | 0 | 0 | 0
| Ztížená montáž potrubí a izolace v šachtě | kpl | 1 | 0 | 8 | 0 | 0 | 0
| Transport, pčesun hmot | kpl | 1 | 0 | 0 | 0 | 0 | 0
[7 empty] | 0 | 0
| Projekční cena dodávka + montáž | [5 empty] | 0 | 0
| Projekční cena celkem | [5 empty] | 0 | bez DPH

## SO 02 PLYN, ZTI
Položkový rozpočet | [22 empty] | #TypZaznamu#
S: |  | SO02 VÁCLAVKOVA 4 , BYT č.2 | [20 empty] | STA
O: |  | D1.4.e)f) ZAŘÍZENÍ ZTI, PLYNU | [20 empty] | OBJ
R: | [22 empty] | ROZ
C: | [22 empty] | CAS_STR
P.č. | Číslo položky | Název položky | MJ | množství | cena / MJ | Celkem | Dodávka | Dodávka celk. | Montáž | Montáž celk. | DPH | cena s DPH | hmotnost / MJ | hmotnost celk.(t) | dem. hmotnost / MJ | dem. hmotnost celk.(t) | Ceník | Cen. soustava | Nhod / MJ | Nhod celk.
Díl: | 61 | Upravy povrchů vnitřní |  |  |  | 0 |  | #REF! |  | #REF! |  | #REF! |  | #REF! |  | #REF! |  |  |  | #REF! |  |  | DIL
1 | 612451111R00 | Omítka vnitřní zdiva, MC, hrubá zatřená | m2 | 20 | 0 | 0 | 47.92 | #REF! | 226.58 | #REF! | 0 | #REF! | 0.04087 | #REF! | 0 | #REF! |  |  | 0.475 | #REF! |  |  | POL1_0
2 | 612451121R00 | Omítka vnitřní zdiva, cementová (MC), hladká | m2 | 20 | 0 | 0 | 53.51 | #REF! | 315.49 | #REF! | 0 | #REF! | 0.04558 | #REF! | 0 | #REF! |  |  | 0.608 | #REF! |  |  | POL1_0
3 | 612421121R00 | Oprava vápen.omítek stěn do 5 % pl. - hladkých | m2 | 20 | 0 | 0 | 3.26 | #REF! | 38.04 | #REF! | 0 | #REF! | 0.00293 | #REF! | 0 | #REF! |  |  | 0.07325 | #REF! |  |  | POL1_0
Díl: | 97 | Prorážení otvorů |  |  | 0 | 0 |  | #REF! |  | #REF! |  | #REF! |  | #REF! |  | #REF! |  |  |  | #REF! |  |  | DIL
4 | 974031164R00 | Vysekání rýh ve zdi cihelné 15 x 15 cm | m | 20 | 0 | 0 | 14.36 | #REF! | 265.64 | #REF! | 0 | #REF! | 0.00049 | #REF! | 0.04 | #REF! |  |  | 0.668 | #REF! |  |  | POL1_0
5 | 979081111R00 | Odvoz suti a vybour. hmot na skládku do 1 km | t | 1 | 0 | 0 | 0 | #REF! | 264 | #REF! | 0 | #REF! | 0 | #REF! | 0 | #REF! |  |  | 0.49 | #REF! |  |  | POL1_0
6 | 979081121R00 | Příplatek k odvozu za každý další 1 km | t | 100 | 0 | 0 | 0 | #REF! | 25 | #REF! | 0 | #REF! | 0 | #REF! | 0 | #REF! |  |  | 0 | #REF! |  |  | POL1_0
Díl: | 721 | Vnitřní kanalizace |  |  | 0 | 0 |  | #REF! |  | #REF! |  | #REF! |  | #REF! |  | #REF! |  |  |  | #REF! |  |  | DIL
7 | 721140802R00 | Demontáž potrubí litinového DN 100 | m | 10 | 0 | 0 | 0 | #REF! | 178 | #REF! | 0 | #REF! | 0 | #REF! | 0.01492 | #REF! |  |  | 0.413 | #REF! |  |  | POL1_0
8 | 721290822R00 | Přesun vybouraných hmot - kanalizace, H 6 - 12 m | t | 0.15 | 0 | 0 | 0 | #REF! | 2380 | #REF! | 0 | #REF! | 0 | #REF! | 0 | #REF! |  |  | 4.155 | #REF! |  |  | POL1_0
9 | 721194104R00 | Vyvedení odpadních výpustek D 40 x 1,8 | kus | 2 | 0 | 0 | 0 | #REF! | 85.5 | #REF! | 0 | #REF! | 0 | #REF! | 0 | #REF! |  |  | 0.157 | #REF! |  |  | POL1_0
10 | 721194105R00 | Vyvedení odpadních výpustek D 50 x 1,8 | kus | 4 | 0 | 0 | 0 | #REF! | 94.8 | #REF! | 0 | #REF! | 0 | #REF! | 0 | #REF! |  |  | 0.174 | #REF! |  |  | POL1_0
11 | 721194109R00 | Vyvedení odpadních výpustek D 110 x 2,3 | kus | 1 | 0 | 0 | 0 | #REF! | 141 | #REF! | 0 | #REF! | 0 | #REF! | 0 | #REF! |  |  | 0.259 | #REF! |  |  | POL1_0
12 | 721290123R00 | Zkouška těsnosti kanalizace kouřem DN 300 mm | m | 30 | 0 | 0 | 0 | #REF! | 32.2 | #REF! | 0 | #REF! | 0 | #REF! | 0 | #REF! |  |  | 0.059 | #REF! |  |  | POL1_0
13 | 721176102R00 | Potrubí HT připojovací D 40 x 1,8 mm | m | 5 | 0 | 0 | 115.81 | #REF! | 174.19 | #REF! | 0 | #REF! | 0.00038 | #REF! | 0 | #REF! |  |  | 0.32 | #REF! |  |  | POL1_0
14 | 721176103R00 | Potrubí HT připojovací D 50 x 1,8 mm | m | 10 | 0 | 0 | 129.59 | #REF! | 195.41 | #REF! | 0 | #REF! | 0.00047 | #REF! | 0 | #REF! |  |  | 0.359 | #REF! |  |  | POL1_0
15 | 721176114R00 | Potrubí HT odpadní svislé D 75 x 1,9 mm | m | 5 | 0 | 0 | 292.78 | #REF! | 445.22 | #REF! | 0 | #REF! | 0.00078 | #REF! | 0 | #REF! |  |  | 0.819 | #REF! |  |  | POL1_0
16 | 721176115R00 | Potrubí HT odpadní svislé D 110 x 2,7 mm | m | 10 | 0 | 0 | 409.75 | #REF! | 433.25 | #REF! | 0 | #REF! | 0.00131 | #REF! | 0 | #REF! |  |  | 0.797 | #REF! |  |  | POL1_0
17 | 721PC | Nálevkový kalich pro úkapy, odtok DN32, s přídavnou mechanickou zápachovou uzávěrkou | kus | 1 | 0 | 0 | 401 | #REF! | 0 | #REF! | 0 | #REF! | 9e-05 | #REF! | 0 | #REF! |  |  | 0 | #REF! |  |  | POL3_0
18 | 721170965R00 | Provedení opravy vnitřní kanalizace, potrubí plastové, propojení dosavadního potrubí, D 110 mm | kus | 2 | 0 | 0 | 93.7 | #REF! | 365.8 | #REF! | 0 | #REF! | 0.00675 | #REF! | 0 | #REF! |  |  | 0.709 | #REF! |  |  | POL1_0
19 | 998721201R00 | Přesun hmot pro vnitřní kanalizaci, výšky do 6 m | % | 186 | 0 | 0 | 0 | #REF! | 2 | #REF! | 0 | #REF! | 0 | #REF! | 0 | #REF! |  |  | 0 | #REF! |  |  | POL1_0
Díl: | 722 | Vnitřní vodovod |  |  |  | 0 |  | #REF! |  | #REF! |  | #REF! |  | #REF! |  | #REF! |  |  |  | #REF! |  |  | DIL
20 | 722130803R00 | Demontáž potrubí ocelových závitových DN 50 | m | 30 | 0 | 0 | 0 | #REF! | 103 | #REF! | 0 | #REF! | 0 | #REF! | 0.0067 | #REF! |  |  | 0.239 | #REF! |  |  | POL1_0
21 | 722290822R00 | Přesun vybouraných hmot - vodovody, H 6 - 12 m | t | 0.2 | 0 | 0 | 0 | #REF! | 2380 | #REF! | 0 | #REF! | 0 | #REF! | 0 | #REF! |  |  | 4.155 | #REF! |  |  | POL1_0
22 | 722190401R00 | Vyvedení a upevnění výpustek DN 15 | kus | 11 | 0 | 0 | 0 | #REF! | 246.5 | #REF! | 0 | #REF! | 0 | #REF! | 0 | #REF! |  |  | 0.425 | #REF! |  |  | POL1_0
23 | 722280108R00 | Tlaková zkouška vodovodního potrubí DN 50 | m | 31 | 0 | 0 | 0.44 | #REF! | 22.86 | #REF! | 0 | #REF! | 0 | #REF! | 0 | #REF! |  |  | 0.042 | #REF! |  |  | POL1_0
24 | 722290234R00 | Proplach a dezinfekce vodovod.potrubí DN 80 | m | 31 | 0 | 0 | 1.87 | #REF! | 33.83 | #REF! | 0 | #REF! | 1e-05 | #REF! | 0 | #REF! |  |  | 0.062 | #REF! |  |  | POL1_0
25 | 722181211RT7 | Izolace návleková tl. stěny 6 mm, vnitřní průměr 22 mm | m | 15 | 0 | 0 | 15.04 | #REF! | 64.56 | #REF! | 0 | #REF! | 2e-05 | #REF! | 0 | #REF! |  |  | 0.129 | #REF! |  |  | POL1_0
26 | 722181211RT9 | Izolace návleková tl. stěny 6 mm, vnitřní průměr 28 mm | m | 1 | 0 | 0 | 17.42 | #REF! | 64.48 | #REF! | 0 | #REF! | 4e-05 | #REF! | 0 | #REF! |  |  | 0.129 | #REF! |  |  | POL1_0
27 | 722-PC | Izolace návleková tl.30mm, vnitřní průměr 32mm | m | 15 | 0 | 0 | 0 | #REF! | 270 | #REF! | 0 | #REF! | 0 | #REF! | 0 | #REF! |  |  | 0 | #REF! |  |  | POL1_0
28 | 722-PC | Potrubí PP-RCT D20 +tv., +uložení do korýtek | m | 30 | 0 | 0 | 0 | #REF! | 224.5 | #REF! | 0 | #REF! | 0 | #REF! | 0 | #REF! |  |  | 0 | #REF! |  |  | POL1_0
29 | 722-PC | Potrubí PP-RCT D25 +tv., +uložení do korýtek | m | 1 | 0 | 0 | 0 | #REF! | 272.5 | #REF! | 0 | #REF! | 0 | #REF! | 0 | #REF! |  |  | 0 | #REF! |  |  | POL1_0
30 | 722176112R00 | Montáž rozvodů z plastů polyfúz. svařováním D 20mm | m | 30 | 0 | 0 | 8.09 | #REF! | 197.41 | #REF! | 0 | #REF! | 0.00028 | #REF! | 0 | #REF! |  |  | 0.36517 | #REF! |  |  | POL1_0
31 | 722176113R00 | Montáž rozvodů z plastů polyfúz. svařováním D 25mm | m | 1 | 0 | 0 | 8.09 | #REF! | 215.91 | #REF! | 0 | #REF! | 0.00028 | #REF! | 0 | #REF! |  |  | 0.40019 | #REF! |  |  | POL1_0
32 | 722182001RT1 | Montáž izol.skruží na potrubí přímé DN 25,sam.spoj, samolepicí spoj nebo rychlouzávěr | m | 31 | 0 | 0 | 0 | #REF! | 41 | #REF! | 0 | #REF! | 0 | #REF! | 0 | #REF! |  |  | 0.082 | #REF! |  |  | POL1_0
33 | 722PC | Kohout kulový voda šoupátko G 1/2" | kus | 1 | 0 | 0 | 217 | #REF! | 0 | #REF! | 0 | #REF! | 0.00014 | #REF! | 0 | #REF! |  |  | 0 | #REF! |  |  | POL3_0
34 | 722PC | Kohout kulový voda šoupátko G 3/4" | kus | 1 | 0 | 0 | 311 | #REF! | 0 | #REF! | 0 | #REF! | 0.00014 | #REF! | 0 | #REF! |  |  | 0 | #REF! |  |  | POL3_0
35 | 722PC | Kohout kulový voda s odvodněním G1/2" | kus | 2 | 0 | 0 | 315 | #REF! | 0 | #REF! | 0 | #REF! | 0.00031 | #REF! | 0 | #REF! |  |  | 0 | #REF! |  |  | POL3_0
36 | 5511001810R | Ventil zpětný G 1/2" | kus | 1 | 0 | 0 | 350 | #REF! | 0 | #REF! | 0 | #REF! | 0.00015 | #REF! | 0 | #REF! |  |  | 0 | #REF! |  |  | POL3_0
37 | 722-PC | Vodoměr bytový SV , ER-AM Q3 1,6m3/hod+rád.modul | kus | 1 | 0 | 0 | 501.87 | #REF! | 748.13 | #REF! | 0 | #REF! | 0.00215 | #REF! | 0 | #REF! |  |  | 0.372 | #REF! |  |  | POL1_0
38 | 722269112R00 | Montáž vodoměru závitového jdnovt. suchob. G3/4" | kus | 1 | 0 | 0 | 239.58 | #REF! | 213.92 | #REF! | 0 | #REF! | 0.00194 | #REF! | 0 | #REF! |  |  | 0.393 | #REF! |  |  | POL1_0
39 | 722239101R00 | Montáž vodovodních armatur 2závity, G 1/2" | kus | 3 | 0 | 0 | 3.92 | #REF! | 89.88 | #REF! | 0 | #REF! | 0 | #REF! | 0 | #REF! |  |  | 0.165 | #REF! |  |  | POL1_0
40 | 722239102R00 | Montáž vodovodních armatur 2závity, G 3/4 | kus | 1 | 0 | 0 | 5.22 | #REF! | 112.78 | #REF! | 0 | #REF! | 0 | #REF! | 0 | #REF! |  |  | 0.207 | #REF! |  |  | POL1_0
41 | 738129411R00 | Nádoba expanzní 8l/10barů | kus | 1 | 0 | 0 | 1439.8 | #REF! | 119.2 | #REF! | 0 | #REF! | 0.0025 | #REF! | 0 | #REF! |  |  | 0.219 | #REF! |  |  | POL1_0
42 | 732339101R00 | Montáž nádoby expanzní tlakové 12 l | soubor | 1 | 0 | 0 | 150.91 | #REF! | 130.09 | #REF! | 0 | #REF! | 0.00053 | #REF! | 0 | #REF! |  |  | 0.239 | #REF! |  |  | POL1_0
43 | 734253111R00 | Ventil pojistný DN 15, FF x 1,8 bar | kus | 1 | 0 | 0 | 268.17 | #REF! | 89.83 | #REF! | 0 | #REF! | 0.00011 | #REF! | 0 | #REF! |  |  | 0.165 | #REF! |  |  | POL1_0
44 | 722190901R00 | Uzavření/otevření vodovodního potrubí při opravě | kus | 2 | 0 | 0 | 0 | #REF! | 89.9 | #REF! | 0 | #REF! | 0 | #REF! | 0 | #REF! |  |  | 0.165 | #REF! |  |  | POL1_0
45 | 722170922R00 | Oprava plastového potrubí, spojka přímá, vnější závit 25 x 3/4" | kus | 1 | 0 | 0 | 172.82 | #REF! | 155.68 | #REF! | 0 | #REF! | 0.00021 | #REF! | 0 | #REF! |  |  | 0.286 | #REF! |  |  | POL1_0
46 | 998722201R00 | Přesun hmot pro vnitřní vodovod, výšky do 6 m | % | 344 | 0 | 0 | 0 | #REF! | 1.4 | #REF! | 0 | #REF! | 0 | #REF! | 0 | #REF! |  |  | 0 | #REF! |  |  | POL1_0
Díl: | 723 | Vnitřní plynovod |  |  |  | 0 |  | #REF! |  | #REF! |  | #REF! |  | #REF! |  | #REF! |  |  |  | #REF! |  |  | DIL
47 | 723120804R00 | Demontáž potrubí svařovaného závitového do DN 25 mm | m | 30 | 0 | 0 | 34.7 | #REF! | 12.9 | #REF! | 0 | #REF! | 0.00011 | #REF! | 0.00215 | #REF! |  |  | 0.03 | #REF! |  |  | POL1_0
48 | 723290821R00 | Přesun vybouraných hmot - plynovody, H do 6 m | t | 0.07 | 0 | 0 | 0 | #REF! | 1989 | #REF! | 0 | #REF! | 0 | #REF! | 0 | #REF! |  |  | 3.379 | #REF! |  |  | POL1_0
49 | 723163104R00 | Potrubí z měděných plynových trubek D 22 x 1,0 mm | m | 1 | 0 | 0 | 462.22 | #REF! | 193.78 | #REF! | 0 | #REF! | 0.00106 | #REF! | 0 | #REF! |  |  | 0.33263 | #REF! |  |  | POL1_0
50 | 723163105R00 | Potrubí z měděných plynových trubek D 28 x 1,5 mm | m | 25 | 0 | 0 | 729.21 | #REF! | 206.79 | #REF! | 0 | #REF! | 0.00166 | #REF! | 0 | #REF! |  |  | 0.3547 | #REF! |  |  | POL1_0
51 | 723164104RT3 | Montáž potrubí z měděných trubek D 22 mm, spoj lisovaný | m | 1 | 0 | 0 | 24.37 | #REF! | 240.13 | #REF! | 0 | #REF! | 0.00586 | #REF! | 0 | #REF! |  |  | 0.4316 | #REF! |  |  | POL1_0
52 | 723164105RT3 | Montáž potrubí z měděných trubek D 28 mm, spoj lisovaný | m | 25 | 0 | 0 | 41.98 | #REF! | 248.02 | #REF! | 0 | #REF! | 0.00487 | #REF! | 0 | #REF! |  |  | 0.44556 | #REF! |  |  | POL1_0
53 | 551310013R | Kohout kulový plyn FUTURGAS FIV.80010 3/4" páčka | ks | 2 | 0 | 0 | 405 | #REF! | 0 | #REF! | 0 | #REF! | 0.0003 | #REF! | 0 | #REF! |  |  | 0 | #REF! |  |  | POL3_0
54 | 723239102R00 | Montáž plynovodních armatur, 2 závity, G 3/4" | kus | 2 | 0 | 0 | 5.5 | #REF! | 122.5 | #REF! | 0 | #REF! | 3e-05 | #REF! | 0 | #REF! |  |  | 0.206 | #REF! |  |  | POL1_0
55 | 723190909R00 | Zkouška tlaková plynového potrubí | kus | 1 | 0 | 0 | 0 | #REF! | 287 | #REF! | 0 | #REF! | 0 | #REF! | 0 | #REF! |  |  | 0.482 | #REF! |  |  | POL1_0
56 | 723190907R00 | Odvzdušnění a napuštění plynového potrubí | m | 26 | 0 | 0 | 0 | #REF! | 33.8 | #REF! | 0 | #REF! | 0 | #REF! | 0 | #REF! |  |  | 0.062 | #REF! |  |  | POL1_0
57 | 723-PC | Revizní zpráva | soubor | 1 | 0 | 0 | 622.57 | #REF! | 4377.43 | #REF! | 0 | #REF! | 0.02825 | #REF! | 0 | #REF! |  |  | 0.9 | #REF! |  |  | POL1_0
58 | 723190901R00 | Uzavření nebo otevření plynového potrubí | kus | 1 | 0 | 0 | 0 | #REF! | 38.1 | #REF! | 0 | #REF! | 0 | #REF! | 0 | #REF! |  |  | 0.064 | #REF! |  |  | POL1_0
59 | 998723201R00 | Přesun hmot pro vnitřní plynovod, výšky do 6 m | % | 403 | 0 | 0 | 0 | #REF! | 1.4 | #REF! | 0 | #REF! | 0 | #REF! | 0 | #REF! |  |  | 0 | #REF! |  |  | POL1_0
Díl: | 725 | Zařizovací předměty |  |  |  | 0 |  | #REF! |  | #REF! |  | #REF! |  | #REF! |  | #REF! |  |  |  | #REF! |  |  | DIL
60 | 725110814R00 | Demontáž klozetů kombinovaných | soubor | 1 | 0 | 0 | 0 | #REF! | 200 | #REF! | 0 | #REF! | 0 | #REF! | 0.0342 | #REF! |  |  | 0.465 | #REF! |  |  | POL1_0
61 | 725210821R00 | Demontáž umyvadel bez výtokových armatur | soubor | 1 | 0 | 0 | 0 | #REF! | 164.5 | #REF! | 0 | #REF! | 0 | #REF! | 0.01946 | #REF! |  |  | 0.382 | #REF! |  |  | POL1_0
62 | 725290030RA0 | Demontáž vany včetně baterie a obezdění | kus | 1 | 0 | 0 | 27.62 | #REF! | 1313.38 | #REF! | 0 | #REF! | 0.00095 | #REF! | 0.38472 | #REF! |  |  | 2.767 | #REF! |  |  | POL2_0
63 | 725820802R00 | Demontáž baterie stojánkové do 1otvoru | soubor | 2 | 0 | 0 | 0 | #REF! | 95.5 | #REF! | 0 | #REF! | 0 | #REF! | 0.00086 | #REF! |  |  | 0.222 | #REF! |  |  | POL1_0
64 | 725820801R00 | Demontáž baterie nástěnné do G 3/4 | soubor | 1 | 0 | 0 | 0 | #REF! | 93.3 | #REF! | 0 | #REF! | 0 | #REF! | 0.00156 | #REF! |  |  | 0.217 | #REF! |  |  | POL1_0
65 | 725610810R00 | Demontáž plynového sporáku | soubor | 1 | 0 | 0 | 0 | #REF! | 133.5 | #REF! | 0 | #REF! | 0 | #REF! | 0.067 | #REF! |  |  | 0.31 | #REF! |  |  | POL1_0
66 | 725530823R00 | Demontáž, zásobník elektrický tlakový 200 l | soubor | 1 | 0 | 0 | 0 | #REF! | 360 | #REF! | 0 | #REF! | 0 | #REF! | 0.155 | #REF! |  |  | 0.837 | #REF! |  |  | POL1_0
67 | 725650805R00 | Demontáž těles otopných plynových podokenních | soubor | 2 | 0 | 0 | 0 | #REF! | 307 | #REF! | 0 | #REF! | 0 | #REF! | 0.0435 | #REF! |  |  | 0.713 | #REF! |  |  | POL1_0
68 | 725590811R00 | Přesun vybouranou hmot, zařizovací předměty H 6 m | t | 0.75 | 0 | 0 | 0 | #REF! | 1762 | #REF! | 0 | #REF! | 0 | #REF! | 0 | #REF! |  |  | 3.169 | #REF! |  |  | POL1_0
69 | 725014131RT1 | Klozet závěsný 530*360*350mm + sedátko se zpomal., včetně sedátka v bílé barvě | soubor | 1 | 0 | 0 | 4972.08 | #REF! | 572.92 | #REF! | 0 | #REF! | 0.01772 | #REF! | 0 | #REF! |  |  | 0.973 | #REF! |  |  | POL1_0
70 | 725119306R00 | Montáž klozetu závěsného | soubor | 1 | 0 | 0 | 205.89 | #REF! | 660.11 | #REF! | 0 | #REF! | 0.00089 | #REF! | 0 | #REF! |  |  | 1.12 | #REF! |  |  | POL1_0
71 | 726211321R00 | Modul-WC do SDK, h 112 cm | soubor | 1 | 0 | 0 | 9141.24 | #REF! | 1118.76 | #REF! | 0 | #REF! | 0.01297 | #REF! | 0 | #REF! |  |  | 1.9 | #REF! |  |  | POL1_0
72 | 725119402R00 | Montáž předstěnových systémů do sádrokartonu | soubor | 1 | 0 | 0 | 0 | #REF! | 1119 | #REF! | 0 | #REF! | 0 | #REF! | 0 | #REF! |  |  | 1.9 | #REF! |  |  | POL1_0
73 | 28696752R | Tlačítko ovládací plastové bílá/chrom/bílá | kus | 1 | 0 | 0 | 2295 | #REF! | 0 | #REF! | 0 | #REF! | 0.00032 | #REF! | 0 | #REF! |  |  | 0 | #REF! |  |  | POL3_0
74 | 725-PC | Předstěnové systémy-souprava pro tlumení hluku WC, + mont. | ks | 1 | 0 | 0 | 0 | #REF! | 186 | #REF! | 0 | #REF! | 0 | #REF! | 0 | #REF! |  |  | 0 | #REF! |  |  | POL1_0
75 | 725017132R00 | Umyvadlo na šrouby 550 x 470 mm, bílé | soubor | 1 | 0 | 0 | 2019.89 | #REF! | 700.11 | #REF! | 0 | #REF! | 0.01701 | #REF! | 0 | #REF! |  |  | 1.189 | #REF! |  |  | POL1_0
76 | 725017331R00 | Umývátko asymetrické s otvorem , bílé | soubor | 1 | 0 | 0 | 1974.89 | #REF! | 700.11 | #REF! | 0 | #REF! | 0.009 | #REF! | 0 | #REF! |  |  | 1.189 | #REF! |  |  | POL1_0
77 | 725219401R00 | Montáž umyvadel na šrouby do zdiva | soubor | 2 | 0 | 0 | 146.44 | #REF! | 820.56 | #REF! | 0 | #REF! | 0.00141 | #REF! | 0 | #REF! |  |  | 1.575 | #REF! |  |  | POL1_0
78 | 725823121RT1 | Baterie umyvadlová stoján. ruční, vč. otvír.odpadu, standardní | kus | 2 | 0 | 0 | 2340.98 | #REF! | 264.02 | #REF! | 0 | #REF! | 0.00085 | #REF! | 0 | #REF! |  |  | 0.485 | #REF! |  |  | POL1_0
79 | 725829301R00 | Montáž baterie umyv.a dřezové stojánkové | kus | 3 | 0 | 0 | 8.82 | #REF! | 242.68 | #REF! | 0 | #REF! | 4e-05 | #REF! | 0 | #REF! |  |  | 0.445 | #REF! |  |  | POL1_0
80 | 725860213R00 | Sifon umyvadlový D 32, 40 mm | kus | 2 | 0 | 0 | 290.1 | #REF! | 133.9 | #REF! | 0 | #REF! | 0.0002 | #REF! | 0 | #REF! |  |  | 0.246 | #REF! |  |  | POL1_0
81 | 725869101R00 | Montáž uzávěrek zápach.umyvadlových D 32 | kus | 2 | 0 | 0 | 45.12 | #REF! | 134.38 | #REF! | 0 | #REF! | 0.0001 | #REF! | 0 | #REF! |  |  | 0.246 | #REF! |  |  | POL1_0
82 | 725819201R00 | Montáž ventilu nástěnného G 1/2 | soubor | 6 | 0 | 0 | 48.2 | #REF! | 95.8 | #REF! | 0 | #REF! | 8e-05 | #REF! | 0 | #REF! |  |  | 0.176 | #REF! |  |  | POL1_0
83 | 725814106R00 | Ventil rohový s filtrem DN 15 x DN 15 | soubor | 6 | 0 | 0 | 321 | #REF! | 67.5 | #REF! | 0 | #REF! | 0.00024 | #REF! | 0 | #REF! |  |  | 0.124 | #REF! |  |  | POL1_0
84 | 725-PC | Baterie sprchová nástěnná ruční, s příslušenství, standardní | kus | 1 | 0 | 0 | 1697.04 | #REF! | 280.96 | #REF! | 0 | #REF! | 0.00152 | #REF! | 0 | #REF! |  |  | 0.587 | #REF! |  |  | POL1_0
85 | 725849200R00 | Montáž baterií sprchových, nastavitelná výška | kus | 1 | 0 | 0 | 91.02 | #REF! | 354.98 | #REF! | 0 | #REF! | 0.00013 | #REF! | 0 | #REF! |  |  | 0.655 | #REF! |  |  | POL1_0
86 | 642938225R | Vanička sprchová keramická 1/4kruh 80x80 cm, bílá, v. 10 cm, protiskluzová+mont | kus | 1 | 0 | 0 | 4075 | #REF! | 0 | #REF! | 0 | #REF! | 0.0348 | #REF! | 0 | #REF! |  |  | 0 | #REF! |  |  | POL3_0
87 | 55428080.AR | Sprchová zástěna čtvercová 80x80x185 cm, +mont. | kus | 1 | 0 | 0 | 7580 | #REF! | 0 | #REF! | 0 | #REF! | 0.01 | #REF! | 0 | #REF! |  |  | 0 | #REF! |  |  | POL3_0
88 | 725860222RT1 | Sifon sprchový PP D 40/50 mm, samočisticí, stavitelný odpad 6/4 ", krytka nerez | kus | 1 | 0 | 0 | 682.1 | #REF! | 133.9 | #REF! | 0 | #REF! | 0.00033 | #REF! | 0 | #REF! |  |  | 0.246 | #REF! |  |  | POL1_0
89 | 725829301RT2 | Montáž baterie dřezové stojánkové, včetně baterie | kus | 1 | 0 | 0 | 1762.76 | #REF! | 242.24 | #REF! | 0 | #REF! | 0.00104 | #REF! | 0 | #REF! |  |  | 0.445 | #REF! |  |  | POL1_0
90 | 725869204R00 | Montáž uzávěrek zápach.dřez.jednoduchý D 40 | kus | 1 | 0 | 0 | 42.99 | #REF! | 136.51 | #REF! | 0 | #REF! | 0.00015 | #REF! | 0 | #REF! |  |  | 0.25 | #REF! |  |  | POL1_0
91 | 725860188RT1 | Sifon pračkový D 40/50 mm, podomítkový, suchá zápachová klapka | kus | 2 | 0 | 0 | 519.1 | #REF! | 133.9 | #REF! | 0 | #REF! | 0.0002 | #REF! | 0 | #REF! |  |  | 0.246 | #REF! |  |  | POL1_0
92 | 55141106R | Ventil rohový pračkový 1/2" x 3/4", se zpětnou klapkou | kus | 2 | 0 | 0 | 232 | #REF! | 0 | #REF! | 0 | #REF! | 0.0002 | #REF! | 0 | #REF! |  |  | 0 | #REF! |  |  | POL3_0
93 | 998725201R00 | Přesun hmot pro zařizovací předměty, výšky do 6 m | % | 599 | 0 | 0 | 0 | #REF! | 0.35 | #REF! | 0 | #REF! | 0 | #REF! | 0 | #REF! |  |  | 0 | #REF! |  |  | POL1_0
[21 empty] | 15 | 21
| Celkem |  |  |  |  | 0 | [16 empty] | END

## SO 02 UT
Pořad. číslo | Dodáv. /montáž | Dodávky a montáže zařízení: Popis položky | MJ | Mno žství | cena / MJ | celkem (Kč) | Ceník | Cena dodávky 1ks | Montáž procent | Cena montáže | Cena D+M
731. Kotelny
1 | D+M | Plynový nástěnný kondenzační kotel s vestavěným nerez zásobníkem tv o objemu 40 litrů | 1 | ks | 0 | 0 |  | 63900 | 18% | 11502 | 75402
Výkon kotle pro vytápění: 3,4-20kw Výkon kotle pro ohřev TV: 3,4-24kw
Součástí kotle je: - nerezový výměník - vestavěný nerez zásobník TV o objemu 40litrů - expanzní nádoba topného systému 7,5 litrů - oběhové modulační čerpadlo - pojistný ventil topného systému 3bary - trojcestný rozdělovací ventil
Třída NOx: 6 Spotřeba ZP: max. 2,61 m3/hod
Příslušenství ke kotli
1.1 | D+M | Redukce koaxiálního odkouření Ø 60/100 – 80/125 mm | 1 | sada | 0 | 0 |  | 890 | 22% | 195.8 | 1085.8
1.2 | D+M | Čidlo venkovní teploty - drátová | 1 | ks | 0 | 0 |  | 790 | 22% | 173.8 | 963.8
1.3 | D+M | Programovatelný prostorový termostat s týdenním programem drátové provedení | 1 | ks | 0 | 0 |  | 2690 | 22% | 591.8 | 3281.8
2 |  | Odkouření/sání kotle
vyvedeno nad střechu domu stávajícím komínovým průduchem
Kouřovod pro kotle - koaxiální plastový systém DN80/125
2.1 | D+M | Revizní T-kus se změnou směru; DN80/125 | 1 | ks | 0 | 0 |  | 3290 | 22% | 723.8 | 4013.8
2.2 | D+M | Ttrubka s hrdlem; 0,5 m; DN80/100 | 2 | ks | 0 | 0 |  | 1090 | 22% | 239.8 | 1329.8
2.3 | D+M | Ttrubka s hrdlem; 0,25 m; DN80/100 | 1 | ks | 0 | 0 |  | 890 | 22% | 195.8 | 1085.8
Komín 13m
2.4 | D+M | Patní koleno 87° – Ø 80 mm s kotvením | 1 | ks | 0 | 0 |  | 920 | 22% | 202.4 | 1122.4
2.5 | D+M | Flexibilní plastové potrubí vnitřní Ø 80 mm | 12 | m | 0 | 0 |  | 390 | 22% | 85.8 | 475.8
2.6 | D+M | Komínová ukončovací hlavice (plast) Ø 80 mm | 1 | komplet | 0 | 0 |  | 1790 | 22% | 393.8 | 2183.8
2.7 | M | Revize komínové cesty | 1 | komplet | 0 | 0 |  |  | 22% | 0 | 0
731. Kotelny celkem | [5 empty] | 0
733. Rozvod potrubí
Trubky měděné včetně tvarovek a uložení
Spojování lisovacími tvarovkami
Rozvody kompletní včetně tavrovek a uložení a montáže
Rozvody vedené k tělesům podlahou ve vrstvě vyrovnávacího násypu, u kotle volně,
Stoupačky od kotle a přípojky k tělesům zasekány do stěn
Prořez 7%
733.1 | D+M | 15x1 | 39 | m | 0 | 0
733.2 | D+M | 18x1 | 3 | m | 0 | 0
733.3 | D+M | 22x1 | 13 | m | 0 | 0
733.4 | D+M | Pomocný, kotvící a spojovací materiál, uložení, závěsy pro potrubí | 1 | soubor | 0 | 0
733. Rozvod potrubí - celkem | [5 empty] | 0
734. Armatury
Armatury pro připojení otopných těles:
Desková tělesa s vestavěným ventilem se spodním pravým napojením budou připojeny na otopnou soustavu pomocí:
734.1 | D+M | Kit pro tělesa s vestavěným ventilem v rozsahu: - ruční termostatické hlavice - regulační a uzavírací H-šroubení rohové - dvojice svěrných šroubení na měděné potrubí 15x1 | 3 | kity | 0 | 0 |  | 1034 | 22% | 227.48 | 1261.48
Trubkové žebříky se spodním středovým napojením budou připojeny na otopnou soustavu pomocí:
734.2 | D+M | Kit pro žebříky se steřdovým připojením v rozsahu: - ruční termostatické hlavice - regulační a uzavírací H-ventil rohový - dvojice svěrných šroubení na měděné potrubí 15x1 | 1 | kit | 0 | 0 |  | 1381 | 22% | 303.82 | 1684.82
734.3 | D+M | Elektrická topná tyč s regulátorem - 300W | 1 | ks | 0 | 0 |  | 4921 | 22% | 1082.62 | 6003.62
734.4 | D+M | Kulový kohout DN 20 | 3 | ks | 0 | 0 |  | 234 | 22% | 51.48 | 285.48
734.5 | D+M | Magentický filtr DN 20 | 1 | ks | 0 | 0 |  | 1763 | 22% | 387.86 | 2150.86
734.6 | D+M | Vypouštěcí kohout DN 15 | 1 | ks | 0 | 0 |  | 177 | 22% | 38.94 | 215.94
734. Armatury - celkem | [5 empty] | 0
735. Otopná tělesa
Otopná desková tělesa s vestavěným ventilem - bílá barva
spodní pravé připojení ze stěny
735.1 | D+M | 22-060120-60 | 1 | ks | 0 | 0 |  | 11396 | 22% | 2507.12 | 13903.12
735.2 | D+M | 22-060160-60 | 1 | ks | 0 | 0 |  | 13488 | 22% | 2967.36 | 16455.36
735.3 | D+M | 22-090050-60 | 1 | ks | 0 | 0 |  | 9845 | 22% | 2165.9 | 12010.9
Trubkové žebříky - bílá barva
středové spodní připojení ze stěny
735.4 | D+M | Ž 150.050-M | 1 | ks | 0 | 0 |  | 3888 | 8% | 311.04 | 4199.04
735. Otopná tělesa - celkem | [5 empty] | 0
713. Tepelné izolace
Izolace měděných rozvodů vedených stěnami a v podlaze bytu k tělesům
Potrubní pouzdro z pěnového polyetylenu pro měděné potrubí
Prořez 7%
713.1 | D+M | Izolace d15/15 mm pro Cu 15.1 | 39 | m | 0 | 0 |  | 23 | 45% | 10.35 | 33.35
713.2 | D+M | Izolace d18/15 mm pro Cu 18.1 | 3 | m | 0 | 0 |  | 27 | 45% | 12.15 | 39.15
713.3 | D+M | Izolace d22/20 mm pro Cu 22.1 | 13 | m | 0 | 0 |  | 50 | 45% | 22.5 | 72.5
713. Tepelné izolace -celkem | [5 empty] | 0
800. HZS
H1 | M | Topná zkouška | 24 | hod | 0 | 0
H2 | M | Autorizované uvedení kotle do provozu | 1 | komplet | 0 | 0
H3 | M | Komplexní zkoušky, revize, zaškolení | 1 | komplet | 0 | 0
H4 | M | Zaregulování topné soustavy | 1 | komplet | 0 | 0
H5 | M | Propláchnutí a napuštění topného systému upravenou vodou (celkem 50 litrů) | 1 | komplet | 0 | 0
H6 | D+M | Stavební výpomoc (zhotovení prostupů, sekání drážek, zapravení po instalaci) | 1 | komplet | 0 | 0
HZS - celkem | [5 empty] | 0
Demontáže
Demontován bude celý stávající topný systém bytu v rozsahu:
Dem1 |  | Demontáž plynových podokenních topidel | 2 | ks | 0 | 0
Dem2 |  | Demontáž odkouření/sání plynových podokenních topidel -vedeno přes fasádu | 2 | ks | 0 | 0
Součástí demontáží bude i odvoz a ekologická likvidace
Demontáže - celkem | [5 empty] | 0
Celkem | [5 empty] | 0

## SO 02 ELEKTRO
AKCE: | REKONSTRUKCE 10 BYTOVÝCH JEDNOTEK V BRNĚ - ŽIDENICÍCH IV/2022
OBJEKT: | SO 02 VÁCLAVKOVA 4, byt č. 2
ČÁST: | D.1.4 g, h - SI A SLP ELEKTROINSTALACE
Č. P. | ZKRÁCENÝ POPIS | M.J. | MNOŽSTVÍ | JEDN. CENA | CELKEM | JEDN. CENA
ELEKTROMONTÁŽE - MATERIÁL NOSNÝ
1 | TRUBKA MONOFLEX MNF 16 | M | 50 | 0 | 0 | 13.2 | 0.8
2 | TRUBKA MONOFLEX MNF 25 | M | 130 | 0 | 0 | 17.3 | 0.8
3 | TRUBKA MONOFLEX MNF 40 | M | 10 | 0 | 0 | 21.6 | 0.8
6 | KRABICE PŘÍSTROJOVÁ KP 67 - ZDIVO | KS | 40 | 0 | 0 | 7.7 | 0.8
7 | KRABICE PŘÍSTROJOVÁ KPR 68 - ZDIVO | KS | 5 | 0 | 0
8 | KRABICE ROZVODNÁ KR 68 - ZDIVO | KS | 20 | 0 | 0 | 31.3 | 0.8
9 | KRABICE ROZVODNÁ KR 97 - ZDIVO | KS | 10 | 0 | 0 | 78.8 | 0.8
10 | KRABICE ODBOČNÁ KO 68 - ZDIVO | KS | 13 | 0 | 0 | 7.14 | 0.8
11 | KRABICE ODBOČNÁ KO 97 - ZDIVO | KS | 9 | 0 | 0 | 17.6 | 0.8
12 | KRABICE KO 125 | KS | 1 | 0 | 0 | 64 | 0.8
13 | SVORKOVNICE 5-TI PÓL.,16A,400V,KRYT + VÝVODKA,ABB | KS | 1 | 0 | 0
14 | KABEL CYKYO 2 x 1,5 | M | 60 | 0 | 0 | 10.8 | 0.8
15 | KABEL CYKYO 3 x 1,5 | M | 210 | 0 | 0 | 10.8 | 0.8
16 | KABEL CYKYJ 3 x 1,5 | M | 290 | 0 | 0 | 10.5 | 0.8
17 | KABEL CYKYJ 3 x 2,5 | M | 330 | 0 | 0 | 16.8 | 0.8
18 | KABEL CYKYJ 5 x 1,5 | M | 30 | 0 | 0 | 17.8 | 0.8
19 | KABEL CYKYJ 5 x 2,5 | M | 23 | 0 | 0 | 17.8 | 0.8
20 | KABEL CYKYJ 5 x 6 | M | 8 | 0 | 0 | 17.8 | 0.8
21 | VODIČ CY 1,5 | M | 60 | 0 | 0 | 3.9 | 0.8
22 | VODIČ CYA 4 zž | M | 50 | 0 | 0 | 12.7 | 0.8
23 | ŠŇŮRA HO7RN-F 5 X 2,5 | M | 4 | 0 | 0
24 | KABEL SYKFY 5 X 2 X 0,5 | M | 20 | 0 | 0 | 7.6 | 0.8
25 | KABEL JYTY 4 X 1 | M | 50 | 0 | 0
26 | KOAX. KABEL H 121 | M | 70 | 0 | 0
27 | KABEL UTP CAT 6 | M | 150 | 0 | 0
28 | UKONČENÍ KABELŮ DO 5 X 4 | KS | 15 | 0 | 0
29 | UKONČENÍ KABELŮ DO 5 X 6 | KS | 2 | 0 | 0
30 | UKONČENÍ VODIČŮ DO 2,5 MM2 | KS | 65 | 0 | 0
31 | UKONČENÍ VODIČŮ DO 6 MM2 | KS | 10 | 0 | 0
32 | VYPÍNAČ č.1, 250 V, 10 A, VČ. RÁMEČKU | KS | 4 | 0 | 0 | 123 | 0.8
33 | VYPÍNAČ č.5, 250 V, 10 A, VČ. RÁMEČKU | KS | 1 | 0 | 0 | 152 | 0.8
34 | VYPÍNAČ č.6, 250 V, 10 A, VČ. RÁMEČKU | KS | 2 | 0 | 0 | 123 | 0.8
35 | VYPÍNAČ č.7, 250 V, 10 A, VČ. RÁMEČKU | KS | 1 | 0 | 0 | 123 | 0.8
36 | OVLA.ZAPÍNACÍ, 1/0, SE SIG.,10 A,250V, VČ. RÁMEČKU | KS | 2 | 0 | 0 | 161 | 0.8
37 | TLAČÍTKO ZVONKOVÉ 10A,250V,VČ.RÁMEČKU | KS | 1 | 0 | 0
38 | ZÁSUVKA JEDNONÁS., 250 V,16 A, VČ. RÁMEČKU | KS | 16 | 0 | 0 | 116 | 0.8
39 | ZÁSUVKA DVOJNÁS., 250 V,16 A, VČ. RÁMEČKU | KS | 6 | 0 | 0 | 116 | 0.8
40 | ZÁSUVKA DVOJNÁS.,250 V,16 A,VČ. RÁMEČKU,T3 | KS | 2 | 0 | 0 | 116 | 0.8
41 | ZÁSUVKA DATOVÁ 2 X RJ 45 | KS | 2 | 0 | 0
42 | ZÁSUVKA TELEVIZNÍ TV + R + SAT, VČ.RÁMEČKU | KS | 1 | 0 | 0
43 | DOBĚHOVÝ SPINAČ DT3 | KS | 1 | 0 | 0
44 | HLÁSIČ KOUŘE AKUSTICKÝ, AUTONOMNÍ | KS | 1 | 0 | 0
45 | DOMÁCÍ AUDIOTELEFON BEZ VOLBY ÚČASTNÍKA | KS | 1 | 0 | 0
46 | ZVONEK DOMOVNÍ 12V | KS | 1 | 0 | 0
47 | SVORKA ZEMNÍCÍ ZS 4 PRO TRUBKY SE ZÁVITEM | KS | 2 | 0 | 0
48 | SVORKA ZEMNÍCÍ ZSA 16, BEČOV | KS | 8 | 0 | 0
49 | ZENÍCÍ PÁSEK PRO ZSA 16, Cu DL. 0,5 M | KS | 8 | 0 | 0 | 12 | 0.8
50 | SVORKA SP | KS | 1 | 0 | 0 | 14 | 0.8
51 | PODRUŽNÝ MATERIÁL | KPL | 1 | 0 | 0
| CELKEM KČ: |  |  |  | 0 | 8500 | 0.8
0.8
| Poznámka: Design vypinačů a zásuvek : nutno odsouhlasit s investorem a architektem dle předložených vzorků | [5 empty] | 0.8
0.8
SVÍTIDLA VČ. ZDROJŮ
1 | A - PŘISAZNÉ, LED30W, 2000 lm, IP20, OPÁL, AL TĚLESO | KS | 1 | 0 | 0 |  | 0.8
2 | B - PŘÍSAZNÉ, LED 30W, 2830 lm, IP23, OPÁL, AL TĚLESO | KS | 1 | 0 | 0
4 | C - NÁSTĚNNÉ, 24W, IP44, 600x40X60, OPÁL - nad umyvadla | KS | 1 | 0 | 0
3 | D - PŘÍSAZNÉ, LED 22W, 1800 lm, OPÁL, AL TĚLESO, IP20 | KS | 1 | 0 | 0
5 | E - LED PÁSEK, 30W/m, dl.3 m - do kuch.linky | KS | 1 | 0 | 0
| CELKEM KČ: |  |  |  | 0
ELEKTROMONTÁŽE - MONTÁŽNÍ PRÁCE
1 | MONTÁŽNÍ PRÁCE DLE KAPITOLY "MATERIÁL NOSNÝ" | KS | 1 | 0 | 0 |  | 0.8
2 | MONTÁŽ SVÍTIDLA | KS | 7 | 0 | 0 | 165000 | 0.8
3 | PŘIDRUŽENÉ PRACOVNÍ VÝKONY | KPL | 1 | 0 | 0
4 | UKONČ.VODIČŮ V ROZV. DLE KAP. "DODÁVKA ROZVADĚČŮ" | KPL | 1 | 0 | 0 | 12500 | 0.8
| CELKEM KČ: |  |  |  | 0
0.8
0.8
| DODÁVKA ROZVADĚČŮ | [5 empty] | 0.8
| RB - bytová rozvodnice silnoproudu | [5 empty] | 0.8
1 | PLAST. ROZV. NA POVRCH, 36M, 377x390x99, IP40/30 | KS | 1 | 0 | 0 |  | 0.8
2 | VYPINAČ 3P/40 | KS | 1 | 0 | 0
3 | ZVONKOVÉ TRAFO 230/12V | KS | 1 | 0 | 0
4 | SVODIČ PŘEPĚTÍ T2 , TNS, 12,5 kA | KS | 1 | 0 | 0
5 | PROUDOVÝ CHRÁNIČ LFI 10B/1N/0,03 | KS | 1 | 0 | 0 | 3950 | 0.7
6 | PROUDOVÝ CHRÁNIČ FI 25/1N/0,03 | KS | 1 | 0 | 0
7 | JISTIČ 6B/1 | KS | 2 | 0 | 0 | 2064 | 0.7
8 | JISTIČ 10B/1 | KS | 2 | 0 | 0 | 115 | 0.7
9 | JISTIČ 16B/1 | KS | 11 | 0 | 0
10 | JISTIČ 16B/3 | KS | 1 | 0 | 0 | 84 | 0.7
11 | SVORKA ŘADOVÁ RS 2,5 | KS | 5 | 0 | 0
12 | ŠTÍTEK OZNAČOVACÍ | KS | 20 | 0 | 0
13 | PODRUŽNÝ MATERIÁL (PŘÍPOJNICE, Cu VODIČE, MŮSTKY PE, N ...) | KPL | 1 | 0 | 0 | 3.3 | 0.7
14 | KOMPLETACE ROZVADĚČE | KPL | 1 | 0 | 0 | 2300 | 0.7
| CELKEM KČ: |  |  |  | 0 | 3800 | 0.7
0.7
| DOPRAVA | [5 empty] | 0.7
1 | MIMOSTAVENIŠTNÍ DOPRAVA DLE KAPITOLY "DODÁVKA ROZVADĚČŮ" | KS | 0.048 | 0 | 0 |  | 0.7
2 | VNITROSTAVENIŠTNÍ DOPRAVA DLE KAPITOLY "DODÁVKA ROZVADĚČŮ" | KS | 0.01 | 0 | 0 | 3100 | 0.7
| CELKEM KČ: |  |  |  | 0 | 1500 | 0.7
0.7
| HZS - PRÁCE NEZAHRNUTNÉ DO MONTÁŽNÍHO CENÍKU | [5 empty] | 0.7
1 | DEMONTÁŽ STÁV.ZAŘÍZENÍ | HOD | 4 | 0 | 0 |  | 0.7
2 | ÚPRAVY V ZAPOJENÍ ROZV. RE - 1.FÁZ NA 3.FÁZ | HOD | 4 | 0 | 0
3 | PRÁCE SPOJENÉ S NAPOJENÍM NA STÁV.ZAŘÍZENÍ | HOD | 5 | 0 | 0
4 | KOORDINACE POSTUPU PRACÍ S OSTATNÍMI PROFESEMI | HOD | 5 | 0 | 0 | 250 | 0.7
5 | PRÁCE SPOJENÉ SE ZABEZPEČENÍM MONTÁŽNÍCH PRACOVIŠŤ | HOD | 5 | 0 | 0 | 250 | 0.7
6 | STAVEBNÍ PŘÍPOMOCE | HOD | 30 | 0 | 0 | 250 | 0.7
| CELKEM KČ: |  |  |  | 0 |  | 0.7
0.7
0.7
| HZS - REVIZE | [5 empty] | 0.7
1 | PROVEDENÍ VÝCHOZÍ REVIZE A VYPRACOVÁNÍ REVIZNÍ ZPRÁVY | HOD | 8 | 0 | 0
2 | PROVEDENÍ VÝCHOZÍ REVIZE ROZV.RE | HOD | 4 | 0 | 0 | 300 | 0.7
| CELKEM KČ: |  |  |  | 0
| ELEKTRO CELKEM |  |  |  | 0

## SO 03 STAVBA
Položkový rozpočet | [22 empty] | #TypZaznamu#
S: |  | REKONSTRUKCE 10 BYTOVÝCH JEDNOTEK V BRNĚ ŽIDENICÍCH IV/2022 - SO 03 VELECKÉHO 30 | [20 empty] | STA
O: |  | VELECKÉHO 2064/30, ŽIDENICE, 61 500 BRNO | [20 empty] | OBJ
R: | [22 empty] | ROZ
C: | [22 empty] | CAS_STR
P.č. | Číslo položky | Název položky | MJ | množství | cena / MJ | Celkem | Dodávka | Dodávka celk. | Montáž | Montáž celk. | DPH | cena s DPH | hmotnost / MJ | hmotnost celk.(t) | dem. hmotnost / MJ | dem. hmotnost celk.(t) | Ceník | Cen. soustava | Nhod / MJ | Nhod celk.
Díl: | 2 | Základy,zvláštní zakládání |  |  |  | 0 |  | 0 |  | 0 |  | 0 |  | 0.31328 |  | 0 |  |  |  | #REF! |  |  | DIL
1 | 279350001RA0 | Bednění a odbednění podlahy, při styku dvou různých skladeb podlah | m2 | 8 | 0 | 0 |  | 0 |  | 0 | 15 | 0 | 0.03916 | 0.31328 | 0 | 0 |  |  | 0.49749 | #REF! |  |  | POL1_0
|  | 4*2 |  | 8 | [18 empty] | POP |  | #REF!
Díl: | 3 | Svislé a kompletní konstrukce |  |  |  | 0 |  | 0 |  | 0 |  | 0 |  | 1.6612 |  | 0 |  |  | 4.89 | #REF! |  |  | POL1_0
2 | 310236261RT1 | Zazdívka otvorů pl. 0,09 m2 cihlami, tl. zdi 60 cm, s použitím suché maltové směsi | kus | 4 | 0 | 0 |  | 0 |  | 0 | 15 | 0 | 0.09216 | 0.36864 | 0 | 0 | [6 empty] | POP |  | #REF!
|  | Zazdívka otvorů v obvodovém zdivů po odkouření z vafek a komínové zděře | [20 empty] | VV | 0
3 | 310238211RT1 | Zazdívka otvorů plochy do 1 m2 cihlami na MVC, s použitím suché maltové směsi | m3 | 0.215 | 0 | 0 |  | 0 |  | 0 | 15 | 0 | 1.6284 | 0.3501 | 0 | 0 |  |  | 0.69 | #REF! |  |  | POL1_0
|  | Přizdívka u vstupních dveří - provázat se stávajícícm zdivem | [20 empty] | POP |  | #REF!
|  | 0,2*0,5*2,15 |  | 0.215 | [18 empty] | VV | 0
4 | 347016123R00 | Předstěna SDK, tl. 150 mm,ocel. kce CW, 1x desky impregnované 12,5 mm bez izol | m2 | 1.4475 | 0 | 0 |  | 0 |  | 0 | 15 | 0 | 0.01237 | 0.01791 | 0 | 0 |  |  | 1.225 | #REF! |  |  | POL1_0
|  | Předstěna instalačního modulu WC | [20 empty] | VV | 0
|  | 0,9*1,25+0,15*1,25+0,15*0,9 |  | 1.4475 | [18 empty] | VV | 0
5 | 342261112RS3 | Příčka sádrokarton. ocel.kce, 1x oplášť. tl.100 mm, desky standard impreg.tl.12,5 mm, minerál tl. 6 cm | m2 | 16.608 | 0 | 0 |  | 0 |  | 0 | 15 | 0 | 0.02542 | 0.42218 | 0 | 0 | [6 empty] | VV | 0
|  | 1,7*3,1-(0,9*2,02) |  | 3.452 | [14 empty] | 1.011 | #REF! |  |  | POL1_0
|  | 1,8*3,1 |  | 5.58 | [18 empty] | VV | 0
|  | 2,9*3,1-(0,7*2,02) |  | 7.576 | [18 empty] | VV | 0
6 | 342264051RT3 | Podhled sádrokartonový na zavěšenou ocel. konstr., desky standard impreg. tl. 12,5 mm, bez izolace | m2 | 15.6 | 0 | 0 |  | 0 |  | 0 | 15 | 0 | 0.01215 | 0.18954 | 0 | 0 |  |  | 1.011 | #REF! |  |  | POL1_0
|  | 02, 03:9,85+3,8 |  | 13.65 | [18 empty] | VV | 0
|  | Dopláštěná nad horními poličkami:3*0,65 |  | 1.95 | [14 empty] | 0.36 | #REF! |  |  | POL1_0
7 | 342264051RT1 | Podhled sádrokartonový na zavěšenou ocel. konstr., desky standard tl. 12,5 mm, bez izolace | m2 | 25.45 | 0 | 0 |  | 0 |  | 0 | 15 | 0 | 0.01215 | 0.30922 | 0 | 0 |  |  | 1.24 | #REF! |  |  | POL1_0
|  | 01, 04:22,25+3,2 |  | 25.45 | [14 empty] | 1.24 | #REF! |  |  | POL1_0
8 | 342263310R00 | Úprava sádrokartonové příčky pro osazení kotle | kus | 1 | 0 | 0 |  | 0 |  | 0 | 15 | 0 | 0.00332 | 0.00332 | 0 | 0 |  |  |  | #REF! |  |  | DIL
9 | 342264101R00 | Osazení reviz. dvířek do SDK podhledu, do 0,25 m2 | kus | 1 | 0 | 0 |  | 0 |  | 0 | 15 | 0 | 0.00016 | 0.00016 | 0 | 0 |  |  | 0.07 | #REF! |  |  | POL1_0
10 | 342264101R00 | Dodávka revizních dvířek 250x250mm | kus | 1 | 0 | 0 |  | 0 |  | 0 | 15 | 0 | 0.00016 | 0.00016 | 0 | 0 | [6 empty] | VV | 0
Díl: | 61 | Upravy povrchů vnitřní |  |  |  | 0 |  | 0 |  | 0 |  | 0 |  | 3.8878 |  | 0 | [6 empty] | VV | 0
11 | 602016195R00 | Penetrace hloubková stěn, vč. dodávky materiálu | m2 | 127.3229 | 0 | 0 |  | 0 |  | 0 | 15 | 0 | 0.00032 | 0.04074 | 0 | 0 | [6 empty] | VV | 0
|  | 01:7,6*2,7-(0,9*2,02*3+0,7*2,02) |  | 13.652 | [18 empty] | VV | 0
|  | 02:7,9*2,7-(0,7*2,02) |  | 19.916 | [14 empty] | 0.377 | #REF! |  |  | POL1_0
|  | 03:14,35*3-(0,9*2,02+1,71*1,76)+0,4*6,5 |  | 40.8224 | [18 empty] | VV | 0
|  | 04:18,7*3-(0,9*2,02+1,87*1,8+1,7*1,755)+0,4*12,5 |  | 52.9325 | [18 empty] | VV | 0
12 | 612421411R00 | Oprava vápen.omítek stěn do 50 % pl. - hrubých | m2 | 87.2069 | 0 | 0 |  | 0 |  | 0 | 15 | 0 | 0.02192 | 1.9116 | 0 | 0 | [6 empty] | VV | 0
|  | 01:4,1*2,7-(0,9*2,02*2) |  | 7.434 | [14 empty] | 0.396 | #REF! |  |  | POL1_0
|  | 03:9,15*3-(1,71*1,76)+0,4*6,5 |  | 27.0404 | [18 empty] | VV | 0
|  | 04:18,7*3-(0,9*2,02+1,87*1,8+1,7*1,755)+0,4*12 |  | 52.7325 | [18 empty] | VV | 0
13 | 612421615R00 | Omítka vnitřní zdiva, MVC, hrubá zatřená | m2 | 25.4021 | 0 | 0 |  | 0 |  | 0 | 15 | 0 | 0.03921 | 0.99602 | 0 | 0 | [6 empty] | VV | 0
|  | 01:0,65*2,15 |  | 1.3975 | [14 empty] | 0.551 | #REF! |  |  | POL1_0
|  | 02:4*2,7 |  | 10.8 | [14 empty] | 0.325 | #REF! |  |  | POL1_0
|  | 05:4,5*3,22-(0,74*2,11+0,45*0,72)+0,3*2 |  | 13.2046 | [18 empty] | VV | 0
14 | 611421110R00 | Omítka vnitřní stropů rovných, MVC, hrubá | m2 | 1.25 | 0 | 0 |  | 0 |  | 0 | 15 | 0 | 0.04278 | 0.05348 | 0 | 0 | [6 empty] | VV | 0
15 | 612474410R00 | Omítka stěn vnitřní tenkovrstvá vápenná - štuk | m2 | 102.7479 | 0 | 0 |  | 0 |  | 0 | 15 | 0 | 0.00851 | 0.87438 | 0 | 0 | [6 empty] | VV | 0
|  | 01:3,45*2,7-(0,9*2,02*2) |  | 5.679 | [18 empty] | VV | 0
|  | 02:3,95*0,6 |  | 2.37 | [18 empty] | VV | 0
|  | 03:9,15*3-(1,71*1,76)+0,4*6,9 |  | 27.2004 | [14 empty] | 0.404 | #REF! |  |  | POL1_0
|  | 04:18,7*3-(1,7*1,755+1,87*1,8+0,9*2,02)+0,4*13 |  | 53.1325 | [14 empty] | 0.078 | #REF! |  |  | POL1_0
|  | 05:4,45*3,22-(0,45*0,72+0,74*2,1)+0,25*4,9+0,3*2,3 |  | 14.366 | [18 empty] | VV | 0
16 | 611474410R00 | Omítka stropů vnitřní tenkovrstvá vápenná - štuk | m2 | 1.25 | 0 | 0 |  | 0 |  | 0 | 15 | 0 | 0.00896 | 0.0112 | 0 | 0 |  |  |  | #REF! |  |  | DIL
17 | 610991111R00 | Zakrývání výplní vnitřních otvorů | m2 | 11.2445 | 0 | 0 |  | 0 |  | 0 | 15 | 0 | 4e-05 | 0.00045 | 0 | 0 |  |  | 0.09 | #REF! |  |  | POL1_0
|  | 1,87*1,8+1,7*1,755+1,71*1,76+0,74*2,11+0,45*0,72 |  | 11.2445 | [18 empty] | VV | 0
Díl: | 63 | Podlahy a podlahové konstrukce |  |  |  | 0 |  | 0 |  | 0 |  | 0 |  | 1.5954 |  | 0 |  |  | 0.3 | #REF! |  |  | POL1_0
18 | 632411904R00 | Penetrace savých podkladů 0,25 l/m2, vč. dodávky penetrace | m2 | 3.8 | 0 | 0 |  | 0 |  | 0 | 15 | 0 | 0.00026 | 0.00099 | 0 | 0 | [6 empty] | VV | 0
|  | 02:3,8 |  | 3.8 | [14 empty] | 0.08 | #REF! |  |  | POL1_0
19 | 635111032R00 | Podlaha 2E35,desky 2x12,5+20mm minerál.iz. | m2 | 35.3 | 0 | 0 |  | 0 |  | 0 | 15 | 0 | 0.02789 | 0.98452 | 0 | 0 |  |  | 0 | #REF! |  |  | POL3_0
|  | 01, 03, 04:3,2+9,85+22,25 |  | 35.3 | [18 empty] | VV | 0
20 | 713121111R00 | Montáž tepelné izolace podlah na sucho, jednovrstvá | m2 | 35.3 | 0 | 0 |  | 0 |  | 0 | 15 | 0 | 0 | 0 | 0 | 0 |  |  | 0.484 | #REF! |  |  | POL1_0
21 | 607153590R | Deska dřevovláknitá 1350x600x 20 mm, rovná hrana, min. 250kg/m3 | m2 | 35.3 | 0 | 0 |  | 0 |  | 0 | 15 | 0 | 0.005 | 0.1765 | 0 | 0 | [6 empty] | VV | 0
22 | 632418250RV1 | cementový potěr, tl. 45 mm | m2 | 3.8 | 0 | 0 |  | 0 |  | 0 | 15 | 0 | 0.105 | 0.399 | 0 | 0 |  |  | 0.34775 | #REF! |  |  | POL1_0
|  | 02:3,8 |  | 3.8 | [15 empty] | #REF! |  |  | DIL
23 | 631361921RT0 | Výztuž mazanin svařovanou sítí, KA 17, drát d 4,0 mm, oko 150 x 150 mm | t | 0.008 | 0 | 0 |  | 0 |  | 0 | 15 | 0 | 1.0633 | 0.00851 | 0 | 0 |  |  | 1 | #REF! |  |  | POL1_0
24 | 713121118RU1 | Montáž dilatačního pásku podél stěn, včetně dodávky materiálu | m | 4 | 0 | 0 |  | 0 |  | 0 | 15 | 0 | 0.00032 | 0.00128 | 0 | 0 |  |  |  | #REF! |  |  | DIL
25 | 63151450R | Deska z minerální plsti ISOVER T-P tl. 40 mm | m2 | 4.104 | 0 | 0 |  | 0 |  | 0 | 15 | 0 | 0.006 | 0.02462 | 0 | 0 |  |  | 0.308 | #REF! |  |  | POL1_0
|  | 3,8*1,08 |  | 4.104 | [18 empty] | POP |  | #REF!
26 | 713121111R00 | Montáž tepelné izolace podlah na sucho, jednovrstvá | m2 | 3.8 | 0 | 0 |  | 0 |  | 0 | 15 | 0 | 0 | 0 | 0 | 0 |  |  | 0.37 | #REF! |  |  | POL1_0
Díl: | 90 | Přípočty |  |  |  | 0 |  | 0 |  | 0 |  | 0 |  | 0 |  | 0 |  |  | 0.37 | #REF! |  |  | POL1_0
27 | 900 RT3 | HZS Stavební dělník - čistění kom. a vět. průduchů, Práce v tarifní třídě 6 | h | 20 | 0 | 0 |  | 0 |  | 0 | 15 | 0 | 0 | 0 | 0 | 0 | [6 empty] | POP |  | #REF!
Díl: | 95 | Dokončovací kce na pozem.stav. |  |  |  | 0 |  | 0 |  | 0 |  | 0 |  | 0.03516 |  | 0 |  |  |  | #REF! |  |  | DIL
28 | 952901111R00 | Vyčištění budov o výšce podlaží do 4 m | m2 | 60 | 0 | 0 |  | 0 |  | 0 | 15 | 0 | 4e-05 | 0.0024 | 0 | 0 |  |  | 0.05 | #REF! |  |  | POL1_0
|  | budov bytové nebo občanské výstavby - zametení a umytí podlah, dlažeb, obkladů, schodů v místnostech, chodbách a schodištích, vyčištění a umytí oken, dveří s rámy, zárubněmi, umytí a vyčištění jiných zasklených a natíraných ploch a zařizovacích předmětů před předáním do užívání | [16 empty] | 0.556 | #REF! |  |  | POL1_0
29 | 953941119R00 | Osazení komínových dvířek | kus | 1 | 0 | 0 |  | 0 |  | 0 | 15 | 0 | 0.01638 | 0.01638 | 0 | 0 | [6 empty] | VV | 0
30 | 953941119R00 | Dodávka komínovích revizních dvířek 140x140mm | kus | 1 | 0 | 0 |  | 0 |  | 0 | 15 | 0 | 0.01638 | 0.01638 | 0 | 0 |  |  | 11.32 | #REF! |  |  | POL1_0
|  | Izolované revizní dvířka provedena z ocelového plechu, pokryté lakem chránícím před případnou korozí. Uzamykatelné zámkem. | [20 empty] | VV | 0
Díl: | 96 | Bourání konstrukcí |  |  |  | 0 |  | 0 |  | 0 |  | 0 |  | 0.01463 |  | 3.7385 |  |  | 0.078 | #REF! |  |  | POL1_0
31 | 968061125R00 | Vyvěšení dřevěných dveřních křídel pl. do 2 m2 | kus | 4 | 0 | 0 |  | 0 |  | 0 | 15 | 0 | 0 | 0 | 0 | 0 |  |  | 0.227 | #REF! |  |  | POL1_0
32 | 968062455R00 | Vybourání dřevěných dveřních zárubní pl. do 2 m2 | m2 | 3.636 | 0 | 0 |  | 0 |  | 0 | 15 | 0 | 0.00117 | 0.00425 | 0.088 | 0.31997 | [6 empty] | VV | 0
|  | 0,9*2,02*2 |  | 3.636 | [18 empty] | VV | 0
33 | 965042131RT1 | Bourání mazanin betonových tl. 10 cm, pl. 4 m2, ručně tl. mazaniny 5 - 8 cm | m3 | 0.232 | 0 | 0 |  | 0 |  | 0 | 15 | 0 | 0 | 0 | 2.2 | 0.5104 |  |  |  | #REF! |  |  | DIL
|  | 2,9*0,08 |  | 0.232 | [14 empty] | 0.3 | #REF! |  |  | POL1_0
34 | 965081713RT2 | Bourání dlažeb keramických tl.10 mm, nad 1 m2, sbíječka, dlaždice keramické | m2 | 2.9 | 0 | 0 |  | 0 |  | 0 | 15 | 0 | 0 | 0 | 0.02 | 0.058 | [6 empty] | VV | 0
35 | 962031113R00 | Bourání příček z cihel pálených plných tl. 65 mm | m2 | 15.49 | 0 | 0 |  | 0 |  | 0 | 15 | 0 | 0.00067 | 0.01038 | 0.184 | 2.8502 |  |  | 0.26 | #REF! |  |  | POL1_0
|  | 3,56*3,7-0,9*2,02 |  | 11.354 | [18 empty] | POP |  | #REF!
|  | 1,5*3,7-0,7*2,02 |  | 4.136 | [18 empty] | VV | 0
Díl: | 97 | Prorážení otvorů |  |  |  | 0 |  | 0 |  | 0 |  | 0 |  | 0.00201 |  | 5.652 |  |  | 0.33 | #REF! |  |  | POL1_0
36 | 978059531R00 | Odsekání vnitřních obkladů stěn nad 2 m2 | m2 | 9.8325 | 0 | 0 |  | 0 |  | 0 | 15 | 0 | 0 | 0 | 0.068 | 0.66861 | [6 empty] | VV | 0
|  | 3,15*1,55+3,3*1,5 |  | 9.8325 | [14 empty] | 0.13 | #REF! |  |  | POL1_0
37 | 978013191R00 | Otlučení omítek vnitřních stěn v rozsahu do 100 % | m2 | 25.016 | 0 | 0 |  | 0 |  | 0 | 15 | 0 | 0 | 0 | 0.046 | 1.1507 | [6 empty] | VV | 0
|  | Koupelna, spižírna | [20 empty] | VV | 0
|  | 3,95*2,7+4,45*3,2-(0,45*0,72+0,74*2)+0,3*2,3+0,25*4,9 |  | 25.016 | [18 empty] | VV | 0
38 | 978011191R00 | Otlučení omítek vnitřních vápenných stropů do 100%, vč. odstranení rákosu | m2 | 41.05 | 0 | 0 |  | 0 |  | 0 | 15 | 0 | 0 | 0 | 0.05 | 2.0525 |  |  | 0.614 | #REF! |  |  | POL1_0
|  | 3+2,9+11,65+22,25+1,25 |  | 41.05 | [14 empty] | 0.942 | #REF! |  |  | POL1_0
39 | 978013161R00 | Otlučení omítek vnitřních stěn v rozsahu do 50 % | m2 | 87.2069 | 0 | 0 |  | 0 |  | 0 | 15 | 0 | 0 | 0 | 0.02 | 1.7441 |  |  | 0.49 | #REF! |  |  | POL1_0
|  | 01:4,1*2,7-(0,9*2,02*2) |  | 7.434 | [14 empty] | 0 | #REF! |  |  | POL1_0
|  | 03:9,15*3-(1,71*1,76)+0,4*6,5 |  | 27.0404 | [14 empty] | 0 | #REF! |  |  | POL1_0
|  | 04:18,7*3-(0,9*2,02+1,87*1,8+1,7*1,755)+0,4*12 |  | 52.7325 | [15 empty] | #REF! |  |  | DIL
40 | 971033251R00 | Vybourání otv. zeď cihel. 0,0225 m2, tl. 45cm, MVC | kus | 3 | 0 | 0 |  | 0 |  | 0 | 15 | 0 | 0.00067 | 0.00201 | 0.012 | 0.036 |  |  | 0.852 | #REF! |  |  | POL1_0
41 | 979082111R00 | Vnitrostaveništní doprava suti do 10 m | t | 11.1147 | 0 | 0 |  | 0 |  | 0 | 15 | 0 | 0 | 0 | 0 | 0 |  |  |  | #REF! |  |  | DIL
|  | 3,73853+5,65199+0,716+0,2541+0,738+0,01611 |  | 11.1147 | [14 empty] | 0.385 | #REF! |  |  | POL1_0
42 | 979081111R00 | Odvoz suti a vybour. hmot na skládku do 1 km | t | 11.1146 | 0 | 0 |  | 0 |  | 0 | 15 | 0 | 0 | 0 | 0 | 0 | [6 empty] | VV | 0
43 | 979081121R00 | Příplatek k odvozu za každý další 10 km | t | 11.1146 | 0 | 0 |  | 0 |  | 0 | 15 | 0 | 0 | 0 | 0 | 0 |  |  | 1.567 | #REF! |  |  | POL1_0
44 | 979990107R00 | Poplatek za uložení suti - směs betonu, cihel, dřeva, skupina odpadu 170904 | t | 11.1146 | 0 | 0 |  | 0 |  | 0 | 15 | 0 | 0 | 0 | 0 | 0 |  |  |  | #REF! |  |  | DIL
Díl: | 99 | Staveništní přesun hmot |  |  |  | 0 |  | 0 |  | 0 |  | 0 |  | 0 |  | 0 |  |  | 0.07 | #REF! |  |  | POL1_0
45 | 998011001R00 | Přesun hmot pro budovy zděné výšky do 6 m | t | 7.5096 | 0 | 0 |  | 0 |  | 0 | 15 | 0 | 0 | 0 | 0 | 0 | [6 empty] | VV | 0
|  | 0,00201+0,01463+0,03516+1,59542+3,88784+1,66123+0,31328 |  | 7.5096 | [14 empty] | 0.15 | #REF! |  |  | POL1_0
Díl: | 711 | Izolace proti vodě |  |  |  | 0 |  | 0 |  | 0 |  | 0 |  | 0.03019 |  | 0 |  |  | 0 | #REF! |  |  | POL3_0
46 | 711212002RT3 | Izolace proti vodě a vlhkosti, hydroizolační povlak - nátěr nebo stěrka, vč. dodávky stěrky, tl. 2 mm | m2 | 8.88 | 0 | 0 |  | 0 |  | 0 | 15 | 0 | 0.0034 | 0.03019 | 0 | 0 | [6 empty] | VV | 0
|  | 3,8+0,2*5,4+2*2 |  | 8.88 | [14 empty] | 1.74 | #REF! |  |  | POL1_0
47 | 998711101R00 | Přesun hmot pro izolace proti vodě, výšky do 6 m | t | 0.03019 | 0 | 0 |  | 0 |  | 0 | 15 | 0 | 0 | 0 | 0 | 0 |  |  |  | #REF! |  |  | DIL
Díl: | 713 | Izolace tepelné |  |  |  | 0 |  | 0 |  | 0 |  | 0 |  | 0.25376 |  | 0 |  |  | 0.195 | #REF! |  |  | POL1_0
48 | 713191100RT9 | Položení separační fólie, včetně dodávky PE fólie | m2 | 39.1 | 0 | 0 |  | 0 |  | 0 | 15 | 0 | 1e-05 | 0.00039 | 0 | 0 | [6 empty] | POP |  | #REF!
|  | 3,2+3,8+9,85+22,25 |  | 39.1 | [18 empty] | VV | 0
49 | 713121121R00 | Montáž tepelné izolace podlah na sucho, dvouvrstvá | m2 | 39.1 | 0 | 0 |  | 0 |  | 0 | 15 | 0 | 0 | 0 | 0 | 0 |  |  | 0.299 | #REF! |  |  | POL1_0
50 | 63140545R | Deska izolační minerální tl. 100 mm | m2 | 84.456 | 0 | 0 |  | 0 |  | 0 | 15 | 0 | 0.003 | 0.25337 | 0 | 0 |  |  | 0.252 | #REF! |  |  | POL1_0
|  | (39,1*2)*1,08 |  | 84.456 | [15 empty] | #REF! |  |  | DIL
51 | 998713101R00 | Přesun hmot pro izolace tepelné, výšky do 6 m | t | 0.25376 | 0 | 0 |  | 0 |  | 0 | 15 | 0 | 0 | 0 | 0 | 0 |  |  | 0.88 | #REF! |  |  | POL1_0
Díl: | 762 | Konstrukce tesařské |  |  |  | 0 |  | 0 |  | 0 |  | 0 |  | 0.56755 |  | 0.7164 |  |  | 4.02 | #REF! |  |  | POL1_0
52 | 762522811R00 | Demontáž podlah s polštáři z prken tl. do 32 mm | m2 | 39.8 | 0 | 0 |  | 0 |  | 0 | 15 | 0 | 0 | 0 | 0.018 | 0.7164 |  |  | 1.86 | #REF! |  |  | POL1_0
|  | dřevěné prvky polštářů zachovat a zpětně použit po zkrácení dřevěných špalíků | [16 empty] | 0 | #REF! |  |  | POL3_0
|  | 3+2,9+11,65+22,25 |  | 39.8 | [14 empty] | 0 | #REF! |  |  | POL3_0
53 | 762526110R00 | Zpětné položení polštářů pod podlahy, rozteče do 65 cm, vč. zkrácení špalíků | m2 | 39.8 | 0 | 0 |  | 0 |  | 0 | 15 | 0 | 0 | 0 | 0 | 0 |  |  | 0 | #REF! |  |  | POL3_0
54 | 762521104RT3 | Položení podlah nehoblovaných na sraz, hrubá prkna, včetně dodávky řeziva, prkna tl. 24 mm | m2 | 39.8 | 0 | 0 |  | 0 |  | 0 | 15 | 0 | 0.01426 | 0.56755 | 0 | 0 |  |  | 0 | #REF! |  |  | POL3_0
Díl: | 766 | Konstrukce truhlářské |  |  |  | 0 |  | 0 |  | 0 |  | 0 |  | 0.14955 |  | 0.2541 |  |  | 0 | #REF! |  |  | POL3_0
55 | 766812830R00 | Demontáž kuchyňských linek | kus | 1 | 0 | 0 |  | 0 |  | 0 | 15 | 0 | 0 | 0 | 0.166 | 0.166 | [6 empty] | POP |  | #REF!
56 | 766670011R00 | Montáž obložkové zárubně a dřevěného křídla dveří | kus | 2 | 0 | 0 |  | 0 |  | 0 | 15 | 0 | 2e-05 | 4e-05 | 0 | 0 | [6 empty] | POP |  | #REF!
57 | 642942111RT2 | Osazení zárubní dveřních ocelových, pl. do 2,5 m2, včetně dodávky zárubně 600 x 1970 x 100 mm | kus | 1 | 0 | 0 |  | 0 |  | 0 | 15 | 0 | 0.02917 | 0.02917 | 0 | 0 |  |  | 0 | #REF! |  |  | POL3_0
58 | 61181512R | Zárubeň obložková NORMAL š. 80 cm/st. 6-17 cm, CPL buk, hruška, olše, ořech AM, teak | kus | 2 | 0 | 0 |  | 0 |  | 0 | 15 | 0 | 0.016 | 0.032 | 0 | 0 |  |  | 0.39 | #REF! |  |  | POL1_0
59 | 61160623R | Dveře vnitřní CPL 0,2 KLASIK 2/3 sklo 1kř. 80x197, 16 dekorů, dveře D1 | kus | 1 | 0 | 0 |  | 0 |  | 0 | 15 | 0 | 0.02 | 0.02 | 0 | 0 |  |  | 0.28 | #REF! |  |  | POL1_0
60 | 611601203R | Dveře vnitřní CPL 0,2 KLASIK plné 1kř. 80x197 cm, 16 dekorů, dveře D1* | kus | 1 | 0 | 0 |  | 0 |  | 0 | 15 | 0 | 0.019 | 0.019 | 0 | 0 | [6 empty] | VV | 0
61 | 611601201R | Dveře vnitřní CPL 0,2 KLASIK plné 1kř. 60x197 cm, 16 dekorů, dveře D2 | kus | 1 | 0 | 0 |  | 0 |  | 0 | 15 | 0 | 0.015 | 0.015 | 0 | 0 |  |  | 10.728 | #REF! |  |  | POL1_0
62 | 611601202R | Dodávka a montáž vstupních bytových dveří, dveře D3 | kus | 1 | 0 | 0 |  | 0 |  | 0 | 15 | 0 | 0.017 | 0.017 | 0 | 0 | [6 empty] | POP |  | #REF!
|  | Cena zahrnuje montáž, betonáž nové zárubně, zednické zapravení, štítky, kování klika/koule | [16 empty] | 2.255 | #REF! |  |  | POL1_0
|  | klíče, zárubeň, křídlo, práh, kukátko, dopravu a řádnou certifikaci | [17 empty] | #REF! |  |  | DIL
63 | 611601202R | Renovace stávajících dveří do spižírny vč. zárubně, obrus konstrukce + nové nátěry | kpl | 1 | 0 | 0 |  | 0 |  | 0 | 15 | 0 | 0.017 | 0.017 | 0 | 0 |  |  | 0.016 | #REF! |  |  | POL1_0
64 | 766825811R00 | Demontáž dřevených poliček ve spižírně | kus | 1 | 0 | 0 |  | 0 |  | 0 | 15 | 0 | 0 | 0 | 0.0881 | 0.0881 | [6 empty] | VV | 0
65 | 775981113RU2 | Lišta hliníková přechodová, různá výška podlah, včetně dodávky přech. lišty, na hmoždinky | m | 1.6 | 0 | 0 |  | 0 |  | 0 | 15 | 0 | 0.00021 | 0.00034 | 0 | 0 |  |  | 0.05 | #REF! |  |  | POL1_0
|  | 0,8*2 |  | 1.6 | [14 empty] | 0.986 | #REF! |  |  | POL1_0
66 | 766812115R00 | Dodávka a montáž kuchyňské linky | kpl | 1 | 0 | 0 |  | 0 |  | 0 | 15 | 0 | 0 | 0 | 0 | 0 |  |  | 0 | #REF! |  |  | POL3_0
|  | dodávka a montáž včetně vybavení - dřezu, digestoře, vestavhé trouby, sklokeramické desky, viz samostatný výkres projektové dokumentace, lednice a myčka není součástí dodávky | [20 empty] | VV | 0
67 | 998766101R00 | Přesun hmot pro truhlářské konstr., výšky do 6 m | t | 0.14955 | 0 | 0 |  | 0 |  | 0 | 15 | 0 | 0 | 0 | 0 | 0 | [6 empty] | VV | 0
Díl: | 771 | Podlahy z dlaždic a obklady |  |  |  | 0 |  | 0 |  | 0 |  | 0 |  | 0.13422 |  | 0 |  |  | 0 | #REF! |  |  | POL1_0
68 | 771101101R00 | Vysávání podlah prům.vysavačem pro pokládku dlažby | m2 | 5.05 | 0 | 0 |  | 0 |  | 0 | 15 | 0 | 0 | 0 | 0 | 0 |  |  | 0.236 | #REF! |  |  | POL1_0
|  | 3,8+1,25 |  | 5.05 | [18 empty] | VV | 0
69 | 771101210RT1 | Penetrace podkladu pod dlažby, vč. dodávky penetračního nátěru | m2 | 5.05 | 0 | 0 |  | 0 |  | 0 | 15 | 0 | 0.00021 | 0.00106 | 0 | 0 |  |  | 0.12 | #REF! |  |  | POL1_0
70 | 771575111RU2 | Montáž podlah keram.,hladké, tmel, 33x33 cm, vč. dodávky flex. lepidla a spárovacího tmele | m2 | 5.05 | 0 | 0 |  | 0 |  | 0 | 15 | 0 | 0.00371 | 0.01874 | 0 | 0 |  |  | 1.598 | #REF! |  |  | POL1_0
|  | 02:5,05 |  | 5.05 | [15 empty] | #REF! |  |  | DIL
71 | 59782033R | Keramické dlaždice 33x33 cm , dle výběru investora | m2 | 5.454 | 0 | 0 |  | 0 |  | 0 | 15 | 0 | 0.0207 | 0.1129 | 0 | 0 |  |  | 0.24 | #REF! |  |  | POL1_0
|  | 5,05*1,08 |  | 5.454 | [18 empty] | VV | 0
72 | 771579793RT3 | Příplatek za vodoodpudivou spárovací hmotu , plošně, keram.dlažba, vč spár hmoty | m2 | 3.8 | 0 | 0 |  | 0 |  | 0 | 15 | 0 | 0.0004 | 0.00152 | 0 | 0 |  |  | 0.03 | #REF! |  |  | POL1_0
73 | 998771101R00 | Přesun hmot pro podlahy z dlaždic, výšky do 6 m | t | 0.13422 | 0 | 0 |  | 0 |  | 0 | 15 | 0 | 0 | 0 | 0 | 0 |  |  | 0.34 | #REF! |  |  | POL1_0
Díl: | 775 | Podlahy vlysové a parketové |  |  |  | 0 |  | 0 |  | 0 |  | 0 |  | 0.32074 |  | 0.738 | [6 empty] | POP |  | #REF!
74 | 775521800R00 | Demontáž podlah vlysových přibíjených včetně lišt | m2 | 36.9 | 0 | 0 |  | 0 |  | 0 | 15 | 0 | 0 | 0 | 0.02 | 0.738 |  |  | 0.152 | #REF! |  |  | POL1_0
|  | 3+11,65+22,25 |  | 36.9 | [14 empty] | 0.152 | #REF! |  |  | POL1_0
75 | 775541400R00 | Položení podlah lamelových se zámkovým spojem | m2 | 35.3 | 0 | 0 |  | 0 |  | 0 | 15 | 0 | 0 | 0 | 0 | 0 | [6 empty] | POP |  | #REF!
|  | 3,2+9,85+22,25 |  | 35.3 | [18 empty] | VV | 0
76 | 611942193R | Podlaha plovoucí vinylová click systém 5,5 mm, s integrovanou podložkou spec XI.2, dekory dřeva | m2 | 38.124 | 0 | 0 |  | 0 |  | 0 | 15 | 0 | 0.0083 | 0.31643 | 0 | 0 |  |  | 0.55 | #REF! |  |  | POL1_0
|  | (13,05+22,25)*1,08 |  | 38.124 | [14 empty] | 0 | #REF! |  |  | POL3_0
77 | 775413040R00 | Montáž podlahové lišty lepením, vč dodávky lepení | m | 34.5 | 0 | 0 |  | 0 |  | 0 | 15 | 0 | 6e-05 | 0.00207 | 0 | 0 | [6 empty] | VV | 0
|  | 16,8+17,7 |  | 34.5 | [14 empty] | 0.152 | #REF! |  |  | POL1_0
78 | 775413040R00 | Dodávka vinylové lišty se spojovacím zámkem | m | 37.26 | 0 | 0 |  | 0 |  | 0 | 15 | 0 | 6e-05 | 0.00224 | 0 | 0 |  |  | 0.152 | #REF! |  |  | POL1_0
|  | 34,5*1,08 |  | 37.26 | [18 empty] | VV | 0
79 | 998775101R00 | Přesun hmot pro podlahy vlysové, výšky do 6 m | t | 0.32074 | 0 | 0 |  | 0 |  | 0 | 15 | 0 | 0 | 0 | 0 | 0 |  |  | 2.401 | #REF! |  |  | POL1_0
Díl: | 776 | Podlahy povlakové |  |  |  | 0 |  | 0 |  | 0 |  | 0 |  | 0 |  | 0.01611 |  |  |  | #REF! |  |  | DIL
80 | 776511810RT2 | Odstranění PVC a koberců lepených bez podložky, z ploch 10 - 20 m2 | m2 | 14.65 | 0 | 0 |  | 0 |  | 0 | 15 | 0 | 0 | 0 | 0.001 | 0.01465 |  |  | 0.115 | #REF! |  |  | POL1_0
|  | 3+11,65 |  | 14.65 | [18 empty] | VV | 0
81 | 776401800R00 | Demontáž soklíků nebo lišt, pryžových nebo z PVC | m | 18.2 | 0 | 0 |  | 0 |  | 0 | 15 | 0 | 0 | 0 | 8e-05 | 0.00146 |  |  | 0.035 | #REF! |  |  | POL1_0
|  | 7,2-0,9*2 |  | 5.4 | [18 empty] | VV | 0
|  | 13,7-0,9 |  | 12.8 | [18 empty] | VV | 0
Díl: | 781 | Obklady keramické |  |  |  | 0 |  | 0 |  | 0 |  | 0 |  | 0.45182 |  | 0 |  |  |  | #REF! |  |  | DIL
82 | 781101210RT1 | Penetrace podkladu pod obklady, vč. dodávky penetračního nátěru | m2 | 17.055 | 0 | 0 |  | 0 |  | 0 | 15 | 0 | 0.00016 | 0.00273 | 0 | 0 |  |  | 0.05 | #REF! |  |  | POL1_0
|  | 7,2*2+4,2*0,6+0,15*0,9 |  | 17.055 | [18 empty] | VV | 0
83 | 781475118RU1 | Obklad vnitřní stěn keramický, do tmele, 20x40 cm, vč. dodávky flex. lepidla a spárovacího tmele | m2 | 14.535 | 0 | 0 |  | 0 |  | 0 | 15 | 0 | 0.00391 | 0.05683 | 0 | 0 |  |  | 1.104 | #REF! |  |  | POL1_0
|  | včetně zasilikování v rozích místnosti, kolem zařizovacích předmětů a přechod obklad dlažba | [20 empty] | POP |  | #REF!
|  | 7,2*2+0,9*0,15 |  | 14.535 | [18 empty] | VV | 0
84 | 59782033R | Keramické obkladačky 20x40 cm , dle výběru investora | m2 | 15.6978 | 0 | 0 |  | 0 |  | 0 | 15 | 0 | 0.0207 | 0.32494 | 0 | 0 |  |  | 0 | #REF! |  |  | POL3_0
|  | 14,535*1,08 |  | 15.6978 | [18 empty] | VV | 0
85 | 781475124RU2 | Obklad vnitřní stěn keramický, do tmele, 60x60 cm, vč. dodávky flex. lepidla a spárovacího tmele | m2 | 2.52 | 0 | 0 |  | 0 |  | 0 | 15 | 0 | 0.00398 | 0.01003 | 0 | 0 |  |  | 1.448 | #REF! |  |  | POL1_0
|  | 4,2*0,6 |  | 2.52 | [18 empty] | VV | 0
86 | 59782033R | Keramické obkladačky 60x60 cm , dle výběru investora | m2 | 2.7216 | 0 | 0 |  | 0 |  | 0 | 15 | 0 | 0.0207 | 0.05634 | 0 | 0 |  |  | 0 | #REF! |  |  | POL3_0
|  | 2,52*1,08 |  | 2.7216 | [18 empty] | VV | 0
87 | 781497111R00 | Lišta hliníková ukončovacích, rohových k obkladům , vč dodávky lišty a montáže | m | 9.5 | 0 | 0 |  | 0 |  | 0 | 15 | 0 | 0.0001 | 0.00095 | 0 | 0 |  |  | 0.12 | #REF! |  |  | POL1_0
|  | 7,2+0,15+0,9+1,25 |  | 9.5 | [18 empty] | VV | 0
88 | 998781101R00 | Přesun hmot pro obklady keramické, výšky do 6 m | t | 0.45182 | 0 | 0 |  | 0 |  | 0 | 15 | 0 | 0 | 0 | 0 | 0 |  |  | 1.598 | #REF! |  |  | POL1_0
Díl: | 784 | Malby |  |  |  | 0 |  | 0 |  | 0 |  | 0 |  | 0.12583 |  | 0 |  |  |  | #REF! |  |  | DIL
89 | 784402801R00 | Odstranění malby oškrábáním v místnosti H do 3,8 m | m2 | 86.4004 | 0 | 0 |  | 0 |  | 0 | 15 | 0 | 0 | 0 | 0 | 0 |  |  | 0.06971 | #REF! |  |  | POL1_0
|  | 01:3,45*2,7-(0,9*2,02*2) |  | 5.679 | [18 empty] | VV | 0
|  | 03:9,15*3-1,71*1,76+0,4*6 |  | 26.8404 | [18 empty] | VV | 0
|  | 04:18,7*3-(0,9*2,02+1,87*1,8+1,7*1,55)+0,4*14 |  | 53.881 | [18 empty] | VV | 0
90 | 784011222RT2 | Zakrytí podlah, včetně odstranění, včetně papírové lepenky | m2 | 40.35 | 0 | 0 |  | 0 |  | 0 | 15 | 0 | 0.00035 | 0.01412 | 0 | 0 |  |  | 0.0135 | #REF! |  |  | POL1_0
|  | 3,2+3,8+9,85+22,25+1,25 |  | 40.35 | [18 empty] | VV | 0
91 | 784161101R00 | Penetrace podkladu nátěrem 1x, včetně materiálu | m2 | 183.134 | 0 | 0 |  | 0 |  | 0 | 15 | 0 | 0.00015 | 0.02747 | 0 | 0 |  |  | 0.03248 | #REF! |  |  | POL1_0
|  | 01:7,5*2,7+3,2 |  | 23.45 | [18 empty] | VV | 0
|  | 02:7,9*0,6+3,8 |  | 8.54 | [18 empty] | VV | 0
|  | 03:14,35*3+9,85+0,4*6 |  | 55.3 | [18 empty] | VV | 0
|  | 04:18,7*3+22,25 |  | 78.35 | [18 empty] | VV | 0
|  | 05:4,45*3,22+1,25+0,25*4,9+0,3*2,3 |  | 17.494 | [18 empty] | VV | 0
92 | 784165512R00 | Malba, bílá, bez penetrace, 2 x, včetně materiálu | m2 | 183.134 | 0 | 0 |  | 0 |  | 0 | 15 | 0 | 0.00046 | 0.08424 | 0 | 0 |  |  | 0.10191 | #REF! |  |  | POL1_0
Díl: | VN | Vedlejší náklady |  |  |  | 0 |  | 0 |  | 0 |  | 0 |  | 0 |  | 0 |  |  |  | #REF! |  |  | DIL
93 | 005121010R | Vybudování zařízení staveniště | Soubor | 1 |  | 0 |  | 0 |  | 0 | 15 | 0 | 0 | 0 | 0 | 0 |  |  | 0 | #REF! |  |  | POL1_0
[21 empty] | 15 | 21
| Celkem bez VN |  |  |  |  | 0 | [16 empty] | END
| HSV |  |  |  |  | 0
| PSV |  |  |  |  | 0
| VEDL.NÁKLADY |  |  |  |  | 0

## SO 03 VZT
Pozice | Název | Měrná jednotka | Počet | Cena dodávky jednotková | Montáž% | Cena montáže jednotková | Cena dodávky celkem | Cena montáže celkem
Poz. číslo | Název | Měrná jednotka | Počet
Platné pro byt Veleckého 30
Zařízení č. 1 - Větrání sociálního zázemí
1.01 | Ventilátor potrubní diagonální, Qv = 200m3/h, 150Pa | ks | 1 | 0 | 25 | 0 | 0 | 0
vč.těsné zpětné klapky
1.02 | Hluktlumicí izolovaná ohebná hadice Al | bm | 3 | 0 | 40 | 0 | 0 | 0
D 100
1.03 | Talířový ventil | ks | 2 | 0 | 40 | 0 | 0 | 0
d 125mm, vč. zděře
1.04 | Ohebná hadice Al | bm | 4 | 0 | 60 | 0 | 0 | 0
D 125
1.05 | Napojení do komínového tělesa | ks | 1 | 0 | 30 | 0 | 0 | 0
D 125
1.06 | Potrubí a tvarovky spiro safe do průměru: | bm | 6 | 0 | 50 | 0 | 0 | 0
125 / 40 % tvar. dílů
[7 empty] | 0 | 0
Zařízení č. 2 - Příprava pro digestoř
2.01 | Těsná zpětná klapka RSKW 125 | ks | 1 | 0 | 25 | 0 | 0 | 0
2.02 | Výfuková žaluzie d 125 | ks | 1 | 0 | 30 | 0 | 0 | 0
RAL dle ARCH
2.03 | Potrubí a tvarovky spiro safe do průměru: | bm | 2 | 0 | 50 | 0 | 0 | 0
125 / 40 % tvar. dílů
[7 empty] | 0 | 0
Doplňkový materiál
| Montážní, těsnící a spojovací materiál | kpl | 1 | 0 | 0 | 0 | 0 | 0
| Zaměření před realizací, koordinace tras s ostatními profesemi | kpl | 1 | 0 | 8 | 0 | 0 | 0
| Ztížená montáž potrubí a izolace v šachtě | kpl | 0 | 0 | 0 | 0 | 0 | 0
| Transport, pčesun hmot | kpl | 1 | 0 | 0 | 0 | 0 | 0
[7 empty] | 0 | 0
| Projekční cena dodávka + montáž | [5 empty] | 0 | 0
| Projekční cena celkem | [5 empty] | 0 | bez DPH

## SO 03 PLYN, ZTI
Položkový rozpočet | [22 empty] | #TypZaznamu#
S: |  | SO03 VELECKÉHO 30, BYT ČÍSLO 1 | [20 empty] | STA
O: |  | D1.4.e)f) ZAŘÍZENÍ ZTI, PLYNU | [20 empty] | OBJ
R: | [22 empty] | ROZ
C: | [22 empty] | CAS_STR
P.č. | Číslo položky | Název položky | MJ | množství | cena / MJ | Celkem | Dodávka | Dodávka celk. | Montáž | Montáž celk. | DPH | cena s DPH | hmotnost / MJ | hmotnost celk.(t) | dem. hmotnost / MJ | dem. hmotnost celk.(t) | Ceník | Cen. soustava | Nhod / MJ | Nhod celk.
Díl: | 61 | Upravy povrchů vnitřní |  |  |  | 0 |  | #REF! |  | #REF! |  | #REF! |  | #REF! |  | #REF! |  |  |  | #REF! |  |  | DIL
1 | 612451111R00 | Omítka vnitřní zdiva, MC, hrubá zatřená | m2 | 20 | 0 | 0 | 47.92 | #REF! | 226.58 | #REF! | 0 | #REF! | 0.04087 | #REF! | 0 | #REF! |  |  | 0.475 | #REF! |  |  | POL1_0
2 | 612451121R00 | Omítka vnitřní zdiva, cementová (MC), hladká | m2 | 20 | 0 | 0 | 53.51 | #REF! | 315.49 | #REF! | 0 | #REF! | 0.04558 | #REF! | 0 | #REF! |  |  | 0.608 | #REF! |  |  | POL1_0
3 | 612421121R00 | Oprava vápen.omítek stěn do 5 % pl. - hladkých | m2 | 20 | 0 | 0 | 3.26 | #REF! | 38.04 | #REF! | 0 | #REF! | 0.00293 | #REF! | 0 | #REF! |  |  | 0.07325 | #REF! |  |  | POL1_0
Díl: | 97 | Prorážení otvorů |  |  |  | 0 |  | #REF! |  | #REF! |  | #REF! |  | #REF! |  | #REF! |  |  |  | #REF! |  |  | DIL
4 | 974031164R00 | Vysekání rýh ve zdi cihelné 15 x 15 cm | m | 20 | 0 | 0 | 14.36 | #REF! | 265.64 | #REF! | 0 | #REF! | 0.00049 | #REF! | 0.04 | #REF! |  |  | 0.668 | #REF! |  |  | POL1_0
5 | 979081111R00 | Odvoz suti a vybour. hmot na skládku do 1 km | t | 1 | 0 | 0 | 0 | #REF! | 264 | #REF! | 0 | #REF! | 0 | #REF! | 0 | #REF! |  |  | 0.49 | #REF! |  |  | POL1_0
6 | 979081121R00 | Příplatek k odvozu za každý další 1 km | t | 100 | 0 | 0 | 0 | #REF! | 25 | #REF! | 0 | #REF! | 0 | #REF! | 0 | #REF! |  |  | 0 | #REF! |  |  | POL1_0
Díl: | 721 | Vnitřní kanalizace |  |  |  | 0 |  | #REF! |  | #REF! |  | #REF! |  | #REF! |  | #REF! |  |  |  | #REF! |  |  | DIL
7 | 721140802R00 | Demontáž potrubí litinového DN 100 | m | 10 | 0 | 0 | 0 | #REF! | 178 | #REF! | 0 | #REF! | 0 | #REF! | 0.01492 | #REF! |  |  | 0.413 | #REF! |  |  | POL1_0
8 | 721290822R00 | Přesun vybouraných hmot - kanalizace, H 6 - 12 m | t | 0.15 | 0 | 0 | 0 | #REF! | 2380 | #REF! | 0 | #REF! | 0 | #REF! | 0 | #REF! |  |  | 4.155 | #REF! |  |  | POL1_0
9 | 721194104R00 | Vyvedení odpadních výpustek D 40 x 1,8 | kus | 2 | 0 | 0 | 0 | #REF! | 85.5 | #REF! | 0 | #REF! | 0 | #REF! | 0 | #REF! |  |  | 0.157 | #REF! |  |  | POL1_0
10 | 721194105R00 | Vyvedení odpadních výpustek D 50 x 1,8 | kus | 4 | 0 | 0 | 0 | #REF! | 94.8 | #REF! | 0 | #REF! | 0 | #REF! | 0 | #REF! |  |  | 0.174 | #REF! |  |  | POL1_0
11 | 721194109R00 | Vyvedení odpadních výpustek D 110 x 2,3 | kus | 1 | 0 | 0 | 0 | #REF! | 141 | #REF! | 0 | #REF! | 0 | #REF! | 0 | #REF! |  |  | 0.259 | #REF! |  |  | POL1_0
12 | 721290123R00 | Zkouška těsnosti kanalizace kouřem DN 300 mm | m | 30 | 0 | 0 | 0 | #REF! | 32.2 | #REF! | 0 | #REF! | 0 | #REF! | 0 | #REF! |  |  | 0.059 | #REF! |  |  | POL1_0
13 | 721176102R00 | Potrubí HT připojovací D 40 x 1,8 mm | m | 5 | 0 | 0 | 115.81 | #REF! | 174.19 | #REF! | 0 | #REF! | 0.00038 | #REF! | 0 | #REF! |  |  | 0.32 | #REF! |  |  | POL1_0
14 | 721176103R00 | Potrubí HT připojovací D 50 x 1,8 mm | m | 10 | 0 | 0 | 129.59 | #REF! | 195.41 | #REF! | 0 | #REF! | 0.00047 | #REF! | 0 | #REF! |  |  | 0.359 | #REF! |  |  | POL1_0
15 | 721176114R00 | Potrubí HT odpadní svislé D 75 x 1,9 mm | m | 7 | 0 | 0 | 292.78 | #REF! | 445.22 | #REF! | 0 | #REF! | 0.00078 | #REF! | 0 | #REF! |  |  | 0.819 | #REF! |  |  | POL1_0
16 | 721176115R00 | Potrubí HT odpadní svislé D 110 x 2,7 mm | m | 8 | 0 | 0 | 409.75 | #REF! | 433.25 | #REF! | 0 | #REF! | 0.00131 | #REF! | 0 | #REF! |  |  | 0.797 | #REF! |  |  | POL1_0
17 | 721PC | Nálevkový kalich pro úkapy, odtok DN32, s přídavnou mechanickou zápachovou uzávěrkou | kus | 1 | 0 | 0 | 401 | #REF! | 0 | #REF! | 0 | #REF! | 9e-05 | #REF! | 0 | #REF! |  |  | 0 | #REF! |  |  | POL3_0
18 | 721170965R00 | Provedení opravy vnitřní kanalizace, potrubí plastové, propojení dosavadního potrubí, D 110 mm | kus | 2 | 0 | 0 | 93.7 | #REF! | 365.8 | #REF! | 0 | #REF! | 0.00675 | #REF! | 0 | #REF! |  |  | 0.709 | #REF! |  |  | POL1_0
19 | 998721201R00 | Přesun hmot pro vnitřní kanalizaci, výšky do 6 m | % | 217 | 0 | 0 | 0 | #REF! | 2 | #REF! | 0 | #REF! | 0 | #REF! | 0 | #REF! |  |  | 0 | #REF! |  |  | POL1_0
Díl: | 722 | Vnitřní vodovod |  |  |  | 0 |  | #REF! |  | #REF! |  | #REF! |  | #REF! |  | #REF! |  |  |  | #REF! |  |  | DIL
20 | 722130803R00 | Demontáž potrubí ocelových závitových DN 50 | m | 30 | 0 | 0 | 0 | #REF! | 103 | #REF! | 0 | #REF! | 0 | #REF! | 0.0067 | #REF! |  |  | 0.239 | #REF! |  |  | POL1_0
21 | 722290822R00 | Přesun vybouraných hmot - vodovody, H 6 - 12 m | t | 0.2 | 0 | 0 | 0 | #REF! | 2380 | #REF! | 0 | #REF! | 0 | #REF! | 0 | #REF! |  |  | 4.155 | #REF! |  |  | POL1_0
22 | 722190401R00 | Vyvedení a upevnění výpustek DN 15 | kus | 11 | 0 | 0 | 0 | #REF! | 246.5 | #REF! | 0 | #REF! | 0 | #REF! | 0 | #REF! |  |  | 0.425 | #REF! |  |  | POL1_0
23 | 722280108R00 | Tlaková zkouška vodovodního potrubí DN 50 | m | 46 | 0 | 0 | 0.44 | #REF! | 22.86 | #REF! | 0 | #REF! | 0 | #REF! | 0 | #REF! |  |  | 0.042 | #REF! |  |  | POL1_0
24 | 722290234R00 | Proplach a dezinfekce vodovod.potrubí DN 80 | m | 46 | 0 | 0 | 1.87 | #REF! | 33.83 | #REF! | 0 | #REF! | 1e-05 | #REF! | 0 | #REF! |  |  | 0.062 | #REF! |  |  | POL1_0
25 | 722181211RT7 | Izolace návleková tl. stěny 6 mm, vnitřní průměr 22 mm | m | 25 | 0 | 0 | 15.04 | #REF! | 64.56 | #REF! | 0 | #REF! | 2e-05 | #REF! | 0 | #REF! |  |  | 0.129 | #REF! |  |  | POL1_0
26 | 722181211RT9 | Izolace návleková tl. stěny 6 mm, vnitřní průměr 28 mm | m | 1 | 0 | 0 | 17.42 | #REF! | 64.48 | #REF! | 0 | #REF! | 4e-05 | #REF! | 0 | #REF! |  |  | 0.129 | #REF! |  |  | POL1_0
27 | 722-PC | Izolace návleková tl.30mm, vnitřní průměr 32mm | m | 20 | 0 | 0 | 0 | #REF! | 270 | #REF! | 0 | #REF! | 0 | #REF! | 0 | #REF! |  |  | 0 | #REF! |  |  | POL1_0
28 | 722-PC | Potrubí PP-RCT D20 +tv., +uložení do korýtek | m | 45 | 0 | 0 | 0 | #REF! | 224.5 | #REF! | 0 | #REF! | 0 | #REF! | 0 | #REF! |  |  | 0 | #REF! |  |  | POL1_0
29 | 722-PC | Potrubí PP-RCT D25 +tv., +uložení do korýtek | m | 1 | 0 | 0 | 0 | #REF! | 272.5 | #REF! | 0 | #REF! | 0 | #REF! | 0 | #REF! |  |  | 0 | #REF! |  |  | POL1_0
30 | 722176112R00 | Montáž rozvodů z plastů polyfúz. svařováním D 20mm | m | 45 | 0 | 0 | 8.09 | #REF! | 197.41 | #REF! | 0 | #REF! | 0.00028 | #REF! | 0 | #REF! |  |  | 0.36517 | #REF! |  |  | POL1_0
31 | 722176113R00 | Montáž rozvodů z plastů polyfúz. svařováním D 25mm | m | 1 | 0 | 0 | 8.09 | #REF! | 215.91 | #REF! | 0 | #REF! | 0.00028 | #REF! | 0 | #REF! |  |  | 0.40019 | #REF! |  |  | POL1_0
32 | 722182001RT1 | Montáž izol.skruží na potrubí přímé DN 25,sam.spoj, samolepicí spoj nebo rychlouzávěr | m | 46 | 0 | 0 | 0 | #REF! | 41 | #REF! | 0 | #REF! | 0 | #REF! | 0 | #REF! |  |  | 0.082 | #REF! |  |  | POL1_0
33 | 722PC | Kohout kulový voda šoupátko G 1/2" | kus | 1 | 0 | 0 | 217 | #REF! | 0 | #REF! | 0 | #REF! | 0.00014 | #REF! | 0 | #REF! |  |  | 0 | #REF! |  |  | POL3_0
34 | 722PC | Kohout kulový voda šoupátko G 3/4" | kus | 1 | 0 | 0 | 311 | #REF! | 0 | #REF! | 0 | #REF! | 0.00014 | #REF! | 0 | #REF! |  |  | 0 | #REF! |  |  | POL3_0
35 | 722PC | Kohout kulový voda s odvodněním G1/2" | kus | 2 | 0 | 0 | 315 | #REF! | 0 | #REF! | 0 | #REF! | 0.00031 | #REF! | 0 | #REF! |  |  | 0 | #REF! |  |  | POL3_0
36 | 5511001810R | Ventil zpětný G 1/2" | kus | 1 | 0 | 0 | 350 | #REF! | 0 | #REF! | 0 | #REF! | 0.00015 | #REF! | 0 | #REF! |  |  | 0 | #REF! |  |  | POL3_0
37 | 722-PC | Vodoměr bytový SV , ER-AM Q3 1,6m3/hod+rád.modul | kus | 1 | 0 | 0 | 501.87 | #REF! | 748.13 | #REF! | 0 | #REF! | 0.00215 | #REF! | 0 | #REF! |  |  | 0.372 | #REF! |  |  | POL1_0
38 | 722269112R00 | Montáž vodoměru závitového jdnovt. suchob. G3/4" | kus | 1 | 0 | 0 | 239.58 | #REF! | 213.92 | #REF! | 0 | #REF! | 0.00194 | #REF! | 0 | #REF! |  |  | 0.393 | #REF! |  |  | POL1_0
39 | 722239101R00 | Montáž vodovodních armatur 2závity, G 1/2" | kus | 3 | 0 | 0 | 3.92 | #REF! | 89.88 | #REF! | 0 | #REF! | 0 | #REF! | 0 | #REF! |  |  | 0.165 | #REF! |  |  | POL1_0
40 | 722239102R00 | Montáž vodovodních armatur 2závity, G 3/4 | kus | 1 | 0 | 0 | 5.22 | #REF! | 112.78 | #REF! | 0 | #REF! | 0 | #REF! | 0 | #REF! |  |  | 0.207 | #REF! |  |  | POL1_0
41 | 738129411R00 | Nádoba expanzní 8l/10barů | kus | 1 | 0 | 0 | 1439.8 | #REF! | 119.2 | #REF! | 0 | #REF! | 0.0025 | #REF! | 0 | #REF! |  |  | 0.219 | #REF! |  |  | POL1_0
42 | 732339101R00 | Montáž nádoby expanzní tlakové 12 l | soubor | 1 | 0 | 0 | 150.91 | #REF! | 130.09 | #REF! | 0 | #REF! | 0.00053 | #REF! | 0 | #REF! |  |  | 0.239 | #REF! |  |  | POL1_0
43 | 734253111R00 | Ventil pojistný DN 15, FF x 1,8 bar | kus | 1 | 0 | 0 | 268.17 | #REF! | 89.83 | #REF! | 0 | #REF! | 0.00011 | #REF! | 0 | #REF! |  |  | 0.165 | #REF! |  |  | POL1_0
44 | 722190901R00 | Uzavření/otevření vodovodního potrubí při opravě | kus | 2 | 0 | 0 | 0 | #REF! | 89.9 | #REF! | 0 | #REF! | 0 | #REF! | 0 | #REF! |  |  | 0.165 | #REF! |  |  | POL1_0
45 | 722170922R00 | Oprava plastového potrubí, spojka přímá, vnější závit 25 x 3/4" | kus | 1 | 0 | 0 | 172.82 | #REF! | 155.68 | #REF! | 0 | #REF! | 0.00021 | #REF! | 0 | #REF! |  |  | 0.286 | #REF! |  |  | POL1_0
46 | 998722201R00 | Přesun hmot pro vnitřní vodovod, výšky do 6 m | % | 445 | 0 | 0 | 0 | #REF! | 1.4 | #REF! | 0 | #REF! | 0 | #REF! | 0 | #REF! |  |  | 0 | #REF! |  |  | POL1_0
Díl: | 723 | Vnitřní plynovod |  |  |  | 0 |  | #REF! |  | #REF! |  | #REF! |  | #REF! |  | #REF! |  |  |  | #REF! |  |  | DIL
47 | 723120804R00 | Demontáž potrubí svařovaného závitového do DN 25 mm | m | 30 | 0 | 0 | 34.7 | #REF! | 12.9 | #REF! | 0 | #REF! | 0.00011 | #REF! | 0.00215 | #REF! |  |  | 0.03 | #REF! |  |  | POL1_0
48 | 723290821R00 | Přesun vybouraných hmot - plynovody, H do 6 m | t | 0.07 | 0 | 0 | 0 | #REF! | 1989 | #REF! | 0 | #REF! | 0 | #REF! | 0 | #REF! |  |  | 3.379 | #REF! |  |  | POL1_0
49 | 723163104R00 | Potrubí z měděných plynových trubek D 22 x 1,0 mm | m | 1 | 0 | 0 | 462.22 | #REF! | 193.78 | #REF! | 0 | #REF! | 0.00106 | #REF! | 0 | #REF! |  |  | 0.33263 | #REF! |  |  | POL1_0
50 | 723163105R00 | Potrubí z měděných plynových trubek D 28 x 1,5 mm | m | 15 | 0 | 0 | 729.21 | #REF! | 206.79 | #REF! | 0 | #REF! | 0.00166 | #REF! | 0 | #REF! |  |  | 0.3547 | #REF! |  |  | POL1_0
51 | 723164104RT3 | Montáž potrubí z měděných trubek D 22 mm, spoj lisovaný | m | 1 | 0 | 0 | 24.37 | #REF! | 240.13 | #REF! | 0 | #REF! | 0.00586 | #REF! | 0 | #REF! |  |  | 0.4316 | #REF! |  |  | POL1_0
52 | 723164105RT3 | Montáž potrubí z měděných trubek D 28 mm, spoj lisovaný | m | 15 | 0 | 0 | 41.98 | #REF! | 248.02 | #REF! | 0 | #REF! | 0.00487 | #REF! | 0 | #REF! |  |  | 0.44556 | #REF! |  |  | POL1_0
53 | 551310013R | Kohout kulový plyn FIV.80010 3/4" páčka | ks | 2 | 0 | 0 | 405 | #REF! | 0 | #REF! | 0 | #REF! | 0.0003 | #REF! | 0 | #REF! |  |  | 0 | #REF! |  |  | POL3_0
54 | 723239102R00 | Montáž plynovodních armatur, 2 závity, G 3/4" | kus | 2 | 0 | 0 | 5.5 | #REF! | 122.5 | #REF! | 0 | #REF! | 3e-05 | #REF! | 0 | #REF! |  |  | 0.206 | #REF! |  |  | POL1_0
55 | 723190909R00 | Zkouška tlaková plynového potrubí | kus | 1 | 0 | 0 | 0 | #REF! | 287 | #REF! | 0 | #REF! | 0 | #REF! | 0 | #REF! |  |  | 0.482 | #REF! |  |  | POL1_0
56 | 723190907R00 | Odvzdušnění a napuštění plynového potrubí | m | 16 | 0 | 0 | 0 | #REF! | 33.8 | #REF! | 0 | #REF! | 0 | #REF! | 0 | #REF! |  |  | 0.062 | #REF! |  |  | POL1_0
57 | 723-PC | Revizní zpráva | soubor | 1 | 0 | 0 | 622.57 | #REF! | 4377.43 | #REF! | 0 | #REF! | 0.02825 | #REF! | 0 | #REF! |  |  | 0.9 | #REF! |  |  | POL1_0
58 | 723190901R00 | Uzavření nebo otevření plynového potrubí | kus | 1 | 0 | 0 | 0 | #REF! | 38.1 | #REF! | 0 | #REF! | 0 | #REF! | 0 | #REF! |  |  | 0.064 | #REF! |  |  | POL1_0
59 | 998723201R00 | Přesun hmot pro vnitřní plynovod, výšky do 6 m | % | 277 | 0 | 0 | 0 | #REF! | 1.4 | #REF! | 0 | #REF! | 0 | #REF! | 0 | #REF! |  |  | 0 | #REF! |  |  | POL1_0
Díl: | 725 | Zařizovací předměty |  |  |  | 0 |  | #REF! |  | #REF! |  | #REF! |  | #REF! |  | #REF! |  |  |  | #REF! |  |  | DIL
60 | 725110814R00 | Demontáž klozetů kombinovaných | soubor | 1 | 0 | 0 | 0 | #REF! | 200 | #REF! | 0 | #REF! | 0 | #REF! | 0.0342 | #REF! |  |  | 0.465 | #REF! |  |  | POL1_0
61 | 725210821R00 | Demontáž umyvadel bez výtokových armatur | soubor | 1 | 0 | 0 | 0 | #REF! | 164.5 | #REF! | 0 | #REF! | 0 | #REF! | 0.01946 | #REF! |  |  | 0.382 | #REF! |  |  | POL1_0
62 | 725290030RA0 | Demontáž vany včetně baterie a obezdění | kus | 1 | 0 | 0 | 27.62 | #REF! | 1313.38 | #REF! | 0 | #REF! | 0.00095 | #REF! | 0.38472 | #REF! |  |  | 2.767 | #REF! |  |  | POL2_0
63 | 725820802R00 | Demontáž baterie stojánkové do 1otvoru | soubor | 2 | 0 | 0 | 0 | #REF! | 95.5 | #REF! | 0 | #REF! | 0 | #REF! | 0.00086 | #REF! |  |  | 0.222 | #REF! |  |  | POL1_0
64 | 725820801R00 | Demontáž baterie nástěnné do G 3/4 | soubor | 1 | 0 | 0 | 0 | #REF! | 93.3 | #REF! | 0 | #REF! | 0 | #REF! | 0.00156 | #REF! |  |  | 0.217 | #REF! |  |  | POL1_0
65 | 725610810R00 | Demontáž plynového sporáku | soubor | 1 | 0 | 0 | 0 | #REF! | 133.5 | #REF! | 0 | #REF! | 0 | #REF! | 0.067 | #REF! |  |  | 0.31 | #REF! |  |  | POL1_0
66 | 725530823R00 | Demontáž, zásobník elektrický tlakový 200 l | soubor | 1 | 0 | 0 | 0 | #REF! | 360 | #REF! | 0 | #REF! | 0 | #REF! | 0.155 | #REF! |  |  | 0.837 | #REF! |  |  | POL1_0
67 | 725650805R00 | Demontáž těles otopných plynových podokenních | soubor | 2 | 0 | 0 | 0 | #REF! | 307 | #REF! | 0 | #REF! | 0 | #REF! | 0.0435 | #REF! |  |  | 0.713 | #REF! |  |  | POL1_0
68 | 725590811R00 | Přesun vybouranou hmot, zařizovací předměty H 6 m | t | 0.75 | 0 | 0 | 0 | #REF! | 1762 | #REF! | 0 | #REF! | 0 | #REF! | 0 | #REF! |  |  | 3.169 | #REF! |  |  | POL1_0
69 | 725014131RT1 | Klozet závěsný 530*360*350mm + sedátko se zpomal., včetně sedátka v bílé barvě | soubor | 1 | 0 | 0 | 4972.08 | #REF! | 572.92 | #REF! | 0 | #REF! | 0.01772 | #REF! | 0 | #REF! |  |  | 0.973 | #REF! |  |  | POL1_0
70 | 725119306R00 | Montáž klozetu závěsného | soubor | 1 | 0 | 0 | 205.89 | #REF! | 660.11 | #REF! | 0 | #REF! | 0.00089 | #REF! | 0 | #REF! |  |  | 1.12 | #REF! |  |  | POL1_0
71 | 726211321R00 | Modul-WC do SDK, h 112 cm | soubor | 1 | 0 | 0 | 9141.24 | #REF! | 1118.76 | #REF! | 0 | #REF! | 0.01297 | #REF! | 0 | #REF! |  |  | 1.9 | #REF! |  |  | POL1_0
72 | 725119402R00 | Montáž předstěnových systémů do sádrokartonu | soubor | 1 | 0 | 0 | 0 | #REF! | 1119 | #REF! | 0 | #REF! | 0 | #REF! | 0 | #REF! |  |  | 1.9 | #REF! |  |  | POL1_0
73 | 28696752R | Tlačítko ovládací plastové bílá/chrom/bílá | kus | 1 | 0 | 0 | 2295 | #REF! | 0 | #REF! | 0 | #REF! | 0.00032 | #REF! | 0 | #REF! |  |  | 0 | #REF! |  |  | POL3_0
74 | 725-PC | Předstěnové systémy-souprava pro tlumení hluku WC, + mont. | ks | 1 | 0 | 0 | 0 | #REF! | 186 | #REF! | 0 | #REF! | 0 | #REF! | 0 | #REF! |  |  | 0 | #REF! |  |  | POL1_0
75 | 725017132R00 | Umyvadlo na šrouby 550 x 470 mm, bílé | soubor | 1 | 0 | 0 | 2019.89 | #REF! | 700.11 | #REF! | 0 | #REF! | 0.01701 | #REF! | 0 | #REF! |  |  | 1.189 | #REF! |  |  | POL1_0
76 | 725219401R00 | Montáž umyvadel na šrouby do zdiva | soubor | 1 | 0 | 0 | 146.44 | #REF! | 820.56 | #REF! | 0 | #REF! | 0.00141 | #REF! | 0 | #REF! |  |  | 1.575 | #REF! |  |  | POL1_0
77 | 725823121RT1 | Baterie umyvadlová stoján. ruční, vč. otvír.odpadu, standardní | kus | 1 | 0 | 0 | 2340.98 | #REF! | 264.02 | #REF! | 0 | #REF! | 0.00085 | #REF! | 0 | #REF! |  |  | 0.485 | #REF! |  |  | POL1_0
78 | 725829301R00 | Montáž baterie umyv.a dřezové stojánkové | kus | 3 | 0 | 0 | 8.82 | #REF! | 242.68 | #REF! | 0 | #REF! | 4e-05 | #REF! | 0 | #REF! |  |  | 0.445 | #REF! |  |  | POL1_0
79 | 725860213R00 | Sifon umyvadlový D 32, 40 mm | kus | 1 | 0 | 0 | 290.1 | #REF! | 133.9 | #REF! | 0 | #REF! | 0.0002 | #REF! | 0 | #REF! |  |  | 0.246 | #REF! |  |  | POL1_0
80 | 725869101R00 | Montáž uzávěrek zápach.umyvadlových D 32 | kus | 1 | 0 | 0 | 45.12 | #REF! | 134.38 | #REF! | 0 | #REF! | 0.0001 | #REF! | 0 | #REF! |  |  | 0.246 | #REF! |  |  | POL1_0
81 | 725819201R00 | Montáž ventilu nástěnného G 1/2 | soubor | 6 | 0 | 0 | 48.2 | #REF! | 95.8 | #REF! | 0 | #REF! | 8e-05 | #REF! | 0 | #REF! |  |  | 0.176 | #REF! |  |  | POL1_0
82 | 725814106R00 | Ventil rohový s filtrem DN 15 x DN 15 | soubor | 6 | 0 | 0 | 321 | #REF! | 67.5 | #REF! | 0 | #REF! | 0.00024 | #REF! | 0 | #REF! |  |  | 0.124 | #REF! |  |  | POL1_0
83 | 725-PC | Baterie sprchová nástěnná ruční, s příslušenství, standardní | kus | 1 | 0 | 0 | 1697.04 | #REF! | 280.96 | #REF! | 0 | #REF! | 0.00152 | #REF! | 0 | #REF! |  |  | 0.587 | #REF! |  |  | POL1_0
84 | 725849200R00 | Montáž baterií sprchových, nastavitelná výška | kus | 1 | 0 | 0 | 91.02 | #REF! | 354.98 | #REF! | 0 | #REF! | 0.00013 | #REF! | 0 | #REF! |  |  | 0.655 | #REF! |  |  | POL1_0
85 | 642938225R | Vanička sprchová keramická 1/4kruh 80x80 cm, bílá, v. 10 cm, protiskluzová+mont | kus | 1 | 0 | 0 | 4075 | #REF! | 0 | #REF! | 0 | #REF! | 0.0348 | #REF! | 0 | #REF! |  |  | 0 | #REF! |  |  | POL3_0
86 | 55428080.AR | Sprchová zástěna čtvercová 80x80x185 cm, +mont. | kus | 1 | 0 | 0 | 7580 | #REF! | 0 | #REF! | 0 | #REF! | 0.01 | #REF! | 0 | #REF! |  |  | 0 | #REF! |  |  | POL3_0
87 | 725860222RT1 | Sifon sprchový PP D 40/50 mm, samočisticí, stavitelný odpad 6/4 ", krytka nerez | kus | 1 | 0 | 0 | 682.1 | #REF! | 133.9 | #REF! | 0 | #REF! | 0.00033 | #REF! | 0 | #REF! |  |  | 0.246 | #REF! |  |  | POL1_0
88 | 725829301RT2 | Montáž baterie dřezové stojánkové, včetně baterie | kus | 1 | 0 | 0 | 1762.76 | #REF! | 242.24 | #REF! | 0 | #REF! | 0.00104 | #REF! | 0 | #REF! |  |  | 0.445 | #REF! |  |  | POL1_0
89 | 725869204R00 | Montáž uzávěrek zápach.dřez.jednoduchý D 40 | kus | 1 | 0 | 0 | 42.99 | #REF! | 136.51 | #REF! | 0 | #REF! | 0.00015 | #REF! | 0 | #REF! |  |  | 0.25 | #REF! |  |  | POL1_0
90 | 725860188RT1 | Sifon pračkový D 40/50 mm, podomítkový, suchá zápachová klapka | kus | 2 | 0 | 0 | 519.1 | #REF! | 133.9 | #REF! | 0 | #REF! | 0.0002 | #REF! | 0 | #REF! |  |  | 0.246 | #REF! |  |  | POL1_0
91 | 55141106R | Ventil rohový pračkový 1/2" x 3/4", se zpětnou klapkou | kus | 2 | 0 | 0 | 232 | #REF! | 0 | #REF! | 0 | #REF! | 0.0002 | #REF! | 0 | #REF! |  |  | 0 | #REF! |  |  | POL3_0
92 | 998725201R00 | Přesun hmot pro zařizovací předměty, výšky do 6 m | % | 531 | 0 | 0 | 0 | #REF! | 0.35 | #REF! | 0 | #REF! | 0 | #REF! | 0 | #REF! |  |  | 0 | #REF! |  |  | POL1_0
[21 empty] | 15 | 21
| Celkem |  |  |  |  | 0 | [16 empty] | END

## SO 03 UT
Pořad. číslo | Dodáv. /montáž | Dodávky a montáže zařízení: Popis položky | MJ | Mno žství | cena / MJ | celkem (Kč) | Ceník | Cena dodávky 1ks | Montáž procent | Cena montáže | Cena D+M
731. Kotelny
1 | D+M | Plynový nástěnný kondenzační kotel s vestavěným nerez zásobníkem tv o objemu 40 litrů | 1 | ks | 0 | 0 |  | 63900 | 18% | 11502 | 75402
Výkon kotle pro vytápění: 3,4-20kw Výkon kotle pro ohřev TV: 3,4-24kw
Součástí kotle je: - nerezový výměník - vestavěný nerez zásobník TV o objemu 40litrů - expanzní nádoba topného systému 7,5 litrů - oběhové modulační čerpadlo - pojistný ventil topného systému 3bary - trojcestný rozdělovací ventil
Třída NOx: 6 Spotřeba ZP: max. 2,61 m3/hod
Příslušenství ke kotli
1.1 | D+M | Sada pro dělené odkouření DN60/100 na 2xDN80 | 1 | sada | 0 | 0 |  | 590 | 22% | 129.8 | 719.8
1.2 | D+M | Čidlo venkovní teploty - drátová | 1 | ks | 0 | 0 |  | 790 | 22% | 173.8 | 963.8
1.3 | D+M | Programovatelný prostorový termostat s týdenním programem drátové provedení | 1 | ks | 0 | 0 |  | 2690 | 22% | 591.8 | 3281.8
2 |  | Odkouření kotle
vyvedeno nad střechu domu stávajícím komínovým průduchem a pod stropem m.č. 01 a 02
Kouřovod pro kotle - plastový systém DN80
2.1 | D+M | Ttrubka s hrdlem; 2,0 m; DN80 | 2 | ks | 0 | 0 |  | 690 | 22% | 151.8 | 841.8
2.2 | D+M | Ttrubka s hrdlem; 1,0 m; DN80 | 1 | ks | 0 | 0 |  | 490 | 22% | 107.8 | 597.8
2.3 | D+M | Ttrubka s hrdlem; 0,5 m; DN80 | 2 | ks | 0 | 0 |  | 290 | 22% | 63.8 | 353.8
2.4 | D+M | Ttrubka s hrdlem; 0,25 m; DN80 | 1 | ks | 0 | 0 |  | 290 | 22% | 63.8 | 353.8
2.5 | D+M | Koleno 45° – Ø 80 mm | 1 | ks | 0 | 0 |  | 290 | 22% | 63.8 | 353.8
2.5 | D+M | Koleno 87° – Ø 80 mm | 1 | ks | 0 | 0 |  | 290 | 22% | 63.8 | 353.8
2.6 | D+M | Revizní koleno 87° – Ø 80 mm | 1 | ks | 0 | 0 |  | 990 | 22% | 217.8 | 1207.8
Komín 14m
2.7 | D+M | Patní koleno 87° – Ø 80 mm s kotvením | 1 | ks | 0 | 0 |  | 920 | 22% | 202.4 | 1122.4
2.8 | D+M | Flexibilní plastové potrubí vnitřní Ø 80 mm | 14 | m | 0 | 0 |  | 390 | 22% | 85.8 | 475.8
2.9 | D+M | Komínová ukončovací hlavice (plast) Ø 80 mm | 1 | komplet | 0 | 0 |  | 1790 | 22% | 393.8 | 2183.8
2.10 | M | Revize komínové cesty | 1 | komplet | 0 | 0 |  |  | 22% | 0 | 0
3 |  | Sání spalovacího vzduchu pro kotel
vedeno ze SZ fasády pod stropem ke kotli
Pevný plastový systém DN80
3.1 | D+M | Ttrubka s hrdlem; 2,0 m; DN80 | 1 | ks | 0 | 0 |  | 690 | 22% | 151.8 | 841.8
3.2 | D+M | Ttrubka s hrdlem; 1,0 m; DN80 | 1 | ks | 0 | 0 |  | 490 | 22% | 107.8 | 597.8
3.3 | D+M | Ttrubka s hrdlem; 0,5 m; DN80 | 2 | ks | 0 | 0 |  | 290 | 22% | 63.8 | 353.8
3.4 | D+M | Ttrubka s hrdlem; 0,25 m; DN80 | 2 | ks | 0 | 0 |  | 290 | 22% | 63.8 | 353.8
3.5 | D+M | Koleno 87° – Ø 80 mm | 2 | ks | 0 | 0 |  | 290 | 22% | 63.8 | 353.8
3.6 | D+M | Revizní koleno 87° – Ø 80 mm | 1 | ks | 0 | 0 |  | 990 | 22% | 217.8 | 1207.8
3.7 | D+M | Mřížka na fasádě 100x100 | 1 | ks | 0 | 0 |  | 550 | 22% | 121 | 671
731. Kotelny celkem | [5 empty] | 0
733. Rozvod potrubí
Trubky měděné včetně tvarovek a uložení
Spojování lisovacími tvarovkami
Rozvody kompletní včetně tavrovek a uložení a montáže
Rozvody vedené k tělesům Pv drážkách stěnami nad podlahou, u kotle volně,
Stoupačky od kotle a přípojky k tělesům zasekány do stěn
Prořez 7%
733.1 | D+M | 15x1 | 20 | m | 0 | 0
733.2 | D+M | 18x1 | 9 | m | 0 | 0
733.3 | D+M | 22x1 | 16 | m | 0 | 0
733.4 | D+M | Pomocný, kotvící a spojovací materiál, uložení, závěsy pro potrubí | 1 | soubor | 0 | 0
733. Rozvod potrubí - celkem | [5 empty] | 0
734. Armatury
Armatury pro připojení otopných těles:
Desková tělesa s vestavěným ventilem se spodním pravým napojením budou připojeny na otopnou soustavu pomocí:
734.1 | D+M | Kit pro tělesa s vestavěným ventilem v rozsahu: - ruční termostatické hlavice - regulační a uzavírací H-šroubení rohové - dvojice svěrných šroubení na měděné potrubí 15x1 | 3 | kity | 0 | 0 |  | 1034 | 22% | 227.48 | 1261.48
Trubkové žebříky se spodním středovým napojením budou připojeny na otopnou soustavu pomocí:
734.2 | D+M | Kit pro žebříky se steřdovým připojením v rozsahu: - ruční termostatické hlavice - regulační a uzavírací H-ventil rohový - dvojice svěrných šroubení na měděné potrubí 15x1 | 1 | kit | 0 | 0 |  | 1381 | 22% | 303.82 | 1684.82
734.3 | D+M | Elektrická topná tyč s regulátorem - 300W | 1 | ks | 0 | 0 |  | 4921 | 22% | 1082.62 | 6003.62
734.4 | D+M | Kulový kohout DN 20 | 3 | ks | 0 | 0 |  | 234 | 22% | 51.48 | 285.48
734.5 | D+M | Magentický filtr DN 20 | 1 | ks | 0 | 0 |  | 1763 | 22% | 387.86 | 2150.86
734.6 | D+M | Vypouštěcí kohout DN 15 | 1 | ks | 0 | 0 |  | 177 | 22% | 38.94 | 215.94
734. Armatury - celkem | [5 empty] | 0
735. Otopná tělesa
Otopná desková tělesa s vestavěným ventilem - bílá barva
spodní pravé připojení ze stěny
735.1 | D+M | 21-050140-60 | 1 | ks | 0 | 0 |  | 9957 | 22% | 2190.54 | 12147.54
735.2 | D+M | 22-050160-60 | 2 | ks | 0 | 0 |  | 12999 | 22% | 2859.78 | 15858.78
Trubkové žebříky - bílá barva
středové spodní připojení ze stěny
735.3 | D+M | Ž 150.050-M | 1 | ks | 0 | 0 |  | 3888 | 8% | 311.04 | 4199.04
735. Otopná tělesa - celkem | [5 empty] | 0
713. Tepelné izolace
Izolace měděných rozvodů vedených stěnami bytu k tělesům
Potrubní pouzdro z pěnového polyetylenu pro měděné potrubí
Prořez 7%
713.1 | D+M | Izolace d15/15 mm pro Cu 15.1 | 20 | m | 0 | 0 |  | 23 | 45% | 10.35 | 33.35
713.2 | D+M | Izolace d18/15 mm pro Cu 18.1 | 9 | m | 0 | 0 |  | 27 | 45% | 12.15 | 39.15
713.3 | D+M | Izolace d22/20 mm pro Cu 22.1 | 16 | m | 0 | 0 |  | 50 | 45% | 22.5 | 72.5
713. Tepelné izolace -celkem | [5 empty] | 0
800. HZS
H1 | M | Topná zkouška | 24 | hod | 0 | 0
H2 | M | Autorizované uvedení kotle do provozu | 1 | komplet | 0 | 0
H3 | M | Komplexní zkoušky, revize, zaškolení | 1 | komplet | 0 | 0
H4 | M | Zaregulování topné soustavy | 1 | komplet | 0 | 0
H5 | M | Propláchnutí a napuštění topného systému upravenou vodou (celkem 53 litrů) | 1 | komplet | 0 | 0
H6 | D+M | Stavební výpomoc (zhotovení prostupů, sekání drážek, zapravení po instalaci) | 1 | komplet | 0 | 0
HZS - celkem | [5 empty] | 0
Demontáže
Demontován bude celý stávající topný systém bytu v rozsahu:
Dem1 |  | Demontáž plynových podokenních topidel | 2 | ks | 0 | 0
Dem2 |  | Demontáž odkouření/sání plynových podokenních topidel -vedeno přes fasádu | 2 | ks | 0 | 0
Součástí demontáží bude i odvoz a ekologická likvidace
Demontáže - celkem | [5 empty] | 0
CELKEM | [5 empty] | 0

## SO 03 ELEKTRO
AKCE: | REKONSTRUKCE 10 BYTOVÝCH JEDNOTEK V BRNĚ - ŽIDENICÍCH IV/2022
OBJEKT: | SO 03 VELECKÉHO 30, byt č. 1
ČÁST: | D.1.4 g, h - SI A SLP ELEKTROINSTALACE
Č. P. | ZKRÁCENÝ POPIS | M.J. | MNOŽSTVÍ | JEDN. CENA | CELKEM | JEDN. CENA
ELEKTROMONTÁŽE - MATERIÁL NOSNÝ
1 | TRUBKA MONOFLEX MNF 16 | M | 40 | 0 | 0 | 13.2 | 0.8
2 | TRUBKA MONOFLEX MNF 25 | M | 115 | 0 | 0 | 17.3 | 0.8
3 | TRUBKA MONOFLEX MNF 40 | M | 10 | 0 | 0 | 21.6 | 0.8
4 | LIŠTA VKLÁDACÍ LV 40/40 | M | 10 | 0 | 0
5 | NOSNÁ KCE DO 5 KG | KS | 5 | 0 | 0
6 | KRABICE PŘÍSTROJOVÁ KP 67 - ZDIVO | KS | 36 | 0 | 0 | 7.7 | 0.8
7 | KRABICE PŘÍSTROJOVÁ KPR 68 - ZDIVO | KS | 5 | 0 | 0
8 | KRABICE ROZVODNÁ KR 68 - ZDIVO | KS | 18 | 0 | 0 | 31.3 | 0.8
9 | KRABICE ROZVODNÁ KR 97 - ZDIVO | KS | 9 | 0 | 0 | 78.8 | 0.8
10 | KRABICE ODBOČNÁ KO 68 - ZDIVO | KS | 11 | 0 | 0 | 7.14 | 0.8
11 | KRABICE ODBOČNÁ KO 97 - ZDIVO | KS | 9 | 0 | 0 | 17.6 | 0.8
12 | KRABICE KO 125 | KS | 1 | 0 | 0 | 64 | 0.8
13 | SVORKOVNICE 5-TI PÓL.,16A,400V,KRYT + VÝVODKA,ABB | KS | 1 | 0 | 0
14 | KABEL CYKYO 2 x 1,5 | M | 65 | 0 | 0 | 10.8 | 0.8
15 | KABEL CYKYO 3 x 1,5 | M | 210 | 0 | 0 | 10.8 | 0.8
16 | KABEL CYKYJ 3 x 1,5 | M | 310 | 0 | 0 | 10.5 | 0.8
17 | KABEL CYKYJ 3 x 2,5 | M | 320 | 0 | 0 | 16.8 | 0.8
18 | KABEL CYKYJ 5 x 1,5 | M | 35 | 0 | 0 | 17.8 | 0.8
19 | KABEL CYKYJ 5 x 2,5 | M | 18 | 0 | 0 | 17.8 | 0.8
20 | KABEL CYKYJ 5 x 6 | M | 12 | 0 | 0 | 17.8 | 0.8
21 | VODIČ CY 1,5 | M | 60 | 0 | 0 | 3.9 | 0.8
22 | VODIČ CYA 4 zž | M | 55 | 0 | 0 | 12.7 | 0.8
23 | ŠŇŮRA HO7RN-F 5 X 2,5 | M | 4 | 0 | 0
24 | KABEL SYKFY 5 X 2 X 0,5 | M | 20 | 0 | 0 | 7.6 | 0.8
25 | KABEL JYTY 4 X 1 | M | 50 | 0 | 0
26 | KOAX. KABEL H 121 | M | 50 | 0 | 0
27 | KABEL UTP CAT 6 | M | 120 | 0 | 0
28 | UKONČENÍ KABELŮ DO 5 X 4 | KS | 15 | 0 | 0
29 | UKONČENÍ KABELŮ DO 5 X 6 | KS | 2 | 0 | 0
30 | UKONČENÍ VODIČŮ DO 2,5 MM2 | KS | 65 | 0 | 0
31 | UKONČENÍ VODIČŮ DO 6 MM2 | KS | 10 | 0 | 0
32 | VYPÍNAČ č.1, 250 V, 10 A, VČ. RÁMEČKU | KS | 3 | 0 | 0 | 123 | 0.8
33 | VYPÍNAČ č.5, 250 V, 10 A, VČ. RÁMEČKU | KS | 1 | 0 | 0 | 152 | 0.8
34 | VYPÍNAČ č.6, 250 V, 10 A, VČ. RÁMEČKU | KS | 2 | 0 | 0 | 123 | 0.8
35 | VYPÍNAČ č.7, 250 V, 10 A, VČ. RÁMEČKU | KS | 1 | 0 | 0 | 123 | 0.8
36 | OVLA.ZAPÍNACÍ, 1/0, SE SIG.,10 A,250V, VČ. RÁMEČKU | KS | 1 | 0 | 0 | 161 | 0.8
37 | TLAČÍTKO ZVONKOVÉ 10A,250V,VČ.RÁMEČKU | KS | 1 | 0 | 0
38 | ZÁSUVKA JEDNONÁS., 250 V,16 A, VČ. RÁMEČKU | KS | 15 | 0 | 0 | 116 | 0.8
39 | ZÁSUVKA DVOJNÁS., 250 V,16 A, VČ. RÁMEČKU | KS | 5 | 0 | 0 | 116 | 0.8
40 | ZÁSUVKA DVOJNÁS.,250 V,16 A,VČ. RÁMEČKU,T3 | KS | 2 | 0 | 0 | 116 | 0.8
41 | ZÁSUVKA DATOVÁ 2 X RJ 45 | KS | 2 | 0 | 0
42 | ZÁSUVKA TELEVIZNÍ TV + R + SAT, VČ.RÁMEČKU | KS | 1 | 0 | 0
43 | DOBĚHOVÝ SPINAČ DT3 | KS | 1 | 0 | 0
44 | HLÁSIČ KOUŘE AKUSTICKÝ, AUTONOMNÍ | KS | 1 | 0 | 0
45 | DOMÁCÍ AUDIOTELEFON BEZ VOLBY ÚČASTNÍKA | KS | 1 | 0 | 0
46 | ZVONEK DOMOVNÍ 12V | KS | 1 | 0 | 0
47 | JISTIČ 20B/3, 10 Ka | KS | 1 | 0 | 0
48 | SVORKA ZEMNÍCÍ ZS 4 PRO TRUBKY SE ZÁVITEM | KS | 2 | 0 | 0
49 | SVORKA ZEMNÍCÍ ZSA 16, BEČOV | KS | 8 | 0 | 0 | 12 | 0.8
50 | ZEMNÍCÍ PÁSEK PRO ZSA 16, Cu DL. 0,5 M | KS | 8 | 0 | 0 | 14 | 0.8
51 | SVORKA SP | KS | 1 | 0 | 0
52 | PODRUŽNÝ MATERIÁL | KPL | 1 | 0 | 0 | 8500 | 0.8
| CELKEM KČ: |  |  |  | 0 |  | 0.8
0.8
| Poznámka: Design vypinačů a zásuvek : nutno odsouhlasit s investorem a architektem dle předložených vzorků | [5 empty] | 0.8
| SVÍTIDLA VČ. ZDROJŮ | [5 empty] | 0.8
1 | A - PŘISAZNÉ, LED30W, 2000 lm, IP20, OPÁL, AL TĚLESO | KS | 1 | 0 | 0
2 | B - PŘÍSAZNÉ, LED 30W, 2830 lm, IP23, OPÁL, AL TĚLESO | KS | 1 | 0 | 0
3 | C - NÁSTĚNNÉ, 24W, IP44, 600x40X60, OPÁL - nad umyvadla | KS | 1 | 0 | 0
4 | E - LED PÁSEK, 30W/m, dl.2,3 m - do kuch.linky | KS | 1 | 0 | 0
| CELKEM KČ: |  |  |  | 0
| ELEKTROMONTÁŽE - MONTÁŽNÍ PRÁCE | [5 empty] | 0.8
1 | MONTÁŽNÍ PRÁCE DLE KAPITOLY "MATERIÁL NOSNÝ" | KS | 1 | 0 | 0 | 165000 | 0.8
2 | MONTÁŽ SVÍTIDLA | KS | 5 | 0 | 0
3 | PŘIDRUŽENÉ PRACOVNÍ VÝKONY | KPL | 1 | 0 | 0 | 12500 | 0.8
4 | UKONČ.VODIČŮ V ROZV. DLE KAP. "DODÁVKA ROZVADĚČŮ" | KPL | 1 | 0 | 0
| CELKEM KČ: |  |  |  | 0 |  | 0.8
0.8
0.8
| DODÁVKA ROZVADĚČŮ | [5 empty] | 0.8
| RB - bytová rozvodnice silnoproudu | [5 empty] | 0.8
1 | PLAST. ROZV. NA POVRCH, 36M, 377x390x99, IP40/30 | KS | 1 | 0 | 0
2 | VYPINAČ 3P/40 | KS | 1 | 0 | 0
3 | ZVONKOVÉ TRAFO 230/12V | KS | 1 | 0 | 0
4 | SVODIČ PŘEPĚTÍ T2 , TNS, 12,5 kA | KS | 1 | 0 | 0 | 3950 | 0.7
5 | PROUDOVÝ CHRÁNIČ LFI 10B/1N/0,03 | KS | 1 | 0 | 0
6 | PROUDOVÝ CHRÁNIČ FI 25/1N/0,03 | KS | 1 | 0 | 0 | 2064 | 0.7
7 | JISTIČ 6B/1 | KS | 2 | 0 | 0 | 115 | 0.7
8 | JISTIČ 10B/1 | KS | 2 | 0 | 0
9 | JISTIČ 16B/1 | KS | 11 | 0 | 0 | 84 | 0.7
10 | JISTIČ 16B/3 | KS | 1 | 0 | 0
11 | SVORKA ŘADOVÁ RS 2,5 | KS | 5 | 0 | 0
12 | ŠTÍTEK OZNAČOVACÍ | KS | 20 | 0 | 0 | 3.3 | 0.7
13 | PODRUŽNÝ MATERIÁL (PŘÍPOJNICE, Cu VODIČE, MŮSTKY PE, N ...) | KPL | 1 | 0 | 0 | 2300 | 0.7
14 | KOMPLETACE ROZVADĚČE | KPL | 1 | 0 | 0 | 3800 | 0.7
| CELKEM KČ: |  |  |  | 0 |  | 0.7
0.7
| DOPRAVA | [5 empty] | 0.7
1 | MIMOSTAVENIŠTNÍ DOPRAVA DLE KAPITOLY "DODÁVKA ROZVADĚČŮ" | KS | 0.048 | 0 | 0 | 3100 | 0.7
2 | VNITROSTAVENIŠTNÍ DOPRAVA DLE KAPITOLY "DODÁVKA ROZVADĚČŮ" | KS | 0.01 | 0 | 0 | 1500 | 0.7
| CELKEM KČ: |  |  |  | 0 |  | 0.7
0.7
| HZS - PRÁCE NEZAHRNUTNÉ DO MONTÁŽNÍHO CENÍKU | [5 empty] | 0.7
1 | DEMONTÁŽ STÁV.ZAŘÍZENÍ | HOD | 4 | 0 | 0
2 | ÚPRAVA V ZAPOJENÍ ROZV. RE - 1.FÁZ NA 3.FÁZ | HOD | 4 | 0 | 0
3 | PRÁCE SPOJENÉ S NAPOJENÍM NA STÁV.ZAŘÍZENÍ | HOD | 5 | 0 | 0 | 250 | 0.7
4 | KOORDINACE POSTUPU PRACÍ S OSTATNÍMI PROFESEMI | HOD | 5 | 0 | 0 | 250 | 0.7
5 | PRÁCE SPOJENÉ SE ZABEZPEČENÍM MONTÁŽNÍCH PRACOVIŠŤ | HOD | 5 | 0 | 0 | 250 | 0.7
6 | STAVEBNÍ PŘÍPOMOCE | HOD | 30 | 0 | 0 |  | 0.7
| CELKEM KČ: |  |  |  | 0 |  | 0.7
0.7
0.7
HZS - REVIZE
1 | PROVEDENÍ VÝCHOZÍ REVIZE A VYPRACOVÁNÍ REVIZNÍ ZPRÁVY | HOD | 8 | 0 | 0 | 300 | 0.7
2 | PROVEDENÍ VÝCHOZÍ REVIZE ROZV. RE | HOD | 4 | 0 | 0
| CELKEM KČ: |  |  |  | 0
| ELEKTRO CELKEM |  |  |  | 0

## SO 04 STAVBA
Položkový rozpočet | [22 empty] | #TypZaznamu#
S: |  | REKONSTRUKCE 10 BYTOVÝCH JEDNOTEK V BRNĚ ŽIDENICÍCH IV/2022 - SO 04 KULDOVA 5 | [20 empty] | STA
O: |  | KULDOVA 753/5, ZÁBRDOVICE, 61 500 BRNO | [20 empty] | OBJ
R: | [22 empty] | ROZ
C: | [22 empty] | CAS_STR
P.č. | Číslo položky | Název položky | MJ | množství | cena / MJ | Celkem | Dodávka | Dodávka celk. | Montáž | Montáž celk. | DPH | cena s DPH | hmotnost / MJ | hmotnost celk.(t) | dem. hmotnost / MJ | dem. hmotnost celk.(t) | Ceník | Cen. soustava | Nhod / MJ | Nhod celk.
Díl: | 3 | Svislé a kompletní konstrukce |  |  |  | 0 |  | 0 |  | 0 |  | 0 |  | 1.8112 |  | 0 |  |  |  | #REF! |  |  | DIL
1 | 310236261RT1 | Zazdívka otvorů pl. 0,09 m2 cihlami, tl. zdi 60 cm, s použitím suché maltové směsi | kus | 1 | 0 | 0 |  | 0 |  | 0 | 15 | 0 | 0.09216 | 0.09216 | 0 | 0 |  |  | 0.49749 | #REF! |  |  | POL1_0
|  | Zazdívka otvorů v obvodovém zdivů po odkouření z vafek | [20 empty] | POP |  | #REF!
2 | 317941121R00 | Osazení ocelových válcovaných I nosníků | t | 0.01332 | 0 | 0 |  | 0 |  | 0 | 15 | 0 | 0.01954 | 0.00026 | 0 | 0 |  |  | 18.175 | #REF! |  |  | POL1_0
|  | 0,0111*1,2 |  | 0.01332 | [18 empty] | VV | 0
3 | 13380520R | Tyč ocelová I 120, S235JR | t | 0.01332 | 0 | 0 |  | 0 |  | 0 | 15 | 0 | 1 | 0.01332 | 0 | 0 |  |  | 0 | #REF! |  |  | POL3_0
4 | 310238211RT1 | Zazdívka otvorů plochy do 1 m2 cihlami na MVC, s použitím suché maltové směsi | m3 | 0.38882 | 0 | 0 |  | 0 |  | 0 | 15 | 0 | 1.6284 | 0.63314 | 0 | 0 |  |  | 4.89 | #REF! |  |  | POL1_0
|  | Zazdívka po okenním otvoru v šatně a koupelně. Zazdívka po dveřích a dozdívka parapetu v koupelně | [20 empty] | POP |  | #REF!
|  | 0,39*0,54*0,33+0,58*0,73*0,33+0,72*0,25*0,1+0,8*2,02*0,1 |  | 0.38882 | [18 empty] | VV | 0
5 | 342261112RS3 | Příčka sádrokarton. ocel.kce, 1x oplášť. tl.100 mm, desky standard impreg.tl.12,5 mm, minerál tl. 6 cm | m2 | 15.26 | 0 | 0 |  | 0 |  | 0 | 15 | 0 | 0.02542 | 0.38791 | 0 | 0 |  |  | 1.225 | #REF! |  |  | POL1_0
|  | 1,95*3,1-(0,7*2,02) |  | 4.631 | [18 empty] | VV | 0
|  | 2,95*3,1-(0,8*2,02) |  | 7.529 | [18 empty] | VV | 0
|  | 1*3,1 |  | 3.1 | [18 empty] | VV | 0
6 | 342266111RT3 | SDK předstěna W625 na ocelovou konstrukci, desky standard impreg. tl. 12,5 mm, izol tl.5 cm | m2 | 3.565 | 0 | 0 |  | 0 |  | 0 | 15 | 0 | 0.01409 | 0.05023 | 0 | 0 |  |  | 0.927 | #REF! |  |  | POL1_0
|  | 0,8*3,1+0,35*3,1 |  | 3.565 | [18 empty] | VV | 0
7 | 347016123R00 | Předstěna SDK, tl. 150 mm,ocel. kce CW, 1x desky impregnované 12,5 mm bez izol | m2 | 1.635 | 0 | 0 |  | 0 |  | 0 | 15 | 0 | 0.01237 | 0.02022 | 0 | 0 |  |  | 0.69 | #REF! |  |  | POL1_0
|  | Předstěna instalačního modulu WC | [20 empty] | POP |  | #REF!
|  | 0,9*1,25+0,15*0,9+0,3*1,25 |  | 1.635 | [18 empty] | VV | 0
8 | 342264051RT3 | Podhled sádrokartonový na zavěšenou ocel. konstr., desky standard impreg. tl. 12,5 mm, bez izolace | m2 | 11.54 | 0 | 0 |  | 0 |  | 0 | 15 | 0 | 0.01215 | 0.14021 | 0 | 0 |  |  | 1.011 | #REF! |  |  | POL1_0
|  | 02, 05, 06:1,6+5,4+2,45 |  | 9.45 | [18 empty] | VV | 0
|  | Dopláštěná nad horními poličkami:3,5*0,55+0,3*0,55 |  | 2.09 | [18 empty] | VV | 0
9 | 342264051RT1 | Podhled sádrokartonový na zavěšenou ocel. konstr., desky standard tl. 12,5 mm, bez izolace | m2 | 37.975 | 0 | 0 |  | 0 |  | 0 | 15 | 0 | 0.01215 | 0.4614 | 0 | 0 |  |  | 1.011 | #REF! |  |  | POL1_0
|  | 01, 03, 04:2,75+15,9+18,15 |  | 36.8 | [18 empty] | VV | 0
|  | Oplaštění vedení ZTI do SDK pod stropem, izolováno:0,5*2,35 |  | 1.175 | [18 empty] | VV | 0
10 | 342264101R00 | Osazení reviz. dvířek do SDK podhledu, do 0,25 m2 | kus | 1 | 0 | 0 |  | 0 |  | 0 | 15 | 0 | 0.00016 | 0.00016 | 0 | 0 |  |  | 1.24 | #REF! |  |  | POL1_0
11 | 342264101R00 | Dodávka revizních dvířek 250x250mm | kus | 1 | 0 | 0 |  | 0 |  | 0 | 15 | 0 | 0.00016 | 0.00016 | 0 | 0 |  |  | 1.24 | #REF! |  |  | POL1_0
12 | 342263310R00 | Úprava sádrokartonové příčky pro osazení skříněk, kuchyňské linky | m2 | 2.625 | 0 | 0 |  | 0 |  | 0 | 15 | 0 | 0.00332 | 0.00872 | 0 | 0 |  |  | 0.36 | #REF! |  |  | POL1_0
|  | 3,5*0,75 |  | 2.625 | [18 empty] | VV | 0
13 | 342263310R00 | Úprava sádrokartonové příčky pro osazení kotle | kus | 1 | 0 | 0 |  | 0 |  | 0 | 15 | 0 | 0.00332 | 0.00332 | 0 | 0 |  |  | 0.36 | #REF! |  |  | POL1_0
Díl: | 61 | Upravy povrchů vnitřní |  |  |  | 0 |  | 0 |  | 0 |  | 0 |  | 4.1823 |  | 0 |  |  |  | #REF! |  |  | DIL
14 | 602016195R00 | Penetrace hloubková stěn, vč. dodávky materiálu | m2 | 157.019 | 0 | 0 |  | 0 |  | 0 | 15 | 0 | 0.00032 | 0.05025 | 0 | 0 |  |  | 0.07 | #REF! |  |  | POL1_0
|  | 01:7,35*2,8-(0,7*2,02+0,9*2,02*2) |  | 15.53 | [18 empty] | VV | 0
|  | 02:5,7*2,6-(0,7*2,02) |  | 13.406 | [18 empty] | VV | 0
|  | 03:16,9*2,8-(0,9*2,02*2+0,8*2,02+1,84*1,78)+0,3*7 |  | 40.8928 | [18 empty] | VV | 0
|  | 04:17,2*2,8-(0,9*2,02+1,84*1,805)+0,3*7 |  | 45.1208 | [18 empty] | VV | 0
|  | 05:9,35*2,8-(0,8*2,02+0,7*2,02+0,88*0,55)+0,3*3 |  | 23.566 | [18 empty] | VV | 0
|  | 06:7,2*2,7-(0,7*2,02+0,88*0,57)+0,25*1,38 |  | 17.8694 | [18 empty] | VV | 0
|  | 0,39*0,54+0,58*0,73 |  | 0.634 | [18 empty] | VV | 0
15 | 612421411R00 | Oprava vápen.omítek stěn do 50 % pl. - hrubých | m2 | 108.4356 | 0 | 0 |  | 0 |  | 0 | 15 | 0 | 0.02192 | 2.3769 | 0 | 0 |  |  | 0.377 | #REF! |  |  | POL1_0
|  | 01:3,85*2,8-(0,9*2,02*2)+0,17*5 |  | 7.994 | [18 empty] | VV | 0
|  | 02:3,75*2,6 |  | 9.75 | [18 empty] | VV | 0
|  | 03:14*2,8-(0,9*2,02*2+1,84*1,78)+0,3*7 |  | 34.3888 | [18 empty] | VV | 0
|  | 04:17,2*2,8-(0,9*2,02+1,84*1,805)+0,3*7 |  | 45.1208 | [18 empty] | VV | 0
|  | 05:4,35*2,8-(0,7*2,02+0,88*0,55)+0,3*3 |  | 11.182 | [18 empty] | VV | 0
16 | 612421615R00 | Omítka vnitřní zdiva, MVC, hrubá zatřená | m2 | 21.946 | 0 | 0 |  | 0 |  | 0 | 15 | 0 | 0.03921 | 0.8605 | 0 | 0 |  |  | 0.396 | #REF! |  |  | POL1_0
|  | Koupelna a po zazdívkách | [20 empty] | POP |  | #REF!
|  | 06:7,2*2,7-(0,7*2,02+0,88*0,57)+0,25*1,38 |  | 17.8694 | [18 empty] | VV | 0
|  | 1,6*2,02+0,39*0,54*2+0,58*0,73 |  | 4.0766 | [18 empty] | VV | 0
17 | 612474410R00 | Omítka stěn vnitřní tenkovrstvá vápenná - štuk | m2 | 105.09 | 0 | 0 |  | 0 |  | 0 | 15 | 0 | 0.00851 | 0.89432 | 0 | 0 |  |  | 0.325 | #REF! |  |  | POL1_0
|  | 01:3,85*2,8-(0,9*2,02)+0,17*5 |  | 9.812 | [18 empty] | VV | 0
|  | 02:3,6*0,5 |  | 1.8 | [18 empty] | VV | 0
|  | 03:14*2,8-(0,9*2,02*2+1,84*1,78)+0,3*7 |  | 34.3888 | [18 empty] | VV | 0
|  | 04:17,2*2,8-(0,9*2,02+1,84*1,805)+0,3*7 |  | 45.1208 | [18 empty] | VV | 0
|  | 05:5,4*2,8-(0,7*2,02+0,88*0,55+6,5*0,6)+0,3*3 |  | 10.222 | [18 empty] | VV | 0
|  | 06:6,4*0,65-(0,47*0,88) |  | 3.7464 | [18 empty] | VV | 0
18 | 610991111R00 | Zakrývání výplní vnitřních otvorů | m2 | 7.582 | 0 | 0 |  | 0 |  | 0 | 15 | 0 | 4e-05 | 0.0003 | 0 | 0 |  |  | 0.078 | #REF! |  |  | POL1_0
|  | 1,84*1,805+1,84*1,78+0,88*0,55+0,88*0,57 |  | 7.582 | [18 empty] | VV | 0
Díl: | 63 | Podlahy a podlahové konstrukce |  |  |  | 0 |  | 0 |  | 0 |  | 0 |  | 3.1282 |  | 0 |  |  |  | #REF! |  |  | DIL
19 | 632411904R00 | Penetrace savých podkladů 0,25 l/m2 | m2 | 6.8 | 0 | 0 |  | 0 |  | 0 | 15 | 0 | 0.00026 | 0.00177 | 0 | 0 |  |  | 0.09 | #REF! |  |  | POL1_0
|  | 01, 02, 06:2,75+1,6+2,45 |  | 6.8 | [18 empty] | VV | 0
20 | 635111032R00 | Podlaha 2E35,desky 2x12,5+20mm minerál.iz. | m2 | 43.8 | 0 | 0 |  | 0 |  | 0 | 15 | 0 | 0.02789 | 1.2216 | 0 | 0 |  |  | 0.3 | #REF! |  |  | POL1_0
|  | 2,75+1,6+15,9+18,15+5,4 |  | 43.8 | [18 empty] | VV | 0
21 | 632421115RT1 | Potěr ručně zpracovaný,tl. 5 mm, samonivelační, pevnost 25 MPa, vč. materiálu | m2 | 2.45 | 0 | 0 |  | 0 |  | 0 | 15 | 0 | 0.00914 | 0.02239 | 0 | 0 |  |  | 0.34775 | #REF! |  |  | POL1_0
|  | 06:2,45 |  | 2.45 | [18 empty] | VV | 0
22 | 713121111R00 | Montáž tepelné izolace podlah na sucho, jednovrstvá | m2 | 43.8 | 0 | 0 |  | 0 |  | 0 | 15 | 0 | 0 | 0 | 0 | 0 |  |  | 0.08 | #REF! |  |  | POL1_0
23 | 607153590R | Deska dřevovláknitá 1350x600x 20 mm, rovná hrana, min. 250kg/m3 | m2 | 47.304 | 0 | 0 |  | 0 |  | 0 | 15 | 0 | 0.005 | 0.23652 | 0 | 0 |  |  | 0 | #REF! |  |  | POL3_0
|  | 43,8*1,08 |  | 47.304 | [18 empty] | VV | 0
24 | 631591115R00 | Násyp pod podlahy z keramického granulátu, keramické kamenivo pro stavební účely D+M | m3 | 3.8767 | 0 | 0 |  | 0 |  | 0 | 15 | 0 | 0.42 | 1.6282 | 0 | 0 |  |  | 1.836 | #REF! |  |  | POL1_0
|  | 03, 04, 05:0,09*(15,9+18,15+5,4) |  | 3.5505 | [18 empty] | VV | 0
|  | 01, 02:0,075*(2,75+1,6) |  | 0.32625 | [18 empty] | VV | 0
25 | 611481211RT8 | Montáž výztužné sítě (perlinky) do stěrky-podlahy, včetně výztužné sítě a stěrkového tmelu | m2 | 4.35 | 0 | 0 |  | 0 |  | 0 | 15 | 0 | 0.00406 | 0.01766 | 0 | 0 |  |  | 0.484 | #REF! |  |  | POL1_0
|  | 01, 02:2,75+1,6 |  | 4.35 | [18 empty] | VV | 0
Díl: | 90 | Přípočty |  |  |  | 0 |  | 0 |  | 0 |  | 0 |  | 0 |  | 0 |  |  |  | #REF! |  |  | DIL
26 | 900 RT3 | HZS Stavební dělník - čistění komínových průduchů, Práce v tarifní třídě 6 | h | 20 | 0 | 0 |  | 0 |  | 0 | 15 | 0 | 0 | 0 | 0 | 0 |  |  | 1 | #REF! |  |  | POL1_0
Díl: | 95 | Dokončovací kce na pozem.stav. |  |  |  | 0 |  | 0 |  | 0 |  | 0 |  | 0.0024 |  | 0 |  |  |  | #REF! |  |  | DIL
27 | 952901111R00 | Vyčištění budov o výšce podlaží do 4 m | m2 | 60 | 0 | 0 |  | 0 |  | 0 | 15 | 0 | 4e-05 | 0.0024 | 0 | 0 |  |  | 0.308 | #REF! |  |  | POL1_0
|  | budov bytové nebo občanské výstavby - zametení a umytí podlah, dlažeb, obkladů, schodů v místnostech, chodbách a schodištích, vyčištění a umytí oken, dveří s rámy, zárubněmi, umytí a vyčištění jiných zasklených a natíraných ploch a zařizovacích předmětů před předáním do užívání | [20 empty] | POP |  | #REF!
Díl: | 96 | Bourání konstrukcí |  |  |  | 0 |  | 0 |  | 0 |  | 0 |  | 0.0148 |  | 4.737 |  |  |  | #REF! |  |  | DIL
28 | 968061125R00 | Vyvěšení dřevěných dveřních křídel pl. do 2 m2 | kus | 6 | 0 | 0 |  | 0 |  | 0 | 15 | 0 | 0 | 0 | 0 | 0 |  |  | 0.05 | #REF! |  |  | POL1_0
29 | 968062455R00 | Vybourání dřevěných dveřních zárubní pl. do 2 m2 | m2 | 5.757 | 0 | 0 |  | 0 |  | 0 | 15 | 0 | 0.00117 | 0.00674 | 0.088 | 0.50662 |  |  | 0.556 | #REF! |  |  | POL1_0
|  | 0,95*2,02*3 |  | 5.757 | [18 empty] | VV | 0
30 | 965081713RT2 | Bourání dlažeb keramických tl.10 mm, nad 1 m2, sbíječka, dlaždice keramické | m2 | 2.45 | 0 | 0 |  | 0 |  | 0 | 15 | 0 | 0 | 0 | 0.02 | 0.049 |  |  | 0.078 | #REF! |  |  | POL1_0
31 | 968062244R00 | Vybourání dřevěných rámů oken jednoduch. pl. 1 m2 | m2 | 0.2106 | 0 | 0 |  | 0 |  | 0 | 15 | 0 | 0.00219 | 0.00046 | 0.041 | 0.00863 |  |  | 0.52 | #REF! |  |  | POL1_0
|  | 0,39*0,54 |  | 0.2106 | [18 empty] | VV | 0
32 | 968061112R00 | Vyvěšení dřevěných okenních křídel pl. do 1,5 m2 | kus | 1 | 0 | 0 |  | 0 |  | 0 | 15 | 0 | 0 | 0 | 0 | 0 |  |  | 0.03 | #REF! |  |  | POL1_0
33 | 962031113R00 | Bourání příček z cihel pálených plných tl. 65 mm | m2 | 10.92 | 0 | 0 |  | 0 |  | 0 | 15 | 0 | 0.00067 | 0.00732 | 0.184 | 2.0093 |  |  | 0.227 | #REF! |  |  | POL1_0
|  | 2,15*3,1-0,8*2+1,4*3,1+0,75*2,02 |  | 10.92 | [18 empty] | VV | 0
34 | 965042131RT1 | Bourání mazanin betonových tl. 10 cm, pl. 4 m2, ručně tl. mazaniny 5 - 8 cm | m3 | 0.696 | 0 | 0 |  | 0 |  | 0 | 15 | 0 | 0 | 0 | 2.2 | 1.5312 |  |  | 11.32 | #REF! |  |  | POL1_0
|  | (4,4+0,85+3,45)*0,08 |  | 0.696 | [18 empty] | VV | 0
35 | 962081131R00 | Bourání příček ze skleněných tvárnic tl. 10 cm | m2 | 0.4234 | 0 | 0 |  | 0 |  | 0 | 15 | 0 | 0.00067 | 0.00028 | 0.055 | 0.02329 |  |  | 0.381 | #REF! |  |  | POL1_0
|  | 0,58*0,73 |  | 0.4234 | [18 empty] | VV | 0
36 | 965081813RT2 | Bourání dlažeb terac.,čedič. tl.do 30 mm, nad 1 m2, sbíječkou, dlaždice teracové | m2 | 8.7 | 0 | 0 |  | 0 |  | 0 | 15 | 0 | 0 | 0 | 0.07 | 0.609 |  |  | 0.15 | #REF! |  |  | POL1_0
|  | 4,4+0,85+3,45 |  | 8.7 | [18 empty] | VV | 0
Díl: | 97 | Prorážení otvorů |  |  |  | 0 |  | 0 |  | 0 |  | 0 |  | 0.00134 |  | 6.4489 |  |  |  | #REF! |  |  | DIL
37 | 978059531R00 | Odsekání vnitřních obkladů stěn nad 2 m2 | m2 | 15.7385 | 0 | 0 |  | 0 |  | 0 | 15 | 0 | 0 | 0 | 0.068 | 1.0702 |  |  | 0.3 | #REF! |  |  | POL1_0
|  | 0,9*1,52+2,65*1,52+6,45*1,55+0,25*1,38 |  | 15.7385 | [18 empty] | VV | 0
38 | 978013191R00 | Otlučení omítek vnitřních stěn v rozsahu do 100 % | m2 | 18.27 | 0 | 0 |  | 0 |  | 0 | 15 | 0 | 0 | 0 | 0.046 | 0.84042 |  |  | 0.26 | #REF! |  |  | POL1_0
|  | Otlučení omítek v koupelně | [20 empty] | POP |  | #REF!
|  | 7,2*2,7-(0,75*2,02)+0,25*1,38 |  | 18.27 | [18 empty] | VV | 0
39 | 978013161R00 | Otlučení omítek vnitřních stěn v rozsahu do 50 % | m2 | 108.4356 | 0 | 0 |  | 0 |  | 0 | 15 | 0 | 0 | 0 | 0.02 | 2.1687 |  |  | 0.13 | #REF! |  |  | POL1_0
|  | 01:3,85*2,8-(0,9*2,02*2)+0,17*5 |  | 7.994 | [18 empty] | VV | 0
|  | 02:3,75*2,6 |  | 9.75 | [18 empty] | VV | 0
|  | 03:14*2,8-(0,9*2,02*2+1,84*1,78)+0,3*7 |  | 34.3888 | [18 empty] | VV | 0
|  | 04:17,2*2,8-(0,9*2,02+1,84*1,805)+0,3*7 |  | 45.1208 | [18 empty] | VV | 0
|  | 05:4,35*2,8-(0,7*2,02+0,88*0,55)+0,3*3 |  | 11.182 | [18 empty] | VV | 0
40 | 978011191R00 | Otlučení omítek vnitřních vápenných stropů do 100%, vč. odstranení rákosu | m2 | 46.75 | 0 | 0 |  | 0 |  | 0 | 15 | 0 | 0 | 0 | 0.05 | 2.3375 |  |  | 0.33 | #REF! |  |  | POL1_0
|  | 4,4+0,85+17,45+18,15+3,45+2,45 |  | 46.75 | [18 empty] | VV | 0
41 | 971033251R00 | Vybourání otv. zeď cihel. 0,0225 m2, tl. 45cm, MVC | kus | 2 | 0 | 0 |  | 0 |  | 0 | 15 | 0 | 0.00067 | 0.00134 | 0.012 | 0.024 |  |  | 0.614 | #REF! |  |  | POL1_0
42 | 972054141R00 | Vybourání otv. stropy ŽB pl. 0,0225 m2, tl. 15 cm | kus | 1 | 0 | 0 |  | 0 |  | 0 | 15 | 0 | 0 | 0 | 0.008 | 0.008 |  |  | 0.512 | #REF! |  |  | POL1_0
43 | 979082111R00 | Vnitrostaveništní doprava suti do 10 m | t | 18.67 | 0 | 0 |  | 0 |  | 0 | 15 | 0 | 0 | 0 | 0 | 0 |  |  | 0.942 | #REF! |  |  | POL1_0
44 | 979081111R00 | Odvoz suti a vybour. hmot na skládku do 1 km | t | 18.67 | 0 | 0 |  | 0 |  | 0 | 15 | 0 | 0 | 0 | 0 | 0 |  |  | 0.49 | #REF! |  |  | POL1_0
45 | 979081121R00 | Příplatek k odvozu za každý další 10 km | t | 18.67 | 0 | 0 |  | 0 |  | 0 | 15 | 0 | 0 | 0 | 0 | 0 |  |  | 0 | #REF! |  |  | POL1_0
46 | 979990107R00 | Poplatek za uložení suti - směs betonu, cihel, dřeva, skupina odpadu 170904 | t | 18.67 | 0 | 0 |  | 0 |  | 0 | 15 | 0 | 0 | 0 | 0 | 0 |  |  | 0 | #REF! |  |  | POL1_0
Díl: | 99 | Staveništní přesun hmot |  |  |  | 0 |  | 0 |  | 0 |  | 0 |  | 0 |  | 0 |  |  |  | #REF! |  |  | DIL
47 | 998011001R00 | Přesun hmot pro budovy zděné výšky do 6 m | t | 9.14 | 0 | 0 |  | 0 |  | 0 | 15 | 0 | 0 | 0 | 0 | 0 |  |  | 0.852 | #REF! |  |  | POL1_0
Díl: | 711 | Izolace proti vodě |  |  |  | 0 |  | 0 |  | 0 |  | 0 |  | 0.02669 |  | 0 |  |  |  | #REF! |  |  | DIL
48 | 711212002RT3 | Izolace proti vodě a vlhkosti, hydroizolační povlak - nátěr nebo stěrka, vč. dodávky stěrky, tl. 2 mm | m2 | 7.85 | 0 | 0 |  | 0 |  | 0 | 15 | 0 | 0.0034 | 0.02669 | 0 | 0 |  |  | 0.385 | #REF! |  |  | POL1_0
|  | 2,45+3*0,2+3,2*1,5 |  | 7.85 | [18 empty] | VV | 0
49 | 998711101R00 | Přesun hmot pro izolace proti vodě, výšky do 6 m | t | 0.02669 | 0 | 0 |  | 0 |  | 0 | 15 | 0 | 0 | 0 | 0 | 0 |  |  | 1.567 | #REF! |  |  | POL1_0
Díl: | 713 | Izolace tepelné |  |  |  | 0 |  | 0 |  | 0 |  | 0 |  | 0.00044 |  | 0 |  |  |  | #REF! |  |  | DIL
50 | 713191100RT9 | Položení separační fólie, včetně dodávky PE fólie | m2 | 43.8 | 0 | 0 |  | 0 |  | 0 | 15 | 0 | 1e-05 | 0.00044 | 0 | 0 |  |  | 0.07 | #REF! |  |  | POL1_0
|  | 2,75+1,6+15,9+18,15+5,4 |  | 43.8 | [18 empty] | VV | 0
51 | 998713101R00 | Přesun hmot pro izolace tepelné, výšky do 6 m | t | 0.00044 | 0 | 0 |  | 0 |  | 0 | 15 | 0 | 0 | 0 | 0 | 0 |  |  | 1.74 | #REF! |  |  | POL1_0
Díl: | 762 | Konstrukce tesařské |  |  |  | 0 |  | 0 |  | 0 |  | 0 |  | 0 |  | 6.483 |  |  |  | #REF! |  |  | DIL
52 | 762522811R00 | Demontáž podlah s polštáři z prken tl. do 32 mm | m2 | 35.6 | 0 | 0 |  | 0 |  | 0 | 15 | 0 | 0 | 0 | 0.018 | 0.6408 |  |  | 0.195 | #REF! |  |  | POL1_0
|  | 17,45+18,15 |  | 35.6 | [18 empty] | VV | 0
53 | 965082923R00 | Odstranění násypu tl. do 10 cm, plocha nad 2 m2 | m3 | 4.173 | 0 | 0 |  | 0 |  | 0 | 15 | 0 | 0 | 0 | 1.4 | 5.8422 |  |  | 1.257 | #REF! |  |  | POL1_0
|  | (17,45+18,15)*0,105 |  | 3.738 | [18 empty] | VV | 0
|  | (4,4+0,85+3,45)*0,05 |  | 0.435 | [18 empty] | VV | 0
Díl: | 766 | Konstrukce truhlářské |  |  |  | 0 |  | 0 |  | 0 |  | 0 |  | 0.18616 |  | 0.29566 |  |  |  | #REF! |  |  | DIL
54 | 766111820R00 | Demontáž dřevěných stěn plných | m2 | 6.628 | 0 | 0 |  | 0 |  | 0 | 15 | 0 | 0 | 0 | 0.01695 | 0.11234 |  |  | 0.164 | #REF! |  |  | POL1_0
|  | 1,95*3,1-0,6*2,02 |  | 4.833 | [18 empty] | VV | 0
|  | 0,97*3,1-0,6*2,02 |  | 1.795 | [18 empty] | VV | 0
55 | 766812830R00 | Demontáž kuchyňských linek | kpl | 1 | 0 | 0 |  | 0 |  | 0 | 15 | 0 | 0 | 0 | 0.166 | 0.166 |  |  | 0.88 | #REF! |  |  | POL1_0
56 | 766670011R00 | Montáž obložkové zárubně a dřevěného křídla dveří | kus | 4 | 0 | 0 |  | 0 |  | 0 | 15 | 0 | 2e-05 | 8e-05 | 0 | 0 |  |  | 4.02 | #REF! |  |  | POL1_0
57 | 642942111RT2 | Osazení zárubní dveřních ocelových, pl. do 2,5 m2, včetně dodávky zárubně 600 x 1970 x 100 mm | kus | 1 | 0 | 0 |  | 0 |  | 0 | 15 | 0 | 0.02917 | 0.02917 | 0 | 0 |  |  | 1.86 | #REF! |  |  | POL1_0
|  | včetně nátěru | [20 empty] | POP |  | #REF!
58 | 61181510R | Zárubeň obložková NORMAL š. 60 cm/st. 6-17 cm, CPL buk, hruška, olše, ořech AM, teak | kus | 1 | 0 | 0 |  | 0 |  | 0 | 15 | 0 | 0.016 | 0.016 | 0 | 0 |  |  | 0 | #REF! |  |  | POL3_0
59 | 61181511R | Zárubeň obložková slepá NORMAL š.70 cm/st. 6-17 cm, CPL buk, hruška, olše, ořech AM, teak | kus | 1 | 0 | 0 |  | 0 |  | 0 | 15 | 0 | 0.016 | 0.016 | 0 | 0 |  |  | 0 | #REF! |  |  | POL3_0
60 | 61181512R | Zárubeň obložková NORMAL š. 80 cm/st. 6-17 cm, CPL buk, hruška, olše, ořech AM, teak | kus | 2 | 0 | 0 |  | 0 |  | 0 | 15 | 0 | 0.016 | 0.032 | 0 | 0 |  |  | 0 | #REF! |  |  | POL3_0
61 | 61160623R | Dveře vnitřní CPL 0,2 KLASIK 2/3 sklo 1kř. 80x197, 16 dekorů, dveře D1 | kus | 1 | 0 | 0 |  | 0 |  | 0 | 15 | 0 | 0.02 | 0.02 | 0 | 0 |  |  | 0 | #REF! |  |  | POL3_0
62 | 611601201R | Dveře vnitřní CPL 0,2 KLASIK plné 1kř. 60x197 cm, 16 dekorů, dveře D2 | kus | 2 | 0 | 0 |  | 0 |  | 0 | 15 | 0 | 0.015 | 0.03 | 0 | 0 |  |  | 0 | #REF! |  |  | POL3_0
63 | 611601202R | Dodávka a montáž vstupních bytových dveří, 16 dekorů, dveře D3 | kus | 1 | 0 | 0 |  | 0 |  | 0 | 15 | 0 | 0.017 | 0.017 | 0 | 0 |  |  | 0 | #REF! |  |  | POL3_0
|  | Cena zahrnuje montáž, betonáž nové zárubně, zednické zapravení, štítky, kování klika/koule | [20 empty] | POP |  | #REF!
|  | klíče, zárubeň, křídlo, práh, kukátko, dopravu a řádnou certifikaci | [20 empty] | POP |  | #REF!
64 | 611601203R | Dveře vnitřní CPL 0,2 KLASIK plné 1kř. 80x197 cm, 16 dekorů, dveře D4 | kus | 1 | 0 | 0 |  | 0 |  | 0 | 15 | 0 | 0.019 | 0.019 | 0 | 0 |  |  | 0 | #REF! |  |  | POL3_0
65 | 775981113RU2 | Lišta hliníková přechodová, včetně dodávky přech. lišty, na hmoždinky | m | 2.4 | 0 | 0 |  | 0 |  | 0 | 15 | 0 | 0.00021 | 0.0005 | 0 | 0 |  |  | 0.28 | #REF! |  |  | POL1_0
|  | 0,8+0,8+0,8 |  | 2.4 | [18 empty] | VV | 0
66 | 766812115R00 | Dodávka a montáž kuchyňské linky | kpl | 1 | 0 | 0 |  | 0 |  | 0 | 15 | 0 | 0 | 0 | 0 | 0 |  |  | 10.728 | #REF! |  |  | POL1_0
|  | dodávka a montáž včetně vybavení - dřezu, digestoře, vestavhé trouby, sklokeramické desky, viz samostatný výkres projektové dokumentace, lednice, myčka a pračka není součástí dodávky | [20 empty] | POP |  | #REF!
67 | 714110801R00 | Demontáž obkladů, dřevěných | m2 | 3.45 | 0 | 0 |  | 0 |  | 0 | 15 | 0 | 0.00075 | 0.00259 | 0.00502 | 0.01732 |  |  | 0.318 | #REF! |  |  | POL1_0
|  | 1,3*1,5+1*1,5 |  | 3.45 | [18 empty] | VV | 0
68 | 766694121R00 | Montáž parapetních desek š.nad 30 cm,dl.do 100 cm, včetně montáž. krytek | kus | 1 | 0 | 0 |  | 0 |  | 0 | 15 | 0 | 2e-05 | 2e-05 | 0 | 0 |  |  | 0.61086 | #REF! |  |  | POL1_0
69 | 60775434R | Parapet interiér DTD šíře 350 mm tyč dl. 4,05 m | m | 0.88 | 0 | 0 |  | 0 |  | 0 | 15 | 0 | 0.00425 | 0.00374 | 0 | 0 |  |  | 0 | #REF! |  |  | POL3_0
70 | 60775453R | Krytka oboustranná plastová pro DTD parapet 600 mm | kus | 2 | 0 | 0 |  | 0 |  | 0 | 15 | 0 | 3e-05 | 6e-05 | 0 | 0 |  |  | 0 | #REF! |  |  | POL3_0
71 | 998766101R00 | Přesun hmot pro truhlářské konstr., výšky do 6 m | t | 0.18616 | 0 | 0 |  | 0 |  | 0 | 15 | 0 | 0 | 0 | 0 | 0 |  |  | 2.255 | #REF! |  |  | POL1_0
Díl: | 767 | Konstrukce zámečnické |  |  |  | 0 |  | 0 |  | 0 |  | 0 |  | 0 |  | 0 |  |  |  | #REF! |  |  | DIL
72 | 767612151R00 | Montáž okování otvír.křidel pákovým uzávěrem | kus | 2 | 0 | 0 |  | 0 |  | 0 | 15 | 0 | 0 | 0 | 0 | 0 |  |  | 0.34 | #REF! |  |  | POL1_0
73 | 767612151R00 | Okenní otvírač pákový, dodávka | kus | 2 | 0 | 0 |  | 0 |  | 0 | 15 | 0 | 0 | 0 | 0 | 0 |  |  | 0 | #REF! |  |  | POL1_0
Díl: | 771 | Podlahy z dlaždic a obklady |  |  |  | 0 |  | 0 |  | 0 |  | 0 |  | 0.1074 |  | 0 |  |  |  | #REF! |  |  | DIL
74 | 771101101R00 | Vysávání podlah prům.vysavačem pro pokládku dlažby | m2 | 4.05 | 0 | 0 |  | 0 |  | 0 | 15 | 0 | 0 | 0 | 0 | 0 |  |  | 0.016 | #REF! |  |  | POL1_0
|  | 1,6+2,45 |  | 4.05 | [18 empty] | VV | 0
75 | 771101210RT1 | Penetrace podkladu pod dlažby, vč. dodávky penetračního nátěru | m2 | 4.05 | 0 | 0 |  | 0 |  | 0 | 15 | 0 | 0.00021 | 0.00085 | 0 | 0 |  |  | 0.05 | #REF! |  |  | POL1_0
76 | 771575111RU2 | Montáž podlah keram.,hladké, tmel, 33x33 cm, vč. dodávky flex. lepidla a spárovacího tmele | m2 | 4.05 | 0 | 0 |  | 0 |  | 0 | 15 | 0 | 0.00371 | 0.01503 | 0 | 0 |  |  | 0.986 | #REF! |  |  | POL1_0
|  | 4,05 |  | 4.05 | [14 empty] | 0 | #REF! |  |  | POL3_0
77 | 59782033R | Keramické dlaždice 33x33 cm, dle výběru investora | m2 | 4.374 | 0 | 0 |  | 0 |  | 0 | 15 | 0 | 0.0207 | 0.09054 | 0 | 0 | [6 empty] | VV | 0
|  | 4,05*1,08 |  | 4.374 | [18 empty] | VV | 0
78 | 771579793RT3 | Příplatek za vodoodpudivou spárovací hmotu , plošně, keram.dlažba, vč spár hmoty | m2 | 2.45 | 0 | 0 |  | 0 |  | 0 | 15 | 0 | 0.0004 | 0.00098 | 0 | 0 |  |  | 0 | #REF! |  |  | POL1_0
79 | 998771101R00 | Přesun hmot pro podlahy z dlaždic, výšky do 6 m | t | 0.1074 | 0 | 0 |  | 0 |  | 0 | 15 | 0 | 0 | 0 | 0 | 0 |  |  | 0.236 | #REF! |  |  | POL1_0
Díl: | 775 | Podlahy vlysové a parketové |  |  |  | 0 |  | 0 |  | 0 |  | 0 |  | 0.38379 |  | 0.712 | [6 empty] | VV | 0
80 | 775521800R00 | Demontáž podlah vlysových přibíjených včetně lišt, lepenky a papíru | m2 | 35.6 | 0 | 0 |  | 0 |  | 0 | 15 | 0 | 0 | 0 | 0.02 | 0.712 |  |  | 0.12 | #REF! |  |  | POL1_0
|  | 17,45+18,15 |  | 35.6 | [14 empty] | 1.598 | #REF! |  |  | POL1_0
81 | 775101101R00 | Vysávání podlah prům.vysavačem,podlahy vlys,parket | m2 | 42.2 | 0 | 0 |  | 0 |  | 0 | 15 | 0 | 0 | 0 | 0 | 0 |  |  |  | #REF! |  |  | DIL
|  | 2,75+15,9+18,15+5,4 |  | 42.2 | [14 empty] | 0.24 | #REF! |  |  | POL1_0
82 | 775541400R00 | Položení podlah lamelových se zámkovým spojem | m2 | 42.2 | 0 | 0 |  | 0 |  | 0 | 15 | 0 | 0 | 0 | 0 | 0 | [6 empty] | VV | 0
83 | 611942193R | Podlaha plovoucí vinylová click systém 5,5 mm, s integrovanou podložkou spec XI.2, dekory dřeva | m2 | 45.576 | 0 | 0 |  | 0 |  | 0 | 15 | 0 | 0.0083 | 0.37828 | 0 | 0 |  |  | 0.016 | #REF! |  |  | POL1_0
|  | 42,2*1,08 |  | 45.576 | [18 empty] | VV | 0
84 | 775413040R00 | Montáž podlahové lišty lepením, včetně dodávky lepení | m | 44.1 | 0 | 0 |  | 0 |  | 0 | 15 | 0 | 6e-05 | 0.00265 | 0 | 0 |  |  | 0.55 | #REF! |  |  | POL1_0
|  | 8,5+7+2+5,4+16,4+4,8 |  | 44.1 | [14 empty] | 0 | #REF! |  |  | POL3_0
85 | 775413040R00 | Dodávka vinylové lišty se spojovacím zámkem | m | 47.628 | 0 | 0 |  | 0 |  | 0 | 15 | 0 | 6e-05 | 0.00286 | 0 | 0 | [6 empty] | VV | 0
|  | 44,1*1,08 |  | 47.628 | [14 empty] | 0.152 | #REF! |  |  | POL1_0
86 | 998775101R00 | Přesun hmot pro podlahy vlysové, výšky do 6 m | t | 0.38379 | 0 | 0 |  | 0 |  | 0 | 15 | 0 | 0 | 0 | 0 | 0 | [6 empty] | VV | 0
Díl: | 776 | Podlahy povlakové |  |  |  | 0 |  | 0 |  | 0 |  | 0 |  | 0 |  | 0.01039 |  |  | 0.152 | #REF! |  |  | POL1_0
87 | 776511810RT2 | Odstranění PVC a koberců lepených bez podložky, z ploch 10 - 20 m2 | m2 | 8.7 | 0 | 0 |  | 0 |  | 0 | 15 | 0 | 0 | 0 | 0.001 | 0.0087 | [6 empty] | VV | 0
|  | 4,4+0,85+3,45 |  | 8.7 | [14 empty] | 2.401 | #REF! |  |  | POL1_0
88 | 776401800R00 | Demontáž soklíků nebo lišt, pryžových nebo z PVC | m | 21.1 | 0 | 0 |  | 0 |  | 0 | 15 | 0 | 0 | 0 | 8e-05 | 0.00169 |  |  |  | #REF! |  |  | DIL
|  | 6,8-0,95*2+0,6*2+4,8+3+7,2 |  | 21.1 | [14 empty] | 0.115 | #REF! |  |  | POL1_0
Díl: | 781 | Obklady keramické |  |  |  | 0 |  | 0 |  | 0 |  | 0 |  | 0.7308 |  | 0 | [6 empty] | VV | 0
89 | 781101210RT1 | Penetrace podkladu pod obklady, vč. dodávky penetračního nátěru | m2 | 27.145 | 0 | 0 |  | 0 |  | 0 | 15 | 0 | 0.00016 | 0.00434 | 0 | 0 |  |  | 0.035 | #REF! |  |  | POL1_0
|  | 02:5*2 |  | 10 | [18 empty] | VV | 0
|  | 05:6,5*0,6 |  | 3.9 | [15 empty] | #REF! |  |  | DIL
|  | 06:6,45*2+0,25*1,38 |  | 13.245 | [14 empty] | 0.05 | #REF! |  |  | POL1_0
90 | 781475118RU1 | Obklad vnitřní stěn keramický, do tmele, 20x42 cm, vč. dodávky flex. lepidla a spárovacího tmele | m2 | 23.245 | 0 | 0 |  | 0 |  | 0 | 15 | 0 | 0.00391 | 0.09089 | 0 | 0 | [6 empty] | VV | 0
|  | včetně zasilikování v rozích místnosti, kolem zařizovacích předmětů a přechod obklad dlažba | [20 empty] | VV | 0
|  | 5*2+6,45*2+0,25*1,38 |  | 23.245 | [18 empty] | VV | 0
91 | 59782033R | Keramické obkladačky 20x40 cm , dle výběru investora | m2 | 25.65 | 0 | 0 |  | 0 |  | 0 | 15 | 0 | 0.0207 | 0.53096 | 0 | 0 |  |  | 1.104 | #REF! |  |  | POL1_0
|  | 23,245*1,08 |  | 25.1046 | [18 empty] | POP |  | #REF!
|  | (0,9+1,05+3,1)*0,1*1,08 |  | 0.5454 | [18 empty] | VV | 0
92 | 781475124RU2 | Obklad vnitřní stěn keramický, do tmele, 60x60 cm, vč. dodávky flex. lepidla a spárovacího tmele | m2 | 3.9 | 0 | 0 |  | 0 |  | 0 | 15 | 0 | 0.00398 | 0.01552 | 0 | 0 |  |  | 0 | #REF! |  |  | POL3_0
|  | 6,5*0,6 |  | 3.9 | [18 empty] | VV | 0
93 | 59782033R | Keramické obkladačky 60x60 cm, dle výběru investora | m2 | 4.212 | 0 | 0 |  | 0 |  | 0 | 15 | 0 | 0.0207 | 0.08719 | 0 | 0 | [6 empty] | VV | 0
|  | 3,9*1,08 |  | 4.212 | [14 empty] | 1.448 | #REF! |  |  | POL1_0
94 | 781497111R00 | Lišta hliníková ukončovacích, rohových k obkladům, vč dodávky lišty a montáže | m | 19 | 0 | 0 |  | 0 |  | 0 | 15 | 0 | 0.0001 | 0.0019 | 0 | 0 | [6 empty] | VV | 0
|  | 6,4+1,4+0,1+0,1+2+2 |  | 12 | [14 empty] | 0 | #REF! |  |  | POL3_0
|  | 1,25+0,75+5 |  | 7 | [18 empty] | VV | 0
95 | 998781101R00 | Přesun hmot pro obklady keramické, výšky do 6 m | t | 0.73048 | 0 | 0 |  | 0 |  | 0 | 15 | 0 | 0 | 0 | 0 | 0 |  |  | 0.12 | #REF! |  |  | POL1_0
Díl: | 784 | Malby |  |  |  | 0 |  | 0 |  | 0 |  | 0 |  | 0.13553 |  | 0 | [6 empty] | VV | 0
96 | 784402801R00 | Odstranění malby oškrábáním v místnosti H do 3,8 m | m2 | 108.4356 | 0 | 0 |  | 0 |  | 0 | 15 | 0 | 0 | 0 | 0 | 0 | [6 empty] | VV | 0
|  | 01:3,85*2,8-(0,9*2,02*2)+0,17*5 |  | 7.994 | [14 empty] | 1.598 | #REF! |  |  | POL1_0
|  | 02:3,75*2,6 |  | 9.75 | [15 empty] | #REF! |  |  | DIL
|  | 03:14*2,8-(0,9*2,02*2+1,84*1,78)+0,3*7 |  | 34.3888 | [14 empty] | 0.06971 | #REF! |  |  | POL1_0
|  | 04:17,2*2,8-(0,9*2,02+1,84*1,805)+0,3*7 |  | 45.1208 | [18 empty] | VV | 0
|  | 05:4,35*2,8-(0,7*2,02+0,88*0,55)+0,3*3 |  | 11.182 | [18 empty] | VV | 0
97 | 784011222RT2 | Zakrytí podlah, včetně odstranění, včetně papírové lepenky | m2 | 46.25 | 0 | 0 |  | 0 |  | 0 | 15 | 0 | 0.00035 | 0.01619 | 0 | 0 | [6 empty] | VV | 0
|  | 2,75+1,6+15,9+18,15+5,4+2,45 |  | 46.25 | [18 empty] | VV | 0
98 | 784161101R00 | Penetrace podkladu nátěrem, včetně materiálu | m2 | 195.64 | 0 | 0 |  | 0 |  | 0 | 15 | 0 | 0.00015 | 0.02935 | 0 | 0 | [6 empty] | VV | 0
|  | 01:7,35*2,8+2,75 |  | 23.33 | [14 empty] | 0.0135 | #REF! |  |  | POL1_0
|  | 02:5,7*0,5+1,6 |  | 4.45 | [18 empty] | VV | 0
|  | 03:17*2,8+15,9 |  | 63.5 | [14 empty] | 0.03248 | #REF! |  |  | POL1_0
|  | 04:17,15*2,8+18,15 |  | 66.17 | [18 empty] | VV | 0
|  | 05:9,35*2,8+5,4 |  | 31.58 | [18 empty] | VV | 0
|  | 06:6,4*0,65+2,45 |  | 6.61 | [18 empty] | VV | 0
99 | 784165512R00 | Malba, bílá, bez penetrace, 2 x, včetně materiálu | m2 | 195.64 | 0 | 0 |  | 0 |  | 0 | 15 | 0 | 0.00046 | 0.08999 | 0 | 0 | [6 empty] | VV | 0
Díl: | VN | Vedlejší náklady |  |  |  | 0 |  | 0 |  | 0 |  | 0 |  | 0 |  | 0 | [6 empty] | VV | 0
100 | 005121010R | Vybudování zařízení staveniště | Soubor | 1 | 0 | 0 |  | 0 |  | 0 | 15 | 0 | 0 | 0 | 0 | 0 | [6 empty] | VV | 0
[19 empty] | 0.10191 | #REF! |  |  | POL1_0
| Celkem bez VN |  |  |  |  | 0 | [13 empty] | #REF! |  |  | DIL
[19 empty] | 0 | #REF! |  |  | POL1_0
[21 empty] | 15 | 21
END
| HSV |  |  |  |  | 0
| PSV |  |  |  |  | 0
| VEDL.NÁKLADY |  |  |  |  | 0

## SO 04 VZT
Pozice | Název | Měrná jednotka | Počet | Cena dodávky jednotková | Montáž% | Cena montáže jednotková | Cena dodávky celkem | Cena montáže celkem
Poz. číslo | Název | Měrná jednotka | Počet
Platné pro byt Kuldova 5
Zařízení č. 1 - Větrání sociálního zázemí
1.01 | Ventilátor potrubní diagonální, Qv = 200m3/h, 150Pa | ks | 1 | 0 | 25 | 0 | 0 | 0
vč.těsné zpětné klapky
1.02 | Hluktlumicí izolovaná ohebná hadice Al | bm | 3 | 0 | 40 | 0 | 0 | 0
D 100
1.03 | Talířový ventil | ks | 1 | 0 | 40 | 0 | 0 | 0
d 125mm, vč. zděře
1.04 | Ohebná hadice Al | bm | 3 | 0 | 60 | 0 | 0 | 0
D 125
1.05 | Talířový ventil | ks | 1 | 0 | 40 | 0 | 0 | 0
d 100mm, vč. zděře
1.06 | Ohebná hadice Al | bm | 3 | 0 | 60 | 0 | 0 | 0
D 100
1.07 | Výfuková žaluzie d 125 | ks | 1 | 0 | 30 | 0 | 0 | 0
RAL dle ARCH
1.08 | Potrubí a tvarovky spiro safe do průměru: | bm | 8 | 0 | 50 | 0 | 0 | 0
125 / 40 % tvar. dílů
| Kaučuková polepová iizolace s Al folii, tl. 20mm | m2 | 2 | 0 | 0 | 0 | 0 | 0
[7 empty] | 0 | 0
Zařízení č. 2 - Příprava pro digestoř
2.01 | Těsná zpětná klapka RSKW 125 | ks | 1 | 0 | 25 | 0 | 0 | 0
2.02 | Napojení do komínového tělesa | ks | 1 | 0 | 40 | 0 | 0 | 0
D 100
2.04 | Potrubí a tvarovky spiro safe do průměru: | bm | 3 | 0 | 50 | 0 | 0 | 0
125 / 40 % tvar. dílů
[7 empty] | 0 | 0
Doplňkový materiál
| Montážní, těsnící a spojovací materiál | kpl | 1 | 0 | 0 | 0 | 0 | 0
| Zaměření před realizací, koordinace tras s ostatními profesemi | kpl | 1 | 0 | 8 | 0 | 0 | 0
| Vyčištění komínu kominíkem | kpl | 1 | 0 | 8 | 0 | 0 | 0
| Ztížená montáž potrubí a izolace v šachtě | kpl | 10 | 0 | 0 | 0 | 0 | 0
| Transport, pčesun hmot | kpl | 1 | 0 | 0 | 0 | 0 | 0
[7 empty] | 0 | 0
| Projekční cena dodávka + montáž | [5 empty] | 0 | 0
| Projekční cena celkem | [5 empty] | 0 | bez DPH

## SO 04 PLYN, ZTI
Položkový rozpočet | [22 empty] | #TypZaznamu#
S: |  | SO04 KULDOVA 5, BYT ČÍSLO 5 | [20 empty] | STA
O: |  | D1.4.e)f) ZAŘÍZENÍ ZTI, PLYNU | [20 empty] | OBJ
R: | [22 empty] | ROZ
C: | [22 empty] | CAS_STR
P.č. | Číslo položky | Název položky | MJ | množství | cena / MJ | Celkem | Dodávka | Dodávka celk. | Montáž | Montáž celk. | DPH | cena s DPH | hmotnost / MJ | hmotnost celk.(t) | dem. hmotnost / MJ | dem. hmotnost celk.(t) | Ceník | Cen. soustava | Nhod / MJ | Nhod celk.
Díl: | 61 | Upravy povrchů vnitřní |  |  |  | 0 |  | #REF! |  | #REF! |  | #REF! |  | #REF! |  | #REF! |  |  |  | #REF! |  |  | DIL
1 | 612451111R00 | Omítka vnitřní zdiva, MC, hrubá zatřená | m2 | 20 | 0 | 0 | 47.92 | #REF! | 226.58 | #REF! | 0 | #REF! | 0.04087 | #REF! | 0 | #REF! |  |  | 0.475 | #REF! |  |  | POL1_0
2 | 612451121R00 | Omítka vnitřní zdiva, cementová (MC), hladká | m2 | 20 | 0 | 0 | 53.51 | #REF! | 315.49 | #REF! | 0 | #REF! | 0.04558 | #REF! | 0 | #REF! |  |  | 0.608 | #REF! |  |  | POL1_0
3 | 612421121R00 | Oprava vápen.omítek stěn do 5 % pl. - hladkých | m2 | 20 | 0 | 0 | 3.26 | #REF! | 38.04 | #REF! | 0 | #REF! | 0.00293 | #REF! | 0 | #REF! |  |  | 0.07325 | #REF! |  |  | POL1_0
Díl: | 97 | Prorážení otvorů |  |  |  | 0 |  | #REF! |  | #REF! |  | #REF! |  | #REF! |  | #REF! |  |  |  | #REF! |  |  | DIL
4 | 974031164R00 | Vysekání rýh ve zdi cihelné 15 x 15 cm | m | 20 | 0 | 0 | 14.36 | #REF! | 265.64 | #REF! | 0 | #REF! | 0.00049 | #REF! | 0.04 | #REF! |  |  | 0.668 | #REF! |  |  | POL1_0
5 | 979081111R00 | Odvoz suti a vybour. hmot na skládku do 1 km | t | 1 | 0 | 0 | 0 | #REF! | 264 | #REF! | 0 | #REF! | 0 | #REF! | 0 | #REF! |  |  | 0.49 | #REF! |  |  | POL1_0
6 | 979081121R00 | Příplatek k odvozu za každý další 1 km | t | 100 | 0 | 0 | 0 | #REF! | 25 | #REF! | 0 | #REF! | 0 | #REF! | 0 | #REF! |  |  | 0 | #REF! |  |  | POL1_0
Díl: | 721 | Vnitřní kanalizace |  |  |  | 0 |  | #REF! |  | #REF! |  | #REF! |  | #REF! |  | #REF! |  |  |  | #REF! |  |  | DIL
7 | 721140802R00 | Demontáž potrubí litinového DN 100 | m | 10 | 0 | 0 | 0 | #REF! | 178 | #REF! | 0 | #REF! | 0 | #REF! | 0.01492 | #REF! |  |  | 0.413 | #REF! |  |  | POL1_0
8 | 721290822R00 | Přesun vybouraných hmot - kanalizace, H 6 - 12 m | t | 0.15 | 0 | 0 | 0 | #REF! | 2380 | #REF! | 0 | #REF! | 0 | #REF! | 0 | #REF! |  |  | 4.155 | #REF! |  |  | POL1_0
9 | 721194104R00 | Vyvedení odpadních výpustek D 40 x 1,8 | kus | 2 | 0 | 0 | 0 | #REF! | 85.5 | #REF! | 0 | #REF! | 0 | #REF! | 0 | #REF! |  |  | 0.157 | #REF! |  |  | POL1_0
10 | 721194105R00 | Vyvedení odpadních výpustek D 50 x 1,8 | kus | 4 | 0 | 0 | 0 | #REF! | 94.8 | #REF! | 0 | #REF! | 0 | #REF! | 0 | #REF! |  |  | 0.174 | #REF! |  |  | POL1_0
11 | 721194109R00 | Vyvedení odpadních výpustek D 110 x 2,3 | kus | 1 | 0 | 0 | 0 | #REF! | 141 | #REF! | 0 | #REF! | 0 | #REF! | 0 | #REF! |  |  | 0.259 | #REF! |  |  | POL1_0
12 | 721290123R00 | Zkouška těsnosti kanalizace kouřem DN 300 mm | m | 33 | 0 | 0 | 0 | #REF! | 32.2 | #REF! | 0 | #REF! | 0 | #REF! | 0 | #REF! |  |  | 0.059 | #REF! |  |  | POL1_0
13 | 721176102R00 | Potrubí HT připojovací D 40 x 1,8 mm | m | 5 | 0 | 0 | 115.81 | #REF! | 174.19 | #REF! | 0 | #REF! | 0.00038 | #REF! | 0 | #REF! |  |  | 0.32 | #REF! |  |  | POL1_0
14 | 721176103R00 | Potrubí HT připojovací D 50 x 1,8 mm | m | 10 | 0 | 0 | 129.59 | #REF! | 195.41 | #REF! | 0 | #REF! | 0.00047 | #REF! | 0 | #REF! |  |  | 0.359 | #REF! |  |  | POL1_0
15 | 721176114R00 | Potrubí HT odpadní svislé D 75 x 1,9 mm | m | 3 | 0 | 0 | 292.78 | #REF! | 445.22 | #REF! | 0 | #REF! | 0.00078 | #REF! | 0 | #REF! |  |  | 0.819 | #REF! |  |  | POL1_0
16 | 721176115R00 | Potrubí HT odpadní svislé D 110 x 2,7 mm | m | 15 | 0 | 0 | 409.75 | #REF! | 433.25 | #REF! | 0 | #REF! | 0.00131 | #REF! | 0 | #REF! |  |  | 0.797 | #REF! |  |  | POL1_0
17 | 721PC | Nálevkový kalich pro úkapy, odtok DN32, s přídavnou mechanickou zápachovou uzávěrkou | kus | 1 | 0 | 0 | 401 | #REF! | 0 | #REF! | 0 | #REF! | 9e-05 | #REF! | 0 | #REF! |  |  | 0 | #REF! |  |  | POL3_0
18 | 721170965R00 | Provedení opravy vnitřní kanalizace, potrubí plastové, propojení dosavadního potrubí, D 110 mm | kus | 2 | 0 | 0 | 93.7 | #REF! | 365.8 | #REF! | 0 | #REF! | 0.00675 | #REF! | 0 | #REF! |  |  | 0.709 | #REF! |  |  | POL1_0
19 | 721-PC | Izolace návleková zvuková, 110*5mm +mont. | m | 5 | 0 | 0 | 28.42 | #REF! | 3.58 | #REF! | 0 | #REF! | 0.0005 | #REF! | 0 | #REF! |  |  | 0.245 | #REF! |  |  | POL1_0
20 | 721-PC | Izolace návleková tl. stěny 5mm, vnitřní průměr 110mm | m | 5 | 0 | 0 | 35.52 | #REF! | 19.48 | #REF! | 0 | #REF! | 0.0005 | #REF! | 0 | #REF! |  |  | 0.245 | #REF! |  |  | POL1_0
21 | 998721201R00 | Přesun hmot pro vnitřní kanalizaci, výšky do 6 m | % | 252 | 0 | 0 | 0 | #REF! | 2 | #REF! | 0 | #REF! | 0 | #REF! | 0 | #REF! |  |  | 0 | #REF! |  |  | POL1_0
Díl: | 722 | Vnitřní vodovod |  |  |  | 0 |  | #REF! |  | #REF! |  | #REF! |  | #REF! |  | #REF! |  |  |  | #REF! |  |  | DIL
22 | 722130803R00 | Demontáž potrubí ocelových závitových DN 50 | m | 30 | 0 | 0 | 0 | #REF! | 103 | #REF! | 0 | #REF! | 0 | #REF! | 0.0067 | #REF! |  |  | 0.239 | #REF! |  |  | POL1_0
23 | 722290822R00 | Přesun vybouraných hmot - vodovody, H 6 - 12 m | t | 0.2 | 0 | 0 | 0 | #REF! | 2380 | #REF! | 0 | #REF! | 0 | #REF! | 0 | #REF! |  |  | 4.155 | #REF! |  |  | POL1_0
24 | 722190401R00 | Vyvedení a upevnění výpustek DN 15 | kus | 11 | 0 | 0 | 0 | #REF! | 246.5 | #REF! | 0 | #REF! | 0 | #REF! | 0 | #REF! |  |  | 0.425 | #REF! |  |  | POL1_0
25 | 722280108R00 | Tlaková zkouška vodovodního potrubí DN 50 | m | 36 | 0 | 0 | 0.44 | #REF! | 22.86 | #REF! | 0 | #REF! | 0 | #REF! | 0 | #REF! |  |  | 0.042 | #REF! |  |  | POL1_0
26 | 722290234R00 | Proplach a dezinfekce vodovod.potrubí DN 80 | m | 36 | 0 | 0 | 1.87 | #REF! | 33.83 | #REF! | 0 | #REF! | 1e-05 | #REF! | 0 | #REF! |  |  | 0.062 | #REF! |  |  | POL1_0
27 | 722181211RT7 | Izolace návleková tl. stěny 6 mm, vnitřní průměr 22 mm | m | 20 | 0 | 0 | 15.04 | #REF! | 64.56 | #REF! | 0 | #REF! | 2e-05 | #REF! | 0 | #REF! |  |  | 0.129 | #REF! |  |  | POL1_0
28 | 722181211RT9 | Izolace návleková tl. stěny 6 mm, vnitřní průměr 28 mm | m | 1 | 0 | 0 | 17.42 | #REF! | 64.48 | #REF! | 0 | #REF! | 4e-05 | #REF! | 0 | #REF! |  |  | 0.129 | #REF! |  |  | POL1_0
29 | 722-PC | Izolace návleková tl.30mm, vnitřní průměr 32mm | m | 15 | 0 | 0 | 0 | #REF! | 270 | #REF! | 0 | #REF! | 0 | #REF! | 0 | #REF! |  |  | 0 | #REF! |  |  | POL1_0
30 | 722-PC | Potrubí PP-RCT D20 +tv., +uložení do korýtek | m | 35 | 0 | 0 | 0 | #REF! | 224.5 | #REF! | 0 | #REF! | 0 | #REF! | 0 | #REF! |  |  | 0 | #REF! |  |  | POL1_0
31 | 722-PC | Potrubí PP-RCT D25 +tv., +uložení do korýtek | m | 1 | 0 | 0 | 0 | #REF! | 272.5 | #REF! | 0 | #REF! | 0 | #REF! | 0 | #REF! |  |  | 0 | #REF! |  |  | POL1_0
32 | 722176112R00 | Montáž rozvodů z plastů polyfúz. svařováním D 20mm | m | 35 | 0 | 0 | 8.09 | #REF! | 197.41 | #REF! | 0 | #REF! | 0.00028 | #REF! | 0 | #REF! |  |  | 0.36517 | #REF! |  |  | POL1_0
33 | 722176113R00 | Montáž rozvodů z plastů polyfúz. svařováním D 25mm | m | 1 | 0 | 0 | 8.09 | #REF! | 215.91 | #REF! | 0 | #REF! | 0.00028 | #REF! | 0 | #REF! |  |  | 0.40019 | #REF! |  |  | POL1_0
34 | 722182001RT1 | Montáž izol.skruží na potrubí přímé DN 25,sam.spoj, samolepicí spoj nebo rychlouzávěr | m | 36 | 0 | 0 | 0 | #REF! | 41 | #REF! | 0 | #REF! | 0 | #REF! | 0 | #REF! |  |  | 0.082 | #REF! |  |  | POL1_0
35 | 722PC | Kohout kulový voda šoupátko G 1/2" | kus | 1 | 0 | 0 | 217 | #REF! | 0 | #REF! | 0 | #REF! | 0.00014 | #REF! | 0 | #REF! |  |  | 0 | #REF! |  |  | POL3_0
36 | 722PC | Kohout kulový voda šoupátko G 3/4" | kus | 1 | 0 | 0 | 311 | #REF! | 0 | #REF! | 0 | #REF! | 0.00014 | #REF! | 0 | #REF! |  |  | 0 | #REF! |  |  | POL3_0
37 | 722PC | Kohout kulový voda s odvodněním G1/2" | kus | 2 | 0 | 0 | 315 | #REF! | 0 | #REF! | 0 | #REF! | 0.00031 | #REF! | 0 | #REF! |  |  | 0 | #REF! |  |  | POL3_0
38 | 5511001810R | Ventil zpětný G 1/2" | kus | 1 | 0 | 0 | 350 | #REF! | 0 | #REF! | 0 | #REF! | 0.00015 | #REF! | 0 | #REF! |  |  | 0 | #REF! |  |  | POL3_0
39 | 722-PC | Vodoměr bytový SV , ER-AM Q3 1,6m3/hod+rád.modul | kus | 1 | 0 | 0 | 501.87 | #REF! | 748.13 | #REF! | 0 | #REF! | 0.00215 | #REF! | 0 | #REF! |  |  | 0.372 | #REF! |  |  | POL1_0
40 | 722269112R00 | Montáž vodoměru závitového jdnovt. suchob. G3/4" | kus | 1 | 0 | 0 | 239.58 | #REF! | 213.92 | #REF! | 0 | #REF! | 0.00194 | #REF! | 0 | #REF! |  |  | 0.393 | #REF! |  |  | POL1_0
41 | 722239101R00 | Montáž vodovodních armatur 2závity, G 1/2" | kus | 3 | 0 | 0 | 3.92 | #REF! | 89.88 | #REF! | 0 | #REF! | 0 | #REF! | 0 | #REF! |  |  | 0.165 | #REF! |  |  | POL1_0
42 | 722239102R00 | Montáž vodovodních armatur 2závity, G 3/4 | kus | 1 | 0 | 0 | 5.22 | #REF! | 112.78 | #REF! | 0 | #REF! | 0 | #REF! | 0 | #REF! |  |  | 0.207 | #REF! |  |  | POL1_0
43 | 738129411R00 | Nádoba expanzní 8l/10barů | kus | 1 | 0 | 0 | 1439.8 | #REF! | 119.2 | #REF! | 0 | #REF! | 0.0025 | #REF! | 0 | #REF! |  |  | 0.219 | #REF! |  |  | POL1_0
44 | 732339101R00 | Montáž nádoby expanzní tlakové 12 l | soubor | 1 | 0 | 0 | 150.91 | #REF! | 130.09 | #REF! | 0 | #REF! | 0.00053 | #REF! | 0 | #REF! |  |  | 0.239 | #REF! |  |  | POL1_0
45 | 734253111R00 | Ventil pojistný DN 15, FF x 1,8 bar | kus | 1 | 0 | 0 | 268.17 | #REF! | 89.83 | #REF! | 0 | #REF! | 0.00011 | #REF! | 0 | #REF! |  |  | 0.165 | #REF! |  |  | POL1_0
46 | 722190901R00 | Uzavření/otevření vodovodního potrubí při opravě | kus | 2 | 0 | 0 | 0 | #REF! | 89.9 | #REF! | 0 | #REF! | 0 | #REF! | 0 | #REF! |  |  | 0.165 | #REF! |  |  | POL1_0
47 | 722170922R00 | Oprava plastového potrubí, spojka přímá, vnější závit 25 x 3/4" | kus | 1 | 0 | 0 | 172.82 | #REF! | 155.68 | #REF! | 0 | #REF! | 0.00021 | #REF! | 0 | #REF! |  |  | 0.286 | #REF! |  |  | POL1_0
48 | 998722201R00 | Přesun hmot pro vnitřní vodovod, výšky do 6 m | % | 375 | 0 | 0 | 0 | #REF! | 1.4 | #REF! | 0 | #REF! | 0 | #REF! | 0 | #REF! |  |  | 0 | #REF! |  |  | POL1_0
Díl: | 723 | Vnitřní plynovod |  |  |  | 0 |  | #REF! |  | #REF! |  | #REF! |  | #REF! |  | #REF! |  |  |  | #REF! |  |  | DIL
49 | 723120804R00 | Demontáž potrubí svařovaného závitového do DN 25 mm | m | 30 | 0 | 0 | 34.7 | #REF! | 12.9 | #REF! | 0 | #REF! | 0.00011 | #REF! | 0.00215 | #REF! |  |  | 0.03 | #REF! |  |  | POL1_0
50 | 723290821R00 | Přesun vybouraných hmot - plynovody, H do 6 m | t | 0.07 | 0 | 0 | 0 | #REF! | 1989 | #REF! | 0 | #REF! | 0 | #REF! | 0 | #REF! |  |  | 3.379 | #REF! |  |  | POL1_0
51 | 723163104R00 | Potrubí z měděných plynových trubek D 22 x 1,0 mm | m | 1 | 0 | 0 | 462.22 | #REF! | 193.78 | #REF! | 0 | #REF! | 0.00106 | #REF! | 0 | #REF! |  |  | 0.33263 | #REF! |  |  | POL1_0
52 | 723163105R00 | Potrubí z měděných plynových trubek D 28 x 1,5 mm | m | 10 | 0 | 0 | 729.21 | #REF! | 206.79 | #REF! | 0 | #REF! | 0.00166 | #REF! | 0 | #REF! |  |  | 0.3547 | #REF! |  |  | POL1_0
53 | 723164104RT3 | Montáž potrubí z měděných trubek D 22 mm, spoj lisovaný | m | 1 | 0 | 0 | 24.37 | #REF! | 240.13 | #REF! | 0 | #REF! | 0.00586 | #REF! | 0 | #REF! |  |  | 0.4316 | #REF! |  |  | POL1_0
54 | 723164105RT3 | Montáž potrubí z měděných trubek D 28 mm, spoj lisovaný | m | 10 | 0 | 0 | 41.98 | #REF! | 248.02 | #REF! | 0 | #REF! | 0.00487 | #REF! | 0 | #REF! |  |  | 0.44556 | #REF! |  |  | POL1_0
55 | 551310013R | Kohout kulový plyn FUTURGAS FIV.80010 3/4" páčka | ks | 2 | 0 | 0 | 405 | #REF! | 0 | #REF! | 0 | #REF! | 0.0003 | #REF! | 0 | #REF! |  |  | 0 | #REF! |  |  | POL3_0
56 | 723239102R00 | Montáž plynovodních armatur, 2 závity, G 3/4" | kus | 2 | 0 | 0 | 5.5 | #REF! | 122.5 | #REF! | 0 | #REF! | 3e-05 | #REF! | 0 | #REF! |  |  | 0.206 | #REF! |  |  | POL1_0
57 | 723190909R00 | Zkouška tlaková plynového potrubí | kus | 1 | 0 | 0 | 0 | #REF! | 287 | #REF! | 0 | #REF! | 0 | #REF! | 0 | #REF! |  |  | 0.482 | #REF! |  |  | POL1_0
58 | 723190907R00 | Odvzdušnění a napuštění plynového potrubí | m | 11 | 0 | 0 | 0 | #REF! | 33.8 | #REF! | 0 | #REF! | 0 | #REF! | 0 | #REF! |  |  | 0.062 | #REF! |  |  | POL1_0
59 | 723-PC | Revizní zpráva | soubor | 1 | 0 | 0 | 622.57 | #REF! | 4377.43 | #REF! | 0 | #REF! | 0.02825 | #REF! | 0 | #REF! |  |  | 0.9 | #REF! |  |  | POL1_0
60 | 723190901R00 | Uzavření nebo otevření plynového potrubí | kus | 1 | 0 | 0 | 0 | #REF! | 38.1 | #REF! | 0 | #REF! | 0 | #REF! | 0 | #REF! |  |  | 0.064 | #REF! |  |  | POL1_0
61 | 998723201R00 | Přesun hmot pro vnitřní plynovod, výšky do 6 m | % | 214 | 0 | 0 | 0 | #REF! | 1.4 | #REF! | 0 | #REF! | 0 | #REF! | 0 | #REF! |  |  | 0 | #REF! |  |  | POL1_0
Díl: | 725 | Zařizovací předměty |  |  |  | 0 |  | #REF! |  | #REF! |  | #REF! |  | #REF! |  | #REF! |  |  |  | #REF! |  |  | DIL
62 | 725110814R00 | Demontáž klozetů kombinovaných | soubor | 1 | 0 | 0 | 0 | #REF! | 200 | #REF! | 0 | #REF! | 0 | #REF! | 0.0342 | #REF! |  |  | 0.465 | #REF! |  |  | POL1_0
63 | 725210821R00 | Demontáž umyvadel bez výtokových armatur | soubor | 1 | 0 | 0 | 0 | #REF! | 164.5 | #REF! | 0 | #REF! | 0 | #REF! | 0.01946 | #REF! |  |  | 0.382 | #REF! |  |  | POL1_0
64 | 725290030RA0 | Demontáž vany včetně baterie a obezdění | kus | 1 | 0 | 0 | 27.62 | #REF! | 1313.38 | #REF! | 0 | #REF! | 0.00095 | #REF! | 0.38472 | #REF! |  |  | 2.767 | #REF! |  |  | POL2_0
65 | 725820802R00 | Demontáž baterie stojánkové do 1otvoru | soubor | 2 | 0 | 0 | 0 | #REF! | 95.5 | #REF! | 0 | #REF! | 0 | #REF! | 0.00086 | #REF! |  |  | 0.222 | #REF! |  |  | POL1_0
66 | 725820801R00 | Demontáž baterie nástěnné do G 3/4 | soubor | 1 | 0 | 0 | 0 | #REF! | 93.3 | #REF! | 0 | #REF! | 0 | #REF! | 0.00156 | #REF! |  |  | 0.217 | #REF! |  |  | POL1_0
67 | 725610810R00 | Demontáž plynového sporáku | soubor | 1 | 0 | 0 | 0 | #REF! | 133.5 | #REF! | 0 | #REF! | 0 | #REF! | 0.067 | #REF! |  |  | 0.31 | #REF! |  |  | POL1_0
68 | 725530823R00 | Demontáž, zásobník elektrický tlakový 200 l | soubor | 1 | 0 | 0 | 0 | #REF! | 360 | #REF! | 0 | #REF! | 0 | #REF! | 0.155 | #REF! |  |  | 0.837 | #REF! |  |  | POL1_0
69 | 725650805R00 | Demontáž těles otopných plynových podokenních | soubor | 1 | 0 | 0 | 0 | #REF! | 307 | #REF! | 0 | #REF! | 0 | #REF! | 0.0435 | #REF! |  |  | 0.713 | #REF! |  |  | POL1_0
70 | 725590811R00 | Přesun vybouranou hmot, zařizovací předměty H 6 m | t | 0.71 | 0 | 0 | 0 | #REF! | 1762 | #REF! | 0 | #REF! | 0 | #REF! | 0 | #REF! |  |  | 3.169 | #REF! |  |  | POL1_0
71 | 725014131RT1 | Klozet závěsný 530*360*350mm + sedátko se zpomal., včetně sedátka v bílé barvě | soubor | 1 | 0 | 0 | 4972.08 | #REF! | 572.92 | #REF! | 0 | #REF! | 0.01772 | #REF! | 0 | #REF! |  |  | 0.973 | #REF! |  |  | POL1_0
72 | 725119306R00 | Montáž klozetu závěsného | soubor | 1 | 0 | 0 | 205.89 | #REF! | 660.11 | #REF! | 0 | #REF! | 0.00089 | #REF! | 0 | #REF! |  |  | 1.12 | #REF! |  |  | POL1_0
73 | 726211321R00 | Modul-WC do SDK, h 112 cm | soubor | 1 | 0 | 0 | 9141.24 | #REF! | 1118.76 | #REF! | 0 | #REF! | 0.01297 | #REF! | 0 | #REF! |  |  | 1.9 | #REF! |  |  | POL1_0
74 | 725119402R00 | Montáž předstěnových systémů do sádrokartonu | soubor | 1 | 0 | 0 | 0 | #REF! | 1119 | #REF! | 0 | #REF! | 0 | #REF! | 0 | #REF! |  |  | 1.9 | #REF! |  |  | POL1_0
75 | 28696752R | Tlačítko ovládací plastové bílá/chrom/bílá | kus | 1 | 0 | 0 | 2295 | #REF! | 0 | #REF! | 0 | #REF! | 0.00032 | #REF! | 0 | #REF! |  |  | 0 | #REF! |  |  | POL3_0
76 | 725-PC | Předstěnové systémy-souprava pro tlumení hluku WC, + mont. | ks | 1 | 0 | 0 | 0 | #REF! | 186 | #REF! | 0 | #REF! | 0 | #REF! | 0 | #REF! |  |  | 0 | #REF! |  |  | POL1_0
77 | 725017132R00 | Umyvadlo na šrouby 550 x 470 mm, bílé | soubor | 1 | 0 | 0 | 2019.89 | #REF! | 700.11 | #REF! | 0 | #REF! | 0.01701 | #REF! | 0 | #REF! |  |  | 1.189 | #REF! |  |  | POL1_0
78 | 725017331R00 | Umývátko asymetrické s otvorem , bílé | soubor | 1 | 0 | 0 | 1974.89 | #REF! | 700.11 | #REF! | 0 | #REF! | 0.009 | #REF! | 0 | #REF! |  |  | 1.189 | #REF! |  |  | POL1_0
79 | 725219401R00 | Montáž umyvadel na šrouby do zdiva | soubor | 2 | 0 | 0 | 146.44 | #REF! | 820.56 | #REF! | 0 | #REF! | 0.00141 | #REF! | 0 | #REF! |  |  | 1.575 | #REF! |  |  | POL1_0
80 | 725823121RT1 | Baterie umyvadlová stoján. ruční, vč. otvír.odpadu, standardní | kus | 2 | 0 | 0 | 2340.98 | #REF! | 264.02 | #REF! | 0 | #REF! | 0.00085 | #REF! | 0 | #REF! |  |  | 0.485 | #REF! |  |  | POL1_0
81 | 725829301R00 | Montáž baterie umyv.a dřezové stojánkové | kus | 3 | 0 | 0 | 8.82 | #REF! | 242.68 | #REF! | 0 | #REF! | 4e-05 | #REF! | 0 | #REF! |  |  | 0.445 | #REF! |  |  | POL1_0
82 | 725860213R00 | Sifon umyvadlový D 32, 40 mm | kus | 2 | 0 | 0 | 290.1 | #REF! | 133.9 | #REF! | 0 | #REF! | 0.0002 | #REF! | 0 | #REF! |  |  | 0.246 | #REF! |  |  | POL1_0
83 | 725869101R00 | Montáž uzávěrek zápach.umyvadlových D 32 | kus | 2 | 0 | 0 | 45.12 | #REF! | 134.38 | #REF! | 0 | #REF! | 0.0001 | #REF! | 0 | #REF! |  |  | 0.246 | #REF! |  |  | POL1_0
84 | 725819201R00 | Montáž ventilu nástěnného G 1/2 | soubor | 6 | 0 | 0 | 48.2 | #REF! | 95.8 | #REF! | 0 | #REF! | 8e-05 | #REF! | 0 | #REF! |  |  | 0.176 | #REF! |  |  | POL1_0
85 | 725814106R00 | Ventil rohový s filtrem DN 15 x DN 15 | soubor | 6 | 0 | 0 | 321 | #REF! | 67.5 | #REF! | 0 | #REF! | 0.00024 | #REF! | 0 | #REF! |  |  | 0.124 | #REF! |  |  | POL1_0
86 | 725835111R00 | Baterie vanová nástěnná ruční, s příslušenstvím | soubor | 1 | 0 | 0 | 2410.47 | #REF! | 319.53 | #REF! | 0 | #REF! | 0.00134 | #REF! | 0 | #REF! |  |  | 0.587 | #REF! |  |  | POL1_0
87 | 725839203R00 | Montáž baterie vanové nástěnné G 1/2" | soubor | 1 | 0 | 0 | 73.71 | #REF! | 281.79 | #REF! | 0 | #REF! | 0.00012 | #REF! | 0 | #REF! |  |  | 0.517 | #REF! |  |  | POL1_0
88 | 725018105R00 | Vana ocelová standardní dl. 1500 mm | soubor | 1 | 0 | 0 | 5185.31 | #REF! | 1449.69 | #REF! | 0 | #REF! | 0.04678 | #REF! | 0 | #REF! |  |  | 2.462 | #REF! |  |  | POL1_0
89 | 725860190R00 | Sifon vanový PP D 40,50 mm | kus | 1 | 0 | 0 | 368.1 | #REF! | 133.9 | #REF! | 0 | #REF! | 9e-05 | #REF! | 0 | #REF! |  |  | 0.246 | #REF! |  |  | POL1_0
90 | 725200040RA0 | Montáž zařizovacích předmětů - vana | kus | 1 | 0 | 0 | 820.96 | #REF! | 2054.04 | #REF! | 0 | #REF! | 0.00108 | #REF! | 0 | #REF! |  |  | 3.7677 | #REF! |  |  | POL2_0
91 | 725829301RT2 | Montáž baterie dřezové stojánkové, včetně baterie | kus | 1 | 0 | 0 | 1762.76 | #REF! | 242.24 | #REF! | 0 | #REF! | 0.00104 | #REF! | 0 | #REF! |  |  | 0.445 | #REF! |  |  | POL1_0
92 | 725869204R00 | Montáž uzávěrek zápach.dřez.jednoduchý D 40 | kus | 1 | 0 | 0 | 42.99 | #REF! | 136.51 | #REF! | 0 | #REF! | 0.00015 | #REF! | 0 | #REF! |  |  | 0.25 | #REF! |  |  | POL1_0
93 | 725860188RT1 | Sifon pračkový D 40/50 mm, podomítkový, suchá zápachová klapka | kus | 2 | 0 | 0 | 519.1 | #REF! | 133.9 | #REF! | 0 | #REF! | 0.0002 | #REF! | 0 | #REF! |  |  | 0.246 | #REF! |  |  | POL1_0
94 | 55141106R | Ventil rohový pračkový 1/2" x 3/4", se zpětnou klapkou | kus | 2 | 0 | 0 | 232 | #REF! | 0 | #REF! | 0 | #REF! | 0.0002 | #REF! | 0 | #REF! |  |  | 0 | #REF! |  |  | POL3_0
95 | 998725201R00 | Přesun hmot pro zařizovací předměty, výšky do 6 m | % | 578 | 0 | 0 | 0 | #REF! | 0.35 | #REF! | 0 | #REF! | 0 | #REF! | 0 | #REF! |  |  | 0 | #REF! |  |  | POL1_0
[21 empty] | 15 | 21
| Celkem |  |  |  |  | 0 | [16 empty] | END

## SO 04 UT
Pořad. číslo | Dodáv. /montáž | Dodávky a montáže zařízení: Popis položky | MJ | Mno žství | cena / MJ | celkem (Kč) | Ceník | Cena dodávky 1ks | Montáž procent | Cena montáže | Cena D+M
731. Kotelny
1 | D+M | Plynový nástěnný kondenzační kotel s vestavěným nerez zásobníkem tv o objemu 40 litrů | 1 | ks | 0 | 0 |  | 63900 | 18% | 11502 | 75402
Výkon kotle pro vytápění: 3,4-20kw Výkon kotle pro ohřev TV: 3,4-24kw
Součástí kotle je: - nerezový výměník - vestavěný nerez zásobník TV o objemu 40litrů - expanzní nádoba topného systému 7,5 litrů - oběhové modulační čerpadlo - pojistný ventil topného systému 3bary - trojcestný rozdělovací ventil
Třída NOx: 6 Spotřeba ZP: max. 2,61 m3/hod
Příslušenství ke kotli
1.1 | D+M | Redukce koaxiálního odkouření Ø 60/100 – 80/125 mm | 1 | sada | 0 | 0 |  | 890 | 22% | 195.8 | 1085.8
1.2 | D+M | Čidlo venkovní teploty - drátová | 1 | ks | 0 | 0 |  | 790 | 22% | 173.8 | 963.8
1.3 | D+M | Programovatelný prostorový termostat s týdenním programem drátové provedení | 1 | ks | 0 | 0 |  | 2690 | 22% | 591.8 | 3281.8
2 |  | Odkouření/sání kotle
vyvedeno nad střechu domu stávajícím komínovým průduchem
Kouřovod pro kotle - koaxiální plastový systém DN80/125
2.1 | D+M | Revizní T-kus se změnou směru; DN80/125 | 1 | ks | 0 | 0 |  | 3290 | 22% | 723.8 | 4013.8
2.2 | D+M | Ttrubka s hrdlem; 1,0 m; DN80/125 | 1 | ks | 0 | 0 |  | 1490 | 22% | 327.8 | 1817.8
2.3 | D+M | Ttrubka s hrdlem; 0,5 m; DN80/125 | 2 | ks | 0 | 0 |  | 1090 | 22% | 239.8 | 1329.8
2.4 | D+M | Ttrubka s hrdlem; 0,25 m; DN80/125 | 2 | ks | 0 | 0 |  | 890 | 22% | 195.8 | 1085.8
Komín 13m
2.5 | D+M | Patní koleno 87° – Ø 80 mm s kotvením | 1 | ks | 0 | 0 |  | 920 | 22% | 202.4 | 1122.4
2.6 | D+M | Flexibilní plastové potrubí vnitřní Ø 80 mm | 13 | m | 0 | 0 |  | 390 | 22% | 85.8 | 475.8
2.7 | D+M | Komínová ukončovací hlavice (plast) Ø 80 mm | 1 | komplet | 0 | 0 |  | 1790 | 22% | 393.8 | 2183.8
2.8 | M | Vyčištění stávajícího komínového průduchu 150x150, výška 13m | 1 | komplet | 0 | 0 |  |  | 22% | 0 | 0
2.9 | M | Revize komínové cesty | 1 | komplet | 0 | 0 |  |  | 22% | 0 | 0
731. Kotelny celkem | [5 empty] | 0
733. Rozvod potrubí
Trubky měděné včetně tvarovek a uložení
Spojování lisovacími tvarovkami
Rozvody kompletní včetně tavrovek a uložení a montáže
Rozvody vedené k tělesům podlahou ve vrstvě vyrovnávacího násypu, u kotle volně,
Stoupačky od kotle a přípojky k tělesům zasekány do stěn
Prořez 7%
733.1 | D+M | 15x1 | 30 | m | 0 | 0
733.2 | D+M | 18x1 | 10 | m | 0 | 0
733.3 | D+M | Pomocný, kotvící a spojovací materiál, uložení, závěsy pro potrubí | 1 | soubor | 0 | 0
733. Rozvod potrubí - celkem | [5 empty] | 0
734. Armatury
Armatury pro připojení otopných těles:
Desková tělesa s vestavěným ventilem se spodním pravým napojením budou připojeny na otopnou soustavu pomocí:
734.1 | D+M | Kit pro tělesa s vestavěným ventilem v rozsahu: - ruční termostatické hlavice - regulační a uzavírací H-šroubení rohové - dvojice svěrných šroubení na měděné potrubí 15x1 | 4 | kity | 0 | 0 |  | 1034 | 22% | 227.48 | 1261.48
Trubkové žebříky se spodním středovým napojením budou připojeny na otopnou soustavu pomocí:
734.2 | D+M | Kit pro žebříky se steřdovým připojením v rozsahu: - ruční termostatické hlavice - regulační a uzavírací H-ventil rohový - dvojice svěrných šroubení na měděné potrubí 15x1 | 1 | kit | 0 | 0 |  | 1381 | 22% | 303.82 | 1684.82
734.3 | D+M | Elektrická topná tyč s regulátorem - 300W | 1 | ks | 0 | 0 |  | 4921 | 22% | 1082.62 | 6003.62
734.4 | D+M | Kulový kohout DN 20 | 3 | ks | 0 | 0 |  | 234 | 22% | 51.48 | 285.48
734.5 | D+M | Magentický filtr DN 20 | 1 | ks | 0 | 0 |  | 1763 | 22% | 387.86 | 2150.86
734.6 | D+M | Vypouštěcí kohout DN 15 | 1 | ks | 0 | 0 |  | 177 | 22% | 38.94 | 215.94
734. Armatury - celkem | [5 empty] | 0
735. Otopná tělesa
Otopná desková tělesa s vestavěným ventilem - bílá barva
spodní pravé připojení ze stěny
735.1 | D+M | 21-050040-60 | 1 | ks | 0 | 0 |  | 6217 | 22% | 1367.74 | 7584.74
735.2 | D+M | 22-050070-60 | 1 | ks | 0 | 0 |  | 8558 | 22% | 1882.76 | 10440.76
735.3 | D+M | 22-050120-60 | 2 | ks | 0 | 0 |  | 11024 | 22% | 2425.28 | 13449.28
Trubkové žebříky - bílá barva
středové spodní připojení ze stěny
735.4 | D+M | Ž 150.050-M | 1 | ks | 0 | 0 |  | 3888 | 8% | 311.04 | 4199.04
735. Otopná tělesa - celkem | [5 empty] | 0
713. Tepelné izolace
Izolace měděných rozvodů vedených stěnami a v podlaze bytu k tělesům
Potrubní pouzdro z pěnového polyetylenu pro měděné potrubí
Prořez 7%
713.1 | D+M | Izolace d15/15 mm pro Cu 15.1 | 30 | m | 0 | 0 |  | 23 | 45% | 10.35 | 33.35
713.2 | D+M | Izolace d18/15 mm pro Cu 18.1 | 10 | m | 0 | 0 |  | 27 | 45% | 12.15 | 39.15
713. Tepelné izolace -celkem | [5 empty] | 0
800. HZS
H1 | M | Topná zkouška | 24 | hod | 0 | 0
H2 | M | Autorizované uvedení kotle do provozu | 1 | komplet | 0 | 0
H3 | M | Komplexní zkoušky, revize, zaškolení | 1 | komplet | 0 | 0
H4 | M | Zaregulování topné soustavy | 1 | komplet | 0 | 0
H5 | M | Propláchnutí a napuštění topného systému upravenou vodou (celkem 44 litrů) | 1 | komplet | 0 | 0
H6 | D+M | Stavební výpomoc (zhotovení prostupů, sekání drážek, zapravení po instalaci) | 1 | komplet | 0 | 0
HZS - celkem | [5 empty] | 0
Demontáže
Demontován bude celý stávající topný systém bytu v rozsahu:
Dem1 |  | Demontáž plynových podokenních topidel | 1 | ks | 0 | 0
Dem2 |  | Demontáž odkouření/sání plynových podokenních topidel -vedeno přes fasádu | 1 | ks | 0 | 0
Součástí demontáží bude i odvoz a ekologická likvidace
Demontáže - celkem | [5 empty] | 0
CELKEM | [5 empty] | 0

## SO 04 ELEKTRO
AKCE: | REKONSTRUKCE 10 BYTOVÝCH JEDNOTEK V BRNĚ - ŽIDENICÍCH IV/2022
OBJEKT: | SO 04 KULDOVA 5, byt č. 5
ČÁST: | D.1.4 g, h - SI A SLP ELEKTROINSTALACE
Č. P. | ZKRÁCENÝ POPIS | M.J. | MNOŽSTVÍ | JEDN. CENA | CELKEM | JEDN. CENA
ELEKTROMONTÁŽE - MATERIÁL NOSNÝ
1 | TRUBKA MONOFLEX MNF 16 | M | 20 | 0 | 0 | 13.2 | 0.8
2 | TRUBKA MONOFLEX MNF 25 | M | 60 | 0 | 0 | 17.3 | 0.8
3 | TRUBKA MONOFLEX MNF 40 | M | 10 | 0 | 0 | 21.6 | 0.8
4 | LIŠTA VKLÁDACÍ LV 40/40 | M | 15 | 0 | 0
5 | NOSNÁ KCE DO 5 KG | KS | 4 | 0 | 0
6 | KRABICE PŘÍSTROJOVÁ KP 67 - ZDIVO | KS | 42 | 0 | 0 | 7.7 | 0.8
7 | KRABICE PŘÍSTROJOVÁ KPR 68 - ZDIVO | KS | 4 | 0 | 0
8 | KRABICE ROZVODNÁ KR 68 - ZDIVO | KS | 24 | 0 | 0 | 31.3 | 0.8
9 | KRABICE ROZVODNÁ KR 97 - ZDIVO | KS | 13 | 0 | 0 | 78.8 | 0.8
10 | KRABICE ODBOČNÁ KO 68 - ZDIVO | KS | 17 | 0 | 0 | 7.14 | 0.8
11 | KRABICE ODBOČNÁ KO 97 - ZDIVO | KS | 14 | 0 | 0 | 17.6 | 0.8
12 | KRABICE KO 125 | KS | 1 | 0 | 0 | 64 | 0.8
13 | SVORKOVNICE 5-TI PÓL.,16A,400V,KRYT + VÝVODKA,ABB | KS | 1 | 0 | 0
14 | KABEL CYKYO 2 x 1,5 | M | 90 | 0 | 0 | 10.8 | 0.8
15 | KABEL CYKYO 3 x 1,5 | M | 210 | 0 | 0 | 10.8 | 0.8
16 | KABEL CYKYJ 3 x 1,5 | M | 315 | 0 | 0 | 10.5 | 0.8
17 | KABEL CYKYJ 3 x 2,5 | M | 330 | 0 | 0 | 16.8 | 0.8
18 | KABEL CYKYJ 5 x 1,5 | M | 38 | 0 | 0 | 17.8 | 0.8
19 | KABEL CYKYJ 5 x 2,5 | M | 15 | 0 | 0 | 17.8 | 0.8
20 | KABEL CYKYJ 5 x 6 | M | 23 | 0 | 0 | 17.8 | 0.8
21 | VODIČ CY 1,5 | M | 50 | 0 | 0 | 3.9 | 0.8
22 | VODIČ CYA 4 zž | M | 55 | 0 | 0 | 12.7 | 0.8
23 | ŠŇŮRA HO7RN-F 5 X 2,5 | M | 4 | 0 | 0
24 | KABEL SYKFY 5 X 2 X 0,5 | M | 20 | 0 | 0 | 7.6 | 0.8
25 | KABEL JYTY 4 X 1 | M | 50 | 0 | 0
26 | KOAX. KABEL H 121 | M | 30 | 0 | 0
27 | KABEL UTP CAT 6 | M | 50 | 0 | 0
28 | UKONČENÍ KABELŮ DO 5 X 4 | KS | 15 | 0 | 0
29 | UKONČENÍ KABELŮ DO 5 X 6 | KS | 2 | 0 | 0
30 | UKONČENÍ VODIČŮ DO 2,5 MM2 | KS | 65 | 0 | 0
31 | UKONČENÍ VODIČŮ DO 6 MM2 | KS | 10 | 0 | 0
32 | VYPÍNAČ č.1, 250 V, 10 A, VČ. RÁMEČKU | KS | 4 | 0 | 0 | 123 | 0.8
33 | VYPÍNAČ č.5, 250 V, 10 A, VČ. RÁMEČKU | KS | 1 | 0 | 0 | 152 | 0.8
34 | VYPÍNAČ č.6, 250 V, 10 A, VČ. RÁMEČKU | KS | 8 | 0 | 0 | 123 | 0.8
35 | VYPÍNAČ č.7, 250 V, 10 A, VČ. RÁMEČKU | KS | 1 | 0 | 0 | 123 | 0.8
36 | OVLA.ZAPÍNACÍ, 1/0, SE SIG.,10 A,250V, VČ. RÁMEČKU | KS | 2 | 0 | 0 | 161 | 0.8
37 | TLAČÍTKO ZVONKOVÉ 10A,250V,VČ.RÁMEČKU | KS | 1 | 0 | 0
38 | ZÁSUVKA JEDNONÁS., 250 V,16 A, VČ. RÁMEČKU | KS | 17 | 0 | 0 | 116 | 0.8
39 | ZÁSUVKA DVOJNÁS., 250 V,16 A, VČ. RÁMEČKU | KS | 8 | 0 | 0 | 116 | 0.8
40 | ZÁSUVKA DVOJNÁS.,250 V,16 A,VČ. RÁMEČKU,T3 | KS | 2 | 0 | 0 | 116 | 0.8
41 | ZÁSUVKA DATOVÁ 2 X RJ 45 | KS | 1 | 0 | 0
42 | ZÁSUVKA TELEVIZNÍ TV + R + SAT, VČ.RÁMEČKU | KS | 1 | 0 | 0
43 | DOBĚHOVÝ SPINAČ DT3 | KS | 2 | 0 | 0
44 | HLÁSIČ KOUŘE AKUSTICKÝ, AUTONOMNÍ | KS | 1 | 0 | 0
45 | DOMÁCÍ AUDIOTELEFON BEZ VOLBY ÚČASTNÍKA | KS | 1 | 0 | 0
46 | ZVONEK DOMOVNÍ 12V | KS | 1 | 0 | 0
47 | JISTIČ 20B/3, 10 Ka | KS | 1 | 0 | 0
48 | SVORKA ZEMNÍCÍ ZS 4 PRO TRUBKY SE ZÁVITEM | KS | 2 | 0 | 0
49 | SVORKA ZEMNÍCÍ ZSA 16, BEČOV | KS | 8 | 0 | 0 | 12 | 0.8
50 | ZENÍCÍ PÁSEK PRO ZSA 16, Cu DL. 0,5 M | KS | 8 | 0 | 0 | 14 | 0.8
51 | SVORKA SP | KS | 1 | 0 | 0
52 | PODRUŽNÝ MATERIÁL | KPL | 1 | 0 | 0 | 8500 | 0.8
| CELKEM KČ: |  |  |  | 0 |  | 0.8
0.8
| Poznámka: Design vypinačů a zásuvek : nutno odsouhlasit s investorem a architektem dle předložených vzorků | [5 empty] | 0.8
| SVÍTIDLA VČ. ZDROJŮ | [5 empty] | 0.8
1 | A - PŘISAZNÉ, LED30W, 2000 lm, IP20, OPÁL | KS | 1 | 0 | 0
2 | B - PŘÍSAZNÉ, LED 30W, 2830 lm, IP23, OPÁL | KS | 1 | 0 | 0
4 | C - NÁSTĚNNÉ, 24W, IP44, 600x40X60, OPÁL - nad umyvadla | KS | 1 | 0 | 0
3 | D - PŘÍSAZNÉ, LED 22W, 1800 lm, OPÁL, IP20 | KS | 1 | 0 | 0
5 | E - LED PÁSEK, 30W/m, dl.2 m - do kuch.linky | KS | 1 | 0 | 0
| CELKEM KČ: |  |  |  | 0
| ELEKTROMONTÁŽE - MONTÁŽNÍ PRÁCE | [5 empty] | 0.8
1 | MONTÁŽNÍ PRÁCE DLE KAPITOLY "MATERIÁL NOSNÝ" | KS | 1 | 0 | 0 | 165000 | 0.8
2 | MONTÁŽ SVÍTIDLA | KS | 6 | 0 | 0
3 | PŘIDRUŽENÉ PRACOVNÍ VÝKONY | KPL | 1 | 0 | 0 | 12500 | 0.8
4 | UKONČ.VODIČŮ V ROZV. DLE KAP. "DODÁVKA ROZVADĚČŮ" | KPL | 1 | 0 | 0
| CELKEM KČ: |  |  |  | 0 |  | 0.8
0.8
0.8
| DODÁVKA ROZVADĚČŮ | [5 empty] | 0.8
| RB - bytová rozvodnice silnoproudu | [5 empty] | 0.8
1 | PLAST. ROZV. NA POVRCH, 36M, 377x390x99, IP40/30 | KS | 1 | 0 | 0
2 | VYPINAČ 3P/40 | KS | 1 | 0 | 0
3 | ZVONKOVÉ TRAFO 230/12V | KS | 1 | 0 | 0
4 | SVODIČ PŘEPĚTÍ T2 , TNS, 12,5 kA | KS | 1 | 0 | 0 | 3950 | 0.7
5 | PROUDOVÝ CHRÁNIČ LFI 10B/1N/0,03 | KS | 1 | 0 | 0
6 | PROUDOVÝ CHRÁNIČ FI 25/1N/0,03 | KS | 1 | 0 | 0 | 2064 | 0.7
7 | JISTIČ 6B/1 | KS | 2 | 0 | 0 | 115 | 0.7
8 | JISTIČ 10B/1 | KS | 2 | 0 | 0
9 | JISTIČ 16B/1 | KS | 11 | 0 | 0 | 84 | 0.7
10 | JISTIČ 16B/3 | KS | 1 | 0 | 0
11 | SVORKA ŘADOVÁ RS 2,5 | KS | 5 | 0 | 0
12 | ŠTÍTEK OZNAČOVACÍ | KS | 20 | 0 | 0 | 3.3 | 0.7
13 | PODRUŽNÝ MATERIÁL (PŘÍPOJNICE, Cu VODIČE, MŮSTKY PE, N ...) | KPL | 1 | 0 | 0 | 2300 | 0.7
14 | KOMPLETACE ROZVADĚČE | KPL | 1 | 0 | 0 | 3800 | 0.7
| CELKEM KČ: |  |  |  | 0 |  | 0.7
0.7
| DOPRAVA | [5 empty] | 0.7
1 | MIMOSTAVENIŠTNÍ DOPRAVA DLE KAPITOLY "DODÁVKA ROZVADĚČŮ" | KS | 0.048 | 0 | 0 | 3100 | 0.7
2 | VNITROSTAVENIŠTNÍ DOPRAVA DLE KAPITOLY "DODÁVKA ROZVADĚČŮ" | KS | 0.01 | 0 | 0 | 1500 | 0.7
| CELKEM KČ: |  |  |  | 0 |  | 0.7
0.7
| HZS - PRÁCE NEZAHRNUTNÉ DO MONTÁŽNÍHO CENÍKU | [5 empty] | 0.7
1 | DEMONTÁŽ STÁV.ZAŘÍZENÍ | HOD | 4 | 0 | 0
2 | ÚPRAVA V ZAPOJENÍ ROZV. RE - 1.FÁZ NA 3.FÁZ | HOD | 4 | 0 | 0
3 | PRÁCE SPOJENÉ S NAPOJENÍM NA STÁV.ZAŘÍZENÍ | HOD | 5 | 0 | 0 | 250 | 0.7
4 | KOORDINACE POSTUPU PRACÍ S OSTATNÍMI PROFESEMI | HOD | 5 | 0 | 0 | 250 | 0.7
5 | PRÁCE SPOJENÉ SE ZABEZPEČENÍM MONTÁŽNÍCH PRACOVIŠŤ | HOD | 5 | 0 | 0 | 250 | 0.7
6 | STAVEBNÍ PŘÍPOMOCE | HOD | 30 | 0 | 0 |  | 0.7
| CELKEM KČ: |  |  |  | 0 |  | 0.7
0.7
0.7
HZS - REVIZE
[6 empty] | 300 | 0.7
1 | PROVEDENÍ VÝCHOZÍ REVIZE A VYPRACOVÁNÍ REVIZNÍ ZPRÁVY | HOD | 8 | 0 | 0
2 | PROVEDENÍ VÝCHOZÍ REVIZE ROZV. RE | HOD | 4 | 0 | 0
| CELKEM KČ: |  |  |  | 0
| ELEKTRO CELKEM |  |  |  | 0

## SO 05 STAVBA
Položkový rozpočet | [22 empty] | #TypZaznamu#
S: |  | REKONSTRUKCE 10 BYTOVÝCH JEDNOTEK V BRNĚ ŽIDENICÍCH IV/2022 - SO 05 KULDOVA 9 | [20 empty] | STA
O: |  | KULDOVA 757/9, ZÁBRDOVICE, 61 500 BRNO | [20 empty] | OBJ
R: | [22 empty] | ROZ
C: | [22 empty] | CAS_STR
P.č. | Číslo položky | Název položky | MJ | množství | cena / MJ | Celkem | Dodávka | Dodávka celk. | Montáž | Montáž celk. | DPH | cena s DPH | hmotnost / MJ | hmotnost celk.(t) | dem. hmotnost / MJ | dem. hmotnost celk.(t) | Ceník | Cen. soustava | Nhod / MJ | Nhod celk.
Díl: | 3 | Svislé a kompletní konstrukce |  |  |  | 0 |  | 0 |  | 0 |  | 0 |  | 2.1221 |  | 0 |  |  |  | #REF! |  |  | DIL
1 | 310236261RT1 | Zazdívka otvorů pl. 0,09 m2 cihlami, tl. zdi 60 cm, s použitím suché maltové směsi | kus | 2 | 0 | 0 |  | 0 |  | 0 | 15 | 0 | 0.09216 | 0.18432 | 0 | 0 |  |  | 0.49749 | #REF! |  |  | POL1_0
|  | Zazdívka otvorů v obvodovém zdivů po odkouření z vafek | [20 empty] | POP |  | #REF!
2 | 310238211RT1 | Zazdívka otvorů plochy do 1 m2 cihlami na MVC, s použitím suché maltové směsi | m3 | 0.31446 | 0 | 0 |  | 0 |  | 0 | 15 | 0 | 1.6284 | 0.51205 | 0 | 0 |  |  | 4.89 | #REF! |  |  | POL1_0
|  | Zazdívka po okenním otvoru v šatna a koupelně. Dozdívka v koupelně | [20 empty] | POP |  | #REF!
|  | 0,59*0,94*0,36+0,34*0,4*0,55+0,1*0,4*1 |  | 0.31446 | [18 empty] | VV | 0
3 | 342261112RS3 | Příčka sádrokarton. ocel.kce, 1x oplášť. tl.100 mm, desky standard impreg.tl.12,5 mm, minerál tl. 6 cm | m2 | 27.072 | 0 | 0 |  | 0 |  | 0 | 15 | 0 | 0.02542 | 0.68817 | 0 | 0 |  |  | 1.225 | #REF! |  |  | POL1_0
|  | 4,85*2,9-(0,9*2,02) |  | 12.247 | [18 empty] | VV | 0
|  | 2,95*2,9-(0,8*2,02) |  | 6.939 | [18 empty] | VV | 0
|  | 1*3,1 |  | 3.1 | [18 empty] | VV | 0
|  | 2*3,1-(0,7*2,02) |  | 4.786 | [18 empty] | VV | 0
4 | 342266111RT3 | SDK předstěna W625 na ocelovou konstrukci, desky standard impreg. tl. 12,5 mm, Isover tl.5 cm | m2 | 6.11 | 0 | 0 |  | 0 |  | 0 | 15 | 0 | 0.01409 | 0.08609 | 0 | 0 |  |  | 0.927 | #REF! |  |  | POL1_0
|  | 0,7*3,1+0,4*3,1+0,9*3 |  | 6.11 | [18 empty] | VV | 0
5 | 347016123R00 | Předstěna SDK, tl. 150 mm,ocel. kce CW, 1x desky impregnované 12,5 mm bez izol | m2 | 1.6125 | 0 | 0 |  | 0 |  | 0 | 15 | 0 | 0.01237 | 0.01995 | 0 | 0 |  |  | 0.69 | #REF! |  |  | POL1_0
|  | Předstěna instalačního modulu WC | [20 empty] | POP |  | #REF!
|  | 0,9*1,25+0,15*0,75+0,3*1,25 |  | 1.6125 | [18 empty] | VV | 0
6 | 342264051RT3 | Podhled sádrokartonový na zavěšenou ocel. konstr., desky standard impreg. tl. 12,5 mm, bez izolace | m2 | 11.54 | 0 | 0 |  | 0 |  | 0 | 15 | 0 | 0.01215 | 0.14021 | 0 | 0 |  |  | 1.011 | #REF! |  |  | POL1_0
|  | 02, 05, 06:1,65+5,4+2,4 |  | 9.45 | [18 empty] | VV | 0
|  | Dopláštěná nad horními poličkami:3,5*0,55+0,3*0,55 |  | 2.09 | [18 empty] | VV | 0
7 | 342264051RT1 | Podhled sádrokartonový na zavěšenou ocel. konstr., desky standard tl. 12,5 mm, bez izolace | m2 | 38.975 | 0 | 0 |  | 0 |  | 0 | 15 | 0 | 0.01215 | 0.47355 | 0 | 0 |  |  | 1.011 | #REF! |  |  | POL1_0
|  | 01, 03, 04:3,15+17,8+16,85 |  | 37.8 | [18 empty] | VV | 0
|  | Oplaštění vedení ZTI do SDK pod stropem, izolováno:0,5*2,35 |  | 1.175 | [18 empty] | VV | 0
8 | 342264101R00 | Osazení reviz. dvířek do SDK podhledu, do 0,25 m2 | kus | 1 | 0 | 0 |  | 0 |  | 0 | 15 | 0 | 0.00016 | 0.00016 | 0 | 0 |  |  | 1.24 | #REF! |  |  | POL1_0
9 | 342264101R00 | Dodávka revizních dvířek 250x250mm | kus | 1 | 0 | 0 |  | 0 |  | 0 | 15 | 0 | 0.00016 | 0.00016 | 0 | 0 |  |  | 1.24 | #REF! |  |  | POL1_0
10 | 342263310R00 | Úprava sádrokartonové příčky pro osazení skříněk, kuchyňské linky | m2 | 2.625 | 0 | 0 |  | 0 |  | 0 | 15 | 0 | 0.00332 | 0.00872 | 0 | 0 |  |  | 0.36 | #REF! |  |  | POL1_0
|  | 3,5*0,75 |  | 2.625 | [18 empty] | VV | 0
11 | 342263310R00 | Úprava sádrokartonové příčky pro osazení kotle | ks | 2.625 | 0 | 0 |  | 0 |  | 0 | 15 | 0 | 0.00332 | 0.00872 | 0 | 0 |  |  | 0.36 | #REF! |  |  | POL1_0
Díl: | 61 | Upravy povrchů vnitřní |  |  |  | 0 |  | 0 |  | 0 |  | 0 |  | 3.4284 |  | 0 |  |  |  | #REF! |  |  | DIL
12 | 602016195R00 | Penetrace hloubková stěn, vč. dodávky materiálu | m2 | 160.7957 | 0 | 0 |  | 0 |  | 0 | 15 | 0 | 0.00032 | 0.05145 | 0 | 0 |  |  | 0.07 | #REF! |  |  | POL1_0
|  | 01:7,55*2,8-(0,9*2,02*2+0,7*2,02) |  | 16.09 | [18 empty] | VV | 0
|  | 02:5,8*2,6-(0,7*2,02) |  | 13.666 | [18 empty] | VV | 0
|  | 03:17,85*2,8-(0,9*2,02*2+1,82*1,79)+0,3*7 |  | 45.1862 | [18 empty] | VV | 0
|  | 04:16,70*2,8-(0,9*2,02+1,84*1,795)+0,3*7 |  | 43.7392 | [18 empty] | VV | 0
|  | 05:9,35*2,8-(0,9*2,02+0,7*2,02+0,86*0,57)+0,3*3 |  | 23.3578 | [18 empty] | VV | 0
|  | 06:7*2,8-(0,7*2,02+0,825*0,515)+0,16*1,38 |  | 17.9819 | [18 empty] | VV | 0
|  | 0,4*0,55+0,59*0,94 |  | 0.7746 | [18 empty] | VV | 0
13 | 612421411R00 | Oprava vápen.omítek stěn do 50 % pl. - hrubých | m2 | 89.256 | 0 | 0 |  | 0 |  | 0 | 15 | 0 | 0.02192 | 1.9565 | 0 | 0 |  |  | 0.377 | #REF! |  |  | POL1_0
|  | 01:4,1*2,8-(0,9*2,02*2) |  | 7.844 | [18 empty] | VV | 0
|  | 02:3,8*2,6 |  | 9.88 | [18 empty] | VV | 0
|  | 03:10,2*2,8-(0,9*2,02+1,82*1,79)+0,3*7 |  | 25.5842 | [18 empty] | VV | 0
|  | 04:11,9*2,8-(1,84*1,95)+0,3*7 |  | 31.832 | [18 empty] | VV | 0
|  | 05:5,4*2,8-(0,7*2,02+0,86*0,57)+0,3*3 |  | 14.1158 | [18 empty] | VV | 0
14 | 612421615R00 | Omítka vnitřní zdiva, MVC, hrubá zatřená | m2 | 18.7565 | 0 | 0 |  | 0 |  | 0 | 15 | 0 | 0.03921 | 0.73544 | 0 | 0 |  |  | 0.396 | #REF! |  |  | POL1_0
|  | Koupelna a po zazdívkách | [20 empty] | POP |  | #REF!
|  | 06:7*2,8-(0,7*2,02+0,825*0,515)+0,16*1,38 |  | 17.9819 | [18 empty] | VV | 0
|  | 0,4*0,55+0,59*0,94 |  | 0.7746 | [18 empty] | VV | 0
15 | 612474410R00 | Omítka stěn vnitřní tenkovrstvá vápenná - štuk | m2 | 80.4587 | 0 | 0 |  | 0 |  | 0 | 15 | 0 | 0.00851 | 0.6847 | 0 | 0 |  |  | 0.325 | #REF! |  |  | POL1_0
|  | 01:4,1*2,8-(0,9*2,02*2)+0,18*6 |  | 8.924 | [18 empty] | VV | 0
|  | 02:3,8*0,5 |  | 1.9 | [18 empty] | VV | 0
|  | 03:10,2*2,8-(1,82*1,79+0,9*2,02)+0,3*7 |  | 25.5842 | [18 empty] | VV | 0
|  | 04:11,9*2,8-(1,84*1,795)+0,3*7 |  | 32.1172 | [18 empty] | VV | 0
|  | 05:4,3*2,8-(0,7*2,02+0,86*0,57+3,55*0,6) |  | 8.0058 | [18 empty] | VV | 0
|  | 06:6,2*0,7-(0,825*0,5) |  | 3.9275 | [18 empty] | VV | 0
16 | 610991111R00 | Zakrývání výplní vnitřních otvorů | m2 | 7.4757 | 0 | 0 |  | 0 |  | 0 | 15 | 0 | 4e-05 | 0.0003 | 0 | 0 |  |  | 0.078 | #REF! |  |  | POL1_0
|  | 1,84*1,795+1,82*1,79+0,86*0,57+0,825*0,515 |  | 7.4757 | [18 empty] | VV | 0
Díl: | 63 | Podlahy a podlahové konstrukce |  |  |  | 0 |  | 0 |  | 0 |  | 0 |  | 3.2014 |  | 0 |  |  |  | #REF! |  |  | DIL
17 | 632411904R00 | Penetrace savých podkladů 0,25 l/m2, vč. dodávky penetrace | m2 | 7.2 | 0 | 0 |  | 0 |  | 0 | 15 | 0 | 0.00026 | 0.00187 | 0 | 0 |  |  | 0.09 | #REF! |  |  | POL1_0
|  | 01, 02, 06:3,15+1,65+2,4 |  | 7.2 | [18 empty] | VV | 0
18 | 635111032R00 | Podlaha 2E35,desky 2x12,5+20mm minerál.iz. | m2 | 44.85 | 0 | 0 |  | 0 |  | 0 | 15 | 0 | 0.02789 | 1.2509 | 0 | 0 |  |  | 0.3 | #REF! |  |  | POL1_0
|  | 3,15+1,65+17,80+16,85+5,4 |  | 44.85 | [18 empty] | VV | 0
19 | 632421115RT1 | Potěr ručně zpracovaný,tl. 5 mm, samonivelační, pevnost 25 MPa, vč. materiálu | m2 | 2.4 | 0 | 0 |  | 0 |  | 0 | 15 | 0 | 0.00914 | 0.02194 | 0 | 0 |  |  | 0.34775 | #REF! |  |  | POL1_0
20 | 713121111R00 | Montáž tepelné izolace podlah na sucho, jednovrstvá | m2 | 44.85 | 0 | 0 |  | 0 |  | 0 | 15 | 0 | 0 | 0 | 0 | 0 |  |  | 0.08 | #REF! |  |  | POL1_0
21 | 607153590R | Deska dřevovláknitá 1350x600x 20 mm, rovná hrana, min. 250kg/m3 | m2 | 48.438 | 0 | 0 |  | 0 |  | 0 | 15 | 0 | 0.005 | 0.24219 | 0 | 0 |  |  | 0 | #REF! |  |  | POL3_0
|  | 44,85*1,08 |  | 48.438 | [18 empty] | VV | 0
22 | 631591115R00 | Násyp pod podlahy z keramického granulátu, keramické kamenivo pro stavební účely D+M | m3 | 3.9645 | 0 | 0 |  | 0 |  | 0 | 15 | 0 | 0.42 | 1.6651 | 0 | 0 |  |  | 1.836 | #REF! |  |  | POL1_0
|  | 03, 04, 05:0,09*(17,8+16,85+5,4) |  | 3.6045 | [18 empty] | VV | 0
|  | 01, 02:0,075*(3,15+1,65) |  | 0.36 | [18 empty] | VV | 0
23 | 611481211RT8 | Montáž výztužné sítě (perlinky) do stěrky-podlahy, včetně výztužné sítě a stěrkového tmelu | m2 | 4.8 | 0 | 0 |  | 0 |  | 0 | 15 | 0 | 0.00406 | 0.01949 | 0 | 0 |  |  | 0.484 | #REF! |  |  | POL1_0
|  | 01, 02:3,15+1,65 |  | 4.8 | [18 empty] | VV | 0
Díl: | 90 | Přípočty |  |  |  | 0 |  | 0 |  | 0 |  | 0 |  | 0 |  | 0 |  |  |  | #REF! |  |  | DIL
24 | 900 RT3 | HZS Stavební dělník - čistění komínových průduchů, Práce v tarifní třídě 6 | h | 20 | 0 | 0 |  | 0 |  | 0 | 15 | 0 | 0 | 0 | 0 | 0 |  |  | 1 | #REF! |  |  | POL1_0
Díl: | 95 | Dokončovací kce na pozem.stav. |  |  |  | 0 |  | 0 |  | 0 |  | 0 |  | 0.00288 |  | 0 |  |  |  | #REF! |  |  | DIL
25 | 952901111R00 | Vyčištění budov o výšce podlaží do 4 m | m2 | 72 | 0 | 0 |  | 0 |  | 0 | 15 | 0 | 4e-05 | 0.00288 | 0 | 0 |  |  | 0.308 | #REF! |  |  | POL1_0
|  | budov bytové nebo občanské výstavby - zametení a umytí podlah, dlažeb, obkladů, schodů v místnostech, chodbách a schodištích, vyčištění a umytí oken, dveří s rámy, zárubněmi, umytí a vyčištění jiných zasklených a natíraných ploch a zařizovacích předmětů před předáním do užívání | [20 empty] | POP |  | #REF!
Díl: | 96 | Bourání konstrukcí |  |  |  | 0 |  | 0 |  | 0 |  | 0 |  | 0.02426 |  | 8.5281 |  |  |  | #REF! |  |  | DIL
26 | 968061125R00 | Vyvěšení dřevěných dveřních křídel pl. do 2 m2 | kus | 4 | 0 | 0 |  | 0 |  | 0 | 15 | 0 | 0 | 0 | 0 | 0 |  |  | 0.05 | #REF! |  |  | POL1_0
27 | 968062455R00 | Vybourání dřevěných dveřních zárubní pl. do 2 m2 | m2 | 5.353 | 0 | 0 |  | 0 |  | 0 | 15 | 0 | 0.00117 | 0.00626 | 0.088 | 0.47106 |  |  | 0.556 | #REF! |  |  | POL1_0
|  | 0,95*2,02*2+0,75*2,02 |  | 5.353 | [18 empty] | VV | 0
28 | 965081713RT2 | Bourání dlažeb keramických tl.10 mm, nad 1 m2, sbíječka, dlaždice keramické | m2 | 11.5 | 0 | 0 |  | 0 |  | 0 | 15 | 0 | 0 | 0 | 0.02 | 0.23 |  |  | 0.078 | #REF! |  |  | POL1_0
|  | 2,4+9,1 |  | 11.5 | [18 empty] | VV | 0
29 | 968062244R00 | Vybourání dřevěných rámů oken jednoduch. pl. 1 m2 | m2 | 1.2899 | 0 | 0 |  | 0 |  | 0 | 15 | 0 | 0.00219 | 0.00282 | 0.041 | 0.05288 |  |  | 0.52 | #REF! |  |  | POL1_0
|  | 0,86*0,75+0,825*0,515+0,4*0,55 |  | 1.2899 | [18 empty] | VV | 0
30 | 968061112R00 | Vyvěšení dřevěných okenních křídel pl. do 1,5 m2 | kus | 3 | 0 | 0 |  | 0 |  | 0 | 15 | 0 | 0 | 0 | 0 | 0 |  |  | 0.03 | #REF! |  |  | POL1_0
31 | 962031113R00 | Bourání příček z cihel pálených plných tl. 65 mm | m2 | 22.1042 | 0 | 0 |  | 0 |  | 0 | 15 | 0 | 0.00067 | 0.01481 | 0.184 | 4.0672 |  |  | 0.227 | #REF! |  |  | POL1_0
|  | 4,85*2,9-(0,88*2,02+0,32*0,87+0,69*2,02) |  | 10.6152 | [18 empty] | VV | 0
|  | 2,75*2,9-(0,36*1+0,61*2,2+1,2*1,2) |  | 4.833 | [18 empty] | VV | 0
|  | 1,5*3,1 |  | 4.65 | [18 empty] | VV | 0
|  | 1*3,1-(0,7*2,02) |  | 1.686 | [18 empty] | VV | 0
|  | 0,16*2 |  | 0.32 | [18 empty] | VV | 0
32 | 965042131RT1 | Bourání mazanin betonových tl. 10 cm, pl. 4 m2, ručně tl. mazaniny 5 - 8 cm | m3 | 1.52 | 0 | 0 |  | 0 |  | 0 | 15 | 0 | 0 | 0 | 2.2 | 3.344 |  |  | 11.32 | #REF! |  |  | POL1_0
|  | (4,75+0,75+1,2+12,3)*0,08 |  | 1.52 | [18 empty] | VV | 0
33 | 962081131R00 | Bourání příček ze skleněných tvárnic tl. 10 cm | m2 | 0.5546 | 0 | 0 |  | 0 |  | 0 | 15 | 0 | 0.00067 | 0.00037 | 0.055 | 0.0305 |  |  | 0.381 | #REF! |  |  | POL1_0
|  | 0,59*0,94 |  | 0.5546 | [18 empty] | VV | 0
34 | 965081813RT2 | Bourání dlažeb terac.,čedič. tl.do 30 mm, nad 1 m2, sbíječkou, dlaždice teracové | m2 | 4.75 | 0 | 0 |  | 0 |  | 0 | 15 | 0 | 0 | 0 | 0.07 | 0.3325 |  |  | 0.15 | #REF! |  |  | POL1_0
Díl: | 97 | Prorážení otvorů |  |  |  | 0 |  | 0 |  | 0 |  | 0 |  | 0.00134 |  | 6.6511 |  |  |  | #REF! |  |  | DIL
35 | 978059531R00 | Odsekání vnitřních obkladů stěn nad 2 m2 | m2 | 24.3213 | 0 | 0 |  | 0 |  | 0 | 15 | 0 | 0 | 0 | 0.068 | 1.6539 |  |  | 0.3 | #REF! |  |  | POL1_0
|  | (0,4+0,6+3,4)*2 |  | 8.8 | [18 empty] | VV | 0
|  | 6,8*2,6-(0,7*2+0,825*0,515+0,59*0,94)+0,16*1,38 |  | 15.5213 | [18 empty] | VV | 0
36 | 978013191R00 | Otlučení omítek vnitřních stěn v rozsahu do 100 % | m2 | 17.7751 | 0 | 0 |  | 0 |  | 0 | 15 | 0 | 0 | 0 | 0.046 | 0.81766 |  |  | 0.26 | #REF! |  |  | POL1_0
|  | Otlučení omítek v koupelně | [20 empty] | POP |  | #REF!
|  | 7*2,8-(0,7*2+0,825*0,515) |  | 17.7751 | [18 empty] | VV | 0
37 | 978013161R00 | Otlučení omítek vnitřních stěn v rozsahu do 50 % | m2 | 89.256 | 0 | 0 |  | 0 |  | 0 | 15 | 0 | 0 | 0 | 0.02 | 1.7851 |  |  | 0.13 | #REF! |  |  | POL1_0
|  | 01:4,1*2,8-(0,9*2,02*2) |  | 7.844 | [18 empty] | VV | 0
|  | 02:3,8*2,6 |  | 9.88 | [18 empty] | VV | 0
|  | 03:10,2*2,8-(0,9*2,02+1,82*1,79)+0,3*7 |  | 25.5842 | [18 empty] | VV | 0
|  | 04:11,9*2,8-(1,84*1,95)+0,3*7 |  | 31.832 | [18 empty] | VV | 0
|  | 05:5,4*2,8-(0,7*2,02+0,86*0,57)+0,3*3 |  | 14.1158 | [18 empty] | VV | 0
38 | 978011191R00 | Otlučení omítek vnitřních vápenných stropů do 100%, vč. odstranení rákosu | m2 | 47.25 | 0 | 0 |  | 0 |  | 0 | 15 | 0 | 0 | 0 | 0.05 | 2.3625 |  |  | 0.33 | #REF! |  |  | POL1_0
|  | 4,75+0,75+15,95+8,1+10,95+4,4+2,35 |  | 47.25 | [18 empty] | VV | 0
39 | 971033251R00 | Vybourání otv. zeď cihel. 0,0225 m2, tl. 45cm, MVC | kus | 2 | 0 | 0 |  | 0 |  | 0 | 15 | 0 | 0.00067 | 0.00134 | 0.012 | 0.024 |  |  | 0.614 | #REF! |  |  | POL1_0
40 | 972054141R00 | Vybourání otv. stropy ŽB pl. 0,0225 m2, tl. 15 cm | kus | 1 | 0 | 0 |  | 0 |  | 0 | 15 | 0 | 0 | 0 | 0.008 | 0.008 |  |  | 0.512 | #REF! |  |  | POL1_0
41 | 979082111R00 | Vnitrostaveništní doprava suti do 10 m | t | 22.49 | 0 | 0 |  | 0 |  | 0 | 15 | 0 | 0 | 0 | 0 | 0 |  |  | 0.942 | #REF! |  |  | POL1_0
42 | 979011211R00 | Svislá doprava suti a vybour. hmot za 2.NP nošením | t | 22.49 | 0 | 0 |  | 0 |  | 0 | 15 | 0 | 0 | 0 | 0 | 0 |  |  | 2.009 | #REF! |  |  | POL1_0
43 | 979011219R00 | Přípl.k svislé dopr.suti za každé další NP nošením | t | 44.98 | 0 | 0 |  | 0 |  | 0 | 15 | 0 | 0 | 0 | 0 | 0 |  |  | 0.959 | #REF! |  |  | POL1_0
|  | 22,49*2 |  | 44.98 | [18 empty] | VV | 0
44 | 979081111R00 | Odvoz suti a vybour. hmot na skládku do 1 km | t | 22.49 | 0 | 0 |  | 0 |  | 0 | 15 | 0 | 0 | 0 | 0 | 0 |  |  | 0.49 | #REF! |  |  | POL1_0
45 | 979081121R00 | Příplatek k odvozu za každý další 10 km | t | 22.49 | 0 | 0 |  | 0 |  | 0 | 15 | 0 | 0 | 0 | 0 | 0 |  |  | 0 | #REF! |  |  | POL1_0
46 | 979990107R00 | Poplatek za uložení suti - směs betonu, cihel, dřeva, skupina odpadu 170904 | t | 22.49 | 0 | 0 |  | 0 |  | 0 | 15 | 0 | 0 | 0 | 0 | 0 |  |  | 0 | #REF! |  |  | POL1_0
Díl: | 99 | Staveništní přesun hmot |  |  |  | 0 |  | 0 |  | 0 |  | 0 |  | 0 |  | 0 |  |  |  | #REF! |  |  | DIL
47 | 998011001R00 | Přesun hmot pro budovy zděné výšky do 6 m | t | 8.734 | 0 | 0 |  | 0 |  | 0 | 15 | 0 | 0 | 0 | 0 | 0 |  |  | 0.852 | #REF! |  |  | POL1_0
Díl: | 711 | Izolace proti vodě |  |  |  | 0 |  | 0 |  | 0 |  | 0 |  | 0.02669 |  | 0 |  |  |  | #REF! |  |  | DIL
48 | 711212002RT3 | Izolace proti vodě a vlhkosti, hydroizolační povlak - nátěr nebo stěrka, vč. dodávky stěrky, tl. 2 mm | m2 | 7.85 | 0 | 0 |  | 0 |  | 0 | 15 | 0 | 0.0034 | 0.02669 | 0 | 0 |  |  | 0.385 | #REF! |  |  | POL1_0
|  | 2,45+3*0,2+3,2*1,5 |  | 7.85 | [18 empty] | VV | 0
49 | 998711101R00 | Přesun hmot pro izolace proti vodě, výšky do 6 m | t | 0.02669 | 0 | 0 |  | 0 |  | 0 | 15 | 0 | 0 | 0 | 0 | 0 |  |  | 1.567 | #REF! |  |  | POL1_0
Díl: | 713 | Izolace tepelné |  |  |  | 0 |  | 0 |  | 0 |  | 0 |  | 0.00045 |  | 0 |  |  |  | #REF! |  |  | DIL
50 | 713191100RT9 | Položení separační fólie, včetně dodávky PE fólie | m2 | 44.9 | 0 | 0 |  | 0 |  | 0 | 15 | 0 | 1e-05 | 0.00045 | 0 | 0 |  |  | 0.07 | #REF! |  |  | POL1_0
|  | 4,75+0,75+15,95+8,1+10,95+4,4 |  | 44.9 | [18 empty] | VV | 0
51 | 998713101R00 | Přesun hmot pro izolace tepelné, výšky do 6 m | t | 0.00045 | 0 | 0 |  | 0 |  | 0 | 15 | 0 | 0 | 0 | 0 | 0 |  |  | 1.74 | #REF! |  |  | POL1_0
Díl: | 762 | Konstrukce tesařské |  |  |  | 0 |  | 0 |  | 0 |  | 0 |  | 0 |  | 6.071 |  |  |  | #REF! |  |  | DIL
52 | 762522811R00 | Demontáž podlah s polštáři z prken tl. do 32 mm | m2 | 30.6 | 0 | 0 |  | 0 |  | 0 | 15 | 0 | 0 | 0 | 0.018 | 0.5508 |  |  | 0.195 | #REF! |  |  | POL1_0
|  | 11,5+8,1+11,00 |  | 30.6 | [18 empty] | VV | 0
53 | 965082923R00 | Odstranění násypu tl. do 10 cm, plocha nad 2 m2 | m3 | 3.943 | 0 | 0 |  | 0 |  | 0 | 15 | 0 | 0 | 0 | 1.4 | 5.5202 |  |  | 1.257 | #REF! |  |  | POL1_0
|  | 30,6*0,105 |  | 3.213 | [18 empty] | VV | 0
|  | (4,75+0,75+9,1)*0,05 |  | 0.73 | [18 empty] | VV | 0
Díl: | 764 | Konstrukce klempířské |  |  |  | 0 |  | 0 |  | 0 |  | 0 |  | 0.00419 |  | 0 |  |  |  | #REF! |  |  | DIL
54 | 764510440R00 | Oplechování parapetů včetně rohů Ti Zn, rš 250 mm | m | 1.4 | 0 | 0 |  | 0 |  | 0 | 15 | 0 | 0.00299 | 0.00419 | 0 | 0 |  |  | 0.87345 | #REF! |  |  | POL1_0
|  | 0,9+0,5 |  | 1.4 | [18 empty] | VV | 0
55 | 998764101R00 | Přesun hmot pro klempířské konstr., výšky do 6 m | t | 0.00419 | 0 | 0 |  | 0 |  | 0 | 15 | 0 | 0 | 0 | 0 | 0 |  |  | 4.737 | #REF! |  |  | POL1_0
Díl: | 766 | Konstrukce truhlářské |  |  |  | 0 |  | 0 |  | 0 |  | 0 |  | 0.18745 |  | 0.35639 |  |  |  | #REF! |  |  | DIL
56 | 766812830R00 | Demontáž kuchyňských linek | kpl | 1 | 0 | 0 |  | 0 |  | 0 | 15 | 0 | 0 | 0 | 0.166 | 0.166 |  |  | 0.88 | #REF! |  |  | POL1_0
57 | 766825821R00 | Demontáž vestavěných skříní 2křídlových | kus | 1 | 0 | 0 |  | 0 |  | 0 | 15 | 0 | 0 | 0 | 0.1104 | 0.1104 |  |  | 4.02 | #REF! |  |  | POL1_0
|  | demontáž šarní skříně v sousedním bytě | [16 empty] | 1.86 | #REF! |  |  | POL1_0
58 | 766670011R00 | Montáž obložkové zárubně a dřevěného křídla dveří | kus | 4 | 0 | 0 |  | 0 |  | 0 | 15 | 0 | 2e-05 | 8e-05 | 0 | 0 | [6 empty] | POP |  | #REF!
59 | 642942111RT2 | Osazení zárubní dveřních ocelových, pl. do 2,5 m2, včetně dodávky zárubně 600 x 1970 x 100 mm | kus | 1 | 0 | 0 |  | 0 |  | 0 | 15 | 0 | 0.02917 | 0.02917 | 0 | 0 |  |  | 0 | #REF! |  |  | POL3_0
|  | včetně nátěru | [16 empty] | 0 | #REF! |  |  | POL3_0
60 | 61181510R | Zárubeň obložková NORMAL š. 60 cm/st. 6-17 cm, CPL buk, hruška, olše, ořech AM, teak | kus | 1 | 0 | 0 |  | 0 |  | 0 | 15 | 0 | 0.016 | 0.016 | 0 | 0 |  |  | 0 | #REF! |  |  | POL3_0
61 | 61181511R | Zárubeň obložková slepá NORMAL š.70 cm/st. 6-17 cm, CPL buk, hruška, olše, ořech AM, teak | kus | 1 | 0 | 0 |  | 0 |  | 0 | 15 | 0 | 0.016 | 0.016 | 0 | 0 |  |  | 0 | #REF! |  |  | POL3_0
62 | 61181512R | Zárubeň obložková NORMAL š. 80 cm/st. 6-17 cm, CPL buk, hruška, olše, ořech AM, teak | kus | 2 | 0 | 0 |  | 0 |  | 0 | 15 | 0 | 0.016 | 0.032 | 0 | 0 |  |  | 0 | #REF! |  |  | POL3_0
63 | 61160623R | Dveře vnitřní CPL 0,2 KLASIK 2/3 sklo 1kř. 80x197, 16 dekorů, dveře D1 | kus | 1 | 0 | 0 |  | 0 |  | 0 | 15 | 0 | 0.02 | 0.02 | 0 | 0 |  |  | 0 | #REF! |  |  | POL3_0
64 | 611601201R | Dveře vnitřní CPL 0,2 KLASIK plné 1kř. 60x197 cm, 16 dekorů, dveře D2 | kus | 2 | 0 | 0 |  | 0 |  | 0 | 15 | 0 | 0.015 | 0.03 | 0 | 0 | [6 empty] | POP |  | #REF!
65 | 611601202R | Dodávka a montáž vstupních bytových dveří, dveře D3 | kus | 1 | 0 | 0 |  | 0 |  | 0 | 15 | 0 | 0.017 | 0.017 | 0 | 0 |  |  | 0 | #REF! |  |  | POL3_0
|  | Cena zahrnuje montáž, betonáž nové zárubně, zednické zapravení, štítky, kování klika/koule, klíče, zárubeň, křídlo, práh, kukátko, dopravu a řádnou certifikaci | [16 empty] | 2.29 | #REF! |  |  | POL1_0
66 | 611601203R | Dveře vnitřní CPL 0,2 KLASIK plné 1kř. 80x197 cm, 16 dekorů, dveře D4 | kus | 1 | 0 | 0 |  | 0 |  | 0 | 15 | 0 | 0.019 | 0.019 | 0 | 0 | [6 empty] | POP |  | #REF!
67 | 766629301R00 | Montáž oken plastových plochy do 1,50 m2 | kus | 2 | 0 | 0 |  | 0 |  | 0 | 15 | 0 | 0.0009 | 0.0018 | 0 | 0 |  |  | 2.29 | #REF! |  |  | POL1_0
|  | montáž vč. parotěsných a paropropustných okenních pásek, včetně zednického zapravení | [16 empty] | 2.29 | #REF! |  |  | POL1_0
68 | 766629301R00 | Dodávka plastového okna O1 860x570mm | kus | 1 | 0 | 0 |  | 0 |  | 0 | 15 | 0 | 0.0009 | 0.0009 | 0 | 0 |  |  | 0.28 | #REF! |  |  | POL1_0
69 | 766629301R00 | Dodávka plastového okna O2 825x515mm | kus | 1 | 0 | 0 |  | 0 |  | 0 | 15 | 0 | 0.0009 | 0.0009 | 0 | 0 | [6 empty] | VV | 0
70 | 775981113RU2 | Lišta hliníková přechodová, včetně dodávky přech. lišty, na hmoždinky | m | 2.4 | 0 | 0 |  | 0 |  | 0 | 15 | 0 | 0.00021 | 0.0005 | 0 | 0 |  |  | 10.728 | #REF! |  |  | POL1_0
|  | 0,8+0,8+0,8 |  | 2.4 | [18 empty] | POP |  | #REF!
71 | 766812115R00 | Dodávka a montáž kuchyňské linky | kpl | 1 | 0 | 0 |  | 0 |  | 0 | 15 | 0 | 0 | 0 | 0 | 0 |  |  | 0.61086 | #REF! |  |  | POL1_0
|  | dodávka a montáž včetně vybavení - dřezu, digestoře, vestavhé trouby, sklokeramické desky, viz samostatný výkres projektové dokumentace, lednice, myčka a pračka není součástí dodávky | [16 empty] | 0 | #REF! |  |  | POL3_0
72 | 766825121R00 | Montáž vestavěné skříně 2křídlové policové, včetně dodávky | kus | 1 | 0 | 0 |  | 0 |  | 0 | 15 | 0 | 0.00019 | 0.00019 | 0 | 0 |  |  | 0 | #REF! |  |  | POL3_0
|  | montáž nové skříně v sousedním bytě | [16 empty] | 0.25 | #REF! |  |  | POL1_0
73 | 766694121R00 | Montáž parapetních desek š.nad 30 cm,dl.do 100 cm, včetně montáž. krytek | kus | 1 | 0 | 0 |  | 0 |  | 0 | 15 | 0 | 2e-05 | 2e-05 | 0 | 0 | [6 empty] | POP |  | #REF!
74 | 60775434R | Parapet interiér DTD šíře 350 mm tyč dl. 4,05 m | m | 0.9 | 0 | 0 |  | 0 |  | 0 | 15 | 0 | 0.00425 | 0.00383 | 0 | 0 |  |  | 0.066 | #REF! |  |  | POL1_0
75 | 60775453R | Krytka oboustranná plastová pro DTD parapet 600 mm | kus | 2 | 0 | 0 |  | 0 |  | 0 | 15 | 0 | 3e-05 | 6e-05 | 0 | 0 | [6 empty] | POP |  | #REF!
76 | 766421812R00 | Demontáž obložení podhledů panely nad 1,5 m2 | m2 | 2.45 | 0 | 0 |  | 0 |  | 0 | 15 | 0 | 0 | 0 | 0.02465 | 0.06039 |  |  | 2.255 | #REF! |  |  | POL1_0
|  | demontáž podhledu v koupelně | [17 empty] | #REF! |  |  | DIL
77 | 766421822R00 | Demontáž podkladových roštů obložení podhledů | m2 | 2.45 | 0 | 0 |  | 0 |  | 0 | 15 | 0 | 0 | 0 | 0.008 | 0.0196 |  |  | 0.34 | #REF! |  |  | POL1_0
|  | demontáž podhledu v koupelně | [16 empty] | 0 | #REF! |  |  | POL1_0
78 | 998766101R00 | Přesun hmot pro truhlářské konstr., výšky do 6 m | t | 0.18745 | 0 | 0 |  | 0 |  | 0 | 15 | 0 | 0 | 0 | 0 | 0 |  |  | 0.13 | #REF! |  |  | POL1_0
Díl: | 767 | Konstrukce zámečnické |  |  |  | 0 |  | 0 |  | 0 |  | 0 |  | 0 |  | 0.13804 | [6 empty] | VV | 0
79 | 767612151R00 | Montáž okování otvír.křidel pákovým uzávěrem | kus | 2 | 0 | 0 |  | 0 |  | 0 | 15 | 0 | 0 | 0 | 0 | 0 |  |  | 0.13 | #REF! |  |  | POL1_0
80 | 767612151R00 | Okenní otvírač pákový, dodávka | kus | 2 | 0 | 0 |  | 0 |  | 0 | 15 | 0 | 0 | 0 | 0 | 0 |  |  |  | #REF! |  |  | DIL
81 | 767137803R00 | Demontáž příček sádrokartonových, desek do suti | m2 | 9.86 | 0 | 0 |  | 0 |  | 0 | 15 | 0 | 0 | 0 | 0.012 | 0.11832 |  |  | 0.016 | #REF! |  |  | POL1_0
|  | 3,4*2,9 |  | 9.86 | [18 empty] | VV | 0
82 | 767137801R00 | Demontáž příček sádrokartonových, roštu | m2 | 9.86 | 0 | 0 |  | 0 |  | 0 | 15 | 0 | 0 | 0 | 0.002 | 0.01972 |  |  | 0.05 | #REF! |  |  | POL1_0
Díl: | 771 | Podlahy z dlaždic a obklady |  |  |  | 0 |  | 0 |  | 0 |  | 0 |  | 0.10736 |  | 0 |  |  | 0.986 | #REF! |  |  | POL1_0
83 | 771101101R00 | Vysávání podlah prům.vysavačem pro pokládku dlažby | m2 | 4.05 | 0 | 0 |  | 0 |  | 0 | 15 | 0 | 0 | 0 | 0 | 0 |  |  | 0 | #REF! |  |  | POL3_0
|  | 02,06:1,65+2,4 |  | 4.05 | [18 empty] | VV | 0
84 | 771101210RT1 | Penetrace podkladu pod dlažby, vč. dodávky penetračního nátěru | m2 | 4.05 | 0 | 0 |  | 0 |  | 0 | 15 | 0 | 0.00021 | 0.00085 | 0 | 0 | [6 empty] | VV | 0
85 | 771575111RU2 | Montáž podlah keram.,hladké, tmel, 33x33 cm, vč. dodávky flex. lepidla a spárovacího tmele | m2 | 4.05 | 0 | 0 |  | 0 |  | 0 | 15 | 0 | 0.00371 | 0.01503 | 0 | 0 |  |  | 0 | #REF! |  |  | POL1_0
86 | 59782033R | Keramické dlaždice 33x33 cm , dle výběru investora | m2 | 4.374 | 0 | 0 |  | 0 |  | 0 | 15 | 0 | 0.0207 | 0.09054 | 0 | 0 |  |  | 0.236 | #REF! |  |  | POL1_0
|  | 4,05*1,08 |  | 4.374 | [18 empty] | VV | 0
87 | 771579793RT3 | Příplatek za vodoodpudivou spárovací hmotu, plošně, keram.dlažba, vč spár hmoty | m2 | 2.35 | 0 | 0 |  | 0 |  | 0 | 15 | 0 | 0.0004 | 0.00094 | 0 | 0 |  |  | 0.12 | #REF! |  |  | POL1_0
88 | 998771101R00 | Přesun hmot pro podlahy z dlaždic, výšky do 6 m | t | 0.10736 | 0 | 0 |  | 0 |  | 0 | 15 | 0 | 0 | 0 | 0 | 0 | [6 empty] | VV | 0
Díl: | 775 | Podlahy vlysové a parketové |  |  |  | 0 |  | 0 |  | 0 |  | 0 |  | 0.39285 |  | 0.8548 |  |  | 1.598 | #REF! |  |  | POL1_0
89 | 775521800R00 | Demontáž podlah vlysových přibíjených včetně lišt | m2 | 30.6 | 0 | 0 |  | 0 |  | 0 | 15 | 0 | 0 | 0 | 0.02 | 0.612 |  |  |  | #REF! |  |  | DIL
|  | 11,5+11+8,1 |  | 30.6 | [14 empty] | 0.24 | #REF! |  |  | POL1_0
90 | 775561805R00 | Demontáž podlah lamelových se zámk.spojem vč. lišt | m2 | 27.25 | 0 | 0 |  | 0 |  | 0 | 15 | 0 | 0 | 0 | 0.00891 | 0.2428 | [6 empty] | VV | 0
|  | 4,75+11,5+11 |  | 27.25 | [14 empty] | 0.15 | #REF! |  |  | POL1_0
91 | 775101101R00 | Vysávání podlah prům.vysavačem,podlahy vlys,parket | m2 | 43.2 | 0 | 0 |  | 0 |  | 0 | 15 | 0 | 0 | 0 | 0 | 0 | [6 empty] | VV | 0
92 | 775541400R00 | Položení podlah lamelových se zámkovým spojem | m2 | 43.2 | 0 | 0 |  | 0 |  | 0 | 15 | 0 | 0 | 0 | 0 | 0 |  |  | 0.016 | #REF! |  |  | POL1_0
|  | 03, 04, 05:17,8+16,85+5,4+3,15 |  | 43.2 | [14 empty] | 0.55 | #REF! |  |  | POL1_0
93 | 611942193R | Podlaha plovoucí vinylová click systém 5,5 mm, s integrovanou podložkou spec XI.2, dekory dřeva | m2 | 46.656 | 0 | 0 |  | 0 |  | 0 | 15 | 0 | 0.0083 | 0.38724 | 0 | 0 | [6 empty] | VV | 0
|  | 43,2*1,08 |  | 46.656 | [14 empty] | 0 | #REF! |  |  | POL3_0
94 | 775413040R00 | Montáž podlahové lišty lepením, včetně dodávky lepení | m | 44.94 | 0 | 0 |  | 0 |  | 0 | 15 | 0 | 6e-05 | 0.0027 | 0 | 0 | [6 empty] | VV | 0
|  | 6+7,4+2+15,9+8,5+5,14 |  | 44.94 | [14 empty] | 0.152 | #REF! |  |  | POL1_0
95 | 775413040R00 | Dodávka vinylové lišty se spojovacím zámkem | m | 48.5352 | 0 | 0 |  | 0 |  | 0 | 15 | 0 | 6e-05 | 0.00291 | 0 | 0 | [6 empty] | VV | 0
|  | 44,94*1,08 |  | 48.5352 | [14 empty] | 0.152 | #REF! |  |  | POL1_0
96 | 998775101R00 | Přesun hmot pro podlahy vlysové, výšky do 6 m | t | 0.39285 | 0 | 0 |  | 0 |  | 0 | 15 | 0 | 0 | 0 | 0 | 0 | [6 empty] | VV | 0
Díl: | 781 | Obklady keramické |  |  |  | 0 |  | 0 |  | 0 |  | 0 |  | 0.71038 |  | 0 |  |  | 2.401 | #REF! |  |  | POL1_0
97 | 781101210RT1 | Penetrace podkladu pod obklady, vč. dodávky penetračního nátěru | m2 | 26.8 | 0 | 0 |  | 0 |  | 0 | 15 | 0 | 0.00016 | 0.00429 | 0 | 0 |  |  |  | #REF! |  |  | DIL
|  | 5,2*2+6,25*2+6,5*0,6 |  | 26.8 | [14 empty] | 0.05 | #REF! |  |  | POL1_0
98 | 781475118RU1 | Obklad vnitřní stěn keramický, do tmele, 20x40 cm, vč. dodávky flex. lepidla a spárovacího tmele | m2 | 22.9 | 0 | 0 |  | 0 |  | 0 | 15 | 0 | 0.00391 | 0.08954 | 0 | 0 | [6 empty] | VV | 0
|  | včetně zasilikování v rozích místnosti, kolem zařizovacích předmětů a přechod obklad dlažba | [16 empty] | 1.104 | #REF! |  |  | POL1_0
99 | 59782033R | Keramické obkladačky 20x40 cm, dle výběru investora | m2 | 24.732 | 0 | 0 |  | 0 |  | 0 | 15 | 0 | 0.0207 | 0.51195 | 0 | 0 | [6 empty] | POP |  | #REF!
|  | 22,9*1,08 |  | 24.732 | [14 empty] | 0 | #REF! |  |  | POL3_0
100 | 781475124RU2 | Obklad vnitřní stěn keramický, do tmele, 60x60 cm, vč. dodávky flex. lepidla a spárovacího tmele | m2 | 3.9 | 0 | 0 |  | 0 |  | 0 | 15 | 0 | 0.00398 | 0.01552 | 0 | 0 | [6 empty] | VV | 0
|  | 6,5*0,6 |  | 3.9 | [14 empty] | 1.448 | #REF! |  |  | POL1_0
101 | 59782033R | Keramické obkladačky 60x60 cm, dle výběru investora | m2 | 4.212 | 0 | 0 |  | 0 |  | 0 | 15 | 0 | 0.0207 | 0.08719 | 0 | 0 | [6 empty] | VV | 0
|  | 3,9*1,08 |  | 4.212 | [14 empty] | 0 | #REF! |  |  | POL3_0
102 | 781497111R00 | Lišta hliníková ukončovacích, rohových k obkladům, vč dodávky lišty a montáže | m | 18.93 | 0 | 0 |  | 0 |  | 0 | 15 | 0 | 0.0001 | 0.00189 | 0 | 0 | [6 empty] | VV | 0
|  | 5,1+1,25+0,75+6,25+1,38+2+2+0,2 |  | 18.93 | [14 empty] | 0.12 | #REF! |  |  | POL1_0
103 | 998781101R00 | Přesun hmot pro obklady keramické, výšky do 6 m | t | 0.71038 | 0 | 0 |  | 0 |  | 0 | 15 | 0 | 0 | 0 | 0 | 0 | [6 empty] | VV | 0
Díl: | 784 | Malby |  |  |  | 0 |  | 0 |  | 0 |  | 0 |  | 0.13339 |  | 0 |  |  | 1.598 | #REF! |  |  | POL1_0
104 | 784402801R00 | Odstranění malby oškrábáním v místnosti H do 3,8 m | m2 | 89.256 | 0 | 0 |  | 0 |  | 0 | 15 | 0 | 0 | 0 | 0 | 0 |  |  |  | #REF! |  |  | DIL
|  | 01:4,1*2,8-(0,9*2,02*2) |  | 7.844 | [14 empty] | 0.06971 | #REF! |  |  | POL1_0
|  | 02:3,8*2,6 |  | 9.88 | [18 empty] | VV | 0
|  | 03:10,2*2,8-(0,9*2,02+1,82*1,79)+0,3*7 |  | 25.5842 | [18 empty] | VV | 0
|  | 04:11,9*2,8-(1,84*1,95)+0,3*7 |  | 31.832 | [18 empty] | VV | 0
|  | 05:5,4*2,8-(0,7*2,02+0,86*0,57)+0,3*3 |  | 14.1158 | [18 empty] | VV | 0
105 | 784011222RT2 | Zakrytí podlah, včetně odstranění, včetně papírové lepenky | m2 | 46.25 | 0 | 0 |  | 0 |  | 0 | 15 | 0 | 0.00035 | 0.01619 | 0 | 0 | [6 empty] | VV | 0
|  | 2,75+1,6+15,9+18,15+5,4+2,45 |  | 46.25 | [14 empty] | 0.0135 | #REF! |  |  | POL1_0
106 | 784161101R00 | Penetrace podkladu nátěrem 1x, včetně materiálu | m2 | 192.124 | 0 | 0 |  | 0 |  | 0 | 15 | 0 | 0.00015 | 0.02882 | 0 | 0 | [6 empty] | VV | 0
|  | 01:7,55*2,8+3,15 |  | 24.29 | [14 empty] | 0.03248 | #REF! |  |  | POL1_0
|  | 02:5,8*0,5+1,65 |  | 4.55 | [18 empty] | VV | 0
|  | 03:17,85*2,8+17,5 |  | 67.48 | [18 empty] | VV | 0
|  | 04:16,75*2,8+16,8 |  | 63.7 | [18 empty] | VV | 0
|  | 05:9,38*2,8+5,4-6,5*0,6 |  | 27.764 | [18 empty] | VV | 0
|  | 06:6,2*0,7 |  | 4.34 | [18 empty] | VV | 0
107 | 784165512R00 | Malba, bílá, bez penetrace, 2 x, včetně materiálu | m2 | 192.124 | 0 | 0 |  | 0 |  | 0 | 15 | 0 | 0.00046 | 0.08838 | 0 | 0 | [6 empty] | VV | 0
Díl: | VN | Vedlejší náklady |  |  |  | 0 |  | 0 |  | 0 |  | 0 |  | 0 |  | 0 |  |  | 0.10191 | #REF! |  |  | POL1_0
108 | 005121010R | Vybudování zařízení staveniště | Soubor | 1 | 0 | 0 |  | 0 |  | 0 | 15 | 0 | 0 | 0 | 0 | 0 |  |  |  | #REF! |  |  | DIL
[19 empty] | 0 | #REF! |  |  | POL1_0
| Celkem bez VN |  |  |  |  | 0 | [14 empty] | 15 | 21
END
| HSV |  |  |  |  | 0
| PSV |  |  |  |  | 0
| VEDL.NÁKLADY |  |  |  |  | 0

## SO 05 VZT
Pozice | Název | Měrná jednotka | Počet | Cena dodávky jednotková | Montáž% | Cena montáže jednotková | Cena dodávky celkem | Cena montáže celkem
Poz. číslo | Název | Měrná jednotka | Počet
Platné pro byt Kuldova 9
Zařízení č. 1 - Větrání sociálního zázemí
1.01 | Ventilátor potrubní diagonální, Qv = 200m3/h, 150Pa | ks | 1 | 0 | 25 | 0 | 0 | 0
vč.těsné zpětné klapky
1.02 | Hluktlumicí izolovaná ohebná hadice Al | bm | 3 | 0 | 40 | 0 | 0 | 0
D 100
1.03 | Talířový ventil | ks | 1 | 0 | 40 | 0 | 0 | 0
d 125mm, vč. zděře
1.04 | Ohebná hadice Al | bm | 3 | 0 | 60 | 0 | 0 | 0
D 125
1.05 | Talířový ventil | ks | 1 | 0 | 40 | 0 | 0 | 0
d 100mm, vč. zděře
1.06 | Ohebná hadice Al | bm | 3 | 0 | 60 | 0 | 0 | 0
D 100
1.07 | Výfuková žaluzie d 125 | ks | 1 | 0 | 30 | 0 | 0 | 0
RAL dle ARCH
1.08 | Potrubí a tvarovky spiro safe do průměru: | bm | 8 | 0 | 50 | 0 | 0 | 0
125 / 40 % tvar. dílů
| Kaučuková polepová iizolace s Al folii, tl. 20mm | m2 | 2 | 0 | 0 | 0 | 0 | 0
[7 empty] | 0 | 0
Zařízení č. 2 - Příprava pro digestoř
2.01 | Těsná zpětná klapka RSKW 125 | ks | 1 | 0 | 25 | 0 | 0 | 0
2.02 | Napojení do komínového tělesa | ks | 1 | 0 | 40 | 0 | 0 | 0
D 100
2.04 | Potrubí a tvarovky spiro safe do průměru: | bm | 3 | 0 | 50 | 0 | 0 | 0
125 / 40 % tvar. dílů
[7 empty] | 0 | 0
Doplňkový materiál
| Montážní, těsnící a spojovací materiál | kpl | 1 | 0 | 0 | 0 | 0 | 0
| Zaměření před realizací, koordinace tras s ostatními profesemi | kpl | 1 | 0 | 8 | 0 | 0 | 0
| Vyčištění komínu kominíkem | kpl | 1 | 0 | 8 | 0 | 0 | 0
| Ztížená montáž potrubí a izolace v šachtě | kpl | 10 | 0 | 0 | 0 | 0 | 0
| Transport, pčesun hmot | kpl | 1 | 0 | 0 | 0 | 0 | 0
[7 empty] | 0 | 0
| Projekční cena dodávka + montáž | [5 empty] | 0 | 0
| Projekční cena celkem | [5 empty] | 0 | bez DPH

## SO 05 PLYN, ZTI
Položkový rozpočet | [22 empty] | #TypZaznamu#
S: |  | SO05 KULDOVA 9, BYT ČÍSLO 13 | [20 empty] | STA
O: |  | D1.4.e)f) ZAŘÍZENÍ ZTI, PLYNU | [20 empty] | OBJ
R: | [22 empty] | ROZ
C: | [22 empty] | CAS_STR
P.č. | Číslo položky | Název položky | MJ | množství | cena / MJ | Celkem | Dodávka | Dodávka celk. | Montáž | Montáž celk. | DPH | cena s DPH | hmotnost / MJ | hmotnost celk.(t) | dem. hmotnost / MJ | dem. hmotnost celk.(t) | Ceník | Cen. soustava | Nhod / MJ | Nhod celk.
Díl: | 61 | Upravy povrchů vnitřní |  |  |  | 0 |  | #REF! |  | #REF! |  | #REF! |  | #REF! |  | #REF! |  |  |  | #REF! |  |  | DIL
1 | 612451111R00 | Omítka vnitřní zdiva, MC, hrubá zatřená | m2 | 20 | 0 | 0 | 47.92 | #REF! | 226.58 | #REF! | 0 | #REF! | 0.04087 | #REF! | 0 | #REF! |  |  | 0.475 | #REF! |  |  | POL1_0
2 | 612451121R00 | Omítka vnitřní zdiva, cementová (MC), hladká | m2 | 20 | 0 | 0 | 53.51 | #REF! | 315.49 | #REF! | 0 | #REF! | 0.04558 | #REF! | 0 | #REF! |  |  | 0.608 | #REF! |  |  | POL1_0
3 | 612421121R00 | Oprava vápen.omítek stěn do 5 % pl. - hladkých | m2 | 20 | 0 | 0 | 3.26 | #REF! | 38.04 | #REF! | 0 | #REF! | 0.00293 | #REF! | 0 | #REF! |  |  | 0.07325 | #REF! |  |  | POL1_0
Díl: | 97 | Prorážení otvorů |  |  | 0 | 0 |  | #REF! |  | #REF! |  | #REF! |  | #REF! |  | #REF! |  |  |  | #REF! |  |  | DIL
4 | 974031164R00 | Vysekání rýh ve zdi cihelné 15 x 15 cm | m | 20 | 0 | 0 | 14.36 | #REF! | 265.64 | #REF! | 0 | #REF! | 0.00049 | #REF! | 0.04 | #REF! |  |  | 0.668 | #REF! |  |  | POL1_0
5 | 979081111R00 | Odvoz suti a vybour. hmot na skládku do 1 km | t | 1 | 0 | 0 | 0 | #REF! | 264 | #REF! | 0 | #REF! | 0 | #REF! | 0 | #REF! |  |  | 0.49 | #REF! |  |  | POL1_0
6 | 979081121R00 | Příplatek k odvozu za každý další 1 km | t | 100 | 0 | 0 | 0 | #REF! | 25 | #REF! | 0 | #REF! | 0 | #REF! | 0 | #REF! |  |  | 0 | #REF! |  |  | POL1_0
Díl: | 721 | Vnitřní kanalizace |  |  |  | 0 |  | #REF! |  | #REF! |  | #REF! |  | #REF! |  | #REF! |  |  |  | #REF! |  |  | DIL
7 | 721140802R00 | Demontáž potrubí litinového DN 100 | m | 10 | 0 | 0 | 0 | #REF! | 178 | #REF! | 0 | #REF! | 0 | #REF! | 0.01492 | #REF! |  |  | 0.413 | #REF! |  |  | POL1_0
8 | 721290822R00 | Přesun vybouraných hmot - kanalizace, H 6 - 12 m | t | 0.15 | 0 | 0 | 0 | #REF! | 2380 | #REF! | 0 | #REF! | 0 | #REF! | 0 | #REF! |  |  | 4.155 | #REF! |  |  | POL1_0
9 | 721194104R00 | Vyvedení odpadních výpustek D 40 x 1,8 | kus | 2 | 0 | 0 | 0 | #REF! | 85.5 | #REF! | 0 | #REF! | 0 | #REF! | 0 | #REF! |  |  | 0.157 | #REF! |  |  | POL1_0
10 | 721194105R00 | Vyvedení odpadních výpustek D 50 x 1,8 | kus | 4 | 0 | 0 | 0 | #REF! | 94.8 | #REF! | 0 | #REF! | 0 | #REF! | 0 | #REF! |  |  | 0.174 | #REF! |  |  | POL1_0
11 | 721194109R00 | Vyvedení odpadních výpustek D 110 x 2,3 | kus | 1 | 0 | 0 | 0 | #REF! | 141 | #REF! | 0 | #REF! | 0 | #REF! | 0 | #REF! |  |  | 0.259 | #REF! |  |  | POL1_0
12 | 721290123R00 | Zkouška těsnosti kanalizace kouřem DN 300 mm | m | 33 | 0 | 0 | 0 | #REF! | 32.2 | #REF! | 0 | #REF! | 0 | #REF! | 0 | #REF! |  |  | 0.059 | #REF! |  |  | POL1_0
13 | 721176102R00 | Potrubí HT připojovací D 40 x 1,8 mm | m | 5 | 0 | 0 | 115.81 | #REF! | 174.19 | #REF! | 0 | #REF! | 0.00038 | #REF! | 0 | #REF! |  |  | 0.32 | #REF! |  |  | POL1_0
14 | 721176103R00 | Potrubí HT připojovací D 50 x 1,8 mm | m | 10 | 0 | 0 | 129.59 | #REF! | 195.41 | #REF! | 0 | #REF! | 0.00047 | #REF! | 0 | #REF! |  |  | 0.359 | #REF! |  |  | POL1_0
15 | 721176114R00 | Potrubí HT odpadní svislé D 75 x 1,9 mm | m | 3 | 0 | 0 | 292.78 | #REF! | 445.22 | #REF! | 0 | #REF! | 0.00078 | #REF! | 0 | #REF! |  |  | 0.819 | #REF! |  |  | POL1_0
16 | 721176115R00 | Potrubí HT odpadní svislé D 110 x 2,7 mm | m | 15 | 0 | 0 | 409.75 | #REF! | 433.25 | #REF! | 0 | #REF! | 0.00131 | #REF! | 0 | #REF! |  |  | 0.797 | #REF! |  |  | POL1_0
17 | 721PC | Nálevkový kalich pro úkapy, odtok DN32, s přídavnou mechanickou zápachovou uzávěrkou | kus | 1 | 0 | 0 | 401 | #REF! | 0 | #REF! | 0 | #REF! | 9e-05 | #REF! | 0 | #REF! |  |  | 0 | #REF! |  |  | POL3_0
18 | 721170965R00 | Provedení opravy vnitřní kanalizace, potrubí plastové, propojení dosavadního potrubí, D 110 mm | kus | 2 | 0 | 0 | 93.7 | #REF! | 365.8 | #REF! | 0 | #REF! | 0.00675 | #REF! | 0 | #REF! |  |  | 0.709 | #REF! |  |  | POL1_0
19 | 721-PC | Izolace návleková zvuková, 110*5mm +mont. | m | 5 | 0 | 0 | 28.42 | #REF! | 3.58 | #REF! | 0 | #REF! | 0.0005 | #REF! | 0 | #REF! |  |  | 0.245 | #REF! |  |  | POL1_0
20 | 721-PC | Izolace návleková tl. stěny 5mm, vnitřní průměr 110mm | m | 5 | 0 | 0 | 35.52 | #REF! | 19.48 | #REF! | 0 | #REF! | 0.0005 | #REF! | 0 | #REF! |  |  | 0.245 | #REF! |  |  | POL1_0
21 | 998721201R00 | Přesun hmot pro vnitřní kanalizaci, výšky do 6 m | % | 252 | 0 | 0 | 0 | #REF! | 2 | #REF! | 0 | #REF! | 0 | #REF! | 0 | #REF! |  |  | 0 | #REF! |  |  | POL1_0
Díl: | 722 | Vnitřní vodovod |  |  |  | 0 |  | #REF! |  | #REF! |  | #REF! |  | #REF! |  | #REF! |  |  |  | #REF! |  |  | DIL
22 | 722130803R00 | Demontáž potrubí ocelových závitových DN 50 | m | 30 | 0 | 0 | 0 | #REF! | 103 | #REF! | 0 | #REF! | 0 | #REF! | 0.0067 | #REF! |  |  | 0.239 | #REF! |  |  | POL1_0
23 | 722290822R00 | Přesun vybouraných hmot - vodovody, H 6 - 12 m | t | 0.2 | 0 | 0 | 0 | #REF! | 2380 | #REF! | 0 | #REF! | 0 | #REF! | 0 | #REF! |  |  | 4.155 | #REF! |  |  | POL1_0
24 | 722190401R00 | Vyvedení a upevnění výpustek DN 15 | kus | 11 | 0 | 0 | 0 | #REF! | 246.5 | #REF! | 0 | #REF! | 0 | #REF! | 0 | #REF! |  |  | 0.425 | #REF! |  |  | POL1_0
25 | 722280108R00 | Tlaková zkouška vodovodního potrubí DN 50 | m | 36 | 0 | 0 | 0.44 | #REF! | 22.86 | #REF! | 0 | #REF! | 0 | #REF! | 0 | #REF! |  |  | 0.042 | #REF! |  |  | POL1_0
26 | 722290234R00 | Proplach a dezinfekce vodovod.potrubí DN 80 | m | 36 | 0 | 0 | 1.87 | #REF! | 33.83 | #REF! | 0 | #REF! | 1e-05 | #REF! | 0 | #REF! |  |  | 0.062 | #REF! |  |  | POL1_0
27 | 722181211RT7 | Izolace návleková tl. stěny 6 mm, vnitřní průměr 22 mm | m | 20 | 0 | 0 | 15.04 | #REF! | 64.56 | #REF! | 0 | #REF! | 2e-05 | #REF! | 0 | #REF! |  |  | 0.129 | #REF! |  |  | POL1_0
28 | 722181211RT9 | Izolace návleková tl. stěny 6 mm, vnitřní průměr 28 mm | m | 1 | 0 | 0 | 17.42 | #REF! | 64.48 | #REF! | 0 | #REF! | 4e-05 | #REF! | 0 | #REF! |  |  | 0.129 | #REF! |  |  | POL1_0
29 | 722-PC | Izolace návleková tl.30mm, vnitřní průměr 32mm | m | 15 | 0 | 0 | 0 | #REF! | 270 | #REF! | 0 | #REF! | 0 | #REF! | 0 | #REF! |  |  | 0 | #REF! |  |  | POL1_0
30 | 722-PC | Potrubí PP-RCT D20 +tv., +uložení do korýtek | m | 35 | 0 | 0 | 0 | #REF! | 224.5 | #REF! | 0 | #REF! | 0 | #REF! | 0 | #REF! |  |  | 0 | #REF! |  |  | POL1_0
31 | 722-PC | Potrubí PP-RCT D25 +tv., +uložení do korýtek | m | 1 | 0 | 0 | 0 | #REF! | 272.5 | #REF! | 0 | #REF! | 0 | #REF! | 0 | #REF! |  |  | 0 | #REF! |  |  | POL1_0
32 | 722176112R00 | Montáž rozvodů z plastů polyfúz. svařováním D 20mm | m | 35 | 0 | 0 | 8.09 | #REF! | 197.41 | #REF! | 0 | #REF! | 0.00028 | #REF! | 0 | #REF! |  |  | 0.36517 | #REF! |  |  | POL1_0
33 | 722176113R00 | Montáž rozvodů z plastů polyfúz. svařováním D 25mm | m | 1 | 0 | 0 | 8.09 | #REF! | 215.91 | #REF! | 0 | #REF! | 0.00028 | #REF! | 0 | #REF! |  |  | 0.40019 | #REF! |  |  | POL1_0
34 | 722182001RT1 | Montáž izol.skruží na potrubí přímé DN 25,sam.spoj, samolepicí spoj nebo rychlouzávěr | m | 36 | 0 | 0 | 0 | #REF! | 41 | #REF! | 0 | #REF! | 0 | #REF! | 0 | #REF! |  |  | 0.082 | #REF! |  |  | POL1_0
35 | 722PC | Kohout kulový voda šoupátko G 1/2" | kus | 1 | 0 | 0 | 217 | #REF! | 0 | #REF! | 0 | #REF! | 0.00014 | #REF! | 0 | #REF! |  |  | 0 | #REF! |  |  | POL3_0
36 | 722PC | Kohout kulový voda šoupátko G 3/4" | kus | 1 | 0 | 0 | 311 | #REF! | 0 | #REF! | 0 | #REF! | 0.00014 | #REF! | 0 | #REF! |  |  | 0 | #REF! |  |  | POL3_0
37 | 722PC | Kohout kulový voda s odvodněním G1/2" | kus | 2 | 0 | 0 | 315 | #REF! | 0 | #REF! | 0 | #REF! | 0.00031 | #REF! | 0 | #REF! |  |  | 0 | #REF! |  |  | POL3_0
38 | 5511001810R | Ventil zpětný G 1/2" | kus | 1 | 0 | 0 | 350 | #REF! | 0 | #REF! | 0 | #REF! | 0.00015 | #REF! | 0 | #REF! |  |  | 0 | #REF! |  |  | POL3_0
39 | 722-PC | Vodoměr bytový SV , ER-AM Q3 1,6m3/hod+rád.modul | kus | 1 | 0 | 0 | 501.87 | #REF! | 748.13 | #REF! | 0 | #REF! | 0.00215 | #REF! | 0 | #REF! |  |  | 0.372 | #REF! |  |  | POL1_0
40 | 722269112R00 | Montáž vodoměru závitového jdnovt. suchob. G3/4" | kus | 1 | 0 | 0 | 239.58 | #REF! | 213.92 | #REF! | 0 | #REF! | 0.00194 | #REF! | 0 | #REF! |  |  | 0.393 | #REF! |  |  | POL1_0
41 | 722239101R00 | Montáž vodovodních armatur 2závity, G 1/2" | kus | 3 | 0 | 0 | 3.92 | #REF! | 89.88 | #REF! | 0 | #REF! | 0 | #REF! | 0 | #REF! |  |  | 0.165 | #REF! |  |  | POL1_0
42 | 722239102R00 | Montáž vodovodních armatur 2závity, G 3/4 | kus | 1 | 0 | 0 | 5.22 | #REF! | 112.78 | #REF! | 0 | #REF! | 0 | #REF! | 0 | #REF! |  |  | 0.207 | #REF! |  |  | POL1_0
43 | 738129411R00 | Nádoba expanzní 8l/10barů | kus | 1 | 0 | 0 | 1439.8 | #REF! | 119.2 | #REF! | 0 | #REF! | 0.0025 | #REF! | 0 | #REF! |  |  | 0.219 | #REF! |  |  | POL1_0
44 | 732339101R00 | Montáž nádoby expanzní tlakové 12 l | soubor | 1 | 0 | 0 | 150.91 | #REF! | 130.09 | #REF! | 0 | #REF! | 0.00053 | #REF! | 0 | #REF! |  |  | 0.239 | #REF! |  |  | POL1_0
45 | 734253111R00 | Ventil pojistný DN 15, FF x 1,8 bar | kus | 1 | 0 | 0 | 268.17 | #REF! | 89.83 | #REF! | 0 | #REF! | 0.00011 | #REF! | 0 | #REF! |  |  | 0.165 | #REF! |  |  | POL1_0
46 | 722190901R00 | Uzavření/otevření vodovodního potrubí při opravě | kus | 2 | 0 | 0 | 0 | #REF! | 89.9 | #REF! | 0 | #REF! | 0 | #REF! | 0 | #REF! |  |  | 0.165 | #REF! |  |  | POL1_0
47 | 722170922R00 | Oprava plastového potrubí, spojka přímá, vnější závit 25 x 3/4" | kus | 1 | 0 | 0 | 172.82 | #REF! | 155.68 | #REF! | 0 | #REF! | 0.00021 | #REF! | 0 | #REF! |  |  | 0.286 | #REF! |  |  | POL1_0
48 | 998722201R00 | Přesun hmot pro vnitřní vodovod, výšky do 6 m | % | 375 | 0 | 0 | 0 | #REF! | 1.4 | #REF! | 0 | #REF! | 0 | #REF! | 0 | #REF! |  |  | 0 | #REF! |  |  | POL1_0
Díl: | 723 | Vnitřní plynovod |  |  |  | 0 |  | #REF! |  | #REF! |  | #REF! |  | #REF! |  | #REF! |  |  |  | #REF! |  |  | DIL
49 | 723120804R00 | Demontáž potrubí svařovaného závitového do DN 25 mm | m | 30 | 0 | 0 | 34.7 | #REF! | 12.9 | #REF! | 0 | #REF! | 0.00011 | #REF! | 0.00215 | #REF! |  |  | 0.03 | #REF! |  |  | POL1_0
50 | 723290821R00 | Přesun vybouraných hmot - plynovody, H do 6 m | t | 0.07 | 0 | 0 | 0 | #REF! | 1989 | #REF! | 0 | #REF! | 0 | #REF! | 0 | #REF! |  |  | 3.379 | #REF! |  |  | POL1_0
51 | 723163104R00 | Potrubí z měděných plynových trubek D 22 x 1,0 mm | m | 1 | 0 | 0 | 462.22 | #REF! | 193.78 | #REF! | 0 | #REF! | 0.00106 | #REF! | 0 | #REF! |  |  | 0.33263 | #REF! |  |  | POL1_0
52 | 723163105R00 | Potrubí z měděných plynových trubek D 28 x 1,5 mm | m | 10 | 0 | 0 | 729.21 | #REF! | 206.79 | #REF! | 0 | #REF! | 0.00166 | #REF! | 0 | #REF! |  |  | 0.3547 | #REF! |  |  | POL1_0
53 | 723164104RT3 | Montáž potrubí z měděných trubek D 22 mm, spoj lisovaný | m | 1 | 0 | 0 | 24.37 | #REF! | 240.13 | #REF! | 0 | #REF! | 0.00586 | #REF! | 0 | #REF! |  |  | 0.4316 | #REF! |  |  | POL1_0
54 | 723164105RT3 | Montáž potrubí z měděných trubek D 28 mm, spoj lisovaný | m | 10 | 0 | 0 | 41.98 | #REF! | 248.02 | #REF! | 0 | #REF! | 0.00487 | #REF! | 0 | #REF! |  |  | 0.44556 | #REF! |  |  | POL1_0
55 | 551310013R | Kohout kulový plyn FUTURGAS FIV.80010 3/4" páčka | ks | 2 | 0 | 0 | 405 | #REF! | 0 | #REF! | 0 | #REF! | 0.0003 | #REF! | 0 | #REF! |  |  | 0 | #REF! |  |  | POL3_0
56 | 723239102R00 | Montáž plynovodních armatur, 2 závity, G 3/4" | kus | 2 | 0 | 0 | 5.5 | #REF! | 122.5 | #REF! | 0 | #REF! | 3e-05 | #REF! | 0 | #REF! |  |  | 0.206 | #REF! |  |  | POL1_0
57 | 723190909R00 | Zkouška tlaková plynového potrubí | kus | 1 | 0 | 0 | 0 | #REF! | 287 | #REF! | 0 | #REF! | 0 | #REF! | 0 | #REF! |  |  | 0.482 | #REF! |  |  | POL1_0
58 | 723190907R00 | Odvzdušnění a napuštění plynového potrubí | m | 11 | 0 | 0 | 0 | #REF! | 33.8 | #REF! | 0 | #REF! | 0 | #REF! | 0 | #REF! |  |  | 0.062 | #REF! |  |  | POL1_0
59 | 723-PC | Revizní zpráva | soubor | 1 | 0 | 0 | 622.57 | #REF! | 4377.43 | #REF! | 0 | #REF! | 0.02825 | #REF! | 0 | #REF! |  |  | 0.9 | #REF! |  |  | POL1_0
60 | 723190901R00 | Uzavření nebo otevření plynového potrubí | kus | 1 | 0 | 0 | 0 | #REF! | 38.1 | #REF! | 0 | #REF! | 0 | #REF! | 0 | #REF! |  |  | 0.064 | #REF! |  |  | POL1_0
61 | 998723201R00 | Přesun hmot pro vnitřní plynovod, výšky do 6 m | % | 214 | 0 | 0 | 0 | #REF! | 1.4 | #REF! | 0 | #REF! | 0 | #REF! | 0 | #REF! |  |  | 0 | #REF! |  |  | POL1_0
Díl: | 725 | Zařizovací předměty |  |  |  | 0 |  | #REF! |  | #REF! |  | #REF! |  | #REF! |  | #REF! |  |  |  | #REF! |  |  | DIL
62 | 725110814R00 | Demontáž klozetů kombinovaných | soubor | 1 | 0 | 0 | 0 | #REF! | 200 | #REF! | 0 | #REF! | 0 | #REF! | 0.0342 | #REF! |  |  | 0.465 | #REF! |  |  | POL1_0
63 | 725210821R00 | Demontáž umyvadel bez výtokových armatur | soubor | 1 | 0 | 0 | 0 | #REF! | 164.5 | #REF! | 0 | #REF! | 0 | #REF! | 0.01946 | #REF! |  |  | 0.382 | #REF! |  |  | POL1_0
64 | 725240812R00 | Demontáž sprchových mís bez výtokových armatur | soubor | 1 | 0 | 0 | 0 | #REF! | 165 | #REF! | 0 | #REF! | 0 | #REF! | 0.0245 | #REF! |  |  | 0.383 | #REF! |  |  | POL1_0
65 | 725820802R00 | Demontáž baterie stojánkové do 1otvoru | soubor | 2 | 0 | 0 | 0 | #REF! | 95.5 | #REF! | 0 | #REF! | 0 | #REF! | 0.00086 | #REF! |  |  | 0.222 | #REF! |  |  | POL1_0
66 | 725820801R00 | Demontáž baterie nástěnné do G 3/4 | soubor | 1 | 0 | 0 | 0 | #REF! | 93.3 | #REF! | 0 | #REF! | 0 | #REF! | 0.00156 | #REF! |  |  | 0.217 | #REF! |  |  | POL1_0
67 | 725610810R00 | Demontáž plynového sporáku | soubor | 1 | 0 | 0 | 0 | #REF! | 133.5 | #REF! | 0 | #REF! | 0 | #REF! | 0.067 | #REF! |  |  | 0.31 | #REF! |  |  | POL1_0
68 | 725530823R00 | Demontáž, zásobník elektrický tlakový 200 l | soubor | 1 | 0 | 0 | 0 | #REF! | 360 | #REF! | 0 | #REF! | 0 | #REF! | 0.155 | #REF! |  |  | 0.837 | #REF! |  |  | POL1_0
69 | 725650805R00 | Demontáž těles otopných plynových podokenních | soubor | 1 | 0 | 0 | 0 | #REF! | 307 | #REF! | 0 | #REF! | 0 | #REF! | 0.0435 | #REF! |  |  | 0.713 | #REF! |  |  | POL1_0
70 | 725590811R00 | Přesun vybouranou hmot, zařizovací předměty H 6 m | t | 0.35 | 0 | 0 | 0 | #REF! | 1762 | #REF! | 0 | #REF! | 0 | #REF! | 0 | #REF! |  |  | 3.169 | #REF! |  |  | POL1_0
71 | 725014131RT1 | Klozet závěsný 530*360*350mm + sedátko se zpomal., včetně sedátka v bílé barvě | soubor | 1 | 0 | 0 | 4972.08 | #REF! | 572.92 | #REF! | 0 | #REF! | 0.01772 | #REF! | 0 | #REF! |  |  | 0.973 | #REF! |  |  | POL1_0
72 | 725119306R00 | Montáž klozetu závěsného | soubor | 1 | 0 | 0 | 205.89 | #REF! | 660.11 | #REF! | 0 | #REF! | 0.00089 | #REF! | 0 | #REF! |  |  | 1.12 | #REF! |  |  | POL1_0
73 | 726211321R00 | Modul-WC do SDK, h 112 cm | soubor | 1 | 0 | 0 | 9141.24 | #REF! | 1118.76 | #REF! | 0 | #REF! | 0.01297 | #REF! | 0 | #REF! |  |  | 1.9 | #REF! |  |  | POL1_0
74 | 725119402R00 | Montáž předstěnových systémů do sádrokartonu | soubor | 1 | 0 | 0 | 0 | #REF! | 1119 | #REF! | 0 | #REF! | 0 | #REF! | 0 | #REF! |  |  | 1.9 | #REF! |  |  | POL1_0
75 | 28696752R | Tlačítko ovládací plastové bílá/chrom/bílá | kus | 1 | 0 | 0 | 2295 | #REF! | 0 | #REF! | 0 | #REF! | 0.00032 | #REF! | 0 | #REF! |  |  | 0 | #REF! |  |  | POL3_0
76 | 725-PC | Předstěnové systémy-souprava pro tlumení hluku WC, + mont. | ks | 1 | 0 | 0 | 0 | #REF! | 186 | #REF! | 0 | #REF! | 0 | #REF! | 0 | #REF! |  |  | 0 | #REF! |  |  | POL1_0
77 | 725017132R00 | Umyvadlo na šrouby 550 x 470 mm, bílé | soubor | 1 | 0 | 0 | 2019.89 | #REF! | 700.11 | #REF! | 0 | #REF! | 0.01701 | #REF! | 0 | #REF! |  |  | 1.189 | #REF! |  |  | POL1_0
78 | 725017331R00 | Umývátko asymetrické s otvorem , bílé | soubor | 1 | 0 | 0 | 1974.89 | #REF! | 700.11 | #REF! | 0 | #REF! | 0.009 | #REF! | 0 | #REF! |  |  | 1.189 | #REF! |  |  | POL1_0
79 | 725219401R00 | Montáž umyvadel na šrouby do zdiva | soubor | 2 | 0 | 0 | 146.44 | #REF! | 820.56 | #REF! | 0 | #REF! | 0.00141 | #REF! | 0 | #REF! |  |  | 1.575 | #REF! |  |  | POL1_0
80 | 725823121RT1 | Baterie umyvadlová stoján. ruční, vč. otvír.odpadu, standardní | kus | 2 | 0 | 0 | 2340.98 | #REF! | 264.02 | #REF! | 0 | #REF! | 0.00085 | #REF! | 0 | #REF! |  |  | 0.485 | #REF! |  |  | POL1_0
81 | 725829301R00 | Montáž baterie umyv.a dřezové stojánkové | kus | 3 | 0 | 0 | 8.82 | #REF! | 242.68 | #REF! | 0 | #REF! | 4e-05 | #REF! | 0 | #REF! |  |  | 0.445 | #REF! |  |  | POL1_0
82 | 725860213R00 | Sifon umyvadlový D 32, 40 mm | kus | 2 | 0 | 0 | 290.1 | #REF! | 133.9 | #REF! | 0 | #REF! | 0.0002 | #REF! | 0 | #REF! |  |  | 0.246 | #REF! |  |  | POL1_0
83 | 725869101R00 | Montáž uzávěrek zápach.umyvadlových D 32 | kus | 2 | 0 | 0 | 45.12 | #REF! | 134.38 | #REF! | 0 | #REF! | 0.0001 | #REF! | 0 | #REF! |  |  | 0.246 | #REF! |  |  | POL1_0
84 | 725819201R00 | Montáž ventilu nástěnného G 1/2 | soubor | 6 | 0 | 0 | 48.2 | #REF! | 95.8 | #REF! | 0 | #REF! | 8e-05 | #REF! | 0 | #REF! |  |  | 0.176 | #REF! |  |  | POL1_0
85 | 725814106R00 | Ventil rohový s filtrem DN 15 x DN 15 | soubor | 6 | 0 | 0 | 321 | #REF! | 67.5 | #REF! | 0 | #REF! | 0.00024 | #REF! | 0 | #REF! |  |  | 0.124 | #REF! |  |  | POL1_0
86 | 725835111R00 | Baterie vanová nástěnná ruční, s příslušenstvím | soubor | 1 | 0 | 0 | 2410.47 | #REF! | 319.53 | #REF! | 0 | #REF! | 0.00134 | #REF! | 0 | #REF! |  |  | 0.587 | #REF! |  |  | POL1_0
87 | 725839203R00 | Montáž baterie vanové nástěnné G 1/2" | soubor | 1 | 0 | 0 | 73.71 | #REF! | 281.79 | #REF! | 0 | #REF! | 0.00012 | #REF! | 0 | #REF! |  |  | 0.517 | #REF! |  |  | POL1_0
88 | 725018105R00 | Vana ocelová standardní dl. 1500 mm | soubor | 1 | 0 | 0 | 5185.31 | #REF! | 1449.69 | #REF! | 0 | #REF! | 0.04678 | #REF! | 0 | #REF! |  |  | 2.462 | #REF! |  |  | POL1_0
89 | 725860190R00 | Sifon vanový PP D 40,50 mm | kus | 1 | 0 | 0 | 368.1 | #REF! | 133.9 | #REF! | 0 | #REF! | 9e-05 | #REF! | 0 | #REF! |  |  | 0.246 | #REF! |  |  | POL1_0
90 | 725200040RA0 | Montáž zařizovacích předmětů - vana | kus | 1 | 0 | 0 | 820.96 | #REF! | 2054.04 | #REF! | 0 | #REF! | 0.00108 | #REF! | 0 | #REF! |  |  | 3.7677 | #REF! |  |  | POL2_0
91 | 725829301RT2 | Montáž baterie dřezové stojánkové, včetně baterie | kus | 1 | 0 | 0 | 1762.76 | #REF! | 242.24 | #REF! | 0 | #REF! | 0.00104 | #REF! | 0 | #REF! |  |  | 0.445 | #REF! |  |  | POL1_0
92 | 725869204R00 | Montáž uzávěrek zápach.dřez.jednoduchý D 40 | kus | 1 | 0 | 0 | 42.99 | #REF! | 136.51 | #REF! | 0 | #REF! | 0.00015 | #REF! | 0 | #REF! |  |  | 0.25 | #REF! |  |  | POL1_0
93 | 725860188RT1 | Sifon pračkový D 40/50 mm, podomítkový, suchá zápachová klapka | kus | 2 | 0 | 0 | 519.1 | #REF! | 133.9 | #REF! | 0 | #REF! | 0.0002 | #REF! | 0 | #REF! |  |  | 0.246 | #REF! |  |  | POL1_0
94 | 55141106R | Ventil rohový pračkový 1/2" x 3/4", se zpětnou klapkou | kus | 2 | 0 | 0 | 232 | #REF! | 0 | #REF! | 0 | #REF! | 0.0002 | #REF! | 0 | #REF! |  |  | 0 | #REF! |  |  | POL3_0
95 | 998725201R00 | Přesun hmot pro zařizovací předměty, výšky do 6 m | % | 566 | 0 | 0 | 0 | #REF! | 0.35 | #REF! | 0 | #REF! | 0 | #REF! | 0 | #REF! |  |  | 0 | #REF! |  |  | POL1_0
[21 empty] | 15 | 21
| Celkem |  |  |  |  | 0 | [16 empty] | END

## SO 05 UT
Pořad. číslo | Dodáv. /montáž | Dodávky a montáže zařízení: Popis položky | MJ | Mno žství | cena / MJ | celkem (Kč) | Ceník | Cena dodávky 1ks | Montáž procent | Cena montáže | Cena D+M
731. Kotelny
1 | D+M | Plynový nástěnný kondenzační kotel s vestavěným nerez zásobníkem tv o objemu 40 litrů | 1 | ks | 0 | 0 |  | 63900 | 18% | 11502 | 75402
Výkon kotle pro vytápění: 3,4-20kw Výkon kotle pro ohřev TV: 3,4-24kw
Součástí kotle je: - nerezový výměník - vestavěný nerez zásobník TV o objemu 40litrů - expanzní nádoba topného systému 7,5 litrů - oběhové modulační čerpadlo - pojistný ventil topného systému 3bary - trojcestný rozdělovací ventil
Třída NOx: 6 Spotřeba ZP: max. 2,61 m3/hod
Příslušenství ke kotli
1.1 | D+M | Redukce koaxiálního odkouření Ø 60/100 – 80/125 mm | 1 | sada | 0 | 0 |  | 890 | 22% | 195.8 | 1085.8
1.2 | D+M | Čidlo venkovní teploty - drátová | 1 | ks | 0 | 0 |  | 790 | 22% | 173.8 | 963.8
1.3 | D+M | Programovatelný prostorový termostat s týdenním programem drátové provedení | 1 | ks | 0 | 0 |  | 2690 | 22% | 591.8 | 3281.8
2 |  | Odkouření/sání kotle
vyvedeno nad střechu domu stávajícím komínovým průduchem
Kouřovod pro kotle - koaxiální plastový systém DN80/125
2.1 | D+M | Revizní T-kus se změnou směru; DN80/125 | 1 | ks | 0 | 0 |  | 3290 | 22% | 723.8 | 4013.8
2.2 | D+M | Ttrubka s hrdlem; 1,0 m; DN80/125 | 1 | ks | 0 | 0 |  | 1490 | 22% | 327.8 | 1817.8
2.3 | D+M | Ttrubka s hrdlem; 0,5 m; DN80/125 | 1 | ks | 0 | 0 |  | 1090 | 22% | 239.8 | 1329.8
2.4 | D+M | Ttrubka s hrdlem; 0,25 m; DN80/125 | 1 | ks | 0 | 0 |  | 890 | 22% | 195.8 | 1085.8
Komín 5m
2.5 | D+M | Patní koleno 87° – Ø 80 mm s kotvením | 1 | ks | 0 | 0 |  | 920 | 22% | 202.4 | 1122.4
2.6 | D+M | Flexibilní plastové potrubí vnitřní Ø 80 mm | 5 | m | 0 | 0 |  | 390 | 22% | 85.8 | 475.8
2.7 | D+M | Komínová ukončovací hlavice (plast) Ø 80 mm | 1 | komplet | 0 | 0 |  | 1790 | 22% | 393.8 | 2183.8
2.8 | M | Vyčištění stávajícího komínového průduchu 150x150, výška 13m | 1 | komplet | 0 | 0 |  |  | 22% | 0 | 0
2.9 | M | Revize komínové cesty | 1 | komplet | 0 | 0 |  |  | 22% | 0 | 0
731. Kotelny celkem | [5 empty] | 0
733. Rozvod potrubí
Trubky měděné včetně tvarovek a uložení
Spojování lisovacími tvarovkami
Rozvody kompletní včetně tavrovek a uložení a montáže
Rozvody vedené k tělesům podlahou ve vrstvě vyrovnávacího násypu, u kotle volně,
Stoupačky od kotle a přípojky k tělesům zasekány do stěn
Prořez 7%
733.1 | D+M | 15x1 | 19 | m | 0 | 0
733.2 | D+M | 18x1 | 6 | m | 0 | 0
733.3 | D+M | 22x1 | 23 | m | 0 | 0
733.4 | D+M | Pomocný, kotvící a spojovací materiál, uložení, závěsy pro potrubí | 1 | soubor | 0 | 0
733. Rozvod potrubí - celkem | [5 empty] | 0
734. Armatury
Armatury pro připojení otopných těles:
Desková tělesa s vestavěným ventilem se spodním pravým napojením budou připojeny na otopnou soustavu pomocí:
734.1 | D+M | Kit pro tělesa s vestavěným ventilem v rozsahu: - ruční termostatické hlavice - regulační a uzavírací H-šroubení rohové - dvojice svěrných šroubení na měděné potrubí 15x1 | 4 | kity | 0 | 0 |  | 1034 | 22% | 227.48 | 1261.48
Trubkové žebříky se spodním středovým napojením budou připojeny na otopnou soustavu pomocí:
734.2 | D+M | Kit pro žebříky se steřdovým připojením v rozsahu: - ruční termostatické hlavice - regulační a uzavírací H-ventil rohový - dvojice svěrných šroubení na měděné potrubí 15x1 | 1 | kit | 0 | 0 |  | 1381 | 22% | 303.82 | 1684.82
734.3 | D+M | Elektrická topná tyč s regulátorem - 300W | 1 | ks | 0 | 0 |  | 4921 | 22% | 1082.62 | 6003.62
734.4 | D+M | Kulový kohout DN 20 | 3 | ks | 0 | 0 |  | 234 | 22% | 51.48 | 285.48
734.5 | D+M | Magentický filtr DN 20 | 1 | ks | 0 | 0 |  | 1763 | 22% | 387.86 | 2150.86
734.6 | D+M | Vypouštěcí kohout DN 15 | 1 | ks | 0 | 0 |  | 177 | 22% | 38.94 | 215.94
734. Armatury - celkem | [5 empty] | 0
735. Otopná tělesa
Otopná desková tělesa s vestavěným ventilem - bílá barva
spodní pravé připojení ze stěny
735.1 | D+M | 21-090040-60 | 1 | ks | 0 | 0 |  | 8147 | 22% | 1792.34 | 9939.34
735.2 | D+M | 22-050140-60 | 1 | ks | 0 | 0 |  | 12007 | 22% | 2641.54 | 14648.54
735.3 | D+M | 22-060070-60 | 1 | ks | 0 | 0 |  | 8773 | 22% | 1930.06 | 10703.06
735.4 | D+M | 22-060140-60 | 1 | ks | 0 | 0 |  | 12450 | 22% | 2739 | 15189
Trubkové žebříky - bílá barva
středové spodní připojení ze stěny
735.4 | D+M | Ž 150.050-M | 1 | ks | 0 | 0 |  | 3888 | 8% | 311.04 | 4199.04
735. Otopná tělesa - celkem | [5 empty] | 0
713. Tepelné izolace
Izolace měděných rozvodů vedených stěnami a v podlaze bytu k tělesům
Potrubní pouzdro z pěnového polyetylenu pro měděné potrubí
Prořez 7%
713.1 | D+M | Izolace d15/15 mm pro Cu 15.1 | 19 | m | 0 | 0 |  | 23 | 45% | 10.35 | 33.35
713.2 | D+M | Izolace d18/15 mm pro Cu 18.1 | 6 | m | 0 | 0 |  | 27 | 45% | 12.15 | 39.15
713.3 | D+M | Izolace d22/20 mm pro Cu 22.1 | 23 | m | 0 | 0 |  | 50 | 45% | 22.5 | 72.5
713. Tepelné izolace -celkem | [5 empty] | 0
800. HZS
H1 | M | Topná zkouška | 24 | hod | 0 | 0
H2 | M | Autorizované uvedení kotle do provozu | 1 | komplet | 0 | 0
H3 | M | Komplexní zkoušky, revize, zaškolení | 1 | komplet | 0 | 0
H4 | M | Zaregulování topné soustavy | 1 | komplet | 0 | 0
H5 | M | Propláchnutí a napuštění topného systému upravenou vodou (celkem 54 litrů) | 1 | komplet | 0 | 0
H6 | D+M | Stavební výpomoc (zhotovení prostupů, sekání drážek, zapravení po instalaci) | 1 | komplet | 0 | 0
HZS - celkem | [5 empty] | 0
Demontáže
Demontován bude celý stávající topný systém bytu v rozsahu:
Dem1 |  | Demontáž plynových podokenních topidel | 2 | ks | 0 | 0
Dem2 |  | Demontáž odkouření/sání plynových podokenních topidel -vedeno přes fasádu | 2 | ks | 0 | 0
Součástí demontáží bude i odvoz a ekologická likvidace
Demontáže - celkem | [5 empty] | 0
CELKEM | [5 empty] | 0

## SO 05 ELEKTRO
AKCE: | REKONSTRUKCE 10 BYTOVÝCH JEDNOTEK V BRNĚ - ŽIDENICÍCH IV/2022
OBJEKT: | SO 05 KULDOVA 9, byt č. 13
ČÁST: | D.1.4 g, h - SI A SLP ELEKTROINSTALACE
Č. P. | ZKRÁCENÝ POPIS | M.J. | MNOŽSTVÍ | JEDN. CENA | CELKEM | JEDN. CENA
ELEKTROMONTÁŽE - MATERIÁL NOSNÝ
1 | TRUBKA MONOFLEX MNF 16 | M | 20 | 0 | 0 | 13.2 | 0.8
2 | TRUBKA MONOFLEX MNF 25 | M | 60 | 0 | 0 | 17.3 | 0.8
3 | TRUBKA MONOFLEX MNF 40 | M | 10 | 0 | 0 | 21.6 | 0.8
4 | LIŠTA VKLÁDACÍ LV 40/40 | M | 15 | 0 | 0
5 | NOSNÁ KCE DO 5 KG | KS | 4 | 0 | 0
6 | KRABICE PŘÍSTROJOVÁ KP 67 - ZDIVO | KS | 42 | 0 | 0 | 7.7 | 0.8
7 | KRABICE PŘÍSTROJOVÁ KPR 68 - ZDIVO | KS | 4 | 0 | 0
8 | KRABICE ROZVODNÁ KR 68 - ZDIVO | KS | 24 | 0 | 0 | 31.3 | 0.8
9 | KRABICE ROZVODNÁ KR 97 - ZDIVO | KS | 13 | 0 | 0 | 78.8 | 0.8
10 | KRABICE ODBOČNÁ KO 68 - ZDIVO | KS | 17 | 0 | 0 | 7.14 | 0.8
11 | KRABICE ODBOČNÁ KO 97 - ZDIVO | KS | 14 | 0 | 0 | 17.6 | 0.8
12 | KRABICE KO 125 | KS | 1 | 0 | 0 | 64 | 0.8
13 | SVORKOVNICE 5-TI PÓL.,16A,400V,KRYT + VÝVODKA,ABB | KS | 1 | 0 | 0
14 | KABEL CYKYO 2 x 1,5 | M | 90 | 0 | 0 | 10.8 | 0.8
15 | KABEL CYKYO 3 x 1,5 | M | 210 | 0 | 0 | 10.8 | 0.8
16 | KABEL CYKYJ 3 x 1,5 | M | 315 | 0 | 0 | 10.5 | 0.8
17 | KABEL CYKYJ 3 x 2,5 | M | 330 | 0 | 0 | 16.8 | 0.8
18 | KABEL CYKYJ 5 x 1,5 | M | 38 | 0 | 0 | 17.8 | 0.8
19 | KABEL CYKYJ 5 x 2,5 | M | 15 | 0 | 0 | 17.8 | 0.8
20 | KABEL CYKYJ 5 x 6 | M | 23 | 0 | 0 | 17.8 | 0.8
21 | VODIČ CY 1,5 | M | 50 | 0 | 0 | 3.9 | 0.8
22 | VODIČ CYA 4 zž | M | 55 | 0 | 0 | 12.7 | 0.8
23 | ŠŇŮRA HO7RN-F 5 X 2,5 | M | 4 | 0 | 0
24 | KABEL SYKFY 5 X 2 X 0,5 | M | 20 | 0 | 0 | 7.6 | 0.8
25 | KABEL JYTY 4 X 1 | M | 50 | 0 | 0
26 | KOAX. KABEL H 121 | M | 30 | 0 | 0
27 | KABEL UTP CAT 6 | M | 50 | 0 | 0
28 | UKONČENÍ KABELŮ DO 5 X 4 | KS | 15 | 0 | 0
29 | UKONČENÍ KABELŮ DO 5 X 6 | KS | 2 | 0 | 0
30 | UKONČENÍ VODIČŮ DO 2,5 MM2 | KS | 65 | 0 | 0
31 | UKONČENÍ VODIČŮ DO 6 MM2 | KS | 10 | 0 | 0
32 | VYPÍNAČ č.1, 250 V, 10 A, VČ. RÁMEČKU | KS | 4 | 0 | 0 | 123 | 0.8
33 | VYPÍNAČ č.5, 250 V, 10 A, VČ. RÁMEČKU | KS | 1 | 0 | 0 | 152 | 0.8
34 | VYPÍNAČ č.6, 250 V, 10 A, VČ. RÁMEČKU | KS | 8 | 0 | 0 | 123 | 0.8
35 | VYPÍNAČ č.7, 250 V, 10 A, VČ. RÁMEČKU | KS | 1 | 0 | 0 | 123 | 0.8
36 | OVLA.ZAPÍNACÍ, 1/0, SE SIG.,10 A,250V, VČ. RÁMEČKU | KS | 2 | 0 | 0 | 161 | 0.8
37 | TLAČÍTKO ZVONKOVÉ 10A,250V,VČ.RÁMEČKU | KS | 1 | 0 | 0
38 | ZÁSUVKA JEDNONÁS., 250 V,16 A, VČ. RÁMEČKU | KS | 17 | 0 | 0 | 116 | 0.8
39 | ZÁSUVKA DVOJNÁS., 250 V,16 A, VČ. RÁMEČKU | KS | 8 | 0 | 0 | 116 | 0.8
40 | ZÁSUVKA DVOJNÁS.,250 V,16 A,VČ. RÁMEČKU,T3 | KS | 2 | 0 | 0 | 116 | 0.8
41 | ZÁSUVKA DATOVÁ 2 X RJ 45 | KS | 1 | 0 | 0
42 | ZÁSUVKA TELEVIZNÍ TV + R + SAT, VČ.RÁMEČKU | KS | 1 | 0 | 0
43 | DOBĚHOVÝ SPINAČ DT3 | KS | 2 | 0 | 0
44 | HLÁSIČ KOUŘE AKUSTICKÝ, AUTONOMNÍ | KS | 1 | 0 | 0
45 | DOMÁCÍ AUDIOTELEFON BEZ VOLBY ÚČASTNÍKA | KS | 1 | 0 | 0
46 | ZVONEK DOMOVNÍ 12V | KS | 1 | 0 | 0
47 | JISTIČ 20B/3, 10 Ka | KS | 1 | 0 | 0
48 | SVORKA ZEMNÍCÍ ZS 4 PRO TRUBKY SE ZÁVITEM | KS | 2 | 0 | 0
49 | SVORKA ZEMNÍCÍ ZSA 16, BEČOV | KS | 8 | 0 | 0 | 12 | 0.8
50 | ZENÍCÍ PÁSEK PRO ZSA 16, Cu DL. 0,5 M | KS | 8 | 0 | 0 | 14 | 0.8
51 | SVORKA SP | KS | 1 | 0 | 0
52 | PODRUŽNÝ MATERIÁL | KPL | 1 | 0 | 0 | 8500 | 0.8
| CELKEM KČ: |  |  |  | 0 |  | 0.8
0.8
| Poznámka: Design vypinačů a zásuvek : nutno odsouhlasit s investorem a architektem dle předložených vzorků | [5 empty] | 0.8
| SVÍTIDLA VČ. ZDROJŮ | [5 empty] | 0.8
1 | A - PŘISAZNÉ, LED30W, 2000 lm, IP20, OPÁL | KS | 1 | 0 | 0
2 | B - PŘÍSAZNÉ, LED 30W, 2830 lm, IP23, OPÁL | KS | 1 | 0 | 0
4 | C - NÁSTĚNNÉ, 24W, IP44, 600x40X60, OPÁL - nad umyvadla | KS | 1 | 0 | 0
3 | D - PŘÍSAZNÉ, LED 22W, 1800 lm, OPÁL, IP20 | KS | 1 | 0 | 0
5 | E - LED PÁSEK, 30W/m, dl.2 m - do kuch.linky | KS | 1 | 0 | 0
| CELKEM KČ: |  |  |  | 0
| ELEKTROMONTÁŽE - MONTÁŽNÍ PRÁCE | [5 empty] | 0.8
1 | MONTÁŽNÍ PRÁCE DLE KAPITOLY "MATERIÁL NOSNÝ" | KS | 1 | 0 | 0 | 165000 | 0.8
2 | MONTÁŽ SVÍTIDLA | KS | 6 | 0 | 0
3 | PŘIDRUŽENÉ PRACOVNÍ VÝKONY | KPL | 1 | 0 | 0 | 12500 | 0.8
4 | UKONČ.VODIČŮ V ROZV. DLE KAP. "DODÁVKA ROZVADĚČŮ" | KPL | 1 | 0 | 0
| CELKEM KČ: |  |  |  | 0 |  | 0.8
0.8
0.8
| DODÁVKA ROZVADĚČŮ | [5 empty] | 0.8
| RB - bytová rozvodnice silnoproudu | [5 empty] | 0.8
1 | PLAST. ROZV. NA POVRCH, 36M, 377x390x99, IP40/30 | KS | 1 | 0 | 0
2 | VYPINAČ 3P/40 | KS | 1 | 0 | 0
3 | ZVONKOVÉ TRAFO 230/12V | KS | 1 | 0 | 0
4 | SVODIČ PŘEPĚTÍ T2 , TNS, 12,5 kA | KS | 1 | 0 | 0 | 3950 | 0.7
5 | PROUDOVÝ CHRÁNIČ LFI 10B/1N/0,03 | KS | 1 | 0 | 0
6 | PROUDOVÝ CHRÁNIČ FI 25/1N/0,03 | KS | 1 | 0 | 0 | 2064 | 0.7
7 | JISTIČ 6B/1 | KS | 2 | 0 | 0 | 115 | 0.7
8 | JISTIČ 10B/1 | KS | 2 | 0 | 0
9 | JISTIČ 16B/1 | KS | 11 | 0 | 0 | 84 | 0.7
10 | JISTIČ 16B/3 | KS | 1 | 0 | 0
11 | SVORKA ŘADOVÁ RS 2,5 | KS | 5 | 0 | 0
12 | ŠTÍTEK OZNAČOVACÍ | KS | 20 | 0 | 0 | 3.3 | 0.7
13 | PODRUŽNÝ MATERIÁL (PŘÍPOJNICE, Cu VODIČE, MŮSTKY PE, N ...) | KPL | 1 | 0 | 0 | 2300 | 0.7
14 | KOMPLETACE ROZVADĚČE | KPL | 1 | 0 | 0 | 3800 | 0.7
| CELKEM KČ: |  |  |  | 0 |  | 0.7
0.7
| DOPRAVA | [5 empty] | 0.7
1 | MIMOSTAVENIŠTNÍ DOPRAVA DLE KAPITOLY "DODÁVKA ROZVADĚČŮ" | KS | 0.048 | 0 | 0 | 3100 | 0.7
2 | VNITROSTAVENIŠTNÍ DOPRAVA DLE KAPITOLY "DODÁVKA ROZVADĚČŮ" | KS | 0.01 | 0 | 0 | 1500 | 0.7
| CELKEM KČ: |  |  |  | 0 |  | 0.7
0.7
| HZS - PRÁCE NEZAHRNUTNÉ DO MONTÁŽNÍHO CENÍKU | [5 empty] | 0.7
1 | DEMONTÁŽ STÁV.ZAŘÍZENÍ | HOD | 4 | 0 | 0
2 | ÚPRAVA V ZAPOJENÍ ROZV. RE | HOD | 4 | 0 | 0
3 | PRÁCE SPOJENÉ S NAPOJENÍM NA STÁV.ZAŘÍZENÍ | HOD | 5 | 0 | 0 | 250 | 0.7
4 | KOORDINACE POSTUPU PRACÍ S OSTATNÍMI PROFESEMI | HOD | 5 | 0 | 0 | 250 | 0.7
5 | PRÁCE SPOJENÉ SE ZABEZPEČENÍM MONTÁŽNÍCH PRACOVIŠŤ | HOD | 5 | 0 | 0 | 250 | 0.7
6 | STAVEBNÍ PŘÍPOMOCE | HOD | 30 | 0 | 0 |  | 0.7
| CELKEM KČ: |  |  |  | 0 |  | 0.7
0.7
0.7
HZS - REVIZE
[6 empty] | 300 | 0.7
1 | PROVEDENÍ VÝCHOZÍ REVIZE A VYPRACOVÁNÍ REVIZNÍ ZPRÁVY | HOD | 8 | 0 | 0
2 | PROVEDENÍ VÝCHOZÍ REVIZE ROZV. RE | HOD | 4 | 0 | 0
| CELKEM KČ: |  |  |  | 0
| ELEKTRO CELKEM |  |  |  | 0

## -
#TypZaznamu#
STA
OBJ
ROZ
CAS_STR
|  | Ceník | Cen. soustava | Nhod / MJ | Nhod celk.
[5 empty] | #REF! |  |  | DIL
|  |  |  | 4.89 | #REF! |  |  | POL1_0
[8 empty] | POP |  | #REF!
[8 empty] | VV | 0
[8 empty] | VV | 0
[8 empty] | VV | 0
[8 empty] | VV | 0
|  |  |  | 0.69 | #REF! |  |  | POL1_0
[8 empty] | POP |  | #REF!
[8 empty] | VV | 0
[8 empty] | VV | 0
|  |  |  | 18.175 | #REF! |  |  | POL1_0
[8 empty] | VV | 0
|  |  |  | 0 | #REF! |  |  | POL3_0
|  |  |  | 0.69 | #REF! |  |  | POL1_0
[8 empty] | POP |  | #REF!
[8 empty] | VV | 0
|  |  |  | 1.225 | #REF! |  |  | POL1_0
[8 empty] | POP |  | #REF!
[8 empty] | VV | 0
|  |  |  | 0.55 | #REF! |  |  | POL1_0
[8 empty] | POP |  | #REF!
[8 empty] | VV | 0
|  |  |  | 0.55 | #REF! |  |  | POL1_0
[8 empty] | POP |  | #REF!
[8 empty] | VV | 0
|  |  |  | 1.011 | #REF! |  |  | POL1_0
[8 empty] | VV | 0
[8 empty] | VV | 0
|  |  |  | 0.36 | #REF! |  |  | POL1_0
[5 empty] | #REF! |  |  | DIL
|  |  |  | 0.07 | #REF! |  |  | POL1_0
[8 empty] | VV | 0
[8 empty] | VV | 0
[8 empty] | VV | 0
[8 empty] | VV | 0
|  |  |  | 0.2358 | #REF! |  |  | POL1_0
[8 empty] | VV | 0
[8 empty] | VV | 0
[8 empty] | VV | 0
|  |  |  | 0.29075 | #REF! |  |  | POL1_0
[8 empty] | VV | 0
|  |  |  | 0.396 | #REF! |  |  | POL1_0
[8 empty] | POP |  | #REF!
[8 empty] | VV | 0
[8 empty] | VV | 0
|  |  |  | 0.325 | #REF! |  |  | POL1_0
[8 empty] | VV | 0
[8 empty] | VV | 0
[8 empty] | VV | 0
[8 empty] | VV | 0
|  |  |  | 0.404 | #REF! |  |  | POL1_0
[8 empty] | VV | 0
|  |  |  | 0.078 | #REF! |  |  | POL1_0
[8 empty] | VV | 0
[8 empty] | VV | 0
[5 empty] | #REF! |  |  | DIL
|  |  |  | 0.09 | #REF! |  |  | POL1_0
[8 empty] | VV | 0
[8 empty] | VV | 0
|  |  |  | 0.358 | #REF! |  |  | POL1_0
|  |  |  | 0.3875 | #REF! |  |  | POL1_0
[8 empty] | VV | 0
[8 empty] | VV | 0
|  |  |  | 0.44177 | #REF! |  |  | POL1_0
|  |  |  | 0.44177 | #REF! |  |  | POL1_0
[8 empty] | VV | 0
[5 empty] | #REF! |  |  | DIL
|  |  |  | 0.308 | #REF! |  |  | POL1_0
[8 empty] | POP |  | #REF!
|  |  |  | 0.37 | #REF! |  |  | POL1_0
|  |  |  | 0.37 | #REF! |  |  | POL1_0
[8 empty] | POP |  | #REF!
[5 empty] | #REF! |  |  | DIL
|  |  |  | 0.05 | #REF! |  |  | POL1_0
|  |  |  | 0.939 | #REF! |  |  | POL1_0
[8 empty] | VV | 0
|  |  |  | 0.396 | #REF! |  |  | POL1_0
[8 empty] | VV | 0
|  |  |  | 0.078 | #REF! |  |  | POL1_0
[8 empty] | VV | 0
|  |  |  | 0.227 | #REF! |  |  | POL1_0
[8 empty] | VV | 0
|  |  |  | 4.655 | #REF! |  |  | POL1_0
[8 empty] | POP |  | #REF!
[8 empty] | VV | 0
[8 empty] | VV | 0
|  |  |  | 0.813 | #REF! |  |  | POL1_0
[5 empty] | #REF! |  |  | DIL
|  |  |  | 0.3 | #REF! |  |  | POL1_0
[8 empty] | VV | 0
[8 empty] | VV | 0
[8 empty] | VV | 0
|  |  |  | 0.26 | #REF! |  |  | POL1_0
[8 empty] | POP |  | #REF!
[8 empty] | VV | 0
|  |  |  | 0.1 | #REF! |  |  | POL1_0
[8 empty] | VV | 0
|  |  |  | 0.08 | #REF! |  |  | POL1_0
[8 empty] | VV | 0
[8 empty] | VV | 0
[8 empty] | VV | 0
|  |  |  | 0.614 | #REF! |  |  | POL1_0
|  |  |  | 0.942 | #REF! |  |  | POL1_0
|  |  |  | 2.009 | #REF! |  |  | POL1_0
|  |  |  | 0.959 | #REF! |  |  | POL1_0
[8 empty] | VV | 0
|  |  |  | 0.49 | #REF! |  |  | POL1_0
|  |  |  | 0 | #REF! |  |  | POL1_0
|  |  |  | 0 | #REF! |  |  | POL1_0
[5 empty] | #REF! |  |  | DIL
|  |  |  | 0.317 | #REF! |  |  | POL1_0
[5 empty] | #REF! |  |  | DIL
|  |  |  | 0.385 | #REF! |  |  | POL1_0
[8 empty] | VV | 0
[8 empty] | VV | 0
|  |  |  | 0.052 | #REF! |  |  | POL1_0
[8 empty] | VV | 0
|  |  |  | 0.22991 | #REF! |  |  | POL1_0
|  |  |  | 1.637 | #REF! |  |  | POL1_0
[5 empty] | #REF! |  |  | DIL
|  |  |  | 0.9146 | #REF! |  |  | POL1_0
|  |  |  | 0 | #REF! |  |  | POL3_0
[8 empty] | VV | 0
|  |  |  | 0.11765 | #REF! |  |  | POL1_0
|  |  |  | 1.685 | #REF! |  |  | POL1_0
[5 empty] | #REF! |  |  | DIL
|  |  |  | 0.21 | #REF! |  |  | POL1_0
|  |  |  | 0.41 | #REF! |  |  | POL1_0
|  |  |  | 0 | #REF! |  |  | POL3_0
[8 empty] | VV | 0
|  |  |  | 1 | #REF! |  |  | POL1_0
[8 empty] | POP |  | #REF!
[8 empty] | POP |  | #REF!
[8 empty] | VV | 0
|  |  |  | 1.966 | #REF! |  |  | POL1_0
[5 empty] | #REF! |  |  | DIL
|  |  |  | 0.092 | #REF! |  |  | POL1_0
|  |  |  | 0.1035 | #REF! |  |  | POL1_0
|  |  |  | 0.877 | #REF! |  |  | POL1_0
|  |  |  | 4.947 | #REF! |  |  | POL1_0
[5 empty] | #REF! |  |  | DIL
|  |  |  | 0.46 | #REF! |  |  | POL1_0
|  |  |  | 0.88 | #REF! |  |  | POL1_0
|  |  |  | 1.86 | #REF! |  |  | POL1_0
[8 empty] | POP |  | #REF!
|  |  |  | 0 | #REF! |  |  | POL3_0
[8 empty] | POP |  | #REF!
[8 empty] | POP |  | #REF!
|  |  |  | 0 | #REF! |  |  | POL3_0
|  |  |  | 0 | #REF! |  |  | POL3_0
|  |  |  | 0 | #REF! |  |  | POL3_0
|  |  |  | 4.02 | #REF! |  |  | POL1_0
|  |  |  | 0 | #REF! |  |  | POL3_0
|  |  |  | 0.961 | #REF! |  |  | POL1_0
[8 empty] | POP |  | #REF!
[8 empty] | VV | 0
|  |  |  | 0 | #REF! |  |  | POL3_0
|  |  |  | 0.28 | #REF! |  |  | POL1_0
[8 empty] | VV | 0
|  |  |  | 10.728 | #REF! |  |  | POL1_0
[8 empty] | POP |  | #REF!
|  |  |  | 0.74034 | #REF! |  |  | POL1_0
|  |  |  | 0 | #REF! |  |  | POL3_0
|  |  |  | 0 | #REF! |  |  | POL3_0
|  |  |  | 2.447 | #REF! |  |  | POL1_0
[5 empty] | #REF! |  |  | DIL
|  |  |  | 0.231 | #REF! |  |  | POL1_0
|  |  |  | 1.5775 | #REF! |  |  | POL2_0
[8 empty] | POP |  | #REF!
|  |  |  | 1.5775 | #REF! |  |  | POL2_0
[8 empty] | POP |  | #REF!
|  |  |  | 0.13 | #REF! |  |  | POL1_0
[8 empty] | VV | 0
[8 empty] | VV | 0
[8 empty] | VV | 0
|  |  |  | 0.13 | #REF! |  |  | POL1_0
|  |  |  | 3.016 | #REF! |  |  | POL1_0
[5 empty] | #REF! |  |  | DIL
|  |  |  | 0.016 | #REF! |  |  | POL1_0
[8 empty] | VV | 0
|  |  |  | 0.05 | #REF! |  |  | POL1_0
|  |  |  | 0.986 | #REF! |  |  | POL1_0
|  |  |  | 0 | #REF! |  |  | POL3_0
[8 empty] | VV | 0
[8 empty] | VV | 0
|  |  |  | 0 | #REF! |  |  | POL1_0
[8 empty] | VV | 0
|  |  |  | 0.236 | #REF! |  |  | POL1_0
|  |  |  | 0.12 | #REF! |  |  | POL1_0
|  |  |  | 1.305 | #REF! |  |  | POL1_0
[5 empty] | #REF! |  |  | DIL
|  |  |  | 0.15 | #REF! |  |  | POL1_0
[8 empty] | VV | 0
|  |  |  | 0.2 | #REF! |  |  | POL1_0
|  |  |  | 0.016 | #REF! |  |  | POL1_0
[8 empty] | VV | 0
|  |  |  | 0.55 | #REF! |  |  | POL1_0
|  |  |  | 0 | #REF! |  |  | POL3_0
[8 empty] | VV | 0
|  |  |  | 0.152 | #REF! |  |  | POL1_0
[8 empty] | VV | 0
|  |  |  | 0.152 | #REF! |  |  | POL1_0
[8 empty] | VV | 0
|  |  |  | 2.44 | #REF! |  |  | POL1_0
[5 empty] | #REF! |  |  | DIL
|  |  |  | 0.268 | #REF! |  |  | POL1_0
[8 empty] | POP |  | #REF!
[8 empty] | VV | 0
|  |  |  | 0.035 | #REF! |  |  | POL1_0
[8 empty] | VV | 0
[5 empty] | #REF! |  |  | DIL
|  |  |  | 0.05 | #REF! |  |  | POL1_0
[8 empty] | VV | 0
[8 empty] | VV | 0
[8 empty] | VV | 0
|  |  |  | 1.104 | #REF! |  |  | POL1_0
[8 empty] | POP |  | #REF!
|  |  |  | 0 | #REF! |  |  | POL3_0
[8 empty] | VV | 0
|  |  |  | 1.448 | #REF! |  |  | POL1_0
[8 empty] | VV | 0
|  |  |  | 0 | #REF! |  |  | POL3_0
[8 empty] | VV | 0
|  |  |  | 0.12 | #REF! |  |  | POL1_0
[8 empty] | VV | 0
[8 empty] | VV | 0
|  |  |  | 1.305 | #REF! |  |  | POL1_0
[5 empty] | #REF! |  |  | DIL
|  |  |  | 0.072 | #REF! |  |  | POL2_0
|  |  |  | 0.041 | #REF! |  |  | POL1_0
[8 empty] | POP |  | #REF!
[8 empty] | VV | 0
|  |  |  | 0.15 | #REF! |  |  | POL1_0
[8 empty] | POP |  | #REF!
|  |  |  | 0.15 | #REF! |  |  | POL1_0
[8 empty] | POP |  | #REF!
[5 empty] | #REF! |  |  | DIL
|  |  |  | 0.06971 | #REF! |  |  | POL1_0
[8 empty] | VV | 0
[8 empty] | VV | 0
[8 empty] | VV | 0
[8 empty] | VV | 0
|  |  |  | 0.0135 | #REF! |  |  | POL1_0
[8 empty] | VV | 0
|  |  |  | 0.03248 | #REF! |  |  | POL1_0
[8 empty] | VV | 0
[8 empty] | VV | 0
[8 empty] | VV | 0
[8 empty] | VV | 0
[8 empty] | VV | 0
[8 empty] | VV | 0
[8 empty] | VV | 0
|  |  |  | 0.10191 | #REF! |  |  | POL1_0
[5 empty] | #REF! |  |  | DIL
|  |  |  | 0.24 | #REF! |  |  | POL1_0
[8 empty] | VV | 0
[5 empty] | #REF! |  |  | DIL
|  |  |  | 0 | #REF! |  |  | POL1_0
[6 empty] | 15 | 21
END
HSV | 0
PSV | 0
VEDL.NÁKLADY | 0

## ---
#TypZaznamu#
STA
OBJ
ROZ
CAS_STR
Dodávka | Dodávka celk. | Montáž | Montáž celk. | DPH | cena s DPH | hmotnost / MJ | hmotnost celk.(t) | dem. hmotnost / MJ | dem. hmotnost celk.(t) | Ceník | Cen. soustava | Nhod / MJ | Nhod celk.
| #REF! |  | #REF! |  | #REF! |  | #REF! |  | #REF! |  |  |  | #REF! |  |  | DIL
47.92 | #REF! | 226.58 | #REF! | 0 | #REF! | 0.04087 | #REF! | 0 | #REF! |  |  | 0.475 | #REF! |  |  | POL1_0
53.51 | #REF! | 315.49 | #REF! | 0 | #REF! | 0.04558 | #REF! | 0 | #REF! |  |  | 0.608 | #REF! |  |  | POL1_0
3.26 | #REF! | 38.04 | #REF! | 0 | #REF! | 0.00293 | #REF! | 0 | #REF! |  |  | 0.07325 | #REF! |  |  | POL1_0
| #REF! |  | #REF! |  | #REF! |  | #REF! |  | #REF! |  |  |  | #REF! |  |  | DIL
14.36 | #REF! | 265.64 | #REF! | 0 | #REF! | 0.00049 | #REF! | 0.04 | #REF! |  |  | 0.668 | #REF! |  |  | POL1_0
0 | #REF! | 264 | #REF! | 0 | #REF! | 0 | #REF! | 0 | #REF! |  |  | 0.49 | #REF! |  |  | POL1_0
0 | #REF! | 25 | #REF! | 0 | #REF! | 0 | #REF! | 0 | #REF! |  |  | 0 | #REF! |  |  | POL1_0
| #REF! |  | #REF! |  | #REF! |  | #REF! |  | #REF! |  |  |  | #REF! |  |  | DIL
0 | #REF! | 178 | #REF! | 0 | #REF! | 0 | #REF! | 0.01492 | #REF! |  |  | 0.413 | #REF! |  |  | POL1_0
0 | #REF! | 2380 | #REF! | 0 | #REF! | 0 | #REF! | 0 | #REF! |  |  | 4.155 | #REF! |  |  | POL1_0
0 | #REF! | 85.5 | #REF! | 0 | #REF! | 0 | #REF! | 0 | #REF! |  |  | 0.157 | #REF! |  |  | POL1_0
0 | #REF! | 94.8 | #REF! | 0 | #REF! | 0 | #REF! | 0 | #REF! |  |  | 0.174 | #REF! |  |  | POL1_0
0 | #REF! | 141 | #REF! | 0 | #REF! | 0 | #REF! | 0 | #REF! |  |  | 0.259 | #REF! |  |  | POL1_0
0 | #REF! | 32.2 | #REF! | 0 | #REF! | 0 | #REF! | 0 | #REF! |  |  | 0.059 | #REF! |  |  | POL1_0
115.81 | #REF! | 174.19 | #REF! | 0 | #REF! | 0.00038 | #REF! | 0 | #REF! |  |  | 0.32 | #REF! |  |  | POL1_0
129.59 | #REF! | 195.41 | #REF! | 0 | #REF! | 0.00047 | #REF! | 0 | #REF! |  |  | 0.359 | #REF! |  |  | POL1_0
292.78 | #REF! | 445.22 | #REF! | 0 | #REF! | 0.00078 | #REF! | 0 | #REF! |  |  | 0.819 | #REF! |  |  | POL1_0
409.75 | #REF! | 433.25 | #REF! | 0 | #REF! | 0.00131 | #REF! | 0 | #REF! |  |  | 0.797 | #REF! |  |  | POL1_0
2751.92 | #REF! | 433.08 | #REF! | 0 | #REF! | 0.00278 | #REF! | 0 | #REF! |  |  | 0.7967 | #REF! |  |  | POL1_0
0 | #REF! | 215 | #REF! | 0 | #REF! | 0.00034 | #REF! | 0 | #REF! |  |  | 0.206 | #REF! |  |  | POL1_0
401 | #REF! | 0 | #REF! | 0 | #REF! | 9e-05 | #REF! | 0 | #REF! |  |  | 0 | #REF! |  |  | POL3_0
0 | #REF! | 890 | #REF! | 0 | #REF! | 0.00034 | #REF! | 0 | #REF! |  |  | 0.206 | #REF! |  |  | POL1_0
1626 | #REF! | 0 | #REF! | 0 | #REF! | 0.00049 | #REF! | 0 | #REF! |  |  | 0 | #REF! |  |  | POL3_0
93.7 | #REF! | 365.8 | #REF! | 0 | #REF! | 0.00675 | #REF! | 0 | #REF! |  |  | 0.709 | #REF! |  |  | POL1_0
0 | #REF! | 2 | #REF! | 0 | #REF! | 0 | #REF! | 0 | #REF! |  |  | 0 | #REF! |  |  | POL1_0
| #REF! |  | #REF! |  | #REF! |  | #REF! |  | #REF! |  |  |  | #REF! |  |  | DIL
0 | #REF! | 103 | #REF! | 0 | #REF! | 0 | #REF! | 0.0067 | #REF! |  |  | 0.239 | #REF! |  |  | POL1_0
0 | #REF! | 2380 | #REF! | 0 | #REF! | 0 | #REF! | 0 | #REF! |  |  | 4.155 | #REF! |  |  | POL1_0
0 | #REF! | 246.5 | #REF! | 0 | #REF! | 0 | #REF! | 0 | #REF! |  |  | 0.425 | #REF! |  |  | POL1_0
0.44 | #REF! | 22.86 | #REF! | 0 | #REF! | 0 | #REF! | 0 | #REF! |  |  | 0.042 | #REF! |  |  | POL1_0
1.87 | #REF! | 33.83 | #REF! | 0 | #REF! | 1e-05 | #REF! | 0 | #REF! |  |  | 0.062 | #REF! |  |  | POL1_0
15.04 | #REF! | 64.56 | #REF! | 0 | #REF! | 2e-05 | #REF! | 0 | #REF! |  |  | 0.129 | #REF! |  |  | POL1_0
17.42 | #REF! | 64.48 | #REF! | 0 | #REF! | 4e-05 | #REF! | 0 | #REF! |  |  | 0.129 | #REF! |  |  | POL1_0
0 | #REF! | 270 | #REF! | 0 | #REF! | 0 | #REF! | 0 | #REF! |  |  | 0 | #REF! |  |  | POL1_0
0 | #REF! | 224.5 | #REF! | 0 | #REF! | 0 | #REF! | 0 | #REF! |  |  | 0 | #REF! |  |  | POL1_0
0 | #REF! | 272.5 | #REF! | 0 | #REF! | 0 | #REF! | 0 | #REF! |  |  | 0 | #REF! |  |  | POL1_0
8.09 | #REF! | 197.41 | #REF! | 0 | #REF! | 0.00028 | #REF! | 0 | #REF! |  |  | 0.36517 | #REF! |  |  | POL1_0
8.09 | #REF! | 215.91 | #REF! | 0 | #REF! | 0.00028 | #REF! | 0 | #REF! |  |  | 0.40019 | #REF! |  |  | POL1_0
0 | #REF! | 41 | #REF! | 0 | #REF! | 0 | #REF! | 0 | #REF! |  |  | 0.082 | #REF! |  |  | POL1_0
217 | #REF! | 0 | #REF! | 0 | #REF! | 0.00014 | #REF! | 0 | #REF! |  |  | 0 | #REF! |  |  | POL3_0
311 | #REF! | 0 | #REF! | 0 | #REF! | 0.00014 | #REF! | 0 | #REF! |  |  | 0 | #REF! |  |  | POL3_0
315 | #REF! | 0 | #REF! | 0 | #REF! | 0.00031 | #REF! | 0 | #REF! |  |  | 0 | #REF! |  |  | POL3_0
350 | #REF! | 0 | #REF! | 0 | #REF! | 0.00015 | #REF! | 0 | #REF! |  |  | 0 | #REF! |  |  | POL3_0
501.87 | #REF! | 748.13 | #REF! | 0 | #REF! | 0.00215 | #REF! | 0 | #REF! |  |  | 0.372 | #REF! |  |  | POL1_0
239.58 | #REF! | 213.92 | #REF! | 0 | #REF! | 0.00194 | #REF! | 0 | #REF! |  |  | 0.393 | #REF! |  |  | POL1_0
3.92 | #REF! | 89.88 | #REF! | 0 | #REF! | 0 | #REF! | 0 | #REF! |  |  | 0.165 | #REF! |  |  | POL1_0
5.22 | #REF! | 112.78 | #REF! | 0 | #REF! | 0 | #REF! | 0 | #REF! |  |  | 0.207 | #REF! |  |  | POL1_0
1439.8 | #REF! | 119.2 | #REF! | 0 | #REF! | 0.0025 | #REF! | 0 | #REF! |  |  | 0.219 | #REF! |  |  | POL1_0
150.91 | #REF! | 130.09 | #REF! | 0 | #REF! | 0.00053 | #REF! | 0 | #REF! |  |  | 0.239 | #REF! |  |  | POL1_0
2922 | #REF! | 0 | #REF! | 0 | #REF! | 0.0055 | #REF! | 0 | #REF! |  |  | 0 | #REF! |  |  | POL3_0
268.17 | #REF! | 89.83 | #REF! | 0 | #REF! | 0.00011 | #REF! | 0 | #REF! |  |  | 0.165 | #REF! |  |  | POL1_0
190 | #REF! | 0 | #REF! | 0 | #REF! | 0.0003 | #REF! | 0 | #REF! |  |  | 0 | #REF! |  |  | POL3_0
0 | #REF! | 89.9 | #REF! | 0 | #REF! | 0 | #REF! | 0 | #REF! |  |  | 0.165 | #REF! |  |  | POL1_0
172.82 | #REF! | 155.68 | #REF! | 0 | #REF! | 0.00021 | #REF! | 0 | #REF! |  |  | 0.286 | #REF! |  |  | POL1_0
0 | #REF! | 1.4 | #REF! | 0 | #REF! | 0 | #REF! | 0 | #REF! |  |  | 0 | #REF! |  |  | POL1_0
| #REF! |  | #REF! |  | #REF! |  | #REF! |  | #REF! |  |  |  | #REF! |  |  | DIL
34.7 | #REF! | 12.9 | #REF! | 0 | #REF! | 0.00011 | #REF! | 0.00215 | #REF! |  |  | 0.03 | #REF! |  |  | POL1_0
0 | #REF! | 1989 | #REF! | 0 | #REF! | 0 | #REF! | 0 | #REF! |  |  | 3.379 | #REF! |  |  | POL1_0
462.22 | #REF! | 193.78 | #REF! | 0 | #REF! | 0.00106 | #REF! | 0 | #REF! |  |  | 0.33263 | #REF! |  |  | POL1_0
729.21 | #REF! | 206.79 | #REF! | 0 | #REF! | 0.00166 | #REF! | 0 | #REF! |  |  | 0.3547 | #REF! |  |  | POL1_0
24.37 | #REF! | 240.13 | #REF! | 0 | #REF! | 0.00586 | #REF! | 0 | #REF! |  |  | 0.4316 | #REF! |  |  | POL1_0
41.98 | #REF! | 248.02 | #REF! | 0 | #REF! | 0.00487 | #REF! | 0 | #REF! |  |  | 0.44556 | #REF! |  |  | POL1_0
405 | #REF! | 0 | #REF! | 0 | #REF! | 0.0003 | #REF! | 0 | #REF! |  |  | 0 | #REF! |  |  | POL3_0
5.5 | #REF! | 122.5 | #REF! | 0 | #REF! | 3e-05 | #REF! | 0 | #REF! |  |  | 0.206 | #REF! |  |  | POL1_0
0 | #REF! | 287 | #REF! | 0 | #REF! | 0 | #REF! | 0 | #REF! |  |  | 0.482 | #REF! |  |  | POL1_0
0 | #REF! | 33.8 | #REF! | 0 | #REF! | 0 | #REF! | 0 | #REF! |  |  | 0.062 | #REF! |  |  | POL1_0
622.57 | #REF! | 4377.43 | #REF! | 0 | #REF! | 0.02825 | #REF! | 0 | #REF! |  |  | 0.9 | #REF! |  |  | POL1_0
0 | #REF! | 38.1 | #REF! | 0 | #REF! | 0 | #REF! | 0 | #REF! |  |  | 0.064 | #REF! |  |  | POL1_0
0 | #REF! | 1.4 | #REF! | 0 | #REF! | 0 | #REF! | 0 | #REF! |  |  | 0 | #REF! |  |  | POL1_0
| #REF! |  | #REF! |  | #REF! |  | #REF! |  | #REF! |  |  |  | #REF! |  |  | DIL
0 | #REF! | 200 | #REF! | 0 | #REF! | 0 | #REF! | 0.0342 | #REF! |  |  | 0.465 | #REF! |  |  | POL1_0
0 | #REF! | 164.5 | #REF! | 0 | #REF! | 0 | #REF! | 0.01946 | #REF! |  |  | 0.382 | #REF! |  |  | POL1_0
27.62 | #REF! | 1313.38 | #REF! | 0 | #REF! | 0.00095 | #REF! | 0.38472 | #REF! |  |  | 2.767 | #REF! |  |  | POL2_0
0 | #REF! | 165 | #REF! | 0 | #REF! | 0 | #REF! | 0.0245 | #REF! |  |  | 0.383 | #REF! |  |  | POL1_0
0 | #REF! | 95.5 | #REF! | 0 | #REF! | 0 | #REF! | 0.00086 | #REF! |  |  | 0.222 | #REF! |  |  | POL1_0
0 | #REF! | 133.5 | #REF! | 0 | #REF! | 0 | #REF! | 0.067 | #REF! |  |  | 0.31 | #REF! |  |  | POL1_0
0 | #REF! | 1762 | #REF! | 0 | #REF! | 0 | #REF! | 0 | #REF! |  |  | 3.169 | #REF! |  |  | POL1_0
4972.08 | #REF! | 572.92 | #REF! | 0 | #REF! | 0.01772 | #REF! | 0 | #REF! |  |  | 0.973 | #REF! |  |  | POL1_0
205.89 | #REF! | 660.11 | #REF! | 0 | #REF! | 0.00089 | #REF! | 0 | #REF! |  |  | 1.12 | #REF! |  |  | POL1_0
9141.24 | #REF! | 1118.76 | #REF! | 0 | #REF! | 0.01297 | #REF! | 0 | #REF! |  |  | 1.9 | #REF! |  |  | POL1_0
0 | #REF! | 1119 | #REF! | 0 | #REF! | 0 | #REF! | 0 | #REF! |  |  | 1.9 | #REF! |  |  | POL1_0
2295 | #REF! | 0 | #REF! | 0 | #REF! | 0.00032 | #REF! | 0 | #REF! |  |  | 0 | #REF! |  |  | POL3_0
0 | #REF! | 186 | #REF! | 0 | #REF! | 0 | #REF! | 0 | #REF! |  |  | 0 | #REF! |  |  | POL1_0
2019.89 | #REF! | 700.11 | #REF! | 0 | #REF! | 0.01701 | #REF! | 0 | #REF! |  |  | 1.189 | #REF! |  |  | POL1_0
146.44 | #REF! | 820.56 | #REF! | 0 | #REF! | 0.00141 | #REF! | 0 | #REF! |  |  | 1.575 | #REF! |  |  | POL1_0
2340.98 | #REF! | 264.02 | #REF! | 0 | #REF! | 0.00085 | #REF! | 0 | #REF! |  |  | 0.485 | #REF! |  |  | POL1_0
8.82 | #REF! | 242.68 | #REF! | 0 | #REF! | 4e-05 | #REF! | 0 | #REF! |  |  | 0.445 | #REF! |  |  | POL1_0
290.1 | #REF! | 133.9 | #REF! | 0 | #REF! | 0.0002 | #REF! | 0 | #REF! |  |  | 0.246 | #REF! |  |  | POL1_0
45.12 | #REF! | 134.38 | #REF! | 0 | #REF! | 0.0001 | #REF! | 0 | #REF! |  |  | 0.246 | #REF! |  |  | POL1_0
48.2 | #REF! | 95.8 | #REF! | 0 | #REF! | 8e-05 | #REF! | 0 | #REF! |  |  | 0.176 | #REF! |  |  | POL1_0
321 | #REF! | 67.5 | #REF! | 0 | #REF! | 0.00024 | #REF! | 0 | #REF! |  |  | 0.124 | #REF! |  |  | POL1_0
1697.04 | #REF! | 280.96 | #REF! | 0 | #REF! | 0.00152 | #REF! | 0 | #REF! |  |  | 0.587 | #REF! |  |  | POL1_0
91.02 | #REF! | 354.98 | #REF! | 0 | #REF! | 0.00013 | #REF! | 0 | #REF! |  |  | 0.655 | #REF! |  |  | POL1_0
4075 | #REF! | 0 | #REF! | 0 | #REF! | 0.0348 | #REF! | 0 | #REF! |  |  | 0 | #REF! |  |  | POL3_0
7580 | #REF! | 0 | #REF! | 0 | #REF! | 0.01 | #REF! | 0 | #REF! |  |  | 0 | #REF! |  |  | POL3_0
682.1 | #REF! | 133.9 | #REF! | 0 | #REF! | 0.00033 | #REF! | 0 | #REF! |  |  | 0.246 | #REF! |  |  | POL1_0
4319.84 | #REF! | 1340.16 | #REF! | 0 | #REF! | 0.04452 | #REF! | 0 | #REF! |  |  | 2.462 | #REF! |  |  | POL1_0
368.1 | #REF! | 133.9 | #REF! | 0 | #REF! | 9e-05 | #REF! | 0 | #REF! |  |  | 0.246 | #REF! |  |  | POL1_0
820.96 | #REF! | 2054.04 | #REF! | 0 | #REF! | 0.00108 | #REF! | 0 | #REF! |  |  | 3.7677 | #REF! |  |  | POL2_0
2410.47 | #REF! | 319.53 | #REF! | 0 | #REF! | 0.00134 | #REF! | 0 | #REF! |  |  | 0.587 | #REF! |  |  | POL1_0
1762.76 | #REF! | 242.24 | #REF! | 0 | #REF! | 0.00104 | #REF! | 0 | #REF! |  |  | 0.445 | #REF! |  |  | POL1_0
73.71 | #REF! | 281.79 | #REF! | 0 | #REF! | 0.00012 | #REF! | 0 | #REF! |  |  | 0.517 | #REF! |  |  | POL1_0
42.99 | #REF! | 136.51 | #REF! | 0 | #REF! | 0.00015 | #REF! | 0 | #REF! |  |  | 0.25 | #REF! |  |  | POL1_0
519.1 | #REF! | 133.9 | #REF! | 0 | #REF! | 0.0002 | #REF! | 0 | #REF! |  |  | 0.246 | #REF! |  |  | POL1_0
232 | #REF! | 0 | #REF! | 0 | #REF! | 0.0002 | #REF! | 0 | #REF! |  |  | 0 | #REF! |  |  | POL3_0
0 | #REF! | 0.35 | #REF! | 0 | #REF! | 0 | #REF! | 0 | #REF! |  |  | 0 | #REF! |  |  | POL1_0
[14 empty] | 15 | 21
END

## ----
Ceník | Cena dodávky 1ks | Montáž procent | Cena montáže | Cena D+M
| 63900 | 18% | 11502 | 75402
| 890 | 22% | 195.8 | 1085.8
| 790 | 22% | 173.8 | 963.8
| 2690 | 22% | 591.8 | 3281.8
| 3290 | 22% | 723.8 | 4013.8
| 1490 | 22% | 327.8 | 1817.8
| 1090 | 22% | 239.8 | 1329.8
| 890 | 22% | 195.8 | 1085.8
| 1190 | 22% | 261.8 | 1451.8
| 920 | 22% | 202.4 | 1122.4
| 390 | 22% | 85.8 | 475.8
| 1790 | 22% | 393.8 | 2183.8
|  | 22% | 0 | 0
|  | 22% | 0 | 0
| 1322 | 22% | 290.84 | 1612.84
| 380 | 22% | 83.6 | 463.6
| 3209 | 22% | 705.98 | 3914.98
| 1034 | 22% | 227.48 | 1261.48
| 969 | 22% | 213.18 | 1182.18
| 1381 | 22% | 303.82 | 1684.82
| 4921 | 22% | 1082.62 | 6003.62
| 406 | 22% | 89.32 | 495.32
| 1950 | 22% | 429 | 2379
| 177 | 22% | 38.94 | 215.94
| 6217 | 22% | 1367.74 | 7584.74
| 6965 | 22% | 1532.3 | 8497.3
| 7564 | 22% | 1664.08 | 9228.08
| 12450 | 22% | 2739 | 15189
| 9042 | 22% | 1989.24 | 11031.24
| 9845 | 22% | 2165.9 | 12010.9
| 10868 | 22% | 2390.96 | 13258.96
| 9645 | 22% | 2121.9 | 11766.9
| 3409 | 8% | 272.72 | 3681.72
| 4065 | 8% | 325.2 | 4390.2
| 23 | 45% | 10.35 | 33.35
| 27 | 45% | 12.15 | 39.15
| 50 | 45% | 22.5 | 72.5
| 57 | 45% | 25.65 | 82.65
| 183 | 45% | 82.35 | 265.35
| 195 | 45% | 87.75 | 282.75
| 355 | 45% | 159.75 | 514.75

## -----
JEDN. CENA
13.2 | 0.8
17.3 | 0.8
21.6 | 0.8
7.7 | 0.8
31.3 | 0.8
78.8 | 0.8
7.14 | 0.8
17.6 | 0.8
64 | 0.8
10.8 | 0.8
10.8 | 0.8
10.5 | 0.8
16.8 | 0.8
17.8 | 0.8
17.8 | 0.8
17.8 | 0.8
3.9 | 0.8
12.7 | 0.8
7.6 | 0.8
123 | 0.8
152 | 0.8
123 | 0.8
123 | 0.8
161 | 0.8
116 | 0.8
116 | 0.8
116 | 0.8
12 | 0.8
14 | 0.8
8500 | 0.8
0.8
0.8
0.8
0.8
0.8
165000 | 0.8
12500 | 0.8
0.8
0.8
0.8
0.8
3950 | 0.7
2064 | 0.7
115 | 0.7
84 | 0.7
3.3 | 0.7
2300 | 0.7
3800 | 0.7
0.7
0.7
0.7
3100 | 0.7
1500 | 0.7
0.7
0.7
0.7
250 | 0.7
250 | 0.7
250 | 0.7
0.7
0.7
0.7
0.7
300 | 0.7

## SO 06 STAVBA
Položkový rozpočet | [22 empty] | #TypZaznamu#
S: |  | REKONSTRUKCE 10 BYTOVÝCH JEDNOTEK V BRNĚ ŽIDENICÍCH IV/2022-SO 06 PODPÍSEČNÁ 14 | [20 empty] | STA
O: |  | PODPÍSEČNÁ 14, ŽIDENICE, 61 500 BRNO | [20 empty] | OBJ
R: | [22 empty] | ROZ
C: | [22 empty] | CAS_STR
P.č. | Číslo položky | Název položky | MJ | množství | cena / MJ | Celkem | Dodávka | Dodávka celk. | Montáž | Montáž celk. | DPH | cena s DPH | hmotnost / MJ | hmotnost celk.(t) | dem. hmotnost / MJ | dem. hmotnost celk.(t) | Ceník | Cen. soustava | Nhod / MJ | Nhod celk.
Díl: | 1 | Zemní práce |  |  |  | 0 |  | 0 |  | 0 |  | 0 |  | 0 |  | 0 |  |  |  | #REF! |  |  | DIL
1 | 139711101R00 | Vykopávka v uzavřených prostorách v hor.1-4 | m3 | 8.865 | 0 | 0 |  | 0 |  | 0 | 15 | 0 | 0 | 0 | 0 | 0 |  |  | 6.298 | #REF! |  |  | POL1_0
|  | (4,3+18,25)*0,3 |  | 6.765 | [18 empty] | VV | 0
|  | ŠACHTA:1,4*1*1,5 |  | 2.1 | [18 empty] | VV | 0
2 | 162201101R00 | Vodorovné přemístění výkopku z hor.1-4 do 20 m | m3 | 8.865 | 0 | 0 |  | 0 |  | 0 | 15 | 0 | 0 | 0 | 0 | 0 |  |  | 0.087 | #REF! |  |  | POL1_0
3 | 162301102RT3 | Vodorovné přemístění výkopku z hor.1-4 do 10000 m, nosnost 12 t | m3 | 8.865 | 0 | 0 |  | 0 |  | 0 | 15 | 0 | 0 | 0 | 0 | 0 |  |  | 0.0052 | #REF! |  |  | POL1_0
4 | 199000002R00 | Poplatek za skládku horniny 1- 4, č. dle katal. odpadů 17 05 04 | m3 | 8.865 | 0 | 0 |  | 0 |  | 0 | 15 | 0 | 0 | 0 | 0 | 0 |  |  | 0 | #REF! |  |  | POL1_0
Díl: | 2 | Základy,zvláštní zakládání |  |  |  | 0 |  | 0 |  | 0 |  | 0 |  | 11.0723 |  | 0 |  |  |  | #REF! |  |  | DIL
5 | 271531113R00 | Polštář základu z kameniva hr. drceného 16-32 mm | m3 | 1.1275 | 0 | 0 |  | 0 |  | 0 | 15 | 0 | 2.16 | 2.4354 | 0 | 0 |  |  | 1.085 | #REF! |  |  | POL1_0
|  | (4,3+18,25)*0,05 |  | 1.1275 | [18 empty] | VV | 0
6 | 273321311R00 | Železobeton základových desek C 16/20 | m3 | 3.3825 | 0 | 0 |  | 0 |  | 0 | 15 | 0 | 2.525 | 8.5408 | 0 | 0 |  |  | 0.48 | #REF! |  |  | POL1_0
|  | (4,3+18,25)*0,15 |  | 3.3825 | [18 empty] | VV | 0
7 | 273361921RT5 | Výztuž základových desek ze svařovaných sítí, KH 20, drát d 6,0 mm, oko 150 x 150 mm | t | 0.091 | 0 | 0 |  | 0 |  | 0 | 15 | 0 | 1.0554 | 0.09605 | 0 | 0 |  |  | 15.231 | #REF! |  |  | POL1_0
Díl: | 3 | Svislé a kompletní konstrukce |  |  |  | 0 |  | 0 |  | 0 |  | 0 |  | 6.9749 |  | 0 |  |  |  | #REF! |  |  | DIL
8 | 347016123R00 | Předstěna SDK, tl. 150 mm, ocel kce, 1x desky impregnované 12,5 mm bez izol | m2 | 1.386 | 0 | 0 |  | 0 |  | 0 | 15 | 0 | 0.01237 | 0.01714 | 0 | 0 |  |  | 0.69 | #REF! |  |  | POL1_0
|  | 0,99*1,25+0,15*0,99 |  | 1.386 | [18 empty] | VV | 0
9 | 342255024RT1 | Příčky z desek pórobetonových tl. 100 mm, 599 x 249 x 100 mm | m2 | 7.8157 | 0 | 0 |  | 0 |  | 0 | 15 | 0 | 0.07471 | 0.58391 | 0 | 0 |  |  | 0.52915 | #REF! |  |  | POL1_0
|  | (3,42*1,26)*2,47-(0,7*2,02*2) |  | 7.8157 | [18 empty] | VV | 0
10 | 317121047RT2 | Překlad nenosný pórobetonový, světlost otvoru do 1050 mm, překlad nenosný 124 x 24,9 x 10 cm | kus | 2 | 0 | 0 |  | 0 |  | 0 | 15 | 0 | 0.02651 | 0.05302 | 0 | 0 |  |  | 0.242 | #REF! |  |  | POL1_0
11 | 311112320RT2 | Stěna z tvárnic ztraceného bednění, tl. 200 mm, zalití tvárnic betonem C 16/20 | m2 | 7.2 | 0 | 0 |  | 0 |  | 0 | 15 | 0 | 0.4847 | 3.4898 | 0 | 0 |  |  | 0.698 | #REF! |  |  | POL1_0
|  | 1,5*1,4*2+1,5*1*2 |  | 7.2 | [18 empty] | VV | 0
12 | 311112315RT2 | Stěna z tvárnic ztraceného bednění, tl.100mm, zalití tvárnic betonem C 16/20 | m2 | 7.2 | 0 | 0 |  | 0 |  | 0 | 15 | 0 | 0.37565 | 2.7047 | 0 | 0 |  |  | 0.596 | #REF! |  |  | POL1_0
13 | 317941121R00 | Osazení ocelových válcovaných L nosníků | t | 0.023488 | 0 | 0 |  | 0 |  | 0 | 15 | 0 | 0.01954 | 0.00046 | 0 | 0 |  |  | 18.175 | #REF! |  |  | POL1_0
14 | 13331780R | Tyč ocelová L rovnoramenná S235JR, rozměr 80 x 80 x 6 mm | t | 0.023488 | 0 | 0 |  | 0 |  | 0 | 15 | 0 | 1 | 0.02349 | 0 | 0 |  |  | 0 | #REF! |  |  | POL3_0
|  | 3,2*0,00734 |  | 0.023488 | [18 empty] | VV | 0
15 | 342264051RT3 | Podhled sádrokartonový na zavěšenou ocel. konstr., desky standard impreg. tl. 12,5 mm, bez izolace | m2 | 8.4 | 0 | 0 |  | 0 |  | 0 | 15 | 0 | 0.01215 | 0.10206 | 0 | 0 |  |  | 1.011 | #REF! |  |  | POL1_0
|  | 03,04,01:2,55+1,21+2,95 |  | 6.71 | [18 empty] | VV | 0
|  | opl. VZT:3,38*0,5 |  | 1.69 | [18 empty] | VV | 0
16 | 342264101R00 | Osazení reviz. dvířek do SDK podhledu, do 0,25 m2 | kus | 1 | 0 | 0 |  | 0 |  | 0 | 15 | 0 | 0.00016 | 0.00016 | 0 | 0 |  |  | 1.24 | #REF! |  |  | POL1_0
17 | 342264101R00 | Dodávka revizních dvířek 250x250mm, Dodávka revizních dvířek 250x250mm | kus | 1 | 0 | 0 |  | 0 |  | 0 | 15 | 0 | 0.00016 | 0.00016 | 0 | 0 |  |  | 1.24 | #REF! |  |  | POL1_0
Díl: | 61 | Upravy povrchů vnitřní |  |  |  | 0 |  | 0 |  | 0 |  | 0 |  | 2.7332 |  | 0 |  |  |  | #REF! |  |  | DIL
18 | 612481211RT8 | Montáž výztužné sítě(perlinky)do stěrky-vnit.stěny, včetně výztužné sítě a stěrkového tmelu | m2 | 16.6975 | 0 | 0 |  | 0 |  | 0 | 15 | 0 | 0.00361 | 0.06028 | 0 | 0 |  |  | 0.362 | #REF! |  |  | POL1_0
|  | (3,4*2,47-0,7*2,02)*2 |  | 13.968 | [18 empty] | VV | 0
|  | (0,99*2,47-0,7*2,02)+(1,26*2,47-0,7*2,02) |  | 2.7295 | [18 empty] | VV | 0
19 | 602016195R00 | Penetrace hloubková stěn , včetně dodávky materiálu | m2 | 77.9385 | 0 | 0 |  | 0 |  | 0 | 15 | 0 | 0.00032 | 0.02494 | 0 | 0 |  |  | 0.07 | #REF! |  |  | POL1_0
|  | 02:17,3*2,47-(2,12*1,46+0,7*2,02+0,9*2,02)+(0,3*4,46*2+0,3*2,12) |  | 39.7158 | [18 empty] | VV | 0
|  | 03:6,4*2,47-(0,7*2,02) |  | 14.394 | [18 empty] | VV | 0
|  | 01:7,18*2,47-(1*2,02+0,7*2,02) |  | 14.3006 | [18 empty] | VV | 0
|  | 04:4,43*2,47-(0,7*2,02) |  | 9.5281 | [18 empty] | VV | 0
20 | 602011105R00 | Postřik maltou sanační, ručně | m2 | 55.2149 | 0 | 0 |  | 0 |  | 0 | 15 | 0 | 0.0063 | 0.34785 | 0 | 0 |  |  | 0.091 | #REF! |  |  | POL1_0
|  | 02:13,88*2,47-(0,9*2,02+2,12*1,46)+(0,3*2*1,46+0,3*2,12) |  | 30.8824 | [18 empty] | VV | 0
|  | 03:3,2*2,47-(0,7*2,02) |  | 6.49 | [18 empty] | VV | 0
|  | 01:5,92*2,47-(0,9*2,02+1*2,02) |  | 10.7844 | [18 empty] | VV | 0
|  | 04:3,43*2,47-(0,7*2,02) |  | 7.0581 | [18 empty] | VV | 0
21 | 602011126R00 | Omítka jádr.sanační ručně, tl. 20 mm | m2 | 55.2149 | 0 | 0 |  | 0 |  | 0 | 15 | 0 | 0.02205 | 1.2175 | 0 | 0 |  |  | 0.48 | #REF! |  |  | POL1_0
22 | 602011151R00 | Štuk na stěnách sanační, ručně | m2 | 57.6385 | 0 | 0 |  | 0 |  | 0 | 15 | 0 | 0.00456 | 0.26283 | 0 | 0 |  |  | 0.245 | #REF! |  |  | POL1_0
|  | 77,9385-(5,7*2+3,7*2+0,6*2,5) |  | 57.6385 | [18 empty] | VV | 0
23 | 611421133R00 | Omítka vnitřní stropů rovných, MVC, štuková | m2 | 16 | 0 | 0 |  | 0 |  | 0 | 15 | 0 | 0.05123 | 0.81968 | 0 | 0 |  |  | 0.908 | #REF! |  |  | POL1_0
|  | včetně výztuhy rabico v místě nosníků | [20 empty] | POP |  | #REF!
|  | 16 |  | 16 | [18 empty] | VV | 0
24 | 610991111R00 | Zakrývání výplní vnitřních otvorů | m2 | 3.0952 | 0 | 0 |  | 0 |  | 0 | 15 | 0 | 4e-05 | 0.00012 | 0 | 0 |  |  | 0.078 | #REF! |  |  | POL1_0
|  | 2,12*1,46 |  | 3.0952 | [18 empty] | VV | 0
Díl: | 63 | Podlahy a podlahové konstrukce |  |  |  | 0 |  | 0 |  | 0 |  | 0 |  | 2.6289 |  | 0 |  |  |  | #REF! |  |  | DIL
25 | 632411904R00 | Penetrace savých podkladů 0,25 l/m2 | m2 | 3.76 | 0 | 0 |  | 0 |  | 0 | 15 | 0 | 0.00026 | 0.00098 | 0 | 0 |  |  | 0.3 | #REF! |  |  | POL1_0
|  | 01,03,04:2,55+1,21 |  | 3.76 | [18 empty] | VV | 0
26 | 632443111R00 | litý samonivelační cementový potěr tl. 50 mm | m2 | 22.11 | 0 | 0 |  | 0 |  | 0 | 15 | 0 | 0.1111 | 2.4564 | 0 | 0 |  |  | 0.08 | #REF! |  |  | POL1_0
|  | 2,35+16+2,55+1,21 |  | 22.11 | [14 empty] | 0 | #REF! |  |  | POL3_0
27 | 631361921RT0 | Výztuž mazanin svařovanou sítí, KA 17, drát d 4,0 mm, oko 150 x 150 mm | t | 0.008 | 0 | 0 |  | 0 |  | 0 | 15 | 0 | 1.0633 | 0.00851 | 0 | 0 | [6 empty] | VV | 0
28 | 713191100RT9 | Položení separační fólie, včetně dodávky PE fólie | m2 | 22.11 | 0 | 0 |  | 0 |  | 0 | 15 | 0 | 1e-05 | 0.00022 | 0 | 0 | [6 empty] | VV | 0
29 | 713121121R00 | Montáž tepelné izolace podlah na sucho, dvouvrstvá | m2 | 22.11 | 0 | 0 |  | 0 |  | 0 | 15 | 0 | 0 | 0 | 0 | 0 |  |  | 0.09 | #REF! |  |  | POL1_0
30 | 28375706R | Deska izolační stabilizovaná EPS 200 1000 x 500 mm | m3 | 2.9017 | 0 | 0 |  | 0 |  | 0 | 15 | 0 | 0.03 | 0.08705 | 0 | 0 | [6 empty] | VV | 0
|  | 01,03,04:(2,63+16+2,55+1,21)*0,12*1,08 |  | 2.9017 | [14 empty] | 0.484 | #REF! |  |  | POL1_0
31 | 631312611RM1 | Mazanina betonová tl. 5 - 8 cm C 16/20, z betonu prostého | m3 | 0.03 | 0 | 0 |  | 0 |  | 0 | 15 | 0 | 2.525 | 0.07575 | 0 | 0 |  |  | 3.213 | #REF! |  |  | POL1_0
|  | dno šachty | [20 empty] | POP |  | #REF!
|  | 0,6*0,05 |  | 0.03 | [18 empty] | VV | 0
Díl: | 95 | Dokončovací kce na pozem.stav. |  |  |  | 0 |  | 0 |  | 0 |  | 0 |  | 0.06672 |  | 0 |  |  | 1.836 | #REF! |  |  | POL1_0
32 | 952901111R00 | Vyčištění budov o výšce podlaží do 4 m | m2 | 41.71 | 0 | 0 |  | 0 |  | 0 | 15 | 0 | 4e-05 | 0.00167 | 0 | 0 | [6 empty] | VV | 0
|  | budov bytové nebo občanské výstavby - zametení a umytí podlah, dlažeb, obkladů, schodů v místnostech, chodbách a schodištích, vyčištění a umytí oken, dveří s rámy, zárubněmi, umytí a vyčištění jiných zasklených a natíraných ploch a zařizovacích předmětů před předáním do užívání | [17 empty] | #REF! |  |  | DIL
|  | 2,95+16+2,55+1,21+10+9 |  | 41.71 | [14 empty] | 0.308 | #REF! |  |  | POL1_0
33 | 953941210R00 | Osazení kovových poklopů s rámy plochy do 1 m2 | kus | 1 | 0 | 0 |  | 0 |  | 0 | 15 | 0 | 0.04867 | 0.04867 | 0 | 0 | [6 empty] | POP |  | #REF!
34 | 953941119R00 | Dodávka poklopu do revizní šachty | kus | 1 | 0 | 0 |  | 0 |  | 0 | 15 | 0 | 0.01638 | 0.01638 | 0 | 0 | [6 empty] | VV | 0
Díl: | 96 | Bourání konstrukcí |  |  |  | 0 |  | 0 |  | 0 |  | 0 |  | 0.00451 |  | 4.159 |  |  | 1.07 | #REF! |  |  | POL1_0
35 | 968061125R00 | Vyvěšení dřevěných dveřních křídel pl. do 2 m2 | kus | 2 |  | 0 |  | 0 |  | 0 | 15 | 0 | 0 | 0 | 0 | 0 |  |  | 0.37 | #REF! |  |  | POL1_0
36 | 968062455R00 | Vybourání dřevěných dveřních zárubní pl. do 2 m2 | m2 | 3.636 | 0 | 0 |  | 0 |  | 0 | 15 | 0 | 0.00117 | 0.00425 | 0.088 | 0.31997 |  |  |  | #REF! |  |  | DIL
|  | 0,9*2,02*2 |  | 3.636 | [14 empty] | 0.05 | #REF! |  |  | POL1_0
37 | 962032231R00 | Bourání zdiva z cihel pálených na MVC | m3 | 0.20352 | 0 | 0 |  | 0 |  | 0 | 15 | 0 | 0.00128 | 0.00026 | 1.8 | 0.36634 |  |  | 0.556 | #REF! |  |  | POL1_0
|  | Ubourání stávajícího parapetu | [20 empty] | VV | 0
|  | 2,12*0,64*0,15 |  | 0.20352 | [14 empty] | 1.52 | #REF! |  |  | POL1_0
38 | 965042141RT1 | Bourání mazanin betonových tl. 10 cm, nad 4 m2, ručně tl. mazaniny 5 - 8 cm | m3 | 1.5785 | 0 | 0 |  | 0 |  | 0 | 15 | 0 | 0 | 0 | 2.2 | 3.4727 | [6 empty] | POP |  | #REF!
|  | (4,3+18,25)*0,07 |  | 1.5785 | [18 empty] | VV | 0
Díl: | 97 | Prorážení otvorů |  |  |  | 0 |  | 0 |  | 0 |  | 0 |  | 0.00067 |  | 3.8034 |  |  | 11.05 | #REF! |  |  | POL1_0
39 | 978013191R00 | Otlučení omítek vnitřních stěn v rozsahu do 100 % | m2 | 57.8249 | 0 | 0 |  | 0 |  | 0 | 15 | 0 | 0 | 0 | 0.046 | 2.6599 | [6 empty] | VV | 0
|  | 02:15,15*2,47-(0,9*2,02+0,3*2*1,46+0,3*2,12)+(2,12*0,37) |  | 34.8749 | [15 empty] | #REF! |  |  | DIL
|  | 01:10,6*2,47-(0,8*2,02*2) |  | 22.95 | [14 empty] | 0.26 | #REF! |  |  | POL1_0
40 | 978011191R00 | Otlučení omítek vnitřních vápenných stropů do 100% | m2 | 22.55 | 0 | 0 |  | 0 |  | 0 | 15 | 0 | 0 | 0 | 0.05 | 1.1275 | [6 empty] | VV | 0
|  | 4,3+18,25 |  | 22.55 | [18 empty] | VV | 0
41 | 971033261R00 | Vybourání otv. zeď cihel. 0,0225 m2, tl. 60cm, MVC | kus | 1 | 0 | 0 |  | 0 |  | 0 | 15 | 0 | 0.00067 | 0.00067 | 0.016 | 0.016 |  |  | 0.33 | #REF! |  |  | POL1_0
42 | 979082111R00 | Vnitrostaveništní doprava suti do 10 m | t | 7.9625 | 0 | 0 |  | 0 |  | 0 | 15 | 0 | 0 | 0 | 0 | 0 | [6 empty] | VV | 0
|  | 3,80345+4,15901 |  | 7.9625 | [14 empty] | 0.84 | #REF! |  |  | POL1_0
43 | 979081111R00 | Odvoz suti a vybour. hmot na skládku do 1 km | t | 7.9625 | 0 | 0 |  | 0 |  | 0 | 15 | 0 | 0 | 0 | 0 | 0 |  |  | 0.942 | #REF! |  |  | POL1_0
44 | 979081121R00 | Příplatek k odvozu za každý další 10 km | t | 7.9625 | 0 | 0 |  | 0 |  | 0 | 15 | 0 | 0 | 0 | 0 | 0 | [6 empty] | VV | 0
45 | 979990107R00 | Poplatek za uložení suti - směs betonu, cihel, dřeva, skupina odpadu 170904 | t | 7.9625 | 0 | 0 |  | 0 |  | 0 | 15 | 0 | 0 | 0 | 0 | 0 |  |  | 0.49 | #REF! |  |  | POL1_0
Díl: | 99 | Staveništní přesun hmot |  |  |  | 0 |  | 0 |  | 0 |  | 0 |  | 0 |  | 0 |  |  | 0 | #REF! |  |  | POL1_0
46 | 998011001R00 | Přesun hmot pro budovy zděné výšky do 6 m | t | 23.4812 | 0 | 0 |  | 0 |  | 0 | 15 | 0 | 0 | 0 | 0 | 0 |  |  | 0 | #REF! |  |  | POL1_0
|  | 11,07226+6,97492+2,73319+2,62893+0,06672+0,00451+0,00067 |  | 23.4812 | [15 empty] | #REF! |  |  | DIL
Díl: | 711 | Izolace proti vodě |  |  |  | 0 |  | 0 |  | 0 |  | 0 |  | 0.22793 |  | 0 |  |  | 0.852 | #REF! |  |  | POL1_0
47 | 711212002RT3 | Izolace proti vodě a vlhkosti, hydroizolační povlak - nátěr nebo stěrka, včetně dodávky stěrky, tl. 2 mm | m2 | 7.59 | 0 | 0 |  | 0 |  | 0 | 15 | 0 | 0.0034 | 0.02581 | 0 | 0 | [6 empty] | VV | 0
|  | 03:(3,1*1,5+2,6*0,15)+2,55 |  | 7.59 | [15 empty] | #REF! |  |  | DIL
48 | 711111132RZ2 | Provedení izolace proti vlhkosti na ploše vodorovné, 2x nátěrem modifikovaným asfaltovým lakem, včetně dodávky modifikovaného asfaltového laku | m2 | 29.75 | 0 | 0 |  | 0 |  | 0 | 15 | 0 | 0.00088 | 0.02618 | 0 | 0 |  |  | 0.385 | #REF! |  |  | POL1_0
|  | 4,3+18,25 |  | 22.55 | [18 empty] | VV | 0
|  | šachta:4,8*1,5 |  | 7.2 | [14 empty] | 0.052 | #REF! |  |  | POL1_0
49 | 711141559RY2 | Provedení izolace proti vlhkosti na ploše vodorovné, asfaltovými pásy přitavením, 1 vrstva - včetně dodávky materiálu | m2 | 29.75 | 0 | 0 |  | 0 |  | 0 | 15 | 0 | 0.00559 | 0.1663 | 0 | 0 | [6 empty] | VV | 0
50 | 711191171R00 | Provedení izolace proti vlhkosti na ploše vodorovné, podkladní textilií | m2 | 29.75 | 0 | 0 |  | 0 |  | 0 | 15 | 0 | 0 | 0 | 0 | 0 | [6 empty] | VV | 0
|  | 4,3+18,25+4,8*1,5 |  | 29.75 | [14 empty] | 0.22991 | #REF! |  |  | POL1_0
51 | 69366198R | Geotextilie 300 g/m2 ze 100% PP | m2 | 32.13 | 0 | 0 |  | 0 |  | 0 | 15 | 0 | 0.0003 | 0.00964 | 0 | 0 |  |  | 0.05 | #REF! |  |  | POL1_0
|  | 29,75*1,08 |  | 32.13 | [18 empty] | VV | 0
52 | 998711101R00 | Přesun hmot pro izolace proti vodě, výšky do 6 m | t | 0.22793 | 0 | 0 |  | 0 |  | 0 | 15 | 0 | 0 | 0 | 0 | 0 |  |  | 0 | #REF! |  |  | POL3_0
Díl: | 766 | Konstrukce truhlářské |  |  |  | 0 |  | 0 |  | 0 |  | 0 |  | 0.14781 |  | 0 | [6 empty] | VV | 0
53 | 766670011R00 | Montáž obložkové zárubně a dřevěného křídla dveří | kus | 2 | 0 | 0 |  | 0 |  | 0 | 15 | 0 | 2e-05 | 4e-05 | 0 | 0 |  |  | 1.567 | #REF! |  |  | POL1_0
54 | 61181510R | Zárubeň obložková NORMAL š. 60 cm/st. 6-17 cm, CPL buk, hruška, olše, ořech AM, teak | kus | 1 | 0 | 0 |  | 0 |  | 0 | 15 | 0 | 0.016 | 0.016 | 0 | 0 |  |  |  | #REF! |  |  | DIL
55 | 611815297R | Zárubeň obložková NORMAL š. 80 cm/st. 26-35 cm, CPL buk, hruška, olše, ořech AM, teak | kus | 1 | 0 | 0 |  | 0 |  | 0 | 15 | 0 | 0.03 | 0.03 | 0 | 0 |  |  | 4.02 | #REF! |  |  | POL1_0
56 | 642942111RT2 | Osazení zárubní dveřních ocelových, pl. do 2,5 m2, včetně dodávky zárubně 600 x 1970 x 100 mm | kus | 1 | 0 | 0 |  | 0 |  | 0 | 15 | 0 | 0.02917 | 0.02917 | 0 | 0 |  |  | 0 | #REF! |  |  | POL3_0
|  | včetně nátěru | [16 empty] | 0 | #REF! |  |  | POL3_0
57 | 611601201R | Dveře vnitřní CPL 0,2 KLASIK plné 1kř. 60x197 cm, 16 dekorů, dveře D1 | kus | 2 | 0 | 0 |  | 0 |  | 0 | 15 | 0 | 0.015 | 0.03 | 0 | 0 |  |  | 1.86 | #REF! |  |  | POL1_0
58 | 61160623R | Dveře vnitřní CPL 0,2 KLASIK 2/3 sklo 1kř. 80x197, 16 dekorů, dveře D2 | kus | 1 | 0 | 0 |  | 0 |  | 0 | 15 | 0 | 0.02 | 0.02 | 0 | 0 | [6 empty] | POP |  | #REF!
59 | 611601202R | Dodávka a montáž vstupních bytových dveří, dveře D3 | kus | 1 | 0 | 0 |  | 0 |  | 0 | 15 | 0 | 0.017 | 0.017 | 0 | 0 |  |  | 0 | #REF! |  |  | POL3_0
|  | Cena zahrnuje montáž, betonáž nové zárubně, zednické zapravení, štítky, kování klika/koule | [16 empty] | 0 | #REF! |  |  | POL3_0
|  | klíče, zárubeň, křídlo, práh, kukátko, dopravu a řádnou certifikaci | [16 empty] | 0 | #REF! |  |  | POL3_0
60 | 775981113RU2 | Lišta hliníková přechodová, včetně dodávky přech. lišty, na hmoždinky | m | 1.4 | 0 | 0 |  | 0 |  | 0 | 15 | 0 | 0.00021 | 0.00029 | 0 | 0 | [6 empty] | POP |  | #REF!
|  | 0,8+0,6 |  | 1.4 | [18 empty] | POP |  | #REF!
61 | 766812115R00 | Dodávka a montáž kuchyňské linky | kpl | 1 | 0 | 0 |  | 0 |  | 0 | 15 | 0 | 0 | 0 | 0 | 0 |  |  | 0.28 | #REF! |  |  | POL1_0
|  | dodávka a montáž včetně vybavení - vestavné myčky, dřezu, digestoře, sklokeramické desky, vestavné trouby,viz samostatný výkres projektové dokumentace, lednice,myčka, pračka a mikrovlnka není součástí dodávky | [20 empty] | VV | 0
62 | 766694123R00 | Montáž parapetních desek š.nad 30 cm,dl.do 260 cm | kus | 1 | 0 | 0 |  | 0 |  | 0 | 15 | 0 | 3e-05 | 3e-05 | 0 | 0 |  |  | 10.728 | #REF! |  |  | POL1_0
63 | 60775431R | Parapet interiér DTD šíře 200 mm tyč dl. 4,05 m | m | 2.15 | 0 | 0 |  | 0 |  | 0 | 15 | 0 | 0.00243 | 0.00522 | 0 | 0 | [6 empty] | POP |  | #REF!
64 | 60775453R | Krytka oboustranná plastová pro DTD parapet 600 mm | kus | 2 | 0 | 0 |  | 0 |  | 0 | 15 | 0 | 3e-05 | 6e-05 | 0 | 0 |  |  | 1.1393 | #REF! |  |  | POL1_0
65 | 998766101R00 | Přesun hmot pro truhlářské konstr., výšky do 6 m | t | 0.14781 | 0 | 0 |  | 0 |  | 0 | 15 | 0 | 0 | 0 | 0 | 0 |  |  | 0 | #REF! |  |  | POL3_0
Díl: | 771 | Podlahy z dlaždic a obklady |  |  |  | 0 |  | 0 |  | 0 |  | 0 |  | 0.09982 |  | 0 |  |  | 0 | #REF! |  |  | POL3_0
66 | 771101101R00 | Vysávání podlah prům.vysavačem pro pokládku dlažby | m2 | 3.76 | 0 | 0 |  | 0 |  | 0 | 15 | 0 | 0 | 0 | 0 | 0 |  |  | 2.255 | #REF! |  |  | POL1_0
67 | 771101210RT1 | Penetrace podkladu pod dlažby, vč. dodávky penetračního nátěru | m2 | 3.76 | 0 | 0 |  | 0 |  | 0 | 15 | 0 | 0.00021 | 0.00079 | 0 | 0 |  |  |  | #REF! |  |  | DIL
|  | 03,04:2,55+1,21 |  | 3.76 | [14 empty] | 0.016 | #REF! |  |  | POL1_0
68 | 771575111RU2 | Montáž podlah keram.,hladké, tmel, 33x33 cm, vč. dodávky flex. lepidla a spárovacího tmele | m2 | 3.76 | 0 | 0 |  | 0 |  | 0 | 15 | 0 | 0.00371 | 0.01395 | 0 | 0 |  |  | 0.05 | #REF! |  |  | POL1_0
69 | 59782033R | Keramické dlaždice33x33 cm , dle výběru investora | m2 | 4.0608 | 0 | 0 |  | 0 |  | 0 | 15 | 0 | 0.0207 | 0.08406 | 0 | 0 |  |  | 0.986 | #REF! |  |  | POL1_0
|  | 3,76*1,08 |  | 4.0608 | [18 empty] | VV | 0
70 | 771579793RT3 | Příplatek za vodoodpudivou spárovací hmotu , plošně, keram.dlažba, vč spár hmoty | m2 | 2.55 | 0 | 0 |  | 0 |  | 0 | 15 | 0 | 0.0004 | 0.00102 | 0 | 0 |  |  | 0 | #REF! |  |  | POL3_0
|  | 03:2,55 |  | 2.55 | [18 empty] | VV | 0
71 | 998771101R00 | Přesun hmot pro podlahy z dlaždic, výšky do 6 m | t | 0.09982 | 0 | 0 |  | 0 |  | 0 | 15 | 0 | 0 | 0 | 0 | 0 | [6 empty] | VV | 0
Díl: | 775 | Podlahy vlysové a parketové |  |  |  | 0 |  | 0 |  | 0 |  | 0 |  | 0.17253 |  | 0.365 |  |  | 0 | #REF! |  |  | POL1_0
72 | 775521800R00 | Demontáž podlah vlysových přibíjených včetně lišt | m2 | 18.25 | 0 | 0 |  | 0 |  | 0 | 15 | 0 | 0 | 0 | 0.02 | 0.365 | [6 empty] | VV | 0
|  | 18,25 |  | 18.25 | [14 empty] | 0.236 | #REF! |  |  | POL1_0
73 | 775101101R00 | Vysávání podlah prům.vysavačem,podlahy vlys,parket | m2 | 18.95 | 0 | 0 |  | 0 |  | 0 | 15 | 0 | 0 | 0 | 0 | 0 | [6 empty] | VV | 0
74 | 775541400R00 | Položení podlah lamelových se zámkovým spojem | m2 | 18.95 | 0 | 0 |  | 0 |  | 0 | 15 | 0 | 0 | 0 | 0 | 0 |  |  | 0.12 | #REF! |  |  | POL1_0
|  | 02:16+2,95 |  | 18.95 | [14 empty] | 1.598 | #REF! |  |  | POL1_0
75 | 611942193R | Podlaha plovoucí vinylová click systém 5,5 mm, s integrovanou podložkou spec XI.2, dekory dřeva | m2 | 20.466 | 0 | 0 |  | 0 |  | 0 | 15 | 0 | 0.0083 | 0.16987 | 0 | 0 |  |  |  | #REF! |  |  | DIL
|  | 18,95*1,08 |  | 20.466 | [14 empty] | 0.24 | #REF! |  |  | POL1_0
76 | 775413040R00 | Montáž podlahové lišty lepením , včetně dodávky lepidla | m | 21.3 | 0 | 0 |  | 0 |  | 0 | 15 | 0 | 6e-05 | 0.00128 | 0 | 0 | [6 empty] | VV | 0
|  | 16,4+4,9 |  | 21.3 | [14 empty] | 0.016 | #REF! |  |  | POL1_0
77 | 775413040R00 | Dodávka vinylové lišty se spojovacím zámkem | m | 23.004 | 0 | 0 |  | 0 |  | 0 | 15 | 0 | 6e-05 | 0.00138 | 0 | 0 |  |  | 0.55 | #REF! |  |  | POL1_0
|  | 21,3*1,08 |  | 23.004 | [18 empty] | VV | 0
78 | 998775101R00 | Přesun hmot pro podlahy vlysové, výšky do 6 m | t | 0.17253 | 0 | 0 |  | 0 |  | 0 | 15 | 0 | 0 | 0 | 0 | 0 |  |  | 0 | #REF! |  |  | POL3_0
Díl: | 781 | Obklady keramické |  |  |  | 0 |  | 0 |  | 0 |  | 0 |  | 0.53589 |  | 0 | [6 empty] | VV | 0
79 | 781101210RT1 | Penetrace podkladu pod obklady, včetně dodávky materiálu | m2 | 20.24 | 0 | 0 |  | 0 |  | 0 | 15 | 0 | 0.00016 | 0.00324 | 0 | 0 |  |  | 0.152 | #REF! |  |  | POL1_0
|  | 03:5,7*2 |  | 11.4 | [18 empty] | VV | 0
|  | 04:3,7*2 |  | 7.4 | [14 empty] | 0.152 | #REF! |  |  | POL1_0
|  | 02:0,6*2,4 |  | 1.44 | [18 empty] | VV | 0
80 | 781475118RU1 | Obklad vnitřní stěn keramický, do tmele, 20x40 cm, vč. dodávky flex. lepidla a spárovacího tmele | m2 | 18.8 | 0 | 0 |  | 0 |  | 0 | 15 | 0 | 0.00391 | 0.07351 | 0 | 0 |  |  | 2.401 | #REF! |  |  | POL1_0
|  | včetně zasilikování v rozích místnosti, kolem zařizovacích předmětů a přechod obklad dlažba | [17 empty] | #REF! |  |  | DIL
|  | 18,8 |  | 18.8 | [14 empty] | 0.05 | #REF! |  |  | POL1_0
81 | 59782033R | Keramické obkladačky 20x40 cm , dle výběru investora | m2 | 20.304 | 0 | 0 |  | 0 |  | 0 | 15 | 0 | 0.0207 | 0.42029 | 0 | 0 | [6 empty] | VV | 0
|  | 18,8*1,08 |  | 20.304 | [18 empty] | VV | 0
82 | 781475124RU2 | Obklad vnitřní stěn keramický, do tmele, 60x60 cm, vč. dodávky flex. lepidla a spárovacího tmele | m2 | 1.44 | 0 | 0 |  | 0 |  | 0 | 15 | 0 | 0.00398 | 0.00573 | 0 | 0 | [6 empty] | VV | 0
83 | 59782033R | Keramické obkladačky 60x60 cm , dle výběru investora | m2 | 1.5552 | 0 | 0 |  | 0 |  | 0 | 15 | 0 | 0.0207 | 0.03219 | 0 | 0 |  |  | 1.104 | #REF! |  |  | POL1_0
|  | 1,44*1,08 |  | 1.5552 | [18 empty] | POP |  | #REF!
84 | 781497111R00 | Lišta hliníková ukončovacích, rohových k obkladům , vč dodávky lišty a montáže | m | 9.343 | 0 | 0 |  | 0 |  | 0 | 15 | 0 | 0.0001 | 0.00093 | 0 | 0 | [6 empty] | VV | 0
|  | 3,7+0,99*5,7 |  | 9.343 | [14 empty] | 0 | #REF! |  |  | POL3_0
85 | 998781101R00 | Přesun hmot pro obklady keramické, výšky do 6 m | t | 0.53589 | 0 | 0 |  | 0 |  | 0 | 15 | 0 | 0 | 0 | 0 | 0 | [6 empty] | VV | 0
Díl: | 784 | Malby |  |  |  | 0 |  | 0 |  | 0 |  | 0 |  | 0.06103 |  | 0 |  |  | 1.448 | #REF! |  |  | POL1_0
86 | 784011222RT2 | Zakrytí podlah, včetně odstranění, včetně papírové lepenky | m2 | 22.71 | 0 | 0 |  | 0 |  | 0 | 15 | 0 | 0.00035 | 0.00795 | 0 | 0 |  |  | 0 | #REF! |  |  | POL3_0
|  | 2,95+16+2,55+1,21 |  | 22.71 | [18 empty] | VV | 0
87 | 784161101R00 | Penetrace podkladu nátěrem 1x, včetně materiálu | m2 | 87.0144 | 0 | 0 |  | 0 |  | 0 | 15 | 0 | 0.00015 | 0.01305 | 0 | 0 |  |  | 0.12 | #REF! |  |  | POL1_0
|  | 02:17,54*2,47+16 |  | 59.3238 | [18 empty] | VV | 0
|  | 03:6,4*0,3+2,55 |  | 4.47 | [14 empty] | 1.598 | #REF! |  |  | POL1_0
|  | 01:7,18*2,47+2,95 |  | 20.6846 | [15 empty] | #REF! |  |  | DIL
|  | 04:4,42*0,3+1,21 |  | 2.536 | [14 empty] | 0.0135 | #REF! |  |  | POL1_0
88 | 784165512R00 | Malba bílá, bez penetrace, 2 x, včetně materiálu | m2 | 87.0144 | 0 | 0 |  | 0 |  | 0 | 15 | 0 | 0.00046 | 0.04003 | 0 | 0 | [6 empty] | VV | 0
Díl: | VN | Vedlejší náklady |  |  |  | 0 |  | 0 |  | 0 |  | 0 |  | 0 |  | 0 |  |  | 0.03248 | #REF! |  |  | POL1_0
89 | 005121010R | Vybudování zařízení staveniště | Soubor | 1 | 0 | 0 |  | 0 |  | 0 | 15 | 0 | 0 | 0 | 0 | 0 | [6 empty] | VV | 0
[23 empty] | VV | 0
| Celkem bez VN |  |  |  |  | 0 | [16 empty] | VV | 0
[23 empty] | VV | 0
[19 empty] | 0.10191 | #REF! |  |  | POL1_0
[20 empty] | #REF! |  |  | DIL
| HSV |  |  |  |  | 0 | [12 empty] | 0 | #REF! |  |  | POL1_0
| PSV |  |  |  |  | 0 | [14 empty] | 15 | 21
| VEDL.NÁKLADY |  |  |  |  | 0 | [16 empty] | END

## SO 06 VZT
Pozice | Název | Měrná jednotka | Počet | Cena dodávky jednotková | Montáž% | Cena montáže jednotková | Cena dodávky celkem | Cena montáže celkem
Poz. číslo | Název | Měrná jednotka | Počet
Platné pro byt Podpísečná 14
Zařízení č. 1 - Větrání sociálního zázemí
1.01 | Ventilátor potrubní diagonální, Qv = 200m3/h, 150Pa | ks | 1 | 0 | 25 | 0 | 0 | 0
vč.těsné zpětné klapky
1.02 | Hluktlumicí izolovaná ohebná hadice Al | bm | 3 | 0 | 40 | 0 | 0 | 0
D 100
1.03 | Talířový ventil | ks | 1 | 0 | 40 | 0 | 0 | 0
d 125mm, vč. zděře
1.04 | Ohebná hadice Al | bm | 3 | 0 | 60 | 0 | 0 | 0
D 125
1.05 | Talířový ventil | ks | 1 | 0 | 40 | 0 | 0 | 0
d 100mm, vč. zděře
1.06 | Ohebná hadice Al | bm | 3 | 0 | 60 | 0 | 0 | 0
D 100
1.07 | Výfuková žaluzie d 125 | ks | 1 | 0 | 30 | 0 | 0 | 0
RAL dle ARCH
1.08 | Potrubí a tvarovky spiro safe do průměru: | bm | 11 | 0 | 50 | 0 | 0 | 0
125 / 40 % tvar. dílů
| Kaučuková polepová iizolace s Al folii, tl. 20mm | m2 | 2 | 0 | 0 | 0 | 0 | 0
[7 empty] | 0 | 0
Zařízení č. 2 - Příprava pro digestoř - recirkulační
[7 empty] | 0 | 0
Doplňkový materiál
| Montážní, těsnící a spojovací materiál | kpl | 1 | 0 | 0 | 0 | 0 | 0
| Zaměření před realizací, koordinace tras s ostatními profesemi | kpl | 1 | 0 | 8 | 0 | 0 | 0
| Ztížená montáž potrubí a izolace v šachtě | kpl | 0 | 0 | 0 | 0 | 0 | 0
| Transport, pčesun hmot | kpl | 1 | 0 | 0 | 0 | 0 | 0
[7 empty] | 0 | 0
| Projekční cena dodávka + montáž | [5 empty] | 0 | 0
| Projekční cena celkem | [5 empty] | 0 | bez DPH

## SO 06 PLYN,ZTI
Položkový rozpočet | [22 empty] | #TypZaznamu#
S: |  | SO06 PODPÍSEČNÁ 14, BYT ČÍSLO 1 | [20 empty] | STA
O: |  | D1.4.e)f) ZAŘÍZENÍ ZTI, PLYNU | [20 empty] | OBJ
R: | [22 empty] | ROZ
C: | [22 empty] | CAS_STR
P.č. | Číslo položky | Název položky | MJ | množství | cena / MJ | Celkem | Dodávka | Dodávka celk. | Montáž | Montáž celk. | DPH | cena s DPH | hmotnost / MJ | hmotnost celk.(t) | dem. hmotnost / MJ | dem. hmotnost celk.(t) | Ceník | Cen. soustava | Nhod / MJ | Nhod celk.
Díl: | 1 | Zemní práce |  |  |  | 0 |  | #REF! |  | #REF! |  | #REF! |  | #REF! |  | #REF! |  |  |  | #REF! |  |  | DIL
1 | 139601101R00 | Ruční výkop jam, rýh a šachet v hornině tř. 1 - 2 | m3 | 3 | 0 | 0 | 0 | #REF! | 975 | #REF! | 0 | #REF! | 0 | #REF! | 0 | #REF! |  |  | 2.335 | #REF! |  |  | POL1_0
2 | 161101101R00 | Svislé přemístění výkopku z hor.1-4 do 2,5 m | m3 | 3 | 0 | 0 | 0 | #REF! | 148.5 | #REF! | 0 | #REF! | 0 | #REF! | 0 | #REF! |  |  | 0.345 | #REF! |  |  | POL1_0
3 | 162701105R00 | Vodorovné přemístění výkopku z hor.1-4 do 10000 m | m3 | 2 | 0 | 0 | 0 | #REF! | 296.5 | #REF! | 0 | #REF! | 0 | #REF! | 0 | #REF! |  |  | 0.011 | #REF! |  |  | POL1_0
4 | 171201201R00 | Uložení sypaniny na skl.-sypanina na výšku přes 2m | m3 | 2 | 0 | 0 | 0 | #REF! | 19.3 | #REF! | 0 | #REF! | 0 | #REF! | 0 | #REF! |  |  | 0.009 | #REF! |  |  | POL1_0
5 | 174101102R00 | Zásyp ruční se zhutněním | m3 | 1 | 0 | 0 | 0 | #REF! | 563 | #REF! | 0 | #REF! | 0 | #REF! | 0 | #REF! |  |  | 1.15 | #REF! |  |  | POL1_0
6 | 175101101RT2 | Obsyp potrubí bez prohození sypaniny, s dodáním štěrkopísku frakce 0 - 22 mm | m3 | 2 | 0 | 0 | 691.64 | #REF! | 682.36 | #REF! | 0 | #REF! | 1.7 | #REF! | 0 | #REF! |  |  | 1.587 | #REF! |  |  | POL1_0
Díl: | 61 | Upravy povrchů vnitřní |  |  |  | 0 |  | #REF! |  | #REF! |  | #REF! |  | #REF! |  | #REF! |  |  |  | #REF! |  |  | DIL
7 | 612451111R00 | Omítka vnitřní zdiva, MC, hrubá zatřená | m2 | 20 | 0 | 0 | 47.92 | #REF! | 226.58 | #REF! | 0 | #REF! | 0.04087 | #REF! | 0 | #REF! |  |  | 0.475 | #REF! |  |  | POL1_0
8 | 612451121R00 | Omítka vnitřní zdiva, cementová (MC), hladká | m2 | 20 | 0 | 0 | 53.51 | #REF! | 315.49 | #REF! | 0 | #REF! | 0.04558 | #REF! | 0 | #REF! |  |  | 0.608 | #REF! |  |  | POL1_0
9 | 612421121R00 | Oprava vápen.omítek stěn do 5 % pl. - hladkých | m2 | 20 | 0 | 0 | 3.26 | #REF! | 38.04 | #REF! | 0 | #REF! | 0.00293 | #REF! | 0 | #REF! |  |  | 0.07325 | #REF! |  |  | POL1_0
Díl: | 97 | Prorážení otvorů |  |  | 0 | 0 |  | #REF! |  | #REF! |  | #REF! |  | #REF! |  | #REF! |  |  |  | #REF! |  |  | DIL
10 | 974031164R00 | Vysekání rýh ve zdi cihelné 15 x 15 cm | m | 20 | 0 | 0 | 14.36 | #REF! | 265.64 | #REF! | 0 | #REF! | 0.00049 | #REF! | 0.04 | #REF! |  |  | 0.668 | #REF! |  |  | POL1_0
11 | 979081111R00 | Odvoz suti a vybour. hmot na skládku do 1 km | t | 1 | 0 | 0 | 0 | #REF! | 264 | #REF! | 0 | #REF! | 0 | #REF! | 0 | #REF! |  |  | 0.49 | #REF! |  |  | POL1_0
12 | 979081121R00 | Příplatek k odvozu za každý další 1 km | t | 100 | 0 | 0 | 0 | #REF! | 25 | #REF! | 0 | #REF! | 0 | #REF! | 0 | #REF! |  |  | 0 | #REF! |  |  | POL1_0
Díl: | 721 | Vnitřní kanalizace |  |  |  | 0 |  | #REF! |  | #REF! |  | #REF! |  | #REF! |  | #REF! |  |  |  | #REF! |  |  | DIL
13 | 721194104R00 | Vyvedení odpadních výpustek D 40 x 1,8 | kus | 2 | 0 | 0 | 0 | #REF! | 85.5 | #REF! | 0 | #REF! | 0 | #REF! | 0 | #REF! |  |  | 0.157 | #REF! |  |  | POL1_0
14 | 721194105R00 | Vyvedení odpadních výpustek D 50 x 1,8 | kus | 4 | 0 | 0 | 0 | #REF! | 94.8 | #REF! | 0 | #REF! | 0 | #REF! | 0 | #REF! |  |  | 0.174 | #REF! |  |  | POL1_0
15 | 721194109R00 | Vyvedení odpadních výpustek D 110 x 2,3 | kus | 1 | 0 | 0 | 0 | #REF! | 141 | #REF! | 0 | #REF! | 0 | #REF! | 0 | #REF! |  |  | 0.259 | #REF! |  |  | POL1_0
16 | 721290123R00 | Zkouška těsnosti kanalizace kouřem DN 300 mm | m | 25 | 0 | 0 | 0 | #REF! | 32.2 | #REF! | 0 | #REF! | 0 | #REF! | 0 | #REF! |  |  | 0.059 | #REF! |  |  | POL1_0
17 | 721290111R00 | Zkouška těsnosti kanalizace vodou DN 125 mm | m | 20 | 0 | 0 | 0.74 | #REF! | 26.16 | #REF! | 0 | #REF! | 0 | #REF! | 0 | #REF! |  |  | 0.048 | #REF! |  |  | POL1_0
18 | 721176102R00 | Potrubí HT připojovací D 40 x 1,8 mm | m | 10 | 0 | 0 | 115.81 | #REF! | 174.19 | #REF! | 0 | #REF! | 0.00038 | #REF! | 0 | #REF! |  |  | 0.32 | #REF! |  |  | POL1_0
19 | 721176103R00 | Potrubí HT připojovací D 50 x 1,8 mm | m | 5 | 0 | 0 | 129.59 | #REF! | 195.41 | #REF! | 0 | #REF! | 0.00047 | #REF! | 0 | #REF! |  |  | 0.359 | #REF! |  |  | POL1_0
20 | 721176114R00 | Potrubí HT odpadní svislé D 75 x 1,9 mm | m | 5 | 0 | 0 | 292.78 | #REF! | 445.22 | #REF! | 0 | #REF! | 0.00078 | #REF! | 0 | #REF! |  |  | 0.819 | #REF! |  |  | POL1_0
21 | 721176115R00 | Potrubí HT odpadní svislé D 110 x 2,7 mm | m | 5 | 0 | 0 | 409.75 | #REF! | 433.25 | #REF! | 0 | #REF! | 0.00131 | #REF! | 0 | #REF! |  |  | 0.797 | #REF! |  |  | POL1_0
22 | 721176222R00 | Potrubí KG svodné (ležaté) v zemi, D 110 x 3,2 mm | m | 5 | 0 | 0 | 446.53 | #REF! | 435.47 | #REF! | 0 | #REF! | 0.0021 | #REF! | 0 | #REF! |  |  | 0.8 | #REF! |  |  | POL1_0
23 | 721176223R00 | Potrubí KG svodné (ležaté) v zemi, D 125 x 3,2 mm | m | 15 | 0 | 0 | 596.53 | #REF! | 435.47 | #REF! | 0 | #REF! | 0.00252 | #REF! | 0 | #REF! |  |  | 0.8 | #REF! |  |  | POL1_0
24 | 721PC | Nálevkový kalich pro úkapy, odtok DN32, s přídavnou mechanickou zápachovou uzávěrkou | kus | 1 | 0 | 0 | 401 | #REF! | 0 | #REF! | 0 | #REF! | 9e-05 | #REF! | 0 | #REF! |  |  | 0 | #REF! |  |  | POL3_0
25 | 55162523.AR | Uzávěr automatický DN 125 proti vzduté vodě | kus | 1 | 0 | 0 | 5940 | #REF! | 0 | #REF! | 0 | #REF! | 0.00162 | #REF! | 0 | #REF! |  |  | 0 | #REF! |  |  | POL3_0
26 | 55162545.AR | Ventil(hlavice) přivzdušňovací DN 50/75/100 | kus | 1 | 0 | 0 | 1626 | #REF! | 0 | #REF! | 0 | #REF! | 0.00049 | #REF! | 0 | #REF! |  |  | 0 | #REF! |  |  | POL3_0
27 | 998721201R00 | Přesun hmot pro vnitřní kanalizaci, výšky do 6 m | % | 423 | 0 | 0 | 0 | #REF! | 2 | #REF! | 0 | #REF! | 0 | #REF! | 0 | #REF! |  |  | 0 | #REF! |  |  | POL1_0
Díl: | 722 | Vnitřní vodovod |  |  |  | 0 |  | #REF! |  | #REF! |  | #REF! |  | #REF! |  | #REF! |  |  |  | #REF! |  |  | DIL
28 | 722190401R00 | Vyvedení a upevnění výpustek DN 15 | kus | 11 | 0 | 0 | 0 | #REF! | 246.5 | #REF! | 0 | #REF! | 0 | #REF! | 0 | #REF! |  |  | 0.425 | #REF! |  |  | POL1_0
29 | 722280108R00 | Tlaková zkouška vodovodního potrubí DN 50 | m | 70 | 0 | 0 | 0.44 | #REF! | 22.86 | #REF! | 0 | #REF! | 0 | #REF! | 0 | #REF! |  |  | 0.042 | #REF! |  |  | POL1_0
30 | 722290234R00 | Proplach a dezinfekce vodovod.potrubí DN 80 | m | 70 | 0 | 0 | 1.87 | #REF! | 33.83 | #REF! | 0 | #REF! | 1e-05 | #REF! | 0 | #REF! |  |  | 0.062 | #REF! |  |  | POL1_0
31 | 722181211RT7 | Izolace návleková tl. stěny 6 mm, vnitřní průměr 22 mm | m | 25 | 0 | 0 | 15.04 | #REF! | 64.56 | #REF! | 0 | #REF! | 2e-05 | #REF! | 0 | #REF! |  |  | 0.129 | #REF! |  |  | POL1_0
32 | 722181211RT9 | Izolace návleková tl. stěny 6 mm, vnitřní průměr 28 mm | m | 10 | 0 | 0 | 17.42 | #REF! | 64.48 | #REF! | 0 | #REF! | 4e-05 | #REF! | 0 | #REF! |  |  | 0.129 | #REF! |  |  | POL1_0
33 | 722-PC | Izolace návleková tl.30mm, vnitřní průměr 32mm | m | 35 | 0 | 0 | 0 | #REF! | 270 | #REF! | 0 | #REF! | 0 | #REF! | 0 | #REF! |  |  | 0 | #REF! |  |  | POL1_0
34 | 722-PC | Potrubí PP-RCT D20 +tv., +uložení do korýtek | m | 45 | 0 | 0 | 0 | #REF! | 224.5 | #REF! | 0 | #REF! | 0 | #REF! | 0 | #REF! |  |  | 0 | #REF! |  |  | POL1_0
35 | 722-PC | Potrubí PP-RCT D25 +tv., +uložení do korýtek | m | 25 | 0 | 0 | 0 | #REF! | 272.5 | #REF! | 0 | #REF! | 0 | #REF! | 0 | #REF! |  |  | 0 | #REF! |  |  | POL1_0
36 | 722176112R00 | Montáž rozvodů z plastů polyfúz. svařováním D 20mm | m | 45 | 0 | 0 | 8.09 | #REF! | 197.41 | #REF! | 0 | #REF! | 0.00028 | #REF! | 0 | #REF! |  |  | 0.36517 | #REF! |  |  | POL1_0
37 | 722176113R00 | Montáž rozvodů z plastů polyfúz. svařováním D 25mm | m | 25 | 0 | 0 | 8.09 | #REF! | 215.91 | #REF! | 0 | #REF! | 0.00028 | #REF! | 0 | #REF! |  |  | 0.40019 | #REF! |  |  | POL1_0
38 | 722182001RT1 | Montáž izol.skruží na potrubí přímé DN 25,sam.spoj, samolepicí spoj nebo rychlouzávěr | m | 70 | 0 | 0 | 0 | #REF! | 41 | #REF! | 0 | #REF! | 0 | #REF! | 0 | #REF! |  |  | 0.082 | #REF! |  |  | POL1_0
39 | 722PC | Kohout kulový voda šoupátko G 3/4" | kus | 1 | 0 | 0 | 311 | #REF! | 0 | #REF! | 0 | #REF! | 0.00014 | #REF! | 0 | #REF! |  |  | 0 | #REF! |  |  | POL3_0
40 | 722PC | Kohout kulový voda s odvodněním G1/2" | kus | 1 | 0 | 0 | 315 | #REF! | 0 | #REF! | 0 | #REF! | 0.00031 | #REF! | 0 | #REF! |  |  | 0 | #REF! |  |  | POL3_0
41 | 722PC | Bezpečnostní skupina , k elektrickému bojleru | soubor | 1 | 0 | 0 | 1750 | #REF! | 0 | #REF! | 0 | #REF! | 0.00049 | #REF! | 0 | #REF! |  |  | 0 | #REF! |  |  | POL3_0
42 | 722-PC | Vodoměr bytový SV , ER-AM Q3 1,6m3/hod+rád.modul | kus | 1 | 0 | 0 | 501.87 | #REF! | 748.13 | #REF! | 0 | #REF! | 0.00215 | #REF! | 0 | #REF! |  |  | 0.372 | #REF! |  |  | POL1_0
43 | 722269112R00 | Montáž vodoměru závitového jdnovt. suchob. G3/4" | kus | 1 | 0 | 0 | 239.58 | #REF! | 213.92 | #REF! | 0 | #REF! | 0.00194 | #REF! | 0 | #REF! |  |  | 0.393 | #REF! |  |  | POL1_0
44 | 722239101R00 | Montáž vodovodních armatur 2závity, G 1/2" | kus | 1 | 0 | 0 | 3.92 | #REF! | 89.88 | #REF! | 0 | #REF! | 0 | #REF! | 0 | #REF! |  |  | 0.165 | #REF! |  |  | POL1_0
45 | 722239102R00 | Montáž vodovodních armatur 2závity, G 3/4 | kus | 1 | 0 | 0 | 5.22 | #REF! | 112.78 | #REF! | 0 | #REF! | 0 | #REF! | 0 | #REF! |  |  | 0.207 | #REF! |  |  | POL1_0
46 | 738129411R00 | Nádoba expanzní 8l/10barů | kus | 1 | 0 | 0 | 1439.8 | #REF! | 119.2 | #REF! | 0 | #REF! | 0.0025 | #REF! | 0 | #REF! |  |  | 0.219 | #REF! |  |  | POL1_0
47 | 722190901R00 | Uzavření/otevření vodovodního potrubí při opravě | kus | 2 | 0 | 0 | 0 | #REF! | 89.9 | #REF! | 0 | #REF! | 0 | #REF! | 0 | #REF! |  |  | 0.165 | #REF! |  |  | POL1_0
48 | 722170922R00 | Oprava plastového potrubí, spojka přímá, vnější závit 25 x 3/4" | kus | 1 | 0 | 0 | 172.82 | #REF! | 155.68 | #REF! | 0 | #REF! | 0.00021 | #REF! | 0 | #REF! |  |  | 0.286 | #REF! |  |  | POL1_0
49 | 998722201R00 | Přesun hmot pro vnitřní vodovod, výšky do 6 m | % | 601 | 0 | 0 | 0 | #REF! | 1.4 | #REF! | 0 | #REF! | 0 | #REF! | 0 | #REF! |  |  | 0 | #REF! |  |  | POL1_0
Díl: | 725 | Zařizovací předměty |  |  |  | 0 |  | #REF! |  | #REF! |  | #REF! |  | #REF! |  | #REF! |  |  |  | #REF! |  |  | DIL
50 | 725014131RT1 | Klozet závěsný 530*360*350mm + sedátko se zpomal., včetně sedátka v bílé barvě | soubor | 1 | 0 | 0 | 4972.08 | #REF! | 572.92 | #REF! | 0 | #REF! | 0.01772 | #REF! | 0 | #REF! |  |  | 0.973 | #REF! |  |  | POL1_0
51 | 725119306R00 | Montáž klozetu závěsného | soubor | 1 | 0 | 0 | 205.89 | #REF! | 660.11 | #REF! | 0 | #REF! | 0.00089 | #REF! | 0 | #REF! |  |  | 1.12 | #REF! |  |  | POL1_0
52 | 726211321R00 | Modul-WC do SDK, h 112 cm | soubor | 1 | 0 | 0 | 9141.24 | #REF! | 1118.76 | #REF! | 0 | #REF! | 0.01297 | #REF! | 0 | #REF! |  |  | 1.9 | #REF! |  |  | POL1_0
53 | 725119402R00 | Montáž předstěnových systémů do sádrokartonu | soubor | 1 | 0 | 0 | 0 | #REF! | 1119 | #REF! | 0 | #REF! | 0 | #REF! | 0 | #REF! |  |  | 1.9 | #REF! |  |  | POL1_0
54 | 28696752R | Tlačítko ovládací plastové bílá/chrom/bílá | kus | 1 | 0 | 0 | 2295 | #REF! | 0 | #REF! | 0 | #REF! | 0.00032 | #REF! | 0 | #REF! |  |  | 0 | #REF! |  |  | POL3_0
55 | 725-PC | Předstěnové systémy-souprava pro tlumení hluku WC, + mont. | ks | 1 | 0 | 0 | 0 | #REF! | 186 | #REF! | 0 | #REF! | 0 | #REF! | 0 | #REF! |  |  | 0 | #REF! |  |  | POL1_0
56 | 725017132R00 | Umyvadlo na šrouby 550 x 470 mm, bílé | soubor | 1 | 0 | 0 | 2019.89 | #REF! | 700.11 | #REF! | 0 | #REF! | 0.01701 | #REF! | 0 | #REF! |  |  | 1.189 | #REF! |  |  | POL1_0
57 | 725017331R00 | Umývátko asymetrické s otvorem, bílé | soubor | 1 | 0 | 0 | 1974.89 | #REF! | 700.11 | #REF! | 0 | #REF! | 0.009 | #REF! | 0 | #REF! |  |  | 1.189 | #REF! |  |  | POL1_0
58 | 725219401R00 | Montáž umyvadel na šrouby do zdiva | soubor | 2 | 0 | 0 | 146.44 | #REF! | 820.56 | #REF! | 0 | #REF! | 0.00141 | #REF! | 0 | #REF! |  |  | 1.575 | #REF! |  |  | POL1_0
59 | 725823121RT1 | Baterie umyvadlová stoján. ruční, vč. otvír.odpadu, standardní | kus | 2 | 0 | 0 | 2340.98 | #REF! | 264.02 | #REF! | 0 | #REF! | 0.00085 | #REF! | 0 | #REF! |  |  | 0.485 | #REF! |  |  | POL1_0
60 | 725829301R00 | Montáž baterie umyv.a dřezové stojánkové | kus | 3 | 0 | 0 | 8.82 | #REF! | 242.68 | #REF! | 0 | #REF! | 4e-05 | #REF! | 0 | #REF! |  |  | 0.445 | #REF! |  |  | POL1_0
61 | 725860213R00 | Sifon umyvadlový D 32, 40 mm | kus | 2 | 0 | 0 | 290.1 | #REF! | 133.9 | #REF! | 0 | #REF! | 0.0002 | #REF! | 0 | #REF! |  |  | 0.246 | #REF! |  |  | POL1_0
62 | 725869101R00 | Montáž uzávěrek zápach.umyvadlových D 32 | kus | 2 | 0 | 0 | 45.12 | #REF! | 134.38 | #REF! | 0 | #REF! | 0.0001 | #REF! | 0 | #REF! |  |  | 0.246 | #REF! |  |  | POL1_0
63 | 725819201R00 | Montáž ventilu nástěnného G 1/2 | soubor | 6 | 0 | 0 | 48.2 | #REF! | 95.8 | #REF! | 0 | #REF! | 8e-05 | #REF! | 0 | #REF! |  |  | 0.176 | #REF! |  |  | POL1_0
64 | 725814106R00 | Ventil rohový s filtrem DN 15 x DN 15 | soubor | 6 | 0 | 0 | 321 | #REF! | 67.5 | #REF! | 0 | #REF! | 0.00024 | #REF! | 0 | #REF! |  |  | 0.124 | #REF! |  |  | POL1_0
65 | 725-PC | Baterie sprchová nástěnná ručníí s příslušenstvím, standardní | kus | 1 | 0 | 0 | 1721.03 | #REF! | 256.97 | #REF! | 0 | #REF! | 0.00152 | #REF! | 0 | #REF! |  |  | 0.587 | #REF! |  |  | POL1_0
66 | 725849200R00 | Montáž baterií sprchových, nastavitelná výška | kus | 1 | 0 | 0 | 91.02 | #REF! | 354.98 | #REF! | 0 | #REF! | 0.00013 | #REF! | 0 | #REF! |  |  | 0.655 | #REF! |  |  | POL1_0
67 | 642938225R | Vanička sprchová keramická 1/4kruh 80x80 cm, bílá, v. 10 cm, protiskluzová | kus | 1 | 0 | 0 | 4075 | #REF! | 0 | #REF! | 0 | #REF! | 0.0348 | #REF! | 0 | #REF! |  |  | 0 | #REF! |  |  | POL3_0
68 | 55428080.AR | Sprchová zástěna čelní 90x185 cm | kus | 1 | 0 | 0 | 7580 | #REF! | 0 | #REF! | 0 | #REF! | 0.01 | #REF! | 0 | #REF! |  |  | 0 | #REF! |  |  | POL3_0
69 | 725860222RT1 | Sifon sprchový PP D 40/50 mm, samočisticí, stavitelný odpad 6/4 ", krytka nerez | kus | 1 | 0 | 0 | 682.1 | #REF! | 133.9 | #REF! | 0 | #REF! | 0.00033 | #REF! | 0 | #REF! |  |  | 0.246 | #REF! |  |  | POL1_0
70 | 725829301RT2 | Montáž baterie dřezové stojánkové, včetně baterie | kus | 1 | 0 | 0 | 1762.76 | #REF! | 242.24 | #REF! | 0 | #REF! | 0.00104 | #REF! | 0 | #REF! |  |  | 0.445 | #REF! |  |  | POL1_0
71 | 725869204R00 | Montáž uzávěrek zápach.dřez.jednoduchý D 40 | kus | 1 | 0 | 0 | 42.99 | #REF! | 136.51 | #REF! | 0 | #REF! | 0.00015 | #REF! | 0 | #REF! |  |  | 0.25 | #REF! |  |  | POL1_0
72 | 725860188RT1 | Sifon pračkový D 40/50 mm, podomítkový, suchá zápachová klapka | kus | 2 | 0 | 0 | 519.1 | #REF! | 133.9 | #REF! | 0 | #REF! | 0.0002 | #REF! | 0 | #REF! |  |  | 0.246 | #REF! |  |  | POL1_0
73 | 55141106R | Ventil rohový pračkový 1/2" x 3/4", se zpětnou klapkou | kus | 2 | 0 | 0 | 232 | #REF! | 0 | #REF! | 0 | #REF! | 0.0002 | #REF! | 0 | #REF! |  |  | 0 | #REF! |  |  | POL3_0
74 | 998725201R00 | Přesun hmot pro zařizovací předměty, výšky do 6 m | % | 568 | 0 | 0 | 0 | #REF! | 0.35 | #REF! | 0 | #REF! | 0 | #REF! | 0 | #REF! |  |  | 0 | #REF! |  |  | POL1_0
[21 empty] | 15 | 21
| Celkem |  |  |  |  | 0 | [16 empty] | END

## SO 06 UT
Pořad. číslo | Dodáv. /montáž | Dodávky a montáže zařízení: Popis položky | MJ | Mno žství | cena / MJ | celkem (Kč) | Ceník | Cena dodávky 1ks | Montáž procent | Cena montáže | Cena D+M
735. Otopná tělesa
Elektrický nástěnný konvektor - bílá barva
Součástí konvektorů jsou nastavitelné termostaty, které umožní nastavit žádanou teplotu v prostoru a rovněž umožní přepínání v režimů: Komfort, Eco, Proti-zámraz
735.1 | D+M | E.N.K. 750: 750W; rozměry 360x400x80 [ŠxHxHL]; 230V | 1 | ks | 0 | 0 |  | 2636 | 22% | 579.92 | 3215.92
735.2 | D+M | E.N.K. 2000: 2000W; rozměry 840x400x80 [ŠxHxHL]; 230V | 1 | ks | 0 | 0 |  | 2927 | 22% | 643.94 | 3570.94
Elektrický trubkový žebřík - bílá barva
Součástí je regulátor s možností nastavení žádané teploty v prostoru
735.3 | D+M | E.Ž. 150.050; rozměry 1500x500 [HxŠ] součástí i elektrická topná tyč 300W s regulátorem | 1 | ks | 0 | 0 |  | 6246 | 22% | 1374.12 | 7620.12
735. Otopná tělesa - celkem | [5 empty] | 0
800. HZS
H1 | M | Topná zkouška | 24 | hod | 0 | 0
H2 | M | Komplexní zkoušky, revize, zaškolení | 1 | komplet | 0 | 0
HZS - celkem | [5 empty] | 0
CELKEM | [5 empty] | 0

## SO 06 ELEKTRO
AKCE: | REKONSTRUKCE 10 BYTOVÝCH JEDNOTEK V BRNĚ - ŽIDENICÍCH IV/2022
OBJEKT: | SO 06 PODPÍSEČNÁ 14, byt č. 1
ČÁST: | D.1.4 g, h - SI A SLP ELEKTROINSTALACE
Č. P. | ZKRÁCENÝ POPIS | M.J. | MNOŽSTVÍ | JEDN. CENA | CELKEM | JEDN. CENA
ELEKTROMONTÁŽE - MATERIÁL NOSNÝ
1 | TRUBKA MONOFLEX MNF 16 | M | 20 | 0 | 0 | 13.2 | 0.8
2 | TRUBKA MONOFLEX MNF 25 | M | 20 | 0 | 0 | 17.3 | 0.8
3 | TRUBKA MONOFLEX MNF 40 | M | 5 | 0 | 0 | 21.6 | 0.8
4 | LIŠTA VKLÁDACÍ LV 40/40 | M | 12 | 0 | 0
5 | NOSNÁ KCE DO 5 KG | KS | 3 | 0 | 0
6 | KRABICE PŘÍSTROJOVÁ KP 67 - ZDIVO | KS | 30 | 0 | 0 | 7.7 | 0.8
7 | KRABICE PŘÍSTROJOVÁ KPR 68 - ZDIVO | KS | 2 | 0 | 0
8 | KRABICE ROZVODNÁ KR 68 - ZDIVO | KS | 10 | 0 | 0 | 31.3 | 0.8
9 | KRABICE ROZVODNÁ KR 97 - ZDIVO | KS | 5 | 0 | 0 | 78.8 | 0.8
10 | KRABICE ODBOČNÁ KO 68 - ZDIVO | KS | 6 | 0 | 0 | 7.14 | 0.8
11 | KRABICE ODBOČNÁ KO 97 - ZDIVO | KS | 4 | 0 | 0 | 17.6 | 0.8
12 | KRABICE KO 125 | KS | 1 | 0 | 0 | 64 | 0.8
13 | SVORKOVNICE 5-TI PÓL.,16A,400V,KRYT + VÝVODKA,ABB | KS | 1 | 0 | 0
14 | KABEL CYKYO 2 x 1,5 | M | 80 | 0 | 0 | 10.8 | 0.8
15 | KABEL CYKYO 3 x 1,5 | M | 150 | 0 | 0 | 10.8 | 0.8
16 | KABEL CYKYJ 3 x 1,5 | M | 210 | 0 | 0 | 10.5 | 0.8
17 | KABEL CYKYJ 3 x 2,5 | M | 280 | 0 | 0 | 16.8 | 0.8
18 | KABEL CYKYJ 5 x 1,5 | M | 30 | 0 | 0 | 17.8 | 0.8
19 | KABEL CYKYJ 5 x 2,5 | M | 10 | 0 | 0 | 17.8 | 0.8
20 | KABEL CYKYJ 5 x 6 | M | 15 | 0 | 0 | 17.8 | 0.8
21 | VODIČ CY 1,5 | M | 30 | 0 | 0 | 3.9 | 0.8
22 | VODIČ CYA 4 zž | M | 40 | 0 | 0 | 12.7 | 0.8
23 | ŠŇŮRA HO7RN-F 5 X 2,5 | M | 4 | 0 | 0
24 | KABEL SYKFY 5 X 2 X 0,5 | M | 20 | 0 | 0 | 7.6 | 0.8
25 | KABEL JYTY 4 X 1 | M | 50 | 0 | 0
26 | KOAX. KABEL H 121 | M | 15 | 0 | 0
27 | KABEL UTP CAT 6 | M | 40 | 0 | 0
28 | UKONČENÍ KABELŮ DO 5 X 4 | KS | 15 | 0 | 0
29 | UKONČENÍ KABELŮ DO 5 X 6 | KS | 2 | 0 | 0
30 | UKONČENÍ VODIČŮ DO 2,5 MM2 | KS | 65 | 0 | 0
31 | UKONČENÍ VODIČŮ DO 6 MM2 | KS | 10 | 0 | 0
32 | VYPÍNAČ č.1, 250 V, 10 A, VČ. RÁMEČKU | KS | 2 | 0 | 0 | 123 | 0.8
33 | VYPÍNAČ č.5, 250 V, 10 A, VČ. RÁMEČKU | KS | 1 | 0 | 0 | 152 | 0.8
34 | VYPÍNAČ č.6, 250 V, 10 A, VČ. RÁMEČKU | KS | 2 | 0 | 0 | 123 | 0.8
35 | VYPÍNAČ č.7, 250 V, 10 A, VČ. RÁMEČKU | KS | 1 | 0 | 0 | 123 | 0.8
36 | OVLA.ZAPÍNACÍ, 1/0, SE SIG.,10 A,250V, VČ. RÁMEČKU | KS | 2 | 0 | 0 | 161 | 0.8
37 | TLAČÍTKO ZVONKOVÉ 10A,250V,VČ.RÁMEČKU | KS | 1 | 0 | 0
38 | ZÁSUVKA JEDNONÁS., 250 V,16 A, VČ. RÁMEČKU | KS | 13 | 0 | 0 | 116 | 0.8
39 | ZÁSUVKA DVOJNÁS., 250 V,16 A, VČ. RÁMEČKU | KS | 4 | 0 | 0 | 116 | 0.8
40 | ZÁSUVKA DVOJNÁS.,250 V,16 A,VČ. RÁMEČKU,T3 | KS | 1 | 0 | 0 | 116 | 0.8
41 | ZÁSUVKA DATOVÁ 2 X RJ 45 | KS | 1 | 0 | 0
42 | ZÁSUVKA TELEVIZNÍ TV + R + SAT, VČ.RÁMEČKU | KS | 1 | 0 | 0
43 | DOBĚHOVÝ SPINAČ DT3 | KS | 2 | 0 | 0
44 | HLÁSIČ KOUŘE AKUSTICKÝ, AUTONOMNÍ | KS | 1 | 0 | 0
45 | DOMÁCÍ AUDIOTELEFON BEZ VOLBY ÚČASTNÍKA | KS | 1 | 0 | 0
46 | ZVONEK DOMOVNÍ 12V | KS | 1 | 0 | 0
47 | JISTIČ 20B/3, 10 kA | KS | 1 | 0 | 0
48 | SVORKA ZEMNÍCÍ ZS 4 PRO TRUBKY SE ZÁVITEM | KS | 2 | 0 | 0
49 | SVORKA ZEMNÍCÍ ZSA 16, BEČOV | KS | 8 | 0 | 0 | 12 | 0.8
50 | ZENÍCÍ PÁSEK PRO ZSA 16, Cu DL. 0,5 M | KS | 8 | 0 | 0 | 14 | 0.8
51 | SVORKA SP | KS | 1 | 0 | 0
52 | PODRUŽNÝ MATERIÁL | KPL | 1 | 0 | 0 | 8500 | 0.8
| CELKEM KČ: |  |  |  | 0 |  | 0.8
0.8
| Poznámka: Design vypinačů a zásuvek : nutno odsouhlasit s investorem a architektem dle předložených vzorků | [5 empty] | 0.8
| SVÍTIDLA VČ. ZDROJŮ | [5 empty] | 0.8
1 | A - PŘISAZNÉ, LED30W, 2000 lm, IP20, OPÁL | KS | 1 | 0 | 0
2 | B - PŘÍSAZNÉ, LED 30W, 2830 lm, IP23, OPÁL | KS | 1 | 0 | 0
4 | C - NÁSTĚNNÉ, 24W, IP44, 600x40X60, OPÁL - nad umyvadla | KS | 1 | 0 | 0
3 | D - PŘÍSAZNÉ, LED 22W, 1800 lm, OPÁL, IP20 | KS | 1 | 0 | 0
5 | E - LED PÁSEK, 30W/m, dl.2 m - do kuch.linky | KS | 1 | 0 | 0
| CELKEM KČ: |  |  |  | 0
| ELEKTROMONTÁŽE - MONTÁŽNÍ PRÁCE | [5 empty] | 0.8
1 | MONTÁŽNÍ PRÁCE DLE KAPITOLY "MATERIÁL NOSNÝ" | KS | 1 | 0 | 0 | 165000 | 0.8
2 | MONTÁŽ SVÍTIDLA | KS | 5 | 0 | 0
3 | PŘIDRUŽENÉ PRACOVNÍ VÝKONY | KPL | 1 | 0 | 0 | 12500 | 0.8
4 | UKONČ.VODIČŮ V ROZV. DLE KAP. "DODÁVKA ROZVADĚČŮ" | KPL | 1 | 0 | 0
| CELKEM KČ: |  |  |  | 0 |  | 0.8
0.8
0.8
| DODÁVKA ROZVADĚČŮ | [5 empty] | 0.8
| RB - bytová rozvodnice silnoproudu | [5 empty] | 0.8
1 | PLAST. ROZV. NA POVRCH, 36M, 377x390x99, IP40/30 | KS | 1 | 0 | 0
2 | VYPINAČ 3P/40 | KS | 1 | 0 | 0
3 | ZVONKOVÉ TRAFO 230/12V | KS | 1 | 0 | 0
4 | SVODIČ PŘEPĚTÍ T2 , TNS, 12,5 kA | KS | 1 | 0 | 0 | 3950 | 0.7
5 | STYKAČ 20-10 | KS | 2 | 0 | 0
6 | PROUDOVÝ CHRÁNIČ LFI 10B/1N/0,03 | KS | 1 | 0 | 0
7 | PROUDOVÝ CHRÁNIČ FI 25/1N/0,03 | KS | 1 | 0 | 0 | 2064 | 0.7
8 | JISTIČ 6B/1 | KS | 3 | 0 | 0 | 115 | 0.7
9 | JISTIČ 10B/1 | KS | 1 | 0 | 0
10 | JISTIČ 16B/1 | KS | 11 | 0 | 0 | 84 | 0.7
11 | JISTIČ 16B/3 | KS | 1 | 0 | 0
12 | SVORKA ŘADOVÁ RS 2,5 | KS | 5 | 0 | 0
13 | ŠTÍTEK OZNAČOVACÍ | KS | 25 | 0 | 0 | 3.3 | 0.7
14 | PODRUŽNÝ MATERIÁL (PŘÍPOJNICE, Cu VODIČE, MŮSTKY PE, N ...) | KPL | 1 | 0 | 0 | 2300 | 0.7
15 | KOMPLETACE ROZVADĚČE | KPL | 1 | 0 | 0 | 3800 | 0.7
| CELKEM KČ: |  |  |  | 0 |  | 0.7
0.7
| DOPRAVA | [5 empty] | 0.7
1 | MIMOSTAVENIŠTNÍ DOPRAVA DLE KAPITOLY "DODÁVKA ROZVADĚČŮ" | KS | 0.048 | 0 | 0 | 3100 | 0.7
2 | VNITROSTAVENIŠTNÍ DOPRAVA DLE KAPITOLY "DODÁVKA ROZVADĚČŮ" | KS | 0.01 | 0 | 0 | 1500 | 0.7
| CELKEM KČ: |  |  |  | 0 |  | 0.7
0.7
| HZS - PRÁCE NEZAHRNUTNÉ DO MONTÁŽNÍHO CENÍKU | [5 empty] | 0.7
1 | DEMONTÁŽ STÁV.ZAŘÍZENÍ | HOD | 2 | 0 | 0
2 | ÚPRAVA V ZAPOJENÍ ROZV. RE - 1.FÁZ NA 3.FÁZ | HOD | 4 | 0 | 0
3 | PRÁCE SPOJENÉ S NAPOJENÍM NA STÁV.ZAŘÍZENÍ | HOD | 4 | 0 | 0 | 250 | 0.7
4 | KOORDINACE POSTUPU PRACÍ S OSTATNÍMI PROFESEMI | HOD | 2 | 0 | 0 | 250 | 0.7
5 | PRÁCE SPOJENÉ SE ZABEZPEČENÍM MONTÁŽNÍCH PRACOVIŠŤ | HOD | 5 | 0 | 0 | 250 | 0.7
6 | STAVEBNÍ PŘÍPOMOCE | HOD | 30 | 0 | 0 |  | 0.7
| CELKEM KČ: |  |  |  | 0 |  | 0.7
0.7
0.7
HZS - REVIZE
[6 empty] | 300 | 0.7
1 | PROVEDENÍ VÝCHOZÍ REVIZE A VYPRACOVÁNÍ REVIZNÍ ZPRÁVY | HOD | 8 | 0 | 0
2 | PROVEDENÍ VÝCHOZÍ REVIZE ROZV. RE | HOD | 4 | 0 | 0
| CELKEM KČ: |  |  |  | 0
| ELEKTRO CELKEM |  |  |  | 0

## SO 07 STAVBA
Položkový rozpočet | [22 empty] | #TypZaznamu#
S: |  | REKONSTRUKCE 10 BYTOVÝCH JEDNOTEK V BRNĚ ŽIDENICÍCH IV/2022 - SO 07 JÍLKOVA 185 | [20 empty] | STA
O: |  | JÍLKOVA 2413/185, ŽIDENICE, 61 500 BRNO | [20 empty] | OBJ
R: | [22 empty] | ROZ
C: | [22 empty] | CAS_STR
P.č. | Číslo položky | Název položky | MJ | množství | cena / MJ | Celkem | Dodávka | Dodávka celk. | Montáž | Montáž celk. | DPH | cena s DPH | hmotnost / MJ | hmotnost celk.(t) | dem. hmotnost / MJ | dem. hmotnost celk.(t) | Ceník | Cen. soustava | Nhod / MJ | Nhod celk.
Díl: | 3 | Svislé a kompletní konstrukce |  |  |  | 0 |  | 0 |  | 0 |  | 0 |  | 1.3918 |  | 0 |  |  |  | #REF! |  |  | DIL
1 | 310236261RT1 | Zazdívka otvorů pl. 0,09 m2 cihlami, tl. zdi 60 cm, s použitím suché maltové směsi | kus | 1 | 0 | 0 |  | 0 |  | 0 | 15 | 0 | 0.09216 | 0.09216 | 0 | 0 |  |  | 0.49749 | #REF! |  |  | POL1_0
|  | Zazdívka otvorů v obvodovém zdivů po odkouření z vafek | [20 empty] | POP |  | #REF!
2 | 317941121R00 | Osazení ocelových válcovaných L nosníků | t | 0.0048 | 0 | 0 |  | 0 |  | 0 | 15 | 0 | 0.01954 | 9e-05 | 0 | 0 |  |  | 18.175 | #REF! |  |  | POL1_0
|  | 0,0016*1,5*2 |  | 0.0048 | [18 empty] | VV | 0
3 | 15411665R | Profil L rovnoramenný S235JR 35/35 x 3 mm | t | 0.0048 | 0 | 0 |  | 0 |  | 0 | 15 | 0 | 1 | 0.0048 | 0 | 0 |  |  | 0 | #REF! |  |  | POL3_0
4 | 347016123R00 | Předstěna SDK, tl. 100 mm,ocel. kce CW, 1x desky impregnované 12,5 mm bez izol | m2 | 5.59 | 0 | 0 |  | 0 |  | 0 | 15 | 0 | 0.01237 | 0.06915 | 0 | 0 |  |  | 0.69 | #REF! |  |  | POL1_0
|  | Instalační předstěna v koupelně | [20 empty] | POP |  | #REF!
|  | 2,15*2,6 |  | 5.59 | [18 empty] | VV | 0
5 | 347016123R00 | Předstěna SDK, tl. 150 mm,ocel. kce CW, 1x desky impregnované 12,5 mm bez izol | m2 | 1.61 | 0 | 0 |  | 0 |  | 0 | 15 | 0 | 0.01237 | 0.01992 | 0 | 0 |  |  | 0.69 | #REF! |  |  | POL1_0
|  | Předstěna instalačního modulu WC | [20 empty] | POP |  | #REF!
|  | 1,15*1,25+1,15*0,15 |  | 1.61 | [18 empty] | VV | 0
6 | 342261112RS3 | Příčka sádrokarton. ocel.kce, 1x oplášť. tl.100 mm, desky standard impreg.tl.12,5 mm, minerál tl. 6 cm | m2 | 8.816 | 0 | 0 |  | 0 |  | 0 | 15 | 0 | 0.02542 | 0.2241 | 0 | 0 |  |  | 0.52915 | #REF! |  |  | POL1_0
|  | 2,4*3,1-0,7*2,02+0,9*3,1 |  | 8.816 | [18 empty] | VV | 0
7 | 342264051RT3 | Podhled sádrokartonový na zavěšenou ocel. konstr., desky standard impreg. tl. 12,5 mm, bez izolace | m2 | 24.0025 | 0 | 0 |  | 0 |  | 0 | 15 | 0 | 0.01215 | 0.29163 | 0 | 0 |  |  | 0.242 | #REF! |  |  | POL1_0
|  | 02, 05:15,85+5 |  | 20.85 | [14 empty] | 1.011 | #REF! |  |  | POL1_0
|  | Dopláštěná nad horními poličkami:4,85*0,65 |  | 3.1525 | [18 empty] | VV | 0
8 | 342264051RT1 | Podhled sádrokartonový na zavěšenou ocel. konstr., desky standard tl. 12,5 mm, bez izolace | m2 | 44.7 | 0 | 0 |  | 0 |  | 0 | 15 | 0 | 0.01215 | 0.54311 | 0 | 0 | [6 empty] | VV | 0
|  | 01, 03, 04:5,45+20,9+18,35 |  | 44.7 | [14 empty] | 1.011 | #REF! |  |  | POL1_0
9 | 310238211RT1 | Zazdívka otvorů plochy do 1 m2 cihlami na MVC, s použitím suché maltové směsi | m3 | 0.09 | 0 | 0 |  | 0 |  | 0 | 15 | 0 | 1.6284 | 0.14655 | 0 | 0 | [6 empty] | VV | 0
|  | Dozdívka nad vstupními dveřmi po světlíku | [16 empty] | 4.89 | #REF! |  |  | POL1_0
|  | 1*0,6*0,15 |  | 0.09 | [18 empty] | POP |  | #REF!
10 | 342264101R00 | Osazení reviz. dvířek do SDK podhledu, do 0,25 m2 | kus | 1 | 0 | 0 |  | 0 |  | 0 | 15 | 0 | 0.00016 | 0.00016 | 0 | 0 | [6 empty] | VV | 0
11 | 342264101R00 | Dodávka revizních dvířek 250x250mm | kus | 1 | 0 | 0 |  | 0 |  | 0 | 15 | 0 | 0.00016 | 0.00016 | 0 | 0 |  |  | 1.24 | #REF! |  |  | POL1_0
Díl: | 61 | Upravy povrchů vnitřní |  |  |  | 0 |  | 0 |  | 0 |  | 0 |  | 5.5741 |  | 0 |  |  | 1.24 | #REF! |  |  | POL1_0
12 | 602016195R00 | Penetrace hloubková stěn, vč. dodávky materiálu | m2 | 190.4528 | 0 | 0 |  | 0 |  | 0 | 15 | 0 | 0.00032 | 0.06094 | 0 | 0 |  |  |  | #REF! |  |  | DIL
|  | 01:9,55*2,7-(0,9*2,02+1*2,02*2+0,7*2,02) |  | 18.513 | [14 empty] | 0.07 | #REF! |  |  | POL1_0
|  | 02:16,55*2,9-(1*2,02+0,9*2,02+1,52*1,74)+0,45*6 |  | 44.2122 | [18 empty] | VV | 0
|  | 03:18,8*2,9-(1*2,02+1,92*1,755)+0,45*7 |  | 52.2804 | [18 empty] | VV | 0
|  | 04:17*2,9-(1*2,02+1,92*1,74)+0,45*7 |  | 47.0892 | [18 empty] | VV | 0
|  | 05:10,7*2,7-(0,7*2,02+0,9*0,52)+0,45*3 |  | 28.358 | [18 empty] | VV | 0
13 | 612421411R00 | Oprava vápen.omítek stěn do 50 % pl. - hrubých | m2 | 163.7988 | 0 | 0 |  | 0 |  | 0 | 15 | 0 | 0.02192 | 3.5905 | 0 | 0 | [6 empty] | VV | 0
|  | 01:9,55*2,7-(0,9*2,02+1*2,02*2) |  | 19.927 | [14 empty] | 0.377 | #REF! |  |  | POL1_0
|  | 02:16,65*2,9-(1*2,02+0,9*2,02+1,52*1,74)+0,45*6 |  | 44.5022 | [18 empty] | VV | 0
|  | 03:18,80*2,9-(1*2,02+1,92*1,755)+0,45*7 |  | 52.2804 | [18 empty] | VV | 0
|  | 04:17*2,9-(1*2,02+1,92*1,74)+0,45*7 |  | 47.0892 | [18 empty] | VV | 0
14 | 612421615R00 | Omítka vnitřní zdiva, MVC, hrubá zatřená | m2 | 14.367 | 0 | 0 |  | 0 |  | 0 | 15 | 0 | 0.03921 | 0.56333 | 0 | 0 | [6 empty] | VV | 0
|  | 05:4,55*2,7-(0,9*0,52)+0,45*3 |  | 13.167 | [14 empty] | 0.362 | #REF! |  |  | POL1_0
|  | 01:1*0,6*2 |  | 1.2 | [18 empty] | VV | 0
15 | 612474410R00 | Omítka stěn vnitřní tenkovrstvá vápenná - štuk | m2 | 159.6888 | 0 | 0 |  | 0 |  | 0 | 15 | 0 | 0.00851 | 1.359 | 0 | 0 | [6 empty] | VV | 0
|  | 01:9,55*2,7-(0,9*2,02+1*2,02*2+0,7*2,02) |  | 18.513 | [14 empty] | 0.396 | #REF! |  |  | POL1_0
|  | 02:16,55*2,9-(1*2,02+0,9*2,02+1,52*1,74+4,01*0,6)+0,45*6 |  | 41.8062 | [18 empty] | VV | 0
|  | 03:18,8*2,9-(1*2,02+1,92*1,755)+0,45*7 |  | 52.2804 | [18 empty] | VV | 0
|  | 04:17*2,9-(1*2,02+1,92*1,74)+0,45*7 |  | 47.0892 | [14 empty] | 0.325 | #REF! |  |  | POL1_0
16 | 610991111R00 | Zakrývání výplní vnitřních otvorů | m2 | 9.8232 | 0 | 0 |  | 0 |  | 0 | 15 | 0 | 4e-05 | 0.00039 | 0 | 0 | [6 empty] | VV | 0
|  | 1,52*1,74+1,92*1,755+1,92*1,74+0,9*0,52 |  | 9.8232 | [18 empty] | VV | 0
Díl: | 63 | Podlahy a podlahové konstrukce |  |  |  | 0 |  | 0 |  | 0 |  | 0 |  | 5.5212 |  | 0 | [6 empty] | VV | 0
17 | 632411904R00 | Penetrace savých podkladů 0,25 l/m2, vč. dodávky penetrace | m2 | 5 | 0 | 0 |  | 0 |  | 0 | 15 | 0 | 0.00026 | 0.0013 | 0 | 0 | [6 empty] | VV | 0
|  | 05:5 |  | 5 | [18 empty] | VV | 0
18 | 635111032R00 | Podlaha 2E35,desky 2x12,5+20mm minerál.iz. | m2 | 60.55 | 0 | 0 |  | 0 |  | 0 | 15 | 0 | 0.02789 | 1.6887 | 0 | 0 |  |  | 0.078 | #REF! |  |  | POL1_0
|  | 5,45+15,85+20,9+18,35 |  | 60.55 | [18 empty] | VV | 0
19 | 631591115R00 | Násyp pod podlahy z keramického granulátu, keramické kamenivo pro stavební účely D+M | m3 | 7.8715 | 0 | 0 |  | 0 |  | 0 | 15 | 0 | 0.42 | 3.306 | 0 | 0 |  |  |  | #REF! |  |  | DIL
|  | 0,13*(5,45+15,85+20,9+18,35) |  | 7.8715 | [14 empty] | 0.09 | #REF! |  |  | POL1_0
20 | 632418250RV1 | Cementový potěr tl. 45 mm | m2 | 5 | 0 | 0 |  | 0 |  | 0 | 15 | 0 | 0.105 | 0.525 | 0 | 0 | [6 empty] | VV | 0
21 | 28375312R | Mirelon pás B izolační tl. 5 mm šířka 1100 mm, barvený/šedočerný | m | 5 | 0 | 0 |  | 0 |  | 0 | 15 | 0 | 2e-05 | 0.0001 | 0 | 0 |  |  | 0.3 | #REF! |  |  | POL1_0
Díl: | 95 | Dokončovací kce na pozem.stav. |  |  |  | 0 |  | 0 |  | 0 |  | 0 |  | 0.06872 |  | 0 | [6 empty] | VV | 0
22 | 952901111R00 | Vyčištění budov o výšce podlaží do 4 m | m2 | 80 | 0 | 0 |  | 0 |  | 0 | 15 | 0 | 4e-05 | 0.0032 | 0 | 0 |  |  | 1.836 | #REF! |  |  | POL1_0
|  | budov bytové nebo občanské výstavby - zametení a umytí podlah, dlažeb, obkladů, schodů v místnostech, chodbách a schodištích, vyčištění a umytí oken, dveří s rámy, zárubněmi, umytí a vyčištění jiných zasklených a natíraných ploch a zařizovacích předmětů před předáním do užívání | [20 empty] | VV | 0
23 | 953941119R00 | Osazení komínových dvířek | kus | 2 | 0 | 0 |  | 0 |  | 0 | 15 | 0 | 0.01638 | 0.03276 | 0 | 0 |  |  | 0.484 | #REF! |  |  | POL1_0
24 | 953941119R00 | Dodávka komínovích revizních dvířek 140x140mm | kus | 2 | 0 | 0 |  | 0 |  | 0 | 15 | 0 | 0.01638 | 0.03276 | 0 | 0 | [6 empty] | VV | 0
|  | Izolované revizní dvířka provedena z ocelového plechu, pokryté lakem chránícím před případnou korozí. Uzamykatelné zámkem. | [17 empty] | #REF! |  |  | DIL
Díl: | 96 | Bourání konstrukcí |  |  |  | 0 |  | 0 |  | 0 |  | 0 |  | 0.02111 |  | 17.5322 |  |  | 0.308 | #REF! |  |  | POL1_0
25 | 968061125R00 | Vyvěšení dřevěných dveřních křídel pl. do 2 m2 | kus | 6 | 0 | 0 |  | 0 |  | 0 | 15 | 0 | 0 | 0 | 0 | 0 | [6 empty] | POP |  | #REF!
26 | 968062455R00 | Vybourání dřevěných dveřních zárubní pl. do 2 m2 | m2 | 8.08 | 0 | 0 |  | 0 |  | 0 | 15 | 0 | 0.00117 | 0.00945 | 0.088 | 0.71104 |  |  | 0.37 | #REF! |  |  | POL1_0
|  | 1*2,02*4 |  | 8.08 | [14 empty] | 0.37 | #REF! |  |  | POL1_0
27 | 965082933R00 | Odstranění násypu tl. do 20 cm, plocha nad 2 m2 | m3 | 8.109 | 0 | 0 |  | 0 |  | 0 | 15 | 0 | 0 | 0 | 1.4 | 11.3526 | [6 empty] | POP |  | #REF!
|  | 0,13*(15,85+20,1+18,35) |  | 7.059 | [15 empty] | #REF! |  |  | DIL
|  | 0,10*(4+1,15+1,25+4,10) |  | 1.05 | [14 empty] | 0.05 | #REF! |  |  | POL1_0
28 | 965042141RT4 | Bourání mazanin betonových tl. 10 cm, nad 4 m2, pneumat. kladivo, tl. mazaniny 8 - 10 cm | m3 | 0.84 | 0 | 0 |  | 0 |  | 0 | 15 | 0 | 0 | 0 | 2.2 | 1.848 |  |  | 0.556 | #REF! |  |  | POL1_0
|  | (4+1,15+1,25+4,10)*0,08 |  | 0.84 | [18 empty] | VV | 0
29 | 965081713RT2 | Bourání dlažeb keramických tl.10 mm, nad 1 m2, sbíječka, dlaždice keramické | m2 | 5.35 | 0 | 0 |  | 0 |  | 0 | 15 | 0 | 0 | 0 | 0.02 | 0.107 |  |  | 1.051 | #REF! |  |  | POL1_0
|  | 1,25+4,1 |  | 5.35 | [18 empty] | VV | 0
30 | 962031113R00 | Bourání příček z cihel pálených plných tl. 65 mm | m2 | 13.1278 | 0 | 0 |  | 0 |  | 0 | 15 | 0 | 0.00067 | 0.0088 | 0.184 | 2.4155 | [6 empty] | VV | 0
|  | 2,4*3,1-(0,7*2,02) |  | 6.026 | [14 empty] | 4.655 | #REF! |  |  | POL1_0
|  | 1*3,1 |  | 3.1 | [18 empty] | VV | 0
|  | 2,4*2,1-(0,58*1,79) |  | 4.0018 | [14 empty] | 0.078 | #REF! |  |  | POL1_0
31 | 963051113R00 | Bourání ŽB stropů deskových tl. nad 8 cm | m3 | 0.42 | 0 | 0 |  | 0 |  | 0 | 15 | 0 | 0.00666 | 0.0028 | 2.4 | 1.008 | [6 empty] | VV | 0
|  | Zbourání mezistropu v koupelně | [16 empty] | 0.227 | #REF! |  |  | POL1_0
|  | 4,2*0,1 |  | 0.42 | [18 empty] | VV | 0
32 | 962032231R00 | Bourání zdiva z cihel pálených na MVC | m3 | 0.05 | 0 | 0 |  | 0 |  | 0 | 15 | 0 | 0.00128 | 6e-05 | 1.8 | 0.09 | [6 empty] | VV | 0
|  | Uborání schodku 20mm ve stávajícím výklenku | [20 empty] | VV | 0
|  | 0,5*0,1 |  | 0.05 | [14 empty] | 6.72 | #REF! |  |  | POL1_0
Díl: | 97 | Prorážení otvorů |  |  |  | 0 |  | 0 |  | 0 |  | 0 |  | 0.00134 |  | 7.9939 | [6 empty] | POP |  | #REF!
33 | 978059531R00 | Odsekání vnitřních obkladů stěn nad 2 m2 | m2 | 12.291 | 0 | 0 |  | 0 |  | 0 | 15 | 0 | 0 | 0 | 0.068 | 0.83579 | [6 empty] | VV | 0
|  | 5,7*1,53+1*1,53+3,4*0,6 |  | 12.291 | [14 empty] | 1.52 | #REF! |  |  | POL1_0
34 | 978013191R00 | Otlučení omítek vnitřních stěn v rozsahu do 100 % | m2 | 13.437 | 0 | 0 |  | 0 |  | 0 | 15 | 0 | 0 | 0 | 0.046 | 0.6181 | [6 empty] | POP |  | #REF!
|  | Koupelna | [20 empty] | VV | 0
|  | 4,65*2,7-(0,9*0,52)+0,45*3 |  | 13.437 | [15 empty] | #REF! |  |  | DIL
35 | 978011191R00 | Otlučení omítek vnitřních vápenných stropů do 100%, vč. odstranení rákosu | m2 | 64.8 | 0 | 0 |  | 0 |  | 0 | 15 | 0 | 0 | 0 | 0.05 | 3.24 |  |  | 0.3 | #REF! |  |  | POL1_0
|  | 4+15,85+20,1+18,35+1,15+1,25+4,1 |  | 64.8 | [18 empty] | VV | 0
36 | 978013161R00 | Otlučení omítek vnitřních stěn v rozsahu do 50 % | m2 | 163.7988 | 0 | 0 |  | 0 |  | 0 | 15 | 0 | 0 | 0 | 0.02 | 3.276 |  |  | 0.26 | #REF! |  |  | POL1_0
|  | 01:9,55*2,7-(0,9*2,02+1*2,02*2) |  | 19.927 | [18 empty] | POP |  | #REF!
|  | 02:16,65*2,9-(1*2,02+0,9*2,02+1,52*1,74)+0,45*6 |  | 44.5022 | [18 empty] | VV | 0
|  | 03:18,80*2,9-(1*2,02+1,92*1,755)+0,45*7 |  | 52.2804 | [14 empty] | 0.33 | #REF! |  |  | POL1_0
|  | 04:17*2,9-(1*2,02+1,92*1,74)+0,45*7 |  | 47.0892 | [18 empty] | VV | 0
37 | 971033251R00 | Vybourání otv. zeď cihel. 0,0225 m2, tl. 45cm, MVC | kus | 2 | 0 | 0 |  | 0 |  | 0 | 15 | 0 | 0.00067 | 0.00134 | 0.012 | 0.024 |  |  | 0.13 | #REF! |  |  | POL1_0
38 | 979082111R00 | Vnitrostaveništní doprava suti do 10 m | t | 28.08 | 0 | 0 |  | 0 |  | 0 | 15 | 0 | 0 | 0 | 0 | 0 | [6 empty] | VV | 0
39 | 979081111R00 | Odvoz suti a vybour. hmot na skládku do 1 km | t | 28.08 | 0 | 0 |  | 0 |  | 0 | 15 | 0 | 0 | 0 | 0 | 0 | [6 empty] | VV | 0
40 | 979081121R00 | Příplatek k odvozu za každý další 10 km | t | 28.08 | 0 | 0 |  | 0 |  | 0 | 15 | 0 | 0 | 0 | 0 | 0 | [6 empty] | VV | 0
41 | 979990107R00 | Poplatek za uložení suti - směs betonu, cihel, dřeva, skupina odpadu 170904 | t | 28.08 | 0 | 0 |  | 0 |  | 0 | 15 | 0 | 0 | 0 | 0 | 0 | [6 empty] | VV | 0
Díl: | 99 | Staveništní přesun hmot |  |  |  | 0 |  | 0 |  | 0 |  | 0 |  | 0 |  | 0 |  |  | 0.614 | #REF! |  |  | POL1_0
42 | 998011001R00 | Přesun hmot pro budovy zděné výšky do 6 m | t | 12.5783 | 0 | 0 |  | 0 |  | 0 | 15 | 0 | 0 | 0 | 0 | 0 |  |  | 0.942 | #REF! |  |  | POL1_0
|  | 1,39183+5,57408+5,52117+0,06872+0,02111+0,00134 |  | 12.5783 | [14 empty] | 0.49 | #REF! |  |  | POL1_0
Díl: | 711 | Izolace proti vodě |  |  |  | 0 |  | 0 |  | 0 |  | 0 |  | 0.04172 |  | 0 |  |  | 0 | #REF! |  |  | POL1_0
43 | 711212002RT3 | Izolace proti vodě a vlhkosti, hydroizolační povlak - nátěr nebo stěrka, vč. dodávky stěrky, tl. 2 mm | m2 | 12.27 | 0 | 0 |  | 0 |  | 0 | 15 | 0 | 0.0034 | 0.04172 | 0 | 0 |  |  | 0 | #REF! |  |  | POL1_0
|  | 5+6,85*0,2+2,95*2 |  | 12.27 | [15 empty] | #REF! |  |  | DIL
44 | 998711101R00 | Přesun hmot pro izolace proti vodě, výšky do 6 m | t | 0.04172 | 0 | 0 |  | 0 |  | 0 | 15 | 0 | 0 | 0 | 0 | 0 |  |  | 0.852 | #REF! |  |  | POL1_0
Díl: | 713 | Izolace tepelné |  |  |  | 0 |  | 0 |  | 0 |  | 0 |  | 0.02368 |  | 0 |  |  |  | #REF! |  |  | DIL
45 | 713131130R00 | Montáž tepelné izolace stěn vložením do nosné rámové konstrukce | m2 | 5.59 | 0 | 0 |  | 0 |  | 0 | 15 | 0 | 0.00023 | 0.00129 | 0 | 0 |  |  | 0.385 | #REF! |  |  | POL1_0
|  | 2,15*2,6 |  | 5.59 | [18 empty] | VV | 0
46 | 63150890R | Plsť příčková akustická 12/6 60 mm | m2 | 6.0372 | 0 | 0 |  | 0 |  | 0 | 15 | 0 | 0.0036 | 0.02173 | 0 | 0 |  |  | 1.567 | #REF! |  |  | POL1_0
|  | 5,59*1,08 |  | 6.0372 | [15 empty] | #REF! |  |  | DIL
47 | 713191100RT9 | Položení separační fólie, včetně dodávky PE fólie | m2 | 65.55 | 0 | 0 |  | 0 |  | 0 | 15 | 0 | 1e-05 | 0.00066 | 0 | 0 |  |  | 0.161 | #REF! |  |  | POL1_0
|  | 5,45+15,85+20,9+18,35+5 |  | 65.55 | [18 empty] | VV | 0
48 | 998713101R00 | Přesun hmot pro izolace tepelné, výšky do 6 m | t | 0.02368 | 0 | 0 |  | 0 |  | 0 | 15 | 0 | 0 | 0 | 0 | 0 |  |  | 0 | #REF! |  |  | POL3_0
Díl: | 762 | Konstrukce tesařské |  |  |  | 0 |  | 0 |  | 0 |  | 0 |  | 0.8478 |  | 0.8688 | [6 empty] | VV | 0
49 | 762521811R00 | Demontáž podlah bez polštářů z prken tl. do 32 mm | m2 | 54.3 | 0 | 0 |  | 0 |  | 0 | 15 | 0 | 0 | 0 | 0.016 | 0.8688 |  |  | 0.07 | #REF! |  |  | POL1_0
|  | polštáře zachovat | [20 empty] | VV | 0
|  | 15,85+20,1+18,35 |  | 54.3 | [14 empty] | 1.74 | #REF! |  |  | POL1_0
50 | 762521104RT3 | Položení podlah nehoblovaných na sraz, hrubá prkna, včetně dodávky řeziva, prkna tl. 24 mm | m2 | 55.1 | 0 | 0 |  | 0 |  | 0 | 15 | 0 | 0.01426 | 0.78573 | 0 | 0 |  |  |  | #REF! |  |  | DIL
|  | 15,85+20,9+18,35 |  | 55.1 | [14 empty] | 0.14 | #REF! |  |  | POL1_0
51 | 762526110RT3 | Položení polštářů pod podlahy rozteče do 65 cm, včetně dodávky řeziva, polštáře 100 x 50 mm | m2 | 10.45 | 0 | 0 |  | 0 |  | 0 | 15 | 0 | 0.00594 | 0.06207 | 0 | 0 | [6 empty] | POP |  | #REF!
|  | 5,45+5 |  | 10.45 | [18 empty] | VV | 0
52 | 998762102R00 | Přesun hmot pro tesařské konstrukce, výšky do 12 m | t | 0.8478 | 0 | 0 |  | 0 |  | 0 | 15 | 0 | 0 | 0 | 0 | 0 |  |  | 0.252 | #REF! |  |  | POL1_0
Díl: | 766 | Konstrukce truhlářské |  |  |  | 0 |  | 0 |  | 0 |  | 0 |  | 0.17298 |  | 0.407 | [6 empty] | VV | 0
53 | 766825821R00 | Demontáž vestavěných skříní | kus | 1 | 0 | 0 |  | 0 |  | 0 | 15 | 0 | 0 | 0 | 0.1104 | 0.1104 |  |  | 0.299 | #REF! |  |  | POL1_0
54 | 766812830R00 | Demontáž kuchyňských linek | kus | 1 | 0 | 0 |  | 0 |  | 0 | 15 | 0 | 0 | 0 | 0.166 | 0.166 | [6 empty] | VV | 0
55 | 766670011R00 | Montáž obložkové zárubně a dřevěného křídla dveří | kus | 3 | 0 | 0 |  | 0 |  | 0 | 15 | 0 | 2e-05 | 6e-05 | 0 | 0 |  |  | 1.751 | #REF! |  |  | POL1_0
56 | 642942111RT3 | Osazení zárubní dveřních ocelových, pl. do 2,5 m2, včetně dodávky zárubně 700 x 1970 x 100 mm | kus | 1 | 0 | 0 |  | 0 |  | 0 | 15 | 0 | 0.02937 | 0.02937 | 0 | 0 |  |  |  | #REF! |  |  | DIL
57 | 61181512R | Zárubeň obložková NORMAL š. 80 cm/st. 6-17 cm, CPL buk, hruška, olše, ořech AM, teak | kus | 1 | 0 | 0 |  | 0 |  | 0 | 15 | 0 | 0.016 | 0.016 | 0 | 0 |  |  | 0.46 | #REF! |  |  | POL1_0
58 | 61181513R | Zárubeň obložková NORMAL š. 90 cm/st. 6-17 cm, CPL buk, hruška, olše, ořech AM, teak | kus | 2 | 0 | 0 |  | 0 |  | 0 | 15 | 0 | 0.016 | 0.032 | 0 | 0 |  |  | 0.88 | #REF! |  |  | POL1_0
59 | 611601204R | Dveře vnitřní CPL 0,2 KLASIK plné 1kř. 90x197 cm, 16 dekorů, dveře D1 | kus | 1 | 0 | 0 |  | 0 |  | 0 | 15 | 0 | 0.021 | 0.021 | 0 | 0 |  |  | 4.02 | #REF! |  |  | POL1_0
60 | 61160624R | Dveře vnitřní CPL 0,2 KLASIK 2/3 sklo 1kř. 90x197, 16 dekorů, dveře D2 | kus | 1 | 0 | 0 |  | 0 |  | 0 | 15 | 0 | 0.022 | 0.022 | 0 | 0 |  |  | 1.86 | #REF! |  |  | POL1_0
61 | 61160623R | Dveře vnitřní CPL 0,2 KLASIK 2/3 sklo 1kř. 80x197, 16 dekorů, dveře D3 | kus | 1 | 0 | 0 |  | 0 |  | 0 | 15 | 0 | 0.02 | 0.02 | 0 | 0 |  |  | 0 | #REF! |  |  | POL3_0
62 | 611601201R | Dveře vnitřní CPL 0,2 KLASIK plné 1kř. 60x197 cm, 16 dekorů, dveře D4 | kus | 1 | 0 | 0 |  | 0 |  | 0 | 15 | 0 | 0.015 | 0.015 | 0 | 0 |  |  | 0 | #REF! |  |  | POL3_0
63 | 611601202R | Dodávka a montáž vstupních bytových dveří, dveře D5 | kus | 1 | 0 | 0 |  | 0 |  | 0 | 15 | 0 | 0.017 | 0.017 | 0 | 0 |  |  | 0 | #REF! |  |  | POL3_0
|  | Cena zahrnuje montáž, betonáž nové zárubně, zednické zapravení, štítky, kování klika/koule | [16 empty] | 0 | #REF! |  |  | POL3_0
|  | klíče, zárubeň, křídlo, práh, kukátko, dopravu a řádnou certifikaci | [16 empty] | 0 | #REF! |  |  | POL3_0
64 | 775981113RU2 | Lišta hliníková přechodová, různá výška podlah, včetně dodávky přech. lišty, na hmoždinky | m | 2.6 | 0 | 0 |  | 0 |  | 0 | 15 | 0 | 0.00021 | 0.00055 | 0 | 0 |  |  | 0 | #REF! |  |  | POL3_0
|  | 0,9*2+0,8 |  | 2.6 | [14 empty] | 0 | #REF! |  |  | POL3_0
65 | 766812115R00 | Dodávka a montáž kuchyňské linky | kpl | 1 | 0 | 0 |  | 0 |  | 0 | 15 | 0 | 0 | 0 | 0 | 0 | [6 empty] | POP |  | #REF!
|  | dodávka a montáž včetně vybavení - dřezu, digestoře, vestavhé trouby, sklokeramické desky, viz samostatný výkres projektové dokumentace, lednice a myčka není součástí dodávky | [20 empty] | POP |  | #REF!
66 | 766421812R00 | Demontáž obložení podhledů panely nad 1,5 m2 | m2 | 4 | 0 | 0 |  | 0 |  | 0 | 15 | 0 | 0 | 0 | 0.02465 | 0.0986 |  |  | 0.28 | #REF! |  |  | POL1_0
67 | 766421822R00 | Demontáž podkladových roštů obložení podhledů | m2 | 4 | 0 | 0 |  | 0 |  | 0 | 15 | 0 | 0 | 0 | 0.008 | 0.032 | [6 empty] | VV | 0
68 | 998766101R00 | Přesun hmot pro truhlářské konstr., výšky do 6 m | t | 0.17298 | 0 | 0 |  | 0 |  | 0 | 15 | 0 | 0 | 0 | 0 | 0 |  |  | 10.728 | #REF! |  |  | POL1_0
Díl: | 771 | Podlahy z dlaždic a obklady |  |  |  | 0 |  | 0 |  | 0 |  | 0 |  | 0.13338 |  | 0 | [6 empty] | POP |  | #REF!
69 | 771101101R00 | Vysávání podlah prům.vysavačem pro pokládku dlažby | m2 | 5 | 0 | 0 |  | 0 |  | 0 | 15 | 0 | 0 | 0 | 0 | 0 |  |  | 0.25 | #REF! |  |  | POL1_0
|  | 5 |  | 5 | [14 empty] | 0.066 | #REF! |  |  | POL1_0
70 | 771101210RT1 | Penetrace podkladu pod dlažby, vč. dodávky penetračního nátěru | m2 | 5 | 0 | 0 |  | 0 |  | 0 | 15 | 0 | 0.00021 | 0.00105 | 0 | 0 |  |  | 2.255 | #REF! |  |  | POL1_0
71 | 771575111RU2 | Montáž podlah keram.,hladké, tmel, 33x33 cm, vč. dodávky flex. lepidla a spárovacího tmele | m2 | 5 | 0 | 0 |  | 0 |  | 0 | 15 | 0 | 0.00371 | 0.01855 | 0 | 0 |  |  |  | #REF! |  |  | DIL
72 | 59782033R | Keramické dlaždice 33x33 cm , dle výběru investora | m2 | 5.4 | 0 | 0 |  | 0 |  | 0 | 15 | 0 | 0.0207 | 0.11178 | 0 | 0 |  |  | 0.016 | #REF! |  |  | POL1_0
|  | 5*1,08 |  | 5.4 | [18 empty] | VV | 0
73 | 771579793RT3 | Příplatek za vodoodpudivou spárovací hmotu , plošně, keram.dlažba, vč spár hmoty | m2 | 5 | 0 | 0 |  | 0 |  | 0 | 15 | 0 | 0.0004 | 0.002 | 0 | 0 |  |  | 0.05 | #REF! |  |  | POL1_0
74 | 998771101R00 | Přesun hmot pro podlahy z dlaždic, výšky do 6 m | t | 0.13338 | 0 | 0 |  | 0 |  | 0 | 15 | 0 | 0 | 0 | 0 | 0 |  |  | 0.986 | #REF! |  |  | POL1_0
Díl: | 775 | Podlahy vlysové a parketové |  |  |  | 0 |  | 0 |  | 0 |  | 0 |  | 0.54972 |  | 1.2729 | [6 empty] | VV | 0
75 | 775561805R00 | Demontáž podlah lamelových se zámk.spojem vč. lišt, vč, podkladní osb desky | m2 | 19.85 | 0 | 0 |  | 0 |  | 0 | 15 | 0 | 0 | 0 | 0.00891 | 0.17686 |  |  | 0 | #REF! |  |  | POL3_0
|  | 4+15,85 |  | 19.85 | [18 empty] | VV | 0
76 | 775521800R00 | Demontáž podlah vlysových přibíjených včetně lišt | m2 | 54.8 | 0 | 0 |  | 0 |  | 0 | 15 | 0 | 0 | 0 | 0.02 | 1.096 | [6 empty] | VV | 0
|  | 20,6+18,35+15,85 |  | 54.8 | [14 empty] | 0 | #REF! |  |  | POL1_0
77 | 775101101R00 | Vysávání podlah prům.vysavačem,podlahy vlys,parket | m2 | 60.55 | 0 | 0 |  | 0 |  | 0 | 15 | 0 | 0 | 0 | 0 | 0 |  |  | 0.236 | #REF! |  |  | POL1_0
|  | 15,85+20,9+18,35+5,45 |  | 60.55 | [18 empty] | VV | 0
78 | 775541400R00 | Položení podlah lamelových se zámkovým spojem | m2 | 60.55 | 0 | 0 |  | 0 |  | 0 | 15 | 0 | 0 | 0 | 0 | 0 |  |  | 0.12 | #REF! |  |  | POL1_0
79 | 611942193R | Podlaha plovoucí vinylová click systém 5,5 mm, s integrovanou podložkou spec XI.2, dekory dřeva | m2 | 65.394 | 0 | 0 |  | 0 |  | 0 | 15 | 0 | 0.0083 | 0.54277 | 0 | 0 |  |  | 1.598 | #REF! |  |  | POL1_0
|  | 60,55*1,08 |  | 65.394 | [15 empty] | #REF! |  |  | DIL
80 | 775413040R00 | Montáž podlahové lišty lepením , vč. dodávky lepení | m | 55.7 | 0 | 0 |  | 0 |  | 0 | 15 | 0 | 6e-05 | 0.00334 | 0 | 0 |  |  | 0.15 | #REF! |  |  | POL1_0
|  | 12,6+2,4+18,1+16,3+6,3 |  | 55.7 | [18 empty] | VV | 0
81 | 775413040R00 | Dodávka vinylové lišty se spojovacím zámkem | m | 60.156 | 0 | 0 |  | 0 |  | 0 | 15 | 0 | 6e-05 | 0.00361 | 0 | 0 |  |  | 0.24 | #REF! |  |  | POL1_0
|  | 55,7*1,08 |  | 60.156 | [18 empty] | VV | 0
82 | 998775101R00 | Přesun hmot pro podlahy vlysové, výšky do 6 m | t | 0.54972 | 0 | 0 |  | 0 |  | 0 | 15 | 0 | 0 | 0 | 0 | 0 |  |  | 0.016 | #REF! |  |  | POL1_0
Díl: | 776 | Podlahy povlakové |  |  |  | 0 |  | 0 |  | 0 |  | 0 |  | 0 |  | 0.00144 | [6 empty] | VV | 0
83 | 776511810RT2 | Odstranění PVC a koberců lepených bez podložky, z ploch 10 - 20 m2 | m2 | 1.15 | 0 | 0 |  | 0 |  | 0 | 15 | 0 | 0 | 0 | 0.001 | 0.00115 |  |  | 0.55 | #REF! |  |  | POL1_0
84 | 776401800R00 | Demontáž soklíků nebo lišt, pryžových nebo z PVC | m | 3.6 | 0 | 0 |  | 0 |  | 0 | 15 | 0 | 0 | 0 | 8e-05 | 0.00029 |  |  | 0 | #REF! |  |  | POL3_0
Díl: | 781 | Obklady keramické |  |  |  | 0 |  | 0 |  | 0 |  | 0 |  | 0.62157 |  | 0 | [6 empty] | VV | 0
85 | 781101210RT1 | Penetrace podkladu pod obklady, vč. penetračního nátěru | m2 | 23.4545 | 0 | 0 |  | 0 |  | 0 | 15 | 0 | 0.00016 | 0.00375 | 0 | 0 |  |  | 0.152 | #REF! |  |  | POL1_0
|  | 10*2-(0,9*0,52)+0,45*3+1,15*0,15 |  | 21.0545 | [18 empty] | VV | 0
|  | 4*0,6 |  | 2.4 | [14 empty] | 0.152 | #REF! |  |  | POL1_0
86 | 781475118RU1 | Obklad vnitřní stěn keramický, do tmele, 20x40 cm, vč. dodávky flex. lepidla a spárovacího tmele | m2 | 21.0545 | 0 | 0 |  | 0 |  | 0 | 15 | 0 | 0.00391 | 0.08232 | 0 | 0 | [6 empty] | VV | 0
|  | včetně zasilikování v rozích místnosti, kolem zařizovacích předmětů a přechod obklad dlažba | [16 empty] | 2.401 | #REF! |  |  | POL1_0
|  | 10*2-(0,9*0,52)+0,45*3+1,15*0,15 |  | 21.0545 | [15 empty] | #REF! |  |  | DIL
87 | 59782033R | Keramické obkladačky 20x40 cm, dle výběru investora | m2 | 22.7389 | 0 | 0 |  | 0 |  | 0 | 15 | 0 | 0.0207 | 0.47069 | 0 | 0 |  |  | 0.115 | #REF! |  |  | POL1_0
|  | 21,0545*1,08 |  | 22.7389 | [14 empty] | 0.035 | #REF! |  |  | POL1_0
88 | 781475124RU2 | Obklad vnitřní stěn keramický, do tmele, 60x60 cm, vč. dodávky flex. lepidla a spárovacího tmele | m2 | 2.4 | 0 | 0 |  | 0 |  | 0 | 15 | 0 | 0.00398 | 0.00955 | 0 | 0 |  |  |  | #REF! |  |  | DIL
|  | 4*0,6 |  | 2.4 | [14 empty] | 0.05 | #REF! |  |  | POL1_0
89 | 59782033R | Keramické obkladačky 60x60 cm, dle výběru investora | m2 | 2.592 | 0 | 0 |  | 0 |  | 0 | 15 | 0 | 0.0207 | 0.05365 | 0 | 0 | [6 empty] | VV | 0
|  | 2,4*1,08 |  | 2.592 | [18 empty] | VV | 0
90 | 781497111R00 | Lišta hliníková ukončovacích, rohových k obkladům, vč dodávky lišty a montáže | m | 16.138 | 0 | 0 |  | 0 |  | 0 | 15 | 0 | 0.0001 | 0.00161 | 0 | 0 |  |  | 1.104 | #REF! |  |  | POL1_0
|  | 10+2+2+1,15+0,52+0,52*0,9 |  | 16.138 | [18 empty] | POP |  | #REF!
91 | 998781101R00 | Přesun hmot pro obklady keramické, výšky do 6 m | t | 0.62157 | 0 | 0 |  | 0 |  | 0 | 15 | 0 | 0 | 0 | 0 | 0 | [6 empty] | VV | 0
Díl: | 784 | Malby |  |  |  | 0 |  | 0 |  | 0 |  | 0 |  | 0.17087 |  | 0 |  |  | 0 | #REF! |  |  | POL3_0
92 | 784402801R00 | Odstranění malby oškrábáním v místnosti H do 3,8 m | m2 | 163.7988 | 0 | 0 |  | 0 |  | 0 | 15 | 0 | 0 | 0 | 0 | 0 | [6 empty] | VV | 0
|  | 01:9,55*2,7-(0,9*2,02+1*2,02*2) |  | 19.927 | [14 empty] | 1.448 | #REF! |  |  | POL1_0
|  | 02:16,65*2,9-(1*2,02+0,9*2,02+1,52*1,74)+0,45*6 |  | 44.5022 | [18 empty] | VV | 0
|  | 03:18,80*2,9-(1*2,02+1,92*1,755)+0,45*7 |  | 52.2804 | [14 empty] | 0 | #REF! |  |  | POL3_0
|  | 04:17*2,9-(1*2,02+1,92*1,74)+0,45*7 |  | 47.0892 | [18 empty] | VV | 0
93 | 784011222RT2 | Zakrytí podlah, včetně odstranění, včetně papírové lepenky | m2 | 65.55 | 0 | 0 |  | 0 |  | 0 | 15 | 0 | 0.00035 | 0.02294 | 0 | 0 |  |  | 0.12 | #REF! |  |  | POL1_0
|  | 5,45+15,85+20,9+18,35+5 |  | 65.55 | [18 empty] | VV | 0
94 | 784161101R00 | Penetrace podkladu nátěrem 1x, včetně materiálu | m2 | 242.505 | 0 | 0 |  | 0 |  | 0 | 15 | 0 | 0.00015 | 0.03638 | 0 | 0 |  |  | 1.598 | #REF! |  |  | POL1_0
|  | 01:9,55*2,7+5,45 |  | 31.235 | [15 empty] | #REF! |  |  | DIL
|  | 02:16*2,9+15,85-4*0,6 |  | 59.85 | [14 empty] | 0.06971 | #REF! |  |  | POL1_0
|  | 03:18*2,9+20,9 |  | 73.1 | [18 empty] | VV | 0
|  | 04:17*2,9+18,35 |  | 67.65 | [18 empty] | VV | 0
|  | 05:9,45*0,6+5 |  | 10.67 | [18 empty] | VV | 0
95 | 784165512R00 | Malba, bílá, bez penetrace, 2 x, včetně materiálu | m2 | 242.505 | 0 | 0 |  | 0 |  | 0 | 15 | 0 | 0.00046 | 0.11155 | 0 | 0 | [6 empty] | VV | 0
Díl: | 787 | Zasklívání |  |  |  | 0 |  | 0 |  | 0 |  | 0 |  | 0 |  | 0.006 |  |  | 0.0135 | #REF! |  |  | POL1_0
96 | 787600801R00 | Vysklívání oken skla plochého o ploše do 1 m2 | m2 | 0.6 | 0 | 0 |  | 0 |  | 0 | 15 | 0 | 0 | 0 | 0.01 | 0.006 | [6 empty] | VV | 0
|  | Vysklení nadsvětlíku nad vstupními dveřmi | [16 empty] | 0.03248 | #REF! |  |  | POL1_0
|  | 1*0,6 |  | 0.6 | [18 empty] | VV | 0
Díl: | VN | Vedlejší náklady |  |  |  | 0 |  | 0 |  | 0 |  | 0 |  | 0 |  | 0 | [6 empty] | VV | 0
97 | 005121010R | Vybudování zařízení staveniště | Soubor | 1 | 0 | 0 |  | 0 |  | 0 | 15 | 0 | 0 | 0 | 0 | 0 | [6 empty] | VV | 0
[23 empty] | VV | 0
| Celkem bez VN |  |  |  |  | 0 | [16 empty] | VV | 0
[19 empty] | 0.10191 | #REF! |  |  | POL1_0
[20 empty] | #REF! |  |  | DIL
[19 empty] | 0.2 | #REF! |  |  | POL1_0
| HSV |  |  |  |  | 0 | [16 empty] | POP |  | #REF!
| PSV |  |  |  |  | 0 | [16 empty] | VV | 0
| VEDL.NÁKLADY |  |  |  |  | 0 | [13 empty] | #REF! |  |  | DIL
[19 empty] | 0 | #REF! |  |  | POL1_0
[21 empty] | 15 | 21
END

## SO 07 VZT
Pozice | Název | Měrná jednotka | Počet | Cena dodávky jednotková | Montáž% | Cena montáže jednotková | Cena dodávky celkem | Cena montáže celkem
Poz. číslo | Název | Měrná jednotka | Počet
Platné pro byt Jílkova 185
Zařízení č. 1 - Větrání sociálního zázemí
1.01 | Ventilátor potrubní diagonální, Qv = 200m3/h, 150Pa | ks | 1 | 0 | 25 | 0 | 0 | 0
vč.těsné zpětné klapky
1.02 | Hluktlumicí izolovaná ohebná hadice Al | bm | 3 | 0 | 40 | 0 | 0 | 0
D 100
1.03 | Talířový ventil | ks | 2 | 0 | 40 | 0 | 0 | 0
d 125mm, vč. zděře
1.04 | Ohebná hadice Al | bm | 5 | 0 | 60 | 0 | 0 | 0
D 125
1.05 | Výfuková žaluzie d 125 | ks | 1 | 0 | 30 | 0 | 0 | 0
RAL dle ARCH
1.06 | Potrubí a tvarovky spiro safe do průměru: | bm | 4 | 0 | 50 | 0 | 0 | 0
125 / 40 % tvar. dílů
| Kaučuková polepová iizolace s Al folii, tl. 20mm | m2 | 2 | 0 | 0 | 0 | 0 | 0
[7 empty] | 0 | 0
Zařízení č. 2 - Příprava pro digestoř
2.01 | Těsná zpětná klapka RSKW 125 | ks | 1 | 0 | 25 | 0 | 0 | 0
2.02 | Výfuková žaluzie d 125 | ks | 1 | 0 | 30 | 0 | 0 | 0
RAL dle ARCH
2.03 | Potrubí a tvarovky spiro safe do průměru: | bm | 3 | 0 | 50 | 0 | 0 | 0
125 / 40 % tvar. dílů
[7 empty] | 0 | 0
Doplňkový materiál
| Montážní, těsnící a spojovací materiál | kpl | 1 | 0 | 0 | 0 | 0 | 0
| Zaměření před realizací, koordinace tras s ostatními profesemi | kpl | 1 | 0 | 8 | 0 | 0 | 0
| Ztížená montáž potrubí a izolace v šachtě | kpl | 0 | 0 | 0 | 0 | 0 | 0
| Transport, pčesun hmot | kpl | 1 | 0 | 0 | 0 | 0 | 0
[7 empty] | 0 | 0
| Projekční cena dodávka + montáž | [5 empty] | 0 | 0
| Projekční cena celkem | [5 empty] | 0 | bez DPH

## SO 07 PLYN, ZTI
Položkový rozpočet | [22 empty] | #TypZaznamu#
S: |  | SO07 JÍLKOVA 185, BYT č.3 | [20 empty] | STA
O: |  | D1.4.e)f) ZAŘÍZENÍ ZTI, PLYNU | [20 empty] | OBJ
R: | [22 empty] | ROZ
C: | [22 empty] | CAS_STR
P.č. | Číslo položky | Název položky | MJ | množství | cena / MJ | Celkem | Dodávka | Dodávka celk. | Montáž | Montáž celk. | DPH | cena s DPH | hmotnost / MJ | hmotnost celk.(t) | dem. hmotnost / MJ | dem. hmotnost celk.(t) | Ceník | Cen. soustava | Nhod / MJ | Nhod celk.
Díl: | 61 | Upravy povrchů vnitřní |  |  |  | 0 |  | #REF! |  | #REF! |  | #REF! |  | #REF! |  | #REF! |  |  |  | #REF! |  |  | DIL
1 | 612451111R00 | Omítka vnitřní zdiva, MC, hrubá zatřená | m2 | 20 | 0 | 0 | 47.92 | #REF! | 226.58 | #REF! | 0 | #REF! | 0.04087 | #REF! | 0 | #REF! |  |  | 0.475 | #REF! |  |  | POL1_0
2 | 612451121R00 | Omítka vnitřní zdiva, cementová (MC), hladká | m2 | 20 | 0 | 0 | 53.51 | #REF! | 315.49 | #REF! | 0 | #REF! | 0.04558 | #REF! | 0 | #REF! |  |  | 0.608 | #REF! |  |  | POL1_0
3 | 612421121R00 | Oprava vápen.omítek stěn do 5 % pl. - hladkých | m2 | 20 | 0 | 0 | 3.26 | #REF! | 38.04 | #REF! | 0 | #REF! | 0.00293 | #REF! | 0 | #REF! |  |  | 0.07325 | #REF! |  |  | POL1_0
Díl: | 97 | Prorážení otvorů |  |  |  | 0 |  | #REF! |  | #REF! |  | #REF! |  | #REF! |  | #REF! |  |  |  | #REF! |  |  | DIL
4 | 974031164R00 | Vysekání rýh ve zdi cihelné 15 x 15 cm | m | 20 | 0 | 0 | 14.36 | #REF! | 265.64 | #REF! | 0 | #REF! | 0.00049 | #REF! | 0.04 | #REF! |  |  | 0.668 | #REF! |  |  | POL1_0
5 | 979081111R00 | Odvoz suti a vybour. hmot na skládku do 1 km | t | 1 | 0 | 0 | 0 | #REF! | 264 | #REF! | 0 | #REF! | 0 | #REF! | 0 | #REF! |  |  | 0.49 | #REF! |  |  | POL1_0
6 | 979081121R00 | Příplatek k odvozu za každý další 1 km | t | 100 | 0 | 0 | 0 | #REF! | 25 | #REF! | 0 | #REF! | 0 | #REF! | 0 | #REF! |  |  | 0 | #REF! |  |  | POL1_0
Díl: | 721 | Vnitřní kanalizace |  |  |  | 0 |  | #REF! |  | #REF! |  | #REF! |  | #REF! |  | #REF! |  |  |  | #REF! |  |  | DIL
7 | 721140802R00 | Demontáž potrubí litinového DN 100 | m | 10 | 0 | 0 | 0 | #REF! | 178 | #REF! | 0 | #REF! | 0 | #REF! | 0.01492 | #REF! |  |  | 0.413 | #REF! |  |  | POL1_0
8 | 721290822R00 | Přesun vybouraných hmot - kanalizace, H 6 - 12 m | t | 0.15 | 0 | 0 | 0 | #REF! | 2380 | #REF! | 0 | #REF! | 0 | #REF! | 0 | #REF! |  |  | 4.155 | #REF! |  |  | POL1_0
9 | 721194104R00 | Vyvedení odpadních výpustek D 40 x 1,8 | kus | 2 | 0 | 0 | 0 | #REF! | 85.5 | #REF! | 0 | #REF! | 0 | #REF! | 0 | #REF! |  |  | 0.157 | #REF! |  |  | POL1_0
10 | 721194105R00 | Vyvedení odpadních výpustek D 50 x 1,8 | kus | 4 | 0 | 0 | 0 | #REF! | 94.8 | #REF! | 0 | #REF! | 0 | #REF! | 0 | #REF! |  |  | 0.174 | #REF! |  |  | POL1_0
11 | 721194109R00 | Vyvedení odpadních výpustek D 110 x 2,3 | kus | 1 | 0 | 0 | 0 | #REF! | 141 | #REF! | 0 | #REF! | 0 | #REF! | 0 | #REF! |  |  | 0.259 | #REF! |  |  | POL1_0
12 | 721290123R00 | Zkouška těsnosti kanalizace kouřem DN 300 mm | m | 23 | 0 | 0 | 0 | #REF! | 32.2 | #REF! | 0 | #REF! | 0 | #REF! | 0 | #REF! |  |  | 0.059 | #REF! |  |  | POL1_0
13 | 721176102R00 | Potrubí HT připojovací D 40 x 1,8 mm | m | 7 | 0 | 0 | 115.81 | #REF! | 174.19 | #REF! | 0 | #REF! | 0.00038 | #REF! | 0 | #REF! |  |  | 0.32 | #REF! |  |  | POL1_0
14 | 721176103R00 | Potrubí HT připojovací D 50 x 1,8 mm | m | 5 | 0 | 0 | 129.59 | #REF! | 195.41 | #REF! | 0 | #REF! | 0.00047 | #REF! | 0 | #REF! |  |  | 0.359 | #REF! |  |  | POL1_0
15 | 721176114R00 | Potrubí HT odpadní svislé D 75 x 1,9 mm | m | 1 | 0 | 0 | 292.78 | #REF! | 445.22 | #REF! | 0 | #REF! | 0.00078 | #REF! | 0 | #REF! |  |  | 0.819 | #REF! |  |  | POL1_0
16 | 721176115R00 | Potrubí HT odpadní svislé D 110 x 2,7 mm | m | 10 | 0 | 0 | 409.75 | #REF! | 433.25 | #REF! | 0 | #REF! | 0.00131 | #REF! | 0 | #REF! |  |  | 0.797 | #REF! |  |  | POL1_0
17 | 721PC | Nálevkový kalich pro úkapy, odtok DN32, s přídavnou mechanickou zápachovou uzávěrkou | kus | 1 | 0 | 0 | 401 | #REF! | 0 | #REF! | 0 | #REF! | 9e-05 | #REF! | 0 | #REF! |  |  | 0 | #REF! |  |  | POL3_0
18 | 721170965R00 | Provedení opravy vnitřní kanalizace, potrubí plastové, propojení dosavadního potrubí, D 110 mm | kus | 4 | 0 | 0 | 93.7 | #REF! | 365.8 | #REF! | 0 | #REF! | 0.00675 | #REF! | 0 | #REF! |  |  | 0.709 | #REF! |  |  | POL1_0
19 | 998721201R00 | Přesun hmot pro vnitřní kanalizaci, výšky do 6 m | % | 186 | 0 | 0 | 0 | #REF! | 2 | #REF! | 0 | #REF! | 0 | #REF! | 0 | #REF! |  |  | 0 | #REF! |  |  | POL1_0
Díl: | 722 | Vnitřní vodovod |  |  |  | 0 |  | #REF! |  | #REF! |  | #REF! |  | #REF! |  | #REF! |  |  |  | #REF! |  |  | DIL
20 | 722130803R00 | Demontáž potrubí ocelových závitových DN 50 | m | 30 | 0 | 0 | 0 | #REF! | 103 | #REF! | 0 | #REF! | 0 | #REF! | 0.0067 | #REF! |  |  | 0.239 | #REF! |  |  | POL1_0
21 | 722290822R00 | Přesun vybouraných hmot - vodovody, H 6 - 12 m | t | 0.2 | 0 | 0 | 0 | #REF! | 2380 | #REF! | 0 | #REF! | 0 | #REF! | 0 | #REF! |  |  | 4.155 | #REF! |  |  | POL1_0
22 | 722190401R00 | Vyvedení a upevnění výpustek DN 15 | kus | 11 | 0 | 0 | 0 | #REF! | 246.5 | #REF! | 0 | #REF! | 0 | #REF! | 0 | #REF! |  |  | 0.425 | #REF! |  |  | POL1_0
23 | 722280108R00 | Tlaková zkouška vodovodního potrubí DN 50 | m | 65 | 0 | 0 | 0.44 | #REF! | 22.86 | #REF! | 0 | #REF! | 0 | #REF! | 0 | #REF! |  |  | 0.042 | #REF! |  |  | POL1_0
24 | 722290234R00 | Proplach a dezinfekce vodovod.potrubí DN 80 | m | 65 | 0 | 0 | 1.87 | #REF! | 33.83 | #REF! | 0 | #REF! | 1e-05 | #REF! | 0 | #REF! |  |  | 0.062 | #REF! |  |  | POL1_0
25 | 722181211RT7 | Izolace návleková tl. stěny 6 mm, vnitřní průměr 22 mm | m | 25 | 0 | 0 | 15.04 | #REF! | 64.56 | #REF! | 0 | #REF! | 2e-05 | #REF! | 0 | #REF! |  |  | 0.129 | #REF! |  |  | POL1_0
26 | 722181211RT9 | Izolace návleková tl. stěny 6 mm, vnitřní průměr 28 mm | m | 5 | 0 | 0 | 17.42 | #REF! | 64.48 | #REF! | 0 | #REF! | 4e-05 | #REF! | 0 | #REF! |  |  | 0.129 | #REF! |  |  | POL1_0
27 | 722181214RT7 | Izolace návleková tl. stěny 20 mm, vnitřní průměr 22 mm | m | 15 | 0 | 0 | 44.53 | #REF! | 64.47 | #REF! | 0 | #REF! | 5e-05 | #REF! | 0 | #REF! |  |  | 0.129 | #REF! |  |  | POL1_0
28 | 722-PC | Izolace návleková tl.30mm, vnitřní průměr 32mm | m | 20 | 0 | 0 | 0 | #REF! | 270 | #REF! | 0 | #REF! | 0 | #REF! | 0 | #REF! |  |  | 0 | #REF! |  |  | POL1_0
29 | 722-PC | Potrubí PP-RCT D20 +tv., +uložení do korýtek | m | 60 | 0 | 0 | 0 | #REF! | 224.5 | #REF! | 0 | #REF! | 0 | #REF! | 0 | #REF! |  |  | 0 | #REF! |  |  | POL1_0
30 | 722-PC | Potrubí PP-RCT D25 +tv., +uložení do korýtek | m | 5 | 0 | 0 | 0 | #REF! | 272.5 | #REF! | 0 | #REF! | 0 | #REF! | 0 | #REF! |  |  | 0 | #REF! |  |  | POL1_0
31 | 722176112R00 | Montáž rozvodů z plastů polyfúz. svařováním D 20mm | m | 60 | 0 | 0 | 8.09 | #REF! | 197.41 | #REF! | 0 | #REF! | 0.00028 | #REF! | 0 | #REF! |  |  | 0.36517 | #REF! |  |  | POL1_0
32 | 722176113R00 | Montáž rozvodů z plastů polyfúz. svařováním D 25mm | m | 5 | 0 | 0 | 8.09 | #REF! | 215.91 | #REF! | 0 | #REF! | 0.00028 | #REF! | 0 | #REF! |  |  | 0.40019 | #REF! |  |  | POL1_0
33 | 722182001RT1 | Montáž izol.skruží na potrubí přímé DN 25,sam.spoj, samolepicí spoj nebo rychlouzávěr | m | 65 | 0 | 0 | 0 | #REF! | 41 | #REF! | 0 | #REF! | 0 | #REF! | 0 | #REF! |  |  | 0.082 | #REF! |  |  | POL1_0
34 | 722PC | Kohout kulový voda šoupátko G 1/2" | kus | 1 | 0 | 0 | 217 | #REF! | 0 | #REF! | 0 | #REF! | 0.00014 | #REF! | 0 | #REF! |  |  | 0 | #REF! |  |  | POL3_0
35 | 722PC | Kohout kulový voda šoupátko G 3/4" | kus | 1 | 0 | 0 | 311 | #REF! | 0 | #REF! | 0 | #REF! | 0.00014 | #REF! | 0 | #REF! |  |  | 0 | #REF! |  |  | POL3_0
36 | 722PC | Kohout kulový voda s odvodněním G1/2" | kus | 3 | 0 | 0 | 315 | #REF! | 0 | #REF! | 0 | #REF! | 0.00031 | #REF! | 0 | #REF! |  |  | 0 | #REF! |  |  | POL3_0
37 | 5511001810R | Ventil zpětný G 1/2" | kus | 1 | 0 | 0 | 350 | #REF! | 0 | #REF! | 0 | #REF! | 0.00015 | #REF! | 0 | #REF! |  |  | 0 | #REF! |  |  | POL3_0
38 | 722-PC | Vodoměr bytový SV , ER-AM Q3 1,6m3/hod+rád.modul | kus | 1 | 0 | 0 | 501.87 | #REF! | 748.13 | #REF! | 0 | #REF! | 0.00215 | #REF! | 0 | #REF! |  |  | 0.372 | #REF! |  |  | POL1_0
39 | 722269112R00 | Montáž vodoměru závitového jdnovt. suchob. G3/4" | kus | 1 | 0 | 0 | 239.58 | #REF! | 213.92 | #REF! | 0 | #REF! | 0.00194 | #REF! | 0 | #REF! |  |  | 0.393 | #REF! |  |  | POL1_0
40 | 722239101R00 | Montáž vodovodních armatur 2závity, G 1/2" | kus | 5 | 0 | 0 | 3.92 | #REF! | 89.88 | #REF! | 0 | #REF! | 0 | #REF! | 0 | #REF! |  |  | 0.165 | #REF! |  |  | POL1_0
41 | 722239102R00 | Montáž vodovodních armatur 2závity, G 3/4 | kus | 1 | 0 | 0 | 5.22 | #REF! | 112.78 | #REF! | 0 | #REF! | 0 | #REF! | 0 | #REF! |  |  | 0.207 | #REF! |  |  | POL1_0
42 | 738129411R00 | Nádoba expanzní 8l/10barů | kus | 1 | 0 | 0 | 1439.8 | #REF! | 119.2 | #REF! | 0 | #REF! | 0.0025 | #REF! | 0 | #REF! |  |  | 0.219 | #REF! |  |  | POL1_0
43 | 732339101R00 | Montáž nádoby expanzní tlakové 12 l | soubor | 1 | 0 | 0 | 150.91 | #REF! | 130.09 | #REF! | 0 | #REF! | 0.00053 | #REF! | 0 | #REF! |  |  | 0.239 | #REF! |  |  | POL1_0
44 | 722PC | Čerpadlo cirkulační mokroběžné, Qmax=7,1l/min, H=1,1m,0,01kW/230V+mont. | kus | 1 | 0 | 0 | 2922 | #REF! | 0 | #REF! | 0 | #REF! | 0.0055 | #REF! | 0 | #REF! |  |  | 0 | #REF! |  |  | POL3_0
45 | 734253111R00 | Ventil pojistný DN 15, FF x 1,8 bar | kus | 1 | 0 | 0 | 268.17 | #REF! | 89.83 | #REF! | 0 | #REF! | 0.00011 | #REF! | 0 | #REF! |  |  | 0.165 | #REF! |  |  | POL1_0
46 | 551100302R | Filtr závitový FIV.08412 mosaz PN 20 FF 1/2" | kus | 1 | 0 | 0 | 190 | #REF! | 0 | #REF! | 0 | #REF! | 0.0003 | #REF! | 0 | #REF! |  |  | 0 | #REF! |  |  | POL3_0
47 | 722190901R00 | Uzavření/otevření vodovodního potrubí při opravě | kus | 2 | 0 | 0 | 0 | #REF! | 89.9 | #REF! | 0 | #REF! | 0 | #REF! | 0 | #REF! |  |  | 0.165 | #REF! |  |  | POL1_0
48 | 722170922R00 | Oprava plastového potrubí, spojka přímá, vnější závit 25 x 3/4" | kus | 1 | 0 | 0 | 172.82 | #REF! | 155.68 | #REF! | 0 | #REF! | 0.00021 | #REF! | 0 | #REF! |  |  | 0.286 | #REF! |  |  | POL1_0
49 | 998722201R00 | Přesun hmot pro vnitřní vodovod, výšky do 6 m | % | 605 | 0 | 0 | 0 | #REF! | 1.4 | #REF! | 0 | #REF! | 0 | #REF! | 0 | #REF! |  |  | 0 | #REF! |  |  | POL1_0
Díl: | 723 | Vnitřní plynovod |  |  |  | 0 |  | #REF! |  | #REF! |  | #REF! |  | #REF! |  | #REF! |  |  |  | #REF! |  |  | DIL
50 | 723120804R00 | Demontáž potrubí svařovaného závitového do DN 25 mm | m | 30 | 0 | 0 | 34.7 | #REF! | 12.9 | #REF! | 0 | #REF! | 0.00011 | #REF! | 0.00215 | #REF! |  |  | 0.03 | #REF! |  |  | POL1_0
51 | 723290821R00 | Přesun vybouraných hmot - plynovody, H do 6 m | t | 0.07 | 0 | 0 | 0 | #REF! | 1989 | #REF! | 0 | #REF! | 0 | #REF! | 0 | #REF! |  |  | 3.379 | #REF! |  |  | POL1_0
52 | 723163104R00 | Potrubí z měděných plynových trubek D 22 x 1,0 mm | m | 1 | 0 | 0 | 462.22 | #REF! | 193.78 | #REF! | 0 | #REF! | 0.00106 | #REF! | 0 | #REF! |  |  | 0.33263 | #REF! |  |  | POL1_0
53 | 723163105R00 | Potrubí z měděných plynových trubek D 28 x 1,5 mm | m | 15 | 0 | 0 | 729.21 | #REF! | 206.79 | #REF! | 0 | #REF! | 0.00166 | #REF! | 0 | #REF! |  |  | 0.3547 | #REF! |  |  | POL1_0
54 | 723164104RT3 | Montáž potrubí z měděných trubek D 22 mm, spoj lisovaný | m | 1 | 0 | 0 | 24.37 | #REF! | 240.13 | #REF! | 0 | #REF! | 0.00586 | #REF! | 0 | #REF! |  |  | 0.4316 | #REF! |  |  | POL1_0
55 | 723164105RT3 | Montáž potrubí z měděných trubek D 28 mm, spoj lisovaný | m | 15 | 0 | 0 | 41.98 | #REF! | 248.02 | #REF! | 0 | #REF! | 0.00487 | #REF! | 0 | #REF! |  |  | 0.44556 | #REF! |  |  | POL1_0
56 | 551310013R | Kohout kulový plyn FIV.80010 3/4" páčka | ks | 2 | 0 | 0 | 405 | #REF! | 0 | #REF! | 0 | #REF! | 0.0003 | #REF! | 0 | #REF! |  |  | 0 | #REF! |  |  | POL3_0
57 | 723239102R00 | Montáž plynovodních armatur, 2 závity, G 3/4" | kus | 2 | 0 | 0 | 5.5 | #REF! | 122.5 | #REF! | 0 | #REF! | 3e-05 | #REF! | 0 | #REF! |  |  | 0.206 | #REF! |  |  | POL1_0
58 | 723190909R00 | Zkouška tlaková plynového potrubí | kus | 1 | 0 | 0 | 0 | #REF! | 287 | #REF! | 0 | #REF! | 0 | #REF! | 0 | #REF! |  |  | 0.482 | #REF! |  |  | POL1_0
59 | 723190907R00 | Odvzdušnění a napuštění plynového potrubí | m | 16 | 0 | 0 | 0 | #REF! | 33.8 | #REF! | 0 | #REF! | 0 | #REF! | 0 | #REF! |  |  | 0.062 | #REF! |  |  | POL1_0
60 | 723-PC | Revizní zpráva | soubor | 1 | 0 | 0 | 622.57 | #REF! | 4377.43 | #REF! | 0 | #REF! | 0.02825 | #REF! | 0 | #REF! |  |  | 0.9 | #REF! |  |  | POL1_0
61 | 723190901R00 | Uzavření nebo otevření plynového potrubí | kus | 1 | 0 | 0 | 0 | #REF! | 38.1 | #REF! | 0 | #REF! | 0 | #REF! | 0 | #REF! |  |  | 0.064 | #REF! |  |  | POL1_0
62 | 998723201R00 | Přesun hmot pro vnitřní plynovod, výšky do 6 m | % | 277 | 0 | 0 | 0 | #REF! | 1.4 | #REF! | 0 | #REF! | 0 | #REF! | 0 | #REF! |  |  | 0 | #REF! |  |  | POL1_0
Díl: | 725 | Zařizovací předměty |  |  |  | 0 |  | #REF! |  | #REF! |  | #REF! |  | #REF! |  | #REF! |  |  |  | #REF! |  |  | DIL
63 | 725110814R00 | Demontáž klozetů kombinovaných | soubor | 1 | 0 | 0 | 0 | #REF! | 200 | #REF! | 0 | #REF! | 0 | #REF! | 0.0342 | #REF! |  |  | 0.465 | #REF! |  |  | POL1_0
64 | 725210821R00 | Demontáž umyvadel bez výtokových armatur | soubor | 1 | 0 | 0 | 0 | #REF! | 164.5 | #REF! | 0 | #REF! | 0 | #REF! | 0.01946 | #REF! |  |  | 0.382 | #REF! |  |  | POL1_0
65 | 725290030RA0 | Demontáž vany včetně baterie a obezdění | kus | 1 | 0 | 0 | 27.62 | #REF! | 1313.38 | #REF! | 0 | #REF! | 0.00095 | #REF! | 0.38472 | #REF! |  |  | 2.767 | #REF! |  |  | POL2_0
66 | 725820802R00 | Demontáž baterie stojánkové do 1otvoru | soubor | 2 | 0 | 0 | 0 | #REF! | 95.5 | #REF! | 0 | #REF! | 0 | #REF! | 0.00086 | #REF! |  |  | 0.222 | #REF! |  |  | POL1_0
67 | 725610810R00 | Demontáž plynového sporáku | soubor | 1 | 0 | 0 | 0 | #REF! | 133.5 | #REF! | 0 | #REF! | 0 | #REF! | 0.067 | #REF! |  |  | 0.31 | #REF! |  |  | POL1_0
68 | 725530823R00 | Demontáž, zásobník elektrický tlakový 200 l | soubor | 1 | 0 | 0 | 0 | #REF! | 360 | #REF! | 0 | #REF! | 0 | #REF! | 0.155 | #REF! |  |  | 0.837 | #REF! |  |  | POL1_0
69 | 725650805R00 | Demontáž těles otopných plynových podokenních | soubor | 3 | 0 | 0 | 0 | #REF! | 307 | #REF! | 0 | #REF! | 0 | #REF! | 0.0435 | #REF! |  |  | 0.713 | #REF! |  |  | POL1_0
70 | 725590811R00 | Přesun vybouranou hmot, zařizovací předměty H 6 m | t | 0.8 | 0 | 0 | 0 | #REF! | 1762 | #REF! | 0 | #REF! | 0 | #REF! | 0 | #REF! |  |  | 3.169 | #REF! |  |  | POL1_0
71 | 725014131RT1 | Klozet závěsný 530*360*350mm + sedátko se zpomal., včetně sedátka v bílé barvě | soubor | 1 | 0 | 0 | 4972.08 | #REF! | 572.92 | #REF! | 0 | #REF! | 0.01772 | #REF! | 0 | #REF! |  |  | 0.973 | #REF! |  |  | POL1_0
72 | 725119306R00 | Montáž klozetu závěsného | soubor | 1 | 0 | 0 | 205.89 | #REF! | 660.11 | #REF! | 0 | #REF! | 0.00089 | #REF! | 0 | #REF! |  |  | 1.12 | #REF! |  |  | POL1_0
73 | 726211321R00 | Modul-WC do SDK, h 112 cm | soubor | 1 | 0 | 0 | 9141.24 | #REF! | 1118.76 | #REF! | 0 | #REF! | 0.01297 | #REF! | 0 | #REF! |  |  | 1.9 | #REF! |  |  | POL1_0
74 | 725119402R00 | Montáž předstěnových systémů do sádrokartonu | soubor | 1 | 0 | 0 | 0 | #REF! | 1119 | #REF! | 0 | #REF! | 0 | #REF! | 0 | #REF! |  |  | 1.9 | #REF! |  |  | POL1_0
75 | 28696752R | Tlačítko ovládací plastové bílá/chrom/bílá | kus | 1 | 0 | 0 | 2295 | #REF! | 0 | #REF! | 0 | #REF! | 0.00032 | #REF! | 0 | #REF! |  |  | 0 | #REF! |  |  | POL3_0
76 | 725-PC | Předstěnové systémy-souprava pro tlumení hluku WC, + mont. | ks | 1 | 0 | 0 | 0 | #REF! | 186 | #REF! | 0 | #REF! | 0 | #REF! | 0 | #REF! |  |  | 0 | #REF! |  |  | POL1_0
77 | 725017132R00 | Umyvadlo na šrouby 550 x 470 mm, bílé | soubor | 1 | 0 | 0 | 2019.89 | #REF! | 700.11 | #REF! | 0 | #REF! | 0.01701 | #REF! | 0 | #REF! |  |  | 1.189 | #REF! |  |  | POL1_0
78 | 725219401R00 | Montáž umyvadel na šrouby do zdiva | soubor | 1 | 0 | 0 | 146.44 | #REF! | 820.56 | #REF! | 0 | #REF! | 0.00141 | #REF! | 0 | #REF! |  |  | 1.575 | #REF! |  |  | POL1_0
79 | 725823121RT1 | Baterie umyvadlová stoján. ruční, vč. otvír.odpadu, standardní | kus | 1 | 0 | 0 | 2340.98 | #REF! | 264.02 | #REF! | 0 | #REF! | 0.00085 | #REF! | 0 | #REF! |  |  | 0.485 | #REF! |  |  | POL1_0
80 | 725829301R00 | Montáž baterie umyv.a dřezové stojánkové | kus | 2 | 0 | 0 | 8.82 | #REF! | 242.68 | #REF! | 0 | #REF! | 4e-05 | #REF! | 0 | #REF! |  |  | 0.445 | #REF! |  |  | POL1_0
81 | 725860213R00 | Sifon umyvadlový D 32, 40 mm | kus | 1 | 0 | 0 | 290.1 | #REF! | 133.9 | #REF! | 0 | #REF! | 0.0002 | #REF! | 0 | #REF! |  |  | 0.246 | #REF! |  |  | POL1_0
82 | 725869101R00 | Montáž uzávěrek zápach.umyvadlových D 32 | kus | 1 | 0 | 0 | 45.12 | #REF! | 134.38 | #REF! | 0 | #REF! | 0.0001 | #REF! | 0 | #REF! |  |  | 0.246 | #REF! |  |  | POL1_0
83 | 725819201R00 | Montáž ventilu nástěnného G 1/2 | soubor | 4 | 0 | 0 | 48.2 | #REF! | 95.8 | #REF! | 0 | #REF! | 8e-05 | #REF! | 0 | #REF! |  |  | 0.176 | #REF! |  |  | POL1_0
84 | 725814106R00 | Ventil rohový s filtrem DN 15 x DN 15 | soubor | 4 | 0 | 0 | 321 | #REF! | 67.5 | #REF! | 0 | #REF! | 0.00024 | #REF! | 0 | #REF! |  |  | 0.124 | #REF! |  |  | POL1_0
85 | 725-PC | Baterie sprchová nástěnná ruční, s příslušenství, standardní | kus | 1 | 0 | 0 | 1697.04 | #REF! | 280.96 | #REF! | 0 | #REF! | 0.00152 | #REF! | 0 | #REF! |  |  | 0.587 | #REF! |  |  | POL1_0
86 | 725849200R00 | Montáž baterií sprchových, nastavitelná výška | kus | 1 | 0 | 0 | 91.02 | #REF! | 354.98 | #REF! | 0 | #REF! | 0.00013 | #REF! | 0 | #REF! |  |  | 0.655 | #REF! |  |  | POL1_0
87 | 642938125R | Vanička sprchová keramická obdélník 80x80cm, bílá, v. 10 cm, protiskluzová | kus | 1 | 0 | 0 | 4685 | #REF! | 0 | #REF! | 0 | #REF! | 0.032 | #REF! | 0 | #REF! |  |  | 0 | #REF! |  |  | POL3_0
88 | 55428080.AR | Sprchová zástěna čelní 80x185 cm, +mont. | kus | 1 | 0 | 0 | 7580 | #REF! | 0 | #REF! | 0 | #REF! | 0.01 | #REF! | 0 | #REF! |  |  | 0 | #REF! |  |  | POL3_0
89 | 725860222RT1 | Sifon sprchový PP D 40/50 mm, samočisticí, stavitelný odpad 6/4 ", krytka nerez | kus | 1 | 0 | 0 | 682.1 | #REF! | 133.9 | #REF! | 0 | #REF! | 0.00033 | #REF! | 0 | #REF! |  |  | 0.246 | #REF! |  |  | POL1_0
90 | 725829301RT2 | Montáž baterie dřezové stojánkové, včetně baterie | kus | 1 | 0 | 0 | 1762.76 | #REF! | 242.24 | #REF! | 0 | #REF! | 0.00104 | #REF! | 0 | #REF! |  |  | 0.445 | #REF! |  |  | POL1_0
91 | 725869204R00 | Montáž uzávěrek zápach.dřez.jednoduchý D 40 | kus | 1 | 0 | 0 | 42.99 | #REF! | 136.51 | #REF! | 0 | #REF! | 0.00015 | #REF! | 0 | #REF! |  |  | 0.25 | #REF! |  |  | POL1_0
92 | 725860188RT1 | Sifon pračkový D 40/50 mm, podomítkový, suchá zápachová klapka | kus | 2 | 0 | 0 | 519.1 | #REF! | 133.9 | #REF! | 0 | #REF! | 0.0002 | #REF! | 0 | #REF! |  |  | 0.246 | #REF! |  |  | POL1_0
93 | 55141106R | Ventil rohový pračkový 1/2" x 3/4", se zpětnou klapkou | kus | 2 | 0 | 0 | 232 | #REF! | 0 | #REF! | 0 | #REF! | 0.0002 | #REF! | 0 | #REF! |  |  | 0 | #REF! |  |  | POL3_0
94 | 998725201R00 | Přesun hmot pro zařizovací předměty, výšky do 6 m | % | 526 | 0 | 0 | 0 | #REF! | 0.35 | #REF! | 0 | #REF! | 0 | #REF! | 0 | #REF! |  |  | 0 | #REF! |  |  | POL1_0
[21 empty] | 15 | 21
| Celkem |  |  |  |  | 0 | [16 empty] | END

## SO 07 UT
Pořad. číslo | Dodáv. /montáž | Dodávky a montáže zařízení: Popis položky | MJ | Mno žství | cena / MJ | celkem (Kč) | Ceník | Cena dodávky 1ks | Montáž procent | Cena montáže | Cena D+M
731. Kotelny
1 | D+M | Plynový nástěnný kondenzační kotel s vestavěným nerez zásobníkem tv o objemu 40 litrů | 1 | ks | 0 | 0 |  | 63900 | 18% | 11502 | 75402
Výkon kotle pro vytápění: 3,4-20kW Výkon kotle pro ohřev TV: 3,4-24kW
Součástí kotle je: - nerezový výměník - vestavěný nerez zásobník TV o objemu 40litrů - expanzní nádoba topného systému 7,5 litrů - oběhové modulační čerpadlo - pojistný ventil topného systému 3bary - trojcestný rozdělovací ventil
Třída NOx: 6 Spotřeba ZP: max. 2,61 m3/hod
Příslušenství ke kotli
1.1 | D+M | Redukce koaxiálního odkouření Ø 60/100 – 80/125 mm | 1 | sada | 0 | 0 |  | 890 | 22% | 195.8 | 1085.8
1.2 | D+M | Čidlo venkovní teploty - drátové | 1 | ks | 0 | 0 |  | 790 | 22% | 173.8 | 963.8
1.3 | D+M | Programovatelný prostorový termostat s týdenním programem drátové provedení | 1 | ks | 0 | 0 |  | 2690 | 22% | 591.8 | 3281.8
2 |  | Odkouření/sání kotle
vyvedeno nad střechu domu stávajícím komínovým průduchem
Kouřovod pro kotle - koaxiální plastový systém DN80/125
2.1 | D+M | Revizní T-kus se změnou směru; DN80/125 | 1 | ks | 0 | 0 |  | 3290 | 22% | 723.8 | 4013.8
2.2 | D+M | Ttrubka s hrdlem; 0,5 m; DN80/125 | 2 | ks | 0 | 0 |  | 1090 | 22% | 239.8 | 1329.8
2.3 | D+M | Ttrubka s hrdlem; 0,25 m; DN80/125 | 1 | ks | 0 | 0 |  | 890 | 22% | 195.8 | 1085.8
2.4 | D+M | Koleno 87st.; DN80/125 | 1 | ks | 0 | 0 |  | 1190 | 22% | 261.8 | 1451.8
Komín 12m
2.5 | D+M | Patní koleno 87° – Ø 80 mm s kotvením | 1 | ks | 0 | 0 |  | 920 | 22% | 202.4 | 1122.4
2.6 | D+M | Flexibilní plastové potrubí vnitřní Ø 80 mm | 12 | m | 0 | 0 |  | 390 | 22% | 85.8 | 475.8
2.7 | D+M | Komínová ukončovací hlavice (plast) Ø 80 mm | 1 | komplet | 0 | 0 |  | 1790 | 22% | 393.8 | 2183.8
2.8 | M | Vyčištění stávajícího komínového průduchu, výška 12m a demontáž původní komínové vložky | 1 | komplet | 0 | 0 |  |  | 22% | 0 | 0
2.9 | M | Revize komínové cesty | 1 | komplet | 0 | 0 |  |  | 22% | 0 | 0
731. Kotelny celkem | [5 empty] | 0
733. Rozvod potrubí
Trubky měděné včetně tvarovek a uložení
Spojování lisovacími tvarovkami
Rozvody kompletní včetně tavrovek a uložení a montáže
Rozvody vedené k tělesům v drážkách stěnami nad podlahou, dále podlahou 1.NP a u kotle volně,
Stoupačky od kotle a přípojky k tělesům zasekány do stěn
Prořez 7%
733.1 | D+M | 15x1 | 41 | m | 0 | 0
733.2 | D+M | 18x1 | 19 | m | 0 | 0
733.3 | D+M | 22x1 | 3 | m | 0 | 0
733.4 | D+M | Pomocný, kotvící a spojovací materiál, uložení, závěsy pro potrubí | 1 | soubor | 0 | 0
733. Rozvod potrubí - celkem | [5 empty] | 0
734. Armatury
Armatury pro připojení otopných těles:
Desková tělesa s vestavěným ventilem se spodním pravým napojením budou připojeny na otopnou soustavu pomocí:
734.1 | D+M | Kit pro tělesa s vestavěným ventilem v rozsahu: - ruční termostatické hlavice - regulační a uzavírací H-šroubení rohové - dvojice svěrných šroubení na měděné potrubí 15x1 | 4 | kity | 0 | 0 |  | 1034 | 22% | 227.48 | 1261.48
Trubkové žebříky se spodním středovým napojením budou připojeny na otopnou soustavu pomocí:
734.2 | D+M | Kit pro žebříky se steřdovým připojením v rozsahu: - ruční termostatické hlavice - regulační a uzavírací H-ventil rohový - dvojice svěrných šroubení na měděné potrubí 15x1 | 1 | kit | 0 | 0 |  | 1381 | 22% | 303.82 | 1684.82
734.3 | D+M | Elektrická topná tyč s regulátorem - 300W | 1 | ks | 0 | 0 |  | 4921 | 22% | 1082.62 | 6003.62
734.4 | D+M | Kulový kohout DN 20 | 3 | ks | 0 | 0 |  | 234 | 22% | 51.48 | 285.48
734.5 | D+M | Magentický filtr DN 20 | 1 | ks | 0 | 0 |  | 1763 | 22% | 387.86 | 2150.86
734.6 | D+M | Vypouštěcí kohout DN 15 | 1 | ks | 0 | 0 |  | 177 | 22% | 38.94 | 215.94
734. Armatury - celkem | [5 empty] | 0
735. Otopná tělesa
Otopná desková tělesa s vestavěným ventilem - bílá barva
spodní pravé připojení ze stěny
735.1 | D+M | 21-060050-60 | 1 | ks | 0 | 0 |  | 7134 | 22% | 1569.48 | 8703.48
735.2 | D+M | 22-050140-60 | 2 | ks | 0 | 0 |  | 12007 | 22% | 2641.54 | 14648.54
735.3 | D+M | 22-050160-60 | 1 | ks | 0 | 0 |  | 12999 | 22% | 2859.78 | 15858.78
Trubkové žebříky - bílá barva
středové spodní připojení ze stěny
735.4 | D+M | Ž 150.050-M | 1 | ks | 0 | 0 |  | 3888 | 8% | 311.04 | 4199.04
735. Otopná tělesa - celkem | [5 empty] | 0
713. Tepelné izolace
Izolace měděných rozvodů vedených stěnami bytu k tělesům
Potrubní pouzdro z pěnového polyetylenu pro měděné potrubí
Prořez 7%
713.1 | D+M | Izolace d15/15 mm pro Cu 15.1 | 41 | m | 0 | 0 |  | 23 | 45% | 10.35 | 33.35
713.2 | D+M | Izolace d18/15 mm pro Cu 18.1 | 19 | m | 0 | 0 |  | 27 | 45% | 12.15 | 39.15
713.3 | D+M | Izolace d22/20 mm pro Cu 22.1 | 3 | m | 0 | 0 |  | 50 | 45% | 22.5 | 72.5
713. Tepelné izolace -celkem | [5 empty] | 0
800. HZS
H1 | M | Topná zkouška | 24 | hod | 0 | 0
H2 | M | Autorizované uvedení kotle do provozu | 1 | komplet | 0 | 0
H3 | M | Komplexní zkoušky, revize, zaškolení | 1 | komplet | 0 | 0
H4 | M | Zaregulování topné soustavy | 1 | komplet | 0 | 0
H5 | M | Propláchnutí a napuštění topného systému upravenou vodou (celkem 56 litrů) | 1 | komplet | 0 | 0
H6 | D+M | Stavební výpomoc (zhotovení prostupů, sekání drážek, zapravení po instalaci) | 1 | komplet | 0 | 0
HZS - celkem | [5 empty] | 0
Demontáže
Demontován bude celý stávající topný systém bytu v rozsahu:
Dem1 |  | Demontáž plynových topidel | 1 | ks | 0 | 0
Dem2 |  | Demontáž odkouření od plynových topidel -vedeno ke komínu | 1 | ks | 0 | 0
Součástí demontáží bude i odvoz a ekologická likvidace
Demontáže - celkem | [5 empty] | 0
CELKEM | [5 empty] | 0

## SO 07 ELEKTRO
AKCE: | REKONSTRUKCE 10 BYTOVÝCH JEDNOTEK V BRNĚ - ŽIDENICÍCH IV/2022
OBJEKT: | SO 07 JÍLKOVA 185, byt č. 3
ČÁST: | D.1.4 g, h - SI A SLP ELEKTROINSTALACE
Č. P. | ZKRÁCENÝ POPIS | M.J. | MNOŽSTVÍ | JEDN. CENA | CELKEM | JEDN. CENA
ELEKTROMONTÁŽE - MATERIÁL NOSNÝ
1 | TRUBKA MONOFLEX MNF 16 | M | 65 | 0 | 0 | 13.2 | 0.8
2 | TRUBKA MONOFLEX MNF 25 | M | 190 | 0 | 0 | 17.3 | 0.8
3 | TRUBKA MONOFLEX MNF 40 | M | 20 | 0 | 0 | 21.6 | 0.8
4 | LIŠTA VKLÁDACÍ LV 40/40 | M | 7 | 0 | 0
5 | NOSNÁ KCE DO 5 KG | KS | 2 | 0 | 0
6 | KRABICE PŘÍSTROJOVÁ KP 67 - ZDIVO | KS | 44 | 0 | 0 | 7.7 | 0.8
7 | KRABICE PŘÍSTROJOVÁ KPR 68 - ZDIVO | KS | 6 | 0 | 0
8 | KRABICE ROZVODNÁ KR 68 - ZDIVO | KS | 24 | 0 | 0 | 31.3 | 0.8
9 | KRABICE ROZVODNÁ KR 97 - ZDIVO | KS | 13 | 0 | 0 | 78.8 | 0.8
10 | KRABICE ODBOČNÁ KO 68 - ZDIVO | KS | 16 | 0 | 0 | 7.14 | 0.8
11 | KRABICE ODBOČNÁ KO 97 - ZDIVO | KS | 8 | 0 | 0 | 17.6 | 0.8
12 | KRABICE KO 125 | KS | 1 | 0 | 0 | 64 | 0.8
13 | SVORKOVNICE 5-TI PÓL.,16A,400V,KRYT + VÝVODKA,ABB | KS | 1 | 0 | 0
14 | KABEL CYKYO 2 x 1,5 | M | 85 | 0 | 0 | 10.8 | 0.8
15 | KABEL CYKYO 3 x 1,5 | M | 220 | 0 | 0 | 10.8 | 0.8
16 | KABEL CYKYJ 3 x 1,5 | M | 340 | 0 | 0 | 10.5 | 0.8
17 | KABEL CYKYJ 3 x 2,5 | M | 390 | 0 | 0 | 16.8 | 0.8
18 | KABEL CYKYJ 5 x 1,5 | M | 45 | 0 | 0 | 17.8 | 0.8
19 | KABEL CYKYJ 5 x 2,5 | M | 25 | 0 | 0 | 17.8 | 0.8
20 | KABEL CYKYJ 5 x 6 | M | 10 | 0 | 0 | 17.8 | 0.8
21 | VODIČ CY 1,5 | M | 50 | 0 | 0 | 3.9 | 0.8
22 | VODIČ CYA 4 zž | M | 45 | 0 | 0 | 12.7 | 0.8
23 | ŠŇŮRA HO7RN-F 5 X 2,5 | M | 4 | 0 | 0
24 | KABEL SYKFY 5 X 2 X 0,5 | M | 20 | 0 | 0 | 7.6 | 0.8
25 | KABEL JYTY 4 X 1 | M | 50 | 0 | 0
26 | KOAX. KABEL H 121 | M | 85 | 0 | 0
27 | KABEL UTP CAT 6 | M | 170 | 0 | 0
28 | UKONČENÍ KABELŮ DO 5 X 4 | KS | 15 | 0 | 0
29 | UKONČENÍ KABELŮ DO 5 X 6 | KS | 2 | 0 | 0
30 | UKONČENÍ VODIČŮ DO 2,5 MM2 | KS | 65 | 0 | 0
31 | UKONČENÍ VODIČŮ DO 6 MM2 | KS | 10 | 0 | 0
32 | VYPÍNAČ č.1, 250 V, 10 A, VČ. RÁMEČKU | KS | 4 | 0 | 0 | 123 | 0.8
33 | VYPÍNAČ č.5, 250 V, 10 A, VČ. RÁMEČKU | KS | 1 | 0 | 0 | 152 | 0.8
34 | VYPÍNAČ č.6, 250 V, 10 A, VČ. RÁMEČKU | KS | 4 | 0 | 0 | 123 | 0.8
35 | VYPÍNAČ č.7, 250 V, 10 A, VČ. RÁMEČKU | KS | 1 | 0 | 0 | 123 | 0.8
36 | OVLA.ZAPÍNACÍ, 1/0, SE SIG.,10 A,250V, VČ. RÁMEČKU | KS | 1 | 0 | 0 | 161 | 0.8
37 | TLAČÍTKO ZVONKOVÉ 10A,250V,VČ.RÁMEČKU | KS | 1 | 0 | 0
38 | ZÁSUVKA JEDNONÁS., 250 V,16 A, VČ. RÁMEČKU | KS | 18 | 0 | 0 | 116 | 0.8
39 | ZÁSUVKA DVOJNÁS., 250 V,16 A, VČ. RÁMEČKU | KS | 8 | 0 | 0 | 116 | 0.8
40 | ZÁSUVKA DVOJNÁS.,250 V,16 A,VČ. RÁMEČKU,T3 | KS | 2 | 0 | 0 | 116 | 0.8
41 | ZÁSUVKA DATOVÁ 2 X RJ 45 | KS | 2 | 0 | 0
42 | ZÁSUVKA TELEVIZNÍ TV + R + SAT, VČ.RÁMEČKU | KS | 2 | 0 | 0
43 | DOBĚHOVÝ SPINAČ DT3 | KS | 1 | 0 | 0
44 | HLÁSIČ KOUŘE AKUSTICKÝ, AUTONOMNÍ | KS | 1 | 0 | 0
45 | DOMÁCÍ AUDIOTELEFON BEZ VOLBY ÚČASTNÍKA | KS | 1 | 0 | 0
46 | ZVONEK DOMOVNÍ 12 V | KS | 1 | 0 | 0
47 | JISTIČ 20B/3, 10 Ka | KS | 1 | 0 | 0
48 | SVORKA ZEMNÍCÍ ZS 4 PRO TRUBKY SE ZÁVITEM | KS | 2 | 0 | 0
49 | SVORKA ZEMNÍCÍ ZSA 16, BEČOV | KS | 8 | 0 | 0 | 12 | 0.8
50 | ZENÍCÍ PÁSEK PRO ZSA 16, Cu DL. 0,5 M | KS | 8 | 0 | 0 | 14 | 0.8
51 | SVORKA SP | KS | 1 | 0 | 0
52 | PODRUŽNÝ MATERIÁL | KPL | 1 | 0 | 0 | 8500 | 0.8
| CELKEM KČ: |  |  |  | 0 |  | 0.8
0.8
| Poznámka: Design vypinačů a zásuvek : nutno odsouhlasit s investorem a architektem dle předložených vzorků | [5 empty] | 0.8
| SVÍTIDLA VČ. ZDROJŮ | [5 empty] | 0.8
1 | A - PŘISAZNÉ, LED30W, 2000 lm, IP20, OPÁL | KS | 1 | 0 | 0
2 | B - PŘÍSAZNÉ, LED 30W, 2830 lm, IP23, OPÁL | KS | 1 | 0 | 0
3 | C - NÁSTĚNNÉ, 24W, IP44, 600x40X60, OPÁL - nad umyvadla | KS | 1 | 0 | 0
4 | E - LED PÁSEK, 30W/m, dl.3 m - do kuch.linky | KS | 1 | 0 | 0
| CELKEM KČ: |  |  |  | 0
| ELEKTROMONTÁŽE - MONTÁŽNÍ PRÁCE | [5 empty] | 0.8
1 | MONTÁŽNÍ PRÁCE DLE KAPITOLY "MATERIÁL NOSNÝ" | KS | 1 | 0 | 0 | 165000 | 0.8
2 | MONTÁŽ SVÍTIDLA | KS | 4 | 0 | 0
3 | PŘIDRUŽENÉ PRACOVNÍ VÝKONY | KPL | 1 | 0 | 0 | 12500 | 0.8
4 | UKONČ.VODIČŮ V ROZV. DLE KAP. "DODÁVKA ROZVADĚČŮ" | KPL | 1 | 0 | 0
| CELKEM KČ: |  |  |  | 0 |  | 0.8
0.8
0.8
| DODÁVKA ROZVADĚČŮ | [5 empty] | 0.8
| RB - bytová rozvodnice silnoproudu | [5 empty] | 0.8
1 | PLAST. ROZV. NA POVRCH, 36M, 377x390x99, IP40/30 | KS | 1 | 0 | 0
2 | VYPINAČ 3P/40 | KS | 1 | 0 | 0
3 | ZVONKOVÉ TRAFO 230/12V | KS | 1 | 0 | 0
4 | SVODIČ PŘEPĚTÍ T2 , TNS, 12,5 kA | KS | 1 | 0 | 0 | 3950 | 0.7
5 | PROUDOVÝ CHRÁNIČ LFI 10B/1N/0,03 | KS | 1 | 0 | 0
6 | PROUDOVÝ CHRÁNIČ FI 25/1N/0,03 | KS | 1 | 0 | 0 | 2064 | 0.7
7 | JISTIČ 6B/1 | KS | 2 | 0 | 0 | 115 | 0.7
8 | JISTIČ 10B/1 | KS | 2 | 0 | 0
9 | JISTIČ 16B/1 | KS | 11 | 0 | 0 | 84 | 0.7
10 | JISTIČ 16B/3 | KS | 1 | 0 | 0
11 | SVORKA ŘADOVÁ RS 2,5 | KS | 5 | 0 | 0
12 | ŠTÍTEK OZNAČOVACÍ | KS | 20 | 0 | 0 | 3.3 | 0.7
13 | PODRUŽNÝ MATERIÁL (PŘÍPOJNICE, Cu VODIČE, MŮSTKY PE, N ...) | KPL | 1 | 0 | 0 | 2300 | 0.7
14 | KOMPLETACE ROZVADĚČE | KPL | 1 | 0 | 0 | 3800 | 0.7
| CELKEM KČ: |  |  |  | 0 |  | 0.7
0.7
| DOPRAVA | [5 empty] | 0.7
1 | MIMOSTAVENIŠTNÍ DOPRAVA DLE KAPITOLY "DODÁVKA ROZVADĚČŮ" | KS | 0.048 | 0 | 0 | 3100 | 0.7
2 | VNITROSTAVENIŠTNÍ DOPRAVA DLE KAPITOLY "DODÁVKA ROZVADĚČŮ" | KS | 0.01 | 0 | 0 | 1500 | 0.7
| CELKEM KČ: |  |  |  | 0 |  | 0.7
0.7
| HZS - PRÁCE NEZAHRNUTNÉ DO MONTÁŽNÍHO CENÍKU | [5 empty] | 0.7
1 | DEMONTÁŽ STÁV.ZAŘÍZENÍ | HOD | 4 | 0 | 0
2 | ÚPRAVA V ZAPOJENÍ ROZV. RE | HOD | 4 | 0 | 0
3 | PRÁCE SPOJENÉ S NAPOJENÍM NA STÁV.ZAŘÍZENÍ | HOD | 5 | 0 | 0 | 250 | 0.7
4 | KOORDINACE POSTUPU PRACÍ S OSTATNÍMI PROFESEMI | HOD | 5 | 0 | 0 | 250 | 0.7
5 | PRÁCE SPOJENÉ SE ZABEZPEČENÍM MONTÁŽNÍCH PRACOVIŠŤ | HOD | 10 | 0 | 0 | 250 | 0.7
6 | STAVEBNÍ PŘÍPOMOCE | HOD | 45 | 0 | 0 |  | 0.7
| CELKEM KČ: |  |  |  | 0 |  | 0.7
0.7
0.7
HZS - REVIZE
[6 empty] | 300 | 0.7
1 | PROVEDENÍ VÝCHOZÍ REVIZE A VYPRACOVÁNÍ REVIZNÍ ZPRÁVY | HOD | 8 | 0 | 0
2 | PROVEDENÍ VÝCHOZÍ REVIZE ROZV. RE | HOD | 4 | 0 | 0
| CELKEM KČ: |  |  |  | 0
| ELEKTRO CELKEM |  |  |  | 0

## SO 08 STAVBA
Položkový rozpočet | [22 empty] | #TypZaznamu#
S: |  | REKONSTRUKCE 10 BYTOVÝCH JEDNOTEK V BRNĚ ŽIDENICÍCH IV/2022 - SO 08 KULDOVA 16 | [20 empty] | STA
O: |  | KULDOVA 764/16, ŽIDENICE, 61 500 BRNO | [20 empty] | OBJ
R: | [22 empty] | ROZ
C: | [22 empty] | CAS_STR
P.č. | Číslo položky | Název položky | MJ | množství | cena / MJ | Celkem | Dodávka | Dodávka celk. | Montáž | Montáž celk. | DPH | cena s DPH | hmotnost / MJ | hmotnost celk.(t) | dem. hmotnost / MJ | dem. hmotnost celk.(t) | Ceník | Cen. soustava | Nhod / MJ | Nhod celk.
Díl: | 2 | Základy,zvláštní zakládání |  |  |  | 0 |  | 0 |  | 0 |  | 0 |  | 0.01723 |  | 0 |  |  |  | #REF! |  |  | DIL
1 | 279350001RA0 | Bednění a odbednění podlahy, při styku podlah s odlišnými skladbami | m2 | 0.44 | 0 | 0 |  | 0 |  | 0 | 15 | 0 | 0.03916 | 0.01723 | 0 | 0 |  |  | 0.49749 | #REF! |  |  | POL1_0
|  | 2,2*0,2 |  | 0.44 | [18 empty] | POP |  | #REF!
Díl: | 3 | Svislé a kompletní konstrukce |  |  |  | 0 |  | 0 |  | 0 |  | 0 |  | 1.0724 |  | 0 |  |  | 4.89 | #REF! |  |  | POL1_0
2 | 310236261RT1 | Zazdívka otvorů pl. 0,09 m2 cihlami, tl. zdi 60 cm, s použitím suché maltové směsi | kus | 1 | 0 | 0 |  | 0 |  | 0 | 15 | 0 | 0.09216 | 0.09216 | 0 | 0 | [6 empty] | POP |  | #REF!
|  | Zazdívka otvorů v obvodovém zdivů po odkouření z vafek | [20 empty] | VV | 0
3 | 310238211RT1 | Zazdívka otvorů plochy do 1 m2 cihlami na MVC, s použitím suché maltové směsi | m3 | 0.10124 | 0 | 0 |  | 0 |  | 0 | 15 | 0 | 1.6284 | 0.16485 | 0 | 0 |  |  | 0.23703 | #REF! |  |  | POL1_0
|  | Zazdívka po okenním otvoru na wc | [20 empty] | POP |  | #REF!
|  | 0,445*0,65*0,35 |  | 0.10124 | [14 empty] | 0.69 | #REF! |  |  | POL1_0
4 | 310235251RT2 | Zazdívka otvorů pl.0,0225 m2 cihlami, tl.zdi 45 cm, s použitím suché maltové směsi | kus | 1 | 0 | 0 |  | 0 |  | 0 | 15 | 0 | 0.01888 | 0.01888 | 0 | 0 | [6 empty] | POP |  | #REF!
|  | otvor ve stávající spížce | [20 empty] | VV | 0
5 | 347016123R00 | Předstěna SDK, tl. 150mm, ocel kceCW, 1x desky impregnované 12,5 mm bez izol | m2 | 1.665 | 0 | 0 |  | 0 |  | 0 | 15 | 0 | 0.01237 | 0.0206 | 0 | 0 |  |  | 1.225 | #REF! |  |  | POL1_0
|  | předstěna instalačního modulu WC | [20 empty] | VV | 0
|  | 0,9*1,2+0,9*0,15+0,3*1,5 |  | 1.665 | [14 empty] | 1.011 | #REF! |  |  | POL1_0
6 | 342261112RS3 | Příčka sádrokarton. ocel.kce, 1x oplášť. tl.100 mm, desky standard impreg.tl.12,5 mm, minerál tl. 6 cm | m2 | 8.01 | 0 | 0 |  | 0 |  | 0 | 15 | 0 | 0.02542 | 0.20361 | 0 | 0 | [6 empty] | VV | 0
|  | 3,68*3-(0,7*2,02+0,8*2,02) |  | 8.01 | [18 empty] | VV | 0
7 | 342264051RT3 | Podhled sádrokartonový na zavěšenou ocel. konstr., desky standard impreg. tl. 12,5 mm, bez izolace | m2 | 15.91 | 0 | 0 |  | 0 |  | 0 | 15 | 0 | 0.01215 | 0.19331 | 0 | 0 |  |  | 1.011 | #REF! |  |  | POL1_0
|  | 04+dopl. nad skříňkami:12,55+4,41*0,3*0,65 |  | 13.41 | [18 empty] | VV | 0
|  | 02:2,5 |  | 2.5 | [14 empty] | 1.24 | #REF! |  |  | POL1_0
8 | 342264051RT1 | Podhled sádrokartonový na zavěšenou ocel. konstr., desky standard tl. 12,5 mm, bez izolace | m2 | 31.17 | 0 | 0 |  | 0 |  | 0 | 15 | 0 | 0.01215 | 0.37872 | 0 | 0 |  |  | 1.24 | #REF! |  |  | POL1_0
|  | 03,01:26,5+4,67 |  | 31.17 | [15 empty] | #REF! |  |  | DIL
9 | 342264101R00 | Osazení reviz. dvířek do SDK podhledu, do 0,25 m2 | kus | 1 | 0 | 0 |  | 0 |  | 0 | 15 | 0 | 0.00016 | 0.00016 | 0 | 0 |  |  | 0.07 | #REF! |  |  | POL1_0
10 | 342264101R00 | Dodávka revizních dvířek 250x250 mm | kus | 1 | 0 | 0 |  | 0 |  | 0 | 15 | 0 | 0.00016 | 0.00016 | 0 | 0 | [6 empty] | VV | 0
Díl: | 61 | Upravy povrchů vnitřní |  |  |  | 0 |  | 0 |  | 0 |  | 0 |  | 3.5965 |  | 0 | [6 empty] | VV | 0
11 | 602016195R00 | Penetrace hloubková stěn , vč. dodávky materiálu | m2 | 134.6012 | 0 | 0 |  | 0 |  | 0 | 15 | 0 | 0.00032 | 0.04307 | 0 | 0 | [6 empty] | VV | 0
|  | 04:14,12*3-(1,02*1,605) |  | 40.7229 | [18 empty] | VV | 0
|  | 02:5,34*2,8 |  | 14.952 | [18 empty] | VV | 0
|  | 03:20,69*3-(0,9*2,02+1,69*1,63) |  | 57.4973 | [14 empty] | 0.2358 | #REF! |  |  | POL1_0
|  | 01:6,75*3-(0,9*2,02) |  | 18.432 | [18 empty] | VV | 0
|  | špalety:0,3*1,63*2+0,3*1,69+0,35*1,65*2+0,35*1,02 |  | 2.997 | [18 empty] | VV | 0
12 | 612421311R00 | Oprava vápen.omítek stěn do 30 % pl. - hrubých | m2 | 113.314 | 0 | 0 |  | 0 |  | 0 | 15 | 0 | 0.01554 | 1.7609 | 0 | 0 | [6 empty] | VV | 0
|  | 04:14,12*2,95-(1,02*1,605+3,53*1,24) |  | 35.6397 | [18 empty] | VV | 0
|  | 01:6,4*3-(0,9*2,02+1*2,02) |  | 15.362 | [14 empty] | 0.396 | #REF! |  |  | POL1_0
|  | 03:20,69*3-(1,69*1,63) |  | 59.3153 | [18 empty] | VV | 0
|  | špalety:0,3*1,63*2+0,3*1,69+0,35*1,65*2+0,35*1,02 |  | 2.997 | [18 empty] | VV | 0
13 | 612421615R00 | Omítka vnitřní zdiva, MVC, hrubá zatřená | m2 | 19.2172 | 0 | 0 |  | 0 |  | 0 | 15 | 0 | 0.03921 | 0.75351 | 0 | 0 |  |  | 0.325 | #REF! |  |  | POL1_0
|  | 02:5,3*2,8 |  | 14.84 | [18 empty] | VV | 0
|  | 04:3,53*1,24 |  | 4.3772 | [18 empty] | VV | 0
14 | 612474410R00 | Omítka stěn vnitřní tenkovrstvá vápenná - štuk | m2 | 122.0712 | 0 | 0 |  | 0 |  | 0 | 15 | 0 | 0.00851 | 1.0388 | 0 | 0 | [6 empty] | VV | 0
|  | 03:20,69*3-(1,69*1,63+0,9*2,02) |  | 57.4973 | [18 empty] | VV | 0
|  | 01:6,75*3-(2,02*1+0,8*2,02) |  | 16.614 | [18 empty] | VV | 0
|  | 02:5,3*0,8 |  | 4.24 | [14 empty] | 0.078 | #REF! |  |  | POL1_0
|  | 04:14,12*3-(1,02*1,605) |  | 40.7229 | [18 empty] | VV | 0
|  | špalety:0,3*1,63*2+0,3*1,69+0,35*1,65*2+0,35*1,02 |  | 2.997 | [15 empty] | #REF! |  |  | DIL
15 | 610991111R00 | Zakrývání výplní vnitřních otvorů | m2 | 5.3797 | 0 | 0 |  | 0 |  | 0 | 15 | 0 | 4e-05 | 0.00022 | 0 | 0 |  |  | 0.09 | #REF! |  |  | POL1_0
|  | 1,69*1,63+1,02+1,605 |  | 5.3797 | [18 empty] | VV | 0
Díl: | 63 | Podlahy a podlahové konstrukce |  |  |  | 0 |  | 0 |  | 0 |  | 0 |  | 4.0551 |  | 0 |  |  | 0.3 | #REF! |  |  | POL1_0
16 | 632411904R00 | Penetrace savých podkladů 0,25 l/m2 | m2 | 2.39 | 0 | 0 |  | 0 |  | 0 | 15 | 0 | 0.00026 | 0.00062 | 0 | 0 | [6 empty] | VV | 0
|  | 02:2,39 |  | 2.39 | [14 empty] | 0.34775 | #REF! |  |  | POL1_0
17 | 635111032R00 | Podlaha 2E32,desky 2x12,5mm minerál izol. | m2 | 44.96 | 0 | 0 |  | 0 |  | 0 | 15 | 0 | 0.02789 | 1.2539 | 0 | 0 | [6 empty] | VV | 0
|  | 01,03,04:4,61+26,5+13,85 |  | 44.96 | [14 empty] | 0.08 | #REF! |  |  | POL1_0
18 | 713121111R00 | Montáž tepelné izolace podlah na sucho, jednovrstvá | m2 | 44.96 | 0 | 0 |  | 0 |  | 0 | 15 | 0 | 0 | 0 | 0 | 0 |  |  | 0 | #REF! |  |  | POL3_0
19 | 607153590R | Deska dřevovláknitá 1350x600x 20 mm, rovná hrana, min. 250kg/m3 | m2 | 48.5568 | 0 | 0 |  | 0 |  | 0 | 15 | 0 | 0.005 | 0.24278 | 0 | 0 | [6 empty] | VV | 0
|  | 44,96*1,08 |  | 48.5568 | [14 empty] | 1.836 | #REF! |  |  | POL1_0
20 | 631591115R00 | Násyp na podlahy z keramického granulátu, keramické kamenivo pro stavební účely D+M | m3 | 5.3952 | 0 | 0 |  | 0 |  | 0 | 15 | 0 | 0.42 | 2.266 | 0 | 0 | [6 empty] | VV | 0
|  | 01,02,03,04:(4,61+26,5+13,85)*0,12 |  | 5.3952 | [14 empty] | 0.484 | #REF! |  |  | POL1_0
21 | 632418250RV1 | cementový potěr tl. 50 mm | m2 | 2.5 | 0 | 0 |  | 0 |  | 0 | 15 | 0 | 0.105 | 0.2625 | 0 | 0 | [6 empty] | VV | 0
22 | 631361921RT0 | Výztuž mazanin svařovanou sítí, KA 17, drát d 4,0 mm, oko 150 x 150 mm | t | 0.008 | 0 | 0 |  | 0 |  | 0 | 15 | 0 | 1.0633 | 0.00851 | 0 | 0 |  |  |  | #REF! |  |  | DIL
23 | 713121118RU1 | Montáž dilatačního pásku podél stěn, včetně dodávky materiálu | m | 4.7 | 0 | 0 |  | 0 |  | 0 | 15 | 0 | 0.00032 | 0.0015 | 0 | 0 |  |  | 0.354 | #REF! |  |  | POL1_0
24 | 28375704R | Deska izolační stabilizovaná EPS 100 1000 x 500 mm, tl. 80 mm | m3 | 0.216 | 0 | 0 |  | 0 |  | 0 | 15 | 0 | 0.02 | 0.00432 | 0 | 0 | [6 empty] | POP |  | #REF!
|  | 2,5*0,08*1,08 |  | 0.216 | [18 empty] | VV | 0
25 | 63151450R | Deska z minerální plsti tl. 40 mm | m2 | 2.5 | 0 | 0 |  | 0 |  | 0 | 15 | 0 | 0.006 | 0.015 | 0 | 0 |  |  | 0.37 | #REF! |  |  | POL1_0
26 | 713121121R00 | Montáž tepelné izolace podlah na sucho, dvouvrstvá | m2 | 2.5 | 0 | 0 |  | 0 |  | 0 | 15 | 0 | 0 | 0 | 0 | 0 |  |  | 0.37 | #REF! |  |  | POL1_0
Díl: | 95 | Dokončovací kce na pozem.stav. |  |  |  | 0 |  | 0 |  | 0 |  | 0 |  | 0.0362 |  | 0 | [6 empty] | POP |  | #REF!
27 | 952901114R00 | Vyčištění budov o výšce podlaží nad 4 m | m2 | 85.9 | 0 | 0 |  | 0 |  | 0 | 15 | 0 | 4e-05 | 0.00344 | 0 | 0 |  |  |  | #REF! |  |  | DIL
|  | budov bytové nebo občanské výstavby - zametení a umytí podlah, dlažeb, obkladů, schodů v místnostech, chodbách a schodištích, vyčištění a umytí oken, dveří s rámy, zárubněmi, umytí a vyčištění jiných zasklených a natíraných ploch a zařizovacích předmětů před předáním do užívání | [16 empty] | 0.05 | #REF! |  |  | POL1_0
|  | 5,25+2,3+26,5+18,85+11*3 |  | 85.9 | [14 empty] | 0.09 | #REF! |  |  | POL1_0
28 | 953941119R00 | Osazení komínových dvířek | kus | 1 | 0 | 0 |  | 0 |  | 0 | 15 | 0 | 0.01638 | 0.01638 | 0 | 0 |  |  | 0.556 | #REF! |  |  | POL1_0
29 | 953941119R00 | Dodávka komínovích revizních dvířek 140x140mm | kus | 1 | 0 | 0 |  | 0 |  | 0 | 15 | 0 | 0.01638 | 0.01638 | 0 | 0 | [6 empty] | VV | 0
|  | Izolované revizní dvířka provedena z ocelového plechu, pokryté lakem chránícím před případnou korozí. Uzamykatelné zámkem. | [16 empty] | 0.533 | #REF! |  |  | POL1_0
Díl: | 96 | Bourání konstrukcí |  |  |  | 0 |  | 0 |  | 0 |  | 0 |  | 0.01253 |  | 1.6065 | [6 empty] | VV | 0
30 | 968061125R00 | Vyvěšení dřevěných dveřních křídel pl. do 2 m2 | kus | 3 | 0 | 0 |  | 0 |  | 0 | 15 | 0 | 0 | 0 | 0 | 0 |  |  | 0.078 | #REF! |  |  | POL1_0
31 | 968061126R00 | Vyvěšení dřevěných a plastových dveřních křídel pl. nad 2 m2 | kus | 1 | 0 | 0 |  | 0 |  | 0 | 15 | 0 | 0 | 0 | 0 | 0 | [6 empty] | VV | 0
32 | 968062455R00 | Vybourání dřevěných dveřních zárubní pl. do 2 m2 | m2 | 5.252 | 0 | 0 |  | 0 |  | 0 | 15 | 0 | 0.00117 | 0.00614 | 0.088 | 0.46218 |  |  | 0.52 | #REF! |  |  | POL1_0
|  | 1*2,02+0,7*2,02+0,9*2,02 |  | 5.252 | [18 empty] | VV | 0
33 | 968062456R00 | Vybourání dřevěných dveřních zárubní pl. nad 2 m2 | m2 | 2.385 | 0 | 0 |  | 0 |  | 0 | 15 | 0 | 0.001 | 0.00239 | 0.067 | 0.1598 |  |  | 0.227 | #REF! |  |  | POL1_0
|  | 0,9*2,65 |  | 2.385 | [18 empty] | VV | 0
34 | 965081713RT2 | Bourání dlažeb keramických tl.10 mm, nad 1 m2, sbíječka, dlaždice keramické | m2 | 2.3 | 0 | 0 |  | 0 |  | 0 | 15 | 0 | 0 | 0 | 0.02 | 0.046 |  |  | 0.03 | #REF! |  |  | POL1_0
|  | 02:2,3 |  | 2.3 | [15 empty] | #REF! |  |  | DIL
35 | 968062244R00 | Vybourání dřevěných rámů oken jednoduch. pl. 1 m2 | m2 | 0.28925 | 0 | 0 |  | 0 |  | 0 | 15 | 0 | 0.00219 | 0.00063 | 0.041 | 0.01186 |  |  | 0.3 | #REF! |  |  | POL1_0
|  | 0,445*0,65 |  | 0.28925 | [18 empty] | VV | 0
36 | 962031113R00 | Bourání příček z cihel pálených plných tl. 65 mm | m2 | 5.036 | 0 | 0 |  | 0 |  | 0 | 15 | 0 | 0.00067 | 0.00337 | 0.184 | 0.92662 | [6 empty] | VV | 0
|  | 2,15*3-(0,7*2,02) |  | 5.036 | [14 empty] | 0.26 | #REF! |  |  | POL1_0
37 | 968061112R00 | Vyvěšení dřevěných okenních křídel pl. do 1,5 m2 | kus | 1 | 0 | 0 |  | 0 |  | 0 | 15 | 0 | 0 | 0 | 0 | 0 | [6 empty] | POP |  | #REF!
Díl: | 97 | Prorážení otvorů |  |  |  | 0 |  | 0 |  | 0 |  | 0 |  | 0.00067 |  | 5.1197 | [6 empty] | VV | 0
38 | 978059531R00 | Odsekání vnitřních obkladů stěn nad 2 m2 | m2 | 10.868 | 0 | 0 |  | 0 |  | 0 | 15 | 0 | 0 | 0 | 0.068 | 0.73902 |  |  | 0.08 | #REF! |  |  | POL1_0
|  | 02:5,1*1,28 |  | 6.528 | [18 empty] | VV | 0
|  | 04:3,5*1,24 |  | 4.34 | [18 empty] | VV | 0
39 | 978013191R00 | Otlučení omítek vnitřních stěn v rozsahu do 100 % | m2 | 15.3 | 0 | 0 |  | 0 |  | 0 | 15 | 0 | 0 | 0 | 0.046 | 0.7038 | [6 empty] | VV | 0
|  | koupelna | [16 empty] | 0.33 | #REF! |  |  | POL1_0
|  | 5,1*3 |  | 15.3 | [18 empty] | POP |  | #REF!
40 | 978013141R00 | Otlučení omítek vnitřních stěn v rozsahu do 30 % | m2 | 126.1842 | 0 | 0 |  | 0 |  | 0 | 15 | 0 | 0 | 0 | 0.01 | 1.2618 | [6 empty] | VV | 0
|  | 03:20,69*2,9-(1,69*1,63+0,9*2,02)+(0,3*1,63*2+0,3*1,69) |  | 56.9133 | [14 empty] | 0.614 | #REF! |  |  | POL1_0
|  | 01:6,8*3-(2+0,8*2,02) |  | 16.784 | [18 empty] | POP |  | #REF!
|  | 04:15,11*2,9-(0,9*2,65+1,02*1,605)+(1,605*03*2+03*1,02) |  | 52.4869 | [14 empty] | 0.243 | #REF! |  |  | POL1_0
41 | 978011191R00 | Otlučení omítek vnitřních vápenných stropů do 100% | m2 | 47.9 | 0 | 0 |  | 0 |  | 0 | 15 | 0 | 0 | 0 | 0.05 | 2.395 | [6 empty] | POP |  | #REF!
|  | vč. otlučení rákosu | [16 empty] | 0.942 | #REF! |  |  | POL1_0
|  | 01,02,03,04:5,25+2,3+26,5+13,85 |  | 47.9 | [18 empty] | VV | 0
42 | 971033251R00 | Vybourání otv. zeď cihel. 0,0225 m2, tl. 45cm, MVC | kus | 1 | 0 | 0 |  | 0 |  | 0 | 15 | 0 | 0.00067 | 0.00067 | 0.012 | 0.012 |  |  | 0.49 | #REF! |  |  | POL1_0
|  | odvětrání digestoře | [16 empty] | 0 | #REF! |  |  | POL1_0
43 | 971033241R00 | Vybourání otv. zeď cihel. 0,0225 m2, tl. 30cm, MVC | kus | 1 | 0 | 0 |  | 0 |  | 0 | 15 | 0 | 0 | 0 | 0.008 | 0.008 |  |  | 0 | #REF! |  |  | POL1_0
|  | VZT WC | [16 empty] | 2.009 | #REF! |  |  | POL1_0
44 | 979082111R00 | Vnitrostaveništní doprava suti do 10 m | t | 6.7261 | 0 | 0 |  | 0 |  | 0 | 15 | 0 | 0 | 0 | 0 | 0 |  |  | 0.653 | #REF! |  |  | POL1_0
|  | 5,11966+1,60646 |  | 6.7261 | [15 empty] | #REF! |  |  | DIL
45 | 979081111R00 | Odvoz suti a vybour. hmot na skládku do 1 km | t | 6.7261 | 0 | 0 |  | 0 |  | 0 | 15 | 0 | 0 | 0 | 0 | 0 |  |  | 0.307 | #REF! |  |  | POL1_0
46 | 979081121R00 | Příplatek k odvozu za každý další 10 km | t | 6.7261 | 0 | 0 |  | 0 |  | 0 | 15 | 0 | 0 | 0 | 0 | 0 | [6 empty] | VV | 0
47 | 979990107R00 | Poplatek za uložení suti - směs betonu, cihel, dřeva, skupina odpadu 170904 | t | 6.7261 | 0 | 0 |  | 0 |  | 0 | 15 | 0 | 0 | 0 | 0 | 0 |  |  |  | #REF! |  |  | DIL
48 | 979011211R00 | Svislá doprava suti a vybour. hmot za 2.NP nošením | t | 6.7261 | 0 | 0 |  | 0 |  | 0 | 15 | 0 | 0 | 0 | 0 | 0 |  |  | 0.385 | #REF! |  |  | POL1_0
49 | 979011121R00 | Příplatek za každé další podlaží | t | 6.7261 | 0 | 0 |  | 0 |  | 0 | 15 | 0 | 0 | 0 | 0 | 0 | [6 empty] | VV | 0
Díl: | 99 | Staveništní přesun hmot |  |  |  | 0 |  | 0 |  | 0 |  | 0 |  | 0 |  | 0 |  |  | 1.598 | #REF! |  |  | POL1_0
50 | 998011002R00 | Přesun hmot pro budovy zděné výšky do 12 m | t | 8.7907 | 0 | 0 |  | 0 |  | 0 | 15 | 0 | 0 | 0 | 0 | 0 |  |  |  | #REF! |  |  | DIL
|  | 0,01723+1,07245+3,59653+4,05514+0,0362+0,01253+0,00067 |  | 8.7907 | [14 empty] | 0.07 | #REF! |  |  | POL1_0
Díl: | 711 | Izolace proti vodě |  |  |  | 0 |  | 0 |  | 0 |  | 0 |  | 0.03128 |  | 0 | [6 empty] | VV | 0
51 | 711212002RT3 | Izolace proti vodě a vlhkosti, hydroizolační povlak - nátěr nebo stěrka | m2 | 9.2 | 0 | 0 |  | 0 |  | 0 | 15 | 0 | 0.0034 | 0.03128 | 0 | 0 |  |  | 0.04 | #REF! |  |  | POL1_0
|  | 02:2,39+4,3*1,5+2,4*0,15 |  | 9.2 | [18 empty] | VV | 0
52 | 998711102R00 | Přesun hmot pro izolace proti vodě, výšky do 12 m | t | 0.03128 | 0 | 0 |  | 0 |  | 0 | 15 | 0 | 0 | 0 | 0 | 0 |  |  | 1.831 | #REF! |  |  | POL1_0
Díl: | 713 | Izolace tepelné |  |  |  | 0 |  | 0 |  | 0 |  | 0 |  | 0.00047 |  | 0.10417 |  |  |  | #REF! |  |  | DIL
53 | 713191100RT9 | Položení separační fólie, včetně dodávky PE fólie | m2 | 47.35 | 0 | 0 |  | 0 |  | 0 | 15 | 0 | 1e-05 | 0.00047 | 0 | 0 |  |  | 0.045 | #REF! |  |  | POL1_0
|  | 01,02,03,04:4,61+2,39+26,5+13,85 |  | 47.35 | [18 empty] | VV | 0
54 | 713102121R00 | Odstranění tepelné izolace podlah, volně uložené, z desek minerálních, tl. do 100 mm | m2 | 47.35 | 0 | 0 |  | 0 |  | 0 | 15 | 0 | 0 | 0 | 0.0022 | 0.10417 |  |  | 0.195 | #REF! |  |  | POL1_0
|  | 4,61+2,39+26,5+13,85 |  | 47.35 | [18 empty] | VV | 0
55 | 998713102R00 | Přesun hmot pro izolace tepelné, výšky do 12 m | t | 0.00047 | 0 | 0 |  | 0 |  | 0 | 15 | 0 | 0 | 0 | 0 | 0 |  |  |  | #REF! |  |  | DIL
Díl: | 762 | Konstrukce tesařské |  |  |  | 0 |  | 0 |  | 0 |  | 0 |  | 0 |  | 1.0538 |  |  | 0.46 | #REF! |  |  | POL1_0
56 | 713101121R00 | Odstranění tepelné izolace stropů a podhledů, volně uložené, z desek minerálních, tl. do 100 mm | m2 | 47.9 | 0 | 0 |  | 0 |  | 0 | 15 | 0 | 0 | 0 | 0.004 | 0.1916 |  |  | 0.88 | #REF! |  |  | POL1_0
|  | 01,02,03,04:(5,25+2,3+26,5+13,85) |  | 47.9 | [14 empty] | 4.02 | #REF! |  |  | POL1_0
57 | 762522811R00 | Demontáž podlah s polštáři z prken tl. do 32 mm | m2 | 47.9 | 0 | 0 |  | 0 |  | 0 | 15 | 0 | 0 | 0 | 0.018 | 0.8622 |  |  | 1.86 | #REF! |  |  | POL1_0
|  | 01,02,03,04:5,25+2,3+26,5+13,85 |  | 47.9 | [18 empty] | POP |  | #REF!
Díl: | 766 | Konstrukce truhlářské |  |  |  | 0 |  | 0 |  | 0 |  | 0 |  | 0.13053 |  | 0.2764 |  |  | 0 | #REF! |  |  | POL3_0
58 | 766825821R00 | Demontáž vestavěných skříní 1křídlových | kus | 1 | 0 | 0 |  | 0 |  | 0 | 15 | 0 | 0 | 0 | 0.1104 | 0.1104 |  |  | 0 | #REF! |  |  | POL3_0
59 | 766812830R00 | Demontáž kuchyňských linek | kus | 1 | 0 | 0 |  | 0 |  | 0 | 15 | 0 | 0 | 0 | 0.166 | 0.166 |  |  | 0 | #REF! |  |  | POL3_0
60 | 766670011R00 | Montáž obložkové zárubně a dřevěného křídla dveří | kus | 2 | 0 | 0 |  | 0 |  | 0 | 15 | 0 | 2e-05 | 4e-05 | 0 | 0 |  |  | 0 | #REF! |  |  | POL3_0
61 | 642942111RT2 | Osazení zárubní dveřních ocelových, pl. do 2,5 m2, včetně dodávky zárubně 600 x 1970 x 100 mm,D2 | kus | 1 | 0 | 0 |  | 0 |  | 0 | 15 | 0 | 0.02917 | 0.02917 | 0 | 0 |  |  | 0 | #REF! |  |  | POL3_0
|  | včetně nátěru | [16 empty] | 0 | #REF! |  |  | POL3_0
62 | 61181511R | Zárubeň obložková NORMAL š. 70 cm/st. 6-17 cm, CPL buk, hruška, olše, ořech AM, teak | kus | 1 | 0 | 0 |  | 0 |  | 0 | 15 | 0 | 0.016 | 0.016 | 0 | 0 | [6 empty] | POP |  | #REF!
63 | 61181512R | Zárubeň obložková NORMAL š. 80 cm/st. 6-17 cm, CPL buk, hruška, olše, ořech AM, teak | kus | 1 | 0 | 0 |  | 0 |  | 0 | 15 | 0 | 0.016 | 0.016 | 0 | 0 | [6 empty] | POP |  | #REF!
64 | 61160623R | Dveře vnitřní CPL 0,2 KLASIK 2/3 sklo 1kř. 80x197, 16 dekorů, dveře D1 | kus | 1 | 0 | 0 |  | 0 |  | 0 | 15 | 0 | 0.02 | 0.02 | 0 | 0 |  |  | 0.28 | #REF! |  |  | POL1_0
65 | 611601201R | Dveře vnitřní CPL 0,2 KLASIK plné 1kř. 60x197 cm, 16 dekorů, dveře D2 | kus | 1 | 0 | 0 |  | 0 |  | 0 | 15 | 0 | 0.015 | 0.015 | 0 | 0 | [6 empty] | VV | 0
66 | 611601202R | Dveře vnitřní CPL 0,2 KLASIK plné 1kř. 70x197 cm, 16 dekorů, dveře D3 | kus | 1 | 0 | 0 |  | 0 |  | 0 | 15 | 0 | 0.017 | 0.017 | 0 | 0 |  |  | 10.728 | #REF! |  |  | POL1_0
67 | 611601202R | Dodávka a montáž vstupních bytových dveří, 16 dekorů, dveře D4 | kus | 1 | 0 | 0 |  | 0 |  | 0 | 15 | 0 | 0.017 | 0.017 | 0 | 0 | [6 empty] | POP |  | #REF!
|  | Cena zahrnuje montáž, betonáž nové zárubně, zednické zapravení, štítky, kování klika/koule | [16 empty] | 2.421 | #REF! |  |  | POL1_0
|  | klíče, zárubeň, křídlo, práh, kukátko, dopravu a řádnou certifikaci | [17 empty] | #REF! |  |  | DIL
68 | 775981113RU2 | Lišta hliníková přechodová, včetně dodávky přech. lišty, na hmoždinky | m | 1.5 | 0 | 0 |  | 0 |  | 0 | 15 | 0 | 0.00021 | 0.00032 | 0 | 0 |  |  | 0.016 | #REF! |  |  | POL1_0
|  | 0,7+0,8 |  | 1.5 | [18 empty] | VV | 0
69 | 766812115R00 | Dodávka a montáž kuchyňské linky | kpl | 1 | 0 | 0 |  | 0 |  | 0 | 15 | 0 | 0 | 0 | 0 | 0 |  |  | 0.05 | #REF! |  |  | POL1_0
|  | dodávka a montáž včetně vybavení - dřezu, digestoře, vestavné trouby,sklokeramické desky a skříně pro osazení kotle viz samostatný výkres projektové dokumentace, lednice,myčka,pračka a mikrovlnka není součástí dodávky | [16 empty] | 0.986 | #REF! |  |  | POL1_0
70 | 998766102R00 | Přesun hmot pro truhlářské konstr., výšky do 12 m | t | 0.13053 | 0 | 0 |  | 0 |  | 0 | 15 | 0 | 0 | 0 | 0 | 0 |  |  | 0 | #REF! |  |  | POL3_0
Díl: | 771 | Podlahy z dlaždic a obklady |  |  |  | 0 |  | 0 |  | 0 |  | 0 |  | 0.06376 |  | 0 | [6 empty] | VV | 0
71 | 771101101R00 | Vysávání podlah prům.vysavačem pro pokládku dlažby | m2 | 2.39 | 0 | 0 |  | 0 |  | 0 | 15 | 0 | 0 | 0 | 0 | 0 | [6 empty] | VV | 0
|  | 01,02:2,39 |  | 2.39 | [14 empty] | 0 | #REF! |  |  | POL1_0
72 | 771101210RT1 | Penetrace podkladu pod dlažby, včetně dodávky penetračního nátěru | m2 | 2.39 | 0 | 0 |  | 0 |  | 0 | 15 | 0 | 0.00021 | 0.0005 | 0 | 0 | [6 empty] | VV | 0
73 | 771575111RU2 | Montáž podlah keram.,hladké, tmel, 33x33 cm, vč. dodávky flex. lepidla a spárovacího tmele | m2 | 2.39 | 0 | 0 |  | 0 |  | 0 | 15 | 0 | 0.00371 | 0.00887 | 0 | 0 |  |  | 0.236 | #REF! |  |  | POL1_0
74 | 59782033R | Keramické dlaždice 33x33 cm , dle výběru investora | m2 | 2.5812 | 0 | 0 |  | 0 |  | 0 | 15 | 0 | 0.0207 | 0.05343 | 0 | 0 | [6 empty] | VV | 0
|  | 2,39*1,08 |  | 2.5812 | [14 empty] | 0.12 | #REF! |  |  | POL1_0
75 | 771579793RT3 | Příplatek za vodoodpudivou spárovací hmotu , plošně, keram.dlažba, vč spár hmoty | m2 | 2.39 | 0 | 0 |  | 0 |  | 0 | 15 | 0 | 0.0004 | 0.00096 | 0 | 0 |  |  | 1.265 | #REF! |  |  | POL1_0
|  | 02:2,39 |  | 2.39 | [15 empty] | #REF! |  |  | DIL
76 | 998771102R00 | Přesun hmot pro podlahy z dlaždic, výšky do 12 m | t | 0.0637 | 0 | 0 |  | 0 |  | 0 | 15 | 0 | 0 | 0 | 0 | 0 |  |  | 0.24 | #REF! |  |  | POL1_0
Díl: | 775 | Podlahy vlysové a parketové |  |  |  | 0 |  | 0 |  | 0 |  | 0 |  | 0.40816 |  | 0.635 | [6 empty] | VV | 0
77 | 775521800R00 | Demontáž podlah vlysových přibíjených včetně lišt | m2 | 31.75 | 0 | 0 |  | 0 |  | 0 | 15 | 0 | 0 | 0 | 0.02 | 0.635 |  |  | 0.016 | #REF! |  |  | POL1_0
|  | 03,01:26,5+5,25 |  | 31.75 | [14 empty] | 0.55 | #REF! |  |  | POL1_0
78 | 775101101R00 | Vysávání podlah prům.vysavačem,podlahy vlys,parket | m2 | 40.35 | 0 | 0 |  | 0 |  | 0 | 15 | 0 | 0 | 0 | 0 | 0 | [6 empty] | VV | 0
79 | 775541400R00 | Položení podlah lamelových se zámkovým spojem | m2 | 44.96 | 0 | 0 |  | 0 |  | 0 | 15 | 0 | 0 | 0 | 0 | 0 |  |  | 0 | #REF! |  |  | POL3_0
|  | 03,04:26,5+13,85+4,61 |  | 44.96 | [18 empty] | VV | 0
80 | 611942193R | Podlaha plovoucí vinylová click systém 5,5 mm, s integrovanou podložkou spec XI.2, dekory dřeva | m2 | 48.5568 | 0 | 0 |  | 0 |  | 0 | 15 | 0 | 0.0083 | 0.40302 | 0 | 0 |  |  | 0.152 | #REF! |  |  | POL1_0
|  | 44,96*1,08 |  | 48.5568 | [18 empty] | VV | 0
81 | 775413040R00 | Montáž podlahové lišty lepením | m | 41.2 | 0 | 0 |  | 0 |  | 0 | 15 | 0 | 6e-05 | 0.00247 | 0 | 0 |  |  | 0.152 | #REF! |  |  | POL1_0
|  | 19,8+14,2+7,2 |  | 41.2 | [18 empty] | VV | 0
82 | 775413040R00 | Dodávka vinylové lišty se spojovacím zámkem | m | 44.496 | 0 | 0 |  | 0 |  | 0 | 15 | 0 | 6e-05 | 0.00267 | 0 | 0 |  |  | 2.42 | #REF! |  |  | POL1_0
|  | 41,2*1,08 |  | 44.496 | [15 empty] | #REF! |  |  | DIL
83 | 998775102R00 | Přesun hmot pro podlahy vlysové, výšky do 12 m | t | 0.40816 | 0 | 0 |  | 0 |  | 0 | 15 | 0 | 0 | 0 | 0 | 0 |  |  | 0.268 | #REF! |  |  | POL1_0
Díl: | 776 | Podlahy povlakové |  |  |  | 0 |  | 0 |  | 0 |  | 0 |  | 0 |  | 0.02084 | [6 empty] | POP |  | #REF!
84 | 776511820RT2 | Odstranění PVC a koberců lepených s podložkou, z ploch 10 - 20 m2 | m2 | 19.1 | 0 | 0 |  | 0 |  | 0 | 15 | 0 | 0 | 0 | 0.001 | 0.0191 | [6 empty] | VV | 0
|  | Demontáž včetně podkladní desky z hobry | [16 empty] | 0.035 | #REF! |  |  | POL1_0
|  | 01,04:5,25+13,85 |  | 19.1 | [18 empty] | VV | 0
85 | 776401800R00 | Demontáž soklíků nebo lišt, pryžových nebo z PVC | m | 21.79 | 0 | 0 |  | 0 |  | 0 | 15 | 0 | 0 | 0 | 8e-05 | 0.00174 |  |  |  | #REF! |  |  | DIL
|  | 10,29-0,9-1-0,7+14,1 |  | 21.79 | [14 empty] | 0.05 | #REF! |  |  | POL1_0
Díl: | 781 | Obklady keramické |  |  |  | 0 |  | 0 |  | 0 |  | 0 |  | 0.40274 |  | 0 | [6 empty] | VV | 0
86 | 781101210RT1 | Penetrace podkladu pod obklady, včetně dodávky penetračního nátěru | m2 | 15.2 | 0 | 0 |  | 0 |  | 0 | 15 | 0 | 0.00016 | 0.00243 | 0 | 0 | [6 empty] | VV | 0
|  | 02:6,7*2 |  | 13.4 | [14 empty] | 1.104 | #REF! |  |  | POL1_0
|  | 04:3*0,6 |  | 1.8 | [18 empty] | POP |  | #REF!
87 | 781475118RU1 | Obklad vnitřní stěn keramický, do tmele, 20x40 cm, vč. dodávky flex. lepidla a spárovacího tmele | m2 | 13.4 | 0 | 0 |  | 0 |  | 0 | 15 | 0 | 0.00391 | 0.05239 | 0 | 0 | [6 empty] | VV | 0
|  | včetně zasilikování v rozích místnosti, kolem zařizovacích předmětů a přechod obklad dlažba - tam kde není instalovám profil s dutým podlžlábkem | [16 empty] | 0 | #REF! |  |  | POL3_0
|  | 02:6,7*2 |  | 13.4 | [18 empty] | VV | 0
88 | 59782033R | Keramické obkladačky 20x40 cm , dle výběru investora | m2 | 14.472 | 0 | 0 |  | 0 |  | 0 | 15 | 0 | 0.0207 | 0.29957 | 0 | 0 |  |  | 1.448 | #REF! |  |  | POL1_0
|  | 13,4*1,08 |  | 14.472 | [18 empty] | VV | 0
89 | 781475124RU2 | Obklad vnitřní stěn keramický, do tmele, 60x60 cm, vč. dodávky flex. lepidla a spárovacího tmele | m2 | 1.8 | 0 | 0 |  | 0 |  | 0 | 15 | 0 | 0.00398 | 0.00716 | 0 | 0 |  |  | 0 | #REF! |  |  | POL3_0
|  | 3*0,6 |  | 1.8 | [18 empty] | VV | 0
90 | 59782033R | Keramické obkladačky 60x60 cm , dle výběru investora | m2 | 1.944 | 0 | 0 |  | 0 |  | 0 | 15 | 0 | 0.0207 | 0.04024 | 0 | 0 |  |  | 0.12 | #REF! |  |  | POL1_0
|  | 1,8*1,08 |  | 1.944 | [18 empty] | VV | 0
91 | 781497111R00 | Lišta hliníková ukončovacích, rohových k obkladům , vč dodávky lišty a montáže | m | 9.45 | 0 | 0 |  | 0 |  | 0 | 15 | 0 | 0.0001 | 0.00095 | 0 | 0 |  |  | 1.265 | #REF! |  |  | POL1_0
|  | 6,7+2+0,75 |  | 9.45 | [15 empty] | #REF! |  |  | DIL
92 | 998781102R00 | Přesun hmot pro obklady keramické, výšky do 12 m | t | 0.40274 | 0 | 0 |  | 0 |  | 0 | 15 | 0 | 0 | 0 | 0 | 0 |  |  | 0.06971 | #REF! |  |  | POL1_0
Díl: | 784 | Malby |  |  |  | 0 |  | 0 |  | 0 |  | 0 |  | 0.1299 |  | 0 | [6 empty] | VV | 0
93 | 784402801R00 | Odstranění malby oškrábáním v místnosti H do 3,8 m | m2 | 112.6942 | 0 | 0 |  | 0 |  | 0 | 15 | 0 | 0 | 0 | 0 | 0 | [6 empty] | VV | 0
|  | 03:20,69*2,9-(1,69*1,63+0,9*2,02)+(0,3*1,63*2+1,69*0,3) |  | 56.9133 | [18 empty] | VV | 0
|  | 01:6,85*3-(0,9*2,02) |  | 18.732 | [14 empty] | 0.0135 | #REF! |  |  | POL1_0
|  | 04:14,4*2,9-(1,02*1,605+3,5*1,24)+(0,3*1,6*2+0,3*1,02) |  | 37.0489 | [18 empty] | VV | 0
94 | 784011222RT2 | Zakrytí podlah, včetně odstranění, včetně papírové lepenky | m2 | 47.35 | 0 | 0 |  | 0 |  | 0 | 15 | 0 | 0.00035 | 0.01657 | 0 | 0 |  |  | 0.03248 | #REF! |  |  | POL1_0
|  | 4,61+2,39+26,5+13,85 |  | 47.35 | [18 empty] | VV | 0
95 | 784161101R00 | Penetrace podkladu nátěrem , včetně materiálu | m2 | 185.777 | 0 | 0 |  | 0 |  | 0 | 15 | 0 | 0.00015 | 0.02787 | 0 | 0 | [6 empty] | VV | 0
|  | 03:20,69*2,9+26,5 |  | 86.501 | [18 empty] | VV | 0
|  | 01:10,14*2,9+4,61 |  | 34.016 | [18 empty] | VV | 0
|  | 02:7,43*0,7+2,39 |  | 7.591 | [14 empty] | 0.10191 | #REF! |  |  | POL1_0
|  | 04:15,11*2,9+13,85 |  | 57.669 | [15 empty] | #REF! |  |  | DIL
96 | 784165512R00 | Malba bílá, bez penetrace, 2 x, včetně materiálu | m2 | 185.777 | 0 | 0 |  | 0 |  | 0 | 15 | 0 | 0.00046 | 0.08546 | 0 | 0 |  |  | 0 | #REF! |  |  | POL1_0
Díl: | VN | Vedlejší náklady |  |  |  | 0 |  | 0 |  | 0 |  | 0 |  | 0 |  | 0 |  |  |  |  | 15 | 21
97 | 005121010R | Vybudování zařízení staveniště | Soubor | 1 | 0 | 0 |  | 0 |  | 0 | 15 | 0 | 0 | 0 | 0 | 0 | [6 empty] | END
| Celkem bez VN |  |  |  |  | 0
| HSV |  |  |  |  | 0
| PSV |  |  |  |  | 0
| VEDL.NÁKLADY |  |  |  |  | 0

## SO 08 VZT
Pozice | Název | Měrná jednotka | Počet | Cena dodávky jednotková | Montáž% | Cena montáže jednotková | Cena dodávky celkem | Cena montáže celkem
Poz. číslo | Název | Měrná jednotka | Počet
Platné pro byt Kuldova 16
Zařízení č. 1 - Větrání sociálního zázemí
1.01 | Ventilátor potrubní diagonální, Qv = 200m3/h, 150Pa | ks | 1 | 0 | 25 | 0 | 0 | 0
vč.těsné zpětné klapky
1.02 | Hluktlumicí izolovaná ohebná hadice Al | bm | 3 | 0 | 40 | 0 | 0 | 0
D 100
1.03 | Talířový ventil | ks | 2 | 0 | 40 | 0 | 0 | 0
d 125mm, vč. zděře
1.04 | Ohebná hadice Al | bm | 5 | 0 | 60 | 0 | 0 | 0
D 125
1.05 | Výfukový segment, krycí pletivová mřížka | ks | 1 | 0 | 30 | 0 | 0 | 0
D 100
1.06 | Potrubí a tvarovky spiro safe do průměru: | bm | 6 | 0 | 50 | 0 | 0 | 0
| 125 / 40 % tvar. dílů |  |  | 0
| Kaučuková polepová iizolace s Al folii, tl. 20mm | m2 | 6 | 0 | 0 | 0 | 0 | 0
[7 empty] | 0 | 0
Zařízení č. 2 - Příprava pro digestoř
2.01 | Těsná zpětná klapka RSKW 125 | ks | 1 | 0 | 25 | 0 | 0 | 0
2.02 | Výfuková žaluzie d 125 | ks | 1 | 0 | 30 | 0 | 0 | 0
RAL dle ARCH
2.03 | Potrubí a tvarovky spiro safe do průměru: | bm | 3 | 0 | 50 | 0 | 0 | 0
125 / 40 % tvar. dílů
[7 empty] | 0 | 0
Doplňkový materiál
| Montážní, těsnící a spojovací materiál | kpl | 1 | 0 | 0 | 0 | 0 | 0
| Zaměření před realizací, koordinace tras s ostatními profesemi | kpl | 1 | 0 | 8 | 0 | 0 | 0
Prověření komínu na stavbě
| Ztížená montáž potrubí a izolace v šachtě | kpl | 1 | 0 | 0 | 0 | 0 | 0
| Transport, pčesun hmot | kpl | 1 | 0 | 0 | 0 | 0 | 0
[7 empty] | 0 | 0
| Projekční cena dodávka + montáž | [5 empty] | 0 | 0
| Projekční cena celkem | [5 empty] | 0 | bez DPH

## SO 08 PLYN, ZTI
Položkový rozpočet | [22 empty] | #TypZaznamu#
S: |  | SO08 KULDOVA 16, BYT ČÍSLO 6 | [20 empty] | STA
O: |  | D1.4.e)f) ZAŘÍZENÍ ZTI, PLYNU | [20 empty] | OBJ
R: | [22 empty] | ROZ
C: | [22 empty] | CAS_STR
P.č. | Číslo položky | Název položky | MJ | množství | cena / MJ | Celkem | Dodávka | Dodávka celk. | Montáž | Montáž celk. | DPH | cena s DPH | hmotnost / MJ | hmotnost celk.(t) | dem. hmotnost / MJ | dem. hmotnost celk.(t) | Ceník | Cen. soustava | Nhod / MJ | Nhod celk.
Díl: | 61 | Upravy povrchů vnitřní |  |  |  | 0 |  | #REF! |  | #REF! |  | #REF! |  | #REF! |  | #REF! |  |  |  | #REF! |  |  | DIL
1 | 612451111R00 | Omítka vnitřní zdiva, MC, hrubá zatřená | m2 | 20 | 0 | 0 | 47.92 | #REF! | 226.58 | #REF! | 0 | #REF! | 0.04087 | #REF! | 0 | #REF! |  |  | 0.475 | #REF! |  |  | POL1_0
2 | 612451121R00 | Omítka vnitřní zdiva, cementová (MC), hladká | m2 | 20 | 0 | 0 | 53.51 | #REF! | 315.49 | #REF! | 0 | #REF! | 0.04558 | #REF! | 0 | #REF! |  |  | 0.608 | #REF! |  |  | POL1_0
3 | 612421121R00 | Oprava vápen.omítek stěn do 5 % pl. - hladkých | m2 | 20 | 0 | 0 | 3.26 | #REF! | 38.04 | #REF! | 0 | #REF! | 0.00293 | #REF! | 0 | #REF! |  |  | 0.07325 | #REF! |  |  | POL1_0
Díl: | 97 | Prorážení otvorů |  |  |  | 0 |  | #REF! |  | #REF! |  | #REF! |  | #REF! |  | #REF! |  |  |  | #REF! |  |  | DIL
4 | 974031164R00 | Vysekání rýh ve zdi cihelné 15 x 15 cm | m | 20 | 0 | 0 | 14.36 | #REF! | 265.64 | #REF! | 0 | #REF! | 0.00049 | #REF! | 0.04 | #REF! |  |  | 0.668 | #REF! |  |  | POL1_0
5 | 979081111R00 | Odvoz suti a vybour. hmot na skládku do 1 km | t | 1 | 0 | 0 | 0 | #REF! | 264 | #REF! | 0 | #REF! | 0 | #REF! | 0 | #REF! |  |  | 0.49 | #REF! |  |  | POL1_0
6 | 979081121R00 | Příplatek k odvozu za každý další 1 km | t | 100 | 0 | 0 | 0 | #REF! | 25 | #REF! | 0 | #REF! | 0 | #REF! | 0 | #REF! |  |  | 0 | #REF! |  |  | POL1_0
Díl: | 721 | Vnitřní kanalizace |  |  |  | 0 |  | #REF! |  | #REF! |  | #REF! |  | #REF! |  | #REF! |  |  |  | #REF! |  |  | DIL
7 | 721140802R00 | Demontáž potrubí litinového DN 100 | m | 10 | 0 | 0 | 0 | #REF! | 178 | #REF! | 0 | #REF! | 0 | #REF! | 0.01492 | #REF! |  |  | 0.413 | #REF! |  |  | POL1_0
8 | 721290822R00 | Přesun vybouraných hmot - kanalizace, H 6 - 12 m | t | 0.15 | 0 | 0 | 0 | #REF! | 2380 | #REF! | 0 | #REF! | 0 | #REF! | 0 | #REF! |  |  | 4.155 | #REF! |  |  | POL1_0
9 | 721194104R00 | Vyvedení odpadních výpustek D 40 x 1,8 | kus | 2 | 0 | 0 | 0 | #REF! | 85.5 | #REF! | 0 | #REF! | 0 | #REF! | 0 | #REF! |  |  | 0.157 | #REF! |  |  | POL1_0
10 | 721194105R00 | Vyvedení odpadních výpustek D 50 x 1,8 | kus | 4 | 0 | 0 | 0 | #REF! | 94.8 | #REF! | 0 | #REF! | 0 | #REF! | 0 | #REF! |  |  | 0.174 | #REF! |  |  | POL1_0
11 | 721194109R00 | Vyvedení odpadních výpustek D 110 x 2,3 | kus | 1 | 0 | 0 | 0 | #REF! | 141 | #REF! | 0 | #REF! | 0 | #REF! | 0 | #REF! |  |  | 0.259 | #REF! |  |  | POL1_0
12 | 721290123R00 | Zkouška těsnosti kanalizace kouřem DN 300 mm | m | 25 | 0 | 0 | 0 | #REF! | 32.2 | #REF! | 0 | #REF! | 0 | #REF! | 0 | #REF! |  |  | 0.059 | #REF! |  |  | POL1_0
13 | 721176102R00 | Potrubí HT připojovací D 40 x 1,8 mm | m | 5 | 0 | 0 | 115.81 | #REF! | 174.19 | #REF! | 0 | #REF! | 0.00038 | #REF! | 0 | #REF! |  |  | 0.32 | #REF! |  |  | POL1_0
14 | 721176103R00 | Potrubí HT připojovací D 50 x 1,8 mm | m | 5 | 0 | 0 | 129.59 | #REF! | 195.41 | #REF! | 0 | #REF! | 0.00047 | #REF! | 0 | #REF! |  |  | 0.359 | #REF! |  |  | POL1_0
15 | 721176114R00 | Potrubí HT odpadní svislé D 75 x 1,9 mm | m | 5 | 0 | 0 | 292.78 | #REF! | 445.22 | #REF! | 0 | #REF! | 0.00078 | #REF! | 0 | #REF! |  |  | 0.819 | #REF! |  |  | POL1_0
16 | 721176115R00 | Potrubí HT odpadní svislé D 110 x 2,7 mm | m | 10 | 0 | 0 | 409.75 | #REF! | 433.25 | #REF! | 0 | #REF! | 0.00131 | #REF! | 0 | #REF! |  |  | 0.797 | #REF! |  |  | POL1_0
17 | 721PC | Nálevkový kalich pro úkapy, odtok DN32, s přídavnou mechanickou zápachovou uzávěrkou | kus | 1 | 0 | 0 | 401 | #REF! | 0 | #REF! | 0 | #REF! | 9e-05 | #REF! | 0 | #REF! |  |  | 0 | #REF! |  |  | POL3_0
18 | 721170965R00 | Provedení opravy vnitřní kanalizace, potrubí plastové, propojení dosavadního potrubí, D 110 mm | kus | 2 | 0 | 0 | 93.7 | #REF! | 365.8 | #REF! | 0 | #REF! | 0.00675 | #REF! | 0 | #REF! |  |  | 0.709 | #REF! |  |  | POL1_0
19 | 998721201R00 | Přesun hmot pro vnitřní kanalizaci, výšky do 6 m | % | 202 | 0 | 0 | 0 | #REF! | 2 | #REF! | 0 | #REF! | 0 | #REF! | 0 | #REF! |  |  | 0 | #REF! |  |  | POL1_0
Díl: | 722 | Vnitřní vodovod |  |  |  | 0 |  | #REF! |  | #REF! |  | #REF! |  | #REF! |  | #REF! |  |  |  | #REF! |  |  | DIL
20 | 722130803R00 | Demontáž potrubí ocelových závitových DN 50 | m | 30 | 0 | 0 | 0 | #REF! | 103 | #REF! | 0 | #REF! | 0 | #REF! | 0.0067 | #REF! |  |  | 0.239 | #REF! |  |  | POL1_0
21 | 722290822R00 | Přesun vybouraných hmot - vodovody, H 6 - 12 m | t | 0.2 | 0 | 0 | 0 | #REF! | 2380 | #REF! | 0 | #REF! | 0 | #REF! | 0 | #REF! |  |  | 4.155 | #REF! |  |  | POL1_0
22 | 722190401R00 | Vyvedení a upevnění výpustek DN 15 | kus | 11 | 0 | 0 | 0 | #REF! | 246.5 | #REF! | 0 | #REF! | 0 | #REF! | 0 | #REF! |  |  | 0.425 | #REF! |  |  | POL1_0
23 | 722280108R00 | Tlaková zkouška vodovodního potrubí DN 50 | m | 36 | 0 | 0 | 0.44 | #REF! | 22.86 | #REF! | 0 | #REF! | 0 | #REF! | 0 | #REF! |  |  | 0.042 | #REF! |  |  | POL1_0
24 | 722290234R00 | Proplach a dezinfekce vodovod.potrubí DN 80 | m | 36 | 0 | 0 | 1.87 | #REF! | 33.83 | #REF! | 0 | #REF! | 1e-05 | #REF! | 0 | #REF! |  |  | 0.062 | #REF! |  |  | POL1_0
25 | 722181211RT7 | Izolace návleková tl. stěny 6 mm, vnitřní průměr 22 mm | m | 10 | 0 | 0 | 15.04 | #REF! | 64.56 | #REF! | 0 | #REF! | 2e-05 | #REF! | 0 | #REF! |  |  | 0.129 | #REF! |  |  | POL1_0
26 | 722181211RT9 | Izolace návleková tl. stěny 6 mm, vnitřní průměr 28 mm | m | 5 | 0 | 0 | 17.42 | #REF! | 64.48 | #REF! | 0 | #REF! | 4e-05 | #REF! | 0 | #REF! |  |  | 0.129 | #REF! |  |  | POL1_0
27 | 722-PC | Izolace návleková tl.30mm, vnitřní průměr 32mm | m | 10 | 0 | 0 | 0 | #REF! | 270 | #REF! | 0 | #REF! | 0 | #REF! | 0 | #REF! |  |  | 0 | #REF! |  |  | POL1_0
28 | 722-PC | Potrubí PP-RCT D20 +tv., +uložení do korýtek | m | 20 | 0 | 0 | 0 | #REF! | 224.5 | #REF! | 0 | #REF! | 0 | #REF! | 0 | #REF! |  |  | 0 | #REF! |  |  | POL1_0
29 | 722-PC | Potrubí PP-RCT D25 +tv., +uložení do korýtek | m | 5 | 0 | 0 | 0 | #REF! | 272.5 | #REF! | 0 | #REF! | 0 | #REF! | 0 | #REF! |  |  | 0 | #REF! |  |  | POL1_0
30 | 722176112R00 | Montáž rozvodů z plastů polyfúz. svařováním D 20mm | m | 20 | 0 | 0 | 8.09 | #REF! | 197.41 | #REF! | 0 | #REF! | 0.00028 | #REF! | 0 | #REF! |  |  | 0.36517 | #REF! |  |  | POL1_0
31 | 722176113R00 | Montáž rozvodů z plastů polyfúz. svařováním D 25mm | m | 5 | 0 | 0 | 8.09 | #REF! | 215.91 | #REF! | 0 | #REF! | 0.00028 | #REF! | 0 | #REF! |  |  | 0.40019 | #REF! |  |  | POL1_0
32 | 722182001RT1 | Montáž izol.skruží na potrubí přímé DN 25,sam.spoj, samolepicí spoj nebo rychlouzávěr | m | 25 | 0 | 0 | 0 | #REF! | 41 | #REF! | 0 | #REF! | 0 | #REF! | 0 | #REF! |  |  | 0.082 | #REF! |  |  | POL1_0
33 | 722PC | Kohout kulový voda šoupátko G 1/2" | kus | 1 | 0 | 0 | 217 | #REF! | 0 | #REF! | 0 | #REF! | 0.00014 | #REF! | 0 | #REF! |  |  | 0 | #REF! |  |  | POL3_0
34 | 722PC | Kohout kulový voda šoupátko G 3/4" | kus | 1 | 0 | 0 | 311 | #REF! | 0 | #REF! | 0 | #REF! | 0.00014 | #REF! | 0 | #REF! |  |  | 0 | #REF! |  |  | POL3_0
35 | 722PC | Kohout kulový voda s odvodněním G1/2" | kus | 2 | 0 | 0 | 315 | #REF! | 0 | #REF! | 0 | #REF! | 0.00031 | #REF! | 0 | #REF! |  |  | 0 | #REF! |  |  | POL3_0
36 | 5511001810R | Ventil zpětný G 1/2" | kus | 1 | 0 | 0 | 350 | #REF! | 0 | #REF! | 0 | #REF! | 0.00015 | #REF! | 0 | #REF! |  |  | 0 | #REF! |  |  | POL3_0
37 | 722-PC | Vodoměr bytový SV , ER-AM Q3 1,6m3/hod+rád.modul | kus | 1 | 0 | 0 | 501.87 | #REF! | 748.13 | #REF! | 0 | #REF! | 0.00215 | #REF! | 0 | #REF! |  |  | 0.372 | #REF! |  |  | POL1_0
38 | 722269112R00 | Montáž vodoměru závitového jdnovt. suchob. G3/4" | kus | 1 | 0 | 0 | 239.58 | #REF! | 213.92 | #REF! | 0 | #REF! | 0.00194 | #REF! | 0 | #REF! |  |  | 0.393 | #REF! |  |  | POL1_0
39 | 722239101R00 | Montáž vodovodních armatur 2závity, G 1/2" | kus | 3 | 0 | 0 | 3.92 | #REF! | 89.88 | #REF! | 0 | #REF! | 0 | #REF! | 0 | #REF! |  |  | 0.165 | #REF! |  |  | POL1_0
40 | 722239102R00 | Montáž vodovodních armatur 2závity, G 3/4 | kus | 1 | 0 | 0 | 5.22 | #REF! | 112.78 | #REF! | 0 | #REF! | 0 | #REF! | 0 | #REF! |  |  | 0.207 | #REF! |  |  | POL1_0
41 | 738129411R00 | Nádoba expanzní 8l/10barů | kus | 1 | 0 | 0 | 1439.8 | #REF! | 119.2 | #REF! | 0 | #REF! | 0.0025 | #REF! | 0 | #REF! |  |  | 0.219 | #REF! |  |  | POL1_0
42 | 732339101R00 | Montáž nádoby expanzní tlakové 12 l | soubor | 1 | 0 | 0 | 150.91 | #REF! | 130.09 | #REF! | 0 | #REF! | 0.00053 | #REF! | 0 | #REF! |  |  | 0.239 | #REF! |  |  | POL1_0
43 | 734253111R00 | Ventil pojistný DN 15, FF x 1,8 bar | kus | 1 | 0 | 0 | 268.17 | #REF! | 89.83 | #REF! | 0 | #REF! | 0.00011 | #REF! | 0 | #REF! |  |  | 0.165 | #REF! |  |  | POL1_0
44 | 722190901R00 | Uzavření/otevření vodovodního potrubí při opravě | kus | 2 | 0 | 0 | 0 | #REF! | 89.9 | #REF! | 0 | #REF! | 0 | #REF! | 0 | #REF! |  |  | 0.165 | #REF! |  |  | POL1_0
45 | 722170922R00 | Oprava plastového potrubí, spojka přímá, vnější závit 25 x 3/4" | kus | 1 | 0 | 0 | 172.82 | #REF! | 155.68 | #REF! | 0 | #REF! | 0.00021 | #REF! | 0 | #REF! |  |  | 0.286 | #REF! |  |  | POL1_0
46 | 998722201R00 | Přesun hmot pro vnitřní vodovod, výšky do 6 m | % | 307 | 0 | 0 | 0 | #REF! | 1.4 | #REF! | 0 | #REF! | 0 | #REF! | 0 | #REF! |  |  | 0 | #REF! |  |  | POL1_0
Díl: | 723 | Vnitřní plynovod |  |  |  | 0 |  | #REF! |  | #REF! |  | #REF! |  | #REF! |  | #REF! |  |  |  | #REF! |  |  | DIL
47 | 723120804R00 | Demontáž potrubí svařovaného závitového do DN 25 mm | m | 30 | 0 | 0 | 34.7 | #REF! | 12.9 | #REF! | 0 | #REF! | 0.00011 | #REF! | 0.00215 | #REF! |  |  | 0.03 | #REF! |  |  | POL1_0
48 | 723290821R00 | Přesun vybouraných hmot - plynovody, H do 6 m | t | 0.07 | 0 | 0 | 0 | #REF! | 1989 | #REF! | 0 | #REF! | 0 | #REF! | 0 | #REF! |  |  | 3.379 | #REF! |  |  | POL1_0
49 | 723163104R00 | Potrubí z měděných plynových trubek D 22 x 1,0 mm | m | 1 | 0 | 0 | 462.22 | #REF! | 193.78 | #REF! | 0 | #REF! | 0.00106 | #REF! | 0 | #REF! |  |  | 0.33263 | #REF! |  |  | POL1_0
50 | 723163105R00 | Potrubí z měděných plynových trubek D 28 x 1,5 mm | m | 15 | 0 | 0 | 729.21 | #REF! | 206.79 | #REF! | 0 | #REF! | 0.00166 | #REF! | 0 | #REF! |  |  | 0.3547 | #REF! |  |  | POL1_0
51 | 723164104RT3 | Montáž potrubí z měděných trubek D 22 mm, spoj lisovaný | m | 1 | 0 | 0 | 24.37 | #REF! | 240.13 | #REF! | 0 | #REF! | 0.00586 | #REF! | 0 | #REF! |  |  | 0.4316 | #REF! |  |  | POL1_0
52 | 723164105RT3 | Montáž potrubí z měděných trubek D 28 mm, spoj lisovaný | m | 15 | 0 | 0 | 41.98 | #REF! | 248.02 | #REF! | 0 | #REF! | 0.00487 | #REF! | 0 | #REF! |  |  | 0.44556 | #REF! |  |  | POL1_0
53 | 551310013R | Kohout kulový plyn FIV.80010 3/4" páčka | ks | 2 | 0 | 0 | 405 | #REF! | 0 | #REF! | 0 | #REF! | 0.0003 | #REF! | 0 | #REF! |  |  | 0 | #REF! |  |  | POL3_0
54 | 723239102R00 | Montáž plynovodních armatur, 2 závity, G 3/4" | kus | 2 | 0 | 0 | 5.5 | #REF! | 122.5 | #REF! | 0 | #REF! | 3e-05 | #REF! | 0 | #REF! |  |  | 0.206 | #REF! |  |  | POL1_0
55 | 723190909R00 | Zkouška tlaková plynového potrubí | kus | 1 | 0 | 0 | 0 | #REF! | 287 | #REF! | 0 | #REF! | 0 | #REF! | 0 | #REF! |  |  | 0.482 | #REF! |  |  | POL1_0
56 | 723190907R00 | Odvzdušnění a napuštění plynového potrubí | m | 16 | 0 | 0 | 0 | #REF! | 33.8 | #REF! | 0 | #REF! | 0 | #REF! | 0 | #REF! |  |  | 0.062 | #REF! |  |  | POL1_0
57 | 723-PC | Revizní zpráva | soubor | 1 | 0 | 0 | 622.57 | #REF! | 4377.43 | #REF! | 0 | #REF! | 0.02825 | #REF! | 0 | #REF! |  |  | 0.9 | #REF! |  |  | POL1_0
58 | 723190901R00 | Uzavření nebo otevření plynového potrubí | kus | 1 | 0 | 0 | 0 | #REF! | 38.1 | #REF! | 0 | #REF! | 0 | #REF! | 0 | #REF! |  |  | 0.064 | #REF! |  |  | POL1_0
59 | 998723201R00 | Přesun hmot pro vnitřní plynovod, výšky do 6 m | % | 277 | 0 | 0 | 0 | #REF! | 1.4 | #REF! | 0 | #REF! | 0 | #REF! | 0 | #REF! |  |  | 0 | #REF! |  |  | POL1_0
Díl: | 725 | Zařizovací předměty |  |  |  | 0 |  | #REF! |  | #REF! |  | #REF! |  | #REF! |  | #REF! |  |  |  | #REF! |  |  | DIL
60 | 725110814R00 | Demontáž klozetů kombinovaných | soubor | 1 | 0 | 0 | 0 | #REF! | 200 | #REF! | 0 | #REF! | 0 | #REF! | 0.0342 | #REF! |  |  | 0.465 | #REF! |  |  | POL1_0
61 | 725210821R00 | Demontáž umyvadel bez výtokových armatur | soubor | 1 | 0 | 0 | 0 | #REF! | 164.5 | #REF! | 0 | #REF! | 0 | #REF! | 0.01946 | #REF! |  |  | 0.382 | #REF! |  |  | POL1_0
62 | 725290030RA0 | Demontáž vany včetně baterie a obezdění | kus | 1 | 0 | 0 | 27.62 | #REF! | 1313.38 | #REF! | 0 | #REF! | 0.00095 | #REF! | 0.38472 | #REF! |  |  | 2.767 | #REF! |  |  | POL2_0
63 | 725820802R00 | Demontáž baterie stojánkové do 1otvoru | soubor | 2 | 0 | 0 | 0 | #REF! | 95.5 | #REF! | 0 | #REF! | 0 | #REF! | 0.00086 | #REF! |  |  | 0.222 | #REF! |  |  | POL1_0
64 | 725820801R00 | Demontáž baterie nástěnné do G 3/4 | soubor | 1 | 0 | 0 | 0 | #REF! | 93.3 | #REF! | 0 | #REF! | 0 | #REF! | 0.00156 | #REF! |  |  | 0.217 | #REF! |  |  | POL1_0
65 | 725610810R00 | Demontáž plynového sporáku | soubor | 1 | 0 | 0 | 0 | #REF! | 133.5 | #REF! | 0 | #REF! | 0 | #REF! | 0.067 | #REF! |  |  | 0.31 | #REF! |  |  | POL1_0
66 | 725530823R00 | Demontáž, zásobník elektrický tlakový 200 l | soubor | 1 | 0 | 0 | 0 | #REF! | 360 | #REF! | 0 | #REF! | 0 | #REF! | 0.155 | #REF! |  |  | 0.837 | #REF! |  |  | POL1_0
67 | 725650805R00 | Demontáž těles otopných plynových podokenních | soubor | 1 | 0 | 0 | 0 | #REF! | 307 | #REF! | 0 | #REF! | 0 | #REF! | 0.0435 | #REF! |  |  | 0.713 | #REF! |  |  | POL1_0
68 | 725590811R00 | Přesun vybouranou hmot, zařizovací předměty H 6 m | t | 0.71 | 0 | 0 | 0 | #REF! | 1762 | #REF! | 0 | #REF! | 0 | #REF! | 0 | #REF! |  |  | 3.169 | #REF! |  |  | POL1_0
69 | 725014131RT1 | Klozet závěsný 530*360*350mm + sedátko se zpomal., včetně sedátka v bílé barvě | soubor | 1 | 0 | 0 | 4972.08 | #REF! | 572.92 | #REF! | 0 | #REF! | 0.01772 | #REF! | 0 | #REF! |  |  | 0.973 | #REF! |  |  | POL1_0
70 | 725119306R00 | Montáž klozetu závěsného | soubor | 1 | 0 | 0 | 205.89 | #REF! | 660.11 | #REF! | 0 | #REF! | 0.00089 | #REF! | 0 | #REF! |  |  | 1.12 | #REF! |  |  | POL1_0
71 | 726211321R00 | Modul-WC do SDK, h 112 cm | soubor | 1 | 0 | 0 | 9141.24 | #REF! | 1118.76 | #REF! | 0 | #REF! | 0.01297 | #REF! | 0 | #REF! |  |  | 1.9 | #REF! |  |  | POL1_0
72 | 725119402R00 | Montáž předstěnových systémů do sádrokartonu | soubor | 1 | 0 | 0 | 0 | #REF! | 1119 | #REF! | 0 | #REF! | 0 | #REF! | 0 | #REF! |  |  | 1.9 | #REF! |  |  | POL1_0
73 | 28696752R | Tlačítko ovládací plastové bílá/chrom/bílá | kus | 1 | 0 | 0 | 2295 | #REF! | 0 | #REF! | 0 | #REF! | 0.00032 | #REF! | 0 | #REF! |  |  | 0 | #REF! |  |  | POL3_0
74 | 725-PC | Předstěnové systémy-souprava pro tlumení hluku WC, + mont. | ks | 1 | 0 | 0 | 0 | #REF! | 186 | #REF! | 0 | #REF! | 0 | #REF! | 0 | #REF! |  |  | 0 | #REF! |  |  | POL1_0
75 | 725-PC | Umyvadlo 850*450mm, bílé | soubor | 1 | 0 | 0 | 2019.89 | #REF! | 1372.11 | #REF! | 0 | #REF! | 0.01701 | #REF! | 0 | #REF! |  |  | 1.189 | #REF! |  |  | POL1_0
76 | 725219401R00 | Montáž umyvadel na šrouby do zdiva | soubor | 1 | 0 | 0 | 146.44 | #REF! | 820.56 | #REF! | 0 | #REF! | 0.00141 | #REF! | 0 | #REF! |  |  | 1.575 | #REF! |  |  | POL1_0
77 | 725823121RT1 | Baterie umyvadlová stoján. ruční, vč. otvír.odpadu, standardní | kus | 1 | 0 | 0 | 2340.98 | #REF! | 264.02 | #REF! | 0 | #REF! | 0.00085 | #REF! | 0 | #REF! |  |  | 0.485 | #REF! |  |  | POL1_0
78 | 725829301R00 | Montáž baterie umyv.a dřezové stojánkové | kus | 2 | 0 | 0 | 8.82 | #REF! | 242.68 | #REF! | 0 | #REF! | 4e-05 | #REF! | 0 | #REF! |  |  | 0.445 | #REF! |  |  | POL1_0
79 | 725860213R00 | Sifon umyvadlový D 32, 40 mm | kus | 1 | 0 | 0 | 290.1 | #REF! | 133.9 | #REF! | 0 | #REF! | 0.0002 | #REF! | 0 | #REF! |  |  | 0.246 | #REF! |  |  | POL1_0
80 | 725869101R00 | Montáž uzávěrek zápach.umyvadlových D 32 | kus | 1 | 0 | 0 | 45.12 | #REF! | 134.38 | #REF! | 0 | #REF! | 0.0001 | #REF! | 0 | #REF! |  |  | 0.246 | #REF! |  |  | POL1_0
81 | 725819201R00 | Montáž ventilu nástěnného G 1/2 | soubor | 6 | 0 | 0 | 48.2 | #REF! | 95.8 | #REF! | 0 | #REF! | 8e-05 | #REF! | 0 | #REF! |  |  | 0.176 | #REF! |  |  | POL1_0
82 | 725814106R00 | Ventil rohový s filtrem DN 15 x DN 15 | soubor | 6 | 0 | 0 | 321 | #REF! | 67.5 | #REF! | 0 | #REF! | 0.00024 | #REF! | 0 | #REF! |  |  | 0.124 | #REF! |  |  | POL1_0
83 | 725835111R00 | Baterie vanová nástěnná ruční, s příslušenstvím | soubor | 1 | 0 | 0 | 2410.47 | #REF! | 319.53 | #REF! | 0 | #REF! | 0.00134 | #REF! | 0 | #REF! |  |  | 0.587 | #REF! |  |  | POL1_0
84 | 725839203R00 | Montáž baterie vanové nástěnné G 1/2" | soubor | 1 | 0 | 0 | 73.71 | #REF! | 281.79 | #REF! | 0 | #REF! | 0.00012 | #REF! | 0 | #REF! |  |  | 0.517 | #REF! |  |  | POL1_0
85 | 725-PC | Vana asymetrická 1500*750mm, bílá | soubor | 1 | 0 | 0 | 5185.31 | #REF! | 2881.69 | #REF! | 0 | #REF! | 0.04678 | #REF! | 0 | #REF! |  |  | 2.462 | #REF! |  |  | POL1_0
86 | 725860190R00 | Sifon vanový PP D 40,50 mm | kus | 1 | 0 | 0 | 368.1 | #REF! | 133.9 | #REF! | 0 | #REF! | 9e-05 | #REF! | 0 | #REF! |  |  | 0.246 | #REF! |  |  | POL1_0
87 | 725200040RA0 | Montáž zařizovacích předmětů - vana | kus | 1 | 0 | 0 | 820.96 | #REF! | 2054.04 | #REF! | 0 | #REF! | 0.00108 | #REF! | 0 | #REF! |  |  | 3.7677 | #REF! |  |  | POL2_0
88 | 725829301RT2 | Montáž baterie dřezové stojánkové, včetně baterie | kus | 1 | 0 | 0 | 1762.76 | #REF! | 242.24 | #REF! | 0 | #REF! | 0.00104 | #REF! | 0 | #REF! |  |  | 0.445 | #REF! |  |  | POL1_0
89 | 725869204R00 | Montáž uzávěrek zápach.dřez.jednoduchý D 40 | kus | 1 | 0 | 0 | 42.99 | #REF! | 136.51 | #REF! | 0 | #REF! | 0.00015 | #REF! | 0 | #REF! |  |  | 0.25 | #REF! |  |  | POL1_0
90 | 725860188RT1 | Sifon pračkový D 40/50 mm, podomítkový, suchá zápachová klapka | kus | 2 | 0 | 0 | 519.1 | #REF! | 133.9 | #REF! | 0 | #REF! | 0.0002 | #REF! | 0 | #REF! |  |  | 0.246 | #REF! |  |  | POL1_0
91 | 55141106R | Ventil rohový pračkový 1/2" x 3/4", se zpětnou klapkou | kus | 2 | 0 | 0 | 232 | #REF! | 0 | #REF! | 0 | #REF! | 0.0002 | #REF! | 0 | #REF! |  |  | 0 | #REF! |  |  | POL3_0
92 | 998725201R00 | Přesun hmot pro zařizovací předměty, výšky do 6 m | % | 528 | 0 | 0 | 0 | #REF! | 0.35 | #REF! | 0 | #REF! | 0 | #REF! | 0 | #REF! |  |  | 0 | #REF! |  |  | POL1_0
[21 empty] | 15 | 21
| Celkem |  |  |  |  | 0 | [16 empty] | END

## SO 08 UT
Pořad. číslo | Dodáv. /montáž | Dodávky a montáže zařízení: Popis položky | MJ | Mno žství | cena / MJ | celkem (Kč) | Ceník | Cena dodávky 1ks | Montáž procent | Cena montáže | Cena D+M
731. Kotelny
1 | D+M | Plynový nástěnný kondenzační kotel s vestavěným nerez zásobníkem tv o objemu 40 litrů | 1 | ks | 0 | 0 |  | 63900 | 18% | 11502 | 75402
Výkon kotle pro vytápění: 3,4-20kw Výkon kotle pro ohřev TV: 3,4-24kw
Součástí kotle je: - nerezový výměník - vestavěný nerez zásobník TV o objemu 40litrů - expanzní nádoba topného systému 7,5 litrů - oběhové modulační čerpadlo - pojistný ventil topného systému 3bary - trojcestný rozdělovací ventil
Třída NOx: 6 Spotřeba ZP: max. 2,61 m3/hod
Příslušenství ke kotli
1.1 | D+M | Redukce koaxiálního odkouření Ø 60/100 – 80/125 mm | 1 | sada | 0 | 0 |  | 890 | 22% | 195.8 | 1085.8
1.2 | D+M | Čidlo venkovní teploty - drátová | 1 | ks | 0 | 0 |  | 790 | 22% | 173.8 | 963.8
1.3 | D+M | Programovatelný prostorový termostat s týdenním programem drátové provedení | 1 | ks | 0 | 0 |  | 2690 | 22% | 591.8 | 3281.8
2 |  | Odkouření/sání kotle
vyvedeno nad střechu domu stávajícím komínovým průduchem
Kouřovod pro kotle - koaxiální plastový systém DN80/125
2.1 | D+M | Revizní T-kus se změnou směru; DN80/125 | 1 | ks | 0 | 0 |  | 3290 | 22% | 723.8 | 4013.8
2.2 | D+M | Ttrubka s hrdlem; 0,5 m; DN80/125 | 1 | ks | 0 | 0 |  | 1090 | 22% | 239.8 | 1329.8
2.3 | D+M | Ttrubka s hrdlem; 0,25 m; DN80/125 | 2 | ks | 0 | 0 |  | 890 | 22% | 195.8 | 1085.8
Komín 6m
2.4 | D+M | Patní koleno 87° – Ø 80 mm s kotvením | 1 | ks | 0 | 0 |  | 920 | 22% | 202.4 | 1122.4
2.5 | D+M | Flexibilní plastové potrubí vnitřní Ø 80 mm | 6 | m | 0 | 0 |  | 390 | 22% | 85.8 | 475.8
2.6 | D+M | Komínová ukončovací hlavice (plast) Ø 80 mm | 1 | komplet | 0 | 0 |  | 1790 | 22% | 393.8 | 2183.8
2.7 | M | Vyčištění stávajícího komínového průduchu, výška 6m | 1 | komplet | 0 | 0 |  |  | 22% | 0 | 0
2.8 | M | Revize komínové cesty | 1 | komplet | 0 | 0 |  |  | 22% | 0 | 0
731. Kotelny celkem | [5 empty] | 0
733. Rozvod potrubí
Trubky měděné včetně tvarovek a uložení
Spojování lisovacími tvarovkami
Rozvody kompletní včetně tavrovek a uložení a montáže
Rozvody vedené k tělesům podlahou ve vrstvě vyrovnávacího násypu, u kotle volně,
Stoupačky od kotle a přípojky k tělesům zasekány do stěn
Prořez 7%
733.1 | D+M | 15x1 | 35 | m | 0 | 0
733.2 | D+M | 18x1 | 11 | m | 0 | 0
733.3 | D+M | 22x1 | 7 | m | 0 | 0
733.4 | D+M | Pomocný, kotvící a spojovací materiál, uložení, závěsy pro potrubí | 1 | soubor | 0 | 0
733. Rozvod potrubí - celkem | [5 empty] | 0
734. Armatury
Armatury pro připojení otopných těles:
Desková tělesa s vestavěným ventilem se spodním pravým napojením budou připojeny na otopnou soustavu pomocí:
734.1 | D+M | Kit pro tělesa s vestavěným ventilem v rozsahu: - ruční termostatické hlavice - regulační a uzavírací H-šroubení rohové - dvojice svěrných šroubení na měděné potrubí 15x1 | 3 | kity | 0 | 0 |  | 1034 | 22% | 227.48 | 1261.48
Trubkové žebříky se spodním středovým napojením budou připojeny na otopnou soustavu pomocí:
734.2 | D+M | Kit pro žebříky se steřdovým připojením v rozsahu: - ruční termostatické hlavice - regulační a uzavírací H-ventil rohový - dvojice svěrných šroubení na měděné potrubí 15x1 | 1 | kit | 0 | 0 |  | 1381 | 22% | 303.82 | 1684.82
734.3 | D+M | Elektrická topná tyč s regulátorem - 300W | 1 | ks | 0 | 0 |  | 4921 | 22% | 1082.62 | 6003.62
734.4 | D+M | Kulový kohout DN 20 | 3 | ks | 0 | 0 |  | 234 | 22% | 51.48 | 285.48
734.5 | D+M | Magentický filtr DN 20 | 1 | ks | 0 | 0 |  | 1763 | 22% | 387.86 | 2150.86
734.6 | D+M | Vypouštěcí kohout DN 15 | 1 | ks | 0 | 0 |  | 177 | 22% | 38.94 | 215.94
734. Armatury - celkem | [5 empty] | 0
735. Otopná tělesa
Otopná desková tělesa s vestavěným ventilem - bílá barva
spodní pravé připojení ze stěny
735.1 | D+M | 21-090040-60 | 1 | ks | 0 | 0 |  | 8147 | 22% | 1792.34 | 9939.34
735.2 | D+M | 22-060120-60 | 1 | ks | 0 | 0 |  | 11396 | 22% | 2507.12 | 13903.12
735.3 | D+M | 22-060160-60 | 1 | ks | 0 | 0 |  | 13488 | 22% | 2967.36 | 16455.36
Trubkové žebříky - bílá barva
středové spodní připojení ze stěny
735.4 | D+M | Ž 150.050-M | 1 | ks | 0 | 0 |  | 3888 | 8% | 311.04 | 4199.04
735. Otopná tělesa - celkem | [5 empty] | 0
713. Tepelné izolace
Izolace měděných rozvodů vedených stěnami a v podlaze bytu k tělesům
Potrubní pouzdro z pěnového polyetylenu pro měděné potrubí
Prořez 7%
713.1 | D+M | Izolace d15/15 mm pro Cu 15.1 | 35 | m | 0 | 0 |  | 23 | 45% | 10.35 | 33.35
713.2 | D+M | Izolace d18/15 mm pro Cu 18.1 | 11 | m | 0 | 0 |  | 27 | 45% | 12.15 | 39.15
713.3 | D+M | Izolace d22/20 mm pro Cu 22.1 | 7 | m | 0 | 0 |  | 50 | 45% | 22.5 | 72.5
713. Tepelné izolace -celkem | [5 empty] | 0
800. HZS
H1 | M | Topná zkouška | 24 | hod | 0 | 0
H2 | M | Autorizované uvedení kotle do provozu | 1 | komplet | 0 | 0
H3 | M | Komplexní zkoušky, revize, zaškolení | 1 | komplet | 0 | 0
H4 | M | Zaregulování topné soustavy | 1 | komplet | 0 | 0
H5 | M | Propláchnutí a napuštění topného systému upravenou vodou (celkem 49 litrů) | 1 | komplet | 0 | 0
H6 | D+M | Stavební výpomoc (zhotovení prostupů, sekání drážek, zapravení po instalaci) | 1 | komplet | 0 | 0
HZS - celkem | [5 empty] | 0
Demontáže
Demontován bude celý stávající topný systém bytu v rozsahu:
Dem1 |  | Demontáž plynových podokenních topidel | 1 | ks | 0 | 0
Dem2 |  | Demontáž odkouření/sání plynových podokenních topidel -vedeno přes fasádu | 1 | ks | 0 | 0
Součástí demontáží bude i odvoz a ekologická likvidace
Demontáže - celkem | [5 empty] | 0
CELKEM | [5 empty] | 0

## SO 08 ELEKTRO
AKCE: | REKONSTRUKCE 10 BYTOVÝCH JEDNOTEK V BRNĚ - ŽIDENICÍCH IV/2022
OBJEKT: | SO 08 KULDOVA 16, byt č. 6
ČÁST: | D.1.4 g, h - SI A SLP ELEKTROINSTALACE
Č. P. | ZKRÁCENÝ POPIS | M.J. | MNOŽSTVÍ | JEDN. CENA | CELKEM | JEDN. CENA
ELEKTROMONTÁŽE - MATERIÁL NOSNÝ
1 | TRUBKA MONOFLEX MNF 16 | M | 65 | 0 | 0 | 13.2 | 0.8
2 | TRUBKA MONOFLEX MNF 25 | M | 180 | 0 | 0 | 17.3 | 0.8
3 | TRUBKA MONOFLEX MNF 40 | M | 15 | 0 | 0 | 21.6 | 0.8
4 | LIŠTA VKLÁDACÍ LV 40/40 | M | 20 | 0 | 0
5 | NOSNÁ KCE DO 5 KG | KS | 9 | 0 | 0
6 | KRABICE PŘÍSTROJOVÁ KP 67 - ZDIVO | KS | 44 | 0 | 0 | 7.7 | 0.8
7 | KRABICE PŘÍSTROJOVÁ KPR 68 - ZDIVO | KS | 6 | 0 | 0
8 | KRABICE ROZVODNÁ KR 68 - ZDIVO | KS | 25 | 0 | 0 | 31.3 | 0.8
9 | KRABICE ROZVODNÁ KR 97 - ZDIVO | KS | 15 | 0 | 0 | 78.8 | 0.8
10 | KRABICE ODBOČNÁ KO 68 - ZDIVO | KS | 14 | 0 | 0 | 7.14 | 0.8
11 | KRABICE ODBOČNÁ KO 97 - ZDIVO | KS | 9 | 0 | 0 | 17.6 | 0.8
12 | KRABICE KO 125 | KS | 1 | 0 | 0 | 64 | 0.8
13 | SVORKOVNICE 5-TI PÓL.,16A,400V,KRYT + VÝVODKA,ABB | KS | 1 | 0 | 0
14 | KABEL CYKYO 2 x 1,5 | M | 85 | 0 | 0 | 10.8 | 0.8
15 | KABEL CYKYO 3 x 1,5 | M | 240 | 0 | 0 | 10.8 | 0.8
16 | KABEL CYKYJ 3 x 1,5 | M | 330 | 0 | 0 | 10.5 | 0.8
17 | KABEL CYKYJ 3 x 2,5 | M | 370 | 0 | 0 | 16.8 | 0.8
18 | KABEL CYKYJ 5 x 1,5 | M | 45 | 0 | 0 | 17.8 | 0.8
19 | KABEL CYKYJ 5 x 2,5 | M | 25 | 0 | 0 | 17.8 | 0.8
20 | KABEL CYKYJ 5 x 6 | M | 25 | 0 | 0 | 17.8 | 0.8
21 | VODIČ CY 1,5 | M | 50 | 0 | 0 | 3.9 | 0.8
22 | VODIČ CYA 4 zž | M | 55 | 0 | 0 | 12.7 | 0.8
23 | ŠŇŮRA HO7RN-F 5 X 2,5 | M | 4 | 0 | 0
24 | KABEL SYKFY 5 X 2 X 0,5 | M | 20 | 0 | 0 | 7.6 | 0.8
25 | KABEL JYTY 4 X 1 | M | 50 | 0 | 0
26 | KOAX. KABEL H 121 | M | 95 | 0 | 0
27 | KABEL UTP CAT 6 | M | 175 | 0 | 0
28 | UKONČENÍ KABELŮ DO 5 X 4 | KS | 15 | 0 | 0
29 | UKONČENÍ KABELŮ DO 5 X 6 | KS | 2 | 0 | 0
30 | UKONČENÍ VODIČŮ DO 2,5 MM2 | KS | 65 | 0 | 0
31 | UKONČENÍ VODIČŮ DO 6 MM2 | KS | 10 | 0 | 0
32 | VYPÍNAČ č.1, 250 V, 10 A, VČ. RÁMEČKU | KS | 2 | 0 | 0 | 123 | 0.8
33 | VYPÍNAČ č.5, 250 V, 10 A, VČ. RÁMEČKU | KS | 2 | 0 | 0 | 152 | 0.8
34 | VYPÍNAČ č.6, 250 V, 10 A, VČ. RÁMEČKU | KS | 2 | 0 | 0 | 123 | 0.8
35 | VYPÍNAČ č.7, 250 V, 10 A, VČ. RÁMEČKU | KS | 1 | 0 | 0 | 123 | 0.8
36 | OVLA.ZAPÍNACÍ, 1/0, SE SIG.,10 A,250V, VČ. RÁMEČKU | KS | 1 | 0 | 0 | 161 | 0.8
37 | TLAČÍTKO ZVONKOVÉ 10A,250V,VČ.RÁMEČKU | KS | 1 | 0 | 0
38 | ZÁSUVKA JEDNONÁS., 250 V,16 A, VČ. RÁMEČKU | KS | 17 | 0 | 0 | 116 | 0.8
39 | ZÁSUVKA DVOJNÁS., 250 V,16 A, VČ. RÁMEČKU | KS | 7 | 0 | 0 | 116 | 0.8
40 | ZÁSUVKA DVOJNÁS.,250 V,16 A,VČ. RÁMEČKU,T3 | KS | 3 | 0 | 0 | 116 | 0.8
41 | ZÁSUVKA DATOVÁ 2 X RJ 45 | KS | 2 | 0 | 0
42 | ZÁSUVKA TELEVIZNÍ TV + R + SAT, VČ.RÁMEČKU | KS | 2 | 0 | 0
43 | DOBĚHOVÝ SPINAČ DT3 | KS | 1 | 0 | 0
44 | HLÁSIČ KOUŘE AKUSTICKÝ, AUTONOMNÍ | KS | 1 | 0 | 0
45 | DOMÁCÍ AUDIOTELEFON BEZ VOLBY ÚČASTNÍKA | KS | 1 | 0 | 0
46 | ZVONEK DOMOVNÍ 12V | KS | 1 | 0 | 0
47 | JISTIČ 20B/3, 10 Ka | KS | 1 | 0 | 0
48 | SVORKA ZEMNÍCÍ ZS 4 PRO TRUBKY SE ZÁVITEM | KS | 2 | 0 | 0
49 | SVORKA ZEMNÍCÍ ZSA 16, BEČOV | KS | 8 | 0 | 0 | 12 | 0.8
50 | ZENÍCÍ PÁSEK PRO ZSA 16, Cu DL. 0,5 M | KS | 8 | 0 | 0 | 14 | 0.8
51 | SVORKA SP | KS | 1 | 0 | 0
52 | PODRUŽNÝ MATERIÁL | KPL | 1 | 0 | 0 | 8500 | 0.8
| CELKEM KČ: |  |  |  | 0 |  | 0.8
0.8
| Poznámka: Design vypinačů a zásuvek : nutno odsouhlasit s investorem a architektem dle předložených vzorků | [5 empty] | 0.8
| SVÍTIDLA VČ. ZDROJŮ | [5 empty] | 0.8
1 | A - PŘISAZNÉ, LED30W, 2000 lm, IP20, OPÁL | KS | 1 | 0 | 0
2 | B - PŘÍSAZNÉ, LED 30W, 2830 lm, IP23, OPÁL | KS | 1 | 0 | 0
3 | C - NÁSTĚNNÉ, 24W, IP44, 600x40X60, OPÁL - nad umyvadla | KS | 1 | 0 | 0
4 | E - LED PÁSEK, 30W/m, dl.3 m - do kuch.linky | KS | 1 | 0 | 0
| CELKEM KČ: |  |  |  | 0
| ELEKTROMONTÁŽE - MONTÁŽNÍ PRÁCE | [5 empty] | 0.8
1 | MONTÁŽNÍ PRÁCE DLE KAPITOLY "MATERIÁL NOSNÝ" | KS | 1 | 0 | 0 | 165000 | 0.8
2 | MONTÁŽ SVÍTIDLA | KS | 4 | 0 | 0
3 | PŘIDRUŽENÉ PRACOVNÍ VÝKONY | KPL | 1 | 0 | 0 | 12500 | 0.8
4 | UKONČ.VODIČŮ V ROZV. DLE KAP. "DODÁVKA ROZVADĚČŮ" | KPL | 1 | 0 | 0
| CELKEM KČ: |  |  |  | 0 |  | 0.8
0.8
0.8
| DODÁVKA ROZVADĚČŮ | [5 empty] | 0.8
| RB - bytová rozvodnice silnoproudu | [5 empty] | 0.8
1 | PLAST. ROZV. NA POVRCH, 36M, 377x390x99, IP40/30 | KS | 1 | 0 | 0
2 | VYPINAČ 3P/40 | KS | 1 | 0 | 0
3 | ZVONKOVÉ TRAFO 230/12V | KS | 1 | 0 | 0
4 | SVODIČ PŘEPĚTÍ T2 , TNS, 12,5 kA | KS | 1 | 0 | 0 | 3950 | 0.7
5 | PROUDOVÝ CHRÁNIČ LFI 10B/1N/0,03 | KS | 1 | 0 | 0
6 | PROUDOVÝ CHRÁNIČ FI 25/1N/0,03 | KS | 1 | 0 | 0 | 2064 | 0.7
7 | JISTIČ 6B/1 | KS | 2 | 0 | 0 | 115 | 0.7
8 | JISTIČ 10B/1 | KS | 2 | 0 | 0
9 | JISTIČ 16B/1 | KS | 11 | 0 | 0 | 84 | 0.7
10 | JISTIČ 16B/3 | KS | 1 | 0 | 0
11 | SVORKA ŘADOVÁ RS 2,5 | KS | 5 | 0 | 0
12 | ŠTÍTEK OZNAČOVACÍ | KS | 20 | 0 | 0 | 3.3 | 0.7
13 | PODRUŽNÝ MATERIÁL (PŘÍPOJNICE, Cu VODIČE, MŮSTKY PE, N ...) | KPL | 1 | 0 | 0 | 2300 | 0.7
14 | KOMPLETACE ROZVADĚČE | KPL | 1 | 0 | 0 | 3800 | 0.7
| CELKEM KČ: |  |  |  | 0 |  | 0.7
0.7
| DOPRAVA | [5 empty] | 0.7
1 | MIMOSTAVENIŠTNÍ DOPRAVA DLE KAPITOLY "DODÁVKA ROZVADĚČŮ" | KS | 0.048 | 0 | 0 | 3100 | 0.7
2 | VNITROSTAVENIŠTNÍ DOPRAVA DLE KAPITOLY "DODÁVKA ROZVADĚČŮ" | KS | 0.01 | 0 | 0 | 1500 | 0.7
| CELKEM KČ: |  |  |  | 0 |  | 0.7
0.7
| HZS - PRÁCE NEZAHRNUTNÉ DO MONTÁŽNÍHO CENÍKU | [5 empty] | 0.7
1 | DEMONTÁŽ STÁV.ZAŘÍZENÍ | HOD | 4 | 0 | 0
2 | ÚPRAVA V ZAPOJENÍ ROZV. RE | HOD | 4 | 0 | 0
3 | PRÁCE SPOJENÉ S NAPOJENÍM NA STÁV.ZAŘÍZENÍ | HOD | 5 | 0 | 0 | 250 | 0.7
4 | KOORDINACE POSTUPU PRACÍ S OSTATNÍMI PROFESEMI | HOD | 5 | 0 | 0 | 250 | 0.7
5 | PRÁCE SPOJENÉ SE ZABEZPEČENÍM MONTÁŽNÍCH PRACOVIŠŤ | HOD | 5 | 0 | 0 | 250 | 0.7
6 | STAVEBNÍ PŘÍPOMOCE | HOD | 35 | 0 | 0 |  | 0.7
| CELKEM KČ: |  |  |  | 0 |  | 0.7
0.7
0.7
HZS - REVIZE
1 | PROVEDENÍ VÝCHOZÍ REVIZE A VYPRACOVÁNÍ REVIZNÍ ZPRÁVY | HOD | 8 | 0 | 0 | 300 | 0.7
2 | PROVEDENÍ VÝCHOZÍ REVIZE ROZV. RE | HOD | 4 | 0 | 0
| CELKEM KČ: |  |  |  | 0
| ELEKTRO CELKEM |  |  |  | 0

## SO 09 STAVBA
Položkový rozpočet | [22 empty] | #TypZaznamu#
S: |  | REKONSTRUKCE 10 BYTOVÝCH JEDNOTEK V BRNĚ ŽIDENICÍCH IV/2022 - SO 09 KULDOVA 7 | [20 empty] | STA
O: |  | KULDOVA 755/7, ZÁBRDOVICE, 61 500 BRNO | [20 empty] | OBJ
R: | [22 empty] | ROZ
C: | [22 empty] | CAS_STR
P.č. | Číslo položky | Název položky | MJ | množství | cena / MJ | Celkem | Dodávka | Dodávka celk. | Montáž | Montáž celk. | DPH | cena s DPH | hmotnost / MJ | hmotnost celk.(t) | dem. hmotnost / MJ | dem. hmotnost celk.(t) | Ceník | Cen. soustava | Nhod / MJ | Nhod celk.
Díl: | 3 | Svislé a kompletní konstrukce |  |  |  | 0 |  | 0 |  | 0 |  | 0 |  | 1.8596 |  | 0 |  |  |  | #REF! |  |  | DIL
1 | 310236261RT1 | Zazdívka otvorů pl. 0,09 m2 cihlami, tl. zdi 60 cm, s použitím suché maltové směsi | kus | 1 | 0 | 0 |  | 0 |  | 0 | 15 | 0 | 0.09216 | 0.09216 | 0 | 0 |  |  | 0.49749 | #REF! |  |  | POL1_0
|  | Zazdívka otvorů v obvodovém zdivů po odkouření z vafek | [20 empty] | POP |  | #REF!
2 | 317941121R00 | Osazení ocelových válcovaných I nosníků | t | 0.01332 | 0 | 0 |  | 0 |  | 0 | 15 | 0 | 0.01954 | 0.00026 | 0 | 0 |  |  | 18.175 | #REF! |  |  | POL1_0
|  | 0,0111*1,2 |  | 0.01332 | [18 empty] | VV | 0
3 | 13380520R | Tyč ocelová I 120, S235JR | t | 0.01332 | 0 | 0 |  | 0 |  | 0 | 15 | 0 | 1 | 0.01332 | 0 | 0 |  |  | 0 | #REF! |  |  | POL3_0
4 | 310238211RT1 | Zazdívka otvorů plochy do 1 m2 cihlami na MVC, s použitím suché maltové směsi | m3 | 0.42404 | 0 | 0 |  | 0 |  | 0 | 15 | 0 | 1.6284 | 0.69049 | 0 | 0 |  |  | 4.89 | #REF! |  |  | POL1_0
|  | Zazdívka po okenním otvoru V šatně | [20 empty] | POP |  | #REF!
|  | dozdívka parapetu v koupelně | [20 empty] | POP |  | #REF!
|  | 0,37*0,53*0,48 |  | 0.094128 | [18 empty] | VV | 0
|  | 0,59*0,73*0,33 |  | 0.14213 | [18 empty] | VV | 0
|  | 0,78*2,020*0,1 |  | 0.15756 | [18 empty] | VV | 0
|  | 0,23*0,73*0,18 |  | 0.030222 | [18 empty] | VV | 0
5 | 342261112RS3 | Příčka sádrokarton. ocel.kce, 1x oplášť. tl.100 mm, desky standard impreg.tl.12,5 mm, minerál tl. 6 cm | m2 | 14.702 | 0 | 0 |  | 0 |  | 0 | 15 | 0 | 0.02542 | 0.37372 | 0 | 0 |  |  | 1.225 | #REF! |  |  | POL1_0
|  | 05:(3,8*3,1)-0,8*2,02 |  | 10.164 | [18 empty] | VV | 0
|  | 02:1,92*3,1-(0,7*2,02) |  | 4.538 | [18 empty] | VV | 0
6 | 342266111RT3 | SDK předstěna W625 na ocelovou kci, desky standard impreg. tl. 12,5 mm, izol. tl.4 cm | m2 | 3.472 | 0 | 0 |  | 0 |  | 0 | 15 | 0 | 0.01409 | 0.04892 | 0 | 0 |  |  | 0.927 | #REF! |  |  | POL1_0
|  | (0,42+0,7)*3,1 |  | 3.472 | [18 empty] | VV | 0
7 | 347016123R00 | Předstěna SDK, tl. 150 mm,ocel kce.CW, 1x desky impregnované 12,5 mm bez izol. | m2 | 1.635 | 0 | 0 |  | 0 |  | 0 | 15 | 0 | 0.01237 | 0.02022 | 0 | 0 |  |  | 0.69 | #REF! |  |  | POL1_0
|  | předstěna instalačního modulu WC | [20 empty] | POP |  | #REF!
|  | 0,9*1,25+0,15*0,9 |  | 1.26 | [18 empty] | VV | 0
|  | 1,25*0,3 |  | 0.375 | [18 empty] | VV | 0
8 | 342264051RT3 | Podhled sádrokartonový na zavěšenou ocel. konstr., desky standard impreg. tl. 12,5 mm, bez izolace | m2 | 14.08 | 0 | 0 |  | 0 |  | 0 | 15 | 0 | 0.01215 | 0.17107 | 0 | 0 |  |  | 1.011 | #REF! |  |  | POL1_0
|  | 01,02,05,06 | [20 empty] | POP |  | #REF!
|  | 01,02,05,06:2,81+1,59+5,09+2,5 |  | 11.99 | [18 empty] | VV | 0
|  | doplaštění nad hroními poličkami:3,5*0,55+0,3*0,55 |  | 2.09 | [18 empty] | VV | 0
9 | 342264051RT1 | Podhled sádrokartonový na zavěšenou ocel. konstr., desky standard tl. 12,5 mm, bez izolace | m2 | 34.8 | 0 | 0 |  | 0 |  | 0 | 15 | 0 | 0.01215 | 0.42282 | 0 | 0 |  |  | 1.011 | #REF! |  |  | POL1_0
|  | 03,04, | [20 empty] | POP |  | #REF!
|  | 03,04:15,65+19,15 |  | 34.8 | [18 empty] | VV | 0
10 | 342264051RT1 | Podhled sádrokartonový na zavěšenou ocel. konstr., desky standard tl. 12,5 mm, bez izolace | m2 | 1.17 | 0 | 0 |  | 0 |  | 0 | 15 | 0 | 0.01215 | 0.01422 | 0 | 0 |  |  | 1.011 | #REF! |  |  | POL1_0
|  | opláštění kanalizačního potrubí v sousedním bytě | [20 empty] | POP |  | #REF!
|  | 2,34*0,5 |  | 1.17 | [18 empty] | VV | 0
11 | 342264101R00 | Osazení reviz. dvířek do SDK podhledu, do 0,25 m2 | kus | 1 | 0 | 0 |  | 0 |  | 0 | 15 | 0 | 0.00016 | 0.00016 | 0 | 0 |  |  | 1.24 | #REF! |  |  | POL1_0
12 | 342264101R00 | Dodávka revizních dvířek 250x250mm | kus | 1 | 0 | 0 |  | 0 |  | 0 | 15 | 0 | 0.00016 | 0.00016 | 0 | 0 |  |  | 1.24 | #REF! |  |  | POL1_0
13 | 342263310R00 | Úprava sádrokartonové příčky pro osazení , skříněk kuchyňské linky | m2 | 2.625 | 0 | 0 |  | 0 |  | 0 | 15 | 0 | 0.00332 | 0.00872 | 0 | 0 |  |  | 0.36 | #REF! |  |  | POL1_0
|  | 3,5*0,75 |  | 2.625 | [18 empty] | VV | 0
14 | 342263310R00 | Úprava sádrokartonové příčky pro osazení kotle | kus | 1 | 0 | 0 |  | 0 |  | 0 | 15 | 0 | 0.00332 | 0.00332 | 0 | 0 |  |  | 0.36 | #REF! |  |  | POL1_0
Díl: | 61 | Upravy povrchů vnitřní |  |  |  | 0 |  | 0 |  | 0 |  | 0 |  | 5.999 |  | 0 |  |  |  | #REF! |  |  | DIL
15 | 602016195R00 | Penetrace hloubková stěn , vč. dodávky materiálu | m2 | 146.9082 | 0 | 0 |  | 0 |  | 0 | 15 | 0 | 0.00032 | 0.04701 | 0 | 0 |  |  | 0.07 | #REF! |  |  | POL1_0
|  | 06:6,6*2,8-(0,82*0,55) |  | 18.029 | [18 empty] | VV | 0
|  | 05:5*2,8-(0,82*0,55+0,7*1,95) |  | 12.184 | [18 empty] | VV | 0
|  | 03:14,03*2,8-(0,9*2,02*2+1,83*1,78) |  | 32.3906 | [18 empty] | VV | 0
|  | 01,02:7,8*2,8-(0,9*2,02*2) |  | 18.204 | [18 empty] | VV | 0
|  | 04:17,62*2,8-(1,83*1,78+0,8*2) |  | 44.4786 | [18 empty] | VV | 0
|  | SDK:(2,84+0,95+0,42+0,68+1,92)*3-(0,8*2,02+0,7*2,02) |  | 17.4 | [18 empty] | VV | 0
|  | špalety:(0,3*1,78*2+1,83*0,3)*2+(0,3*0,55*2+0,2*0,82)*2 |  | 4.222 | [18 empty] | VV | 0
16 | 612421615R00 | Omítka vnitřní zdiva, MVC, hrubá zatřená | m2 | 129.5082 | 0 | 0 |  | 0 |  | 0 | 15 | 0 | 0.03921 | 5.078 | 0 | 0 |  |  | 0.396 | #REF! |  |  | POL1_0
|  | 06:6,6*2,8-(0,82*0,55) |  | 18.029 | [18 empty] | VV | 0
|  | 05:5*2,8-(0,82*0,55+0,7*1,95) |  | 12.184 | [18 empty] | VV | 0
|  | 03:14,03*2,8-(0,9*2,02*2+1,83*1,78) |  | 32.3906 | [18 empty] | VV | 0
|  | 01,02:7,8*2,8-(0,9*2,02*2) |  | 18.204 | [18 empty] | VV | 0
|  | špalety:(0,3*1,78*2+1,83*0,3)*2+(0,3*0,55*2+0,2*0,82)*2 |  | 4.222 | [18 empty] | VV | 0
|  | 04:17,62*2,8-(1,83*1,78+0,8*2) |  | 44.4786 | [18 empty] | VV | 0
17 | 612474410R00 | Omítka stěn vnitřní tenkovrstvá vápenná - štuk | m2 | 102.6592 | 0 | 0 |  | 0 |  | 0 | 15 | 0 | 0.00851 | 0.87363 | 0 | 0 |  |  | 0.325 | #REF! |  |  | POL1_0
|  | 04:17,62*2,8-(0,9*2,02+1,83*1,78) |  | 44.2606 | [18 empty] | VV | 0
|  | 03:14*2,8-(0,9*2,02*2+1,83*1,78) |  | 32.3066 | [18 empty] | VV | 0
|  | 05:4,095*2,8-(0,82*0,55+0,7*1,94+0,6*2,97) |  | 7.875 | [18 empty] | VV | 0
|  | 01:3,93*2,8-(0,8*2,02*2) |  | 7.772 | [18 empty] | VV | 0
|  | 02:3,5*0,5 |  | 1.75 | [18 empty] | VV | 0
|  | 06:6,39*0,7 |  | 4.473 | [18 empty] | VV | 0
|  | špalety:(0,3*1,78*2+1,83*0,3)*2+(0,3*0,55*2+0,2*0,82)*2 |  | 4.222 | [18 empty] | VV | 0
18 | 610991111R00 | Zakrývání výplní vnitřních otvorů | m2 | 7.4168 | 0 | 0 |  | 0 |  | 0 | 15 | 0 | 4e-05 | 0.0003 | 0 | 0 |  |  | 0.078 | #REF! |  |  | POL1_0
|  | 1,83*1,78+1,83*1,78+0,82*0,55+0,82*0,55 |  | 7.4168 | [18 empty] | VV | 0
Díl: | 63 | Podlahy a podlahové konstrukce |  |  |  | 0 |  | 0 |  | 0 |  | 0 |  | 3.1634 |  | 0 |  |  |  | #REF! |  |  | DIL
19 | 632411904R00 | Penetrace savých podkladů 0,25 l/m2, , vč. dodávky penetrace | m2 | 6.9 | 0 | 0 |  | 0 |  | 0 | 15 | 0 | 0.00026 | 0.00179 | 0 | 0 |  |  | 0.09 | #REF! |  |  | POL1_0
|  | 01,02,06:2,81+1,59+2,5 |  | 6.9 | [18 empty] | VV | 0
20 | 635111032R00 | Podlaha 2E35,desky 2x12,5+20mm minerál.iz. | m2 | 44.29 | 0 | 0 |  | 0 |  | 0 | 15 | 0 | 0.02789 | 1.2352 | 0 | 0 |  |  | 0.3 | #REF! |  |  | POL1_0
|  | 03,05,04,02,01:2,81+1,59+15,65+19,15+5,09 |  | 44.29 | [18 empty] | VV | 0
21 | 632421115RT1 | Potěr ručně zpracovaný,tl. 5 mm, samonivelační, vč. dodávky materiálu | m2 | 2.5 | 0 | 0 |  | 0 |  | 0 | 15 | 0 | 0.00914 | 0.02285 | 0 | 0 |  |  | 0.34775 | #REF! |  |  | POL1_0
|  | 06:2,5 |  | 2.5 | [18 empty] | VV | 0
22 | 713121111R00 | Montáž tepelné izolace podlah na sucho, jednovrstvá | m2 | 44.29 | 0 | 0 |  | 0 |  | 0 | 15 | 0 | 0 | 0 | 0 | 0 |  |  | 0.08 | #REF! |  |  | POL1_0
23 | 607153590R | Deska dřevovláknitá 1350x600x 20 mm, rovná hrana, min. 250kg/m3 | m2 | 47.8332 | 0 | 0 |  | 0 |  | 0 | 15 | 0 | 0.005 | 0.23917 | 0 | 0 |  |  | 0 | #REF! |  |  | POL3_0
|  | 44,29*1,08 |  | 47.8332 | [18 empty] | VV | 0
24 | 631591115R00 | Násyp pod podlahy z keramického granulátu, keramické kamenivo pro stavební účely D+M | m3 | 3.9201 | 0 | 0 |  | 0 |  | 0 | 15 | 0 | 0.42 | 1.6464 | 0 | 0 |  |  | 1.836 | #REF! |  |  | POL1_0
|  | 03,04,05:(15,65+19,15+5,09)*0,09 |  | 3.5901 | [18 empty] | VV | 0
|  | 01,02:(2,81+1,59)*0,075 |  | 0.33 | [18 empty] | VV | 0
25 | 611481211RT8 | Montáž výztužné sítě (perlinky) do stěrky-podlahy, včetně výztužné sítě a stěrkového tmelu | m2 | 4.4 | 0 | 0 |  | 0 |  | 0 | 15 | 0 | 0.00406 | 0.01786 | 0 | 0 |  |  | 0.484 | #REF! |  |  | POL1_0
|  | 2,81+1,59 |  | 4.4 | [18 empty] | VV | 0
Díl: | 90 | Přípočty |  |  |  | 0 |  | 0 |  | 0 |  | 0 |  | 0 |  | 0 |  |  |  | #REF! |  |  | DIL
26 | 900 RT3 | HZS Stavební dělník- čištění komínových průduchů, práce v tarifní třídě 6 | h | 20 | 0 | 0 |  | 0 |  | 0 | 15 | 0 | 0 | 0 | 0 | 0 |  |  | 1 | #REF! |  |  | POL1_0
Díl: | 95 | Dokončovací kce na pozem.stav. |  |  |  | 0 |  | 0 |  | 0 |  | 0 |  | 0.00275 |  | 0 |  |  |  | #REF! |  |  | DIL
27 | 952901111R00 | Vyčištění budov o výšce podlaží do 4 m | m2 | 68.79 | 0 | 0 |  | 0 |  | 0 | 15 | 0 | 4e-05 | 0.00275 | 0 | 0 |  |  | 0.308 | #REF! |  |  | POL1_0
|  | budov bytové nebo občanské výstavby - zametení a umytí podlah, dlažeb, obkladů, schodů v místnostech, chodbách a schodištích, vyčištění a umytí oken, dveří s rámy, zárubněmi, umytí a vyčištění jiných zasklených a natíraných ploch a zařizovacích předmětů před předáním do užívání | [20 empty] | POP |  | #REF!
Díl: | 96 | Bourání konstrukcí |  |  |  | 0 |  | 0 |  | 0 |  | 0 |  | 0.0146 |  | 11.2216 |  |  |  | #REF! |  |  | DIL
28 | 968061125R00 | Vyvěšení dřevěných dveřních křídel pl. do 2 m2 | kus | 6 | 0 | 0 |  | 0 |  | 0 | 15 | 0 | 0 | 0 | 0 | 0 |  |  | 0.05 | #REF! |  |  | POL1_0
29 | 968062455R00 | Vybourání dřevěných dveřních zárubní pl. do 2 m2 | m2 | 6 | 0 | 0 |  | 0 |  | 0 | 15 | 0 | 0.00117 | 0.00702 | 0.088 | 0.528 |  |  | 0.556 | #REF! |  |  | POL1_0
30 | 968062244R00 | Vybourání dřevěných rámů oken jednoduch. pl. 1 m2 | m2 | 0.1961 | 0 | 0 |  | 0 |  | 0 | 15 | 0 | 0.00219 | 0.00043 | 0.041 | 0.00804 |  |  | 0.52 | #REF! |  |  | POL1_0
|  | 0,37*0,53 |  | 0.1961 | [18 empty] | VV | 0
31 | 968061112R00 | Vyvěšení dřevěných okenních křídel pl. do 1,5 m2 | kus | 1 | 0 | 0 |  | 0 |  | 0 | 15 | 0 | 0 | 0 | 0 | 0 |  |  | 0.03 | #REF! |  |  | POL1_0
32 | 965081713RT2 | Bourání dlažeb keramických tl.10 mm, nad 1 m2, sbíječka, dlaždice keramické | m2 | 2.6 | 0 | 0 |  | 0 |  | 0 | 15 | 0 | 0 | 0 | 0.02 | 0.052 |  |  | 0.078 | #REF! |  |  | POL1_0
|  | 2,6 |  | 2.6 | [18 empty] | VV | 0
33 | 962031113R00 | Bourání příček z cihel pálených plných tl. 65 mm | m2 | 10.245 | 0 | 0 |  | 0 |  | 0 | 15 | 0 | 0.00067 | 0.00686 | 0.184 | 1.8851 |  |  | 0.227 | #REF! |  |  | POL1_0
|  | (2,15+1,39)*2,8-(0,85*1,98) |  | 8.229 | [18 empty] | VV | 0
|  | 0,72*2,8 |  | 2.016 | [18 empty] | VV | 0
34 | 965081813R00 | Bourání dlažeb terac., tl.do 30 mm, nad 1 m2 | m2 | 8.65 | 0 | 0 |  | 0 |  | 0 | 15 | 0 | 0 | 0 | 0.087 | 0.75255 |  |  | 0.259 | #REF! |  |  | POL1_0
|  | 4,5+0,8+3,35 |  | 8.65 | [18 empty] | VV | 0
35 | 965042131RT1 | Bourání mazanin betonových tl. 10 cm, pl. 4 m2, ručně tl. mazaniny 5 - 8 cm | m3 | 0.692 | 0 | 0 |  | 0 |  | 0 | 15 | 0 | 0 | 0 | 2.2 | 1.5224 |  |  | 11.32 | #REF! |  |  | POL1_0
|  | 8,65*0,08 |  | 0.692 | [18 empty] | VV | 0
36 | 962081131R00 | Bourání příček ze skleněných tvárnic tl. 10 cm | m2 | 0.4307 | 0 | 0 |  | 0 |  | 0 | 15 | 0 | 0.00067 | 0.00029 | 0.055 | 0.02369 |  |  | 0.381 | #REF! |  |  | POL1_0
|  | 0,59*0,73 |  | 0.4307 | [18 empty] | VV | 0
37 | 965082923R00 | Odstranění násypu tl. do 10 cm, plocha nad 2 m2 | m3 | 0.4325 | 0 | 0 |  | 0 |  | 0 | 15 | 0 | 0 | 0 | 1.4 | 0.6055 |  |  | 1.257 | #REF! |  |  | POL1_0
|  | kuchyně,chodba | [20 empty] | POP |  | #REF!
|  | (4,5+0,8+3,35)*0,050 |  | 0.4325 | [18 empty] | VV | 0
38 | 965082933RT1 | Odstranění násypu tl. do 20 cm, plocha nad 2 m2, tl. násypu 10 - 15 cm, plocha nad 2 m2 | m3 | 4.1745 | 0 | 0 |  | 0 |  | 0 | 15 | 0 | 0 | 0 | 1.4 | 5.8443 |  |  | 1.121 | #REF! |  |  | POL1_0
|  | pokoje | [20 empty] | POP |  | #REF!
|  | (17,15+19,15)*0,115 |  | 4.1745 | [18 empty] | VV | 0
Díl: | 97 | Prorážení otvorů |  |  |  | 0 |  | 0 |  | 0 |  | 0 |  | 0.00067 |  | 9.6645 |  |  |  | #REF! |  |  | DIL
39 | 978013191R00 | Otlučení omítek vnitřních stěn v rozsahu do 100 % | m2 | 129.0692 | 0 | 0 |  | 0 |  | 0 | 15 | 0 | 0 | 0 | 0.046 | 5.9372 |  |  | 0.26 | #REF! |  |  | POL1_0
|  | 17,62*2,7-(1,83*1,78+0,8*2,02) |  | 42.7006 | [18 empty] | VV | 0
|  | 14,02*2,7-(1,83*1,78+0,8*2+0,8*2) |  | 31.3966 | [18 empty] | VV | 0
|  | 8,9*2,8-(0,8*2+0,8*2) |  | 21.72 | [18 empty] | VV | 0
|  | 5,3*2,8-(0,82*0,55+0,7*1,9) |  | 13.059 | [18 empty] | VV | 0
|  | špalety:(0,3*1,78*2+1,83*0,3)*2+(0,3*0,55*2+0,2*0,82)*2 |  | 4.222 | [18 empty] | VV | 0
|  | 6,34*2,8-(0,82*0,55+0,7*1,9) |  | 15.971 | [18 empty] | VV | 0
40 | 978012191R00 | Otlučení omítek vnitřních rákosov.stropů do 100 %, včetně rákosu | m2 | 47.32 | 0 | 0 |  | 0 |  | 0 | 15 | 0 | 0 | 0 | 0.05 | 2.366 |  |  | 0.462 | #REF! |  |  | POL1_0
|  | 19+21+4,85+2,47 |  | 47.32 | [18 empty] | VV | 0
41 | 978059531R00 | Odsekání vnitřních obkladů stěn nad 2 m2 | m2 | 19.725 | 0 | 0 |  | 0 |  | 0 | 15 | 0 | 0 | 0 | 0.068 | 1.3413 |  |  | 0.3 | #REF! |  |  | POL1_0
|  | 6,2*1,5 |  | 9.3 | [18 empty] | VV | 0
|  | (3,1+2,98)*1,5 |  | 9.12 | [18 empty] | VV | 0
|  | 0,87*1,5 |  | 1.305 | [18 empty] | VV | 0
42 | 972054141R00 | Vybourání otv. stropy ŽB pl. 0,0225 m2, tl. 15 cm | kus | 1 | 0 | 0 |  | 0 |  | 0 | 15 | 0 | 0 | 0 | 0.008 | 0.008 |  |  | 0.512 | #REF! |  |  | POL1_0
|  | prostup kanalizační potrubí | [20 empty] | POP |  | #REF!
43 | 971033251R00 | Vybourání otv. zeď cihel. 0,0225 m2, tl. 45cm, MVC | kus | 1 | 0 | 0 |  | 0 |  | 0 | 15 | 0 | 0.00067 | 0.00067 | 0.012 | 0.012 |  |  | 0.614 | #REF! |  |  | POL1_0
|  | VZT potrubí | [20 empty] | POP |  | #REF!
44 | 979082111R00 | Vnitrostaveništní doprava suti do 10 m | t | 22.5778 | 0 | 0 |  | 0 |  | 0 | 15 | 0 | 0 | 0 | 0 | 0 |  |  | 0.942 | #REF! |  |  | POL1_0
|  | 11,22156+9,66448+0,6534+0,30238+0,726+0,00999 |  | 22.5778 | [18 empty] | VV | 0
45 | 979081111R00 | Odvoz suti a vybour. hmot na skládku do 1 km | t | 22.5778 | 0 | 0 |  | 0 |  | 0 | 15 | 0 | 0 | 0 | 0 | 0 |  |  | 0.49 | #REF! |  |  | POL1_0
46 | 979081121R00 | Příplatek k odvozu za každý další 10 km | t | 22.5778 | 0 | 0 |  | 0 |  | 0 | 15 | 0 | 0 | 0 | 0 | 0 |  |  | 0 | #REF! |  |  | POL1_0
47 | 979011211R00 | Svislá doprava suti a vybour. hmot za 2.NP nošením | t | 22.5778 | 0 | 0 |  | 0 |  | 0 | 15 | 0 | 0 | 0 | 0 | 0 |  |  | 2.009 | #REF! |  |  | POL1_0
48 | 979990107R00 | Poplatek za uložení suti - směs betonu, cihel, dřeva, skupina odpadu 170904 | t | 22.5778 | 0 | 0 |  | 0 |  | 0 | 15 | 0 | 0 | 0 | 0 | 0 |  |  | 0 | #REF! |  |  | POL1_0
Díl: | 99 | Staveništní přesun hmot |  |  |  | 0 |  | 0 |  | 0 |  | 0 |  | 0 |  | 0 |  |  |  | #REF! |  |  | DIL
49 | 998011001R00 | Přesun hmot pro budovy zděné výšky do 6 m | t | 11.0399 | 0 | 0 |  | 0 |  | 0 | 15 | 0 | 0 | 0 | 0 | 0 |  |  | 0.852 | #REF! |  |  | POL1_0
|  | 0,00067+0,0146+0,00275+3,16339+5,99896+1,85956 |  | 11.0399 | [18 empty] | VV | 0
Díl: | 711 | Izolace proti vodě |  |  |  | 0 |  | 0 |  | 0 |  | 0 |  | 0.03675 |  | 0 |  |  |  | #REF! |  |  | DIL
50 | 711212002RT3 | Izolace proti vodě a vlhkosti, hydroizolační povlak - nátěr nebo stěrka, tl. 2 mm | m2 | 10.81 | 0 | 0 |  | 0 |  | 0 | 15 | 0 | 0.0034 | 0.03675 | 0 | 0 |  |  | 0.385 | #REF! |  |  | POL1_0
|  | 5,54*1,5+2,5 |  | 10.81 | [18 empty] | VV | 0
51 | 998711101R00 | Přesun hmot pro izolace proti vodě, výšky do 6 m | t | 0.0367 | 0 | 0 |  | 0 |  | 0 | 15 | 0 | 0 | 0 | 0 | 0 |  |  | 1.567 | #REF! |  |  | POL1_0
Díl: | 713 | Izolace tepelné |  |  |  | 0 |  | 0 |  | 0 |  | 0 |  | 0.00044 |  | 0 |  |  |  | #REF! |  |  | DIL
52 | 713191100RT9 | Položení separační fólie, včetně dodávky PE fólie | m2 | 44.29 | 0 | 0 |  | 0 |  | 0 | 15 | 0 | 1e-05 | 0.00044 | 0 | 0 |  |  | 0.07 | #REF! |  |  | POL1_0
|  | 01,02,03,04,05:2,81+1,59+15,65+19,15+5,09 |  | 44.29 | [18 empty] | VV | 0
53 | 998713101R00 | Přesun hmot pro izolace tepelné, výšky do 6 m | t | 0.00045 | 0 | 0 |  | 0 |  | 0 | 15 | 0 | 0 | 0 | 0 | 0 |  |  | 1.74 | #REF! |  |  | POL1_0
Díl: | 762 | Konstrukce tesařské |  |  |  | 0 |  | 0 |  | 0 |  | 0 |  | 0 |  | 0.6534 |  |  |  | #REF! |  |  | DIL
54 | 762522811R00 | Demontáž podlah s polštáři z prken tl. do 32 mm | m2 | 36.3 | 0 | 0 |  | 0 |  | 0 | 15 | 0 | 0 | 0 | 0.018 | 0.6534 |  |  | 0.195 | #REF! |  |  | POL1_0
|  | 04,03:17,15+19,15 |  | 36.3 | [18 empty] | VV | 0
Díl: | 766 | Konstrukce truhlářské |  |  |  | 0 |  | 0 |  | 0 |  | 0 |  | 0.18373 |  | 0.41278 |  |  |  | #REF! |  |  | DIL
55 | 766111820R00 | Demontáž dřevěných stěn plných | m2 | 8.046 | 0 | 0 |  | 0 |  | 0 | 15 | 0 | 0 | 0 | 0.01695 | 0.13638 |  |  | 0.164 | #REF! |  |  | POL1_0
|  | (1,9+0,8)*2,98 |  | 8.046 | [18 empty] | VV | 0
56 | 766812830R00 | Demontáž kuchyňských linek do 1,8 m | kus | 1 | 0 | 0 |  | 0 |  | 0 | 15 | 0 | 0 | 0 | 0.166 | 0.166 |  |  | 0.88 | #REF! |  |  | POL1_0
57 | 766825821R00 | Demontáž vestavěných skříní 2křídlových | kus | 1 | 0 | 0 |  | 0 |  | 0 | 15 | 0 | 0 | 0 | 0.1104 | 0.1104 |  |  | 4.02 | #REF! |  |  | POL1_0
|  | demontáž skříně v sousedním bytě | [16 empty] | 0 | #REF! |  |  | POL3_0
58 | 766825121R00 | Montáž vestavěné skříně 2křídlové policové | kus | 1 | 0 | 0 |  | 0 |  | 0 | 15 | 0 | 0.00019 | 0.00019 | 0 | 0 |  |  | 0 | #REF! |  |  | POL3_0
59 | 766670011R00 | Montáž obložkové zárubně a dřevěného křídla dveří | kus | 5 | 0 | 0 |  | 0 |  | 0 | 15 | 0 | 2e-05 | 0.0001 | 0 | 0 |  |  | 0 | #REF! |  |  | POL3_0
60 | 61181510R | Zárubeň obložková NORMAL š. 60 cm/st. 6-17 cm, CPL buk, hruška, olše, ořech AM, teak | kus | 1 | 0 | 0 |  | 0 |  | 0 | 15 | 0 | 0.016 | 0.016 | 0 | 0 |  |  | 1.86 | #REF! |  |  | POL1_0
61 | 61181511R | Zárubeň obložková slepá NORMAL š.80 cm/st. 6-17 cm, CPL buk, hruška, olše, ořech AM, teak | kus | 1 | 0 | 0 |  | 0 |  | 0 | 15 | 0 | 0.016 | 0.016 | 0 | 0 | [6 empty] | POP |  | #REF!
62 | 61181512R | Zárubeň obložková NORMAL š. 80 cm/st. 6-17 cm, CPL buk, hruška, olše, ořech AM, teak | kus | 2 | 0 | 0 |  | 0 |  | 0 | 15 | 0 | 0.016 | 0.032 | 0 | 0 |  |  | 0 | #REF! |  |  | POL3_0
63 | 642942111RT3 | Osazení zárubní dveřních ocelových, pl. do 2,5 m2, včetně dodávky zárubně 600 x 1970 x 100 mm | kus | 1 | 0 | 0 |  | 0 |  | 0 | 15 | 0 | 0.02937 | 0.02937 | 0 | 0 |  |  | 0 | #REF! |  |  | POL3_0
|  | včetně nátěru | [16 empty] | 0 | #REF! |  |  | POL3_0
64 | 611601201R | Dveře vnitřní CPL 0,2 KLASIK plné 1kř. 60x186 cm, 16 dekorů, dveře D1 | kus | 1 | 0 | 0 |  | 0 |  | 0 | 15 | 0 | 0.015 | 0.015 | 0 | 0 |  |  | 0 | #REF! |  |  | POL3_0
65 | 611601201R | Dveře vnitřní CPL 0,2 KLASIK plné 1kř. 60x197 cm, 16 dekorů, dveře D4 | kus | 1 | 0 | 0 |  | 0 |  | 0 | 15 | 0 | 0.015 | 0.015 | 0 | 0 |  |  | 0 | #REF! |  |  | POL3_0
66 | 611601203R | Dveře vnitřní CPL 0,2 KLASIK plné 1kř. 80x197 cm, 16 dekorů, dveře D2 | kus | 1 | 0 | 0 |  | 0 |  | 0 | 15 | 0 | 0.019 | 0.019 | 0 | 0 | [6 empty] | POP |  | #REF!
67 | 61160623R | Dveře vnitřní CPL 0,2 KLASIK 2/3 sklo 1kř. 80x197, 16 dekorů, dveře D3 | kus | 1 | 0 | 0 |  | 0 |  | 0 | 15 | 0 | 0.02 | 0.02 | 0 | 0 | [6 empty] | POP |  | #REF!
68 | 611601202R | Dodávka a montáž vstupních bytových dveří, 16 dekorů, dveře D5 | kus | 1 | 0 | 0 |  | 0 |  | 0 | 15 | 0 | 0.017 | 0.017 | 0 | 0 |  |  | 0.28 | #REF! |  |  | POL1_0
|  | Cena zahrnuje montáž, betonáž nové zárubně, zednické zapravení, štítky, kování klika/koule | [20 empty] | VV | 0
|  | klíče, zárubeň, křídlo, práh, kukátko, dopravu a řádnou certifikaci | [16 empty] | 10.728 | #REF! |  |  | POL1_0
69 | 775981113RU2 | Lišta hliníková přechodová, včetně dodávky přech. lišty, na hmoždinky | m | 2.4 | 0 | 0 |  | 0 |  | 0 | 15 | 0 | 0.00021 | 0.0005 | 0 | 0 | [6 empty] | POP |  | #REF!
|  | 0,8*3 |  | 2.4 | [14 empty] | 0.61086 | #REF! |  |  | POL1_0
70 | 766812115R00 | Dodávka a montáž kuchyňské linky | kpl | 1 | 0 | 0 |  | 0 |  | 0 | 15 | 0 | 0 | 0 | 0 | 0 |  |  | 0 | #REF! |  |  | POL3_0
|  | dodávka a montáž včetně vybavení - vestavné myčky, dřezu, digestoře,vestavné trouby, sklokeramické desky, viz samostatný výkres projektové dokumentace, lednice,mikrovlnka ,pračka myčka není součástí dodávky | [16 empty] | 0 | #REF! |  |  | POL3_0
71 | 766694121R00 | Montáž parapetních desek š.nad 30 cm,dl.do 100 cm, včetně montáž. krytek | kus | 1 | 0 | 0 |  | 0 |  | 0 | 15 | 0 | 2e-05 | 2e-05 | 0 | 0 |  |  | 2.255 | #REF! |  |  | POL1_0
72 | 60775434R | Parapet interiér DTD šíře 350 mm tyč dl. 4,05 m | m | 0.82 | 0 | 0 |  | 0 |  | 0 | 15 | 0 | 0.00425 | 0.00349 | 0 | 0 |  |  |  | #REF! |  |  | DIL
73 | 60775453R | Krytka oboustranná plastová pro DTD parapet 600 mm | kus | 2 | 0 | 0 |  | 0 |  | 0 | 15 | 0 | 3e-05 | 6e-05 | 0 | 0 |  |  | 0.34 | #REF! |  |  | POL1_0
74 | 998766101R00 | Přesun hmot pro truhlářské konstr., výšky do 6 m | t | 0.18373 | 0 | 0 |  | 0 |  | 0 | 15 | 0 | 0 | 0 | 0 | 0 |  |  | 0 | #REF! |  |  | POL1_0
Díl: | 767 | Konstrukce zámečnické |  |  |  | 0 |  | 0 |  | 0 |  | 0 |  | 0 |  | 0 |  |  |  | #REF! |  |  | DIL
75 | 767612151R00 | Montáž okování otvír.křidel pákovým uzávěrem | kus | 2 | 0 | 0 |  | 0 |  | 0 | 15 | 0 | 0 | 0 | 0 | 0 |  |  | 0.016 | #REF! |  |  | POL1_0
76 | 767612151R00 | Okenní otvírač pákový, dodávka | kus | 2 | 0 | 0 |  | 0 |  | 0 | 15 | 0 | 0 | 0 | 0 | 0 |  |  | 0.05 | #REF! |  |  | POL1_0
Díl: | 771 | Podlahy z dlaždic a obklady |  |  |  | 0 |  | 0 |  | 0 |  | 0 |  | 0.10847 |  | 0 |  |  | 0.986 | #REF! |  |  | POL1_0
77 | 771101101R00 | Vysávání podlah prům.vysavačem pro pokládku dlažby | m2 | 4.09 | 0 | 0 |  | 0 |  | 0 | 15 | 0 | 0 | 0 | 0 | 0 | [6 empty] | VV | 0
78 | 771101210RT1 | Penetrace podkladu pod dlažby, vč. dodávky penetračního nátěru | m2 | 4.09 | 0 | 0 |  | 0 |  | 0 | 15 | 0 | 0.00021 | 0.00086 | 0 | 0 | [6 empty] | VV | 0
|  | 02,06:1,59+2,5 |  | 4.09 | [14 empty] | 0 | #REF! |  |  | POL3_0
79 | 771575111RU2 | Montáž podlah keram.,hladké, tmel, 33x33 cm, vč. dodávky flex. lepidla a spárovacího tmele | m2 | 4.09 | 0 | 0 |  | 0 |  | 0 | 15 | 0 | 0.00371 | 0.01517 | 0 | 0 | [6 empty] | VV | 0
80 | 59782033R | Keramické dlaždice 33x33 cm , dle výběru investora | m2 | 4.4172 | 0 | 0 |  | 0 |  | 0 | 15 | 0 | 0.0207 | 0.09144 | 0 | 0 | [6 empty] | VV | 0
|  | 4,09*1,08 |  | 4.4172 | [14 empty] | 0 | #REF! |  |  | POL1_0
81 | 771579793RT3 | Příplatek za vodoodpudivou spárovací hmotu , plošně, keram.dlažba, vč spár hmoty | m2 | 2.5 | 0 | 0 |  | 0 |  | 0 | 15 | 0 | 0.0004 | 0.001 | 0 | 0 |  |  | 0.236 | #REF! |  |  | POL1_0
|  | 2,5 |  | 2.5 | [18 empty] | VV | 0
82 | 998771101R00 | Přesun hmot pro podlahy z dlaždic, výšky do 6 m | t | 0.10847 | 0 | 0 |  | 0 |  | 0 | 15 | 0 | 0 | 0 | 0 | 0 |  |  | 0.12 | #REF! |  |  | POL1_0
Díl: | 775 | Podlahy vlysové a parketové |  |  |  | 0 |  | 0 |  | 0 |  | 0 |  | 0.38816 |  | 0.726 |  |  | 1.598 | #REF! |  |  | POL1_0
83 | 775521800R00 | Demontáž podlah vlysových přibíjených včetně lišt | m2 | 36.3 | 0 | 0 |  | 0 |  | 0 | 15 | 0 | 0 | 0 | 0.02 | 0.726 |  |  |  | #REF! |  |  | DIL
|  | 03,04:17,15+19,15 |  | 36.3 | [14 empty] | 0.24 | #REF! |  |  | POL1_0
84 | 775101101R00 | Vysávání podlah prům.vysavačem,podlahy vlys,parket | m2 | 42.7 | 0 | 0 |  | 0 |  | 0 | 15 | 0 | 0 | 0 | 0 | 0 | [6 empty] | VV | 0
85 | 775541400R00 | Položení podlah lamelových se zámkovým spojem | m2 | 42.7 | 0 | 0 |  | 0 |  | 0 | 15 | 0 | 0 | 0 | 0 | 0 |  |  | 0.016 | #REF! |  |  | POL1_0
|  | 15,65+19,15+5,09+2,81 |  | 42.7 | [14 empty] | 0.55 | #REF! |  |  | POL1_0
86 | 611942193R | Podlaha plovoucí vinylová click systém 5,5 mm, s integrovanou podložkou spec XI.2, dekory dřeva | m2 | 46.116 | 0 | 0 |  | 0 |  | 0 | 15 | 0 | 0.0083 | 0.38276 | 0 | 0 | [6 empty] | VV | 0
|  | 42,7*1,08 |  | 46.116 | [14 empty] | 0 | #REF! |  |  | POL3_0
87 | 775413040R00 | Montáž podlahové lišty lepením , vč. dodávky lepidla | m | 43.25 | 0 | 0 |  | 0 |  | 0 | 15 | 0 | 6e-05 | 0.0026 | 0 | 0 | [6 empty] | VV | 0
|  | 04:16,72 |  | 16.72 | [14 empty] | 0.152 | #REF! |  |  | POL1_0
|  | 03:5,4+8,8 |  | 14.2 | [18 empty] | VV | 0
|  | 05:7,53 |  | 7.53 | [18 empty] | VV | 0
|  | 01:4,8 |  | 4.8 | [18 empty] | VV | 0
88 | 775413040R00 | Dodávka vinylové lišty se spojovacím zámkem | m | 46.71 | 0 | 0 |  | 0 |  | 0 | 15 | 0 | 6e-05 | 0.0028 | 0 | 0 |  |  | 0.152 | #REF! |  |  | POL1_0
|  | 43,25*1,08 |  | 46.71 | [18 empty] | VV | 0
89 | 998775101R00 | Přesun hmot pro podlahy vlysové, výšky do 6 m | t | 0.38816 | 0 | 0 |  | 0 |  | 0 | 15 | 0 | 0 | 0 | 0 | 0 |  |  | 2.401 | #REF! |  |  | POL1_0
Díl: | 776 | Podlahy povlakové |  |  |  | 0 |  | 0 |  | 0 |  | 0 |  | 0 |  | 0.00999 |  |  |  | #REF! |  |  | DIL
90 | 776401800R00 | Demontáž soklíků kobercových | m | 16.72 | 0 | 0 |  | 0 |  | 0 | 15 | 0 | 0 | 0 | 8e-05 | 0.00134 |  |  | 0.035 | #REF! |  |  | POL1_0
|  | 17,62-0,9 |  | 16.72 | [18 empty] | VV | 0
91 | 776511810RT2 | Odstranění PVC a koberců lepených bez podložky, z ploch 10 - 20 m2 | m2 | 8.65 | 0 | 0 |  | 0 |  | 0 | 15 | 0 | 0 | 0 | 0.001 | 0.00865 |  |  | 0.115 | #REF! |  |  | POL1_0
|  | 0,8+4,5+3,35 |  | 8.65 | [18 empty] | VV | 0
Díl: | 781 | Obklady keramické |  |  |  | 0 |  | 0 |  | 0 |  | 0 |  | 0.70287 |  | 0 |  |  |  | #REF! |  |  | DIL
92 | 781101210RT1 | Penetrace podkladu pod obklady, vč. dodávky penetračního nátěru | m2 | 22.961 | 0 | 0 |  | 0 |  | 0 | 15 | 0 | 0.00016 | 0.00367 | 0 | 0 |  |  | 0.05 | #REF! |  |  | POL1_0
93 | 781475118RU1 | Obklad vnitřní stěn keramický, do tmele, 20x40 cm, vč. dodávky flex. lepidla a spárovacího tmele | m2 | 22.961 | 0 | 0 |  | 0 |  | 0 | 15 | 0 | 0.00391 | 0.08978 | 0 | 0 |  |  | 1.104 | #REF! |  |  | POL1_0
|  | včetně zasilikování v rozích místnosti, kolem zařizovacích předmětů a přechod obklad dlažba | [20 empty] | POP |  | #REF!
|  | 06:6,39*2+0,315 |  | 13.095 | [18 empty] | VV | 0
|  | 02:5,64*2-(0,7*2,02) |  | 9.866 | [18 empty] | VV | 0
94 | 59782033R | Keramické obkladačky 20x40 cm , dle výběru investora | m2 | 24.7979 | 0 | 0 |  | 0 |  | 0 | 15 | 0 | 0.0207 | 0.51332 | 0 | 0 |  |  | 0 | #REF! |  |  | POL3_0
|  | 22,961*1,08 |  | 24.7979 | [18 empty] | VV | 0
95 | 781475124RU2 | Obklad vnitřní stěn keramický, do tmele, 60x60 cm, vč. dodávky flex. lepidla a spárovacího tmele | m2 | 3.582 | 0 | 0 |  | 0 |  | 0 | 15 | 0 | 0.00398 | 0.01426 | 0 | 0 |  |  | 1.448 | #REF! |  |  | POL1_0
|  | (3,57+2,4)*0,6 |  | 3.582 | [18 empty] | VV | 0
96 | 59782033R | Keramické obkladačky 60x60 cm , dle výběru investora | m2 | 3.8686 | 0 | 0 |  | 0 |  | 0 | 15 | 0 | 0.0207 | 0.08008 | 0 | 0 |  |  | 0 | #REF! |  |  | POL3_0
|  | 3,582*1,08 |  | 3.8686 | [18 empty] | VV | 0
97 | 781497111R00 | Lišta hliníková ukončovacích, rohových k obkladům , vč dodávky lišty a montáže | m | 17.6 | 0 | 0 |  | 0 |  | 0 | 15 | 0 | 0.0001 | 0.00176 | 0 | 0 |  |  | 0.12 | #REF! |  |  | POL1_0
|  | 06:6,39+1,37+4 |  | 11.76 | [18 empty] | VV | 0
|  | 02:4,94+0,9 |  | 5.84 | [18 empty] | VV | 0
98 | 998781101R00 | Přesun hmot pro obklady keramické, výšky do 6 m | t | 0.70287 | 0 | 0 |  | 0 |  | 0 | 15 | 0 | 0 | 0 | 0 | 0 |  |  | 1.598 | #REF! |  |  | POL1_0
Díl: | 784 | Malby |  |  |  | 0 |  | 0 |  | 0 |  | 0 |  | 0.13358 |  | 0 |  |  |  | #REF! |  |  | DIL
99 | 784011222RT2 | Zakrytí podlah, včetně odstranění, včetně papírové lepenky | m2 | 46.79 | 0 | 0 |  | 0 |  | 0 | 15 | 0 | 0.00035 | 0.01638 | 0 | 0 |  |  | 0.0135 | #REF! |  |  | POL1_0
|  | 2,81+1,59+15,65+19,15+5,09+2,5 |  | 46.79 | [18 empty] | VV | 0
100 | 784161101R00 | Penetrace podkladu nátěrem 1x, vč. materiálu | m2 | 192.128 | 0 | 0 |  | 0 |  | 0 | 15 | 0 | 0.00015 | 0.02882 | 0 | 0 |  |  | 0.03248 | #REF! |  |  | POL1_0
|  | 04:17,62*2,7+19,15 |  | 66.724 | [18 empty] | VV | 0
|  | 03:16,78*2,7+15,65 |  | 60.956 | [18 empty] | VV | 0
|  | 05:9,03*2,7+5,09 |  | 29.471 | [18 empty] | VV | 0
|  | 06:6,39*0,7+2,5 |  | 6.973 | [18 empty] | VV | 0
|  | 02:5,64*0,7+1,59 |  | 5.538 | [18 empty] | VV | 0
|  | 01:7,28*2,7+2,81 |  | 22.466 | [18 empty] | VV | 0
101 | 784165512R00 | Malba bílá, bez penetrace, 2 x, vč. materiálu | m2 | 192.128 | 0 | 0 |  | 0 |  | 0 | 15 | 0 | 0.00046 | 0.08838 | 0 | 0 |  |  | 0.10191 | #REF! |  |  | POL1_0
Díl: | VN | Vedlejší náklady |  |  |  | 0 |  | 0 |  | 0 |  | 0 |  | 0 |  | 0 |  |  |  | #REF! |  |  | DIL
102 | 005121010R | Vybudování zařízení staveniště | Soubor | 1 | 0 | 0 |  | 0 |  | 0 | 15 | 0 | 0 | 0 | 0 | 0 |  |  | 0 | #REF! |  |  | POL1_0
[21 empty] | 15 | 21
| Celkem bez VN |  |  |  |  | 0 | [16 empty] | END
| HSV |  |  |  |  | 0
| PSV |  |  |  |  | 0
| VEDL.NÁKLADY |  |  |  |  | 0

## SO 09 VZT
Pozice | Název | Měrná jednotka | Počet | Cena dodávky jednotková | Montáž% | Cena montáže jednotková | Cena dodávky celkem | Cena montáže celkem
Poz. číslo | Název | Měrná jednotka | Počet
Platné pro byt Kuldova 7
Zařízení č. 1 - Větrání sociálního zázemí
1.01 | Ventilátor potrubní diagonální, Qv = 200m3/h, 150Pa | ks | 1 | 0 | 25 | 0 | 0 | 0
vč.těsné zpětné klapky
1.02 | Hluktlumicí izolovaná ohebná hadice Al | bm | 3 | 0 | 40 | 0 | 0 | 0
D 100
1.03 | Talířový ventil | ks | 1 | 0 | 40 | 0 | 0 | 0
d 125mm, vč. zděře
1.04 | Ohebná hadice Al | bm | 3 | 0 | 60 | 0 | 0 | 0
D 125
1.05 | Talířový ventil | ks | 1 | 0 | 40 | 0 | 0 | 0
d 100mm, vč. zděře
1.06 | Ohebná hadice Al | bm | 3 | 0 | 60 | 0 | 0 | 0
D 100
1.07 | Výfuková žaluzie d 125 | ks | 1 | 0 | 30 | 0 | 0 | 0
RAL dle ARCH
1.08 | Potrubí a tvarovky spiro safe do průměru: | bm | 8 | 0 | 50 | 0 | 0 | 0
125 / 40 % tvar. dílů
| Kaučuková polepová iizolace s Al folii, tl. 20mm | m2 | 2 | 0 | 0 | 0 | 0 | 0
[7 empty] | 0 | 0
Zařízení č. 2 - Příprava pro digestoř
2.01 | Těsná zpětná klapka RSKW 125 | ks | 1 | 0 | 25 | 0 | 0 | 0
2.02 | Napojení do komínového tělesa | ks | 1 | 0 | 40 | 0 | 0 | 0
D 100
2.04 | Potrubí a tvarovky spiro safe do průměru: | bm | 3 | 0 | 50 | 0 | 0 | 0
125 / 40 % tvar. dílů
[7 empty] | 0 | 0
Doplňkový materiál
| Montážní, těsnící a spojovací materiál | kpl | 1 | 0 | 0 | 0 | 0 | 0
| Zaměření před realizací, koordinace tras s ostatními profesemi | kpl | 1 | 0 | 8 | 0 | 0 | 0
| Vyčištění komínu kominíkem | kpl | 1 | 0 | 8 | 0 | 0 | 0
| Ztížená montáž potrubí a izolace v šachtě | kpl | 10 | 0 | 0 | 0 | 0 | 0
| Transport, pčesun hmot | kpl | 1 | 0 | 0 | 0 | 0 | 0
[7 empty] | 0 | 0
| Projekční cena dodávka + montáž | [5 empty] | 0 | 0
| Projekční cena celkem | [5 empty] | 0 | bez DPH

## SO 09 PLYN, ZTI
Položkový rozpočet | [22 empty] | #TypZaznamu#
S: |  | SO 09 KULDOVA 7, BYT ČÍSLO 7 | [20 empty] | STA
O: |  | D1.4.e)f) ZAŘÍZENÍ ZTI, PLYNU | [20 empty] | OBJ
R: | [22 empty] | ROZ
C: | [22 empty] | CAS_STR
P.č. | Číslo položky | Název položky | MJ | množství | cena / MJ | Celkem | Dodávka | Dodávka celk. | Montáž | Montáž celk. | DPH | cena s DPH | hmotnost / MJ | hmotnost celk.(t) | dem. hmotnost / MJ | dem. hmotnost celk.(t) | Ceník | Cen. soustava | Nhod / MJ | Nhod celk.
Díl: | 61 | Upravy povrchů vnitřní |  |  |  | 0 |  | #REF! |  | #REF! |  | #REF! |  | #REF! |  | #REF! |  |  |  | #REF! |  |  | DIL
1 | 612451111R00 | Omítka vnitřní zdiva, MC, hrubá zatřená | m2 | 20 | 0 | 0 | 47.92 | #REF! | 226.58 | #REF! | 0 | #REF! | 0.04087 | #REF! | 0 | #REF! |  |  | 0.475 | #REF! |  |  | POL1_0
2 | 612451121R00 | Omítka vnitřní zdiva, cementová (MC), hladká | m2 | 20 | 0 | 0 | 53.51 | #REF! | 315.49 | #REF! | 0 | #REF! | 0.04558 | #REF! | 0 | #REF! |  |  | 0.608 | #REF! |  |  | POL1_0
3 | 612421121R00 | Oprava vápen.omítek stěn do 5 % pl. - hladkých | m2 | 20 | 0 | 0 | 3.26 | #REF! | 38.04 | #REF! | 0 | #REF! | 0.00293 | #REF! | 0 | #REF! |  |  | 0.07325 | #REF! |  |  | POL1_0
Díl: | 97 | Prorážení otvorů |  |  |  | 0 |  | #REF! |  | #REF! |  | #REF! |  | #REF! |  | #REF! |  |  |  | #REF! |  |  | DIL
4 | 974031164R00 | Vysekání rýh ve zdi cihelné 15 x 15 cm | m | 20 | 0 | 0 | 14.36 | #REF! | 265.64 | #REF! | 0 | #REF! | 0.00049 | #REF! | 0.04 | #REF! |  |  | 0.668 | #REF! |  |  | POL1_0
5 | 979081111R00 | Odvoz suti a vybour. hmot na skládku do 1 km | t | 1 | 0 | 0 | 0 | #REF! | 264 | #REF! | 0 | #REF! | 0 | #REF! | 0 | #REF! |  |  | 0.49 | #REF! |  |  | POL1_0
6 | 979081121R00 | Příplatek k odvozu za každý další 1 km | t | 100 | 0 | 0 | 0 | #REF! | 25 | #REF! | 0 | #REF! | 0 | #REF! | 0 | #REF! |  |  | 0 | #REF! |  |  | POL1_0
Díl: | 721 | Vnitřní kanalizace |  |  |  | 0 |  | #REF! |  | #REF! |  | #REF! |  | #REF! |  | #REF! |  |  |  | #REF! |  |  | DIL
7 | 721140802R00 | Demontáž potrubí litinového DN 100 | m | 10 | 0 | 0 | 0 | #REF! | 178 | #REF! | 0 | #REF! | 0 | #REF! | 0.01492 | #REF! |  |  | 0.413 | #REF! |  |  | POL1_0
8 | 721290822R00 | Přesun vybouraných hmot - kanalizace, H 6 - 12 m | t | 0.15 | 0 | 0 | 0 | #REF! | 2380 | #REF! | 0 | #REF! | 0 | #REF! | 0 | #REF! |  |  | 4.155 | #REF! |  |  | POL1_0
9 | 721194104R00 | Vyvedení odpadních výpustek D 40 x 1,8 | kus | 2 | 0 | 0 | 0 | #REF! | 85.5 | #REF! | 0 | #REF! | 0 | #REF! | 0 | #REF! |  |  | 0.157 | #REF! |  |  | POL1_0
10 | 721194105R00 | Vyvedení odpadních výpustek D 50 x 1,8 | kus | 4 | 0 | 0 | 0 | #REF! | 94.8 | #REF! | 0 | #REF! | 0 | #REF! | 0 | #REF! |  |  | 0.174 | #REF! |  |  | POL1_0
11 | 721194109R00 | Vyvedení odpadních výpustek D 110 x 2,3 | kus | 1 | 0 | 0 | 0 | #REF! | 141 | #REF! | 0 | #REF! | 0 | #REF! | 0 | #REF! |  |  | 0.259 | #REF! |  |  | POL1_0
12 | 721290123R00 | Zkouška těsnosti kanalizace kouřem DN 300 mm | m | 33 | 0 | 0 | 0 | #REF! | 32.2 | #REF! | 0 | #REF! | 0 | #REF! | 0 | #REF! |  |  | 0.059 | #REF! |  |  | POL1_0
13 | 721176102R00 | Potrubí HT připojovací D 40 x 1,8 mm | m | 5 | 0 | 0 | 115.81 | #REF! | 174.19 | #REF! | 0 | #REF! | 0.00038 | #REF! | 0 | #REF! |  |  | 0.32 | #REF! |  |  | POL1_0
14 | 721176103R00 | Potrubí HT připojovací D 50 x 1,8 mm | m | 10 | 0 | 0 | 129.59 | #REF! | 195.41 | #REF! | 0 | #REF! | 0.00047 | #REF! | 0 | #REF! |  |  | 0.359 | #REF! |  |  | POL1_0
15 | 721176114R00 | Potrubí HT odpadní svislé D 75 x 1,9 mm | m | 3 | 0 | 0 | 292.78 | #REF! | 445.22 | #REF! | 0 | #REF! | 0.00078 | #REF! | 0 | #REF! |  |  | 0.819 | #REF! |  |  | POL1_0
16 | 721176115R00 | Potrubí HT odpadní svislé D 110 x 2,7 mm | m | 15 | 0 | 0 | 409.75 | #REF! | 433.25 | #REF! | 0 | #REF! | 0.00131 | #REF! | 0 | #REF! |  |  | 0.797 | #REF! |  |  | POL1_0
17 | 721PC | Nálevkový kalich pro úkapy, odtok DN32, s přídavnou mechanickou zápachovou uzávěrkou | kus | 1 | 0 | 0 | 401 | #REF! | 0 | #REF! | 0 | #REF! | 9e-05 | #REF! | 0 | #REF! |  |  | 0 | #REF! |  |  | POL3_0
18 | 721170965R00 | Provedení opravy vnitřní kanalizace, potrubí plastové, propojení dosavadního potrubí, D 110 mm | kus | 2 | 0 | 0 | 93.7 | #REF! | 365.8 | #REF! | 0 | #REF! | 0.00675 | #REF! | 0 | #REF! |  |  | 0.709 | #REF! |  |  | POL1_0
19 | 721-PC | Izolace návleková zvuková, 110*5mm +mont. | m | 5 | 0 | 0 | 28.42 | #REF! | 3.58 | #REF! | 0 | #REF! | 0.0005 | #REF! | 0 | #REF! |  |  | 0.245 | #REF! |  |  | POL1_0
20 | 721-PC | Izolace návleková tl. stěny 5mm, vnitřní průměr 110mm | m | 5 | 0 | 0 | 35.52 | #REF! | 19.48 | #REF! | 0 | #REF! | 0.0005 | #REF! | 0 | #REF! |  |  | 0.245 | #REF! |  |  | POL1_0
21 | 998721201R00 | Přesun hmot pro vnitřní kanalizaci, výšky do 6 m | % | 252 | 0 | 0 | 0 | #REF! | 2 | #REF! | 0 | #REF! | 0 | #REF! | 0 | #REF! |  |  | 0 | #REF! |  |  | POL1_0
Díl: | 722 | Vnitřní vodovod |  |  |  | 0 |  | #REF! |  | #REF! |  | #REF! |  | #REF! |  | #REF! |  |  |  | #REF! |  |  | DIL
22 | 722130803R00 | Demontáž potrubí ocelových závitových DN 50 | m | 30 | 0 | 0 | 0 | #REF! | 103 | #REF! | 0 | #REF! | 0 | #REF! | 0.0067 | #REF! |  |  | 0.239 | #REF! |  |  | POL1_0
23 | 722290822R00 | Přesun vybouraných hmot - vodovody, H 6 - 12 m | t | 0.2 | 0 | 0 | 0 | #REF! | 2380 | #REF! | 0 | #REF! | 0 | #REF! | 0 | #REF! |  |  | 4.155 | #REF! |  |  | POL1_0
24 | 722190401R00 | Vyvedení a upevnění výpustek DN 15 | kus | 11 | 0 | 0 | 0 | #REF! | 246.5 | #REF! | 0 | #REF! | 0 | #REF! | 0 | #REF! |  |  | 0.425 | #REF! |  |  | POL1_0
25 | 722280108R00 | Tlaková zkouška vodovodního potrubí DN 50 | m | 36 | 0 | 0 | 0.44 | #REF! | 22.86 | #REF! | 0 | #REF! | 0 | #REF! | 0 | #REF! |  |  | 0.042 | #REF! |  |  | POL1_0
26 | 722290234R00 | Proplach a dezinfekce vodovod.potrubí DN 80 | m | 36 | 0 | 0 | 1.87 | #REF! | 33.83 | #REF! | 0 | #REF! | 1e-05 | #REF! | 0 | #REF! |  |  | 0.062 | #REF! |  |  | POL1_0
27 | 722181211RT7 | Izolace návleková tl. stěny 6 mm, vnitřní průměr 22 mm | m | 20 | 0 | 0 | 15.04 | #REF! | 64.56 | #REF! | 0 | #REF! | 2e-05 | #REF! | 0 | #REF! |  |  | 0.129 | #REF! |  |  | POL1_0
28 | 722181211RT9 | Izolace návleková tl. stěny 6 mm, vnitřní průměr 28 mm | m | 1 | 0 | 0 | 17.42 | #REF! | 64.48 | #REF! | 0 | #REF! | 4e-05 | #REF! | 0 | #REF! |  |  | 0.129 | #REF! |  |  | POL1_0
29 | 722-PC | Izolace návleková tl.30mm, vnitřní průměr 32mm | m | 15 | 0 | 0 | 0 | #REF! | 270 | #REF! | 0 | #REF! | 0 | #REF! | 0 | #REF! |  |  | 0 | #REF! |  |  | POL1_0
30 | 722-PC | Potrubí PP-RCT D20 +tv., +uložení do korýtek | m | 35 | 0 | 0 | 0 | #REF! | 224.5 | #REF! | 0 | #REF! | 0 | #REF! | 0 | #REF! |  |  | 0 | #REF! |  |  | POL1_0
31 | 722-PC | Potrubí PP-RCT D25 +tv., +uložení do korýtek | m | 1 | 0 | 0 | 0 | #REF! | 272.5 | #REF! | 0 | #REF! | 0 | #REF! | 0 | #REF! |  |  | 0 | #REF! |  |  | POL1_0
32 | 722176112R00 | Montáž rozvodů z plastů polyfúz. svařováním D 20mm | m | 35 | 0 | 0 | 8.09 | #REF! | 197.41 | #REF! | 0 | #REF! | 0.00028 | #REF! | 0 | #REF! |  |  | 0.36517 | #REF! |  |  | POL1_0
33 | 722176113R00 | Montáž rozvodů z plastů polyfúz. svařováním D 25mm | m | 1 | 0 | 0 | 8.09 | #REF! | 215.91 | #REF! | 0 | #REF! | 0.00028 | #REF! | 0 | #REF! |  |  | 0.40019 | #REF! |  |  | POL1_0
34 | 722182001RT1 | Montáž izol.skruží na potrubí přímé DN 25,sam.spoj, samolepicí spoj nebo rychlouzávěr | m | 36 | 0 | 0 | 0 | #REF! | 41 | #REF! | 0 | #REF! | 0 | #REF! | 0 | #REF! |  |  | 0.082 | #REF! |  |  | POL1_0
35 | 722PC | Kohout kulový voda šoupátko G 1/2" | kus | 1 | 0 | 0 | 217 | #REF! | 0 | #REF! | 0 | #REF! | 0.00014 | #REF! | 0 | #REF! |  |  | 0 | #REF! |  |  | POL3_0
36 | 722PC | Kohout kulový voda šoupátko G 3/4" | kus | 1 | 0 | 0 | 311 | #REF! | 0 | #REF! | 0 | #REF! | 0.00014 | #REF! | 0 | #REF! |  |  | 0 | #REF! |  |  | POL3_0
37 | 722PC | Kohout kulový voda s odvodněním G1/2" | kus | 2 | 0 | 0 | 315 | #REF! | 0 | #REF! | 0 | #REF! | 0.00031 | #REF! | 0 | #REF! |  |  | 0 | #REF! |  |  | POL3_0
38 | 5511001810R | Ventil zpětný G 1/2" | kus | 1 | 0 | 0 | 350 | #REF! | 0 | #REF! | 0 | #REF! | 0.00015 | #REF! | 0 | #REF! |  |  | 0 | #REF! |  |  | POL3_0
39 | 722-PC | Vodoměr bytový SV , ER-AM Q3 1,6m3/hod+rád.modul | kus | 1 | 0 | 0 | 501.87 | #REF! | 748.13 | #REF! | 0 | #REF! | 0.00215 | #REF! | 0 | #REF! |  |  | 0.372 | #REF! |  |  | POL1_0
40 | 722269112R00 | Montáž vodoměru závitového jdnovt. suchob. G3/4" | kus | 1 | 0 | 0 | 239.58 | #REF! | 213.92 | #REF! | 0 | #REF! | 0.00194 | #REF! | 0 | #REF! |  |  | 0.393 | #REF! |  |  | POL1_0
41 | 722239101R00 | Montáž vodovodních armatur 2závity, G 1/2" | kus | 3 | 0 | 0 | 3.92 | #REF! | 89.88 | #REF! | 0 | #REF! | 0 | #REF! | 0 | #REF! |  |  | 0.165 | #REF! |  |  | POL1_0
42 | 722239102R00 | Montáž vodovodních armatur 2závity, G 3/4 | kus | 1 | 0 | 0 | 5.22 | #REF! | 112.78 | #REF! | 0 | #REF! | 0 | #REF! | 0 | #REF! |  |  | 0.207 | #REF! |  |  | POL1_0
43 | 738129411R00 | Nádoba expanzní 8l/10barů | kus | 1 | 0 | 0 | 1439.8 | #REF! | 119.2 | #REF! | 0 | #REF! | 0.0025 | #REF! | 0 | #REF! |  |  | 0.219 | #REF! |  |  | POL1_0
44 | 732339101R00 | Montáž nádoby expanzní tlakové 12 l | soubor | 1 | 0 | 0 | 150.91 | #REF! | 130.09 | #REF! | 0 | #REF! | 0.00053 | #REF! | 0 | #REF! |  |  | 0.239 | #REF! |  |  | POL1_0
45 | 734253111R00 | Ventil pojistný DN 15, FF x 1,8 bar | kus | 1 | 0 | 0 | 268.17 | #REF! | 89.83 | #REF! | 0 | #REF! | 0.00011 | #REF! | 0 | #REF! |  |  | 0.165 | #REF! |  |  | POL1_0
46 | 722190901R00 | Uzavření/otevření vodovodního potrubí při opravě | kus | 2 | 0 | 0 | 0 | #REF! | 89.9 | #REF! | 0 | #REF! | 0 | #REF! | 0 | #REF! |  |  | 0.165 | #REF! |  |  | POL1_0
47 | 722170922R00 | Oprava plastového potrubí, spojka přímá, vnější závit 25 x 3/4" | kus | 1 | 0 | 0 | 172.82 | #REF! | 155.68 | #REF! | 0 | #REF! | 0.00021 | #REF! | 0 | #REF! |  |  | 0.286 | #REF! |  |  | POL1_0
48 | 998722201R00 | Přesun hmot pro vnitřní vodovod, výšky do 6 m | % | 375 | 0 | 0 | 0 | #REF! | 1.4 | #REF! | 0 | #REF! | 0 | #REF! | 0 | #REF! |  |  | 0 | #REF! |  |  | POL1_0
Díl: | 723 | Vnitřní plynovod |  |  |  | 0 |  | #REF! |  | #REF! |  | #REF! |  | #REF! |  | #REF! |  |  |  | #REF! |  |  | DIL
49 | 723120804R00 | Demontáž potrubí svařovaného závitového do DN 25 mm | m | 30 | 0 | 0 | 34.7 | #REF! | 12.9 | #REF! | 0 | #REF! | 0.00011 | #REF! | 0.00215 | #REF! |  |  | 0.03 | #REF! |  |  | POL1_0
50 | 723290821R00 | Přesun vybouraných hmot - plynovody, H do 6 m | t | 0.07 | 0 | 0 | 0 | #REF! | 1989 | #REF! | 0 | #REF! | 0 | #REF! | 0 | #REF! |  |  | 3.379 | #REF! |  |  | POL1_0
51 | 723163104R00 | Potrubí z měděných plynových trubek D 22 x 1,0 mm | m | 1 | 0 | 0 | 462.22 | #REF! | 193.78 | #REF! | 0 | #REF! | 0.00106 | #REF! | 0 | #REF! |  |  | 0.33263 | #REF! |  |  | POL1_0
52 | 723163105R00 | Potrubí z měděných plynových trubek D 28 x 1,5 mm | m | 10 | 0 | 0 | 729.21 | #REF! | 206.79 | #REF! | 0 | #REF! | 0.00166 | #REF! | 0 | #REF! |  |  | 0.3547 | #REF! |  |  | POL1_0
53 | 723164104RT3 | Montáž potrubí z měděných trubek D 22 mm, spoj lisovaný | m | 1 | 0 | 0 | 24.37 | #REF! | 240.13 | #REF! | 0 | #REF! | 0.00586 | #REF! | 0 | #REF! |  |  | 0.4316 | #REF! |  |  | POL1_0
54 | 723164105RT3 | Montáž potrubí z měděných trubek D 28 mm, spoj lisovaný | m | 10 | 0 | 0 | 41.98 | #REF! | 248.02 | #REF! | 0 | #REF! | 0.00487 | #REF! | 0 | #REF! |  |  | 0.44556 | #REF! |  |  | POL1_0
55 | 551310013R | Kohout kulový plyn FIV.80010 3/4" páčka | ks | 2 | 0 | 0 | 405 | #REF! | 0 | #REF! | 0 | #REF! | 0.0003 | #REF! | 0 | #REF! |  |  | 0 | #REF! |  |  | POL3_0
56 | 723239102R00 | Montáž plynovodních armatur, 2 závity, G 3/4" | kus | 2 | 0 | 0 | 5.5 | #REF! | 122.5 | #REF! | 0 | #REF! | 3e-05 | #REF! | 0 | #REF! |  |  | 0.206 | #REF! |  |  | POL1_0
57 | 723190909R00 | Zkouška tlaková plynového potrubí | kus | 1 | 0 | 0 | 0 | #REF! | 287 | #REF! | 0 | #REF! | 0 | #REF! | 0 | #REF! |  |  | 0.482 | #REF! |  |  | POL1_0
58 | 723190907R00 | Odvzdušnění a napuštění plynového potrubí | m | 11 | 0 | 0 | 0 | #REF! | 33.8 | #REF! | 0 | #REF! | 0 | #REF! | 0 | #REF! |  |  | 0.062 | #REF! |  |  | POL1_0
59 | 723-PC | Revizní zpráva | soubor | 1 | 0 | 0 | 622.57 | #REF! | 4377.43 | #REF! | 0 | #REF! | 0.02825 | #REF! | 0 | #REF! |  |  | 0.9 | #REF! |  |  | POL1_0
60 | 723190901R00 | Uzavření nebo otevření plynového potrubí | kus | 1 | 0 | 0 | 0 | #REF! | 38.1 | #REF! | 0 | #REF! | 0 | #REF! | 0 | #REF! |  |  | 0.064 | #REF! |  |  | POL1_0
61 | 998723201R00 | Přesun hmot pro vnitřní plynovod, výšky do 6 m | % | 214 | 0 | 0 | 0 | #REF! | 1.4 | #REF! | 0 | #REF! | 0 | #REF! | 0 | #REF! |  |  | 0 | #REF! |  |  | POL1_0
Díl: | 725 | Zařizovací předměty |  |  |  | 0 |  | #REF! |  | #REF! |  | #REF! |  | #REF! |  | #REF! |  |  |  | #REF! |  |  | DIL
62 | 725110814R00 | Demontáž klozetů kombinovaných | soubor | 1 | 0 | 0 | 0 | #REF! | 200 | #REF! | 0 | #REF! | 0 | #REF! | 0.0342 | #REF! |  |  | 0.465 | #REF! |  |  | POL1_0
63 | 725210821R00 | Demontáž umyvadel bez výtokových armatur | soubor | 1 | 0 | 0 | 0 | #REF! | 164.5 | #REF! | 0 | #REF! | 0 | #REF! | 0.01946 | #REF! |  |  | 0.382 | #REF! |  |  | POL1_0
64 | 725290030RA0 | Demontáž vany včetně baterie a obezdění | kus | 1 | 0 | 0 | 27.62 | #REF! | 1313.38 | #REF! | 0 | #REF! | 0.00095 | #REF! | 0.38472 | #REF! |  |  | 2.767 | #REF! |  |  | POL2_0
65 | 725820802R00 | Demontáž baterie stojánkové do 1otvoru | soubor | 2 | 0 | 0 | 0 | #REF! | 95.5 | #REF! | 0 | #REF! | 0 | #REF! | 0.00086 | #REF! |  |  | 0.222 | #REF! |  |  | POL1_0
66 | 725820801R00 | Demontáž baterie nástěnné do G 3/4 | soubor | 1 | 0 | 0 | 0 | #REF! | 93.3 | #REF! | 0 | #REF! | 0 | #REF! | 0.00156 | #REF! |  |  | 0.217 | #REF! |  |  | POL1_0
67 | 725610810R00 | Demontáž plynového sporáku | soubor | 1 | 0 | 0 | 0 | #REF! | 133.5 | #REF! | 0 | #REF! | 0 | #REF! | 0.067 | #REF! |  |  | 0.31 | #REF! |  |  | POL1_0
68 | 725530823R00 | Demontáž, zásobník elektrický tlakový 200 l | soubor | 1 | 0 | 0 | 0 | #REF! | 360 | #REF! | 0 | #REF! | 0 | #REF! | 0.155 | #REF! |  |  | 0.837 | #REF! |  |  | POL1_0
69 | 725650805R00 | Demontáž těles otopných plynových podokenních | soubor | 1 | 0 | 0 | 0 | #REF! | 307 | #REF! | 0 | #REF! | 0 | #REF! | 0.0435 | #REF! |  |  | 0.713 | #REF! |  |  | POL1_0
70 | 725590811R00 | Přesun vybouranou hmot, zařizovací předměty H 6 m | t | 0.71 | 0 | 0 | 0 | #REF! | 1762 | #REF! | 0 | #REF! | 0 | #REF! | 0 | #REF! |  |  | 3.169 | #REF! |  |  | POL1_0
71 | 725014131RT1 | Klozet závěsný 530*360*350mm + sedátko se zpomal., včetně sedátka v bílé barvě | soubor | 1 | 0 | 0 | 4972.08 | #REF! | 572.92 | #REF! | 0 | #REF! | 0.01772 | #REF! | 0 | #REF! |  |  | 0.973 | #REF! |  |  | POL1_0
72 | 725119306R00 | Montáž klozetu závěsného | soubor | 1 | 0 | 0 | 205.89 | #REF! | 660.11 | #REF! | 0 | #REF! | 0.00089 | #REF! | 0 | #REF! |  |  | 1.12 | #REF! |  |  | POL1_0
73 | 726211321R00 | Modul-WC do SDK, h 112 cm | soubor | 1 | 0 | 0 | 9141.24 | #REF! | 1118.76 | #REF! | 0 | #REF! | 0.01297 | #REF! | 0 | #REF! |  |  | 1.9 | #REF! |  |  | POL1_0
74 | 725119402R00 | Montáž předstěnových systémů do sádrokartonu | soubor | 1 | 0 | 0 | 0 | #REF! | 1119 | #REF! | 0 | #REF! | 0 | #REF! | 0 | #REF! |  |  | 1.9 | #REF! |  |  | POL1_0
75 | 28696752R | Tlačítko ovládací plastové bílá/chrom/bílá | kus | 1 | 0 | 0 | 2295 | #REF! | 0 | #REF! | 0 | #REF! | 0.00032 | #REF! | 0 | #REF! |  |  | 0 | #REF! |  |  | POL3_0
76 | 725-PC | Předstěnové systémy-souprava pro tlumení hluku WC, + mont. | ks | 1 | 0 | 0 | 0 | #REF! | 186 | #REF! | 0 | #REF! | 0 | #REF! | 0 | #REF! |  |  | 0 | #REF! |  |  | POL1_0
77 | 725017132R00 | Umyvadlo na šrouby 550 x 470 mm, bílé | soubor | 1 | 0 | 0 | 2019.89 | #REF! | 700.11 | #REF! | 0 | #REF! | 0.01701 | #REF! | 0 | #REF! |  |  | 1.189 | #REF! |  |  | POL1_0
78 | 725017331R00 | Umývátko asymetrické s otvorem , bílé | soubor | 1 | 0 | 0 | 1974.89 | #REF! | 700.11 | #REF! | 0 | #REF! | 0.009 | #REF! | 0 | #REF! |  |  | 1.189 | #REF! |  |  | POL1_0
79 | 725219401R00 | Montáž umyvadel na šrouby do zdiva | soubor | 2 | 0 | 0 | 146.44 | #REF! | 820.56 | #REF! | 0 | #REF! | 0.00141 | #REF! | 0 | #REF! |  |  | 1.575 | #REF! |  |  | POL1_0
80 | 725823121RT1 | Baterie umyvadlová stoján. ruční, vč. otvír.odpadu, standardní | kus | 2 | 0 | 0 | 2340.98 | #REF! | 264.02 | #REF! | 0 | #REF! | 0.00085 | #REF! | 0 | #REF! |  |  | 0.485 | #REF! |  |  | POL1_0
81 | 725829301R00 | Montáž baterie umyv.a dřezové stojánkové | kus | 3 | 0 | 0 | 8.82 | #REF! | 242.68 | #REF! | 0 | #REF! | 4e-05 | #REF! | 0 | #REF! |  |  | 0.445 | #REF! |  |  | POL1_0
82 | 725860213R00 | Sifon umyvadlový D 32, 40 mm | kus | 2 | 0 | 0 | 290.1 | #REF! | 133.9 | #REF! | 0 | #REF! | 0.0002 | #REF! | 0 | #REF! |  |  | 0.246 | #REF! |  |  | POL1_0
83 | 725869101R00 | Montáž uzávěrek zápach.umyvadlových D 32 | kus | 2 | 0 | 0 | 45.12 | #REF! | 134.38 | #REF! | 0 | #REF! | 0.0001 | #REF! | 0 | #REF! |  |  | 0.246 | #REF! |  |  | POL1_0
84 | 725819201R00 | Montáž ventilu nástěnného G 1/2 | soubor | 6 | 0 | 0 | 48.2 | #REF! | 95.8 | #REF! | 0 | #REF! | 8e-05 | #REF! | 0 | #REF! |  |  | 0.176 | #REF! |  |  | POL1_0
85 | 725814106R00 | Ventil rohový s filtrem DN 15 x DN 15 | soubor | 6 | 0 | 0 | 321 | #REF! | 67.5 | #REF! | 0 | #REF! | 0.00024 | #REF! | 0 | #REF! |  |  | 0.124 | #REF! |  |  | POL1_0
86 | 725835111R00 | Baterie vanová nástěnná ruční, s příslušenstvím | soubor | 1 | 0 | 0 | 2410.47 | #REF! | 319.53 | #REF! | 0 | #REF! | 0.00134 | #REF! | 0 | #REF! |  |  | 0.587 | #REF! |  |  | POL1_0
87 | 725839203R00 | Montáž baterie vanové nástěnné G 1/2" | soubor | 1 | 0 | 0 | 73.71 | #REF! | 281.79 | #REF! | 0 | #REF! | 0.00012 | #REF! | 0 | #REF! |  |  | 0.517 | #REF! |  |  | POL1_0
88 | 725018105R00 | Vana ocelová standardní dl. 1500 mm | soubor | 1 | 0 | 0 | 5185.31 | #REF! | 1449.69 | #REF! | 0 | #REF! | 0.04678 | #REF! | 0 | #REF! |  |  | 2.462 | #REF! |  |  | POL1_0
89 | 725860190R00 | Sifon vanový PP D 40,50 mm | kus | 1 | 0 | 0 | 368.1 | #REF! | 133.9 | #REF! | 0 | #REF! | 9e-05 | #REF! | 0 | #REF! |  |  | 0.246 | #REF! |  |  | POL1_0
90 | 725200040RA0 | Montáž zařizovacích předmětů - vana | kus | 1 | 0 | 0 | 820.96 | #REF! | 2054.04 | #REF! | 0 | #REF! | 0.00108 | #REF! | 0 | #REF! |  |  | 3.7677 | #REF! |  |  | POL2_0
91 | 725829301RT2 | Montáž baterie dřezové stojánkové, včetně baterie | kus | 1 | 0 | 0 | 1762.76 | #REF! | 242.24 | #REF! | 0 | #REF! | 0.00104 | #REF! | 0 | #REF! |  |  | 0.445 | #REF! |  |  | POL1_0
92 | 725869204R00 | Montáž uzávěrek zápach.dřez.jednoduchý D 40 | kus | 1 | 0 | 0 | 42.99 | #REF! | 136.51 | #REF! | 0 | #REF! | 0.00015 | #REF! | 0 | #REF! |  |  | 0.25 | #REF! |  |  | POL1_0
93 | 725860188RT1 | Sifon pračkový D 40/50 mm, podomítkový, suchá zápachová klapka | kus | 2 | 0 | 0 | 519.1 | #REF! | 133.9 | #REF! | 0 | #REF! | 0.0002 | #REF! | 0 | #REF! |  |  | 0.246 | #REF! |  |  | POL1_0
94 | 55141106R | Ventil rohový pračkový 1/2" x 3/4", se zpětnou klapkou | kus | 2 | 0 | 0 | 232 | #REF! | 0 | #REF! | 0 | #REF! | 0.0002 | #REF! | 0 | #REF! |  |  | 0 | #REF! |  |  | POL3_0
95 | 998725201R00 | Přesun hmot pro zařizovací předměty, výšky do 6 m | % | 578 | 0 | 0 | 0 | #REF! | 0.35 | #REF! | 0 | #REF! | 0 | #REF! | 0 | #REF! |  |  | 0 | #REF! |  |  | POL1_0
[21 empty] | 15 | 21
| Celkem |  |  |  |  | 0 | [16 empty] | END

## SO 09 UT
Pořad. číslo | Dodáv. /montáž | Dodávky a montáže zařízení: Popis položky | MJ | Mno žství | cena / MJ | celkem (Kč) | Ceník | Cena dodávky 1ks | Montáž procent | Cena montáže | Cena D+M
731. Kotelny
1 | D+M | Plynový nástěnný kondenzační kotel s vestavěným nerez zásobníkem tv o objemu 40 litrů | 1 | ks | 0 | 0 |  | 63900 | 18% | 11502 | 75402
Výkon kotle pro vytápění: 3,4-20kw Výkon kotle pro ohřev TV: 3,4-24kw
Součástí kotle je: - nerezový výměník - vestavěný nerez zásobník TV o objemu 40litrů - expanzní nádoba topného systému 7,5 litrů - oběhové modulační čerpadlo - pojistný ventil topného systému 3bary - trojcestný rozdělovací ventil
Třída NOx: 6 Spotřeba ZP: max. 2,61 m3/hod
Příslušenství ke kotli
1.1 | D+M | Redukce koaxiálního odkouření Ø 60/100 – 80/125 mm | 1 | sada | 0 | 0 |  | 890 | 22% | 195.8 | 1085.8
1.2 | D+M | Čidlo venkovní teploty - drátová | 1 | ks | 0 | 0 |  | 790 | 22% | 173.8 | 963.8
1.3 | D+M | Programovatelný prostorový termostat s týdenním programem drátové provedení | 1 | ks | 0 | 0 |  | 2690 | 22% | 591.8 | 3281.8
2 |  | Odkouření/sání kotle
vyvedeno nad střechu domu stávajícím komínovým průduchem
Kouřovod pro kotle - koaxiální plastový systém DN80/125
2.1 | D+M | Revizní T-kus se změnou směru; DN80/125 | 1 | ks | 0 | 0 |  | 3290 | 22% | 723.8 | 4013.8
2.2 | D+M | Ttrubka s hrdlem; 0,5 m; DN80/125 | 1 | ks | 0 | 0 |  | 1090 | 22% | 239.8 | 1329.8
2.3 | D+M | Ttrubka s hrdlem; 0,25 m; DN80/125 | 2 | ks | 0 | 0 |  | 890 | 22% | 195.8 | 1085.8
Komín 10m
2.4 | D+M | Patní koleno 87° – Ø 80 mm s kotvením | 1 | ks | 0 | 0 |  | 920 | 22% | 202.4 | 1122.4
2.5 | D+M | Flexibilní plastové potrubí vnitřní Ø 80 mm | 10 | m | 0 | 0 |  | 390 | 22% | 85.8 | 475.8
2.6 | D+M | Komínová ukončovací hlavice (plast) Ø 80 mm | 1 | komplet | 0 | 0 |  | 1790 | 22% | 393.8 | 2183.8
2.7 | M | Vyčištění stávajícího komínového průduchu 150x150, výška 10m | 1 | komplet | 0 | 0 |  |  | 22% | 0 | 0
2.8 | M | Revize komínové cesty | 1 | komplet | 0 | 0 |  |  | 22% | 0 | 0
731. Kotelny celkem | [5 empty] | 0
733. Rozvod potrubí
Trubky měděné včetně tvarovek a uložení
Spojování lisovacími tvarovkami
Rozvody kompletní včetně tavrovek a uložení a montáže
Rozvody vedené k tělesům podlahou ve vrstvě vyrovnávacího násypu, u kotle volně,
Stoupačky od kotle a přípojky k tělesům zasekány do stěn
Prořez 7%
733.1 | D+M | 15x1 | 30 | m | 0 | 0
733.2 | D+M | 18x1 | 10 | m | 0 | 0
733.3 | D+M | Pomocný, kotvící a spojovací materiál, uložení, závěsy pro potrubí | 1 | soubor | 0 | 0
733. Rozvod potrubí - celkem | [5 empty] | 0
734. Armatury
Armatury pro připojení otopných těles:
Desková tělesa s vestavěným ventilem se spodním pravým napojením budou připojeny na otopnou soustavu pomocí:
734.1 | D+M | Kit pro tělesa s vestavěným ventilem v rozsahu: - ruční termostatické hlavice - regulační a uzavírací H-šroubení rohové - dvojice svěrných šroubení na měděné potrubí 15x1 | 4 | kity | 0 | 0 |  | 1034 | 22% | 227.48 | 1261.48
Trubkové žebříky se spodním středovým napojením budou připojeny na otopnou soustavu pomocí:
734.2 | D+M | Kit pro žebříky se steřdovým připojením v rozsahu: - ruční termostatické hlavice - regulační a uzavírací H-ventil rohový - dvojice svěrných šroubení na měděné potrubí 15x1 | 1 | kit | 0 | 0 |  | 1381 | 22% | 303.82 | 1684.82
734.3 | D+M | Elektrická topná tyč s regulátorem - 300W | 1 | ks | 0 | 0 |  | 4921 | 22% | 1082.62 | 6003.62
734.4 | D+M | Kulový kohout DN 20 | 3 | ks | 0 | 0 |  | 234 | 22% | 51.48 | 285.48
734.5 | D+M | Magentický filtr DN 20 | 1 | ks | 0 | 0 |  | 1763 | 22% | 387.86 | 2150.86
734.6 | D+M | Vypouštěcí kohout DN 15 | 1 | ks | 0 | 0 |  | 177 | 22% | 38.94 | 215.94
734. Armatury - celkem | [5 empty] | 0
735. Otopná tělesa
Otopná desková tělesa s vestavěným ventilem - bílá barva
spodní pravé připojení ze stěny
735.1 | D+M | 21-050040-60 | 1 | ks | 0 | 0 |  | 6217 | 22% | 1367.74 | 7584.74
735.2 | D+M | 22-050070-60 | 1 | ks | 0 | 0 |  | 8558 | 22% | 1882.76 | 10440.76
735.3 | D+M | 22-050120-60 | 2 | ks | 0 | 0 |  | 11024 | 22% | 2425.28 | 13449.28
Trubkové žebříky - bílá barva
středové spodní připojení ze stěny
735.4 | D+M | Ž 150.050-M | 1 | ks | 0 | 0 |  | 3888 | 8% | 311.04 | 4199.04
735. Otopná tělesa - celkem | [5 empty] | 0
713. Tepelné izolace
Izolace měděných rozvodů vedených stěnami a v podlaze bytu k tělesům
Potrubní pouzdro z pěnového polyetylenu pro měděné potrubí
Prořez 7%
713.1 | D+M | Izolace d15/15 mm pro Cu 15.1 | 30 | m | 0 | 0 |  | 23 | 45% | 10.35 | 33.35
713.2 | D+M | Izolace d18/15 mm pro Cu 18.1 | 10 | m | 0 | 0 |  | 27 | 45% | 12.15 | 39.15
713. Tepelné izolace -celkem | [5 empty] | 0
800. HZS
H1 | M | Topná zkouška | 24 | hod | 0 | 0
H2 | M | Autorizované uvedení kotle do provozu | 1 | komplet | 0 | 0
H3 | M | Komplexní zkoušky, revize, zaškolení | 1 | komplet | 0 | 0
H4 | M | Zaregulování topné soustavy | 1 | komplet | 0 | 0
H5 | M | Propláchnutí a napuštění topného systému upravenou vodou (celkem 44 litrů) | 1 | komplet | 0 | 0
H6 | D+M | Stavební výpomoc (zhotovení prostupů, sekání drážek, zapravení po instalaci) | 1 | komplet | 0 | 0
HZS - celkem | [5 empty] | 0
Demontáže
Demontován bude celý stávající topný systém bytu v rozsahu:
Dem1 |  | Demontáž plynových podokenních topidel | 1 | ks | 0 | 0
Dem2 |  | Demontáž odkouření/sání plynových podokenních topidel -vedeno přes fasádu | 1 | ks | 0 | 0
Součástí demontáží bude i odvoz a ekologická likvidace
Demontáže - celkem | [5 empty] | 0
CELKEM | [5 empty] | 0

## SO 09 ELEKTRO
AKCE: | REKONSTRUKCE 10 BYTOVÝCH JEDNOTEK V BRNĚ - ŽIDENICÍCH IV/2022
OBJEKT: | SO 09 KULDOVA 7, byt č.7
ČÁST: | D.1.4 g, h - SI A SLP ELEKTROINSTALACE
Č. P. | ZKRÁCENÝ POPIS | M.J. | MNOŽSTVÍ | JEDN. CENA | CELKEM | JEDN. CENA
ELEKTROMONTÁŽE - MATERIÁL NOSNÝ
1 | TRUBKA MONOFLEX MNF 16 | M | 20 | 0 | 0 | 13.2 | 0.8
2 | TRUBKA MONOFLEX MNF 25 | M | 60 | 0 | 0 | 17.3 | 0.8
3 | TRUBKA MONOFLEX MNF 40 | M | 10 | 0 | 0 | 21.6 | 0.8
4 | LIŠTA VKLÁDACÍ LV 40/40 | M | 15 | 0 | 0
5 | NOSNÁ KCE DO 5 KG | KS | 4 | 0 | 0
6 | KRABICE PŘÍSTROJOVÁ KP 67 - ZDIVO | KS | 42 | 0 | 0 | 7.7 | 0.8
7 | KRABICE PŘÍSTROJOVÁ KPR 68 - ZDIVO | KS | 4 | 0 | 0
8 | KRABICE ROZVODNÁ KR 68 - ZDIVO | KS | 24 | 0 | 0 | 31.3 | 0.8
9 | KRABICE ROZVODNÁ KR 97 - ZDIVO | KS | 13 | 0 | 0 | 78.8 | 0.8
10 | KRABICE ODBOČNÁ KO 68 - ZDIVO | KS | 17 | 0 | 0 | 7.14 | 0.8
11 | KRABICE ODBOČNÁ KO 97 - ZDIVO | KS | 14 | 0 | 0 | 17.6 | 0.8
12 | KRABICE KO 125 | KS | 1 | 0 | 0 | 64 | 0.8
13 | SVORKOVNICE 5-TI PÓL.,16A,400V,KRYT + VÝVODKA,ABB | KS | 1 | 0 | 0
14 | KABEL CYKYO 2 x 1,5 | M | 90 | 0 | 0 | 10.8 | 0.8
15 | KABEL CYKYO 3 x 1,5 | M | 210 | 0 | 0 | 10.8 | 0.8
16 | KABEL CYKYJ 3 x 1,5 | M | 315 | 0 | 0 | 10.5 | 0.8
17 | KABEL CYKYJ 3 x 2,5 | M | 330 | 0 | 0 | 16.8 | 0.8
18 | KABEL CYKYJ 5 x 1,5 | M | 38 | 0 | 0 | 17.8 | 0.8
19 | KABEL CYKYJ 5 x 2,5 | M | 15 | 0 | 0 | 17.8 | 0.8
20 | KABEL CYKYJ 5 x 6 | M | 23 | 0 | 0 | 17.8 | 0.8
21 | VODIČ CY 1,5 | M | 50 | 0 | 0 | 3.9 | 0.8
22 | VODIČ CYA 4 zž | M | 55 | 0 | 0 | 12.7 | 0.8
23 | ŠŇŮRA HO7RN-F 5 X 2,5 | M | 4 | 0 | 0
24 | KABEL SYKFY 5 X 2 X 0,5 | M | 20 | 0 | 0 | 7.6 | 0.8
25 | KABEL JYTY 4 X 1 | M | 50 | 0 | 0
26 | KOAX. KABEL H 121 | M | 30 | 0 | 0
27 | KABEL UTP CAT 6 | M | 50 | 0 | 0
28 | UKONČENÍ KABELŮ DO 5 X 4 | KS | 15 | 0 | 0
29 | UKONČENÍ KABELŮ DO 5 X 6 | KS | 2 | 0 | 0
30 | UKONČENÍ VODIČŮ DO 2,5 MM2 | KS | 65 | 0 | 0
31 | UKONČENÍ VODIČŮ DO 6 MM2 | KS | 10 | 0 | 0
32 | VYPÍNAČ č.1, 250 V, 10 A, VČ. RÁMEČKU | KS | 4 | 0 | 0 | 123 | 0.8
33 | VYPÍNAČ č.5, 250 V, 10 A, VČ. RÁMEČKU | KS | 1 | 0 | 0 | 152 | 0.8
34 | VYPÍNAČ č.6, 250 V, 10 A, VČ. RÁMEČKU | KS | 8 | 0 | 0 | 123 | 0.8
35 | VYPÍNAČ č.7, 250 V, 10 A, VČ. RÁMEČKU | KS | 1 | 0 | 0 | 123 | 0.8
36 | OVLA.ZAPÍNACÍ, 1/0, SE SIG.,10 A,250V, VČ. RÁMEČKU | KS | 2 | 0 | 0 | 161 | 0.8
37 | TLAČÍTKO ZVONKOVÉ 10A,250V,VČ.RÁMEČKU | KS | 1 | 0 | 0
38 | ZÁSUVKA JEDNONÁS., 250 V,16 A, VČ. RÁMEČKU | KS | 17 | 0 | 0 | 116 | 0.8
39 | ZÁSUVKA DVOJNÁS., 250 V,16 A, VČ. RÁMEČKU | KS | 8 | 0 | 0 | 116 | 0.8
40 | ZÁSUVKA DVOJNÁS.,250 V,16 A,VČ. RÁMEČKU,T3 | KS | 2 | 0 | 0 | 116 | 0.8
41 | ZÁSUVKA DATOVÁ 2 X RJ 45 | KS | 1 | 0 | 0
42 | ZÁSUVKA TELEVIZNÍ TV + R + SAT, VČ.RÁMEČKU | KS | 1 | 0 | 0
43 | DOBĚHOVÝ SPINAČ DT3 | KS | 2 | 0 | 0
44 | HLÁSIČ KOUŘE AKUSTICKÝ, AUTONOMNÍ | KS | 1 | 0 | 0
45 | DOMÁCÍ AUDIOTELEFON BEZ VOLBY ÚČASTNÍKA | KS | 1 | 0 | 0
46 | ZVONEK DOMOVNÍ 12V | KS | 1 | 0 | 0
47 | JISTIČ 20B/3, 10 Ka | KS | 1 | 0 | 0
48 | SVORKA ZEMNÍCÍ ZS 4 PRO TRUBKY SE ZÁVITEM | KS | 2 | 0 | 0
49 | SVORKA ZEMNÍCÍ ZSA 16, BEČOV | KS | 8 | 0 | 0 | 12 | 0.8
50 | ZENÍCÍ PÁSEK PRO ZSA 16, Cu DL. 0,5 M | KS | 8 | 0 | 0 | 14 | 0.8
51 | SVORKA SP | KS | 1 | 0 | 0
52 | PODRUŽNÝ MATERIÁL | KPL | 1 | 0 | 0 | 8500 | 0.8
| CELKEM KČ: |  |  |  | 0 |  | 0.8
0.8
| Poznámka: Design vypinačů a zásuvek : nutno odsouhlasit s investorem a architektem dle předložených vzorků | [5 empty] | 0.8
| SVÍTIDLA VČ. ZDROJŮ | [5 empty] | 0.8
1 | A - PŘISAZNÉ, LED30W, 2000 lm, IP20, OPÁL | KS | 1 | 0 | 0
2 | B - PŘÍSAZNÉ, LED 30W, 2830 lm, IP23, OPÁL | KS | 1 | 0 | 0
4 | C - NÁSTĚNNÉ, 24W, IP44, 600x40X60, OPÁL - nad umyvadla | KS | 1 | 0 | 0
3 | D - PŘÍSAZNÉ, LED 22W, 1800 lm, OPÁL, IP20 | KS | 1 | 0 | 0
5 | E - LED PÁSEK, 30W/m, dl.2 m - do kuch.linky | KS | 1 | 0 | 0
| CELKEM KČ: |  |  |  | 0
| ELEKTROMONTÁŽE - MONTÁŽNÍ PRÁCE | [5 empty] | 0.8
1 | MONTÁŽNÍ PRÁCE DLE KAPITOLY "MATERIÁL NOSNÝ" | KS | 1 | 0 | 0 | 165000 | 0.8
2 | MONTÁŽ SVÍTIDLA | KS | 6 | 0 | 0
3 | PŘIDRUŽENÉ PRACOVNÍ VÝKONY | KPL | 1 | 0 | 0 | 12500 | 0.8
4 | UKONČ.VODIČŮ V ROZV. DLE KAP. "DODÁVKA ROZVADĚČŮ" | KPL | 1 | 0 | 0
| CELKEM KČ: |  |  |  | 0 |  | 0.8
0.8
0.8
| DODÁVKA ROZVADĚČŮ | [5 empty] | 0.8
| RB - bytová rozvodnice silnoproudu | [5 empty] | 0.8
1 | PLAST. ROZV. NA POVRCH, 36M, 377x390x99, IP40/30 | KS | 1 | 0 | 0
2 | VYPINAČ 3P/40 | KS | 1 | 0 | 0
3 | ZVONKOVÉ TRAFO 230/12V | KS | 1 | 0 | 0
4 | SVODIČ PŘEPĚTÍ T2 , TNS, 12,5 kA | KS | 1 | 0 | 0 | 3950 | 0.7
5 | PROUDOVÝ CHRÁNIČ LFI 10B/1N/0,03 | KS | 1 | 0 | 0
6 | PROUDOVÝ CHRÁNIČ FI 25/1N/0,03 | KS | 1 | 0 | 0 | 2064 | 0.7
7 | JISTIČ 6B/1 | KS | 2 | 0 | 0 | 115 | 0.7
8 | JISTIČ 10B/1 | KS | 2 | 0 | 0
9 | JISTIČ 16B/1 | KS | 11 | 0 | 0 | 84 | 0.7
10 | JISTIČ 16B/3 | KS | 1 | 0 | 0
11 | SVORKA ŘADOVÁ RS 2,5 | KS | 5 | 0 | 0
12 | ŠTÍTEK OZNAČOVACÍ | KS | 20 | 0 | 0 | 3.3 | 0.7
13 | PODRUŽNÝ MATERIÁL (PŘÍPOJNICE, Cu VODIČE, MŮSTKY PE, N ...) | KPL | 1 | 0 | 0 | 2300 | 0.7
14 | KOMPLETACE ROZVADĚČE | KPL | 1 | 0 | 0 | 3800 | 0.7
| CELKEM KČ: |  |  |  | 0 |  | 0.7
0.7
| DOPRAVA | [5 empty] | 0.7
1 | MIMOSTAVENIŠTNÍ DOPRAVA DLE KAPITOLY "DODÁVKA ROZVADĚČŮ" | KS | 0.048 | 0 | 0 | 3100 | 0.7
2 | VNITROSTAVENIŠTNÍ DOPRAVA DLE KAPITOLY "DODÁVKA ROZVADĚČŮ" | KS | 0.01 | 0 | 0 | 1500 | 0.7
| CELKEM KČ: |  |  |  | 0 |  | 0.7
0.7
| HZS - PRÁCE NEZAHRNUTNÉ DO MONTÁŽNÍHO CENÍKU | [5 empty] | 0.7
1 | DEMONTÁŽ STÁV.ZAŘÍZENÍ | HOD | 4 | 0 | 0
2 | ÚPRAVA V ZAPOJENÍ ROZV. RE - 1.FÁZ NA 3.FÁZ | HOD | 4 | 0 | 0
3 | PRÁCE SPOJENÉ S NAPOJENÍM NA STÁV.ZAŘÍZENÍ | HOD | 5 | 0 | 0 | 250 | 0.7
4 | KOORDINACE POSTUPU PRACÍ S OSTATNÍMI PROFESEMI | HOD | 5 | 0 | 0 | 250 | 0.7
5 | PRÁCE SPOJENÉ SE ZABEZPEČENÍM MONTÁŽNÍCH PRACOVIŠŤ | HOD | 5 | 0 | 0 | 250 | 0.7
6 | STAVEBNÍ PŘÍPOMOCE | HOD | 30 | 0 | 0 |  | 0.7
| CELKEM KČ: |  |  |  | 0 |  | 0.7
0.7
0.7
HZS - REVIZE
[6 empty] | 300 | 0.7
1 | PROVEDENÍ VÝCHOZÍ REVIZE A VYPRACOVÁNÍ REVIZNÍ ZPRÁVY | HOD | 8 | 0 | 0
2 | PROVEDENÍ VÝCHOZÍ REVIZE ROZV. RE | HOD | 4 | 0 | 0
| CELKEM KČ: |  |  |  | 0
| ELEKTRO CELKEM |  |  |  | 0

## SO 10 STAVBA
Položkový rozpočet | [22 empty] | #TypZaznamu#
S: |  | REKONSTRUKCE 10 BYTOVÝCH JEDNOTEK V BRNĚ ŽIDENICÍCH IV/2022 - SO 10 OTAKARA ŠEVČ | [20 empty] | STA
O: |  | OTAKARA ŠEVČÍKA 52 | [20 empty] | OBJ
R: | [22 empty] | ROZ
C: | [22 empty] | CAS_STR
P.č. | Číslo položky | Název položky | MJ | množství | cena / MJ | Celkem | Dodávka | Dodávka celk. | Montáž | Montáž celk. | DPH | cena s DPH | hmotnost / MJ | hmotnost celk.(t) | dem. hmotnost / MJ | dem. hmotnost celk.(t) | Ceník | Cen. soustava | Nhod / MJ | Nhod celk.
Díl: | 3 | Svislé a kompletní konstrukce |  |  |  | 0 |  | 0 |  | 0 |  | 0 |  | 0.52268 |  | 0 |  |  |  | #REF! |  |  | DIL
1 | 340271510R00 | Zazdívka otvorů pl.do 1 m2, pórobet.tvár.,tl.10 cm | m3 | 0.0707 | 0 | 0 |  | 0 |  | 0 | 15 | 0 | 0.76182 | 0.05386 | 0 | 0 |  |  | 4.0389 | #REF! |  |  | POL1_0
|  | 0,35*2,02*0,1 |  | 0.0707 | [18 empty] | VV | 0
2 | 340271610R00 | Zazdívka otvorů pl.do 4 m2, pórobet.tvár.,tl.10 cm | m3 | 0.1818 | 0 | 0 |  | 0 |  | 0 | 15 | 0 | 0.76182 | 0.1385 | 0 | 0 |  |  | 3.0819 | #REF! |  |  | POL1_0
|  | 0,9*2,02*0,1 |  | 0.1818 | [18 empty] | VV | 0
3 | 342255024R00 | Příčky z desek pórobetonových tl. 100 mm | m2 | 3.3221 | 0 | 0 |  | 0 |  | 0 | 15 | 0 | 0.07471 | 0.24819 | 0 | 0 |  |  | 0.52915 | #REF! |  |  | POL1_0
|  | 1,61*2,06-(0,8*2) |  | 1.7166 | [18 empty] | VV | 0
|  | 0,65*2,47 |  | 1.6055 | [18 empty] | VV | 0
4 | 317121047RT2 | Překlad nenosný pórobetonový, světlost otvoru do 1050 mm, překlad nenosný NEP 100-1250, 124 x 24,9 x 10 cm | kus | 1 | 0 | 0 |  | 0 |  | 0 | 15 | 0 | 0.02651 | 0.02651 | 0 | 0 |  |  | 0.242 | #REF! |  |  | POL1_0
5 | 15411665R | Profil L rovnoramenný S235JR 35/35 x 3 mm | t | 0.0032 | 0 | 0 |  | 0 |  | 0 | 15 | 0 | 1 | 0.0032 | 0 | 0 |  |  | 0 | #REF! |  |  | POL3_0
6 | 317941121R00 | Osazení ocelových válcovaných L nosníků | t | 0.0032 | 0 | 0 |  | 0 |  | 0 | 15 | 0 | 0.01954 | 6e-05 | 0 | 0 |  |  | 18.175 | #REF! |  |  | POL1_0
7 | 347016123R00 | Předstěna SDK, tl. 150 mm, ocel kce CW, 1xdesky impregnované12,5 mm | m2 | 1.053 | 0 | 0 |  | 0 |  | 0 | 15 | 0 | 0.01237 | 0.01303 | 0 | 0 |  |  | 0.69 | #REF! |  |  | POL1_0
|  | 0,78*1,2+0,15*0,78 |  | 1.053 | [18 empty] | VV | 0
8 | 342264051RT3 | Podhled sádrokartonový na zavěšenou ocel. konstr., desky standard impreg. tl. 12,5 mm, bez izolace | m2 | 3.237 | 0 | 0 |  | 0 |  | 0 | 15 | 0 | 0.01215 | 0.03933 | 0 | 0 |  |  | 1.011 | #REF! |  |  | POL1_0
|  | opláštění VZT potrubí,dopl. horních kuch. skříněk | [20 empty] | POP |  | #REF!
|  | 0,27*4,2+0,3*4,2 |  | 2.394 | [18 empty] | VV | 0
|  | 1,37*0,4 |  | 0.548 | [18 empty] | VV | 0
|  | 0,25*1,18 |  | 0.295 | [18 empty] | VV | 0
Díl: | 61 | Upravy povrchů vnitřní |  |  |  | 0 |  | 0 |  | 0 |  | 0 |  | 5.9245 |  | 0 |  |  |  | #REF! |  |  | DIL
9 | 602016195R00 | Penetrace hloubková stropu, vč. dodávky materiálu | m2 | 50.77 | 0 | 0 |  | 0 |  | 0 | 15 | 0 | 0.00032 | 0.01625 | 0 | 0 |  |  | 0.07 | #REF! |  |  | POL1_0
10 | 611421311R00 | Oprava váp.omítek stropů do 30% plochy - hrubých | m2 | 50.77 | 0 | 0 |  | 0 |  | 0 | 15 | 0 | 0.01561 | 0.79252 | 0 | 0 |  |  | 0.29075 | #REF! |  |  | POL1_0
|  | 14,27+14,64+10,71+5,01+1,14+5 |  | 50.77 | [18 empty] | VV | 0
11 | 611474410R00 | Omítka stropů vnitřní tenkovrstvá vápenná - štuk | m2 | 50.77 | 0 | 0 |  | 0 |  | 0 | 15 | 0 | 0.00896 | 0.4549 | 0 | 0 |  |  | 0.404 | #REF! |  |  | POL1_0
12 | 602016195R00 | Penetrace hloubková stěn včetně dodávky materiálu | m2 | 165.9013 | 0 | 0 |  | 0 |  | 0 | 15 | 0 | 0.00032 | 0.05309 | 0 | 0 |  |  | 0.07 | #REF! |  |  | POL1_0
|  | 06:15,92*2,5-(2,09*1,28+0,9*2,02) |  | 35.3068 | [18 empty] | VV | 0
|  | 05:16,08*2,5-(2,09*1,28+0,9*2,02) |  | 35.7068 | [18 empty] | VV | 0
|  | 04:14,04*2,51-(0,9*2,02*2+1,43*1,29) |  | 29.7597 | [18 empty] | VV | 0
|  | 01:12,12*2,49-(0,9*2,02*3+0,7*2,02*2) |  | 21.8968 | [18 empty] | VV | 0
|  | 02:4,38*2,5-(0,7*2,02+0,565*1,29) |  | 8.8072 | [18 empty] | VV | 0
|  | 03:12,44*2,47-(0,7*2,02+0,575*1,29) |  | 28.571 | [18 empty] | VV | 0
|  | špalety:(0,3*1,28*2+0,3*2,09)*2+0,3*1,29*2+0,3*1,34+(0,3*1,29*2+0,3*0,565)*2 |  | 5.853 | [18 empty] | VV | 0
13 | 612481211RT8 | Montáž výztužné sítě(perlinky)do stěrky-vnit.stěny, včetně výztužné sítě a stěrkového tmelu | m2 | 12.1501 | 0 | 0 |  | 0 |  | 0 | 15 | 0 | 0.00361 | 0.04386 | 0 | 0 |  |  | 0.362 | #REF! |  |  | POL1_0
|  | 06:0,9*2,02 |  | 1.818 | [18 empty] | VV | 0
|  | 05:0,9*2,02+(1,61*2,06-0,8*2,02) |  | 3.5186 | [18 empty] | VV | 0
|  | 04:1,61*2,06-0,8*2,02 |  | 1.7006 | [18 empty] | VV | 0
|  | 03:1,41*2,47+0,33*2,47*2 |  | 5.1129 | [18 empty] | VV | 0
14 | 612421311R00 | Oprava vápen.omítek stěn do 30 % pl. - hrubých | m2 | 139.6989 | 0 | 0 |  | 0 |  | 0 | 15 | 0 | 0.01554 | 2.1709 | 0 | 0 |  |  | 0.2358 | #REF! |  |  | POL1_0
|  | 06:15,92*2,5-(2,09*1,28+0,9*2,02+0,9*2,02) |  | 33.4888 | [18 empty] | VV | 0
|  | 05:16,1*2,5-(0,9*2,02+2,09*1,28+1,61*2,06) |  | 32.4402 | [18 empty] | VV | 0
|  | 04:14,04*2,51-(1,61*2,06+0,9*2,02+1,34*1,29+1,24*3,3) |  | 24.2852 | [18 empty] | VV | 0
|  | 01:12,12*2,49-(0,9*2,02*3+0,7*2,02*2+0,34*2,47) |  | 21.057 | [18 empty] | VV | 0
|  | 03:11,08*2,47-(10*1,36) |  | 13.7676 | [18 empty] | VV | 0
|  | 02:4,38*2,5-(0,7*2,02+0,565*1,29) |  | 8.8072 | [18 empty] | VV | 0
|  | špalety:(0,3*1,28*2+0,3*2,09)*2+0,3*1,29*2+0,3*1,34+(0,3*1,29*2+0,3*0,565)*2 |  | 5.853 | [18 empty] | VV | 0
15 | 612474410R00 | Omítka stěn vnitřní tenkovrstvá vápenná - štuk | m2 | 144.8428 | 0 | 0 |  | 0 |  | 0 | 15 | 0 | 0.00851 | 1.2326 | 0 | 0 |  |  | 0.325 | #REF! |  |  | POL1_0
|  | 06:15,92*2,5-(2,09*1,28+0,9*2,02) |  | 35.3068 | [18 empty] | VV | 0
|  | 05:16,1*2,5-(2,09*1,28+0,9*2,02) |  | 35.7568 | [18 empty] | VV | 0
|  | 04:14,04*2,51-(0,9*2,02*2+1,34*1,29+0,6*2,83) |  | 28.1778 | [18 empty] | VV | 0
|  | 01:12,12*2,49-(0,9*2,02*3+0,7*2,02) |  | 23.3108 | [18 empty] | VV | 0
|  | 02:4,38*2,5-(0,565*1,29) |  | 10.2211 | [18 empty] | VV | 0
|  | 03:12,433*0,5 |  | 6.2165 | [18 empty] | VV | 0
|  | špalety:(0,3*1,28*2+0,3*2,09)*2+0,3*1,29*2+0,3*1,34+(0,3*1,29*2+0,3*0,565)*2 |  | 5.853 | [18 empty] | VV | 0
16 | 610991111R00 | Zakrývání výplní vnitřních otvorů | m2 | 8.6399 | 0 | 0 |  | 0 |  | 0 | 15 | 0 | 4e-05 | 0.00035 | 0 | 0 |  |  | 0.078 | #REF! |  |  | POL1_0
|  | 2,09*1,28*2+1,4*1,29+0,575*1,29*2 |  | 8.6399 | [18 empty] | VV | 0
17 | 612421615R00 | Omítka vnitřní zdiva, MVC, hrubá zatřená | m2 | 29.5853 | 0 | 0 |  | 0 |  | 0 | 15 | 0 | 0.03921 | 1.16 | 0 | 0 |  |  | 0.396 | #REF! |  |  | POL1_0
|  | 04:3,32*1,24 |  | 4.1168 | [18 empty] | VV | 0
|  | 03:11,143*2,47-(0,65*2,02+0,575*1,29) |  | 25.4685 | [18 empty] | VV | 0
Díl: | 63 | Podlahy a podlahové konstrukce |  |  |  | 0 |  | 0 |  | 0 |  | 0 |  | 1.4282 |  | 0 |  |  |  | #REF! |  |  | DIL
18 | 632421125RT1 | Potěr,ručně zpracovaný,tl.15 mm, samonivelační, včetně materiálu | m2 | 52.2 | 0 | 0 |  | 0 |  | 0 | 15 | 0 | 0.02699 | 1.4089 | 0 | 0 |  |  | 0.3875 | #REF! |  |  | POL1_0
|  | 5,15+1,15+4,7+10,85+15,45+14,9 |  | 52.2 | [18 empty] | VV | 0
19 | 632411906R00 | Penetrace velmi savých podkladů 0,35 l/m2, včetně dodávky materiálu | m2 | 52.2 | 0 | 0 |  | 0 |  | 0 | 15 | 0 | 0.00037 | 0.01931 | 0 | 0 |  |  | 0.09 | #REF! |  |  | POL1_0
Díl: | 90 | Přípočty |  |  |  | 0 |  | 0 |  | 0 |  | 0 |  | 0 |  | 0 |  |  |  | #REF! |  |  | DIL
20 | 900 RT3 | HZS Stavební dělník, čištění komín. průduchů,práce v tarifní třídě 6 | h | 10 | 0 | 0 |  | 0 |  | 0 | 15 | 0 | 0 | 0 | 0 | 0 |  |  | 1 | #REF! |  |  | POL1_0
Díl: | 95 | Dokončovací kce na pozem.stav. |  |  |  | 0 |  | 0 |  | 0 |  | 0 |  | 0.06881 |  | 0 |  |  |  | #REF! |  |  | DIL
21 | 953941119R00 | Osazení komínových dvířek | kus | 2 | 0 | 0 |  | 0 |  | 0 | 15 | 0 | 0.01638 | 0.03276 | 0 | 0 |  |  | 0.37 | #REF! |  |  | POL1_0
22 | 953941119R00 | Dodávka komínových revizních dvířek | kus | 2 | 0 | 0 |  | 0 |  | 0 | 15 | 0 | 0.01638 | 0.03276 | 0 | 0 |  |  | 0.37 | #REF! |  |  | POL1_0
|  | Izolované revizní dvířka provedena z ocelového plechu, pokryté lakem chránícím před případnou korozí. Uzamykatelné zámkem. | [20 empty] | POP |  | #REF!
23 | 952901114R00 | Vyčištění budov o výšce podlaží nad 4 m | m2 | 82.2 | 0 | 0 |  | 0 |  | 0 | 15 | 0 | 4e-05 | 0.00329 | 0 | 0 |  |  | 0.354 | #REF! |  |  | POL1_0
|  | budov bytové nebo občanské výstavby - zametení a umytí podlah, dlažeb, obkladů, schodů v místnostech, chodbách a schodištích, vyčištění a umytí oken, dveří s rámy, zárubněmi, umytí a vyčištění jiných zasklených a natíraných ploch a zařizovacích předmětů před předáním do užívání | [20 empty] | POP |  | #REF!
Díl: | 96 | Bourání konstrukcí |  |  |  | 0 |  | 0 |  | 0 |  | 0 |  | 0.01485 |  | 1.8239 |  |  |  | #REF! |  |  | DIL
24 | 968061125R00 | Vyvěšení dřevěných a plastových dveřních křídel pl. do 2 m2 | kus | 7 | 0 | 0 |  | 0 |  | 0 | 15 | 0 | 0 | 0 | 0 | 0 |  |  | 0.05 | #REF! |  |  | POL1_0
25 | 968072456R00 | Vybourání kovových dveřních zárubní pl. nad 2 m2 | m2 | 3.03 | 0 | 0 |  | 0 |  | 0 | 15 | 0 | 0.001 | 0.00303 | 0.063 | 0.19089 |  |  | 0.718 | #REF! |  |  | POL1_0
|  | 1,5*2,02 |  | 3.03 | [18 empty] | VV | 0
26 | 968062455R00 | Vybourání dřevěných dveřních zárubní pl. do 2 m2 | m2 | 10.1 | 0 | 0 |  | 0 |  | 0 | 15 | 0 | 0.00117 | 0.01182 | 0.088 | 0.8888 |  |  | 0.556 | #REF! |  |  | POL1_0
|  | 0,9*2,02*4 |  | 7.272 | [18 empty] | VV | 0
|  | 0,7*2,02*2 |  | 2.828 | [18 empty] | VV | 0
27 | 965081713RT2 | Bourání dlažeb keramických tl.10 mm, nad 1 m2, sbíječka, dlaždice keramické | m2 | 5.85 | 0 | 0 |  | 0 |  | 0 | 15 | 0 | 0 | 0 | 0.02 | 0.117 |  |  | 0.078 | #REF! |  |  | POL1_0
|  | 03,02:4,7+1,15 |  | 5.85 | [18 empty] | VV | 0
28 | 965081413R00 | Bourání podlah z xylolitu litého plochy nad 1 m2 | m2 | 16 | 0 | 0 |  | 0 |  | 0 | 15 | 0 | 0 | 0 | 0.039 | 0.624 |  |  | 0.813 | #REF! |  |  | POL1_0
|  | 01,04:5,15+10,85 |  | 16 | [18 empty] | VV | 0
29 | 965081702R00 | Bourání soklíků z dlažeb keramických | m | 8.02 | 0 | 0 |  | 0 |  | 0 | 15 | 0 | 0 | 0 | 0.0004 | 0.00321 |  |  | 0.07 | #REF! |  |  | POL1_0
|  | 12,12-0,9*3-0,7*2 |  | 8.02 | [18 empty] | VV | 0
Díl: | 97 | Prorážení otvorů |  |  |  | 0 |  | 0 |  | 0 |  | 0 |  | 0.00168 |  | 4.343 |  |  |  | #REF! |  |  | DIL
30 | 978059531R00 | Odsekání vnitřních obkladů stěn nad 2 m2 | m2 | 18.0371 | 0 | 0 |  | 0 |  | 0 | 15 | 0 | 0 | 0 | 0.068 | 1.2265 |  |  | 0.3 | #REF! |  |  | POL1_0
|  | 03:10,43*1,36-(0,575*0,46) |  | 13.9203 | [18 empty] | VV | 0
|  | 04:3,32*1,24 |  | 4.1168 | [18 empty] | VV | 0
31 | 978013191R00 | Otlučení omítek vnitřních stěn v rozsahu do 100 % | m2 | 25.4685 | 0 | 0 |  | 0 |  | 0 | 15 | 0 | 0 | 0 | 0.046 | 1.1716 |  |  | 0.26 | #REF! |  |  | POL1_0
|  | v koupelně | [20 empty] | POP |  | #REF!
|  | 11,143*2,47-(0,65*2,02+0,575*1,29) |  | 25.4685 | [18 empty] | VV | 0
32 | 978011141R00 | Otlučení omítek vnitřních vápenných stropů do 30 % | m2 | 50.77 | 0 | 0 |  | 0 |  | 0 | 15 | 0 | 0 | 0 | 0.01 | 0.5077 |  |  | 0.1 | #REF! |  |  | POL1_0
33 | 978013141R00 | Otlučení omítek vnitřních stěn v rozsahu do 30 % | m2 | 134.4258 | 0 | 0 |  | 0 |  | 0 | 15 | 0 | 0 | 0 | 0.01 | 1.3443 |  |  | 0.08 | #REF! |  |  | POL1_0
|  | 06:19,94*2,5-(0,9*2,02*2+2,09*1,28) |  | 43.5388 | [18 empty] | VV | 0
|  | 05:16,12*2,5-(0,9*2,02+1,5*2,06+2,09*1,28) |  | 32.7168 | [18 empty] | VV | 0
|  | 04:14,22*2,51-(0,8*2,02+1,5*2,06+3,32*1,24) |  | 26.8694 | [18 empty] | VV | 0
|  | 01:11,53*2,49-(0,9*2,02*3+0,65*2,02) |  | 21.9427 | [18 empty] | VV | 0
|  | 02:4,56*2,5-(0,565*1,29+0,65*2,02) |  | 9.3582 | [18 empty] | VV | 0
34 | 971035251R00 | Vybourání otv. zeď cihel. 0,0225 m2, tl. 45 cm, MC | kus | 2 | 0 | 0 |  | 0 |  | 0 | 15 | 0 | 0.00067 | 0.00134 | 0.012 | 0.024 |  |  | 0.965 | #REF! |  |  | POL1_0
|  | otvor do fasády, do komínu | [20 empty] | POP |  | #REF!
35 | 971033431R00 | Vybourání otv. zeď cihel. pl.0,25 m2, tl.15cm, MVC | kus | 1 | 0 | 0 |  | 0 |  | 0 | 15 | 0 | 0.00034 | 0.00034 | 0.069 | 0.069 |  |  | 0.213 | #REF! |  |  | POL1_0
36 | 979082111R00 | Vnitrostaveništní doprava suti do 10 m | t | 7.2468 | 0 | 0 |  | 0 |  | 0 | 15 | 0 | 0 | 0 | 0 | 0 |  |  | 0.942 | #REF! |  |  | POL1_0
|  | 1,8239+4,34303+0,30508+0,75875+0,016 |  | 7.2468 | [18 empty] | VV | 0
37 | 979011211R00 | Svislá doprava suti a vybour. hmot za 2.NP nošením | t | 7.2468 | 0 | 0 |  | 0 |  | 0 | 15 | 0 | 0 | 0 | 0 | 0 |  |  | 2.009 | #REF! |  |  | POL1_0
38 | 979011121R00 | Příplatek za každé další podlaží | t | 7.2468 | 0 | 0 |  | 0 |  | 0 | 15 | 0 | 0 | 0 | 0 | 0 |  |  | 0.653 | #REF! |  |  | POL1_0
39 | 979081111R00 | Odvoz suti a vybour. hmot na skládku do 1 km | t | 7.2468 | 0 | 0 |  | 0 |  | 0 | 15 | 0 | 0 | 0 | 0 | 0 |  |  | 0.49 | #REF! |  |  | POL1_0
40 | 979081121R00 | Příplatek k odvozu za každý další 10 km | t | 7.2468 | 0 | 0 |  | 0 |  | 0 | 15 | 0 | 0 | 0 | 0 | 0 |  |  | 0 | #REF! |  |  | POL1_0
41 | 979990107R00 | Poplatek za uložení suti - směs betonu, cihel, dřeva, skupina odpadu 170904 | t | 7.2468 | 0 | 0 |  | 0 |  | 0 | 15 | 0 | 0 | 0 | 0 | 0 |  |  | 0 | #REF! |  |  | POL1_0
Díl: | 99 | Staveništní přesun hmot |  |  |  | 0 |  | 0 |  | 0 |  | 0 |  | 0 |  | 0 |  |  |  | #REF! |  |  | DIL
42 | 998011001R00 | Přesun hmot pro budovy zděné výšky do 6 m | t | 7.7837 | 0 | 0 |  | 0 |  | 0 | 15 | 0 | 0 | 0 | 0 | 0 |  |  | 0.852 | #REF! |  |  | POL1_0
|  | 0,00168+0,01485+0,03605+1,42819+5,78191+0,52105 |  | 7.7837 | [18 empty] | VV | 0
Díl: | 711 | Izolace proti vodě |  |  |  | 0 |  | 0 |  | 0 |  | 0 |  | 0.02462 |  | 0 |  |  |  | #REF! |  |  | DIL
43 | 711212002RT3 | Izolace proti vodě a vlhkosti, hydroizol. povlak, nátěr nebo stěrka, vč. dodávky stěrky | m2 | 7.24 | 0 | 0 |  | 0 |  | 0 | 15 | 0 | 0.0034 | 0.02462 | 0 | 0 |  |  | 0.385 | #REF! |  |  | POL1_0
|  | 8,2*0,2+2,8*2 |  | 7.24 | [18 empty] | VV | 0
44 | 998711101R00 | Přesun hmot pro izolace proti vodě, výšky do 6 m | t | 0.02462 | 0 | 0 |  | 0 |  | 0 | 15 | 0 | 0 | 0 | 0 | 0 |  |  | 1.567 | #REF! |  |  | POL1_0
Díl: | 766 | Konstrukce truhlářské |  |  |  | 0 |  | 0 |  | 0 |  | 0 |  | 0.20095 |  | 0.30508 |  |  |  | #REF! |  |  | DIL
45 | 766411821R00 | Demontáž obložení stěn palubkami | m2 | 4.6434 | 0 | 0 |  | 0 |  | 0 | 15 | 0 | 0 | 0 | 0.01098 | 0.05098 |  |  | 0.37 | #REF! |  |  | POL1_0
|  | 4,26*1,09 |  | 4.6434 | [18 empty] | VV | 0
46 | 766812830R00 | Demontáž kuchyňských linek do 1,8 m | kus | 1 | 0 | 0 |  | 0 |  | 0 | 15 | 0 | 0 | 0 | 0.166 | 0.166 |  |  | 0.88 | #REF! |  |  | POL1_0
47 | 766825811R00 | Demontáž vestavěných skříní 1křídlových | kus | 1 | 0 | 0 |  | 0 |  | 0 | 15 | 0 | 0 | 0 | 0.0881 | 0.0881 |  |  | 0.39 | #REF! |  |  | POL1_0
|  | spižní skříň | [20 empty] | POP |  | #REF!
48 | 766670011R00 | Montáž obložkové zárubně a dřevěného křídla dveří | kus | 4 | 0 | 0 |  | 0 |  | 0 | 15 | 0 | 2e-05 | 8e-05 | 0 | 0 |  |  | 4.02 | #REF! |  |  | POL1_0
49 | 61181510R | Zárubeň obložková NORMAL š. 600 mm/tl. stěny 60 - 170 mm CPL buk, hruška, ořech, olše | kus | 1 | 0 | 0 |  | 0 |  | 0 | 15 | 0 | 0.016 | 0.016 | 0 | 0 |  |  | 0 | #REF! |  |  | POL3_0
50 | 61181512R | Zárubeň obložková NORMAL š. 800 mm/tl. stěny 60 - 170 mm CPL buk, hruška, ořech, olše | kus | 3 | 0 | 0 |  | 0 |  | 0 | 15 | 0 | 0.016 | 0.048 | 0 | 0 |  |  | 0 | #REF! |  |  | POL3_0
51 | 642942111RT3 | Osazení zárubní dveřních ocelových, pl. do 2,5 m2, včetně dodávky zárubně 600 x 1970 x 100 mm | kus | 1 | 0 | 0 |  | 0 |  | 0 | 15 | 0 | 0.02937 | 0.02937 | 0 | 0 |  |  | 1.86 | #REF! |  |  | POL1_0
52 | 611601201R | Dveře vnitřní CPL 0,2 KLASIK plné 1-křídlé 600 x 1970 mm, D3 | kus | 1 | 0 | 0 |  | 0 |  | 0 | 15 | 0 | 0.015 | 0.015 | 0 | 0 |  |  | 0 | #REF! |  |  | POL3_0
53 | 611601201R | Dveře vnitřní CPL 0,2 KLASIK plné 1-křídlé 600 x 1970 mm, D4 | kus | 1 | 0 | 0 |  | 0 |  | 0 | 15 | 0 | 0.015 | 0.015 | 0 | 0 |  |  | 0 | #REF! |  |  | POL3_0
54 | 611601203R | Dveře vnitřní CPL 0,2 KLASIK plné 1-křídlé 800 x 1970 mm, D1 | kus | 2 | 0 | 0 |  | 0 |  | 0 | 15 | 0 | 0.019 | 0.038 | 0 | 0 |  |  | 0 | #REF! |  |  | POL3_0
55 | 61160623R | Dveře vnitřní CPL 0,2 KLASIK 2/3 sklo 1-křídlé 800 x 1970 mm, D2 | kus | 1 | 0 | 0 |  | 0 |  | 0 | 15 | 0 | 0.02 | 0.02 | 0 | 0 |  |  | 0 | #REF! |  |  | POL3_0
56 | 611601203R | dodávka a montáž vstupních bytových dveří, dveře D5 | kus | 1 | 0 | 0 |  | 0 |  | 0 | 15 | 0 | 0.019 | 0.019 | 0 | 0 |  |  | 0 | #REF! |  |  | POL3_0
|  | Cena zahrnuje montáž, betonáž nové zárubně, zednické zapravení, štítky, kování klika/koule | [20 empty] | POP |  | #REF!
|  | klíče, zárubeň, křídlo, práh, kukátko, dopravu a řádnou certifikaci | [20 empty] | POP |  | #REF!
57 | 766812115R00 | Dodávka a montážnkuchyňské linky | kus | 1 | 0 | 0 |  | 0 |  | 0 | 15 | 0 | 0 | 0 | 0 | 0 |  |  | 10.728 | #REF! |  |  | POL1_0
|  | dodávka a montáž včetně vybavení - dřezu, digestoře, vestavné trouby,sklokeramické desky viz samostatný výkres projektové dokumentace, lednice, myčka a mikrovlnka není součástí dodávky | [20 empty] | POP |  | #REF!
58 | 775981113RU2 | Lišta hliníková přechodová, vč. dodávky přechodové lišty,na hmoždinky | m | 2.4 | 0 | 0 |  | 0 |  | 0 | 15 | 0 | 0.00021 | 0.0005 | 0 | 0 |  |  | 0.28 | #REF! |  |  | POL1_0
|  | 0,8*3 |  | 2.4 | [18 empty] | VV | 0
59 | 998766101R00 | Přesun hmot pro truhlářské konstr., výšky do 6 m | t | 0.20095 | 0 | 0 |  | 0 |  | 0 | 15 | 0 | 0 | 0 | 0 | 0 |  |  | 2.255 | #REF! |  |  | POL1_0
Díl: | 771 | Podlahy z dlaždic a obklady |  |  |  | 0 |  | 0 |  | 0 |  | 0 |  | 0.12538 |  | 0 |  |  |  | #REF! |  |  | DIL
60 | 771101101R00 | Vysávání podlah prům.vysavačem pro pokládku dlažby | m2 | 4.7 | 0 | 0 |  | 0 |  | 0 | 15 | 0 | 0 | 0 | 0 | 0 |  |  | 0.016 | #REF! |  |  | POL1_0
|  | 4,7 |  | 4.7 | [18 empty] | VV | 0
61 | 771101210RT1 | Penetrace podkladu pod dlažby, včetně dodávky penetračního nátěru | m2 | 4.7 | 0 | 0 |  | 0 |  | 0 | 15 | 0 | 0.00021 | 0.00099 | 0 | 0 |  |  | 0.05 | #REF! |  |  | POL1_0
62 | 771575111RU2 | Montáž podlah keram.,hladké, tmel, 33x33 cm, vč. dodávky flex. lepidla a spárovacího tmele | m2 | 4.7 | 0 | 0 |  | 0 |  | 0 | 15 | 0 | 0.00371 | 0.01744 | 0 | 0 |  |  | 0.986 | #REF! |  |  | POL1_0
63 | 1 | keramické dlaždice 33x33 cm , dle výběru investora | m2 | 5.076 | 0 | 0 |  | 0 |  | 0 | 15 | 0 | 0.0207 | 0.10507 | 0 | 0 |  |  | 0 | #REF! |  |  | POL3_0
|  | 4,7*1,08 |  | 5.076 | [18 empty] | VV | 0
64 | 771579793RT3 | Příplatek za vodoodpudivou spárovací hmotu plošně, ker. dlažba,vč. spárovací hmoty | m2 | 4.7 | 0 | 0 |  | 0 |  | 0 | 15 | 0 | 0.0004 | 0.00188 | 0 | 0 | [6 empty] | VV | 0
65 | 998771101R00 | Přesun hmot pro podlahy z dlaždic, výšky do 6 m | t | 0.12538 | 0 | 0 |  | 0 |  | 0 | 15 | 0 | 0 | 0 | 0 | 0 |  |  | 0 | #REF! |  |  | POL1_0
Díl: | 775 | Podlahy vlysové a parketové |  |  |  | 0 |  | 0 |  | 0 |  | 0 |  | 0.43108 |  | 0.75875 |  |  | 0.236 | #REF! |  |  | POL1_0
66 | 775511800R00 | Demontáž podlah vlysových lepených včetně lišt, vč. očištění podkladní vrstvy | m2 | 30.35 | 0 | 0 |  | 0 |  | 0 | 15 | 0 | 0 | 0 | 0.025 | 0.75875 | [6 empty] | VV | 0
|  | 05,06:14,9+15,45 |  | 30.35 | [14 empty] | 0.12 | #REF! |  |  | POL1_0
67 | 775101101R00 | Vysávání podlah prům.vysavačem,podlahy vlys,parket | m2 | 30.35 | 0 | 0 |  | 0 |  | 0 | 15 | 0 | 0 | 0 | 0 | 0 | [6 empty] | VV | 0
68 | 775541400R00 | Položení podlah lamelových se zámkovým spojem | m2 | 47.5 | 0 | 0 |  | 0 |  | 0 | 15 | 0 | 0 | 0 | 0 | 0 |  |  | 1.598 | #REF! |  |  | POL1_0
|  | 5,15+1,15+10,85+15,45+14,9 |  | 47.5 | [15 empty] | #REF! |  |  | DIL
69 | 611942193R | Podlaha plovoucí vinylová clicl systém 5,5 m, s integrovanou podložkou specXI.2, dekory dřeva | m2 | 51.3 | 0 | 0 |  | 0 |  | 0 | 15 | 0 | 0.0083 | 0.42579 | 0 | 0 |  |  | 0.2 | #REF! |  |  | POL1_0
|  | Podlaha plovoucí vinylová click systém 5,5 mm, s integrovanou podložkou spec XI.2, dekory dřeva | [20 empty] | VV | 0
|  | 47,5*1,08 |  | 51.3 | [14 empty] | 0.016 | #REF! |  |  | POL1_0
70 | 775413040R00 | Montáž podlahové lišty lepením , vč. dodávky lepidla | m | 42.37 | 0 | 0 |  | 0 |  | 0 | 15 | 0 | 6e-05 | 0.00254 | 0 | 0 |  |  | 0.55 | #REF! |  |  | POL1_0
|  | (15,92-0,9)+(16,1-0,9)+8,5+3,65 |  | 42.37 | [14 empty] | 0 | #REF! |  |  | POL3_0
71 | 775413040R00 | Dodávka vinilové lišty se spojovacím zámkem | m | 45.7596 | 0 | 0 |  | 0 |  | 0 | 15 | 0 | 6e-05 | 0.00275 | 0 | 0 | [6 empty] | POP |  | #REF!
|  | 42,37*1,08 |  | 45.7596 | [18 empty] | VV | 0
72 | 998775101R00 | Přesun hmot pro podlahy vlysové, výšky do 6 m | t | 0.43108 | 0 | 0 |  | 0 |  | 0 | 15 | 0 | 0 | 0 | 0 | 0 |  |  | 0.152 | #REF! |  |  | POL1_0
Díl: | 776 | Podlahy povlakové |  |  |  | 0 |  | 0 |  | 0 |  | 0 |  | 0 |  | 0.016 | [6 empty] | VV | 0
73 | 776511820RT2 | Odstranění PVC a koberců lepených s podložkou, z ploch 10 - 20 m2 | m2 | 16 | 0 | 0 |  | 0 |  | 0 | 15 | 0 | 0 | 0 | 0.001 | 0.016 |  |  | 0.152 | #REF! |  |  | POL1_0
|  | 5,15+10,85 |  | 16 | [18 empty] | VV | 0
Díl: | 781 | Obklady keramické |  |  |  | 0 |  | 0 |  | 0 |  | 0 |  | 0.65851 |  | 0 |  |  | 2.401 | #REF! |  |  | POL1_0
74 | 781101210RT1 | Penetrace podkladu pod obklady, vč. dodávky penetračního nátěru | m2 | 24.8255 | 0 | 0 |  | 0 |  | 0 | 15 | 0 | 0.00016 | 0.00397 | 0 | 0 |  |  |  | #REF! |  |  | DIL
|  | 03:12,44*2-(0,7*2,02+0,575*1,1) |  | 22.8335 | [14 empty] | 0.268 | #REF! |  |  | POL1_0
|  | 04:3,32*0,6 |  | 1.992 | [18 empty] | VV | 0
75 | 781475118RU1 | Obklad vnitřní stěn keramický, do tmele, 20x40 cm, vč. dodávky flex. lepidl a spárovacího tmele | m2 | 22.8335 | 0 | 0 |  | 0 |  | 0 | 15 | 0 | 0.00391 | 0.08928 | 0 | 0 |  |  |  | #REF! |  |  | DIL
|  | včetně zasilikování v rozích místnosti, kolem zařizovacích předmětů a přechod obklad dlažba | [16 empty] | 0.05 | #REF! |  |  | POL1_0
|  | 12,44*2-(0,7*2,02+0,575*1,1) |  | 22.8335 | [18 empty] | VV | 0
76 | 59782205R | Keramická obkládačka 20 x 40 cm, , dle výběru investora | m2 | 24.6602 | 0 | 0 |  | 0 |  | 0 | 15 | 0 | 0.0207 | 0.51047 | 0 | 0 | [6 empty] | VV | 0
|  | 22,8335*1,08 |  | 24.6602 | [14 empty] | 1.104 | #REF! |  |  | POL1_0
77 | 781475124RU2 | Obklad vnitřní stěn keramický, do tmele, 60x60 cm, vč. dodávky flex. lepidla a spárovacího tmele | m2 | 1.992 | 0 | 0 |  | 0 |  | 0 | 15 | 0 | 0.00398 | 0.00793 | 0 | 0 | [6 empty] | POP |  | #REF!
|  | 3,32*0,6 |  | 1.992 | [18 empty] | VV | 0
78 | 59782100R | Keramická obkládačka 60x60 , Dle výběru investora | m2 | 2.1514 | 0 | 0 |  | 0 |  | 0 | 15 | 0 | 0.0207 | 0.04453 | 0 | 0 |  |  | 0 | #REF! |  |  | POL3_0
|  | 1,992*1,08 |  | 2.1514 | [18 empty] | VV | 0
79 | 781497111R00 | Lišta hliníková ukončovacích,rohovích k obkladům , vč. dodávky lišty a montáže | m | 23.28 | 0 | 0 |  | 0 |  | 0 | 15 | 0 | 0.0001 | 0.00233 | 0 | 0 |  |  | 1.448 | #REF! |  |  | POL1_0
|  | 2+2+2+2+0,8+2+0,8 |  | 11.6 | [18 empty] | VV | 0
|  | 12,38-0,7 |  | 11.68 | [14 empty] | 0 | #REF! |  |  | POL3_0
80 | 998781101R00 | Přesun hmot pro obklady keramické, výšky do 6 m | t | 0.65851 | 0 | 0 |  | 0 |  | 0 | 15 | 0 | 0 | 0 | 0 | 0 | [6 empty] | VV | 0
Díl: | 784 | Malby |  |  |  | 0 |  | 0 |  | 0 |  | 0 |  | 0.14103 |  | 0 |  |  | 0.12 | #REF! |  |  | POL1_0
81 | 784402801R00 | Odstranění malby oškrábáním v místnosti H do 3,8 m | m2 | 173.0454 | 0 | 0 |  | 0 |  | 0 | 15 | 0 | 0 | 0 | 0 | 0 | [6 empty] | VV | 0
|  | 06:15,92*2,5-(0,9*2,02+2+2,09*1,28)+14,27 |  | 47.5768 | [18 empty] | VV | 0
|  | 05:16,12*2,5-(0,9*2,02+1,5*2,06+2,09*1,28)+15,36 |  | 48.0768 | [14 empty] | 1.598 | #REF! |  |  | POL1_0
|  | 04:14,04*2,5-(0,9*2,02+1,5*2,06+1,34*1,29+1,24*3,32)+10,71 |  | 35.0566 | [15 empty] | #REF! |  |  | DIL
|  | 01:12,12*2,5-(0,9*2,02*3+0,7*2,02*2)+5,01 |  | 27.028 | [14 empty] | 0.06971 | #REF! |  |  | POL1_0
|  | 02:4,56*2,5-(0,7*2,02+0,565*1,29)+1,14 |  | 10.3971 | [18 empty] | VV | 0
|  | 03:4,91 |  | 4.91 | [18 empty] | VV | 0
82 | 784011222RT2 | Zakrytí podlah, včetně odstranění, včetně papírové lepenky | m2 | 52.2 | 0 | 0 |  | 0 |  | 0 | 15 | 0 | 0.00035 | 0.01827 | 0 | 0 | [6 empty] | VV | 0
|  | 5,15+1,15+4,7+10,85+15,45+14,9 |  | 52.2 | [18 empty] | VV | 0
83 | 784161101R00 | Penetrace podkladu nátěrem , včetně materiálu | m2 | 201.2484 | 0 | 0 |  | 0 |  | 0 | 15 | 0 | 0.00015 | 0.03019 | 0 | 0 | [6 empty] | VV | 0
|  | 06:15,92*2,5+14,64 |  | 54.44 | [18 empty] | VV | 0
|  | 05:16,1*2,5+15,24 |  | 55.49 | [14 empty] | 0.0135 | #REF! |  |  | POL1_0
|  | 04:14,04*2,5+10,71 |  | 45.81 | [18 empty] | VV | 0
|  | 01:12,12*2,5+5,01 |  | 35.31 | [14 empty] | 0.03248 | #REF! |  |  | POL1_0
|  | 02:4,56*+1,14 |  | 5.1984 | [18 empty] | VV | 0
|  | 03:5 |  | 5 | [18 empty] | VV | 0
84 | 784165512R00 | Malba bílá, bez penetrace, 2 x, vč. materiálu | m2 | 201.2484 | 0 | 0 |  | 0 |  | 0 | 15 | 0 | 0.00046 | 0.09257 | 0 | 0 | [6 empty] | VV | 0
Díl: | VN | Vedlejší náklady |  |  |  | 0 |  | 0 |  | 0 |  | 0 |  | 0 |  | 0 | [6 empty] | VV | 0
85 | 005121010R | Vybudování zařízení staveniště | Soubor | 1 | 0 | 0 |  | 0 |  | 0 | 15 | 0 | 0 | 0 | 0 | 0 | [6 empty] | VV | 0
[23 empty] | VV | 0
| Celkem bez VN |  |  |  |  | 0 | [12 empty] | 0.10191 | #REF! |  |  | POL1_0
[20 empty] | #REF! |  |  | DIL
[19 empty] | 0 | #REF! |  |  | POL1_0
[21 empty] | 15 | 21
| HSV |  |  |  |  | 0 | [16 empty] | END
| PSV |  |  |  |  | 0
| VEDL.NÁKLADY |  |  |  |  | 0

## SO 10 VZT
Pozice | Název | Měrná jednotka | Počet | Cena dodávky jednotková | Montáž% | Cena montáže jednotková | Cena dodávky celkem | Cena montáže celkem
Poz. číslo | Název | Měrná jednotka | Počet
Platné pro byt Otakara Ševčíka 52
Zařízení č. 1 - Větrání sociálního zázemí
1.01 | Ventilátor jednotkový axiální, Qv = 120m3/h, 80Pa | ks | 1 | 0 | 25 | 0 | 0 | 0
vč.zpětné klapky, doběhového relé
1.02 | Výfuková žaluzie d 125 - REZERVA | ks | 1 | 0 | 30 | 0 | 0 | 0
RAL dle ARCH
1.03 | Potrubí a tvarovky spiro safe do průměru: | bm | 2 | 0 | 50 | 0 | 0 | 0
125 / 40 % tvar. dílů
[7 empty] | 0 | 0
Zařízení č. 2 - Příprava pro digestoř
2.01 | Těsná zpětná klapka RSKW 125 | ks | 1 | 0 | 25 | 0 | 0 | 0
2.02 | Napojení do komínového tělesa | ks | 1 | 0 | 0 | 0 | 0 | 0
2.03 | Potrubí rozvod čtyřhranný, vnitřní spojky | bm | 3 | 0 | 50 | 0 | 0 | 0
200x50, 60% tvarovek
2.04 | Potrubí a tvarovky spiro safe do průměru: | bm | 1 | 0 | 50 | 0 | 0 | 0
125 / 40 % tvar. dílů
[7 empty] | 0 | 0
Doplňkový materiál
| Montážní, těsnící a spojovací materiál | kpl | 1 | 0 | 0 | 0 | 0 | 0
| Zaměření před realizací, koordinace tras s ostatními profesemi | kpl | 1 | 0 | 8 | 0 | 0 | 0
| Vyčištění komínu kominíkem | kpl | 1 | 0 | 8 | 0 | 0 | 0
| Ztížená montáž potrubí a izolace v šachtě | kpl | 0 | 0 | 0 | 0 | 0 | 0
| Transport, pčesun hmot | kpl | 1 | 0 | 0 | 0 | 0 | 0
[7 empty] | 0 | 0
| Projekční cena dodávka + montáž | [5 empty] | 0 | 0
| Projekční cena celkem | [5 empty] | 0 | bez DPH

## SO 10 PLYN, ZTI
Položkový rozpočet | [22 empty] | #TypZaznamu#
S: |  | SO10 OTAKARA ŠEVČÍKA 52 | [20 empty] | STA
O: |  | D1.4.e)f) ZAŘÍZENÍ ZTI, PLYNU | [20 empty] | OBJ
R: | [22 empty] | ROZ
C: | [22 empty] | CAS_STR
P.č. | Číslo položky | Název položky | MJ | množství | cena / MJ | Celkem | Dodávka | Dodávka celk. | Montáž | Montáž celk. | DPH | cena s DPH | hmotnost / MJ | hmotnost celk.(t) | dem. hmotnost / MJ | dem. hmotnost celk.(t) | Ceník | Cen. soustava | Nhod / MJ | Nhod celk.
Díl: | 61 | Upravy povrchů vnitřní |  |  |  | 0 |  | #REF! |  | #REF! |  | #REF! |  | #REF! |  | #REF! |  |  |  | #REF! |  |  | DIL
1 | 612451111R00 | Omítka vnitřní zdiva, MC, hrubá zatřená | m2 | 20 | 0 | 0 | 47.92 | #REF! | 226.58 | #REF! | 0 | #REF! | 0.04087 | #REF! | 0 | #REF! |  |  | 0.475 | #REF! |  |  | POL1_0
2 | 612451121R00 | Omítka vnitřní zdiva, cementová (MC), hladká | m2 | 20 | 0 | 0 | 53.51 | #REF! | 315.49 | #REF! | 0 | #REF! | 0.04558 | #REF! | 0 | #REF! |  |  | 0.608 | #REF! |  |  | POL1_0
3 | 612421121R00 | Oprava vápen.omítek stěn do 5 % pl. - hladkých | m2 | 20 | 0 | 0 | 3.26 | #REF! | 38.04 | #REF! | 0 | #REF! | 0.00293 | #REF! | 0 | #REF! |  |  | 0.07325 | #REF! |  |  | POL1_0
Díl: | 97 | Prorážení otvorů |  |  |  | 0 |  | #REF! |  | #REF! |  | #REF! |  | #REF! |  | #REF! |  |  |  | #REF! |  |  | DIL
4 | 974031164R00 | Vysekání rýh ve zdi cihelné 15 x 15 cm | m | 20 | 0 | 0 | 14.36 | #REF! | 265.64 | #REF! | 0 | #REF! | 0.00049 | #REF! | 0.04 | #REF! |  |  | 0.668 | #REF! |  |  | POL1_0
5 | 979081111R00 | Odvoz suti a vybour. hmot na skládku do 1 km | t | 1 | 0 | 0 | 0 | #REF! | 264 | #REF! | 0 | #REF! | 0 | #REF! | 0 | #REF! |  |  | 0.49 | #REF! |  |  | POL1_0
6 | 979081121R00 | Příplatek k odvozu za každý další 1 km | t | 100 | 0 | 0 | 0 | #REF! | 25 | #REF! | 0 | #REF! | 0 | #REF! | 0 | #REF! |  |  | 0 | #REF! |  |  | POL1_0
Díl: | 721 | Vnitřní kanalizace |  |  |  | 0 |  | #REF! |  | #REF! |  | #REF! |  | #REF! |  | #REF! |  |  |  | #REF! |  |  | DIL
7 | 721140802R00 | Demontáž potrubí litinového DN 100 | m | 10 | 0 | 0 | 0 | #REF! | 178 | #REF! | 0 | #REF! | 0 | #REF! | 0.01492 | #REF! |  |  | 0.413 | #REF! |  |  | POL1_0
8 | 721290822R00 | Přesun vybouraných hmot - kanalizace, H 6 - 12 m | t | 0.15 | 0 | 0 | 0 | #REF! | 2380 | #REF! | 0 | #REF! | 0 | #REF! | 0 | #REF! |  |  | 4.155 | #REF! |  |  | POL1_0
9 | 721194104R00 | Vyvedení odpadních výpustek D 40 x 1,8 | kus | 1 | 0 | 0 | 0 | #REF! | 85.5 | #REF! | 0 | #REF! | 0 | #REF! | 0 | #REF! |  |  | 0.157 | #REF! |  |  | POL1_0
10 | 721194105R00 | Vyvedení odpadních výpustek D 50 x 1,8 | kus | 4 | 0 | 0 | 0 | #REF! | 94.8 | #REF! | 0 | #REF! | 0 | #REF! | 0 | #REF! |  |  | 0.174 | #REF! |  |  | POL1_0
11 | 721194109R00 | Vyvedení odpadních výpustek D 110 x 2,3 | kus | 1 | 0 | 0 | 0 | #REF! | 141 | #REF! | 0 | #REF! | 0 | #REF! | 0 | #REF! |  |  | 0.259 | #REF! |  |  | POL1_0
12 | 721290123R00 | Zkouška těsnosti kanalizace kouřem DN 300 mm | m | 25 | 0 | 0 | 0 | #REF! | 32.2 | #REF! | 0 | #REF! | 0 | #REF! | 0 | #REF! |  |  | 0.059 | #REF! |  |  | POL1_0
13 | 721176102R00 | Potrubí HT připojovací D 40 x 1,8 mm | m | 5 | 0 | 0 | 115.81 | #REF! | 174.19 | #REF! | 0 | #REF! | 0.00038 | #REF! | 0 | #REF! |  |  | 0.32 | #REF! |  |  | POL1_0
14 | 721176103R00 | Potrubí HT připojovací D 50 x 1,8 mm | m | 10 | 0 | 0 | 129.59 | #REF! | 195.41 | #REF! | 0 | #REF! | 0.00047 | #REF! | 0 | #REF! |  |  | 0.359 | #REF! |  |  | POL1_0
15 | 721176114R00 | Potrubí HT odpadní svislé D 75 x 1,9 mm | m | 5 | 0 | 0 | 292.78 | #REF! | 445.22 | #REF! | 0 | #REF! | 0.00078 | #REF! | 0 | #REF! |  |  | 0.819 | #REF! |  |  | POL1_0
16 | 721176115R00 | Potrubí HT odpadní svislé D 110 x 2,7 mm | m | 5 | 0 | 0 | 409.75 | #REF! | 433.25 | #REF! | 0 | #REF! | 0.00131 | #REF! | 0 | #REF! |  |  | 0.797 | #REF! |  |  | POL1_0
17 | 721PC | Nálevkový kalich pro úkapy, odtok DN32, s přídavnou mechanickou zápachovou uzávěrkou | kus | 1 | 0 | 0 | 401 | #REF! | 0 | #REF! | 0 | #REF! | 9e-05 | #REF! | 0 | #REF! |  |  | 0 | #REF! |  |  | POL3_0
18 | 721170965R00 | Provedení opravy vnitřní kanalizace, potrubí plastové, propojení dosavadního potrubí, D 110 mm | kus | 2 | 0 | 0 | 93.7 | #REF! | 365.8 | #REF! | 0 | #REF! | 0.00675 | #REF! | 0 | #REF! |  |  | 0.709 | #REF! |  |  | POL1_0
19 | 998721201R00 | Přesun hmot pro vnitřní kanalizaci, výšky do 6 m | % | 175 | 0 | 0 | 0 | #REF! | 2 | #REF! | 0 | #REF! | 0 | #REF! | 0 | #REF! |  |  | 0 | #REF! |  |  | POL1_0
Díl: | 722 | Vnitřní vodovod |  |  | 0 | 0 |  | #REF! |  | #REF! |  | #REF! |  | #REF! |  | #REF! |  |  |  | #REF! |  |  | DIL
20 | 722130803R00 | Demontáž potrubí ocelových závitových DN 50 | m | 30 | 0 | 0 | 0 | #REF! | 103 | #REF! | 0 | #REF! | 0 | #REF! | 0.0067 | #REF! |  |  | 0.239 | #REF! |  |  | POL1_0
21 | 722290822R00 | Přesun vybouraných hmot - vodovody, H 6 - 12 m | t | 0.2 | 0 | 0 | 0 | #REF! | 2380 | #REF! | 0 | #REF! | 0 | #REF! | 0 | #REF! |  |  | 4.155 | #REF! |  |  | POL1_0
22 | 722190401R00 | Vyvedení a upevnění výpustek DN 15 | kus | 11 | 0 | 0 | 0 | #REF! | 246.5 | #REF! | 0 | #REF! | 0 | #REF! | 0 | #REF! |  |  | 0.425 | #REF! |  |  | POL1_0
23 | 722280108R00 | Tlaková zkouška vodovodního potrubí DN 50 | m | 26 | 0 | 0 | 0.44 | #REF! | 22.86 | #REF! | 0 | #REF! | 0 | #REF! | 0 | #REF! |  |  | 0.042 | #REF! |  |  | POL1_0
24 | 722290234R00 | Proplach a dezinfekce vodovod.potrubí DN 80 | m | 26 | 0 | 0 | 1.87 | #REF! | 33.83 | #REF! | 0 | #REF! | 1e-05 | #REF! | 0 | #REF! |  |  | 0.062 | #REF! |  |  | POL1_0
25 | 722181211RT7 | Izolace návleková tl. stěny 6 mm, vnitřní průměr 22 mm | m | 15 | 0 | 0 | 15.04 | #REF! | 64.56 | #REF! | 0 | #REF! | 2e-05 | #REF! | 0 | #REF! |  |  | 0.129 | #REF! |  |  | POL1_0
26 | 722181211RT9 | Izolace návleková tl. stěny 6 mm, vnitřní průměr 28 mm | m | 1 | 0 | 0 | 17.42 | #REF! | 64.48 | #REF! | 0 | #REF! | 4e-05 | #REF! | 0 | #REF! |  |  | 0.129 | #REF! |  |  | POL1_0
27 | 722-PC | Izolace návleková tl.30mm, vnitřní průměr 32mm | m | 10 | 0 | 0 | 0 | #REF! | 270 | #REF! | 0 | #REF! | 0 | #REF! | 0 | #REF! |  |  | 0 | #REF! |  |  | POL1_0
28 | 722-PC | Potrubí PP-RCT D20 +tv., +uložení do korýtek | m | 25 | 0 | 0 | 0 | #REF! | 224.5 | #REF! | 0 | #REF! | 0 | #REF! | 0 | #REF! |  |  | 0 | #REF! |  |  | POL1_0
29 | 722-PC | Potrubí PP-RCT D25 +tv., +uložení do korýtek | m | 1 | 0 | 0 | 0 | #REF! | 272.5 | #REF! | 0 | #REF! | 0 | #REF! | 0 | #REF! |  |  | 0 | #REF! |  |  | POL1_0
30 | 722176112R00 | Montáž rozvodů z plastů polyfúz. svařováním D 20mm | m | 25 | 0 | 0 | 8.09 | #REF! | 197.41 | #REF! | 0 | #REF! | 0.00028 | #REF! | 0 | #REF! |  |  | 0.36517 | #REF! |  |  | POL1_0
31 | 722176113R00 | Montáž rozvodů z plastů polyfúz. svařováním D 25mm | m | 1 | 0 | 0 | 8.09 | #REF! | 215.91 | #REF! | 0 | #REF! | 0.00028 | #REF! | 0 | #REF! |  |  | 0.40019 | #REF! |  |  | POL1_0
32 | 722182001RT1 | Montáž izol.skruží na potrubí přímé DN 25,sam.spoj, samolepicí spoj nebo rychlouzávěr | m | 26 | 0 | 0 | 0 | #REF! | 41 | #REF! | 0 | #REF! | 0 | #REF! | 0 | #REF! |  |  | 0.082 | #REF! |  |  | POL1_0
33 | 722PC | Kohout kulový voda šoupátko G 1/2" | kus | 1 | 0 | 0 | 217 | #REF! | 0 | #REF! | 0 | #REF! | 0.00014 | #REF! | 0 | #REF! |  |  | 0 | #REF! |  |  | POL3_0
34 | 722PC | Kohout kulový voda šoupátko G 3/4" | kus | 1 | 0 | 0 | 311 | #REF! | 0 | #REF! | 0 | #REF! | 0.00014 | #REF! | 0 | #REF! |  |  | 0 | #REF! |  |  | POL3_0
35 | 722PC | Kohout kulový voda s odvodněním G1/2" | kus | 2 | 0 | 0 | 315 | #REF! | 0 | #REF! | 0 | #REF! | 0.00031 | #REF! | 0 | #REF! |  |  | 0 | #REF! |  |  | POL3_0
36 | 5511001810R | Ventil zpětný G 1/2" | kus | 1 | 0 | 0 | 350 | #REF! | 0 | #REF! | 0 | #REF! | 0.00015 | #REF! | 0 | #REF! |  |  | 0 | #REF! |  |  | POL3_0
37 | 722-PC | Vodoměr bytový SV , ER-AM Q3 1,6m3/hod+rád.modul | kus | 1 | 0 | 0 | 501.87 | #REF! | 748.13 | #REF! | 0 | #REF! | 0.00215 | #REF! | 0 | #REF! |  |  | 0.372 | #REF! |  |  | POL1_0
38 | 722269112R00 | Montáž vodoměru závitového jdnovt. suchob. G3/4" | kus | 1 | 0 | 0 | 239.58 | #REF! | 213.92 | #REF! | 0 | #REF! | 0.00194 | #REF! | 0 | #REF! |  |  | 0.393 | #REF! |  |  | POL1_0
39 | 722239101R00 | Montáž vodovodních armatur 2závity, G 1/2" | kus | 3 | 0 | 0 | 3.92 | #REF! | 89.88 | #REF! | 0 | #REF! | 0 | #REF! | 0 | #REF! |  |  | 0.165 | #REF! |  |  | POL1_0
40 | 722239102R00 | Montáž vodovodních armatur 2závity, G 3/4 | kus | 1 | 0 | 0 | 5.22 | #REF! | 112.78 | #REF! | 0 | #REF! | 0 | #REF! | 0 | #REF! |  |  | 0.207 | #REF! |  |  | POL1_0
41 | 738129411R00 | Nádoba expanzní 8l/10barů | kus | 1 | 0 | 0 | 1439.8 | #REF! | 119.2 | #REF! | 0 | #REF! | 0.0025 | #REF! | 0 | #REF! |  |  | 0.219 | #REF! |  |  | POL1_0
42 | 732339101R00 | Montáž nádoby expanzní tlakové 12 l | soubor | 1 | 0 | 0 | 150.91 | #REF! | 130.09 | #REF! | 0 | #REF! | 0.00053 | #REF! | 0 | #REF! |  |  | 0.239 | #REF! |  |  | POL1_0
43 | 734253111R00 | Ventil pojistný DN 15, FF x 1,8 bar | kus | 1 | 0 | 0 | 268.17 | #REF! | 89.83 | #REF! | 0 | #REF! | 0.00011 | #REF! | 0 | #REF! |  |  | 0.165 | #REF! |  |  | POL1_0
44 | 722190901R00 | Uzavření/otevření vodovodního potrubí při opravě | kus | 2 | 0 | 0 | 0 | #REF! | 89.9 | #REF! | 0 | #REF! | 0 | #REF! | 0 | #REF! |  |  | 0.165 | #REF! |  |  | POL1_0
45 | 722170922R00 | Oprava plastového potrubí, spojka přímá, vnější závit 25 x 3/4" | kus | 1 | 0 | 0 | 172.82 | #REF! | 155.68 | #REF! | 0 | #REF! | 0.00021 | #REF! | 0 | #REF! |  |  | 0.286 | #REF! |  |  | POL1_0
46 | 998722201R00 | Přesun hmot pro vnitřní vodovod, výšky do 6 m | % | 304 | 0 | 0 | 0 | #REF! | 1.4 | #REF! | 0 | #REF! | 0 | #REF! | 0 | #REF! |  |  | 0 | #REF! |  |  | POL1_0
Díl: | 723 | Vnitřní plynovod |  |  |  | 0 |  | #REF! |  | #REF! |  | #REF! |  | #REF! |  | #REF! |  |  |  | #REF! |  |  | DIL
47 | 723120804R00 | Demontáž potrubí svařovaného závitového do DN 25 mm | m | 30 | 0 | 0 | 34.7 | #REF! | 12.9 | #REF! | 0 | #REF! | 0.00011 | #REF! | 0.00215 | #REF! |  |  | 0.03 | #REF! |  |  | POL1_0
48 | 723290821R00 | Přesun vybouraných hmot - plynovody, H do 6 m | t | 0.07 | 0 | 0 | 0 | #REF! | 1989 | #REF! | 0 | #REF! | 0 | #REF! | 0 | #REF! |  |  | 3.379 | #REF! |  |  | POL1_0
49 | 723163104R00 | Potrubí z měděných plynových trubek D 22 x 1,0 mm | m | 1 | 0 | 0 | 462.22 | #REF! | 193.78 | #REF! | 0 | #REF! | 0.00106 | #REF! | 0 | #REF! |  |  | 0.33263 | #REF! |  |  | POL1_0
50 | 723163105R00 | Potrubí z měděných plynových trubek D 28 x 1,5 mm | m | 10 | 0 | 0 | 729.21 | #REF! | 206.79 | #REF! | 0 | #REF! | 0.00166 | #REF! | 0 | #REF! |  |  | 0.3547 | #REF! |  |  | POL1_0
51 | 723164104RT3 | Montáž potrubí z měděných trubek D 22 mm, spoj lisovaný | m | 1 | 0 | 0 | 24.37 | #REF! | 240.13 | #REF! | 0 | #REF! | 0.00586 | #REF! | 0 | #REF! |  |  | 0.4316 | #REF! |  |  | POL1_0
52 | 723164105RT3 | Montáž potrubí z měděných trubek D 28 mm, spoj lisovaný | m | 10 | 0 | 0 | 41.98 | #REF! | 248.02 | #REF! | 0 | #REF! | 0.00487 | #REF! | 0 | #REF! |  |  | 0.44556 | #REF! |  |  | POL1_0
53 | 551310013R | Kohout kulový plyn FIV.80010 3/4" páčka | ks | 2 | 0 | 0 | 405 | #REF! | 0 | #REF! | 0 | #REF! | 0.0003 | #REF! | 0 | #REF! |  |  | 0 | #REF! |  |  | POL3_0
54 | 723239102R00 | Montáž plynovodních armatur, 2 závity, G 3/4" | kus | 2 | 0 | 0 | 5.5 | #REF! | 122.5 | #REF! | 0 | #REF! | 3e-05 | #REF! | 0 | #REF! |  |  | 0.206 | #REF! |  |  | POL1_0
55 | 723190909R00 | Zkouška tlaková plynového potrubí | kus | 1 | 0 | 0 | 0 | #REF! | 287 | #REF! | 0 | #REF! | 0 | #REF! | 0 | #REF! |  |  | 0.482 | #REF! |  |  | POL1_0
56 | 723190907R00 | Odvzdušnění a napuštění plynového potrubí | m | 11 | 0 | 0 | 0 | #REF! | 33.8 | #REF! | 0 | #REF! | 0 | #REF! | 0 | #REF! |  |  | 0.062 | #REF! |  |  | POL1_0
57 | 723-PC | Revizní zpráva | soubor | 1 | 0 | 0 | 622.57 | #REF! | 4377.43 | #REF! | 0 | #REF! | 0.02825 | #REF! | 0 | #REF! |  |  | 0.9 | #REF! |  |  | POL1_0
58 | 723190901R00 | Uzavření nebo otevření plynového potrubí | kus | 1 | 0 | 0 | 0 | #REF! | 38.1 | #REF! | 0 | #REF! | 0 | #REF! | 0 | #REF! |  |  | 0.064 | #REF! |  |  | POL1_0
59 | 998723201R00 | Přesun hmot pro vnitřní plynovod, výšky do 6 m | % | 214 | 0 | 0 | 0 | #REF! | 1.4 | #REF! | 0 | #REF! | 0 | #REF! | 0 | #REF! |  |  | 0 | #REF! |  |  | POL1_0
Díl: | 725 | Zařizovací předměty |  |  |  | 0 |  | #REF! |  | #REF! |  | #REF! |  | #REF! |  | #REF! |  |  |  | #REF! |  |  | DIL
60 | 725110814R00 | Demontáž klozetů kombinovaných | soubor | 1 | 0 | 0 | 0 | #REF! | 200 | #REF! | 0 | #REF! | 0 | #REF! | 0.0342 | #REF! |  |  | 0.465 | #REF! |  |  | POL1_0
61 | 725210821R00 | Demontáž umyvadel bez výtokových armatur | soubor | 1 | 0 | 0 | 0 | #REF! | 164.5 | #REF! | 0 | #REF! | 0 | #REF! | 0.01946 | #REF! |  |  | 0.382 | #REF! |  |  | POL1_0
62 | 725240812R00 | Demontáž sprchových mís bez výtokových armatur | soubor | 1 | 0 | 0 | 0 | #REF! | 165 | #REF! | 0 | #REF! | 0 | #REF! | 0.0245 | #REF! |  |  | 0.383 | #REF! |  |  | POL1_0
63 | 725820802R00 | Demontáž baterie stojánkové do 1otvoru | soubor | 2 | 0 | 0 | 0 | #REF! | 95.5 | #REF! | 0 | #REF! | 0 | #REF! | 0.00086 | #REF! |  |  | 0.222 | #REF! |  |  | POL1_0
64 | 725820801R00 | Demontáž baterie nástěnné do G 3/4 | soubor | 1 | 0 | 0 | 0 | #REF! | 93.3 | #REF! | 0 | #REF! | 0 | #REF! | 0.00156 | #REF! |  |  | 0.217 | #REF! |  |  | POL1_0
65 | 725610810R00 | Demontáž plynového sporáku | soubor | 1 | 0 | 0 | 0 | #REF! | 133.5 | #REF! | 0 | #REF! | 0 | #REF! | 0.067 | #REF! |  |  | 0.31 | #REF! |  |  | POL1_0
66 | 725530823R00 | Demontáž, zásobník elektrický tlakový 200 l | soubor | 1 | 0 | 0 | 0 | #REF! | 360 | #REF! | 0 | #REF! | 0 | #REF! | 0.155 | #REF! |  |  | 0.837 | #REF! |  |  | POL1_0
67 | 725650805R00 | Demontáž těles otopných plynových podokenních | soubor | 3 | 0 | 0 | 0 | #REF! | 307 | #REF! | 0 | #REF! | 0 | #REF! | 0.0435 | #REF! |  |  | 0.713 | #REF! |  |  | POL1_0
68 | 725590811R00 | Přesun vybouranou hmot, zařizovací předměty H 6 m | t | 0.45 | 0 | 0 | 0 | #REF! | 1762 | #REF! | 0 | #REF! | 0 | #REF! | 0 | #REF! |  |  | 3.169 | #REF! |  |  | POL1_0
69 | 725014131RT1 | Klozet závěsný 530*360*350mm + sedátko se zpomal., včetně sedátka v bílé barvě | soubor | 1 | 0 | 0 | 4972.08 | #REF! | 572.92 | #REF! | 0 | #REF! | 0.01772 | #REF! | 0 | #REF! |  |  | 0.973 | #REF! |  |  | POL1_0
70 | 725119306R00 | Montáž klozetu závěsného | soubor | 1 | 0 | 0 | 205.89 | #REF! | 660.11 | #REF! | 0 | #REF! | 0.00089 | #REF! | 0 | #REF! |  |  | 1.12 | #REF! |  |  | POL1_0
71 | 726211321R00 | Modul-WC do SDK, h 112 cm | soubor | 1 | 0 | 0 | 9141.24 | #REF! | 1118.76 | #REF! | 0 | #REF! | 0.01297 | #REF! | 0 | #REF! |  |  | 1.9 | #REF! |  |  | POL1_0
72 | 725119402R00 | Montáž předstěnových systémů do sádrokartonu | soubor | 1 | 0 | 0 | 0 | #REF! | 1119 | #REF! | 0 | #REF! | 0 | #REF! | 0 | #REF! |  |  | 1.9 | #REF! |  |  | POL1_0
73 | 28696752R | Tlačítko ovládací plastové bílá/chrom/bílá | kus | 1 | 0 | 0 | 2295 | #REF! | 0 | #REF! | 0 | #REF! | 0.00032 | #REF! | 0 | #REF! |  |  | 0 | #REF! |  |  | POL3_0
74 | 725-PC | Předstěnové systémy-souprava pro tlumení hluku WC, + mont. | ks | 1 | 0 | 0 | 0 | #REF! | 186 | #REF! | 0 | #REF! | 0 | #REF! | 0 | #REF! |  |  | 0 | #REF! |  |  | POL1_0
75 | 725017132R00 | Umyvadlo na šrouby 550 x 470 mm, bílé | soubor | 1 | 0 | 0 | 2019.89 | #REF! | 700.11 | #REF! | 0 | #REF! | 0.01701 | #REF! | 0 | #REF! |  |  | 1.189 | #REF! |  |  | POL1_0
76 | 725219401R00 | Montáž umyvadel na šrouby do zdiva | soubor | 1 | 0 | 0 | 146.44 | #REF! | 820.56 | #REF! | 0 | #REF! | 0.00141 | #REF! | 0 | #REF! |  |  | 1.575 | #REF! |  |  | POL1_0
77 | 725823121RT1 | Baterie umyvadlová stoján. ruční, vč. otvír.odpadu, standardní | kus | 1 | 0 | 0 | 2340.98 | #REF! | 264.02 | #REF! | 0 | #REF! | 0.00085 | #REF! | 0 | #REF! |  |  | 0.485 | #REF! |  |  | POL1_0
78 | 725829301R00 | Montáž baterie umyv.a dřezové stojánkové | kus | 2 | 0 | 0 | 8.82 | #REF! | 242.68 | #REF! | 0 | #REF! | 4e-05 | #REF! | 0 | #REF! |  |  | 0.445 | #REF! |  |  | POL1_0
79 | 725860213R00 | Sifon umyvadlový D 32, 40 mm | kus | 1 | 0 | 0 | 290.1 | #REF! | 133.9 | #REF! | 0 | #REF! | 0.0002 | #REF! | 0 | #REF! |  |  | 0.246 | #REF! |  |  | POL1_0
80 | 725869101R00 | Montáž uzávěrek zápach.umyvadlových D 32 | kus | 1 | 0 | 0 | 45.12 | #REF! | 134.38 | #REF! | 0 | #REF! | 0.0001 | #REF! | 0 | #REF! |  |  | 0.246 | #REF! |  |  | POL1_0
81 | 725819201R00 | Montáž ventilu nástěnného G 1/2 | soubor | 4 | 0 | 0 | 48.2 | #REF! | 95.8 | #REF! | 0 | #REF! | 8e-05 | #REF! | 0 | #REF! |  |  | 0.176 | #REF! |  |  | POL1_0
82 | 725814106R00 | Ventil rohový s filtrem DN 15 x DN 15 | soubor | 4 | 0 | 0 | 321 | #REF! | 67.5 | #REF! | 0 | #REF! | 0.00024 | #REF! | 0 | #REF! |  |  | 0.124 | #REF! |  |  | POL1_0
83 | 725-PC | Baterie sprchová nástěnná ručníí s příslušenstvím, standardní | kus | 1 | 0 | 0 | 1721.03 | #REF! | 256.97 | #REF! | 0 | #REF! | 0.00152 | #REF! | 0 | #REF! |  |  | 0.587 | #REF! |  |  | POL1_0
84 | 725849200R00 | Montáž baterií sprchových, nastavitelná výška | kus | 1 | 0 | 0 | 91.02 | #REF! | 354.98 | #REF! | 0 | #REF! | 0.00013 | #REF! | 0 | #REF! |  |  | 0.655 | #REF! |  |  | POL1_0
85 | 642938125R | Vanička sprchová keramická obdélník 90x72cm, bílá, v. 10 cm, protiskluzová | kus | 1 | 0 | 0 | 4685 | #REF! | 0 | #REF! | 0 | #REF! | 0.032 | #REF! | 0 | #REF! |  |  | 0 | #REF! |  |  | POL3_0
86 | 55428080.AR | Sprchová zástěna čelní 90x185 cm | kus | 1 | 0 | 0 | 7580 | #REF! | 0 | #REF! | 0 | #REF! | 0.01 | #REF! | 0 | #REF! |  |  | 0 | #REF! |  |  | POL3_0
87 | 725860222RT1 | Sifon sprchový PP D 40/50 mm, samočisticí, stavitelný odpad 6/4 ", krytka nerez | kus | 1 | 0 | 0 | 682.1 | #REF! | 133.9 | #REF! | 0 | #REF! | 0.00033 | #REF! | 0 | #REF! |  |  | 0.246 | #REF! |  |  | POL1_0
88 | 725829301RT2 | Montáž baterie dřezové stojánkové, včetně baterie | kus | 1 | 0 | 0 | 1762.76 | #REF! | 242.24 | #REF! | 0 | #REF! | 0.00104 | #REF! | 0 | #REF! |  |  | 0.445 | #REF! |  |  | POL1_0
89 | 725869204R00 | Montáž uzávěrek zápach.dřez.jednoduchý D 40 | kus | 1 | 0 | 0 | 42.99 | #REF! | 136.51 | #REF! | 0 | #REF! | 0.00015 | #REF! | 0 | #REF! |  |  | 0.25 | #REF! |  |  | POL1_0
90 | 725860188RT1 | Sifon pračkový D 40/50 mm, podomítkový, suchá zápachová klapka | kus | 2 | 0 | 0 | 519.1 | #REF! | 133.9 | #REF! | 0 | #REF! | 0.0002 | #REF! | 0 | #REF! |  |  | 0.246 | #REF! |  |  | POL1_0
91 | 55141106R | Ventil rohový pračkový 1/2" x 3/4", se zpětnou klapkou | kus | 2 | 0 | 0 | 232 | #REF! | 0 | #REF! | 0 | #REF! | 0.0002 | #REF! | 0 | #REF! |  |  | 0 | #REF! |  |  | POL3_0
92 | 998725201R00 | Přesun hmot pro zařizovací předměty, výšky do 6 m | % | 566 | 0 | 0 | 0 | #REF! | 0.35 | #REF! | 0 | #REF! | 0 | #REF! | 0 | #REF! |  |  | 0 | #REF! |  |  | POL1_0
[21 empty] | 15 | 21
| Celkem |  |  |  |  | 0 | [16 empty] | END

## SO 10 UT
Pořad. číslo | Dodáv. /montáž | Dodávky a montáže zařízení: Popis položky | MJ | Mno žství | cena / MJ | celkem (Kč) | Ceník | Cena dodávky 1ks | Montáž procent | Cena montáže | Cena D+M
731. Kotelny
1 | D+M | Plynový nástěnný kondenzační kotel s vestavěným nerez zásobníkem tv o objemu 40 litrů | 1 | ks | 0 | 0 |  | 63900 | 18% | 11502 | 75402
Výkon kotle pro vytápění: 3,4-20kw Výkon kotle pro ohřev TV: 3,4-24kw
Součástí kotle je: - nerezový výměník - vestavěný nerez zásobník TV o objemu 40litrů - expanzní nádoba topného systému 7,5 litrů - oběhové modulační čerpadlo - pojistný ventil topného systému 3bary - trojcestný rozdělovací ventil
Třída NOx: 6 Spotřeba ZP: max. 2,61 m3/hod
Příslušenství ke kotli
1.1 | D+M | Redukce koaxiálního odkouření Ø 60/100 – 80/125 mm | 1 | sada | 0 | 0 |  | 890 | 22% | 195.8 | 1085.8
1.2 | D+M | Čidlo venkovní teploty - drátová | 1 | ks | 0 | 0 |  | 790 | 22% | 173.8 | 963.8
1.3 | D+M | Programovatelný prostorový termostat s týdenním programem drátové provedení | 1 | ks | 0 | 0 |  | 2690 | 22% | 591.8 | 3281.8
2 |  | Odkouření/sání kotle
vyvedeno nad střechu domu stávajícím komínovým průduchem
Kouřovod pro kotle - koaxiální plastový systém DN80/125
2.1 | D+M | Revizní T-kus se změnou směru; DN80/125 | 1 | ks | 0 | 0 |  | 3290 | 22% | 723.8 | 4013.8
2.2 | D+M | Ttrubka s hrdlem; 0,5 m; DN80/125 | 1 | ks | 0 | 0 |  | 1090 | 22% | 239.8 | 1329.8
2.3 | D+M | Ttrubka s hrdlem; 0,25 m; DN80/125 | 2 | ks | 0 | 0 |  | 890 | 22% | 195.8 | 1085.8
2.4 | D+M | Koleno 87st.; DN80/125 | 1 | ks | 0 | 0 |  | 1190 | 22% | 261.8 | 1451.8
Komín 5m
2.5 | D+M | Patní koleno 87° – Ø 80 mm s kotvením | 1 | ks | 0 | 0 |  | 920 | 22% | 202.4 | 1122.4
2.6 | D+M | Flexibilní plastové potrubí vnitřní Ø 80 mm | 5 | m | 0 | 0 |  | 390 | 22% | 85.8 | 475.8
2.7 | D+M | Komínová ukončovací hlavice (plast) Ø 80 mm | 1 | komplet | 0 | 0 |  | 1790 | 22% | 393.8 | 2183.8
2.8 | M | Vyčištění stávajícího komínového průduchu, výška 5m | 1 | komplet | 0 | 0 |  |  | 22% | 0 | 0
2.9 | M | Revize komínové cesty | 1 | komplet | 0 | 0 |  |  | 22% | 0 | 0
731. Kotelny celkem | [5 empty] | 0
733. Rozvod potrubí
Trubky měděné včetně tvarovek a uložení
Spojování lisovacími tvarovkami
Rozvody kompletní včetně tavrovek a uložení a montáže
Rozvody vedené k tělesům v drážkách stěnami nad podlahou, u kotle volně,
Stoupačky od kotle a přípojky k tělesům zasekány do stěn
Prořez 7%
733.1 | D+M | 15x1 | 22 | m | 0 | 0
733.2 | D+M | 18x1 | 26 | m | 0 | 0
733.3 | D+M | 22x1 | 14 | m | 0 | 0
733.4 | D+M | Pomocný, kotvící a spojovací materiál, uložení, závěsy pro potrubí | 1 | soubor | 0 | 0
733. Rozvod potrubí - celkem | [5 empty] | 0
734. Armatury
Armatury pro připojení otopných těles:
Desková tělesa s vestavěným ventilem se spodním pravým napojením budou připojeny na otopnou soustavu pomocí:
734.1 | D+M | Kit pro tělesa s vestavěným ventilem v rozsahu: - ruční termostatické hlavice - regulační a uzavírací H-šroubení rohové - dvojice svěrných šroubení na měděné potrubí 15x1 | 5 | kitů | 0 | 0 |  | 1034 | 22% | 227.48 | 1261.48
Trubkové žebříky se spodním středovým napojením budou připojeny na otopnou soustavu pomocí:
734.2 | D+M | Kit pro žebříky se steřdovým připojením v rozsahu: - ruční termostatické hlavice - regulační a uzavírací H-ventil rohový - dvojice svěrných šroubení na měděné potrubí 15x1 | 1 | kit | 0 | 0 |  | 1381 | 22% | 303.82 | 1684.82
734.3 | D+M | Elektrická topná tyč s regulátorem - 300W | 1 | ks | 0 | 0 |  | 4921 | 22% | 1082.62 | 6003.62
734.4 | D+M | Kulový kohout DN 20 | 3 | ks | 0 | 0 |  | 234 | 22% | 51.48 | 285.48
734.5 | D+M | Magentický filtr DN 20 | 1 | ks | 0 | 0 |  | 1763 | 22% | 387.86 | 2150.86
734.6 | D+M | Vypouštěcí kohout DN 15 | 1 | ks | 0 | 0 |  | 177 | 22% | 38.94 | 215.94
734. Armatury - celkem | [5 empty] | 0
735. Otopná tělesa
Otopná desková tělesa s vestavěným ventilem - bílá barva
spodní pravé připojení ze stěny
735.1 | D+M | 21-060040-60 | 1 | ks | 0 | 0 |  | 6701 | 22% | 1474.22 | 8175.22
735.2 | D+M | 21-090060-60 | 1 | ks | 0 | 0 |  | 9450 | 22% | 2079 | 11529
735.3 | D+M | 22-060110-60 | 1 | ks | 0 | 0 |  | 10868 | 22% | 2390.96 | 13258.96
735.4 | D+M | 22-060120-60 | 1 | ks | 0 | 0 |  | 11396 | 22% | 2507.12 | 13903.12
735.5 | D+M | 22-060140-60 | 1 | ks | 0 | 0 |  | 12450 | 22% | 2739 | 15189
Trubkové žebříky - bílá barva
středové spodní připojení ze stěny
735.6 | D+M | Ž 150.050-M | 1 | ks | 0 | 0 |  | 3888 | 8% | 311.04 | 4199.04
735. Otopná tělesa - celkem | [5 empty] | 0
713. Tepelné izolace
Izolace měděných rozvodů vedených stěnami bytu k tělesům
Potrubní pouzdro z pěnového polyetylenu pro měděné potrubí
Prořez 7%
713.1 | D+M | Izolace d15/15 mm pro Cu 15.1 | 22 | m | 0 | 0 |  | 23 | 45% | 10.35 | 33.35
713.2 | D+M | Izolace d18/15 mm pro Cu 18.1 | 26 | m | 0 | 0 |  | 27 | 45% | 12.15 | 39.15
713.3 | D+M | Izolace d22/20 mm pro Cu 22.1 | 14 | m | 0 | 0 |  | 50 | 45% | 22.5 | 72.5
713. Tepelné izolace -celkem | [5 empty] | 0
800. HZS
H1 | M | Topná zkouška | 24 | hod | 0 | 0
H2 | M | Autorizované uvedení kotle do provozu | 1 | komplet | 0 | 0
H3 | M | Komplexní zkoušky, revize, zaškolení | 1 | komplet | 0 | 0
H4 | M | Zaregulování topné soustavy | 1 | komplet | 0 | 0
H5 | M | Propláchnutí a napuštění topného systému upravenou vodou (celkem 61 litrů) | 1 | komplet | 0 | 0
H6 | D+M | Stavební výpomoc (zhotovení prostupů, sekání drážek, zapravení po instalaci) | 1 | komplet | 0 | 0
HZS - celkem | [5 empty] | 0
Demontáže
Demontován bude celý stávající topný systém bytu v rozsahu:
Dem1 |  | Plynový kotel Protherm Panther s odkouřením | 1 | komplet | 0 | 0
Dem2 |  | Potrubní měděné rozvody k tělesům 15x1 až 22x1 | 60 | m | 0 | 0
Dem3 |  | Desková tělesa v bytě s vestavěným ventilem, typ max. 22-6120-6 | 4 | ks | 0 | 0
Dem4 |  | Armatury u kotle a na potrubních rozvodech | 1 | komplet | 0 | 0
Součástí demontáží bude i odvoz a ekologická likvidace
Demontáže - celkem | [5 empty] | 0
CELKEM | [5 empty] | 0

## SO 10 ELEKTRO
AKCE: | REKONSTRUKCE 10 BYTOVÝCH JEDNOTEK V BRNĚ - ŽIDENICÍCH IV/2022
OBJEKT: | SO 10 OTAKARA ŠEVČÍKA 52, byt Šlesová
ČÁST: | D.1.4 g, h - SI A SLP ELEKTROINSTALACE
Č. P. | ZKRÁCENÝ POPIS | M.J. | MNOŽSTVÍ | JEDN. CENA | CELKEM | JEDN. CENA
ELEKTROMONTÁŽE - MATERIÁL NOSNÝ
1 | TRUBKA MONOFLEX MNF 16 | M | 75 | 0 | 0 | 13.2 | 0.8
2 | TRUBKA MONOFLEX MNF 25 | M | 190 | 0 | 0 | 17.3 | 0.8
3 | TRUBKA MONOFLEX MNF 40 | M | 15 | 0 | 0 | 21.6 | 0.8
4 | LIŠTA VKLÁDACÍ LV 40/40 | M | 25 | 0 | 0
5 | NOSNÁ KCE DO 5 KG | KS | 5 | 0 | 0
6 | KRABICE PŘÍSTROJOVÁ KP 67 - ZDIVO | KS | 44 | 0 | 0 | 7.7 | 0.8
7 | KRABICE PŘÍSTROJOVÁ KPR 68 - ZDIVO | KS | 6 | 0 | 0
8 | KRABICE ROZVODNÁ KR 68 - ZDIVO | KS | 28 | 0 | 0 | 31.3 | 0.8
9 | KRABICE ROZVODNÁ KR 97 - ZDIVO | KS | 17 | 0 | 0 | 78.8 | 0.8
10 | KRABICE ODBOČNÁ KO 68 - ZDIVO | KS | 17 | 0 | 0 | 7.14 | 0.8
11 | KRABICE ODBOČNÁ KO 97 - ZDIVO | KS | 10 | 0 | 0 | 17.6 | 0.8
12 | KRABICE KO 125 | KS | 1 | 0 | 0 | 64 | 0.8
13 | SVORKOVNICE 5-TI PÓL.,16A,400V,KRYT + VÝVODKA,ABB | KS | 1 | 0 | 0
14 | KABEL CYKYO 2 x 1,5 | M | 85 | 0 | 0 | 10.8 | 0.8
15 | KABEL CYKYO 3 x 1,5 | M | 230 | 0 | 0 | 10.8 | 0.8
16 | KABEL CYKYJ 3 x 1,5 | M | 325 | 0 | 0 | 10.5 | 0.8
17 | KABEL CYKYJ 3 x 2,5 | M | 390 | 0 | 0 | 16.8 | 0.8
18 | KABEL CYKYJ 5 x 1,5 | M | 45 | 0 | 0 | 17.8 | 0.8
19 | KABEL CYKYJ 5 x 2,5 | M | 27 | 0 | 0 | 17.8 | 0.8
20 | KABEL CYKYJ 5 x 6 | M | 28 | 0 | 0 | 17.8 | 0.8
21 | VODIČ CY 1,5 | M | 50 | 0 | 0 | 3.9 | 0.8
22 | VODIČ CYA 4 zž | M | 55 | 0 | 0 | 12.7 | 0.8
23 | ŠŇŮRA HO7RN-F 5 X 2,5 | M | 4 | 0 | 0
24 | KABEL SYKFY 5 X 2 X 0,5 | M | 20 | 0 | 0 | 7.6 | 0.8
25 | KABEL JYTY 4 X 1 | M | 50 | 0 | 0
26 | KOAX. KABEL H 121 | M | 100 | 0 | 0
27 | KABEL UTP CAT 6 | M | 190 | 0 | 0
28 | UKONČENÍ KABELŮ DO 5 X 4 | KS | 15 | 0 | 0
29 | UKONČENÍ KABELŮ DO 5 X 6 | KS | 2 | 0 | 0
30 | UKONČENÍ VODIČŮ DO 2,5 MM2 | KS | 65 | 0 | 0
31 | UKONČENÍ VODIČŮ DO 6 MM2 | KS | 10 | 0 | 0
32 | VYPÍNAČ č.1, 250 V, 10 A, VČ. RÁMEČKU | KS | 4 | 0 | 0 | 123 | 0.8
33 | VYPÍNAČ č.5, 250 V, 10 A, VČ. RÁMEČKU | KS | 1 | 0 | 0 | 152 | 0.8
34 | VYPÍNAČ č.6, 250 V, 10 A, VČ. RÁMEČKU | KS | 4 | 0 | 0 | 123 | 0.8
35 | VYPÍNAČ č.7, 250 V, 10 A, VČ. RÁMEČKU | KS | 2 | 0 | 0 | 123 | 0.8
36 | OVLA.ZAPÍNACÍ, 1/0, SE SIG.,10 A,250V, VČ. RÁMEČKU | KS | 1 | 0 | 0 | 161 | 0.8
37 | TLAČÍTKO ZVONKOVÉ 10A,250V,VČ.RÁMEČKU | KS | 1 | 0 | 0
38 | ZÁSUVKA JEDNONÁS., 250 V,16 A, VČ. RÁMEČKU | KS | 17 | 0 | 0 | 116 | 0.8
39 | ZÁSUVKA DVOJNÁS., 250 V,16 A, VČ. RÁMEČKU | KS | 8 | 0 | 0 | 116 | 0.8
40 | ZÁSUVKA DVOJNÁS.,250 V,16 A,VČ. RÁMEČKU,T3 | KS | 2 | 0 | 0 | 116 | 0.8
41 | ZÁSUVKA DATOVÁ 2 X RJ 45 | KS | 3 | 0 | 0
42 | ZÁSUVKA TELEVIZNÍ TV + R + SAT, VČ.RÁMEČKU | KS | 3 | 0 | 0
43 | DOBĚHOVÝ SPINAČ DT3 | KS | 1 | 0 | 0
44 | HLÁSIČ KOUŘE AKUSTICKÝ, AUTONOMNÍ | KS | 1 | 0 | 0
45 | DOMÁCÍ AUDIOTELEFON BEZ VOLBY ÚČASTNÍKA | KS | 1 | 0 | 0
46 | ZVONEK DOMOVNÍ 12V | KS | 1 | 0 | 0
47 | JISTIČ 20B/3, 10 Ka | KS | 1 | 0 | 0
48 | SVORKA ZEMNÍCÍ ZS 4 PRO TRUBKY SE ZÁVITEM | KS | 2 | 0 | 0
49 | SVORKA ZEMNÍCÍ ZSA 16, BEČOV | KS | 8 | 0 | 0 | 12 | 0.8
50 | ZENÍCÍ PÁSEK PRO ZSA 16, Cu DL. 0,5 M | KS | 8 | 0 | 0 | 14 | 0.8
51 | SVORKA SP | KS | 1 | 0 | 0
52 | PODRUŽNÝ MATERIÁL | KPL | 1 | 0 | 0 | 8500 | 0.8
| CELKEM KČ: |  |  |  | 0 |  | 0.8
0.8
| Poznámka: Design vypinačů a zásuvek : nutno odsouhlasit s investorem a architektem dle předložených vzorků | [5 empty] | 0.8
| SVÍTIDLA VČ. ZDROJŮ | [5 empty] | 0.8
1 | A - PŘISAZNÉ, LED30W, 2000 lm, IP20, OPÁL | KS | 1 | 0 | 0
2 | B - PŘÍSAZNÉ, LED 30W, 2830 lm, IP23, OPÁL | KS | 1 | 0 | 0
4 | C - NÁSTĚNNÉ, 24W, IP44, 600x40X60, OPÁL - nad umyvadla | KS | 1 | 0 | 0
3 | D - PŘÍSAZNÉ, LED 22W, 1800 lm, OPÁL, IP20 | KS | 1 | 0 | 0
5 | E - LED PÁSEK, 30W/m, dl.3 m - do kuch.linky | KS | 1 | 0 | 0
| CELKEM KČ: |  |  |  | 0
| ELEKTROMONTÁŽE - MONTÁŽNÍ PRÁCE | [5 empty] | 0.8
1 | MONTÁŽNÍ PRÁCE DLE KAPITOLY "MATERIÁL NOSNÝ" | KS | 1 | 0 | 0 | 165000 | 0.8
2 | MONTÁŽ SVÍTIDLA | KS | 6 | 0 | 0
3 | PŘIDRUŽENÉ PRACOVNÍ VÝKONY | KPL | 1 | 0 | 0 | 12500 | 0.8
4 | UKONČ.VODIČŮ V ROZV. DLE KAP. "DODÁVKA ROZVADĚČŮ" | KPL | 1 | 0 | 0
| CELKEM KČ: |  |  |  | 0 |  | 0.8
0.8
0.8
| DODÁVKA ROZVADĚČŮ | [5 empty] | 0.8
| RB - bytová rozvodnice silnoproudu | [5 empty] | 0.8
1 | PLAST. ROZV. NA POVRCH, 36M, 377x390x99, IP40/30 | KS | 1 | 0 | 0
2 | VYPINAČ 3P/40 | KS | 1 | 0 | 0
3 | ZVONKOVÉ TRAFO 230/12V | KS | 1 | 0 | 0
4 | SVODIČ PŘEPĚTÍ T2 , TNS, 12,5 kA | KS | 1 | 0 | 0 | 3950 | 0.7
5 | PROUDOVÝ CHRÁNIČ LFI 10B/1N/0,03 | KS | 1 | 0 | 0
6 | PROUDOVÝ CHRÁNIČ FI 25/1N/0,03 | KS | 1 | 0 | 0 | 2064 | 0.7
7 | JISTIČ 6B/1 | KS | 2 | 0 | 0 | 115 | 0.7
8 | JISTIČ 10B/1 | KS | 2 | 0 | 0
9 | JISTIČ 16B/1 | KS | 11 | 0 | 0 | 84 | 0.7
10 | JISTIČ 16B/3 | KS | 1 | 0 | 0
11 | SVORKA ŘADOVÁ RS 2,5 | KS | 5 | 0 | 0
12 | ŠTÍTEK OZNAČOVACÍ | KS | 20 | 0 | 0 | 3.3 | 0.7
13 | PODRUŽNÝ MATERIÁL (PŘÍPOJNICE, Cu VODIČE, MŮSTKY PE, N ...) | KPL | 1 | 0 | 0 | 2300 | 0.7
14 | KOMPLETACE ROZVADĚČE | KPL | 1 | 0 | 0 | 3800 | 0.7
| CELKEM KČ: |  |  |  | 0 |  | 0.7
0.7
| DOPRAVA | [5 empty] | 0.7
1 | MIMOSTAVENIŠTNÍ DOPRAVA DLE KAPITOLY "DODÁVKA ROZVADĚČŮ" | KS | 0.048 | 0 | 0 | 3100 | 0.7
2 | VNITROSTAVENIŠTNÍ DOPRAVA DLE KAPITOLY "DODÁVKA ROZVADĚČŮ" | KS | 0.01 | 0 | 0 | 1500 | 0.7
| CELKEM KČ: |  |  |  | 0 |  | 0.7
0.7
| HZS - PRÁCE NEZAHRNUTNÉ DO MONTÁŽNÍHO CENÍKU | [5 empty] | 0.7
1 | DEMONTÁŽ STÁV.ZAŘÍZENÍ | HOD | 4 | 0 | 0
2 | ÚPRAVA V ZAPOJENÍ ROZV. RE | HOD | 4 | 0 | 0
3 | PRÁCE SPOJENÉ S NAPOJENÍM NA STÁV.ZAŘÍZENÍ | HOD | 5 | 0 | 0 | 250 | 0.7
4 | KOORDINACE POSTUPU PRACÍ S OSTATNÍMI PROFESEMI | HOD | 5 | 0 | 0 | 250 | 0.7
5 | PRÁCE SPOJENÉ SE ZABEZPEČENÍM MONTÁŽNÍCH PRACOVIŠŤ | HOD | 5 | 0 | 0 | 250 | 0.7
6 | STAVEBNÍ PŘÍPOMOCE | HOD | 45 | 0 | 0 |  | 0.7
| CELKEM KČ: |  |  |  | 0 |  | 0.7
0.7
0.7
HZS - REVIZE
[6 empty] | 300 | 0.7
1 | PROVEDENÍ VÝCHOZÍ REVIZE A VYPRACOVÁNÍ REVIZNÍ ZPRÁVY | HOD | 8 | 0 | 0
2 | PROVEDENÍ VÝCHOZÍ REVIZE ROZV. RE | HOD | 4 | 0 | 0
| CELKEM KČ: |  |  |  | 0
| ELEKTRO CELKEM |  |  |  | 0