## Pokyny pro vyplnění
Pokyny pro vyplnění
Ve všech listech tohoto souboru můžete měnit pouze buňky s modrým pozadím. Jedná se o tyto údaje : - údaje o firmě - jednotkové ceny položek zadané na maximálně dvě desetinná místa

## Stavba
#RTSROZP# | Položkový rozpočet
| Zakázka: |  | Rekonstrukce vnitřních rozvodů vodovodu a kanalizace v objektu DS, část 11
| Misto |  | Světlá nad Sázavou
Rozpočet:
| Objednatel: |  | Město Světlá nad Sázavou |  |  |  | IČ: | 00268321
|  |  | náměstí Trčků z Lípy 18 |  |  |  | DIČ: | CZ00268321
|  | 58291 | Světlá nad Sázavou
| Projektant: | [5 empty] | IČ:
DIČ:
| Zhotovitel: | [5 empty] | IČ:
DIČ:
Vypracoval:
| Rozpis ceny | [6 empty] | Celkem
HSV | HSV | [6 empty] | 0
PSV | PSV | [6 empty] | 0
MON | MON | [6 empty] | 0
VN | Vedlejší náklady | [6 empty] | 0
ON | Ostatní náklady | [6 empty] | 0
| Celkem | [6 empty] | 0
Rekapitulace daní
| Základ pro sníženou DPH |  |  | 12 | % | 0 |  |  | CZK
| Snížená DPH |  |  | 12 | % | 0 |  |  | CZK
| Základ pro základní DPH |  |  | 21 | % | 0 |  |  | CZK
| Základní DPH |  |  | 21 | % | 0 |  |  | CZK
| Zaokrouhlení |  |  |  |  | 0 |  |  | CZK
| Cena celkem bez DPH |  |  |  |  | 0 |  |  | CZK
| Cena celkem s DPH |  |  |  |  | 0 |  |  | CZK
|  | v |  |  | dne
|  |  | Za zhotovitele |  |  |  | Za objednatele
Rekapitulace dílčích částí
#CASTI>> | Číslo | Název |  |  | Základ pro sníženou DPH | Základ pro základní DPH | DPH celkem | Cena celkem | %
1 | Rozpočet | Rekonstrukce vnitřních rozvodů vodovodu a kanalizace v objektu DS, část 11 |  |  | 0 | 0 | 0 | 0
| Celkem za stavbu |  |  |  | 0 | 0 | 0 | 0 | 0
Popis rozpočtu: -
| SO 01.1 - Stavební část a rozvod kanalizace | [8 empty] | SO 01.1 - Stavební část a rozvod kanalizace
| část: 011 | [8 empty] | část: 011
CS RTS 2026/I
Rekapitulace dílů
| Číslo | Název |  |  | Typ dílu |  |  | Celkem
| 3 | Svislé a kompletní konstrukce |  |  | HSV |  |  | 0
| 60 | Úpravy povrchů, omítky |  |  | HSV |  |  | 0
| 61 | Upravy povrchů vnitřní |  |  | HSV |  |  | 0
| 63 | Podlahy a podlahové konstrukce |  |  | HSV |  |  | 0
| 94 | Lešení a stavební výtahy |  |  | HSV |  |  | 0
| 95 | Dokončovací kce na pozem.stav. |  |  | HSV |  |  | 0
| 96 | Bourání konstrukcí |  |  | HSV |  |  | 0
| 97 | Prorážení otvorů |  |  | HSV |  |  | 0
| 99 | Staveništní přesun hmot |  |  | HSV |  |  | 0
| 711 | Izolace proti vodě |  |  | PSV |  |  | 0
| 713 | Izolace tepelné |  |  | PSV |  |  | 0
| 721 | Vnitřní kanalizace |  |  | PSV |  |  | 0
| 725 | Zařizovací předměty |  |  | PSV |  |  | 0
| 728 | Přípojka kanalizační |  |  | PSV |  |  | 0
| 734 | Armatury |  |  | PSV |  |  | 0
| 735 | Otopná tělesa |  |  | PSV |  |  | 0
| 766 | Konstrukce truhlářské |  |  | PSV |  |  | 0
| 767 | Konstrukce zámečnické |  |  | PSV |  |  | 0
| 771 | Podlahy z dlaždic a obklady |  |  | PSV |  |  | 0
| 776 | Podlahy povlakové |  |  | PSV |  |  | 0
| 781 | Obklady keramické |  |  | PSV |  |  | 0
| 783 | Nátěry |  |  | PSV |  |  | 0
| 784 | Malby |  |  | PSV |  |  | 0
| 787 | Zasklívání |  |  | PSV |  |  | 0
| M65 | Elektroinstalace |  |  | MON |  |  | 0
| VN | Vedlejší náklady |  |  | VN |  |  | 0
| Cena celkem | [6 empty] | 0
Note on D11: Název
Note on I11: IČO
Note on D12: Ulice
Note on I12: DIČ
Note on C13: PSČ
Note on D13: Ulice

## VzorPolozky (hidden)
Položkový rozpočet
Z:
O:
R:

## Rozpočet Pol
Položkový rozpočet | [22 empty] | #TypZaznamu#
S: |  | Rekonstrukce vnitřních rozvodů vodovodu a kanalizace v objektu DS, část 11 | [20 empty] | STA
O: |  | Světlá nad Sázavou | [20 empty] | OBJ
R: | [22 empty] | ROZ
C: | [22 empty] | CAS_STR
P.č. | Číslo položky | Název položky | MJ | množství | cena / MJ | Celkem | Dodávka | Dodávka celk. | Montáž | Montáž celk. | DPH | cena s DPH | hmotnost / MJ | hmotnost celk.(t) | dem. hmotnost / MJ | dem. hmotnost celk.(t) | Ceník | Cen. soustava | Nhod / MJ | Nhod celk.
Díl: | 3 | Svislé a kompletní konstrukce |  |  |  | 0 |  | 0 |  | 0 |  | 0 |  | 9.4983 |  | 0 |  |  |  | 65.08 |  |  | DIL
1 | 340271607R00 | Zazdívka otvorů pl.do 4 m2, pórobet.tvár.,tl.7,5cm | m3 | 2.1906 | 0 | 0 |  | 0 |  | 0 | 12 | 0 | 0.76474 | 1.6752 | 0 | 0 |  |  | 2.9722 | 6.51 |  |  | POL1_0
|  | "viz výkres č. D1.1-011.2, Nový stav, 1.PP, ozn. N45, N46, odměřeno na výkresu":(0,25+0,5+0,55)*3,1*0,075+0,6*1,2*0,075 |  | 0.35625 | [18 empty] | VV | 0
|  | "viz výkres č. D1.1-011.2, Nový stav, 1.NP, ozn. N23, N24, odměřeno na výkresu":(0,7+0,5+0,55)*3,45*0,075+0,5*1,2*0,075 |  | 0.49781 | [18 empty] | VV | 0
|  | "viz výkres č. D1.1-011.2, Nový stav, 2.NP-4.NP, 2.NP, ozn. N04, odměřeno na výkresu":0,55*4*2,7*0,075 |  | 0.4455 | [18 empty] | VV | 0
|  | "viz výkres č. D1.1-011.2, Nový stav, 2.NP-4.NP, 3.NP, ozn. N04, odměřeno na výkresu":0,55*4*2,7*0,075 |  | 0.4455 | [18 empty] | VV | 0
|  | "viz výkres č. D1.1-011.2, Nový stav, 2.NP-4.NP, 4.NP, ozn. N04, odměřeno na výkresu":0,55*4*2,7*0,075 |  | 0.4455 | [18 empty] | VV | 0
2 | 342941113R00 | Připojení příček ke stáv.konstr. kotva nerez pásek | m | 171.9 | 0 | 0 |  | 0 |  | 0 | 12 | 0 | 0.00108 | 0.18565 | 0 | 0 |  |  | 0.163 | 28.02 |  |  | POL1_0
|  | "viz výkres č. D1.1-011.2, Nový stav, 1.PP, ozn. N45, N46":3,1*6+1,2*2 |  | 21 | [18 empty] | VV | 0
|  | "viz výkres č. D1.1-011.2, Nový stav, 1.NP, ozn. N23, N24, odměřeno na výkresu":3,45*6+1,2*2 |  | 23.1 | [18 empty] | VV | 0
|  | "viz výkres č. D1.1-011.2, Nový stav, 2.NP-4.NP, 2.NP, ozn. N03, N04, odměřeno na výkresu":1,5*8+2,25*4+2,7*8 |  | 42.6 | [18 empty] | VV | 0
|  | "viz výkres č. D1.1-011.2, Nový stav, 2.NP-4.NP, 3.NP, ozn. N03, N04, odměřeno na výkresu":1,5*8+2,25*4+2,7*8 |  | 42.6 | [18 empty] | VV | 0
|  | "viz výkres č. D1.1-011.2, Nový stav, 2.NP-4.NP, 4.NP, ozn. N03, N04, odměřeno na výkresu":1,5*8+2,25*4+2,7*8 |  | 42.6 | [18 empty] | VV | 0
3 | 346244361RT2 | Zazdívka rýh, potrubí, kapes cihlami tl. 6,5 cm, s použitím suché maltové směsi | m2 | 0.09 | 0 | 0 |  | 0 |  | 0 | 12 | 0 | 0.11795 | 0.01062 | 0 | 0 |  |  | 0.8763 | 0.08 |  |  | POL1_0
|  | "viz výkres č. D1.1-011.2, Nový stav, 1.NP, ozn. N25, odměřeno na výkresu":0,3*0,3 |  | 0.09 | [18 empty] | VV | 0
4 | 346275112R00 | Přizdívky z desek pórobetonových tl. 75 mm | m2 | 3.375 | 0 | 0 |  | 0 |  | 0 | 12 | 0 | 0.10366 | 0.34985 | 0 | 0 |  |  | 0.666 | 2.25 |  |  | POL1_0
|  | "viz výkres č. D1.1-011.2, Nový stav, 2.NP-4.NP, 2.NP, ozn. N03, odměřeno na výkresu":2,25*2*0,25 |  | 1.125 | [18 empty] | VV | 0
|  | "viz výkres č. D1.1-011.2, Nový stav, 2.NP-4.NP, 3.NP, ozn. N03, odměřeno na výkresu":2,25*2*0,25 |  | 1.125 | [18 empty] | VV | 0
|  | "viz výkres č. D1.1-011.2, Nový stav, 2.NP-4.NP, 4.NP, ozn. N03, odměřeno na výkresu":2,25*2*0,25 |  | 1.125 | [18 empty] | VV | 0
5 | 346275116R00 | Přizdívky z desek pórobetonových tl. 200 mm | m2 | 37.125 | 0 | 0 |  | 0 |  | 0 | 12 | 0 | 0.19575 | 7.2672 | 0 | 0 |  |  | 0.76 | 28.22 |  |  | POL1_0
|  | "viz výkres č. D1.1-011.2, Nový stav, 2.NP-4.NP, 2.NP, ozn. N03, odměřeno na výkresu":2,25*2*1,25+2,25*2*1,5 |  | 12.375 | [18 empty] | VV | 0
|  | "viz výkres č. D1.1-011.2, Nový stav, 2.NP-4.NP, 3.NP, ozn. N03, odměřeno na výkresu":2,25*2*1,25+2,25*2*1,5 |  | 12.375 | [18 empty] | VV | 0
|  | "viz výkres č. D1.1-011.2, Nový stav, 2.NP-4.NP, 4.NP, ozn. N03, odměřeno na výkresu":2,25*2*1,25+2,25*2*1,5 |  | 12.375 | [18 empty] | VV | 0
6 | 1 | Dodávka a montáž profilu pro založení, profil R-CW 50, včetně hm. natl. 8x60 mm | m | 13.5 | 0 | 0 |  | 0 |  | 0 | 12 | 0 | 0.00072 | 0.00972 | 0 | 0 |  |  | 0 | 0 |  |  | POL1_0
|  | "viz výkres č. D1.1-011.2, Nový stav, 2.NP-4.NP, 2.NP, ozn. N03, odměřeno na výkresu":2,25*2 |  | 4.5 | [18 empty] | VV | 0
|  | "viz výkres č. D1.1-011.2, Nový stav, 2.NP-4.NP, 3.NP, ozn. N03, odměřeno na výkresu":2,25*2 |  | 4.5 | [18 empty] | VV | 0
|  | "viz výkres č. D1.1-011.2, Nový stav, 2.NP-4.NP, 4.NP, ozn. N03, odměřeno na výkresu":2,25*2 |  | 4.5 | [18 empty] | VV | 0
Díl: | 60 | Úpravy povrchů, omítky |  |  |  | 0 |  | 0 |  | 0 |  | 0 |  | 3.2282 |  | 0 |  |  |  | 155.27 |  |  | DIL
7 | 602011131RT5 | Omítka jednovrstvá hlazená, ručně, tloušťka vrstvy 10 mm | m2 | 212.568 | 0 | 0 |  | 0 |  | 0 | 12 | 0 | 0.0127 | 2.6996 | 0 | 0 |  |  | 0.47 | 99.91 |  |  | POL1_0
|  | "viz výkres č. D1.1-011.2, Nový stav, 2.NP-4.NP, 2.NP, ozn. N02, odměřeno na výkresu":(8,6+8,6+8,6+8,6)*2,24+2,25*4*0,2-1*2*4 |  | 70.856 | [18 empty] | VV | 0
|  | "viz výkres č. D1.1-011.2, Nový stav, 2.NP-4.NP, 3.NP, ozn. N02, odměřeno na výkresu":(8,6+8,6+8,6+8,6)*2,24+2,25*4*0,2-1*2*4 |  | 70.856 | [18 empty] | VV | 0
|  | "viz výkres č. D1.1-011.2, Nový stav, 2.NP-4.NP, 4.NP, ozn. N02, odměřeno na výkresu":(8,6+8,6+8,6+8,6)*2,24+2,25*4*0,2-1*2*4 |  | 70.856 | [18 empty] | VV | 0
8 | 602011141R00 | Štuk na stěnách vnitřní, ručně | m2 | 37.9131 | 0 | 0 |  | 0 |  | 0 | 12 | 0 | 0.0025 | 0.09478 | 0 | 0 |  |  | 0.24 | 9.1 |  |  | POL1_0
|  | "viz výkres č. D1.1-011.2, Nový stav, 1.PP, ozn. N45, N46 odměřeno na výkresu":(0,25+0,5+0,55)*(3,1-2)+0,6*1,2 |  | 2.15 | [18 empty] | VV | 0
|  | "viz výkres č. D1.1-011.2, Nový stav, 1.NP, ozn. N22, N23, N24 odměřeno na výkresu":(6,83+9,21+1,85+4,8+4,53+5,52)*(2,24-2)+(0,7+0,5+0,55)*(3,45-2)+0,5*1,2 |  | 10.9951 | [18 empty] | VV | 0
|  | "viz výkres č. D1.1-011.2, Nový stav, 2.NP-4.NP, 2.NP, ozn. N02, odměřeno na výkresu":(8,6+8,6+8,6+8,6)*(2,24-2) |  | 8.256 | [18 empty] | VV | 0
|  | "viz výkres č. D1.1-011.2, Nový stav, 2.NP-4.NP, 3.NP, ozn. N02, odměřeno na výkresu":(8,6+8,6+8,6+8,6)*(2,24-2) |  | 8.256 | [18 empty] | VV | 0
|  | "viz výkres č. D1.1-011.2, Nový stav, 2.NP-4.NP, 4.NP, ozn. N02, odměřeno na výkresu":(8,6+8,6+8,6+8,6)*(2,24-2) |  | 8.256 | [18 empty] | VV | 0
9 | 602011179R00 | Stěrka na stěnách, pro vytvoření hladkého povrchu, tl. 1-2 mm | m2 | 187.8 | 0 | 0 |  | 0 |  | 0 | 12 | 0 | 0.00231 | 0.43382 | 0 | 0 |  |  | 0.24634 | 46.26 |  |  | POL1_0
|  | "viz výkres č. D1.1-011.2, Nový stav, 2.NP-4.NP, 2.NP, ozn. N02, odměřeno na výkresu":(8,6+8,6+8,6+8,6)*2+2,25*4*0,2-1*2*4 |  | 62.6 | [18 empty] | VV | 0
|  | "viz výkres č. D1.1-011.2, Nový stav, 2.NP-4.NP, 3.NP, ozn. N02, odměřeno na výkresu":(8,6+8,6+8,6+8,6)*2+2,25*4*0,2-1*2*4 |  | 62.6 | [18 empty] | VV | 0
|  | "viz výkres č. D1.1-011.2, Nový stav, 2.NP-4.NP, 4.NP, ozn. N02, odměřeno na výkresu":(8,6+8,6+8,6+8,6)*2+2,25*4*0,2-1*2*4 |  | 62.6 | [18 empty] | VV | 0
Díl: | 61 | Upravy povrchů vnitřní |  |  |  | 0 |  | 0 |  | 0 |  | 0 |  | 7.2187 |  | 0 |  |  |  | 98.96 |  |  | DIL
10 | 612403386R00 | Hrubá výplň rýh ve stěnách do 10x10cm maltou z SMS | m | 132.8667 | 0 | 0 |  | 0 |  | 0 | 12 | 0 | 0.01733 | 2.3026 | 0 | 0 |  |  | 0.253 | 33.62 |  |  | POL1_0
|  | "viz výkres č. D1.1-011.2, Nový stav, 1.PP, viz Poznámka, odměřeno na výkresu":1,2+0,5 |  | 1.7 | [18 empty] | VV | 0
|  | "viz výkres č. D1.1-011.2, Nový stav, 1.NP, viz Poznámka, odměřeno na výkresu":3,5+0,5+3,5+1,8+1,5+0,5 |  | 11.3 | [18 empty] | VV | 0
|  | "viz výkres č. D1.1-011.2, Nový stav, 2.NP-4.NP, 2.NP, viz Poznámka, odměřeno na výkresu":(2,2+1)*2 |  | 6.4 | [18 empty] | VV | 0
|  | "viz výkres č. D1.1-011.2, Nový stav, 2.NP-4.NP, 3.NP, viz Poznámka, odměřeno na výkresu":(2,2+1)*2 |  | 6.4 | [18 empty] | VV | 0
|  | "viz výkres č. D1.1-011.2, Nový stav, 2.NP-4.NP, 4.NP, viz Poznámka, odměřeno na výkresu":(2,2+1)*2 |  | 6.4 | [18 empty] | VV | 0
|  | "viz výkres č. D.1.4.2, Půdorys 1.NP, DN 20, odměřeno na výkresu":(20+3+18)/1,5 |  | 27.3333 | [18 empty] | VV | 0
|  | "viz výkres č. D.1.4.3, Půdorys 2.NP, DN 20, odměřeno na výkresu":(12+12)/1,5 |  | 16 | [18 empty] | VV | 0
|  | "viz výkres č. D.1.4.4, Půdorys 3.NP, DN 20, odměřeno na výkresu":(12+12)/1,5 |  | 16 | [18 empty] | VV | 0
|  | "viz výkres č. D.1.4.5, Půdorys 4.NP, DN 20, odměřeno na výkresu":(12+12)/1,5 |  | 16 | [18 empty] | VV | 0
|  | "viz výkres č. D.1.4.2, Půdorys 1.NP, DN 25, odměřeno na výkresu":20/1,5 |  | 13.3333 | [18 empty] | VV | 0
|  | "viz výkres č. D.1.4.3, Půdorys 2.NP, DN 25, odměřeno na výkresu":(3+3)/1,5 |  | 4 | [18 empty] | VV | 0
|  | "viz výkres č. D.1.4.4, Půdorys 3.NP, DN 25, odměřeno na výkresu":(3+3)/1,5 |  | 4 | [18 empty] | VV | 0
|  | "viz výkres č. D.1.4.5, Půdorys 4.NP, DN 25, odměřeno na výkresu":(3+3)/1,5 |  | 4 | [18 empty] | VV | 0
11 | 612403388RT1 | Hrubá výplň rýh ve stěnách do 15x15cm maltou z SMS | m | 6.3 | 0 | 0 |  | 0 |  | 0 | 12 | 0 | 0.03898 | 0.24557 | 0 | 0 |  |  | 0.293 | 1.85 |  |  | POL1_0
|  | "viz výkres č. D1.1-011.2, Nový stav, 1.NP, viz Poznámka, odměřeno na výkresu":3,2+1,8 |  | 5 | [18 empty] | VV | 0
|  | "viz výkres č. D1.1-011.2, Nový stav, 1.NP, ozn. N39, výměra - viz Bourací práce ozn. B39":1+0,3 |  | 1.3 | [18 empty] | VV | 0
12 | 612421626R00 | Omítka vnitřní zdiva, MVC, hladká | m2 | 105.8126 | 0 | 0 |  | 0 |  | 0 | 12 | 0 | 0.04414 | 4.6706 | 0 | 0 |  |  | 0.6 | 63.49 |  |  | POL1_0
|  | "viz výkres č. D1.1-011.2, Nový stav, 1.PP, ozn. N44, N44a, N44b, N45, N46":(2,8+5+1,85)*2+2*2+0,51*3,1+5*0,25+(0,25+0,5+0,55)*(3,1-2)+0,6*1,2 |  | 28.281 | [18 empty] | VV | 0
|  | "viz výkres č. D1.1-011.2, Nový stav, 1.NP, ozn. N22, N23, N24 odměřeno na výkresu":(6,83+9,21+1,85+4,8+4,53+5,52)*2,24+(3,17+2,06)*1,75-0,7*2,02*4-1*2,02+(0,7+0,5+0,55)*(3,45-2,24)+0,5*1,2 |  | 77.5316 | [18 empty] | VV | 0
Díl: | 63 | Podlahy a podlahové konstrukce |  |  |  | 0 |  | 0 |  | 0 |  | 0 |  | 0.74421 |  | 0 |  |  |  | 20.7 |  |  | DIL
13 | 632411105R00 | Samonivelační stěrka, ruč.zpracování tl.5 mm | m2 | 13.43 | 0 | 0 |  | 0 |  | 0 | 12 | 0 | 0.00892 | 0.1198 | 0 | 0 |  |  | 0.258 | 3.46 |  |  | POL1_0
|  | "viz výkres č. D1.1-011.2, Nový stav, 1.PP, ozn. N43":2,3 |  | 2.3 | [18 empty] | VV | 0
|  | "viz výkres č. D1.1-011.2, Nový stav, 1.NP, ozn. N21":11,13 |  | 11.13 | [18 empty] | VV | 0
14 | 632411107R00 | Samonivelační stěrka, ruč.zpracování tl.7 mm | m2 | 44.52 | 0 | 0 |  | 0 |  | 0 | 12 | 0 | 0.01249 | 0.55605 | 0 | 0 |  |  | 0.265 | 11.8 |  |  | POL1_0
|  | "viz výkres č. D1.1-011.2, Nový stav, 2.NP-4.NP, 2.NP, ozn. N01":14,84 |  | 14.84 | [18 empty] | VV | 0
|  | "viz výkres č. D1.1-011.2, Nový stav, 2.NP-4.NP, 3.NP, ozn. N01":14,84 |  | 14.84 | [18 empty] | VV | 0
|  | "viz výkres č. D1.1-011.2, Nový stav, 2.NP-4.NP, 4.NP, ozn. N01":14,84 |  | 14.84 | [18 empty] | VV | 0
15 | 632411904R00 | Penetrace savých podkladů 0,25 l/m2 | m2 | 57.95 | 0 | 0 |  | 0 |  | 0 | 12 | 0 | 0.00026 | 0.01507 | 0 | 0 |  |  | 0.09 | 5.22 |  |  | POL1_0
|  | "viz výkres č. D1.1-011.2, Nový stav, 1.PP, ozn. N43":2,3 |  | 2.3 | [18 empty] | VV | 0
|  | "viz výkres č. D1.1-011.2, Nový stav, 1.NP, ozn. N21":11,13 |  | 11.13 | [18 empty] | VV | 0
|  | "viz výkres č. D1.1-011.2, Nový stav, 2.NP-4.NP, 2.NP, ozn. N01":14,84 |  | 14.84 | [18 empty] | VV | 0
|  | "viz výkres č. D1.1-011.2, Nový stav, 2.NP-4.NP, 3.NP, ozn. N01":14,84 |  | 14.84 | [18 empty] | VV | 0
|  | "viz výkres č. D1.1-011.2, Nový stav, 2.NP-4.NP, 4.NP, ozn. N01":14,84 |  | 14.84 | [18 empty] | VV | 0
16 | 632451023R00 | Vyrovnávací potěr MC 15, v pásu, tl. 40 mm | m2 | 0.54 | 0 | 0 |  | 0 |  | 0 | 12 | 0 | 0.09868 | 0.05329 | 0 | 0 |  |  | 0.412 | 0.22 |  |  | POL1_0
|  | "viz výkres č. D1.1-011.2, Nový stav, 2.NP-4.NP, 2.NP, ozn. N06, odměřeno na výkresu":0,9*0,05*4 |  | 0.18 | [18 empty] | VV | 0
|  | "viz výkres č. D1.1-011.2, Nový stav, 2.NP-4.NP, 3.NP, ozn. N06, odměřeno na výkresu":0,9*0,05*4 |  | 0.18 | [18 empty] | VV | 0
|  | "viz výkres č. D1.1-011.2, Nový stav, 2.NP-4.NP, 4.NP, ozn. N06, odměřeno na výkresu":0,9*0,05*4 |  | 0.18 | [18 empty] | VV | 0
Díl: | 94 | Lešení a stavební výtahy |  |  |  | 0 |  | 0 |  | 0 |  | 0 |  | 0.1042 |  | 0 |  |  |  | 14.11 |  |  | DIL
17 | 941955002R00 | Lešení lehké pomocné, výška podlahy do 1,9 m | m2 | 65.95 | 0 | 0 |  | 0 |  | 0 | 12 | 0 | 0.00158 | 0.1042 | 0 | 0 |  |  | 0.214 | 14.11 |  |  | POL1_0
|  | "viz výkres č. D1.1-011.2, Nový stav, 1.PP, ozn. N43":2,3+1*2*3 |  | 8.3 | [18 empty] | VV | 0
|  | "viz výkres č. D1.1-011.2, Nový stav, 1.NP, ozn. N21":11,13+1*2 |  | 13.13 | [18 empty] | VV | 0
|  | "viz výkres č. D1.1-011.2, Nový stav, 2.NP-4.NP, 2.NP, ozn. N01":14,84 |  | 14.84 | [18 empty] | VV | 0
|  | "viz výkres č. D1.1-011.2, Nový stav, 2.NP-4.NP, 3.NP, ozn. N01":14,84 |  | 14.84 | [18 empty] | VV | 0
|  | "viz výkres č. D1.1-011.2, Nový stav, 2.NP-4.NP, 4.NP, ozn. N01":14,84 |  | 14.84 | [18 empty] | VV | 0
Díl: | 95 | Dokončovací kce na pozem.stav. |  |  |  | 0 |  | 0 |  | 0 |  | 0 |  | 4e-05 |  | 0 |  |  |  | 0.31 |  |  | DIL
18 | 2 | Vyčištění budov o výšce podlaží do 4 m | soubor | 1 | 0 | 0 |  | 0 |  | 0 | 12 | 0 | 4e-05 | 4e-05 | 0 | 0 |  |  | 0.308 | 0.31 |  |  | POL1_0
|  | Jedná se o umytí podlah, dlažeb, obkladů v dotčených místnostech, vyčištění a umytí oken, dveří s rámy, zárubněmi, umytí a vyčištění jiných zasklených, natíraných ploch a zařizovacích předmětů před předáním do užívání. Soubor také zahrnuje vyčištění, umytí podlah a povrchů komunikačních cest, které budou při pracích využívány v rámci všech podlažích objektu. | [20 empty] | POP |  | Jedná se o umytí podlah, dlažeb, obkladů v dotčených místnostech, vyčištění a umytí oken, dveří s rámy, zárubněmi, umytí a vyčištění jiných zasklených, natíraných ploch a zařizovacích předmětů před předáním do užívání. Soubor také zahrnuje vyčištění, umytí podlah a povrchů komunikačních cest, které budou při pracích využívány v rámci všech podlažích objektu.
|  | 1 |  | 1 | [18 empty] | VV | 0
Díl: | 96 | Bourání konstrukcí |  |  |  | 0 |  | 0 |  | 0 |  | 0 |  | 0.06847 |  | 9.9969 |  |  |  | 59.68 |  |  | DIL
19 | 962031142R00 | Bourání příček z tvárnic pórobetonových tl. 75 mm | m2 | 37.8 | 0 | 0 |  | 0 |  | 0 | 12 | 0 | 0.00067 | 0.02533 | 0.094 | 3.5532 |  |  | 0.158 | 5.97 |  |  | POL1_0
|  | "viz výkres č. D1.1-011.1, Bourací práce, 2.NP-4.NP, ozn. B03, 2.NP, částečně odměřeno na výkresu":2,25*1,4*4 |  | 12.6 | [18 empty] | VV | 0
|  | "viz výkres č. D1.1-011.1, Bourací práce, 2.NP-4.NP, ozn. B03, 3.NP, částečně odměřeno na výkresu":2,25*1,4*4 |  | 12.6 | [18 empty] | VV | 0
|  | "viz výkres č. D1.1-011.1, Bourací práce, 2.NP-4.NP, ozn. B03, 4.NP, částečně odměřeno na výkresu":2,25*1,4*4 |  | 12.6 | [18 empty] | VV | 0
20 | 962031122R00 | Bourání příček z cihel pálených dutin. tl. 65 mm | m2 | 24.6325 | 0 | 0 |  | 0 |  | 0 | 12 | 0 | 0.00067 | 0.0165 | 0.134 | 3.3008 |  |  | 0.207 | 5.1 |  |  | POL1_0
|  | "viz výkres č. D1.1-011.1, Bourací práce, 1.PP, ozn. B45, částečně odměřeno na výkresu":0,25*3,1 |  | 0.775 | [18 empty] | VV | 0
|  | "viz výkres č. D1.1-011.1, Bourací práce, 1.NP, ozn. B23, částečně odměřeno na výkresu":(0,7+0,5+0,55)*3,45 |  | 6.0375 | [18 empty] | VV | 0
|  | "viz výkres č. D1.1-011.1, Bourací práce, 2.NP-4.NP, ozn. B04, 2.NP, částečně odměřeno na výkresu":0,55*2,7*4 |  | 5.94 | [18 empty] | VV | 0
|  | "viz výkres č. D1.1-011.1, Bourací práce, 2.NP-4.NP, ozn. B04, 3.NP, částečně odměřeno na výkresu":0,55*2,7*4 |  | 5.94 | [18 empty] | VV | 0
|  | "viz výkres č. D1.1-011.1, Bourací práce, 2.NP-4.NP, ozn. B04, 4.NP, částečně odměřeno na výkresu":0,55*2,7*4 |  | 5.94 | [18 empty] | VV | 0
21 | 965048150R00 | Dočištění povrchu po vybourání dlažeb, tmel do 50% | m2 | 59.39 | 0 | 0 |  | 0 |  | 0 | 12 | 0 | 0 | 0 | 0.00175 | 0.10393 |  |  | 0.165 | 9.8 |  |  | POL1_0
|  | "viz výkres č. D1.1-011.1, Bourací práce, 1.PP, ozn. B42":2,3 |  | 2.3 | [18 empty] | VV | 0
|  | "viz výkres č. D1.1-011.1, Bourací práce, 1NP, ozn. B21":11,13 |  | 11.13 | [18 empty] | VV | 0
|  | "viz výkres č. D1.1-011.1, Bourací práce, 2.NP-4.NP, ozn. B01, 2.NP":15,32 |  | 15.32 | [18 empty] | VV | 0
|  | "viz výkres č. D1.1-011.1, Bourací práce, 2.NP-4.NP, ozn. B01, 3.NP":15,32 |  | 15.32 | [18 empty] | VV | 0
|  | "viz výkres č. D1.1-011.1, Bourací práce, 2.NP-4.NP, ozn. B01, 4.NP":15,32 |  | 15.32 | [18 empty] | VV | 0
22 | 965100032RA0 | Bourání dlažeb keramických | m2 | 59.39 | 0 | 0 |  | 0 |  | 0 | 12 | 0 | 0 | 0 | 0.02 | 1.1878 |  |  | 0.2957 | 17.56 |  |  | POL1_0
|  | "viz výkres č. D1.1-011.1, Bourací práce, 1PP, ozn. B42":2,3 |  | 2.3 | [18 empty] | VV | 0
|  | "viz výkres č. D1.1-011.1, Bourací práce, 1NP, ozn. B21":11,13 |  | 11.13 | [18 empty] | VV | 0
|  | "viz výkres č. D1.1-011.1, Bourací práce, 2.NP-4.NP, ozn. B01, 2.NP":15,32 |  | 15.32 | [18 empty] | VV | 0
|  | "viz výkres č. D1.1-011.1, Bourací práce, 2.NP-4.NP, ozn. B01, 3.NP":15,32 |  | 15.32 | [18 empty] | VV | 0
|  | "viz výkres č. D1.1-011.1, Bourací práce, 2.NP-4.NP, ozn. B01, 4.NP":15,32 |  | 15.32 | [18 empty] | VV | 0
23 | 968061125R00 | Vyvěšení dřevěných a plastových dveřních křídel pl. do 2 m2 | kus | 18 | 0 | 0 |  | 0 |  | 0 | 12 | 0 | 0 | 0 | 0 | 0 |  |  | 0.05 | 0.9 |  |  | POL1_0
|  | "viz výkres č. D1.1-011.1, Bourací práce, 1.PP, ozn. B59":1 |  | 1 | [18 empty] | VV | 0
|  | "viz výkres č. D1.1-011.1, Bourací práce, 1.NP, ozn. B26":4+1 |  | 5 | [18 empty] | VV | 0
|  | "viz výkres č. D1.1-011.1, Bourací práce, 2.NP-4.NP, ozn. B19, 2.NP":4 |  | 4 | [18 empty] | VV | 0
|  | "viz výkres č. D1.1-011.1, Bourací práce, 2.NP-4.NP, ozn. B19, 3.NP":4 |  | 4 | [18 empty] | VV | 0
|  | "viz výkres č. D1.1-011.1, Bourací práce, 2.NP-4.NP, ozn. B19, 4.NP":4 |  | 4 | [18 empty] | VV | 0
24 | 969021111R00 | Vybourání kanalizačního potrubí DN do 100 mm | m | 38.2 | 0 | 0 |  | 0 |  | 0 | 12 | 0 | 0.00059 | 0.02254 | 0.037 | 1.4134 |  |  | 0.443 | 16.92 |  |  | POL1_0
|  | "viz výkres č. D1.1-011.1, Bourací práce, 1.PP, viz Poznámka, odměřeno na výkresu":0,4+1,5+1,2 |  | 3.1 | [18 empty] | VV | 0
|  | "viz výkres č. D1.1-011.1, Bourací práce, 1.NP, viz Poznámka, odměřeno na výkresu":3,5+0,5+0,15+3,7+0,15+2+1,2+0,5 |  | 11.7 | [18 empty] | VV | 0
|  | "viz výkres č. D1.1-011.1, Bourací práce, 2.NP-4.NP, 2.NP, viz Poznámka, odměřeno na výkresu":(2,2+1,1+0,3+0,3)*2 |  | 7.8 | [18 empty] | VV | 0
|  | "viz výkres č. D1.1-011.1, Bourací práce, 2.NP-4.NP, 3.NP, viz Poznámka, odměřeno na výkresu":(2,2+1,1+0,3+0,3)*2 |  | 7.8 | [18 empty] | VV | 0
|  | "viz výkres č. D1.1-011.1, Bourací práce, 2.NP-4.NP, 4.NP, viz Poznámka, odměřeno na výkresu":(2,2+1,1+0,3+0,3)*2 |  | 7.8 | [18 empty] | VV | 0
25 | 969021121R00 | Vybourání kanalizačního potrubí DN do 200 mm | m | 6.95 | 0 | 0 |  | 0 |  | 0 | 12 | 0 | 0.00059 | 0.0041 | 0.063 | 0.43785 |  |  | 0.493 | 3.43 |  |  | POL1_0
|  | "viz výkres č. D1.1-011.1, Bourací práce, 1.NP, B39, odkaz na výkresu + tl. stropu":1+0,3 |  | 1.3 | [18 empty] | VV | 0
|  | "viz výkres č. D1.1-011.1, Bourací práce, 1.NP, viz Poznámka, odměřeno na výkresu":2+3,5+0,15 |  | 5.65 | [18 empty] | VV | 0
Díl: | 97 | Prorážení otvorů |  |  |  | 0 |  | 0 |  | 0 |  | 0 |  | 0.00218 |  | 20.8198 |  |  |  | 277.66 |  |  | DIL
26 | 971033521R00 | Vybourání otv. zeď cihel. pl.1 m2, tl.10 cm, MVC | m2 | 1.32 | 0 | 0 |  | 0 |  | 0 | 12 | 0 | 0.00165 | 0.00218 | 0.187 | 0.24684 |  |  | 0.48 | 0.63 |  |  | POL1_0
|  | "viz výkres č. D1.1-011.1, Bourací práce, 1.PP, ozn. B46":0,6*1,2 |  | 0.72 | [18 empty] | VV | 0
|  | "viz výkres č. D1.1-011.1, Bourací práce, 1.NP, ozn. B24":0,5*1,2 |  | 0.6 | [18 empty] | VV | 0
27 | 976072221R00 | Vybourání kovových dvířek pl. do 0,3 m2 ze zdi cih | kus | 11 | 0 | 0 |  | 0 |  | 0 | 12 | 0 | 0 | 0 | 0.009 | 0.099 |  |  | 0.117 | 1.29 |  |  | POL1_0
|  | "viz výkres č. D1.1-011.1, Bourací práce, 1.PP, ozn. B47":3 |  | 3 | [18 empty] | VV | 0
|  | "viz výkres č. D1.1-011.1, Bourací práce, 1.NP, ozn. B25":2 |  | 2 | [18 empty] | VV | 0
|  | "viz výkres č. D1.1-011.1, Bourací práce, 2.NP-4.NP, ozn. B05, 2.NP:2 |  | 2 | [18 empty] | VV | 0
|  | "viz výkres č. D1.1-011.1, Bourací práce, 2.NP-4.NP, ozn. B05, 3.NP:2 |  | 2 | [18 empty] | VV | 0
|  | "viz výkres č. D1.1-011.1, Bourací práce, 2.NP-4.NP, ozn. B05, 4.NP:2 |  | 2 | [18 empty] | VV | 0
28 | 978500010RA0 | Odsekání vnitřních obkladů | m2 | 301.0881 | 0 | 0 |  | 0 |  | 0 | 12 | 0 | 0 | 0 | 0.068 | 20.474 |  |  | 0.48938 | 147.35 |  |  | POL1_0
|  | "viz výkres č. D1.1-011.1, Bourací práce, 1.PP, ozn. B43, částečně odměřeno na výkresu":(2+0,5+1,85+2,8+4,3)*2 |  | 22.9 | [18 empty] | VV | 0
|  | "viz výkres č. D1.1-011.1, Bourací práce, 1.PP, ozn. B44, částečně odměřeno na výkresu":5*0,25+0,4*3,1 |  | 2.49 | [18 empty] | VV | 0
|  | "viz výkres č. D1.1-011.1, Bourací práce, 1.NP, ozn. B22, částečně odměřeno na výkresu":(6,83+9,21+1,85+4,8+4,53+5,52)*2,24-0,7*2,02*4+(3,17+2,06)*1,75 |  | 76.8341 | [18 empty] | VV | 0
|  | "viz výkres č. D1.1-011.1, Bourací práce, 2.NP-4.NP, ozn. B02, 2.NP, částečně odměřeno na výkresu":(8,3+8,3+8,3+8,3)*2,24-1*2,02*4 |  | 66.288 | [18 empty] | VV | 0
|  | "viz výkres č. D1.1-011.1, Bourací práce, 2.NP-4.NP, ozn. B02, 3.NP, částečně odměřeno na výkresu":(8,3+8,3+8,3+8,3)*2,24-1*2,02*4 |  | 66.288 | [18 empty] | VV | 0
|  | "viz výkres č. D1.1-011.1, Bourací práce, 2.NP-4.NP, ozn. B02, 4.NP, částečně odměřeno na výkresu":(8,3+8,3+8,3+8,3)*2,24-1*2,02*4 |  | 66.288 | [18 empty] | VV | 0
29 | 979011211R00 | Svislá doprava suti a vybour. hmot za 2.NP nošením | t | 30.8167 | 0 | 0 |  | 0 |  | 0 | 12 | 0 | 0 | 0 | 0 | 0 |  |  | 2.009 | 61.91 |  |  | POL1_0
|  | "součet z rozpočtového programu":30,8167 |  | 30.8167 | [18 empty] | VV | 0
30 | 979011219R00 | Přípl.k svislé dopr.suti za každé další NP nošením | t | 36.98 | 0 | 0 |  | 0 |  | 0 | 12 | 0 | 0 | 0 | 0 | 0 |  |  | 0.959 | 35.46 |  |  | POL1_0
|  | "součet z rozpočtového programu":30,8167*1,2 |  | 36.98 | [18 empty] | VV | 0
31 | 979011221R00 | Svislá doprava suti a vybour. hmot za 1.PP nošením | t | 7.7042 | 0 | 0 |  | 0 |  | 0 | 12 | 0 | 0 | 0 | 0 | 0 |  |  | 2.067 | 15.92 |  |  | POL1_0
|  | "součet z rozpočtového programu":30,8167/4 |  | 7.7042 | [18 empty] | VV | 0
32 | 979081111R00 | Odvoz suti a vybour. hmot na skládku do 1 km | t | 30.8167 | 0 | 0 |  | 0 |  | 0 | 12 | 0 | 0 | 0 | 0 | 0 |  |  | 0.49 | 15.1 |  |  | POL1_0
|  | "součet z rozpočtového programu":30,8167 |  | 30.8167 | [18 empty] | VV | 0
33 | 979081121R00 | Příplatek k odvozu za každý další 1 km | t | 61.6334 | 0 | 0 |  | 0 |  | 0 | 12 | 0 | 0 | 0 | 0 | 0 |  |  | 0 | 0 |  |  | POL1_0
|  | "součet z rozpočtového programu":30,8167*2 |  | 61.6334 | [18 empty] | VV | 0
34 | 979990101R00 | Poplatek za uložení směsi betonu a cihel skupina 170101 a 170102 | t | 9.9969 | 0 | 0 |  | 0 |  | 0 | 12 | 0 | 0 | 0 | 0 | 0 |  |  | 0 | 0 |  |  | POL1_0
|  | "součet z rozpočtového programu":9,9969 |  | 9.9969 | [18 empty] | VV | 0
35 | 979990111R00 | Poplatek za uložení suti - stavební keramika, skupina odpadu 170103 | t | 20.8198 | 0 | 0 |  | 0 |  | 0 | 12 | 0 | 0 | 0 | 0 | 0 |  |  | 0 | 0 |  |  | POL1_0
|  | "součet z rozpočtového programu":20,8198 |  | 20.8198 | [18 empty] | VV | 0
Díl: | 99 | Staveništní přesun hmot |  |  |  | 0 |  | 0 |  | 0 |  | 0 |  | 0 |  | 0 |  |  |  | 36.17 |  |  | DIL
36 | 999281108R00 | Přesun hmot pro opravy a údržbu do výšky 12 m | t | 19.1199 | 0 | 0 |  | 0 |  | 0 | 12 | 0 | 0 | 0 | 0 | 0 |  |  | 1.892 | 36.17 |  |  | POL1_0
|  | "součet z rozpočtového programu":19,1199 |  | 19.1199 | [18 empty] | VV | 0
Díl: | 711 | Izolace proti vodě |  |  |  | 0 |  | 0 |  | 0 |  | 0 |  | 0.14603 |  | 0 |  |  |  | 19.51 |  |  | DIL
37 | 711212002RT3 | Stěrka hydroizolační, vč. dodávky HI hmoty, tl. 2 mm | m2 | 39.9215 | 0 | 0 |  | 0 |  | 0 | 12 | 0 | 0.0034 | 0.13573 | 0 | 0 |  |  | 0.385 | 15.37 |  |  | POL1_0
|  | "viz výkres č. D1.1-011.2, Nový stav, 1.PP, ozn. N43":2,3+2,8*2+1,85*1,5+2*2 |  | 14.675 | [18 empty] | VV | 0
|  | "viz výkres č. D1.1-011.2, Nový stav, 1.NP, ozn. N21, odměřeno na výkresu":11,13+(6,13+7,51+1,85+4,1+4,82-1-1)*0,15+(1+1+3,17+1+1)*1,5 |  | 25.2465 | [18 empty] | VV | 0
38 | 711212601RT2 | Utěsnění detailů při stěrkových hydroizolacích, těsnicí pás do spoje podlaha - stěna, šířka 100 mm | m | 35.51 | 0 | 0 |  | 0 |  | 0 | 12 | 0 | 0.00029 | 0.0103 | 0 | 0 |  |  | 0.11 | 3.91 |  |  | POL1_0
|  | "viz výkres č. D1.1-011.2, Nový stav, 1.PP, ozn. N43":2,8+4,3+2*2 |  | 11.1 | [18 empty] | VV | 0
|  | "viz výkres č. D1.1-011.2, Nový stav, 1.NP, ozn. N21, odměřeno na výkresu":6,13+7,51+1,85+4,1+4,82 |  | 24.41 | [18 empty] | VV | 0
39 | 998711102R00 | Přesun hmot pro izolace proti vodě, výšky do 12 m | t | 0.146 | 0 | 0 |  | 0 |  | 0 | 12 | 0 | 0 | 0 | 0 | 0 |  |  | 1.598 | 0.23 |  |  | POL1_0
|  | "součet z rozpočtového programu":0,1460 |  | 0.146 | [18 empty] | VV | 0
Díl: | 713 | Izolace tepelné |  |  |  | 0 |  | 0 |  | 0 |  | 0 |  | 0.0487 |  | 0 |  |  |  | 12.99 |  |  | DIL
40 | 713582113RT2 | Revizní dvířka do masivních stěn, 300 x 300 mm, typ SP, požární odolnost EI 30 | kus | 10 | 0 | 0 |  | 0 |  | 0 | 12 | 0 | 0.00487 | 0.0487 | 0 | 0 |  |  | 1.29 | 12.9 |  |  | POL1_0
|  | ozn. RD1 | [20 empty] | POP |  | ozn. RD1
|  | "viz výkres č. D1.1-011.2, Nový stav, 1.PP, ozn. N47":3 |  | 3 | [18 empty] | VV | 0
|  | "viz výkres č. D1.1-011.2, Nový stav, 1.NP, ozn. N38":1 |  | 1 | [18 empty] | VV | 0
|  | "viz výkres č. D1.1-011.2, Nový stav, 2.NP-4.NP, 2.NP, ozn. N05":2 |  | 2 | [18 empty] | VV | 0
|  | "viz výkres č. D1.1-011.2, Nový stav, 2.NP-4.NP, 3.NP, ozn. N05":2 |  | 2 | [18 empty] | VV | 0
|  | "viz výkres č. D1.1-011.2, Nový stav, 2.NP-4.NP, 4.NP, ozn. N05":2 |  | 2 | [18 empty] | VV | 0
41 | 998713102R00 | Přesun hmot pro izolace tepelné, výšky do 12 m | t | 0.0487 | 0 | 0 |  | 0 |  | 0 | 12 | 0 | 0 | 0 | 0 | 0 |  |  | 1.831 | 0.09 |  |  | POL1_0
|  | "součet z rozpočtového programu":0,0487 |  | 0.0487 | [18 empty] | VV | 0
Díl: | 721 | Vnitřní kanalizace |  |  |  | 0 |  | 0 |  | 0 |  | 0 |  | 0.13601 |  | 0.16065 |  |  |  | 110.6 |  |  | DIL
42 | 721171803R00 | Demontáž potrubí z PVC do D 75 mm | m | 16.85 | 0 | 0 |  | 0 |  | 0 | 12 | 0 | 0 | 0 | 0.0021 | 0.03539 |  |  | 0.031 | 0.52 |  |  | POL1_0
|  | "viz výkres č. D1.1-011.1, Bourací práce, 1.PP, viz Poznámka, odměřeno na výkresu":3,1+0,45 |  | 3.55 | [18 empty] | VV | 0
|  | "viz výkres č. D1.1-011.1, Bourací práce, 1.NP, viz Poznámka, odměřeno na výkresu":1,4+0,5 |  | 1.9 | [18 empty] | VV | 0
|  | "viz výkres č. D1.1-011.1, Bourací práce, 2.NP-4.NP, viz Poznámka, 2.NP, odměřeno na výkresu":(1,4+0,5)*2 |  | 3.8 | [18 empty] | VV | 0
|  | "viz výkres č. D1.1-011.1, Bourací práce, 2.NP-4.NP, viz Poznámka, 3.NP, odměřeno na výkresu":(1,4+0,5)*2 |  | 3.8 | [18 empty] | VV | 0
|  | "viz výkres č. D1.1-011.1, Bourací práce, 2.NP-4.NP, viz Poznámka, 4.NP, odměřeno na výkresu":(1,4+0,5)*2 |  | 3.8 | [18 empty] | VV | 0
43 | 721171808R00 | Demontáž potrubí z PVC do D 114 mm | m | 57.2 | 0 | 0 |  | 0 |  | 0 | 12 | 0 | 0 | 0 | 0.00198 | 0.11326 |  |  | 0.083 | 4.75 |  |  | POL1_0
|  | "viz výkres č. D1.1-011.1, Bourací práce, 1.PP, viz Poznámka, odměřeno na výkresu":3,4+3,4+3,4+0,5 |  | 10.7 | [18 empty] | VV | 0
|  | "viz výkres č. D1.1-011.1, Bourací práce, 1.NP, viz Poznámka, odměřeno na výkresu":3,75+3,75 |  | 7.5 | [18 empty] | VV | 0
|  | "viz výkres č. D1.1-011.1, Bourací práce, 2.NP-4.NP, viz Poznámka, 2.NP, odměřeno na výkresu":(2,6+0,9+3)*2 |  | 13 | [18 empty] | VV | 0
|  | "viz výkres č. D1.1-011.1, Bourací práce, 2.NP-4.NP, viz Poznámka, 3.NP, odměřeno na výkresu":(2,6+0,9+3)*2 |  | 13 | [18 empty] | VV | 0
|  | "viz výkres č. D1.1-011.1, Bourací práce, 2.NP-4.NP, viz Poznámka, 4.NP, odměřeno na výkresu":(2,6+0,9+3)*2 |  | 13 | [18 empty] | VV | 0
44 | 721176103R00 | Potrubí HT připojovací, D 50 x 1,8 mm | m | 49.25 | 0 | 0 |  | 0 |  | 0 | 12 | 0 | 0.00047 | 0.02315 | 0 | 0 |  |  | 0.359 | 17.68 |  |  | POL1_0
|  | Položka obsahuje všechny komponenty, které nejsou samostatně rozpočtovány jako jsou: kolena, spojky, redukce, přesuvky, odbočky, třmeny pro uchycení v prostoru, kotevní materiál atd. | [20 empty] | POP |  | Položka obsahuje všechny komponenty, které nejsou samostatně rozpočtovány jako jsou: kolena, spojky, redukce, přesuvky, odbočky, třmeny pro uchycení v prostoru, kotevní materiál atd.
|  | "viz výkres č. D1.1-011.2, Nový stav, 1.PP, viz Poznámka, odměřeno na výkresu":1,1+1,8 |  | 2.9 | [18 empty] | VV | 0
|  | "viz výkres č. D1.1-011.2, Nový stav, 1.NP, viz Poznámka, odměřeno na výkresu":3,5+0,5+0,15+2,1+1,2+0,5 |  | 7.95 | [18 empty] | VV | 0
|  | "viz výkres č. D1.1-011.2, Nový stav, 2.NP-4.NP, 2.NP, viz Poznámka, odměřeno na výkresu":(1,5+0,8+1,2+2,3+0,3+0,3)*2 |  | 12.8 | [18 empty] | VV | 0
|  | "viz výkres č. D1.1-011.2, Nový stav, 2.NP-4.NP, 3.NP, viz Poznámka, odměřeno na výkresu":(1,5+0,8+1,2+2,3+0,3+0,3)*2 |  | 12.8 | [18 empty] | VV | 0
|  | "viz výkres č. D1.1-011.2, Nový stav, 2.NP-4.NP, 4.NP, viz Poznámka, odměřeno na výkresu":(1,5+0,8+1,2+2,3+0,3+0,3)*2 |  | 12.8 | [18 empty] | VV | 0
45 | 721176104R00 | Potrubí HT připojovací, D 75 x 1,9 mm | m | 5.5 | 0 | 0 |  | 0 |  | 0 | 12 | 0 | 0.0007 | 0.00385 | 0 | 0 |  |  | 0.452 | 2.49 |  |  | POL1_0
|  | "viz výkres č. D1.1-011.2, Nový stav, 1.NP, viz Poznámka, odměřeno na výkresu":1,4+0,3+3,8 |  | 5.5 | [18 empty] | VV | 0
46 | 721176105R00 | Potrubí HT připojovací, D 110 x 2,7 mm | m | 32.4 | 0 | 0 |  | 0 |  | 0 | 12 | 0 | 0.00152 | 0.04925 | 0 | 0 |  |  | 1.173 | 38.01 |  |  | POL1_0
|  | Položka obsahuje všechny komponenty, které nejsou samostatně rozpočtovány jako jsou: kolena, spojky, redukce, přesuvky, odbočky, třmeny pro uchycení v prostoru, kotevní materiál atd. | [20 empty] | POP |  | Položka obsahuje všechny komponenty, které nejsou samostatně rozpočtovány jako jsou: kolena, spojky, redukce, přesuvky, odbočky, třmeny pro uchycení v prostoru, kotevní materiál atd.
|  | "viz výkres č. D1.1-011.2, Nový stav, 1.PP, viz Poznámka, odměřeno na výkresu":0,5 |  | 0.5 | [18 empty] | VV | 0
|  | "viz výkres č. D1.1-011.2, Nový stav, 1.NP, viz Poznámka, odměřeno na výkresu":3,8+0,5+2,4 |  | 6.7 | [18 empty] | VV | 0
|  | "viz výkres č. D1.1-011.2, Nový stav, 2.NP-4.NP, 2.NP, viz Poznámka, odměřeno na výkresu":(3+1,2)*2 |  | 8.4 | [18 empty] | VV | 0
|  | "viz výkres č. D1.1-011.2, Nový stav, 2.NP-4.NP, 3.NP, viz Poznámka, odměřeno na výkresu":(3+1,2)*2 |  | 8.4 | [18 empty] | VV | 0
|  | "viz výkres č. D1.1-011.2, Nový stav, 2.NP-4.NP, 4.NP, viz Poznámka, odměřeno na výkresu":(3+1,2)*2 |  | 8.4 | [18 empty] | VV | 0
47 | 721176115R00 | Potrubí HT odpadní svislé, D 110 x 2,7 mm | m | 37.5 | 0 | 0 |  | 0 |  | 0 | 12 | 0 | 0.00131 | 0.04913 | 0 | 0 |  |  | 0.797 | 29.89 |  |  | POL1_0
|  | Položka obsahuje všechny komponenty, které nejsou samostatně rozpočtovány jako jsou: kolena, spojky, redukce, přesuvky, odbočky, třmeny pro uchycení v prostoru, kotevní materiál atd. | [20 empty] | POP |  | Položka obsahuje všechny komponenty, které nejsou samostatně rozpočtovány jako jsou: kolena, spojky, redukce, přesuvky, odbočky, třmeny pro uchycení v prostoru, kotevní materiál atd.
|  | "viz výkres č. D1.1-011.2, Nový stav, 1.PP, viz Poznámka, odměřeno na výkresu":3,4+3,4+3,4+0,5 |  | 10.7 | [18 empty] | VV | 0
|  | "viz výkres č. D1.1-011.2, Nový stav, 1.NP, viz Poznámka, odměřeno na výkresu":1+0,3+3,75+3,75 |  | 8.8 | [18 empty] | VV | 0
|  | "viz výkres č. D1.1-011.2, Nový stav, 2.NP-4.NP, 2.NP, viz Poznámka, odměřeno na výkresu":3+3 |  | 6 | [18 empty] | VV | 0
|  | "viz výkres č. D1.1-011.2, Nový stav, 2.NP-4.NP, 3.NP, viz Poznámka, odměřeno na výkresu":3+3 |  | 6 | [18 empty] | VV | 0
|  | "viz výkres č. D1.1-011.2, Nový stav, 2.NP-4.NP, 4.NP, viz Poznámka, odměřeno na výkresu":3+3 |  | 6 | [18 empty] | VV | 0
48 | 28615443.AR | Kus čisticí HTRE D 110 mm PP | kus | 3 | 0 | 0 |  | 0 |  | 0 | 12 | 0 | 0.00038 | 0.00114 | 0 | 0 |  |  | 0 | 0 |  |  | POL3_0
|  | "viz výkres č. D1.1-011.2, Nový stav, 1.PP":1+1+1 |  | 3 | [18 empty] | VV | 0
49 | 721194105R00 | Vyvedení odpadních výpustek, D 50 x 1,8 mm | kus | 28 | 0 | 0 |  | 0 |  | 0 | 12 | 0 | 0 | 0 | 0 | 0 |  |  | 0.174 | 4.87 |  |  | POL1_0
|  | "viz výkres č. D1.1-011.2, Nový stav, 1.NP, viz Poznámka, odměřeno na výkresu":1+1+1+1 |  | 4 | [18 empty] | VV | 0
|  | "viz výkres č. D1.1-011.2, Nový stav, 2.NP-4.NP, 2.NP, viz Poznámka, odměřeno na výkresu":(1+1+1+1)*2 |  | 8 | [18 empty] | VV | 0
|  | "viz výkres č. D1.1-011.2, Nový stav, 2.NP-4.NP, 3.NP, viz Poznámka, odměřeno na výkresu":(1+1+1+1)*2 |  | 8 | [18 empty] | VV | 0
|  | "viz výkres č. D1.1-011.2, Nový stav, 2.NP-4.NP, 4.NP, viz Poznámka, odměřeno na výkresu":(1+1+1+1)*2 |  | 8 | [18 empty] | VV | 0
50 | 721194107R00 | Vyvedení odpadních výpustek, D 75 x 1,9 mm | kus | 3 | 0 | 0 |  | 0 |  | 0 | 12 | 0 | 0 | 0 | 0 | 0 |  |  | 0.211 | 0.63 |  |  | POL1_0
|  | "viz výkres č. D1.1-011.2, Nový stav, 1.NP, viz Poznámka, odměřeno na výkresu":1+1+1 |  | 3 | [18 empty] | VV | 0
51 | 721194109R00 | Vyvedení odpadních výpustek, D 110 x 2,3 mm | kus | 15 | 0 | 0 |  | 0 |  | 0 | 12 | 0 | 0 | 0 | 0 | 0 |  |  | 0.259 | 3.89 |  |  | POL1_0
|  | "viz výkres č. D1.1-011.2, Nový stav, 1.NP, viz Poznámka, odměřeno na výkresu":1+1+1 |  | 3 | [18 empty] | VV | 0
|  | "viz výkres č. D1.1-011.2, Nový stav, 2.NP-4.NP, 2.NP, viz Poznámka, odměřeno na výkresu":(1+1)*2 |  | 4 | [18 empty] | VV | 0
|  | "viz výkres č. D1.1-011.2, Nový stav, 2.NP-4.NP, 3.NP, viz Poznámka, odměřeno na výkresu":(1+1)*2 |  | 4 | [18 empty] | VV | 0
|  | "viz výkres č. D1.1-011.2, Nový stav, 2.NP-4.NP, 4.NP, viz Poznámka, odměřeno na výkresu":(1+1)*2 |  | 4 | [18 empty] | VV | 0
52 | 721210812R00 | Demontáž podlahové vpusti, DN 70 mm | kus | 12 | 0 | 0 |  | 0 |  | 0 | 12 | 0 | 0 | 0 | 0.001 | 0.012 |  |  | 0.372 | 4.46 |  |  | POL1_0
|  | "viz výkres č. D1.1-011.1, Bourací práce, 2.NP-4.NP, ozn. B16, 2.NP":4 |  | 4 | [18 empty] | VV | 0
|  | "viz výkres č. D1.1-011.1, Bourací práce, 2.NP-4.NP, ozn. B16, 3.NP":4 |  | 4 | [18 empty] | VV | 0
|  | "viz výkres č. D1.1-011.1, Bourací práce, 2.NP-4.NP, ozn. B16, 4.NP":4 |  | 4 | [18 empty] | VV | 0
53 | 721223423RT2 | Vpusť podlahová se zápachovou uzávěrkou, včetně těsnící příruby | kus | 12 | 0 | 0 |  | 0 |  | 0 | 12 | 0 | 0.00075 | 0.009 | 0 | 0 |  |  | 0.2 | 2.4 |  |  | POL1_0
|  | ozn. VP1 | [20 empty] | POP |  | ozn. VP1
|  | "viz výkres č. D1.1-011.2, Nový stav, 2.NP-4.NP, 2.NP, ozn. N16":4 |  | 4 | [18 empty] | VV | 0
|  | "viz výkres č. D1.1-011.2, Nový stav, 2.NP-4.NP, 3.NP, ozn. N16":4 |  | 4 | [18 empty] | VV | 0
|  | "viz výkres č. D1.1-011.2, Nový stav, 2.NP-4.NP, 4.NP, ozn. N16":4 |  | 4 | [18 empty] | VV | 0
54 | 721273150RT1 | Hlavice ventilační přivětrávací, přivzdušňovací ventil, D 110 mm | kus | 1 | 0 | 0 |  | 0 |  | 0 | 12 | 0 | 0.00049 | 0.00049 | 0 | 0 |  |  | 0.133 | 0.13 |  |  | POL1_0
|  | "viz výkres č. D1.1-011.2, Nový stav, 1.NP, viz Poznámka, odměřeno na výkresu":1 |  | 1 | [18 empty] | VV | 0
55 | 721290822R00 | Přesun vybouraných hmot, vnitřní kanalizace, v objektech výšky přes 6 - 12 m | t | 0.1607 | 0 | 0 |  | 0 |  | 0 | 12 | 0 | 0 | 0 | 0 | 0 |  |  | 4.155 | 0.67 |  |  | POL1_0
|  | "součet z rozpočtového programu":0,1607 |  | 0.1607 | [18 empty] | VV | 0
56 | 998721102R00 | Přesun hmot pro vnitřní kanalizaci, výšky do 12 m | t | 0.136 | 0 | 0 |  | 0 |  | 0 | 12 | 0 | 0 | 0 | 0 | 0 |  |  | 1.523 | 0.21 |  |  | POL1_0
|  | "součet z rozpočtového programu":0,1360 |  | 0.136 | [18 empty] | VV | 0
Díl: | 725 | Zařizovací předměty |  |  |  | 0 |  | 0 |  | 0 |  | 0 |  | 1.5947 |  | 1.4836 |  |  |  | 231.9 |  |  | DIL
57 | 3 | Demontáž madla, dvojité sklopné | soubor | 12 | 0 | 0 |  | 0 |  | 0 | 12 | 0 | 0 | 0 | 0.0022 | 0.0264 |  |  | 0.38 | 4.56 |  |  | POL1_0
|  | "viz výkres č. D1.1-011.1, Bourací práce, 2.NP-4.NP, ozn. B10, 2.NP":4 |  | 4 | [18 empty] | VV | 0
|  | "viz výkres č. D1.1-011.1, Bourací práce, 2.NP-4.NP, ozn. B10, 3.NP":4 |  | 4 | [18 empty] | VV | 0
|  | "viz výkres č. D1.1-011.1, Bourací práce, 2.NP-4.NP, ozn. B10, 4.NP":4 |  | 4 | [18 empty] | VV | 0
58 | 4 | Demontáž madla, rovné | soubor | 36 | 0 | 0 |  | 0 |  | 0 | 12 | 0 | 0 | 0 | 0.0013 | 0.0468 |  |  | 0.33 | 11.88 |  |  | POL1_0
|  | "viz výkres č. D1.1-011.1, Bourací práce, 2.NP-4.NP, ozn. B10, 2.NP":12 |  | 12 | [18 empty] | VV | 0
|  | "viz výkres č. D1.1-011.1, Bourací práce, 2.NP-4.NP, ozn. B10, 3.NP":12 |  | 12 | [18 empty] | VV | 0
|  | "viz výkres č. D1.1-011.1, Bourací práce, 2.NP-4.NP, ozn. B10, 4.NP":12 |  | 12 | [18 empty] | VV | 0
59 | 5 | Demontáž sklopného sprchového sedátka | soubor | 12 | 0 | 0 |  | 0 |  | 0 | 12 | 0 | 0.008 | 0.096 | 0 | 0 |  |  | 0.63 | 7.56 |  |  | POL1_0
|  | "viz výkres č. D1.1-011.1, Bourací práce, 2.NP-4.NP, ozn. B11, 2.NP":4 |  | 4 | [18 empty] | VV | 0
|  | "viz výkres č. D1.1-011.1, Bourací práce, 2.NP-4.NP, ozn. B11, 3.NP":4 |  | 4 | [18 empty] | VV | 0
|  | "viz výkres č. D1.1-011.1, Bourací práce, 2.NP-4.NP, ozn. B11, 4.NP":4 |  | 4 | [18 empty] | VV | 0
60 | 725100006RA0 | Klozet kombi, WC mísa a nádržka stávající, vč. připojovací manžety a napouštěcí hadice | kus | 6 | 0 | 0 |  | 0 |  | 0 | 12 | 0 | 0.02962 | 0.17772 | 0 | 0 |  |  | 2.6511 | 15.91 |  |  | POL1_0
|  | "viz výkres č. D1.1-011.2, Nový stav, 1.NP, ozn. N49":1 |  | 1 | [18 empty] | VV | 0
|  | "viz výkres č. D1.1-011.2, Nový stav, 1.NP, ozn. N29":1 |  | 1 | [18 empty] | VV | 0
|  | "viz výkres č. D1.1-011.2, Nový stav, 2.NP-4.NP, 2.NP, ozn. N13":4 |  | 4 | [18 empty] | VV | 0
61 | 6 | Klozet se zazděnou nádržkou, závěsná WC mísa stávající | kus | 10 | 0 | 0 |  | 0 |  | 0 | 12 | 0 | 0.02601 | 0.2601 | 0 | 0 |  |  | 2.9309 | 29.31 |  |  | POL1_0
|  | ozn. WC1 | [20 empty] | POP |  | ozn. WC1
|  | "viz výkres č. D1.1-011.2, Nový stav, 1.NP, ozn. N29":2 |  | 2 | [18 empty] | VV | 0
|  | "viz výkres č. D1.1-011.2, Nový stav, 2.NP-4.NP, 3.NP, ozn. N13":4 |  | 4 | [18 empty] | VV | 0
|  | "viz výkres č. D1.1-011.2, Nový stav, 2.NP-4.NP, 4.NP, ozn. N13":4 |  | 4 | [18 empty] | VV | 0
62 | 5516740682R | Sedátko s poklopem | kus | 16 | 0 | 0 |  | 0 |  | 0 | 12 | 0 | 0.0025 | 0.04 | 0 | 0 |  |  | 0 | 0 |  |  | POL3_0
|  | součást prvku s ozn. WC1 | [20 empty] | POP |  | součást prvku s ozn. WC1
|  | "viz výkres č. D1.1-011.2, Nový stav, 1.NP, ozn. N49":1 |  | 1 | [18 empty] | VV | 0
|  | "viz výkres č. D1.1-011.2, Nový stav, 1.NP, ozn. N29":3 |  | 3 | [18 empty] | VV | 0
|  | "viz výkres č. D1.1-011.2, Nový stav, 2.NP-4.NP, 2.NP, ozn. N13":4 |  | 4 | [18 empty] | VV | 0
|  | "viz výkres č. D1.1-011.2, Nový stav, 2.NP-4.NP, 3.NP, ozn. N13":4 |  | 4 | [18 empty] | VV | 0
|  | "viz výkres č. D1.1-011.2, Nový stav, 2.NP-4.NP, 4.NP, ozn. N13":4 |  | 4 | [18 empty] | VV | 0
63 | 28696756R | Tlačítko ovládací plastové bílá, pro 2 množství splachování | kus | 12 | 0 | 0 |  | 0 |  | 0 | 12 | 0 | 0.00037 | 0.00444 | 0 | 0 |  |  | 0 | 0 |  |  | POL3_0
|  | součást prvku WC1 | [20 empty] | POP |  | součást prvku WC1
|  | "viz výkres č. D1.1-011.2, Nový stav, 2.NP-4.NP, 2.NP, ozn. N13":4 |  | 4 | [18 empty] | VV | 0
|  | "viz výkres č. D1.1-011.2, Nový stav, 2.NP-4.NP, 3.NP, ozn. N13":4 |  | 4 | [18 empty] | VV | 0
|  | "viz výkres č. D1.1-011.2, Nový stav, 2.NP-4.NP, 4.NP, ozn. N13":4 |  | 4 | [18 empty] | VV | 0
64 | 725100001RA0 | Umyvadlo, baterie, zápachová uzávěrka | kus | 6 | 0 | 0 |  | 0 |  | 0 | 12 | 0 | 0.01867 | 0.11202 | 0 | 0 |  |  | 2.9214 | 17.53 |  |  | POL1_0
|  | ozn. U1 | [20 empty] | POP |  | ozn. U1
|  | "viz výkres č. D1.1-011.2, Nový stav, 1.NP, ozn. N50":1 |  | 1 | [18 empty] | VV | 0
|  | "viz výkres č. D1.1-011.2, Nový stav, 1.NP, ozn. N30":1 |  | 1 | [18 empty] | VV | 0
|  | "viz výkres č. D1.1-011.2, Nový stav, 2.NP-4.NP, 2.NP, ozn. N14":4 |  | 4 | [18 empty] | VV | 0
65 | 7 | Umyvadlo, baterie, zápachová uzávěrka, umyvadlo stávající | kus | 11 | 0 | 0 |  | 0 |  | 0 | 12 | 0 | 0.01867 | 0.20537 | 0 | 0 |  |  | 2.9214 | 32.13 |  |  | POL1_0
|  | ozn. U1 | [20 empty] | POP |  | ozn. U1
|  | "viz výkres č. D1.1-011.2, Nový stav, 1.NP, ozn. N30, N36":1+2 |  | 3 | [18 empty] | VV | 0
|  | "viz výkres č. D1.1-011.2, Nový stav, 2.NP-4.NP, 3.NP, ozn. N14":4 |  | 4 | [18 empty] | VV | 0
|  | "viz výkres č. D1.1-011.2, Nový stav, 2.NP-4.NP, 4.NP, ozn. N14":4 |  | 4 | [18 empty] | VV | 0
66 | 725110814R00 | Demontáž klozetů kombinovaných | soubor | 4 | 0 | 0 |  | 0 |  | 0 | 12 | 0 | 0 | 0 | 0.0342 | 0.1368 |  |  | 0.465 | 1.86 |  |  | POL1_0
|  | "viz výkres č. D1.1-011.1, Bourací práce, 1.PP, ozn. B49":1 |  | 1 | [18 empty] | VV | 0
|  | "viz výkres č. D1.1-011.1, Bourací práce, 1.NP, ozn. B29":3 |  | 3 | [18 empty] | VV | 0
67 | 725290010RA0 | Demontáž klozetu včetně modulu splachovací nádrže, WC tlačítka | kus | 12 | 0 | 0 |  | 0 |  | 0 | 12 | 0 | 0 | 0 | 0.01933 | 0.23196 |  |  | 0.64383 | 7.73 |  |  | POL1_0
|  | Klozet je určen ke zpětné montáži. | [20 empty] | POP |  | Klozet je určen ke zpětné montáži.
|  | "viz výkres č. D1.1-011.1, Bourací práce, 2.NP-4.NP, ozn. B13, 2.NP":4 |  | 4 | [18 empty] | VV | 0
|  | "viz výkres č. D1.1-011.1, Bourací práce, 2.NP-4.NP, ozn. B13, 3.NP":4 |  | 4 | [18 empty] | VV | 0
|  | "viz výkres č. D1.1-011.1, Bourací práce, 2.NP-4.NP, ozn. B13, 4.NP":4 |  | 4 | [18 empty] | VV | 0
68 | 725290020RA0 | Demontáž umyvadla včetně stoj. baterie, konzol, sifonu | kus | 17 | 0 | 0 |  | 0 |  | 0 | 12 | 0 | 0 | 0 | 0.03187 | 0.54179 |  |  | 0.89376 | 15.19 |  |  | POL1_0
|  | Umyvadlo je určeno ke zpětné montáži. | [20 empty] | POP |  | Umyvadlo je určeno ke zpětné montáži.
|  | "viz výkres č. D1.1-011.1, Bourací práce, 1.PP, ozn. B50":1 |  | 1 | [18 empty] | VV | 0
|  | "viz výkres č. D1.1-011.1, Bourací práce, 1.NP, ozn. B30, B37":2+2 |  | 4 | [18 empty] | VV | 0
|  | "viz výkres č. D1.1-011.1, Bourací práce, 2.NP-4.NP, ozn. B14, 2.NP":4 |  | 4 | [18 empty] | VV | 0
|  | "viz výkres č. D1.1-011.1, Bourací práce, 2.NP-4.NP, ozn. B14, 3.NP":4 |  | 4 | [18 empty] | VV | 0
|  | "viz výkres č. D1.1-011.1, Bourací práce, 2.NP-4.NP, ozn. B14, 4.NP":4 |  | 4 | [18 empty] | VV | 0
69 | 725291111R00 | Madlo rovné bílé dl. 300 mm | soubor | 12 | 0 | 0 |  | 0 |  | 0 | 12 | 0 | 0.0007 | 0.0084 | 0 | 0 |  |  | 0.33 | 3.96 |  |  | POL1_0
|  | ozn. Mad1 | [20 empty] | POP |  | ozn. Mad1
|  | "viz výkres č. D1.1-011.2, Nový stav, 2.NP-4.NP, 2.NP, ozn. N10":4 |  | 4 | [18 empty] | VV | 0
|  | "viz výkres č. D1.1-011.2, Nový stav, 2.NP-4.NP, 3.NP, ozn. N10":4 |  | 4 | [18 empty] | VV | 0
|  | "viz výkres č. D1.1-011.2, Nový stav, 2.NP-4.NP, 4.NP, ozn. N10":4 |  | 4 | [18 empty] | VV | 0
70 | 725291112R00 | Madlo rovné bílé dl. 400 mm | soubor | 12 | 0 | 0 |  | 0 |  | 0 | 12 | 0 | 0.0009 | 0.0108 | 0 | 0 |  |  | 0.33 | 3.96 |  |  | POL1_0
|  | ozn. Mad2 | [20 empty] | POP |  | ozn. Mad2
|  | "viz výkres č. D1.1-011.2, Nový stav, 2.NP-4.NP, 2.NP, ozn. N10":4 |  | 4 | [18 empty] | VV | 0
|  | "viz výkres č. D1.1-011.2, Nový stav, 2.NP-4.NP, 3.NP, ozn. N10":4 |  | 4 | [18 empty] | VV | 0
|  | "viz výkres č. D1.1-011.2, Nový stav, 2.NP-4.NP, 4.NP, ozn. N10":4 |  | 4 | [18 empty] | VV | 0
71 | 725291131R00 | Madlo dvojité pevné bílé dl. 600 mm | soubor | 12 | 0 | 0 |  | 0 |  | 0 | 12 | 0 | 0.0018 | 0.0216 | 0 | 0 |  |  | 0.38 | 4.56 |  |  | POL1_0
|  | ozn. Mad3 | [20 empty] | POP |  | ozn. Mad3
|  | "viz výkres č. D1.1-011.2, Nový stav, 2.NP-4.NP, 2.NP, ozn. N10":4 |  | 4 | [18 empty] | VV | 0
|  | "viz výkres č. D1.1-011.2, Nový stav, 2.NP-4.NP, 3.NP, ozn. N10":4 |  | 4 | [18 empty] | VV | 0
|  | "viz výkres č. D1.1-011.2, Nový stav, 2.NP-4.NP, 4.NP, ozn. N10":4 |  | 4 | [18 empty] | VV | 0
72 | 725291135R00 | Madlo dvojité sklopné bílé dl. 600 mm | soubor | 12 | 0 | 0 |  | 0 |  | 0 | 12 | 0 | 0.0018 | 0.0216 | 0 | 0 |  |  | 0.38 | 4.56 |  |  | POL1_0
|  | ozn. Mad4 | [20 empty] | POP |  | ozn. Mad4
|  | "viz výkres č. D1.1-011.2, Nový stav, 2.NP-4.NP, 2.NP, ozn. N10":4 |  | 4 | [18 empty] | VV | 0
|  | "viz výkres č. D1.1-011.2, Nový stav, 2.NP-4.NP, 3.NP, ozn. N10":4 |  | 4 | [18 empty] | VV | 0
|  | "viz výkres č. D1.1-011.2, Nový stav, 2.NP-4.NP, 4.NP, ozn. N10":4 |  | 4 | [18 empty] | VV | 0
73 | 725292011R00 | Zásobník na papírové ručníky | soubor | 6 | 0 | 0 |  | 0 |  | 0 | 12 | 0 | 0.00206 | 0.01236 | 0 | 0 |  |  | 0.23 | 1.38 |  |  | POL1_0
|  | "viz výkres č. D1.1-011.2, Nový stav, 1.PP, ozn. N55":2 |  | 2 | [18 empty] | VV | 0
|  | "viz výkres č. D1.1-011.2, Nový stav, 1.NP, ozn. N34":4 |  | 4 | [18 empty] | VV | 0
74 | 725292035R00 | Držák na toaletní papír nerezový | soubor | 16 | 0 | 0 |  | 0 |  | 0 | 12 | 0 | 0.00026 | 0.00416 | 0 | 0 |  |  | 0.16 | 2.56 |  |  | POL1_0
|  | ozn. Dop1 | [20 empty] | POP |  | ozn. Dop1
|  | "viz výkres č. D1.1-011.2, Nový stav, 1.PP, ozn. N55":1 |  | 1 | [18 empty] | VV | 0
|  | "viz výkres č. D1.1-011.2, Nový stav, 1.NP, ozn. N34":3 |  | 3 | [18 empty] | VV | 0
|  | "viz výkres č. D1.1-011.2, Nový stav, 2.NP-4.NP, 2.NP, ozn. N13":4 |  | 4 | [18 empty] | VV | 0
|  | "viz výkres č. D1.1-011.2, Nový stav, 2.NP-4.NP, 3.NP, ozn. N13":4 |  | 4 | [18 empty] | VV | 0
|  | "viz výkres č. D1.1-011.2, Nový stav, 2.NP-4.NP, 4.NP, ozn. N13":4 |  | 4 | [18 empty] | VV | 0
75 | 725292043R00 | Dávkovač tekutého mýdla, 1 l | soubor | 7 | 0 | 0 |  | 0 |  | 0 | 12 | 0 | 0.00126 | 0.00882 | 0 | 0 |  |  | 0.233 | 1.63 |  |  | POL1_0
|  | "viz výkres č. D1.1-011.2, Nový stav, 1.PP, ozn. N55":2 |  | 2 | [18 empty] | VV | 0
|  | "viz výkres č. D1.1-011.2, Nový stav, 1.NP, ozn. N34":5 |  | 5 | [18 empty] | VV | 0
76 | 725292061R00 | WC kartáč s nerezovým držákem na stěnu | soubor | 16 | 0 | 0 |  | 0 |  | 0 | 12 | 0 | 0.00016 | 0.00256 | 0 | 0 |  |  | 0.165 | 2.64 |  |  | POL1_0
|  | ozn. Dop2 | [20 empty] | POP |  | ozn. Dop2
|  | "viz výkres č. D1.1-011.2, Nový stav, 1.PP, ozn. N55":1 |  | 1 | [18 empty] | VV | 0
|  | "viz výkres č. D1.1-011.2, Nový stav, 1.NP, ozn. N34":3 |  | 3 | [18 empty] | VV | 0
|  | "viz výkres č. D1.1-011.2, Nový stav, 2.NP-4.NP, 2.NP, ozn. N13":4 |  | 4 | [18 empty] | VV | 0
|  | "viz výkres č. D1.1-011.2, Nový stav, 2.NP-4.NP, 3.NP, ozn. N13":4 |  | 4 | [18 empty] | VV | 0
|  | "viz výkres č. D1.1-011.2, Nový stav, 2.NP-4.NP, 4.NP, ozn. N13":4 |  | 4 | [18 empty] | VV | 0
77 | 725310823R00 | Demontáž dřezů 1dílných v kuchyňské sestavě | soubor | 1 | 0 | 0 |  | 0 |  | 0 | 12 | 0 | 0 | 0 | 0.0092 | 0.0092 |  |  | 0.465 | 0.47 |  |  | POL1_0
|  | Dřez je určen pro zpětnou montáž. | [20 empty] | POP |  | Dřez je určen pro zpětnou montáž.
|  | "viz výkres č. D1.1-011.1, Bourací práce, 1.NP, ozn. B40":1 |  | 1 | [18 empty] | VV | 0
78 | 725310919R00 | Zpětná montáž dřezu ocelového 1dílného | kus | 1 | 0 | 0 |  | 0 |  | 0 | 12 | 0 | 0 | 0 | 0 | 0 |  |  | 0.292 | 0.29 |  |  | POL1_0
|  | "viz výkres č. D1.1-011.2, Nový stav, 1.NP, ozn. N40":1 |  | 1 | [18 empty] | VV | 0
79 | 8 | Montáž mycích stolů, stůl stávající | kus | 1 | 0 | 0 |  | 0 |  | 0 | 12 | 0 | 0 | 0 | 0.166 | 0.166 |  |  | 0.88 | 0.88 |  |  | POL1_0
|  | Mycí stůl je určen pro zpětné osazení a připojení. | [20 empty] | POP |  | Mycí stůl je určen pro zpětné osazení a připojení.
|  | "viz výkres č. D1.1-011.2, Nový stav, 1.PP, ozn. N52":1 |  | 1 | [18 empty] | VV | 0
80 | 9 | Demontáž mycích stolů | kus | 1 | 0 | 0 |  | 0 |  | 0 | 12 | 0 | 0 | 0 | 0.166 | 0.166 |  |  | 0.88 | 0.88 |  |  | POL1_0
|  | Mycí stůl je určen pro zpětné osazení a připojení. | [20 empty] | POP |  | Mycí stůl je určen pro zpětné osazení a připojení.
|  | "viz výkres č. D1.1-011.1, Bourací práce, 1.PP, ozn. B54":1 |  | 1 | [18 empty] | VV | 0
81 | 725320821R00 | Demontáž dřezů dvojitých na konzolách | soubor | 2 | 0 | 0 |  | 0 |  | 0 | 12 | 0 | 0 | 0 | 0.0272 | 0.0544 |  |  | 0.393 | 0.79 |  |  | POL1_0
|  | "viz výkres č. D1.1-011.1, Bourací práce, 1.NP, ozn. B40":2 |  | 2 | [18 empty] | VV | 0
82 | 725330820R00 | Demontáž výlevky diturvitové | soubor | 1 | 0 | 0 |  | 0 |  | 0 | 12 | 0 | 0 | 0 | 0.0347 | 0.0347 |  |  | 0.569 | 0.57 |  |  | POL1_0
|  | Určeno ke zpětné montáži. | [20 empty] | POP |  | Určeno ke zpětné montáži.
|  | "viz výkres č. D1.1-011.1, Bourací práce, 1.NP, ozn. B38":1 |  | 1 | [18 empty] | VV | 0
83 | 725339101R00 | Montáž výlevky diturvitové, bez nádrže, včetně nové napojovací manžety | kus | 1 | 0 | 0 |  | 0 |  | 0 | 12 | 0 | 0.00309 | 0.00309 | 0 | 0 |  |  | 1.25 | 1.25 |  |  | POL1_0
|  | "viz výkres č. D1.1-011.2, Nový stav, 1.NP, ozn. N37":1 |  | 1 | [18 empty] | VV | 0
84 | 725810811R00 | Demontáž ventilu výtokového nástěnného | kus | 40 | 0 | 0 |  | 0 |  | 0 | 12 | 0 | 0 | 0 | 0.00049 | 0.0196 |  |  | 0.114 | 4.56 |  |  | POL1_0
|  | "viz výkres č. D1.1-011.1, Bourací práce, 1.PP, ozn. B49, B53, B61, B62":1+2+2+4 |  | 9 | [18 empty] | VV | 0
|  | "viz výkres č. D1.1-011.1, Bourací práce, 1.NP, ozn. B29, B37":3+2*2 |  | 7 | [18 empty] | VV | 0
|  | "viz výkres č. D1.1-011.1, Bourací práce, 2.NP-4.NP, ozn. B14, 2.NP":2*4 |  | 8 | [18 empty] | VV | 0
|  | "viz výkres č. D1.1-011.1, Bourací práce, 2.NP-4.NP, ozn. B14, 3.NP":2*4 |  | 8 | [18 empty] | VV | 0
|  | "viz výkres č. D1.1-011.1, Bourací práce, 2.NP-4.NP, ozn. B14, 4.NP":2*4 |  | 8 | [18 empty] | VV | 0
85 | 725814106R00 | Ventil rohový s filtrem | soubor | 40 | 0 | 0 |  | 0 |  | 0 | 12 | 0 | 0.00024 | 0.0096 | 0 | 0 |  |  | 0.124 | 4.96 |  |  | POL1_0
|  | "viz výkres č. D1.1-011.2, Nový stav, 1.PP, ozn. N52, N60, N61":2+2+4 |  | 8 | [18 empty] | VV | 0
|  | "viz výkres č. D1.1-011.2, Nový stav, 1.NP, ozn. N49":1 |  | 1 | [18 empty] | VV | 0
|  | "viz výkres č. D1.1-011.2, Nový stav, 1.NP, ozn. N29, N36":3+2*2 |  | 7 | [18 empty] | VV | 0
|  | "viz výkres č. D1.1-011.2, Nový stav, 2.NP-4.NP, 2.NP, ozn. N14":4*2 |  | 8 | [18 empty] | VV | 0
|  | "viz výkres č. D1.1-011.2, Nový stav, 2.NP-4.NP, 3.NP, ozn. N14":4*2 |  | 8 | [18 empty] | VV | 0
|  | "viz výkres č. D1.1-011.2, Nový stav, 2.NP-4.NP, 4.NP, ozn. N14":4*2 |  | 8 | [18 empty] | VV | 0
86 | 725820801R00 | Demontáž baterie nástěnné do G 3/4" | soubor | 6 | 0 | 0 |  | 0 |  | 0 | 12 | 0 | 0 | 0 | 0.00156 | 0.00936 |  |  | 0.217 | 1.3 |  |  | POL1_0
|  | "viz výkres č. D1.1-011.1, Bourací práce, 1.PP, ozn. B51":1 |  | 1 | [18 empty] | VV | 0
|  | "viz výkres č. D1.1-011.1, Bourací práce, 1.NP, ozn. B31":5 |  | 5 | [18 empty] | VV | 0
87 | 725820802R00 | Demontáž baterie stojánkové do 1 otvoru | soubor | 1 | 0 | 0 |  | 0 |  | 0 | 12 | 0 | 0 | 0 | 0.00086 | 0.00086 |  |  | 0.222 | 0.22 |  |  | POL1_0
|  | "viz výkres č. D1.1-011.1, Bourací práce, 1.PP, ozn. B53":1 |  | 1 | [18 empty] | VV | 0
88 | 725823114R00 | Baterie dřezová stojánková ruční, bez otvírání odpadu | kus | 1 | 0 | 0 |  | 0 |  | 0 | 12 | 0 | 0.00164 | 0.00164 | 0 | 0 |  |  | 0.445 | 0.45 |  |  | POL1_0
|  | "viz výkres č. D1.1-011.2, Nový stav, 1.PP, ozn. N52":1 |  | 1 | [18 empty] | VV | 0
89 | 725829201RT1 | Montáž baterie umyvadlové a dřezové nástěnné chromové, včetně dodávky pákové baterie | kus | 3 | 0 | 0 |  | 0 |  | 0 | 12 | 0 | 0.00172 | 0.00516 | 0 | 0 |  |  | 0.476 | 1.43 |  |  | POL1_0
|  | "viz výkres č. D1.1-011.2, Nový stav, 1.NP, ozn. N37, N41":1+1+1 |  | 3 | [18 empty] | VV | 0
90 | 725840850R00 | Demontáž baterie sprchové včetně sprch. hlavice | kus | 13 | 0 | 0 |  | 0 |  | 0 | 12 | 0 | 0 | 0 | 0.00225 | 0.02925 |  |  | 0.407 | 5.29 |  |  | POL1_0
|  | "viz výkres č. D1.1-011.1, Bourací práce, 1.PP, ozn. B52":1 |  | 1 | [18 empty] | VV | 0
|  | "viz výkres č. D1.1-011.1, Bourací práce, 2.NP-4.NP, ozn. B15, 2.NP":4 |  | 4 | [18 empty] | VV | 0
|  | "viz výkres č. D1.1-011.1, Bourací práce, 2.NP-4.NP, ozn. B15, 3.NP":4 |  | 4 | [18 empty] | VV | 0
|  | "viz výkres č. D1.1-011.1, Bourací práce, 2.NP-4.NP, ozn. B15, 4.NP":4 |  | 4 | [18 empty] | VV | 0
91 | 725840860R00 | Demontáž ramene nebo držáku sprchy | kus | 13 | 0 | 0 |  | 0 |  | 0 | 12 | 0 | 0 | 0 | 0.00052 | 0.00676 |  |  | 0.021 | 0.27 |  |  | POL1_0
|  | "viz výkres č. D1.1-011.1, Bourací práce, 1.PP, ozn. B52":1 |  | 1 | [18 empty] | VV | 0
|  | "viz výkres č. D1.1-011.1, Bourací práce, 2.NP-4.NP, ozn. B15, 2.NP":4 |  | 4 | [18 empty] | VV | 0
|  | "viz výkres č. D1.1-011.1, Bourací práce, 2.NP-4.NP, ozn. B15, 3.NP":4 |  | 4 | [18 empty] | VV | 0
|  | "viz výkres č. D1.1-011.1, Bourací práce, 2.NP-4.NP, ozn. B15, 4.NP":4 |  | 4 | [18 empty] | VV | 0
92 | 725845111R00 | Baterie sprchová nástěnná ruční, bez příslušenství | kus | 1 | 0 | 0 |  | 0 |  | 0 | 12 | 0 | 0.00152 | 0.00152 | 0 | 0 |  |  | 0.587 | 0.59 |  |  | POL1_0
|  | "viz výkres č. D1.1-011.2, Nový stav, 1.NP, ozn. N51":1 |  | 1 | [18 empty] | VV | 0
93 | 725845811R00 | Baterie termostatická sprchová nástěnná, bez příslušenství | soubor | 12 | 0 | 0 |  | 0 |  | 0 | 12 | 0 | 0.00332 | 0.03984 | 0 | 0 |  |  | 0.587 | 7.04 |  |  | POL1_0
|  | ozn. Bn1 | [20 empty] | POP |  | ozn. Bn1
|  | "viz výkres č. D1.1-011.2, Nový stav, 2.NP-4.NP, 2.NP, ozn. N15":4 |  | 4 | [18 empty] | VV | 0
|  | "viz výkres č. D1.1-011.2, Nový stav, 2.NP-4.NP, 3.NP, ozn. N15":4 |  | 4 | [18 empty] | VV | 0
|  | "viz výkres č. D1.1-011.2, Nový stav, 2.NP-4.NP, 4.NP, ozn. N15":4 |  | 4 | [18 empty] | VV | 0
94 | 55144162R | Sprchová sada, 3-funkční ruční sprcha d 100 mm | kus | 13 | 0 | 0 |  | 0 |  | 0 | 12 | 0 | 0.0008 | 0.0104 | 0 | 0 |  |  | 0 | 0 |  |  | POL3_0
|  | součást prvku s ozn. Bn1 | [20 empty] | POP |  | součást prvku s ozn. Bn1
|  | "viz výkres č. D1.1-011.2, Nový stav, 1.NP, ozn. N51":1 |  | 1 | [18 empty] | VV | 0
|  | "viz výkres č. D1.1-011.2, Nový stav, 2.NP-4.NP, 2.NP, ozn. N15":4 |  | 4 | [18 empty] | VV | 0
|  | "viz výkres č. D1.1-011.2, Nový stav, 2.NP-4.NP, 3.NP, ozn. N15":4 |  | 4 | [18 empty] | VV | 0
|  | "viz výkres č. D1.1-011.2, Nový stav, 2.NP-4.NP, 4.NP, ozn. N15":4 |  | 4 | [18 empty] | VV | 0
95 | 725860202R00 | Sifon dřezový D 50 mm | kus | 3 | 0 | 0 |  | 0 |  | 0 | 12 | 0 | 0.00022 | 0.00066 | 0 | 0 |  |  | 0.246 | 0.74 |  |  | POL1_0
|  | ozn. DJ2, DJ2a | [20 empty] | POP |  | ozn. DJ2, DJ2a
|  | "viz výkres č. D1.1-011.2, Nový stav, 1.PP, ozn. N52":1 |  | 1 | [18 empty] | VV | 0
|  | "viz výkres č. D1.1-011.2, Nový stav, 1.NP, ozn. N41":1+1 |  | 2 | [18 empty] | VV | 0
96 | 725860811R00 | Demontáž uzávěrek zápachových jednoduchých | kus | 1 | 0 | 0 |  | 0 |  | 0 | 12 | 0 | 0 | 0 | 0.00085 | 0.00085 |  |  | 0.038 | 0.04 |  |  | POL1_0
|  | "viz výkres č. D1.1-011.1, Bourací práce, 1.PP, ozn. B53":1 |  | 1 | [18 empty] | VV | 0
97 | 10 | Demontáž držáku na toaletní papír, utěrek | soubor | 8 | 0 | 0 |  | 0 |  | 0 | 12 | 0 | 0 | 0 | 0.00026 | 0.00208 |  |  | 0.16 | 1.28 |  |  | POL1_0
|  | "viz výkres č. D1.1-011.1, Bourací práce, 1.PP, ozn. B57":1+1 |  | 2 | [18 empty] | VV | 0
|  | "viz výkres č. D1.1-011.1, Bourací práce, 1.NP, ozn. B35":4+2 |  | 6 | [18 empty] | VV | 0
98 | 11 | Demontáž dávkovače | soubor | 7 | 0 | 0 |  | 0 |  | 0 | 12 | 0 | 0.00056 | 0.00392 | 0 | 0 |  |  | 0.23 | 1.61 |  |  | POL1_0
|  | "viz výkres č. D1.1-011.1, Bourací práce, 1.PP, ozn. B57":2 |  | 2 | [18 empty] | VV | 0
|  | "viz výkres č. D1.1-011.1, Bourací práce, 1.NP, ozn. B35":5 |  | 5 | [18 empty] | VV | 0
99 | 12 | Demontáž koupelnové poličky | soubor | 3 | 0 | 0 |  | 0 |  | 0 | 12 | 0 | 0 | 0 | 0.00026 | 0.00078 |  |  | 0.16 | 0.48 |  |  | POL1_0
|  | "viz výkres č. D1.1-011.1, Bourací práce, 1.PP, ozn. B57":1 |  | 1 | [18 empty] | VV | 0
|  | "viz výkres č. D1.1-011.1, Bourací práce, 1.NP, ozn. B35":2 |  | 2 | [18 empty] | VV | 0
100 | 13 | Přemístění vybavení např. pračka, lednice, sporák, hm. do 100 kg, do 20 m, včetně zpětného umístění | ks | 6 | 0 | 0 |  | 0 |  | 0 | 12 | 0 | 0.07 | 0.42 | 0 | 0 |  |  | 0.05 | 0.3 |  |  | POL1_0
|  | Demontáž obsahuje odborné odpojení vody, odpadu a el..Pračky jsou určeny ke zpětné montáži. | [20 empty] | POP |  | Demontáž obsahuje odborné odpojení vody, odpadu a el..Pračky jsou určeny ke zpětné montáži.
|  | "viz výkres č. D1.1-011.1, Bourací práce, 1.PP, ozn. B61, B62":2+4 |  | 6 | [18 empty] | VV | 0
101 | 14 | Montáž sedátka na šrouby do zdiva | soubor | 12 | 0 | 0 |  | 0 |  | 0 | 12 | 0 | 0.00141 | 0.01692 | 0 | 0 |  |  | 1.575 | 18.9 |  |  | POL1_0
|  | "viz výkres č. D1.1-011.2, Nový stav, 2.NP-4.NP, 2.NP, ozn. N11":4 |  | 4 | [18 empty] | VV | 0
|  | "viz výkres č. D1.1-011.2, Nový stav, 2.NP-4.NP, 3.NP, ozn. N11":4 |  | 4 | [18 empty] | VV | 0
|  | "viz výkres č. D1.1-011.2, Nový stav, 2.NP-4.NP, 4.NP, ozn. N11":4 |  | 4 | [18 empty] | VV | 0
102 | 15 | Sedátko sklápěcí s opěrou do sprch. koutu, včetně kotevního materiálu | kus | 12 | 0 | 0 |  | 0 |  | 0 | 12 | 0 | 0.008 | 0.096 | 0 | 0 |  |  | 0 | 0 |  |  | POL3_0
|  | ozn. Sed1 | [20 empty] | POP |  | ozn. Sed1
|  | "viz výkres č. D1.1-011.2, Nový stav, 2.NP-4.NP, 2.NP, ozn. N11":4 |  | 4 | [18 empty] | VV | 0
|  | "viz výkres č. D1.1-011.2, Nový stav, 2.NP-4.NP, 3.NP, ozn. N11":4 |  | 4 | [18 empty] | VV | 0
|  | "viz výkres č. D1.1-011.2, Nový stav, 2.NP-4.NP, 4.NP, ozn. N11":4 |  | 4 | [18 empty] | VV | 0
103 | 725590812R00 | Přesun vybouraných hmot, zařizovací předměty H 12 m | t | 1.4836 | 0 | 0 |  | 0 |  | 0 | 12 | 0 | 0 | 0 | 0 | 0 |  |  | 3.97 | 5.89 |  |  | POL1_0
|  | "součet z rozpočtového programu":1,4836 |  | 1.4836 | [18 empty] | VV | 0
104 | 998725102R00 | Přesun hmot pro zařizovací předměty, výšky do 12 m | t | 1.5947 | 0 | 0 |  | 0 |  | 0 | 12 | 0 | 0 | 0 | 0 | 0 |  |  | 1.573 | 2.51 |  |  | POL1_0
|  | "součet z rozpočtového programu":1,5947 |  | 1.5947 | [18 empty] | VV | 0
Díl: | 728 | Přípojka kanalizační |  |  |  | 0 |  | 0 |  | 0 |  | 0 |  | 0 |  | 0.048 |  |  |  | 10.29 |  |  | DIL
105 | 728614821R00 | Demontáž ventilátoru axiálního nízkotlakového potrubního do d 200 mm | kus | 12 | 0 | 0 |  | 0 |  | 0 | 12 | 0 | 0 | 0 | 0.004 | 0.048 |  |  | 0.297 | 3.56 |  |  | POL1_0
|  | Ventilátor je určen ke zpětné montáži. | [20 empty] | POP |  | Ventilátor je určen ke zpětné montáži.
|  | "viz výkres č. D1.1-011.1, Bourací práce, 2.NP-4.NP, ozn. B20, 2.NP":4 |  | 4 | [18 empty] | VV | 0
|  | "viz výkres č. D1.1-011.1, Bourací práce, 2.NP-4.NP, ozn. B20, 3.NP":4 |  | 4 | [18 empty] | VV | 0
|  | "viz výkres č. D1.1-011.1, Bourací práce, 2.NP-4.NP, ozn. B20, 4.NP":4 |  | 4 | [18 empty] | VV | 0
106 | 728614212R00 | Montáž ventilátoru axiálního nízkotlakového potrubního do d 200 mm, zpětná montáž demontovaného ventilátoru | kus | 12 | 0 | 0 |  | 0 |  | 0 | 12 | 0 | 0 | 0 | 0 | 0 |  |  | 0.54 | 6.48 |  |  | POL1_0
|  | "viz výkres č. D1.1-011.2, Nový stav, 2.NP-4.NP, 2.NP, ozn. N20":4 |  | 4 | [18 empty] | VV | 0
|  | "viz výkres č. D1.1-011.2, Nový stav, 2.NP-4.NP, 3.NP, ozn. N20":4 |  | 4 | [18 empty] | VV | 0
|  | "viz výkres č. D1.1-011.2, Nový stav, 2.NP-4.NP, 4.NP, ozn. N20":4 |  | 4 | [18 empty] | VV | 0
107 | 998728102R00 | Přesun hmot pro vzduchotechniku, výšky do 12 m | t | 0.048 | 0 | 0 |  | 0 |  | 0 | 12 | 0 | 0 | 0 | 0 | 0 |  |  | 5.206 | 0.25 |  |  | POL1_0
|  | "součet z rozpočtového programu":0,048 |  | 0.048 | [18 empty] | VV | 0
Díl: | 734 | Armatury |  |  |  | 0 |  | 0 |  | 0 |  | 0 |  | 0.01008 |  | 0 |  |  |  | 4.95 |  |  | DIL
108 | 734224312RT2 | Ventil termost.přímý, s termost hlavicí | kus | 12 | 0 | 0 |  | 0 |  | 0 | 12 | 0 | 0.00036 | 0.00432 | 0 | 0 |  |  | 0.247 | 2.96 |  |  | POL1_0
|  | součást prvku s ozn. RAD1 | [20 empty] | POP |  | součást prvku s ozn. RAD1
|  | "viz výkres č. D1.1-011.2, Nový stav, 2.NP-4.NP, 2.NP, ozn. N07":4 |  | 4 | [18 empty] | VV | 0
|  | "viz výkres č. D1.1-011.2, Nový stav, 2.NP-4.NP, 3.NP, ozn. N07":4 |  | 4 | [18 empty] | VV | 0
|  | "viz výkres č. D1.1-011.2, Nový stav, 2.NP-4.NP, 4.NP, ozn. N07":4 |  | 4 | [18 empty] | VV | 0
109 | 734264122R00 | Šroubení uzavírat.přímé,vnitřn | kus | 24 | 0 | 0 |  | 0 |  | 0 | 12 | 0 | 0.00024 | 0.00576 | 0 | 0 |  |  | 0.082 | 1.97 |  |  | POL1_0
|  | součást prvku s ozn. RAD1 | [20 empty] | POP |  | součást prvku s ozn. RAD1
|  | "viz výkres č. D1.1-011.2, Nový stav, 2.NP-4.NP, 2.NP, ozn. N07":4*2 |  | 8 | [18 empty] | VV | 0
|  | "viz výkres č. D1.1-011.2, Nový stav, 2.NP-4.NP, 3.NP, ozn. N07":4*2 |  | 8 | [18 empty] | VV | 0
|  | "viz výkres č. D1.1-011.2, Nový stav, 2.NP-4.NP, 4.NP, ozn. N07":4*2 |  | 8 | [18 empty] | VV | 0
110 | 998734103R00 | Přesun hmot pro armatury, výšky do 24 m | t | 0.0101 | 0 | 0 |  | 0 |  | 0 | 12 | 0 | 0 | 0 | 0 | 0 |  |  | 2.351 | 0.02 |  |  | POL1_0
|  | "součet z rozpočtového programu":0,0101 |  | 0.0101 | [18 empty] | VV | 0
Díl: | 735 | Otopná tělesa |  |  |  | 0 |  | 0 |  | 0 |  | 0 |  | 0.19252 |  | 0.34902 |  |  |  | 18.27 |  |  | DIL
111 | 735151821R00 | Demontáž otopných těles panelových dvouřadých, délky do 1500 mm, včetně připojovacích armatur a regulační hlavice | kus | 14 | 0 | 0 |  | 0 |  | 0 | 12 | 0 | 8e-05 | 0.00112 | 0.02493 | 0.34902 |  |  | 0.268 | 3.75 |  |  | POL1_0
|  | "viz výkres č. D1.1-011.1, Bourací práce, 1.PP, ozn. B55":1 |  | 1 | [18 empty] | VV | 0
|  | "viz výkres č. D1.1-011.1, Bourací práce, 1.NP, ozn. B32":1 |  | 1 | [18 empty] | VV | 0
|  | "viz výkres č. D1.1-011.1, Bourací práce, 2.NP-4.NP, ozn. B07, 2.NP":4 |  | 4 | [18 empty] | VV | 0
|  | "viz výkres č. D1.1-011.1, Bourací práce, 2.NP-4.NP, ozn. B07, 3.NP":4 |  | 4 | [18 empty] | VV | 0
|  | "viz výkres č. D1.1-011.1, Bourací práce, 2.NP-4.NP, ozn. B07, 4.NP":4 |  | 4 | [18 empty] | VV | 0
112 | 735156541R00 | Otopné těleso panelové 21, v. 500 mm, dl. 500 mm, včetně konzol a kotevního materiálu | kus | 12 | 0 | 0 |  | 0 |  | 0 | 12 | 0 | 0.01276 | 0.15312 | 0 | 0 |  |  | 0.913 | 10.96 |  |  | POL1_0
|  | ozn. RAD1 | [20 empty] | POP |  | ozn. RAD1
|  | "viz výkres č. D1.1-011.2, Nový stav, 2.NP-4.NP, 2.NP, ozn. N07":4 |  | 4 | [18 empty] | VV | 0
|  | "viz výkres č. D1.1-011.2, Nový stav, 2.NP-4.NP, 3.NP, ozn. N07":4 |  | 4 | [18 empty] | VV | 0
|  | "viz výkres č. D1.1-011.2, Nový stav, 2.NP-4.NP, 4.NP, ozn. N07":4 |  | 4 | [18 empty] | VV | 0
113 | 16 | Otopné těleso panelové 21, v. 500 mm, dl. 500 mm, včetně konzol a kotevního materiálu, stáv těleso | kus | 3 | 0 | 0 |  | 0 |  | 0 | 12 | 0 | 0.01276 | 0.03828 | 0 | 0 |  |  | 0.913 | 2.74 |  |  | POL1_0
|  | ozn. RAD1 | [20 empty] | POP |  | ozn. RAD1
|  | "viz výkres č. D1.1-011.2, Nový stav, 1.PP, ozn. N53":1 |  | 1 | [18 empty] | VV | 0
|  | "viz výkres č. D1.1-011.2, Nový stav, 1.NP, ozn. N31":2 |  | 2 | [18 empty] | VV | 0
114 | 735191910R00 | Napuštění vody do otopného systému - bez kotle | m2 | 3.75 | 0 | 0 |  | 0 |  | 0 | 12 | 0 | 0 | 0 | 0 | 0 |  |  | 0.031 | 0.12 |  |  | POL1_0
|  | "viz výkres č. D1.1-011.2, Nový stav, 1.PP, ozn. N53":0,5*0,5 |  | 0.25 | [18 empty] | VV | 0
|  | "viz výkres č. D1.1-011.2, Nový stav, 1.NP, ozn. N31":2*0,5*0,5 |  | 0.5 | [18 empty] | VV | 0
|  | "viz výkres č. D1.1-011.2, Nový stav, 2.NP-4.NP, 2.NP, ozn. N07":4*0,5*0,5 |  | 1 | [18 empty] | VV | 0
|  | "viz výkres č. D1.1-011.2, Nový stav, 2.NP-4.NP, 3.NP, ozn. N07":4*0,5*0,5 |  | 1 | [18 empty] | VV | 0
|  | "viz výkres č. D1.1-011.2, Nový stav, 2.NP-4.NP, 4.NP, ozn. N07":4*0,5*0,5 |  | 1 | [18 empty] | VV | 0
115 | 735494811R00 | Vypuštění vody z otopných těles | m2 | 3.5 | 0 | 0 |  | 0 |  | 0 | 12 | 0 | 0 | 0 | 0 | 0 |  |  | 0.052 | 0.18 |  |  | POL1_0
|  | "viz výkres č. D1.1-011.1, Bourací práce, 1.PP, ozn. B55":0,5*0,5 |  | 0.25 | [18 empty] | VV | 0
|  | "viz výkres č. D1.1-011.1, Bourací práce, 1.NP, ozn. B32":0,5*0,5 |  | 0.25 | [18 empty] | VV | 0
|  | "viz výkres č. D1.1-011.1, Bourací práce, 2.NP-4.NP, ozn. B07, 2.NP":0,5*0,5*4 |  | 1 | [18 empty] | VV | 0
|  | "viz výkres č. D1.1-011.1, Bourací práce, 2.NP-4.NP, ozn. B07, 3.NP":0,5*0,5*4 |  | 1 | [18 empty] | VV | 0
|  | "viz výkres č. D1.1-011.1, Bourací práce, 2.NP-4.NP, ozn. B07, 4.NP":0,5*0,5*4 |  | 1 | [18 empty] | VV | 0
116 | 998735102R00 | Přesun hmot pro otopná tělesa, výšky do 12 m | t | 0.1925 | 0 | 0 |  | 0 |  | 0 | 12 | 0 | 0 | 0 | 0 | 0 |  |  | 2.71 | 0.52 |  |  | POL1_0
|  | "součet z rozpočtového programu":0,1925 |  | 0.1925 | [18 empty] | VV | 0
Díl: | 766 | Konstrukce truhlářské |  |  |  | 0 |  | 0 |  | 0 |  | 0 |  | 0 |  | 0.174 |  |  |  | 10.76 |  |  | DIL
117 | 766812840R00 | Demontáž kuchyňských linek do 2,1 m | kus | 1 | 0 | 0 |  | 0 |  | 0 | 12 | 0 | 0 | 0 | 0.174 | 0.174 |  |  | 0.95 | 0.95 |  |  | POL1_0
|  | Linka je určena pro zpětnou montáž. | [20 empty] | POP |  | Linka je určena pro zpětnou montáž.
|  | "viz výkres č. D1.1-011.1, Bourací práce, 1.NP, ozn. B40":1 |  | 1 | [18 empty] | VV | 0
118 | 766812114R00 | Montáž kuchyňských linek dřevěných linek š.do 2,1m | kus | 1 | 0 | 0 |  | 0 |  | 0 | 12 | 0 | 0 | 0 | 0 | 0 |  |  | 9.387 | 9.39 |  |  | POL1_0
|  | "viz výkres č. D1.1-011.2, Nový stav, 1.NP, ozn. N40":1 |  | 1 | [18 empty] | VV | 0
119 | 998766102R00 | Přesun hmot pro truhlářské konstr., výšky do 12 m | t | 0.174 | 0 | 0 |  | 0 |  | 0 | 12 | 0 | 0 | 0 | 0 | 0 |  |  | 2.421 | 0.42 |  |  | POL1_0
|  | "součet z rozpočtového programu":0,174 |  | 0.174 | [18 empty] | VV | 0
Díl: | 767 | Konstrukce zámečnické |  |  |  | 0 |  | 0 |  | 0 |  | 0 |  | 0 |  | 0 |  |  |  | 0.17 |  |  | DIL
120 | 767991921R00 | Řezání plechu tl. do 2 mm kotoučem | m | 0.72 | 0 | 0 |  | 0 |  | 0 | 12 | 0 | 0 | 0 | 0 | 0 |  |  | 0.23 | 0.17 |  |  | POL1_0
|  | "viz výkres č. D1.1-011.1, Bourací práce, 2.NP-4.NP, ozn. B06, 2.NP":0,06+0,06+0,06+0,06 |  | 0.24 | [18 empty] | VV | 0
|  | "viz výkres č. D1.1-011.1, Bourací práce, 2.NP-4.NP, ozn. B06, 3.NP":0,06+0,06+0,06+0,06 |  | 0.24 | [18 empty] | VV | 0
|  | "viz výkres č. D1.1-011.1, Bourací práce, 2.NP-4.NP, ozn. B06, 4.NP":0,06+0,06+0,06+0,06 |  | 0.24 | [18 empty] | VV | 0
Díl: | 771 | Podlahy z dlaždic a obklady |  |  |  | 0 |  | 0 |  | 0 |  | 0 |  | 1.0305 |  | 0.00172 |  |  |  | 34.8 |  |  | DIL
121 | 17 | Demontáž lišty přechodové | m | 12.3 | 0 | 0 |  | 0 |  | 0 | 12 | 0 | 0 | 0 | 0.00014 | 0.00172 |  |  | 0.15 | 1.85 |  |  | POL1_0
|  | "viz výkres č. D1.1-011.1, Bourací práce, 1.NP, ozn. B41":0,9+0,6 |  | 1.5 | [18 empty] | VV | 0
|  | "viz výkres č. D1.1-011.1, Bourací práce, 2.NP-4.NP, ozn. B18, 2.NP":0,9*4 |  | 3.6 | [18 empty] | VV | 0
|  | "viz výkres č. D1.1-011.1, Bourací práce, 2.NP-4.NP, ozn. B18, 3.NP":0,9*4 |  | 3.6 | [18 empty] | VV | 0
|  | "viz výkres č. D1.1-011.1, Bourací práce, 2.NP-4.NP, ozn. B18, 4.NP":0,9*4 |  | 3.6 | [18 empty] | VV | 0
122 | 771101101R00 | Vysávání podlah prům.vysavačem pro pokládku dlažby | m2 | 13.43 | 0 | 0 |  | 0 |  | 0 | 12 | 0 | 0 | 0 | 0 | 0 |  |  | 0.016 | 0.21 |  |  | POL1_0
|  | "viz výkres č. D1.1-011.2, Nový stav, 1.PP, ozn. N43":2,3 |  | 2.3 | [18 empty] | VV | 0
|  | "viz výkres č. D1.1-011.2, Nový stav, 1.NP, ozn. N21":11,13 |  | 11.13 | [18 empty] | VV | 0
123 | 771570014RA0 | Dlažba z dlaždic keramických 30 x 30 cm | m2 | 13.43 | 0 | 0 |  | 0 |  | 0 | 12 | 0 | 0.07614 | 1.0226 | 0 | 0 |  |  | 1.3296 | 17.86 |  |  | POL1_0
|  | "viz výkres č. D1.1-011.2, Nový stav, 1.PP, ozn. N43":2,3 |  | 2.3 | [18 empty] | VV | 0
|  | "viz výkres č. D1.1-011.2, Nový stav, 1.NP, ozn. N21":11,13 |  | 11.13 | [18 empty] | VV | 0
124 | 771577113R00 | Lišta hliníková přechodová, stejná výška dlaždic | m | 2.7 | 0 | 0 |  | 0 |  | 0 | 12 | 0 | 0.00014 | 0.00038 | 0 | 0 |  |  | 0.15 | 0.41 |  |  | POL1_0
|  | "viz výkres č. D1.1-011.2, Nový stav, 1.PP, ozn. N59":0,6 |  | 0.6 | [18 empty] | VV | 0
|  | "viz výkres č. D1.1-011.2, Nový stav, 1.NP, ozn. N42":0,9+0,6*2 |  | 2.1 | [18 empty] | VV | 0
125 | 771578011R00 | Spára podlaha - stěna, silikonem, obklad - obklad, obklad - stěna | m | 188.14 | 0 | 0 |  | 0 |  | 0 | 12 | 0 | 4e-05 | 0.00753 | 0 | 0 |  |  | 0.07 | 13.17 |  |  | POL1_0
|  | "viz výkres č. D1.1-011.2, Nový stav, 1.PP, ozn. N43":(0,45+2+2,8+5+1,85)*2+2*15 |  | 54.2 | [18 empty] | VV | 0
|  | "viz výkres č. D1.1-011.2, Nový stav, 1.NP, ozn. N21, odměřeno na výkresu":(6,83+9,81+4,25+4,8+3,17+5,23+5,52+2,06)*2-(0,7*7+1)+2*23+1,75*6 |  | 133.94 | [18 empty] | VV | 0
126 | 998771102R00 | Přesun hmot pro podlahy z dlaždic, výšky do 12 m | t | 1.0305 | 0 | 0 |  | 0 |  | 0 | 12 | 0 | 0 | 0 | 0 | 0 |  |  | 1.265 | 1.3 |  |  | POL1_0
|  | "součet z rozpočtového programu":1,0305 |  | 1.0305 | [18 empty] | VV | 0
Díl: | 776 | Podlahy povlakové |  |  |  | 0 |  | 0 |  | 0 |  | 0 |  | 0.42691 |  | 0 |  |  |  | 126.91 |  |  | DIL
127 | 776101101R00 | Vysávání podlah prům.vysavačem pod povlak.podlahy | m2 | 44.52 | 0 | 0 |  | 0 |  | 0 | 12 | 0 | 0 | 0 | 0 | 0 |  |  | 0.016 | 0.71 |  |  | POL1_0
|  | "viz výkres č. D1.1-011.2, Nový stav, 2.NP-4.NP, 2.NP, ozn. N01":14,84 |  | 14.84 | [18 empty] | VV | 0
|  | "viz výkres č. D1.1-011.2, Nový stav, 2.NP-4.NP, 3.NP, ozn. N01":14,84 |  | 14.84 | [18 empty] | VV | 0
|  | "viz výkres č. D1.1-011.2, Nový stav, 2.NP-4.NP, 4.NP, ozn. N01":14,84 |  | 14.84 | [18 empty] | VV | 0
128 | 776521200R00 | Lepení povlakových podlah z dílců PVC a CV (vinyl) | m2 | 44.52 | 0 | 0 |  | 0 |  | 0 | 12 | 0 | 0.00033 | 0.01469 | 0 | 0 |  |  | 0.45 | 20.03 |  |  | POL1_0
|  | "viz výkres č. D1.1-011.2, Nový stav, 2.NP-4.NP, 2.NP, ozn. N01":14,84 |  | 14.84 | [18 empty] | VV | 0
|  | "viz výkres č. D1.1-011.2, Nový stav, 2.NP-4.NP, 3.NP, ozn. N01":14,84 |  | 14.84 | [18 empty] | VV | 0
|  | "viz výkres č. D1.1-011.2, Nový stav, 2.NP-4.NP, 4.NP, ozn. N01":14,84 |  | 14.84 | [18 empty] | VV | 0
129 | 18 | Lepení povlakových povrchů z dílců , PVC a CV (vinyl), včetně lepidla | m2 | 187.8 | 0 | 0 |  | 0 |  | 0 | 12 | 0 | 0.00033 | 0.06197 | 0 | 0 |  |  | 0.45 | 84.51 |  |  | POL1_0
|  | "viz výkres č. D1.1-011.2, Nový stav, 2.NP-4.NP, 2.NP, ozn. N02, odměřeno na výkresu":(8,6+8,6+8,6+8,6)*2+2,25*4*0,2-1*2*4 |  | 62.6 | [18 empty] | VV | 0
|  | "viz výkres č. D1.1-011.2, Nový stav, 2.NP-4.NP, 3.NP, ozn. N02, odměřeno na výkresu":(8,6+8,6+8,6+8,6)*2+2,25*4*0,2-1*2*4 |  | 62.6 | [18 empty] | VV | 0
|  | "viz výkres č. D1.1-011.2, Nový stav, 2.NP-4.NP, 4.NP, ozn. N02, odměřeno na výkresu":(8,6+8,6+8,6+8,6)*2+2,25*4*0,2-1*2*4 |  | 62.6 | [18 empty] | VV | 0
130 | 19 | PVC vinyl heterogenní protiskluzný R10, na bosou nohu třída B | m2 | 38.682 | 0 | 0 |  | 0 |  | 0 | 12 | 0 | 0.003 | 0.11605 | 0 | 0 |  |  | 0 | 0 |  |  | POL1_0
|  | PVC vinyl heterogenní protiskluzný R10 s embosováním, na bosou nohu třída B, role š. 2m, tloušťka 2,00mm, | [20 empty] | POP |  | PVC vinyl heterogenní protiskluzný R10 s embosováním, na bosou nohu třída B, role š. 2m, tloušťka 2,00mm,
|  | nášlapná vrstva 0,70mm, zátěž 34/43, otlak do 0,05mm, hořlavost Bfl S1, rozměrová stálost <0,1%, protiskluz µ min. 0,6 | [20 empty] | POP |  | nášlapná vrstva 0,70mm, zátěž 34/43, otlak do 0,05mm, hořlavost Bfl S1, rozměrová stálost <0,1%, protiskluz µ min. 0,6
|  | bez ftalátů, INDOOR AIR COMFORT GOLD | [20 empty] | POP |  | bez ftalátů, INDOOR AIR COMFORT GOLD
|  | "viz výkres č. D1.1-011.2, Nový stav, 2.NP-4.NP, 2.NP, ozn. N01":(14,84-0,8*0,8*4)*1,05 |  | 12.894 | [18 empty] | VV | 0
|  | "viz výkres č. D1.1-011.2, Nový stav, 2.NP-4.NP, 3.NP, ozn. N01":(14,84-0,8*0,8*4)*1,05 |  | 12.894 | [18 empty] | VV | 0
|  | "viz výkres č. D1.1-011.2, Nový stav, 2.NP-4.NP, 4.NP, ozn. N01":(14,84-0,8*0,8*4)*1,05 |  | 12.894 | [18 empty] | VV | 0
131 | 20 | PVC vinyl heterogenní protiskluzný R10, na bosou nohu třída C | m2 | 8.064 | 0 | 0 |  | 0 |  | 0 | 12 | 0 | 0.003 | 0.02419 | 0 | 0 |  |  | 0 | 0 |  |  | POL1_0
|  | PVC vinyl heterogenní protiskluzný R10, na bosou nohu třída C, role š. 2m, tloušťka 2,00mm, nášlapná vrstva 0,70mm, | [20 empty] | POP |  | PVC vinyl heterogenní protiskluzný R10, na bosou nohu třída C, role š. 2m, tloušťka 2,00mm, nášlapná vrstva 0,70mm,
|  | zátěž 34/43, otlak do 0,05mm, hořlavost Bfl S1, rozměrová stálost <0,1%, protiskluz µ min. 0,6, bez ftalátů, | [20 empty] | POP |  | zátěž 34/43, otlak do 0,05mm, hořlavost Bfl S1, rozměrová stálost <0,1%, protiskluz µ min. 0,6, bez ftalátů,
|  | INDOOR AIR COMFORT GOLD | [20 empty] | POP |  | INDOOR AIR COMFORT GOLD
|  | "viz výkres č. D1.1-011.2, Nový stav, 2.NP-4.NP, 2.NP, ozn. N01":0,8*0,8*4*1,05 |  | 2.688 | [18 empty] | VV | 0
|  | "viz výkres č. D1.1-011.2, Nový stav, 2.NP-4.NP, 3.NP, ozn. N01":0,8*0,8*4*1,05 |  | 2.688 | [18 empty] | VV | 0
|  | "viz výkres č. D1.1-011.2, Nový stav, 2.NP-4.NP, 4.NP, ozn. N01":0,8*0,8*4*1,05 |  | 2.688 | [18 empty] | VV | 0
132 | 21 | PVC vinyl heterogenní v rolích vhodný pro obklad, obklad stěn PU | m2 | 197.19 | 0 | 0 |  | 0 |  | 0 | 12 | 0 | 0.001 | 0.19719 | 0 | 0 |  |  | 0 | 0 |  |  | POL1_0
|  | PVC vinyl heterogenní vinyl v rolích vhodný pro obklad stěn PUR, role š. 2 m, tloušťka 1,5 mm, nášlapná vrstva 0,10 mm, | [20 empty] | POP |  | PVC vinyl heterogenní vinyl v rolích vhodný pro obklad stěn PUR, role š. 2 m, tloušťka 1,5 mm, nášlapná vrstva 0,10 mm,
|  | hořlavost Bfl S2 D0, barevná stálost min. 6, čisté prostory ISO-1, exceletní odolnost proti bakteriím, | [20 empty] | POP |  | hořlavost Bfl S2 D0, barevná stálost min. 6, čisté prostory ISO-1, exceletní odolnost proti bakteriím,
|  | vhodné do mokrých prostor | [20 empty] | POP |  | vhodné do mokrých prostor
|  | "viz výkres č. D1.1-011.2, Nový stav, 2.NP-4.NP, 2.NP, ozn. N02, odměřeno na výkresu":((8,6+8,6+8,6+8,6)*2+2,25*4*0,2-1*2*4)*1,05 |  | 65.73 | [18 empty] | VV | 0
|  | "viz výkres č. D1.1-011.2, Nový stav, 2.NP-4.NP, 3.NP, ozn. N02, odměřeno na výkresu":((8,6+8,6+8,6+8,6)*2+2,25*4*0,2-1*2*4)*1,05 |  | 65.73 | [18 empty] | VV | 0
|  | "viz výkres č. D1.1-011.2, Nový stav, 2.NP-4.NP, 4.NP, ozn. N02, odměřeno na výkresu":((8,6+8,6+8,6+8,6)*2+2,25*4*0,2-1*2*4)*1,05 |  | 65.73 | [18 empty] | VV | 0
133 | 22 | Svařování povlakových povrchů z pásů nebo čtverců, včetně svařovacích prvků, 50 bm/role | m | 250.2 | 0 | 0 |  | 0 |  | 0 | 12 | 0 | 4e-05 | 0.01001 | 0 | 0 |  |  | 0.0782 | 19.57 |  |  | POL1_0
|  | "viz výkres č. D1.1-011.2, Nový stav, 2.NP-4.NP, 2.NP, ozn. N02, odměřeno na výkresu":8,6+8,6+8,6+8,6+2,25*4+2*20 |  | 83.4 | [18 empty] | VV | 0
|  | "viz výkres č. D1.1-011.2, Nový stav, 2.NP-4.NP, 3.NP, ozn. N02, odměřeno na výkresu":8,6+8,6+8,6+8,6+2,25*4+2*20 |  | 83.4 | [18 empty] | VV | 0
|  | "viz výkres č. D1.1-011.2, Nový stav, 2.NP-4.NP, 4.NP, ozn. N02, odměřeno na výkresu":8,6+8,6+8,6+8,6+2,25*4+2*20 |  | 83.4 | [18 empty] | VV | 0
134 | 776981113R00 | Lišta hliníková přechodová,různá výška povl.podlah | m | 10.8 | 0 | 0 |  | 0 |  | 0 | 12 | 0 | 0.00026 | 0.00281 | 0 | 0 |  |  | 0.15 | 1.62 |  |  | POL1_0
|  | "viz výkres č. D1.1-011.2, Nový stav, 2.NP-4.NP, 2.NP, ozn. N18":4*0,9 |  | 3.6 | [18 empty] | VV | 0
|  | "viz výkres č. D1.1-011.2, Nový stav, 2.NP-4.NP, 3.NP, ozn. N18":4*0,9 |  | 3.6 | [18 empty] | VV | 0
|  | "viz výkres č. D1.1-011.2, Nový stav, 2.NP-4.NP, 4.NP, ozn. N18":4*0,9 |  | 3.6 | [18 empty] | VV | 0
135 | 998776102R00 | Přesun hmot pro podlahy povlakové, výšky do 12 m | t | 0.4269 | 0 | 0 |  | 0 |  | 0 | 12 | 0 | 0 | 0 | 0 | 0 |  |  | 1.102 | 0.47 |  |  | POL1_0
|  | "součet z rozpočtového programu":0,4269 |  | 0.4269 | [18 empty] | VV | 0
Díl: | 781 | Obklady keramické |  |  |  | 0 |  | 0 |  | 0 |  | 0 |  | 1.6294 |  | 0 |  |  |  | 114.96 |  |  | DIL
136 | 781101210R00 | Penetrace podkladu pod obklady | m2 | 93.1635 | 0 | 0 |  | 0 |  | 0 | 12 | 0 | 0.00021 | 0.01956 | 0 | 0 |  |  | 0.05 | 4.66 |  |  | POL1_0
|  | "viz výkres č. D1.1-011.2, Nový stav, 1.PP, ozn. N44, N44a, N44b":(2,8+5+1,85)*2+2*2+0,51*3,1+5*0,25 |  | 26.131 | [18 empty] | VV | 0
|  | "viz výkres č. D1.1-011.2, Nový stav, 1.NP, ozn. N22, odměřeno na výkresu":(6,83+9,21+1,85+4,8+4,53+5,52)*2+(3,17+2,06)*1,75-0,7*2*4-1*2 |  | 67.0325 | [18 empty] | VV | 0
137 | 23 | Obklad vnitřní keram., tmel, do 25 x 35 cm | m2 | 93.1635 | 0 | 0 |  | 0 |  | 0 | 12 | 0 | 0.01728 | 1.6099 | 0 | 0 |  |  | 1.1619 | 108.24 |  |  | POL1_0
|  | "viz výkres č. D1.1-011.2, Nový stav, 1.PP, ozn. N44, N44a, N44b":(2,8+5+1,85)*2+2*2+0,51*3,1+5*0,25 |  | 26.131 | [18 empty] | VV | 0
|  | "viz výkres č. D1.1-011.2, Nový stav, 1.NP, ozn. N22, odměřeno na výkresu":(6,83+9,21+1,85+4,8+4,53+5,52)*2+(3,17+2,06)*1,75-0,7*2*4-1*2 |  | 67.0325 | [18 empty] | VV | 0
138 | 998781102R00 | Přesun hmot pro obklady keramické, výšky do 12 m | t | 1.6294 | 0 | 0 |  | 0 |  | 0 | 12 | 0 | 0 | 0 | 0 | 0 |  |  | 1.265 | 2.06 |  |  | POL1_0
|  | "součet z rozpočtového programu":1,6294 |  | 1.6294 | [18 empty] | VV | 0
Díl: | 783 | Nátěry |  |  |  | 0 |  | 0 |  | 0 |  | 0 |  | 0.00645 |  | 0 |  |  |  | 9.47 |  |  | DIL
139 | 783226100R00 | Nátěr syntetický kovových konstrukcí základní | m2 | 17.484 | 0 | 0 |  | 0 |  | 0 | 12 | 0 | 8e-05 | 0.0014 | 0 | 0 |  |  | 0.156 | 2.73 |  |  | POL1_0
|  | "viz výkres č. D1.1-011.2, Nový stav, 1.NP, ozn. N48":(0,7+1,97+1,97)*0,2 |  | 0.928 | [18 empty] | VV | 0
|  | "viz výkres č. D1.1-011.2, Nový stav, 1.NP, ozn. N27, odměřeno na výkresu":(1+1,97+1,97)*0,2+(0,7+1,97+1,97)*0,2*4 |  | 4.7 | [18 empty] | VV | 0
|  | "viz výkres č. D1.1-011.2, Nový stav, 2.NP-4.NP, 2.NP, ozn. N09, odměřeno na výkresu":(1+1,97+1,97)*0,2*4 |  | 3.952 | [18 empty] | VV | 0
|  | "viz výkres č. D1.1-011.2, Nový stav, 2.NP-4.NP, 3.NP, ozn. N09, odměřeno na výkresu":(1+1,97+1,97)*0,2*4 |  | 3.952 | [18 empty] | VV | 0
|  | "viz výkres č. D1.1-011.2, Nový stav, 2.NP-4.NP, 4.NP, ozn. N09, odměřeno na výkresu":(1+1,97+1,97)*0,2*4 |  | 3.952 | [18 empty] | VV | 0
140 | 783222100R00 | Nátěr syntetický kovových konstrukcí dvojnásobný | m2 | 17.484 | 0 | 0 |  | 0 |  | 0 | 12 | 0 | 0.00024 | 0.0042 | 0 | 0 |  |  | 0.287 | 5.02 |  |  | POL1_0
|  | "viz výkres č. D1.1-011.2, Nový stav, 1.NP, ozn. N48":(0,7+1,97+1,97)*0,2 |  | 0.928 | [18 empty] | VV | 0
|  | "viz výkres č. D1.1-011.2, Nový stav, 1.NP, ozn. N27, odměřeno na výkresu":(1+1,97+1,97)*0,2+(0,7+1,97+1,97)*0,2*4 |  | 4.7 | [18 empty] | VV | 0
|  | "viz výkres č. D1.1-011.2, Nový stav, 2.NP-4.NP, 2.NP, ozn. N09, odměřeno na výkresu":(1+1,97+1,97)*0,2*4 |  | 3.952 | [18 empty] | VV | 0
|  | "viz výkres č. D1.1-011.2, Nový stav, 2.NP-4.NP, 3.NP, ozn. N09, odměřeno na výkresu":(1+1,97+1,97)*0,2*4 |  | 3.952 | [18 empty] | VV | 0
|  | "viz výkres č. D1.1-011.2, Nový stav, 2.NP-4.NP, 4.NP, ozn. N09, odměřeno na výkresu":(1+1,97+1,97)*0,2*4 |  | 3.952 | [18 empty] | VV | 0
141 | 783401811R00 | Odstranění nátěru z potrubí DN do 50 mm | m | 9.65 | 0 | 0 |  | 0 |  | 0 | 12 | 0 | 0 | 0 | 0 | 0 |  |  | 0.009 | 0.09 |  |  | POL1_0
|  | "viz výkres č. D1.1-011.1, Bourací práce, 1.PP, ozn. B56, odměřeno na výkresu":0,3+0,6+0,2+0,15 |  | 1.25 | [18 empty] | VV | 0
|  | "viz výkres č. D1.1-011.1, Bourací práce, 1.NP, ozn. B33, odměřeno na výkresu":0,3+0,3+0,3+0,3 |  | 1.2 | [18 empty] | VV | 0
|  | "viz výkres č. D1.1-011.1, Bourací práce, 2.NP-4.NP, ozn. B08, 2.NP, odměřeno na výkresu":(0,15+0,15)*8 |  | 2.4 | [18 empty] | VV | 0
|  | "viz výkres č. D1.1-011.1, Bourací práce, 2.NP-4.NP, ozn. B08, 3.NP, odměřeno na výkresu":(0,15+0,15)*8 |  | 2.4 | [18 empty] | VV | 0
|  | "viz výkres č. D1.1-011.1, Bourací práce, 2.NP-4.NP, ozn. B08, 4.NP, odměřeno na výkresu":(0,15+0,15)*8 |  | 2.4 | [18 empty] | VV | 0
142 | 783424140R00 | Nátěr syntetický potrubí do DN 50 mm Z + 2x | m | 9.65 | 0 | 0 |  | 0 |  | 0 | 12 | 0 | 7e-05 | 0.00068 | 0 | 0 |  |  | 0.087 | 0.84 |  |  | POL1_0
|  | "viz výkres č. D1.1-011.2, Nový stav, 1.PP, ozn. N54":0,3+0,6+0,2+0,15 |  | 1.25 | [18 empty] | VV | 0
|  | "viz výkres č. D1.1-011.2, Nový stav, 1.NP, ozn. N31, odměřeno na výkresu":0,3+0,3+0,3+0,3 |  | 1.2 | [18 empty] | VV | 0
|  | "viz výkres č. D1.1-011.2, Nový stav, 2.NP-4.NP, 2.NP, ozn. N08, odměřeno na výkresu":(0,15+0,15)*8 |  | 2.4 | [18 empty] | VV | 0
|  | "viz výkres č. D1.1-011.2, Nový stav, 2.NP-4.NP, 3.NP, ozn. N08, odměřeno na výkresu":(0,15+0,15)*8 |  | 2.4 | [18 empty] | VV | 0
|  | "viz výkres č. D1.1-011.2, Nový stav, 2.NP-4.NP, 4.NP, ozn. N08, odměřeno na výkresu":(0,15+0,15)*8 |  | 2.4 | [18 empty] | VV | 0
143 | 783904811R00 | Odrezivění kovových konstrukcí | m2 | 17.484 | 0 | 0 |  | 0 |  | 0 | 12 | 0 | 1e-05 | 0.00017 | 0 | 0 |  |  | 0.045 | 0.79 |  |  | POL1_0
|  | "viz výkres č. D1.1-011.1, Bourací práce, 1.PP, ozn. B48":(0,7+1,97+1,97)*0,2 |  | 0.928 | [18 empty] | VV | 0
|  | "viz výkres č. D1.1-011.1, Bourací práce, 1.NP, ozn. B27":(1+1,97+1,97)*0,2+(0,7+1,97+1,97)*0,2*4 |  | 4.7 | [18 empty] | VV | 0
|  | "viz výkres č. D1.1-011.1, Bourací práce, 2.NP-4.NP, ozn. B09, 2.NP:(1+1,97+1,97)*0,2*4 |  | 3.952 | [18 empty] | VV | 0
|  | "viz výkres č. D1.1-011.1, Bourací práce, 2.NP-4.NP, ozn. B09, 3.NP:(1+1,97+1,97)*0,2*4 |  | 3.952 | [18 empty] | VV | 0
|  | "viz výkres č. D1.1-011.1, Bourací práce, 2.NP-4.NP, ozn. B09, 4.NP:(1+1,97+1,97)*0,2*4 |  | 3.952 | [18 empty] | VV | 0
Díl: | 784 | Malby |  |  |  | 0 |  | 0 |  | 0 |  | 0 |  | 0.09791 |  | 0 |  |  |  | 43.05 |  |  | DIL
144 | 784402801R00 | Odstranění malby oškrábáním v místnosti H do 3,8 m | m2 | 178.6424 | 0 | 0 |  | 0 |  | 0 | 12 | 0 | 0 | 0 | 0 | 0 |  |  | 0.06971 | 12.45 |  |  | POL1_0
|  | "viz výkres č. D1.1-011.1, Bourací práce, 1.PP, viz Poznámka, odměřeno na výkresu":2,3+(2+0,5+1,85+2,8+4,3+1+1,65)*(3,1-2)+(1+1,1)*3,1 |  | 24.32 | [18 empty] | VV | 0
|  | "viz výkres č. D1.1-011.1, Bourací práce, 1.NP, viz Poznámka, odměřeno na výkresu":11,13+(6,83+9,21+1,85+4,8+4,53+5,52)*(3,45-2,24)+(3,17+2,06)*(3,45-1,75) |  | 59.6364 | [18 empty] | VV | 0
|  | "viz výkres č. D1.1-011.1, Bourací práce, 2.NP-4.NP, 2.NP, viz Poznámka, odměřeno na výkresu":16,29+(8,3+8,3+8,3+8,3)*(2,7-2,24) |  | 31.562 | [18 empty] | VV | 0
|  | "viz výkres č. D1.1-011.1, Bourací práce, 2.NP-4.NP, 3.NP, viz Poznámka, odměřeno na výkresu":16,29+(8,3+8,3+8,3+8,3)*(2,7-2,24) |  | 31.562 | [18 empty] | VV | 0
|  | "viz výkres č. D1.1-011.1, Bourací práce, 2.NP-4.NP, 4.NP, viz Poznámka, odměřeno na výkresu":16,29+(8,3+8,3+8,3+8,3)*(2,7-2,24) |  | 31.562 | [18 empty] | VV | 0
145 | 784442011RT2 | Malba disperzní inter., výška do 3,8 m, 1barevná, 2x nátěr,1 x penetrace | m2 | 227.706 | 0 | 0 |  | 0 |  | 0 | 12 | 0 | 0.00043 | 0.09791 | 0 | 0 |  |  | 0.1344 | 30.6 |  |  | POL1_0
|  | "viz výkres č. D1.1-011.2, Nový stav, 1.PP, viz Poznámka, odměřeno na výkresu":2,3+(2+0,5+1,85+2,8+4,3+1+1,65)*(3,1-2)+(1+1,1)*3,1 |  | 24.32 | [18 empty] | VV | 0
|  | "viz výkres č. D1.1-011.2, Nový stav, 1.NP, viz Poznámka, odměřeno na výkresu":11,13+(6,83+9,18+1,85+4,8+4,53+5,52)*(3,45-2)+(2,4*3,4-0,7*2,02*2)+(3,17+2,06)*(3,45-1,75)+2,75*3,45 |  | 82.27 | [18 empty] | VV | 0
|  | "viz výkres č. D1.1-011.2, Nový stav, 2.NP-4.NP, 2.NP, viz Poznámka, odměřeno na výkresu":4,073*4+(8,6+8,6+8,6+8,6)*(2,7-2) |  | 40.372 | [18 empty] | VV | 0
|  | "viz výkres č. D1.1-011.2, Nový stav, 2.NP-4.NP, 3.NP, viz Poznámka, odměřeno na výkresu":4,073*4+(8,6+8,6+8,6+8,6)*(2,7-2) |  | 40.372 | [18 empty] | VV | 0
|  | "viz výkres č. D1.1-011.2, Nový stav, 2.NP-4.NP, 4.NP, viz Poznámka, odměřeno na výkresu":4,073*4+(8,6+8,6+8,6+8,6)*(2,7-2) |  | 40.372 | [18 empty] | VV | 0
Díl: | 787 | Zasklívání |  |  |  | 0 |  | 0 |  | 0 |  | 0 |  | 0.03029 |  | 0.0075 |  |  |  | 39.11 |  |  | DIL
146 | 24 | Demontáž zrcadla nástěnného | ks | 15 | 0 | 0 |  | 0 |  | 0 | 12 | 0 | 0 | 0 | 0.0005 | 0.0075 |  |  | 2.1 | 31.5 |  |  | POL1_0
|  | "viz výkres č. D1.1-011.1, Bourací práce, 1.PP, ozn. B58":1 |  | 1 | [18 empty] | VV | 0
|  | "viz výkres č. D1.1-011.1, Bourací práce, 1.NP, ozn. B28":2 |  | 2 | [18 empty] | VV | 0
|  | "viz výkres č. D1.1-011.1, Bourací práce, 2.NP-4.NP, ozn. B12, 2.NP":4 |  | 4 | [18 empty] | VV | 0
|  | "viz výkres č. D1.1-011.1, Bourací práce, 2.NP-4.NP, ozn. B12, 3.NP":4 |  | 4 | [18 empty] | VV | 0
|  | "viz výkres č. D1.1-011.1, Bourací práce, 2.NP-4.NP, ozn. B12, 4.NP":4 |  | 4 | [18 empty] | VV | 0
147 | 787911111R00 | Montáž zrcadla na stěnu, na lepidlo, pl. do 2 m2 | m2 | 3.6 | 0 | 0 |  | 0 |  | 0 | 12 | 0 | 8e-05 | 0.00029 | 0 | 0 |  |  | 2.1 | 7.56 |  |  | POL1_0
|  | "viz výkres č. D1.1-011.2, Nový stav, 1.PP, ozn. N56":1*0,4*0,6 |  | 0.24 | [18 empty] | VV | 0
|  | "viz výkres č. D1.1-011.2, Nový stav, 1.NP, ozn. N28":2*0,4*0,6 |  | 0.48 | [18 empty] | VV | 0
|  | "viz výkres č. D1.1-011.2, Nový stav, 2.NP-4.NP, 2.NP, ozn. N12":4*0,6*0,4 |  | 0.96 | [18 empty] | VV | 0
|  | "viz výkres č. D1.1-011.2, Nový stav, 2.NP-4.NP, 3.NP, ozn. N12":4*0,6*0,4 |  | 0.96 | [18 empty] | VV | 0
|  | "viz výkres č. D1.1-011.2, Nový stav, 2.NP-4.NP, 4.NP, ozn. N12":4*0,6*0,4 |  | 0.96 | [18 empty] | VV | 0
148 | 55149061R | Zrcadlo nerez nerozbitné 600 x 400 mm, s fazetou | kus | 15 | 0 | 0 |  | 0 |  | 0 | 12 | 0 | 0.002 | 0.03 | 0 | 0 |  |  | 0 | 0 |  |  | POL3_0
|  | ozn. Zrc1 | [20 empty] | POP |  | ozn. Zrc1
|  | "viz výkres č. D1.1-011.2, Nový stav, 1.PP, ozn. N56":1 |  | 1 | [18 empty] | VV | 0
|  | "viz výkres č. D1.1-011.2, Nový stav, 1.NP, ozn. N28":2 |  | 2 | [18 empty] | VV | 0
|  | "viz výkres č. D1.1-011.2, Nový stav, 2.NP-4.NP, 2.NP, ozn. N12":4 |  | 4 | [18 empty] | VV | 0
|  | "viz výkres č. D1.1-011.2, Nový stav, 2.NP-4.NP, 3.NP, ozn. N12":4 |  | 4 | [18 empty] | VV | 0
|  | "viz výkres č. D1.1-011.2, Nový stav, 2.NP-4.NP, 4.NP, ozn. N12":4 |  | 4 | [18 empty] | VV | 0
149 | 998787102R00 | Přesun hmot pro zasklívání, výšky do 12 m | t | 0.0303 | 0 | 0 |  | 0 |  | 0 | 12 | 0 | 0 | 0 | 0 | 0 |  |  | 1.566 | 0.05 |  |  | POL1_0
|  | "součet z rozpočtového programu":0,0303 |  | 0.0303 | [18 empty] | VV | 0
Díl: | M65 | Elektroinstalace |  |  |  | 0 |  | 0 |  | 0 |  | 0 |  | 0.01668 |  | 0 |  |  |  | 25.02 |  |  | DIL
150 | 25 | Demontáž zásuvky 230 V | kus | 16 | 0 | 0 |  | 0 |  | 0 | 12 | 0 | 0 | 0 | 0 | 0 |  |  | 0.225 | 3.6 |  |  | POL1_0
|  | Určeno ke zpětné montáži. | [20 empty] | POP |  | Určeno ke zpětné montáži.
|  | "viz výkres č. D1.1-011.1, Bourací práce, 1.PP, ozn. B60":2 |  | 2 | [18 empty] | VV | 0
|  | "viz výkres č. D1.1-011.1, Bourací práce, 1.NP, ozn. B36":2 |  | 2 | [18 empty] | VV | 0
|  | "viz výkres č. D1.1-011.1, Bourací práce, 2.NP-4.NP, ozn. B17, 2.NP":4 |  | 4 | [18 empty] | VV | 0
|  | "viz výkres č. D1.1-011.1, Bourací práce, 2.NP-4.NP, ozn. B17, 3.NP":4 |  | 4 | [18 empty] | VV | 0
|  | "viz výkres č. D1.1-011.1, Bourací práce, 2.NP-4.NP, ozn. B17, 4.NP":4 |  | 4 | [18 empty] | VV | 0
151 | 26 | Demontáž spínače nástěnného | kus | 9 | 0 | 0 |  | 0 |  | 0 | 12 | 0 | 0 | 0 | 0 | 0 |  |  | 0.30567 | 2.75 |  |  | POL1_0
|  | "viz výkres č. D1.1-011.1, Bourací práce, 1.PP, ozn. B60":2 |  | 2 | [18 empty] | VV | 0
|  | "viz výkres č. D1.1-011.1, Bourací práce, 1.NP, ozn. B34":7 |  | 7 | [18 empty] | VV | 0
152 | 210110001R00 | Spínač nástěnný jednopól.- řaz. 1, obyč.prostředí | kus | 9 | 0 | 0 |  | 0 |  | 0 | 12 | 0 | 0 | 0 | 0 | 0 |  |  | 0.30567 | 2.75 |  |  | POL1_0
|  | "viz výkres č. D1.1-011.2, Nový stav, 1.PP, ozn. N58":2 |  | 2 | [18 empty] | VV | 0
|  | "viz výkres č. D1.1-011.2, Nový stav, 1.NP, ozn. N33":7 |  | 7 | [18 empty] | VV | 0
153 | 210111011RT6 | Zásuvka domovní zapuštěná - provedení 2P+PE, včetně dodávky zásuvky a rámečku | kus | 12 | 0 | 0 |  | 0 |  | 0 | 12 | 0 | 9e-05 | 0.00108 | 0 | 0 |  |  | 0.2475 | 2.97 |  |  | POL1_0
|  | ozn. El1 | [20 empty] | POP |  | ozn. El1
|  | "viz výkres č. D1.1-011.2, Nový stav, 2.NP-4.NP, 2.NP, ozn. N17":4 |  | 4 | [18 empty] | VV | 0
|  | "viz výkres č. D1.1-011.2, Nový stav, 2.NP-4.NP, 3.NP, ozn. N17":4 |  | 4 | [18 empty] | VV | 0
|  | "viz výkres č. D1.1-011.2, Nový stav, 2.NP-4.NP, 4.NP, ozn. N17":4 |  | 4 | [18 empty] | VV | 0
154 | 210201511R00 | Svítidlo bytové stropní přisazené, montáž | kus | 18 | 0 | 0 |  | 0 |  | 0 | 12 | 0 | 0 | 0 | 0 | 0 |  |  | 0.4 | 7.2 |  |  | POL1_0
|  | "viz výkres č. D1.1-011.2, Nový stav, 1.PP, ozn. N58":1 |  | 1 | [18 empty] | VV | 0
|  | "viz výkres č. D1.1-011.2, Nový stav, 1.NP, ozn. N33":5 |  | 5 | [18 empty] | VV | 0
|  | "viz výkres č. D1.1-011.2, Nový stav, 2.NP-4.NP, 2.NP, ozn. N17":4 |  | 4 | [18 empty] | VV | 0
|  | "viz výkres č. D1.1-011.2, Nový stav, 2.NP-4.NP, 3.NP, ozn. N17":4 |  | 4 | [18 empty] | VV | 0
|  | "viz výkres č. D1.1-011.2, Nový stav, 2.NP-4.NP, 4.NP, ozn. N17":4 |  | 4 | [18 empty] | VV | 0
155 | 27 | Svítidlo interiérové stropní LED | kus | 12 | 0 | 0 |  | 0 |  | 0 | 12 | 0 | 0.0013 | 0.0156 | 0 | 0 |  |  | 0 | 0 |  |  | POL3_0
|  | ozn. El2 | [20 empty] | POP |  | ozn. El2
|  | "viz výkres č. D1.1-011.2, Nový stav, 2.NP-4.NP, 2.NP, ozn. N17":4 |  | 4 | [18 empty] | VV | 0
|  | "viz výkres č. D1.1-011.2, Nový stav, 2.NP-4.NP, 3.NP, ozn. N17":4 |  | 4 | [18 empty] | VV | 0
|  | "viz výkres č. D1.1-011.2, Nový stav, 2.NP-4.NP, 4.NP, ozn. N17":4 |  | 4 | [18 empty] | VV | 0
156 | 650052611R00 | Montáž zásuvky nástěnné 2P+PE | kus | 4 | 0 | 0 |  | 0 |  | 0 | 12 | 0 | 0 | 0 | 0 | 0 |  |  | 0.426 | 1.7 |  |  | POL1_0
|  | "viz výkres č. D1.1-011.2, Nový stav, 1.PP, ozn. N58":2 |  | 2 | [18 empty] | VV | 0
|  | "viz výkres č. D1.1-011.2, Nový stav, 1.NP, ozn. N35":2 |  | 2 | [18 empty] | VV | 0
157 | 650801153R00 | Demontáž svítidla | kus | 18 | 0 | 0 |  | 0 |  | 0 | 12 | 0 | 0 | 0 | 0 | 0 |  |  | 0.225 | 4.05 |  |  | POL1_0
|  | "viz výkres č. D1.1-011.1, Bourací práce, 1.PP, ozn. B60":1 |  | 1 | [18 empty] | VV | 0
|  | "viz výkres č. D1.1-011.1, Bourací práce, 1.NP, ozn. B34":5 |  | 5 | [18 empty] | VV | 0
|  | "viz výkres č. D1.1-011.1, Bourací práce, 2.NP-4.NP, ozn. B17, 2.NP":4 |  | 4 | [18 empty] | VV | 0
|  | "viz výkres č. D1.1-011.1, Bourací práce, 2.NP-4.NP, ozn. B17, 3.NP":4 |  | 4 | [18 empty] | VV | 0
|  | "viz výkres č. D1.1-011.1, Bourací práce, 2.NP-4.NP, ozn. B17, 4.NP":4 |  | 4 | [18 empty] | VV | 0
Díl: | VN | Vedlejší náklady |  |  |  | 0 |  | 0 |  | 0 |  | 0 |  | 0 |  | 0 |  |  |  | 0 |  |  | DIL
158 | VRN1 | Zařízení staveniště | Soubor | 1 | 0 | 0 |  | 0 |  | 0 | 12 | 0 | 0 | 0 | 0 | 0 |  |  | 0 | 0 |  |  | POL1_0
|  | Základní rozdělení průvodních činností a nákladů zařízení staveniště. V rámci nákladů na zařízení staveniště ocení zhotovitel veškeré náklady spojené s vybudováním, provozem a odstraněním zařízení staveniště, a to ve fázích : | [20 empty] | POP |  | Základní rozdělení průvodních činností a nákladů zařízení staveniště. V rámci nákladů na zařízení staveniště ocení zhotovitel veškeré náklady spojené s vybudováním, provozem a odstraněním zařízení staveniště, a to ve fázích :
|  | 1) Vybudování zařízení staveniště. | [20 empty] | POP |  | 1) Vybudování zařízení staveniště.
|  | Do této položky patří náklady s případným vypracováním projektové dokumentace zařízení staveniště, zřízením přípojek energií k objektům zařízení staveniště, vybudování případných měřících odběrných míst a zřízení, případná příprava území pro objekty zařízení staveniště a vlastní vybudování objektů zařízení staveniště. | [20 empty] | POP |  | Do této položky patří náklady s případným vypracováním projektové dokumentace zařízení staveniště, zřízením přípojek energií k objektům zařízení staveniště, vybudování případných měřících odběrných míst a zřízení, případná příprava území pro objekty zařízení staveniště a vlastní vybudování objektů zařízení staveniště.
|  | 2) Provoz zařízení staveniště. | [20 empty] | POP |  | 2) Provoz zařízení staveniště.
|  | Do této položky patří náklady na vybavení objektů zařízení staveniště , náklady na energie spotřebované dodavatelem v rámci provozu zařízení staveniště, náklady na potřebný úklid v prostorách zařízení staveniště, náklady na nutnou údržbu a opravy na objektech zařízení staveniště a na přípojkách energií. | [20 empty] | POP |  | Do této položky patří náklady na vybavení objektů zařízení staveniště , náklady na energie spotřebované dodavatelem v rámci provozu zařízení staveniště, náklady na potřebný úklid v prostorách zařízení staveniště, náklady na nutnou údržbu a opravy na objektech zařízení staveniště a na přípojkách energií.
|  | 3) Odstranění zařízení staveniště. | [20 empty] | POP |  | 3) Odstranění zařízení staveniště.
|  | Do této položky patří odstranění objektů zařízení staveniště včetně přípojek energií a jejich odvoz. Položka zahrnuje i náklady na úpravu povrchů po odstranění zařízení staveniště a úklid ploch, na kterých bylo zařízení staveniště provozováno. | [20 empty] | POP |  | Do této položky patří odstranění objektů zařízení staveniště včetně přípojek energií a jejich odvoz. Položka zahrnuje i náklady na úpravu povrchů po odstranění zařízení staveniště a úklid ploch, na kterých bylo zařízení staveniště provozováno.
POP
|  | Položka zahrnuje veškeré náklady a činnosti související s vybudováním, provozem a likvidací staveniště, zajištění připojení na elektrickou energii, vodu a odvodnění staveniště, provádění každodenního hrubého úklidu staveniště a průběžnou likvidaci vznikajících odpadů oprávněnou osobou. Součástí této položky jsou standardní prvky BOZP (mobilní oplocení, výstražné značení, přechody výkopů, oplocení, zábradlí, atd - včetně jejich dodávky, montáže, údržby a demontáže, respektive likvidace) a plnění povinosti vyplývajících z plánu BOZP včetně připomínek příslušných úřadů. Součástí položky Zařízení staveniště je poskytnutí části zařízení staveniště (včetně stolu a 4 židlí) pro umožnění činnosti TDS, AD a SÚ za účelem konání kontrolním dnů a všech dalších svolávaných jednání (předpokládá se čistý prostor - např. stavební buňka či jiná kancelář stavby). | [20 empty] | POP |  | Položka zahrnuje veškeré náklady a činnosti související s vybudováním, provozem a likvidací staveniště, zajištění připojení na elektrickou energii, vodu a odvodnění staveniště, provádění každodenního hrubého úklidu staveniště a průběžnou likvidaci vznikajících odpadů oprávněnou osobou. Součástí této položky jsou standardní prvky BOZP (mobilní oplocení, výstražné značení, přechody výkopů, oplocení, zábradlí, atd - včetně jejich dodávky, montáže, údržby a demontáže, respektive likvidace) a plnění povinosti vyplývajících z plánu BOZP včetně připomínek příslušných úřadů. Součástí položky Zařízení staveniště je poskytnutí části zařízení staveniště (včetně stolu a 4 židlí) pro umožnění činnosti TDS, AD a SÚ za účelem konání kontrolním dnů a všech dalších svolávaných jednání (předpokládá se čistý prostor - např. stavební buňka či jiná kancelář stavby).
|  | 1 |  | 1 | [18 empty] | VV | 0
159 | VRN2 | Provozní vlivy | Soubor | 1 | 0 | 0 |  | 0 |  | 0 | 12 | 0 | 0 | 0 | 0 | 0 |  |  | 0 | 0 |  |  | POL1_0
|  | Základní rozdělení průvodních činností a nákladů provozní vlivy. Tato kategorie nákladů vyjadřuje ztížené podmínky provádění tam, kde jsou stavební práce zcela nebo zčásti omezovány provozem jiných osob. Jde zejména o zvýšené náklady související s omezením provozem v areálu objednatele nebo o náklady v důsledku nezbytného respektování stávající dopravy v okolí stavby ovlivňující stavební práce (ochrana kolem vstupu do budovy). | [20 empty] | POP |  | Základní rozdělení průvodních činností a nákladů provozní vlivy. Tato kategorie nákladů vyjadřuje ztížené podmínky provádění tam, kde jsou stavební práce zcela nebo zčásti omezovány provozem jiných osob. Jde zejména o zvýšené náklady související s omezením provozem v areálu objednatele nebo o náklady v důsledku nezbytného respektování stávající dopravy v okolí stavby ovlivňující stavební práce (ochrana kolem vstupu do budovy).
|  | Do této položky patří náklady na ztížené provádění stavebních prací v důsledku provozu budovy po dobu stavby, včetně respektování provozních režimů (nutnost ochranných konstrukcí, ochranných zábradlí a hrazení, záchytných sítí mimo sítě na lešení, stříšek, apod.). Objekt bude investorem užíván po celou dobu stavby ke svému obvyklému účelu a náklady s tím spojené jsou součástí této položky. | [20 empty] | POP |  | Do této položky patří náklady na ztížené provádění stavebních prací v důsledku provozu budovy po dobu stavby, včetně respektování provozních režimů (nutnost ochranných konstrukcí, ochranných zábradlí a hrazení, záchytných sítí mimo sítě na lešení, stříšek, apod.). Objekt bude investorem užíván po celou dobu stavby ke svému obvyklému účelu a náklady s tím spojené jsou součástí této položky.
|  | 1 |  | 1 | [18 empty] | VV | 0
160 | VRN3 | Inženýrská činnost | Soubor | 1 | 0 | 0 |  | 0 |  | 0 | 12 | 0 | 0 | 0 | 0 | 0 |  |  | 0 | 0 |  |  | POL1_0
|  | Shromáždění dokladů o vlastnostech materiálů, o provedených zkouškách a měření, o výchozích kontrolách provozuschopnosti, o zaškolení obsluhy, revizní zprávy s výsledkem-bez závad, doklady o oprávnění k provádění prací, doklady o likvidaci odpadů, návody k obsluze, kopie záručních listů. | [20 empty] | POP |  | Shromáždění dokladů o vlastnostech materiálů, o provedených zkouškách a měření, o výchozích kontrolách provozuschopnosti, o zaškolení obsluhy, revizní zprávy s výsledkem-bez závad, doklady o oprávnění k provádění prací, doklady o likvidaci odpadů, návody k obsluze, kopie záručních listů.
|  | 1 |  | 1 | [18 empty] | VV | 0
[21 empty] | 12 | 21
| Celkem |  |  |  |  | 0 | [14 empty] | 0 | 0 | SUM
Poznámky uchazeče k zadání
POPUZIV
END