## Pokyny pro vyplnění
Pokyny pro vyplnění
Ve všech listech tohoto souboru můžete měnit pouze buňky s modrým pozadím. Jedná se o tyto údaje : - údaje o firmě - jednotkové ceny položek zadané na maximálně dvě desetinná místa

## Stavba
#RTSROZP# | Soupis stavebních prací, dodávek a služeb
| Stavba: |  | 2025-054 | Hasičská stanice obec Dvorce
| Objekt: |  | O-01 | Hasičská zbrojnice
691 | Rozpočet: |  | R-01 | Zateplení budovy hasičské zbrojnice
| Zadavatel | [5 empty] | IČO:
DIČ:
| Projektant: | [5 empty] | IČO:
DIČ:
| Zhotovitel: | [5 empty] | IČO:
DIČ:
Vypracoval:
| Rozpis ceny | [6 empty] | Celkem
HSV | HSV | [6 empty] | 0
PSV | PSV | [6 empty] | 0
MON | MON | [6 empty] | 0
VN | Vedlejší náklady | [6 empty] | 0
ON | Ostatní náklady | [6 empty] | 0
| Celkem | [6 empty] | 0
Rekapitulace daní
0 | Základ pro sníženou DPH |  |  | 12 | % | 0 |  |  | CZK
0 | Snížená DPH |  |  | 12 | % | 0 |  |  | CZK
0 | Základ pro základní DPH |  |  | 21 | % | 0 |  |  | CZK
0 | Základní DPH |  |  | 21 | % | 0 |  |  | CZK
0 | Zaokrouhlení |  |  |  |  | 0 |  |  | CZK
| Cena celkem bez DPH |  |  |  |  | 0 |  |  | CZK
0 | Cena celkem s DPH |  |  |  |  | 0 |  |  | CZK
|  | v |  |  | dne
|  |  | Za zhotovitele |  |  |  | Za objednatele
Rekapitulace dílčích částí
#CASTI>> | Číslo | Název |  |  | Základ pro sníženou DPH | Základ pro základní DPH | DPH celkem | Cena celkem | %
1 | Stavba |  |  |  | 0 | 0 | 0 | 0
2 |  | Stavební objekt |  |  |  |  | 0
2 | O-01 | Hasičská zbrojnice |  |  | 0 | 0 | 0 | 0
3 | R-01 | Zateplení budovy hasičské zbrojnice |  |  | 0 | 0 | 0 | 0
| Celkem za stavbu |  |  |  | 0 | 0 | 0 | 0 | 0
#POPS | Popis stavby: 2025-054 - Hasičská stanice obec Dvorce
#POPO | Popis objektu: O-01 - Hasičská zbrojnice
#POPR | Popis rozpočtu: R-01 - Zateplení budovy hasičské zbrojnice
Rekapitulace dílů
| Číslo | Název |  |  | Typ dílu |  |  | Celkem | %
| 1 | Zemní práce |  |  | HSV |  |  | 0
| 2 | Základy a zvláštní zakládání |  |  | HSV |  |  | 0
| 3 | Svislé a kompletní konstrukce |  |  | HSV |  |  | 0
| 5 | Komunikace |  |  | HSV |  |  | 0
| 6 | Úpravy povrchu, podlahy |  |  | HSV |  |  | 0
| 61 | Úpravy povrchů vnitřní |  |  | HSV |  |  | 0
| 62 | Úpravy povrchů vnější |  |  | HSV |  |  | 0
| 63 | Podlahy a podlahové konstrukce |  |  | HSV |  |  | 0
| 94 | Lešení a stavební výtahy |  |  | HSV |  |  | 0
| 95 | Dokončovací konstrukce na pozemních stavbách |  |  | HSV |  |  | 0
| 96 | Bourání konstrukcí |  |  | HSV |  |  | 0
| 99 | Staveništní přesun hmot |  |  | HSV |  |  | 0
| 713 | Izolace tepelné |  |  | PSV |  |  | 0
| 720 | Zdravotechnická instalace |  |  | PSV |  |  | 0
| 721 | Vnitřní kanalizace |  |  | PSV |  |  | 0
| 725 | Zařizovací předměty |  |  | PSV |  |  | 0
| 728 | Vzduchotechnika |  |  | PSV |  |  | 0
| 762 | Konstrukce tesařské |  |  | PSV |  |  | 0
| 764 | Konstrukce klempířské |  |  | PSV |  |  | 0
| 766 | Konstrukce truhlářské, okna a dveře |  |  | PSV |  |  | 0
| 767 | Konstrukce zámečnické |  |  | PSV |  |  | 0
| 784 | Malby |  |  | PSV |  |  | 0
| M21 | Elektromontáže |  |  | MON |  |  | 0
| D96 | Přesuny suti a vybouraných hmot |  |  | PSU |  |  | 0
| VN | Vedlejší náklady |  |  | VN |  |  | 0
| ON | Ostatní náklady |  |  | ON |  |  | 0
| Cena celkem | [6 empty] | 0 | 0
Note on D11: Název
Note on I11: IČO
Note on D12: Ulice
Note on I12: DIČ
Note on D13: PSČ
Note on E13: Místo

## VzorPolozky (hidden)
Položkový rozpočet
S:
O:
R:

## O-01 R-01 Pol
Položkový soupis prací a dodávek | [27 empty] | #TypZaznamu#
S: | 2025-054 | Hasičská stanice obec Dvorce | [25 empty] | STA
O: | O-01 | Hasičská zbrojnice | [22 empty] | STA |  |  | OBJ
R: | R-01 | Zateplení budovy hasičské zbrojnice | [25 empty] | ROZ
P.č. | Číslo položky | Název položky | MJ | Množství | Cena / MJ | Celkem | Dodávka | Dodávka celk. | Montáž | Montáž celk. | DPH | Cena s DPH | Hmotnost / MJ | Hmotnost celk.(t) | Dem. hmotnost / MJ | Dem. hmotnost celk.(t) | Ceník | Cen. soustava / platnost | Cenová úroveň | Nhod / MJ | Nhod celk. | Dodavatel | Typ položky | Stav položky
Díl: | 1 | Zemní práce |  |  |  | 0 |  | 0 |  | 0 |  | 0 |  | 0 |  | 5.42 |  |  |  |  | 48.57 | [6 empty] | DIL
1 | 113106121R00 | Rozebrání komunikací pro pěší s jakýmkoliv ložem a výplní spár z betonových nebo kameninových dlaždic nebo tvarovek | m2 | 39.309 |  | 0 |  | 0 |  | 0 | 21 | 0 | 0 | 0 | 0.138 | 5.42 | 822-1 | RTS 25/ I | RTS 25/ I | 0.16 | 6.29 |  | Práce | Běžná |  |  |  | POL1_
|  | s přemístěním hmot na skládku na vzdálenost do 3 m nebo s naložením na dopravní prostředek | [25 empty] | SPI
|  | stávající okapový chodník, ozn. D11 : | [25 empty] | VV | 0
|  | 2,13*3,30 |  | 7.029 | [23 empty] | VV | 0
|  | 12,96*0,50 |  | 6.48 | [23 empty] | VV | 0
|  | 14,20*0,50 |  | 7.1 | [23 empty] | VV | 0
|  | 9,35*2,00 |  | 18.7 | [23 empty] | VV | 0
2 | 130901121R00 | Bourání konstrukcí v hloubených vykopávkách z betonu, prostého, pneumatickým kladivem | m3 | 0.162 |  | 0 |  | 0 |  | 0 | 21 | 0 | 0 | 0 | 0 | 0 | 800-1 | RTS 25/ I | RTS 25/ I | 18.216 | 2.95 |  | Práce | Běžná |  |  |  | POL1_
|  | s přemístěním suti na hromady na vzdálenost do 20 m nebo s uložením na dopravní prostředek, | [25 empty] | SPI
|  | základ demontovaných sloupků oplocení : | [25 empty] | VV | 0
|  | (0,30*0,30)*0,90*2 |  | 0.162 | [23 empty] | VV | 0
3 | 139601103R00 | Ruční výkop jam, rýh a šachet v hornině 4 | m3 | 8.449 |  | 0 |  | 0 |  | 0 | 21 | 0 | 0 | 0 | 0 | 0 | 800-1 | RTS 25/ I | RTS 25/ I | 4.655 | 39.33 |  | Práce | Běžná |  |  |  | POL1_
|  | s přehozením na vzdálenost do 5 m nebo s naložením na ruční dopravní prostředek | [25 empty] | SPI
|  | odkopání stávající zpevněné plochy, ozn. D12 : | [25 empty] | VV | 0
|  | (3,60*0,70)*0,18 |  | 0.4536 | [23 empty] | VV | 0
|  | (2,70*0,70)*0,18 |  | 0.3402 | [23 empty] | VV | 0
|  | odkopání stávajícího rostlého terénu, ozn. D13 : | [25 empty] | VV | 0
|  | (4,60*0,70)*0,18 |  | 0.5796 | [23 empty] | VV | 0
|  | plocha pod betonovou dlažbou : | [25 empty] | VV | 0
|  | (2,13*3,30)*0,18 |  | 1.2652 | [23 empty] | VV | 0
|  | (12,96*0,50)*0,18 |  | 1.1664 | [23 empty] | VV | 0
|  | (14,20*0,50)*0,18 |  | 1.278 | [23 empty] | VV | 0
|  | (9,35*2,00)*0,18 |  | 3.366 | [23 empty] | VV | 0
Díl: | 2 | Základy a zvláštní zakládání |  |  |  | 0 |  | 0 |  | 0 |  | 0 |  | 0.02 |  | 0 |  |  |  |  | 3.7 | [6 empty] | DIL
4 | 289970111R00 | Geotextílie separační, filtrační, zpevňující polypropylén, 300 g/m2 | m2 | 39.309 |  | 0 |  | 0 |  | 0 | 21 | 0 | 0.0005 | 0.02 | 0 | 0 | 800-2 | RTS 25/ I | RTS 25/ I | 0.094 | 3.7 |  | Práce | Běžná |  |  |  | POL1_
|  | nový okapový chodník, ozn. M3 : | [25 empty] | VV | 0
|  | 2,13*3,30 |  | 7.029 | [23 empty] | VV | 0
|  | 12,96*0,50 |  | 6.48 | [23 empty] | VV | 0
|  | 14,20*0,50 |  | 7.1 | [23 empty] | VV | 0
|  | 9,35*2,00 |  | 18.7 | [23 empty] | VV | 0
Díl: | 3 | Svislé a kompletní konstrukce |  |  |  | 0 |  | 0 |  | 0 |  | 0 |  | 0.36 |  | 0 |  |  |  |  | 12.09 | [6 empty] | DIL
5 | 319201311R00 | Vyrovnání nerovného povrchu jakoukoliv maltou do 30 mm | m2 | 2.376 |  | 0 |  | 0 |  | 0 | 21 | 0 | 0.03767 | 0.09 | 0 | 0 | 801-4 | RTS 25/ I | RTS 25/ I | 0.41 | 0.97 |  | Práce | Běžná |  |  |  | POL1_
|  | vnitřního i vnějšího zdiva, bez odsekání vadných cihel, bez pomocného lešení, | [25 empty] | SPI
|  | vnitřní parapety : | [25 empty] | VV | 0
|  | (7,12+0,80)*0,30 |  | 2.376 | [23 empty] | VV | 0
6 | 338171122R00 | Osazování sloupků a vzpěr plotových ocelových výšky do 2,60 m, se zabetonováním do 0,5 m3 do předem připravených jamek betonem C 25/30 | kus | 2 |  | 0 |  | 0 |  | 0 | 21 | 0 | 0.125 | 0.25 | 0 | 0 | 801-5 | RTS 25/ I | RTS 25/ I | 0.52 | 1.04 |  | Práce | Běžná |  |  |  | POL1_
|  | trubkových nebo profilovaných | [25 empty] | SPI
|  | ozn. 2Z : | [25 empty] | VV | 0
|  | 1 |  | 1 | [23 empty] | VV | 0
|  | ozn. 3Z : | [25 empty] | VV | 0
|  | 1 |  | 1 | [23 empty] | VV | 0
7 | 380941112RS2 | Dodatečná helikální výztuž 1 prut, průměr 6 mm, pevnost v tahu 1111 MPa, uložení v drážce, v cihelném zdivu | m | 4.9 |  | 0 |  | 0 |  | 0 | 21 | 0 | 0.00127 | 0.01 | 0 | 0 | 801-4 | RTS 25/ I | RTS 25/ I | 2.058 | 10.08 |  | Práce | Běžná |  |  |  | POL1_
|  | frézování drážek v cihelném zdivu, zbavení drážky hrubších nečistot a prachových částí, vypláchnutí drážky vodou, vlepení výztuže a aplikace malty nebo tmelu, | [25 empty] | SPI |  | frézování drážek v cihelném zdivu, zbavení drážky hrubších nečistot a prachových částí, vypláchnutí drážky vodou, vlepení výztuže a aplikace malty nebo tmelu,
|  | Včetně pomocného pracovního lešení o výšce podlahy do 1900 mm a pro zatížení do 1,5 kPa. | [25 empty] | POP
|  | ozn. M10 : | [25 empty] | VV | 0
|  | 7*0,70 |  | 4.9 | [23 empty] | VV | 0
8 | 55342399 | Sloupek plotový dle PD | kus | 2 |  | 0 |  | 0 |  | 0 | 21 | 0 | 0.0043 | 0.01 | 0 | 0 |  | Vlastní | Indiv | 0 | 0 |  | Specifikace | Běžná |  |  |  | POL3_
|  | ozn. 3Z + 4Z : | [25 empty] | VV | 0
|  | 2 |  | 2 | [23 empty] | VV | 0
Díl: | 5 | Komunikace |  |  |  | 0 |  | 0 |  | 0 |  | 0 |  | 16.24 |  | 0 |  |  |  |  | 15.64 | [6 empty] | DIL
9 | 564831111RT2 | Podklad ze štěrkodrti s rozprostřením a zhutněním frakce 0-32 mm, tloušťka po zhutnění 100 mm | m2 | 39.309 |  | 0 |  | 0 |  | 0 | 21 | 0 | 0.23 | 9.04 | 0 | 0 | 822-1 | RTS 25/ I | RTS 25/ I | 0.023 | 0.9 |  | Práce | Běžná |  |  |  | POL1_
|  | nový okapový chodník, ozn. M3 : | [25 empty] | VV | 0
|  | 2,13*3,30 |  | 7.029 | [23 empty] | VV | 0
|  | 12,96*0,50 |  | 6.48 | [23 empty] | VV | 0
|  | 14,20*0,50 |  | 7.1 | [23 empty] | VV | 0
|  | 9,35*2,00 |  | 18.7 | [23 empty] | VV | 0
10 | 596811111RT4 | Kladení dlažby včetně dodávky dlaždic betonových, rozměru 500 x 500 mm, tloušťky 50 mm, do lože z kameniva těženého | m2 | 39.309 |  | 0 |  | 0 |  | 0 | 21 | 0 | 0.1831 | 7.2 | 0 | 0 | 822-1 | RTS 25/ I | RTS 25/ I | 0.375 | 14.74 |  | Práce | Běžná |  |  |  | POL1_
|  | komunikací pro pěší, z dlaždic betonových a teracových, do velikosti dlaždic 0,25 m2, s provedením lože do tl. 30 mm, s vyplněním spár a se smetením přebytečného materiálu na vzdálenost do 3 m | [25 empty] | SPI |  | komunikací pro pěší, z dlaždic betonových a teracových, do velikosti dlaždic 0,25 m2, s provedením lože do tl. 30 mm, s vyplněním spár a se smetením přebytečného materiálu na vzdálenost do 3 m
|  | nový okapový chodník, ozn. M3 : | [25 empty] | VV | 0
|  | 2,13*3,30 |  | 7.029 | [23 empty] | VV | 0
|  | 12,96*0,50 |  | 6.48 | [23 empty] | VV | 0
|  | 14,20*0,50 |  | 7.1 | [23 empty] | VV | 0
|  | 9,35*2,00 |  | 18.7 | [23 empty] | VV | 0
Díl: | 6 | Úpravy povrchu, podlahy |  |  |  | 0 |  | 0 |  | 0 |  | 0 |  | 0.84 |  | 0 |  |  |  |  | 82.16 | [6 empty] | DIL
11 | 602015187RT6 | Omítka stěn z hotových směsí vrchní tenkovrstvá, silikonová, zatřená, tloušťka vrstvy 1,5 mm, | m2 | 297.664 |  | 0 |  | 0 |  | 0 | 21 | 0 | 0.00263 | 0.78 | 0 | 0 | 801-1 | RTS 25/ I | RTS 25/ I | 0.22401 | 66.68 |  | Práce | Běžná |  |  |  | POL1_
|  | po jednotlivých vrstvách | [25 empty] | SPI
|  | Odkaz na mn. položky pořadí 17 : 257,60620 |  | 257.6062 | [23 empty] | VV | 5
|  | Odkaz na mn. položky pořadí 19 : 19,94100 |  | 19.941 | [23 empty] | VV | 5
|  | Odkaz na mn. položky pořadí 20 : 20,11680 |  | 20.1168 | [23 empty] | VV | 5
12 | 602015191R00 | Omítka stěn z hotových směsí Doplňkové práce pro omítky stěn z hotových směsí podkladní nátěr pod tenkovrstvé omítky | m2 | 297.664 |  | 0 |  | 0 |  | 0 | 21 | 0 | 0.00019 | 0.06 | 0 | 0 | 801-1 | RTS 25/ I | RTS 25/ I | 0.052 | 15.48 |  | Práce | Běžná |  |  |  | POL1_
|  | po jednotlivých vrstvách | [25 empty] | SPI
|  | Odkaz na mn. položky pořadí 11 : 297,66400 |  | 297.664 | [23 empty] | VV | 5
Díl: | 61 | Úpravy povrchů vnitřní |  |  |  | 0 |  | 0 |  | 0 |  | 0 |  | 0.83 |  | 0 |  |  |  |  | 20.49 | [6 empty] | DIL
13 | 610991004R00 | Začišťovací okenní lišta pro omítku tl. 15 mm | m | 50.82 |  | 0 |  | 0 |  | 0 | 21 | 0 | 0.00012 | 0.01 | 0 | 0 | 801-1 | RTS 25/ I | RTS 25/ I | 0.05 | 2.54 |  | Práce | Běžná |  |  |  | POL1_
|  | nalepení a odříznutí po dokončení omítek | [25 empty] | SPI
|  | zapravrní po výměně oken a dveří : | [25 empty] | VV | 0
|  | ozn. 1P : | [25 empty] | VV | 0
|  | (2,10+1,16+2,10) |  | 5.36 | [23 empty] | VV | 0
|  | ozn. 2P : | [25 empty] | VV | 0
|  | (2,10+1,18+2,10)*2 |  | 10.76 | [23 empty] | VV | 0
|  | ozn. 3a/P : | [25 empty] | VV | 0
|  | (2,10+1,20+2,10)*2 |  | 10.8 | [23 empty] | VV | 0
|  | ozn. 3b/P : | [25 empty] | VV | 0
|  | (2,10+1,20+2,10) |  | 5.4 | [23 empty] | VV | 0
|  | ozn. 4P : | [25 empty] | VV | 0
|  | (1,20+0,80+1,20) |  | 3.2 | [23 empty] | VV | 0
|  | ozn. 5P : | [25 empty] | VV | 0
|  | (2,02+0,90+2,02) |  | 4.94 | [23 empty] | VV | 0
|  | ozn. 6P : | [25 empty] | VV | 0
|  | (2,05+1,34+2,05) |  | 5.44 | [23 empty] | VV | 0
|  | ozn. 7P : | [25 empty] | VV | 0
|  | (1,98+0,96+1,98) |  | 4.92 | [23 empty] | VV | 0
14 | 612425931R00 | Omítka vápenná vnitřního ostění omítkou štukovou | m2 | 15.246 |  | 0 |  | 0 |  | 0 | 21 | 0 | 0.05369 | 0.82 | 0 | 0 | 801-4 | RTS 25/ I | RTS 25/ I | 1.1772 | 17.95 |  | Práce | Běžná |  |  |  | POL1_
|  | okenního nebo dveřního, z pomocného pracovního lešení o výšce podlahy do 1900 mm a pro zatížení do 1,5 kPa, | [25 empty] | SPI |  | okenního nebo dveřního, z pomocného pracovního lešení o výšce podlahy do 1900 mm a pro zatížení do 1,5 kPa,
|  | zapravrní po výměně oken a dveří : | [25 empty] | VV | 0
|  | ozn. 1P : | [25 empty] | VV | 0
|  | (2,10+1,16+2,10)*0,30 |  | 1.608 | [23 empty] | VV | 0
|  | ozn. 2P : | [25 empty] | VV | 0
|  | (2,10+1,18+2,10)*0,30*2 |  | 3.228 | [23 empty] | VV | 0
|  | ozn. 3a/P : | [25 empty] | VV | 0
|  | (2,10+1,20+2,10)*0,30*2 |  | 3.24 | [23 empty] | VV | 0
|  | ozn. 3b/P : | [25 empty] | VV | 0
|  | (2,10+1,20+2,10)*0,30 |  | 1.62 | [23 empty] | VV | 0
|  | ozn. 4P : | [25 empty] | VV | 0
|  | (1,20+0,80+1,20)*0,30 |  | 0.96 | [23 empty] | VV | 0
|  | ozn. 5P : | [25 empty] | VV | 0
|  | (2,02+0,90+2,02)*0,30 |  | 1.482 | [23 empty] | VV | 0
|  | ozn. 6P : | [25 empty] | VV | 0
|  | (2,05+1,34+2,05)*0,30 |  | 1.632 | [23 empty] | VV | 0
|  | ozn. 7P : | [25 empty] | VV | 0
|  | (1,98+0,96+1,98)*0,30 |  | 1.476 | [23 empty] | VV | 0
Díl: | 62 | Úpravy povrchů vnější |  |  |  | 0 |  | 0 |  | 0 |  | 0 |  | 17.23 |  | 0 |  |  |  |  | 611.08 | [6 empty] | DIL
15 | 620991121R00 | Zakrývání výplní vnějších otvorů z postaveného lešení | m2 | 66.3946 |  | 0 |  | 0 |  | 0 | 21 | 0 | 4e-05 | 0 | 0 | 0 | 801-1 | RTS 25/ I | RTS 25/ I | 0.078 | 5.18 |  | Práce | Běžná |  |  |  | POL1_
|  | s rámy a zárubněmi, zábradlí, předmětů oplechování apod., které se zřizují ještě před úpravami povrchu, před jejich znečištěním při úpravách povrchu nástřikem plastických (lepivých) maltovin | [25 empty] | SPI |  | s rámy a zárubněmi, zábradlí, předmětů oplechování apod., které se zřizují ještě před úpravami povrchu, před jejich znečištěním při úpravách povrchu nástřikem plastických (lepivých) maltovin
|  | pohled SV : | [25 empty] | VV | 0
|  | (1,40*0,60)*2 |  | 1.68 | [23 empty] | VV | 0
|  | 1,18*2,10 |  | 2.478 | [23 empty] | VV | 0
|  | 0,80*1,20 |  | 0.96 | [23 empty] | VV | 0
[28 empty] | VV | 0
|  | pohled JV : | [25 empty] | VV | 0
|  | (1,20*2,10)*2 |  | 5.04 | [23 empty] | VV | 0
|  | (1,20*1,60)*2 |  | 3.84 | [23 empty] | VV | 0
|  | 1,48*2,12 |  | 3.1376 | [23 empty] | VV | 0
|  | 1,50*1,20 |  | 1.8 | [23 empty] | VV | 0
[28 empty] | VV | 0
|  | pohled SZ : | [25 empty] | VV | 0
|  | 0,90*2,02 |  | 1.818 | [23 empty] | VV | 0
|  | 1,20*2,10 |  | 2.52 | [23 empty] | VV | 0
|  | (3,40*3,38)*3 |  | 34.476 | [23 empty] | VV | 0
|  | 0,72*2,05 |  | 1.476 | [23 empty] | VV | 0
[28 empty] | VV | 0
|  | pohled JZ : | [25 empty] | VV | 0
|  | 1,10*2,05 |  | 2.255 | [23 empty] | VV | 0
|  | 1,18*2,10 |  | 2.478 | [23 empty] | VV | 0
|  | 1,16*2,10 |  | 2.436 | [23 empty] | VV | 0
16 | 622319525RV1 | Zateplení soklu extrudovaným polystyrénem, tloušťky 160 mm, zakončené stěrkou s výztužnou tkaninou | m2 | 32.524 |  | 0 |  | 0 |  | 0 | 21 | 0 | 0.01332 | 0.43 | 0 | 0 | 801-1 | RTS 25/ I | RTS 25/ I | 0.857 | 27.87 |  | Práce | Běžná |  |  |  | POL1_
|  | nanesení lepicího tmelu na izolační desky, nalepení desek, zajištění talířovými hmoždinkami (6 ks/m2), přebroušení desek, natažení stěrky, vtlačení výztužné tkaniny, přehlazení stěrky. Další vrstvy podle popisu položky. Včetně rohových lišt na hranách budov. | [25 empty] | SPI |  | nanesení lepicího tmelu na izolační desky, nalepení desek, zajištění talířovými hmoždinkami (6 ks/m2), přebroušení desek, natažení stěrky, vtlačení výztužné tkaniny, přehlazení stěrky. Další vrstvy podle popisu položky. Včetně rohových lišt na hranách budov.
|  | skladba SK4 : | [25 empty] | VV | 0
|  | pohled SZ : | [25 empty] | VV | 0
|  | 4,71*0,40 |  | 1.884 | [23 empty] | VV | 0
|  | 1,54*0,40 |  | 0.616 | [23 empty] | VV | 0
|  | pohled JZ : | [25 empty] | VV | 0
|  | 3,46*0,60 |  | 2.076 | [23 empty] | VV | 0
|  | 9,60*0,60 |  | 5.76 | [23 empty] | VV | 0
|  | pohled SV : | [25 empty] | VV | 0
|  | 16,58*0,60 |  | 9.948 | [23 empty] | VV | 0
|  | pohled JV : | [25 empty] | VV | 0
|  | 20,40*0,60 |  | 12.24 | [23 empty] | VV | 0
17 | 622319135RV1 | Zateplení fasády , expandovaným polystyrénem, tloušťky 160 mm, zakončené stěrkou s výztužnou tkaninou, | m2 | 257.6062 |  | 0 |  | 0 |  | 0 | 21 | 0 | 0.01055 | 2.72 | 0 | 0 | 801-1 | RTS 25/ I | RTS 25/ I | 0.857 | 220.77 |  | Práce | Běžná |  |  |  | POL1_
|  | nanesení lepicího tmelu na izolační desky, nalepení desek, zajištění talířovými hmoždinkami (6 ks/m2), přebroušení desek EPS, nebo kašírování u minerálních desek, natažení stěrky, vtlačení výztužné tkaniny, přehlazení stěrky. Další vrstvy podle popisu položky. Včetně rohových lišt na hranách budov. | [25 empty] | SPI |  | nanesení lepicího tmelu na izolační desky, nalepení desek, zajištění talířovými hmoždinkami (6 ks/m2), přebroušení desek EPS, nebo kašírování u minerálních desek, natažení stěrky, vtlačení výztužné tkaniny, přehlazení stěrky. Další vrstvy podle popisu položky. Včetně rohových lišt na hranách budov.
|  | Položka neobsahuje kontaktní nátěr a povrchovou úpravu omítkou. | [25 empty] | POP
|  | Max. součinitel tepelné vodivosti izolantu je 0,039 W/m K. | [25 empty] | POP
|  | skladba SK1 : | [25 empty] | VV | 0
|  | pohled SZ : | [25 empty] | VV | 0
|  | 17,42*3,70 |  | 64.454 | [23 empty] | VV | 0
|  | 1,54*2,30 |  | 3.542 | [23 empty] | VV | 0
|  | odečet otvorů : | [25 empty] | VV | 0
|  | -0,90*2,02 |  | -1.818 | [23 empty] | VV | 0
|  | -1,20*2,10 |  | -2.52 | [23 empty] | VV | 0
|  | -(3,40*3,38)*3 |  | -34.476 | [23 empty] | VV | 0
[28 empty] | VV | 0
|  | pohled JZ : | [25 empty] | VV | 0
|  | 3,46*4,87 |  | 16.8502 | [23 empty] | VV | 0
|  | (3,46*3,30)/2 |  | 5.709 | [23 empty] | VV | 0
|  | 9,20*4,90 |  | 45.08 | [23 empty] | VV | 0
|  | (9,20*1,90)/2 |  | 8.74 | [23 empty] | VV | 0
|  | odečet otvorů : | [25 empty] | VV | 0
|  | -1,10*2,05 |  | -2.255 | [23 empty] | VV | 0
|  | -1,18*2,10 |  | -2.478 | [23 empty] | VV | 0
|  | -1,16*2,10 |  | -2.436 | [23 empty] | VV | 0
[28 empty] | VV | 0
|  | pohled SV : | [25 empty] | VV | 0
|  | 16,58*4,70 |  | 77.926 | [23 empty] | VV | 0
|  | (4,00*1,00)/2 |  | 2 | [23 empty] | VV | 0
|  | odečet otvorů : | [25 empty] | VV | 0
|  | -(1,40*0,60)*2 |  | -1.68 | [23 empty] | VV | 0
|  | -1,18*2,10 |  | -2.478 | [23 empty] | VV | 0
|  | -0,80*1,20 |  | -0.96 | [23 empty] | VV | 0
[28 empty] | VV | 0
|  | pohled JV : | [25 empty] | VV | 0
|  | 20,40*4,20 |  | 85.68 | [23 empty] | VV | 0
|  | 1,54*2,65 |  | 4.081 | [23 empty] | VV | 0
|  | odečet otvorů : | [25 empty] | VV | 0
|  | -(1,20*2,10)*2 |  | -5.04 | [23 empty] | VV | 0
|  | -(1,20*1,60)*2 |  | -3.84 | [23 empty] | VV | 0
|  | -0,45*0,70 |  | -0.315 | [23 empty] | VV | 0
|  | -1,48*2,10 |  | -3.108 | [23 empty] | VV | 0
|  | -1,50*1,20 |  | -1.8 | [23 empty] | VV | 0
[28 empty] | VV | 0
|  | skladba SK11 : | [25 empty] | VV | 0
|  | pohled SV : | [25 empty] | VV | 0
|  | 6,90*0,70 |  | 4.83 | [23 empty] | VV | 0
|  | 3,98*0,20 |  | 0.796 | [23 empty] | VV | 0
|  | pohled JZ : | [25 empty] | VV | 0
|  | 3,46*0,20 |  | 0.692 | [23 empty] | VV | 0
|  | 8,10*0,30 |  | 2.43 | [23 empty] | VV | 0
18 | 622319835RV1 | Zateplení fasády , minerálními deskami s podélným vláknem, tloušťky 160 mm, zakončené stěrkou s výztužnou tkaninou, | m2 | 18.385 |  | 0 |  | 0 |  | 0 | 21 | 0 | 0.02721 | 0.5 | 0 | 0 | 801-1 | RTS 25/ I | RTS 25/ I | 0.877 | 16.12 |  | Práce | Běžná |  |  |  | POL1_
|  | nanesení lepicího tmelu na izolační desky, nalepení desek, zajištění talířovými hmoždinkami (6 ks/m2), přebroušení desek EPS, nebo kašírování u minerálních desek, natažení stěrky, vtlačení výztužné tkaniny, přehlazení stěrky. Další vrstvy podle popisu položky. Včetně rohových lišt na hranách budov. | [25 empty] | SPI |  | nanesení lepicího tmelu na izolační desky, nalepení desek, zajištění talířovými hmoždinkami (6 ks/m2), přebroušení desek EPS, nebo kašírování u minerálních desek, natažení stěrky, vtlačení výztužné tkaniny, přehlazení stěrky. Další vrstvy podle popisu položky. Včetně rohových lišt na hranách budov.
|  | Položka neobsahuje kontaktní nátěr a povrchovou úpravu omítkou. | [25 empty] | POP
|  | skladba SK2 : | [25 empty] | VV | 0
|  | pohled SZ : | [25 empty] | VV | 0
|  | 4,71*0,60 |  | 2.826 | [23 empty] | VV | 0
|  | 0,65*0,60 |  | 0.39 | [23 empty] | VV | 0
|  | 0,60*0,60 |  | 0.36 | [23 empty] | VV | 0
|  | 1,26*0,60 |  | 0.756 | [23 empty] | VV | 0
|  | 0,42*0,60 |  | 0.252 | [23 empty] | VV | 0
|  | skladba SK10 : | [25 empty] | VV | 0
|  | pohled SZ : | [25 empty] | VV | 0
|  | 4,71*0,30 |  | 1.413 | [23 empty] | VV | 0
|  | 0,65*0,30 |  | 0.195 | [23 empty] | VV | 0
|  | 0,60*0,30 |  | 0.18 | [23 empty] | VV | 0
|  | 1,26*0,30 |  | 0.378 | [23 empty] | VV | 0
|  | 0,42*0,30 |  | 0.126 | [23 empty] | VV | 0
|  | pohled JV : | [25 empty] | VV | 0
|  | 9,40*0,40 |  | 3.76 | [23 empty] | VV | 0
|  | 7,90*0,70 |  | 5.53 | [23 empty] | VV | 0
|  | 1,63*0,70 |  | 1.141 | [23 empty] | VV | 0
|  | 1,54*0,70 |  | 1.078 | [23 empty] | VV | 0
19 | 622319453RV1 | Zateplení ostění , prodyšným polystyrénem s grafitem, tloušťky 30 mm, zakončené stěrkou s výztužnou tkaninou | m2 | 19.941 |  | 0 |  | 0 |  | 0 | 21 | 0 | 0.01005 | 0.2 | 0 | 0 | 801-1 | RTS 25/ I | RTS 25/ I | 2.352 | 46.9 |  | Práce | Běžná |  |  |  | POL1_
|  | nanesení lepicího tmelu na izolační desky, nalepení desek, osazení okenních rohových lišt, natažení stěrky, vtlačení výztužné tkaniny, přehlazení stěrky. Další vrstvy podle popisu položky. Položky pro zateplení minerální deskou obsahují před armovací vrstvou kašírování desek. Včetně rohových lišt, zakončovacích lišt s okapničkou, napojovacích lišt a výztužné tkaniny. | [25 empty] | SPI |  | nanesení lepicího tmelu na izolační desky, nalepení desek, osazení okenních rohových lišt, natažení stěrky, vtlačení výztužné tkaniny, přehlazení stěrky. Další vrstvy podle popisu položky. Položky pro zateplení minerální deskou obsahují před armovací vrstvou kašírování desek. Včetně rohových lišt, zakončovacích lišt s okapničkou, napojovacích lišt a výztužné tkaniny.
|  | Položka neobsahuje kontaktní nátěr a povrchovou úpravu omítkou. | [25 empty] | POP
|  | ozn. SK3 : | [25 empty] | VV | 0
|  | pohled SZ : | [25 empty] | VV | 0
|  | ostění : | [25 empty] | VV | 0
|  | (2,10+1,20+2,10)*0,46 |  | 2.484 | [23 empty] | VV | 0
|  | pohled JZ : | [25 empty] | VV | 0
|  | ostění : | [25 empty] | VV | 0
|  | (2,10+1,18+2,10)*0,46 |  | 2.4748 | [23 empty] | VV | 0
|  | (2,10+1,16+2,10)*0,46 |  | 2.4656 | [23 empty] | VV | 0
|  | pohled SV : | [25 empty] | VV | 0
|  | ostění : | [25 empty] | VV | 0
|  | (0,60+1,40+0,60)*0,46*2 |  | 2.392 | [23 empty] | VV | 0
|  | (2,10+1,18+2,10)*0,46 |  | 2.4748 | [23 empty] | VV | 0
|  | (1,20+0,80+1,20)*0,46 |  | 1.472 | [23 empty] | VV | 0
|  | pohled JV : | [25 empty] | VV | 0
|  | ostění : | [25 empty] | VV | 0
|  | (2,10+1,20+2,10)*0,46*2 |  | 4.968 | [23 empty] | VV | 0
|  | -(1,60+1,20+1,60)*0,46*2 |  | -4.048 | [23 empty] | VV | 0
|  | (0,70+0,45+0,70)*0,46 |  | 0.851 | [23 empty] | VV | 0
|  | (2,10+1,48+2,10)*0,46 |  | 2.6128 | [23 empty] | VV | 0
|  | (1,20+1,50+1,20)*0,46 |  | 1.794 | [23 empty] | VV | 0
20 | 622319553RV1 | Zateplení ostění , extrudovaným polystyrénem, tloušťky 30 mm, zakončené stěrkou s výztužnou tkaninou | m2 | 20.1168 |  | 0 |  | 0 |  | 0 | 21 | 0 | 0.01057 | 0.21 | 0 | 0 | 801-1 | RTS 25/ I | RTS 25/ I | 2.352 | 47.31 |  | Práce | Běžná |  |  |  | POL1_
|  | nanesení lepicího tmelu na izolační desky, nalepení desek, osazení okenních rohových lišt, natažení stěrky, vtlačení výztužné tkaniny, přehlazení stěrky. Další vrstvy podle popisu položky. Položky pro zateplení minerální deskou obsahují před armovací vrstvou kašírování desek. Včetně rohových lišt, zakončovacích lišt s okapničkou, napojovacích lišt a výztužné tkaniny. | [25 empty] | SPI |  | nanesení lepicího tmelu na izolační desky, nalepení desek, osazení okenních rohových lišt, natažení stěrky, vtlačení výztužné tkaniny, přehlazení stěrky. Další vrstvy podle popisu položky. Položky pro zateplení minerální deskou obsahují před armovací vrstvou kašírování desek. Včetně rohových lišt, zakončovacích lišt s okapničkou, napojovacích lišt a výztužné tkaniny.
|  | na části ostění bude použita izolace z MW ( skladba SK 12, SK14 ) | [25 empty] | POP
|  | pohled SZ : | [25 empty] | VV | 0
|  | (3,38+3,40+3,38)*0,66*3 |  | 20.1168 | [23 empty] | VV | 0
21 | 622319060RT6 | Zateplení parapetu s použitím prodyšné stěrky a s dodávkou podparapetní lišty, bez dodávky izolantu | m2 | 7.613 |  | 0 |  | 0 |  | 0 | 21 | 0 | 0.00915 | 0.07 | 0 | 0 | 801-1 | RTS 25/ I | RTS 25/ I | 1.562 | 11.89 |  | Práce | Běžná |  |  |  | POL1_
|  | nanesení lepicího tmelu na izolační desky, nalepení desek, natažení stěrky, vtlačení výztužné tkaniny a přehlazení stěrky. Včetně parapetních lišt. | [25 empty] | SPI |  | nanesení lepicího tmelu na izolační desky, nalepení desek, natažení stěrky, vtlačení výztužné tkaniny a přehlazení stěrky. Včetně parapetních lišt.
|  | ozn. SK3 : | [25 empty] | VV | 0
|  | pohled SZ : | [25 empty] | VV | 0
|  | ostění : | [25 empty] | VV | 0
|  | 1,20*0,46 |  | 0.552 | [23 empty] | VV | 0
|  | pohled JZ : | [25 empty] | VV | 0
|  | ostění : | [25 empty] | VV | 0
|  | 1,18*0,46 |  | 0.5428 | [23 empty] | VV | 0
|  | 1,16*0,46 |  | 0.5336 | [23 empty] | VV | 0
|  | pohled SV : | [25 empty] | VV | 0
|  | ostění : | [25 empty] | VV | 0
|  | (1,40*0,46)*2 |  | 1.288 | [23 empty] | VV | 0
|  | 1,18*0,46 |  | 0.5428 | [23 empty] | VV | 0
|  | 0,80*0,46 |  | 0.368 | [23 empty] | VV | 0
|  | pohled JV : | [25 empty] | VV | 0
|  | ostění : | [25 empty] | VV | 0
|  | (1,20*0,46)*4 |  | 2.208 | [23 empty] | VV | 0
|  | 0,45*0,46 |  | 0.207 | [23 empty] | VV | 0
|  | 1,48*0,46 |  | 0.6808 | [23 empty] | VV | 0
|  | 1,50*0,46 |  | 0.69 | [23 empty] | VV | 0
22 | 622319015R00 | Profil zakládací hliníkový, pro izolaci tl. 160 mm | m | 57.12 |  | 0 |  | 0 |  | 0 | 21 | 0 | 0.00057 | 0.03 | 0 | 0 | 801-1 | RTS 25/ I | RTS 25/ I | 0.2136 | 12.2 |  | Práce | Běžná |  |  |  | POL1_
|  | 17,42+3,46+9,80+20,40+16,58+1,54+1,54 |  | 70.74 | [23 empty] | VV | 0
|  | odečet otvorů : | [25 empty] | VV | 0
|  | -(1,10+1,48+0,90+3,38+3,38+3,38) |  | -13.62 | [23 empty] | VV | 0
23 | 622432111R00 | Omítky vnější stěn z umělého kamene v přírodní barvě drtí dekorativní jemnozrnné, akrylátové | m2 | 50.909 |  | 0 |  | 0 |  | 0 | 21 | 0 | 0.00368 | 0.19 | 0 | 0 | 801-1 | RTS 25/ I | RTS 25/ I | 0.46 | 23.42 |  | Práce | Běžná |  |  |  | POL1_
|  | Odkaz na mn. položky pořadí 16 : 32,52400 |  | 32.524 | [23 empty] | VV | 5
|  | Odkaz na mn. položky pořadí 18 : 18,38500 |  | 18.385 | [23 empty] | VV | 5
24 | 622454311R00 | Oprava vnějších omítek cementových v množství opravované plochy přes 10 do 30 % , hladkých hlazených dřevěným hladítkem | m2 | 323.957 |  | 0 |  | 0 |  | 0 | 21 | 0 | 0.03832 | 12.41 | 0 | 0 | 801-4 | RTS 25/ I | RTS 25/ I | 0.33622 | 108.92 |  | Práce | Běžná |  |  |  | POL1_
|  | Odkaz na mn. položky pořadí 52 : 323,95700 |  | 323.957 | [23 empty] | VV | 5
25 | 622473187RT2 | Příplatek za okenní začišťovací lištu včetně dodávky | m | 43.35 |  | 0 |  | 0 |  | 0 | 21 | 0 | 0.0001 | 0 | 0 | 0 | 801-1 | RTS 25/ I | RTS 25/ I | 0.05 | 2.17 |  | Práce | Běžná |  |  |  | POL1_
|  | ozn. SK3 : | [25 empty] | VV | 0
|  | pohled SZ : | [25 empty] | VV | 0
|  | ostění : | [25 empty] | VV | 0
|  | (2,10+1,20+2,10) |  | 5.4 | [23 empty] | VV | 0
|  | pohled JZ : | [25 empty] | VV | 0
|  | ostění : | [25 empty] | VV | 0
|  | (2,10+1,18+2,10) |  | 5.38 | [23 empty] | VV | 0
|  | (2,10+1,16+2,10) |  | 5.36 | [23 empty] | VV | 0
|  | pohled SV : | [25 empty] | VV | 0
|  | ostění : | [25 empty] | VV | 0
|  | (0,60+1,40+0,60)*2 |  | 5.2 | [23 empty] | VV | 0
|  | (2,10+1,18+2,10) |  | 5.38 | [23 empty] | VV | 0
|  | (1,20+0,80+1,20) |  | 3.2 | [23 empty] | VV | 0
|  | pohled JV : | [25 empty] | VV | 0
|  | ostění : | [25 empty] | VV | 0
|  | (2,10+1,20+2,10)*2 |  | 10.8 | [23 empty] | VV | 0
|  | -(1,60+1,20+1,60)*2 |  | -8.8 | [23 empty] | VV | 0
|  | (0,70+0,45+0,70) |  | 1.85 | [23 empty] | VV | 0
|  | (2,10+1,48+2,10) |  | 5.68 | [23 empty] | VV | 0
|  | (1,20+1,50+1,20) |  | 3.9 | [23 empty] | VV | 0
26 | 622481211RW5 | Výztužná stěrka vnějších zateplovacích systémů z EPS, z cementové stěrky, a skelné tkaniny R 117 A | m2 | 24.748 |  | 0 |  | 0 |  | 0 | 21 | 0 | 0.00437 | 0.11 | 0 | 0 | 801-1 | RTS 25/ I | RTS 25/ I | 0.362 | 8.96 |  | Práce | Běžná |  |  |  | POL1_
|  | skladba SK5 : | [25 empty] | VV | 0
|  | pohled SZ : | [25 empty] | VV | 0
|  | 3,10*3,55 |  | 11.005 | [23 empty] | VV | 0
|  | odečet otvoru : | [25 empty] | VV | 0
|  | -0,72*2,05 |  | -1.476 | [23 empty] | VV | 0
|  | pohled JZ : | [25 empty] | VV | 0
|  | 3,42*3,55 |  | 12.141 | [23 empty] | VV | 0
|  | skladba SK9 : | [25 empty] | VV | 0
|  | pohled JZ : | [25 empty] | VV | 0
|  | 3,42*0,90 |  | 3.078 | [23 empty] | VV | 0
27 | 622481291R00 | Montáž lišty rohové, nadpražní nebo dilatační do výztužné stěrky | m | 26.75 |  | 0 |  | 0 |  | 0 | 21 | 0 | 0 | 0 | 0 | 0 | 801-1 | RTS 25/ I | RTS 25/ I | 0.1 | 2.68 |  | Práce | Běžná |  |  |  | POL1_
|  | nadpraží otvorů : | [25 empty] | VV | 0
|  | ozn. SK3 : | [25 empty] | VV | 0
|  | pohled SZ : | [25 empty] | VV | 0
|  | nadpraží : | [25 empty] | VV | 0
|  | 1,20 |  | 1.2 | [23 empty] | VV | 0
|  | 3,40*3 |  | 10.2 | [23 empty] | VV | 0
|  | pohled JZ : | [25 empty] | VV | 0
|  | nadpraží : | [25 empty] | VV | 0
|  | 1,18 |  | 1.18 | [23 empty] | VV | 0
|  | 1,16 |  | 1.16 | [23 empty] | VV | 0
|  | pohled SV : | [25 empty] | VV | 0
|  | nadpraží : | [25 empty] | VV | 0
|  | 1,40*2 |  | 2.8 | [23 empty] | VV | 0
|  | 1,18 |  | 1.18 | [23 empty] | VV | 0
|  | 0,80 |  | 0.8 | [23 empty] | VV | 0
|  | pohled JV : | [25 empty] | VV | 0
|  | nadpraží : | [25 empty] | VV | 0
|  | 1,20*4 |  | 4.8 | [23 empty] | VV | 0
|  | 0,45 |  | 0.45 | [23 empty] | VV | 0
|  | 1,48 |  | 1.48 | [23 empty] | VV | 0
|  | 1,50 |  | 1.5 | [23 empty] | VV | 0
28 | 622904112R00 | Očištění fasád tlakovou vodou, složitost fasády 1 - 2 | m2 | 352.202 |  | 0 |  | 0 |  | 0 | 21 | 0 | 2e-05 | 0.01 | 0 | 0 | 801-1 | RTS 25/ I | RTS 25/ I | 0.11 | 38.74 |  | Práce | Běžná |  |  |  | POL1_
|  | Odkaz na mn. položky pořadí 52 : 323,95700 |  | 323.957 | [23 empty] | VV | 5
|  | Odkaz na mn. položky pořadí 53 : 28,24500 |  | 28.245 | [23 empty] | VV | 5
29 | 711212311R00 | Izolace proti vodě nátěr podkladní savých podkladů | m2 | 399.482 |  | 0 |  | 0 |  | 0 | 21 | 0 | 3e-05 | 0.01 | 0 | 0 | 800-711 | RTS 25/ I | RTS 25/ I | 0.095 | 37.95 |  | Práce | Běžná |  |  |  | POL1_
|  | Odkaz na mn. položky pořadí 16 : 32,52400 |  | 32.524 | [23 empty] | VV | 5
|  | Odkaz na mn. položky pořadí 17 : 257,60620 |  | 257.6062 | [23 empty] | VV | 5
|  | Odkaz na mn. položky pořadí 18 : 18,38500 |  | 18.385 | [23 empty] | VV | 5
|  | Odkaz na mn. položky pořadí 19 : 19,94100 |  | 19.941 | [23 empty] | VV | 5
|  | Odkaz na mn. položky pořadí 20 : 20,11680 |  | 20.1168 | [23 empty] | VV | 5
|  | pod marmolit : | [25 empty] | VV | 0
|  | Odkaz na mn. položky pořadí 23 : 50,90900 |  | 50.909 | [23 empty] | VV | 5
30 | 62-vlastní | Zateplovací sanační systém dle PD - skladba SK16 | m2 | 22.94 |  | 0 |  | 0 |  | 0 | 21 | 0 | 0.015 | 0.34 | 0 | 0 |  | Vlastní | Indiv | 0 | 0 |  | Práce | Běžná |  |  |  | POL1_
|  | skladba SK16 : | [25 empty] | VV | 0
|  | (2,55+3,65)*3,70 |  | 22.94 | [23 empty] | VV | 0
31 | 283502831R | Lišta omítková soklová, nadpražní, s viditelnou okapnicí; materiál: plast; tkanina 100 x 100 mm | m | 29.425 |  | 0 |  | 0 |  | 0 | 21 | 0 | 0.00014 | 0 | 0 | 0 | SPCM | RTS 25/ I | RTS 25/ I | 0 | 0 |  | Specifikace | Běžná |  |  |  | POL3_
|  | Odkaz na mn. položky pořadí 27 : 26,75000*1,1 |  | 29.425 | [23 empty] | VV | 5
Díl: | 63 | Podlahy a podlahové konstrukce |  |  |  | 0 |  | 0 |  | 0 |  | 0 |  | 4.11 |  | 0 |  |  |  |  | 4.77 | [6 empty] | DIL
32 | 639561121R00 | Obrubník pro okapový chodník výšky 250 mm, šedý | m | 34.09 |  | 0 |  | 0 |  | 0 | 21 | 0 | 0.12068 | 4.11 | 0 | 0 | 801-1 | RTS 25/ I | RTS 25/ I | 0.14 | 4.77 |  | Práce | Běžná |  |  |  | POL1_
|  | se zřízením lože z betonu prostého tl. 5 až 10 cm. Včetně dodávky obrubníku. | [25 empty] | SPI
|  | nový okapový chodník, ozn. M3 : | [25 empty] | VV | 0
|  | 2,13+3,30 |  | 5.43 | [23 empty] | VV | 0
|  | 12,96+0,50 |  | 13.46 | [23 empty] | VV | 0
|  | 14,20+0,50 |  | 14.7 | [23 empty] | VV | 0
|  | 0,50 |  | 0.5 | [23 empty] | VV | 0
Díl: | 94 | Lešení a stavební výtahy |  |  |  | 0 |  | 0 |  | 0 |  | 0 |  | 9.13 |  | 0 |  |  |  |  | 113.24 | [6 empty] | DIL
33 | 941941031R00 | Montáž lešení lehkého pracovního řadového s podlahami šířky od 0,80 do 1,00 m, výšky do 10 m | m2 | 472 |  | 0 |  | 0 |  | 0 | 21 | 0 | 0.01838 | 8.68 | 0 | 0 | 800-3 | RTS 25/ I | RTS 25/ I | 0.104 | 49.09 |  | Práce | Běžná |  |  |  | POL1_
|  | včetně kotvení | [25 empty] | SPI
|  | Včetně kotvení lešení. | [25 empty] | POP
|  | pohled SZ : | [25 empty] | VV | 0
|  | 22,50*5,00 |  | 112.5 | [23 empty] | VV | 0
|  | pohled JZ : | [25 empty] | VV | 0
|  | 19,00*8,00 |  | 152 | [23 empty] | VV | 0
|  | pohled SV : | [25 empty] | VV | 0
|  | 19,00*5,00 |  | 95 | [23 empty] | VV | 0
|  | pohled JV : | [25 empty] | VV | 0
|  | 22,50*5,00 |  | 112.5 | [23 empty] | VV | 0
34 | 941941191RT4 | Montáž lešení lehkého pracovního řadového s podlahami příplatek za každý další i započatý měsíc použití lešení šířky šířky od 0,80 do 1,00 m a výšky do 10 m | m2 | 944 |  | 0 |  | 0 |  | 0 | 21 | 0 | 0 | 0 | 0 | 0 | 800-3 | RTS 25/ I | RTS 25/ I | 0.006 | 5.66 |  | Práce | Běžná |  |  |  | POL1_
|  | včetně kotvení | [25 empty] | SPI
|  | předpoklad 2 měsíce, bude účtováno dle skutečnosti : | [25 empty] | VV | 0
|  | Odkaz na mn. položky pořadí 33 : 472,00000*2 |  | 944 | [23 empty] | VV | 5
35 | 941941831R00 | Demontáž lešení lehkého řadového s podlahami šířky od 0,8 do 1 m, výšky do 10 m | m2 | 472 |  | 0 |  | 0 |  | 0 | 21 | 0 | 0 | 0 | 0 | 0 | 800-3 | RTS 25/ I | RTS 25/ I | 0.066 | 31.15 |  | Práce | Běžná |  |  |  | POL1_
|  | Odkaz na mn. položky pořadí 33 : 472,00000 |  | 472 | [23 empty] | VV | 5
36 | 944944011R00 | Montáž ochranné sítě z umělých vláken | m2 | 472 |  | 0 |  | 0 |  | 0 | 21 | 0 | 0 | 0 | 0 | 0 | 800-3 | RTS 25/ I | RTS 25/ I | 0.0303 | 14.3 |  | Práce | Běžná |  |  |  | POL1_
|  | Odkaz na mn. položky pořadí 33 : 472,00000 |  | 472 | [23 empty] | VV | 5
37 | 944944031R00 | Montáž ochranné sítě příplatek k ceně za každý další i započatý měsíc použití ochranných sítí z umělých vláken | m2 | 944 |  | 0 |  | 0 |  | 0 | 21 | 0 | 0.00015 | 0.14 | 0 | 0 | 800-3 | RTS 25/ I | RTS 25/ I | 0 | 0 |  | Práce | Běžná |  |  |  | POL1_
|  | Odkaz na mn. položky pořadí 34 : 944,00000 |  | 944 | [23 empty] | VV | 5
38 | 944944081R00 | Demontáž ochranné sítě z umělých vláken | m2 | 472 |  | 0 |  | 0 |  | 0 | 21 | 0 | 0 | 0 | 0 | 0 | 800-3 | RTS 25/ I | RTS 25/ I | 0.018 | 8.5 |  | Práce | Běžná |  |  |  | POL1_
|  | Odkaz na mn. položky pořadí 35 : 472,00000 |  | 472 | [23 empty] | VV | 5
39 | 944945013R00 | Montáž záchytné stříšky šířky přes 2 m | m | 11 |  | 0 |  | 0 |  | 0 | 21 | 0 | 0.02372 | 0.26 | 0 | 0 | 800-3 | RTS 25/ I | RTS 25/ I | 0.239 | 2.63 |  | Práce | Běžná |  |  |  | POL1_
|  | 3,00+3,00+2,00+3,00 |  | 11 | [23 empty] | VV | 0
40 | 944945193R00 | Montáž záchytné stříšky příplatek k ceně za každý další i započatý měsíc použití záchytné stříšky šířky přes 2 m | m | 22 |  | 0 |  | 0 |  | 0 | 21 | 0 | 0.00225 | 0.05 | 0 | 0 | 800-3 | RTS 25/ I | RTS 25/ I | 0.01 | 0.22 |  | Práce | Běžná |  |  |  | POL1_
|  | Odkaz na mn. položky pořadí 39 : 11,00000*2 |  | 22 | [23 empty] | VV | 5
41 | 944945813R00 | Demontáž záchytné stříšky šířky přes 2 m | m | 11 |  | 0 |  | 0 |  | 0 | 21 | 0 | 0 | 0 | 0 | 0 | 800-3 | RTS 25/ I | RTS 25/ I | 0.154 | 1.69 |  | Práce | Běžná |  |  |  | POL1_
|  | zřizované současně s lehkým nebo těžkým lešením, | [25 empty] | SPI
|  | Odkaz na mn. položky pořadí 39 : 11,00000 |  | 11 | [23 empty] | VV | 5
Díl: | 95 | Dokončovací konstrukce na pozemních stavbách |  |  |  | 0 |  | 0 |  | 0 |  | 0 |  | 0 |  | 0 |  |  |  |  | 8.17 | [6 empty] | DIL
42 | 952902110R00 | Čištění budov zametáním v místnostech, chodbách, na schodišti a na půdě | m2 | 263.56 |  | 0 |  | 0 |  | 0 | 21 | 0 | 0 | 0 | 0 | 0 | 801-4 | RTS 25/ I | RTS 25/ I | 0.015 | 3.95 |  | Práce | Běžná |  |  |  | POL1_
|  | zametení půdy před zateplením : | [25 empty] | VV | 0
|  | 148,24+115,32 |  | 263.56 | [23 empty] | VV | 0
43 | 777101101R00 | Příprava podkladu vysávání podlah průmyslovým vysavačem | m2 | 263.56 |  | 0 |  | 0 |  | 0 | 21 | 0 | 0 | 0 | 0 | 0 | 800-773 | RTS 25/ I | RTS 25/ I | 0.016 | 4.22 |  | Práce | Běžná |  |  |  | POL1_
|  | Odkaz na mn. položky pořadí 42 : 263,56000 |  | 263.56 | [23 empty] | VV | 5
Díl: | 96 | Bourání konstrukcí |  |  |  | 0 |  | 0 |  | 0 |  | 0 |  | 0.03 |  | 10.54 |  |  |  |  | 92.47 | [6 empty] | DIL
44 | 962081141R00 | Bourání zdiva příček ze skleněných tvárnic, tloušťky do 150 mm | m2 | 0.96 |  | 0 |  | 0 |  | 0 | 21 | 0 | 0.00067 | 0 | 0.082 | 0.08 | 801-3 | RTS 25/ I | RTS 25/ I | 0.6 | 0.58 |  | Práce | Běžná |  |  |  | POL1_
|  | nebo vybourání otvorů jakýchkoliv rozměrů, včetně pomocného lešení o výšce podlahy do 1900 mm a pro zatížení do 1,5 kPa (150 kg/m2), | [25 empty] | SPI |  | nebo vybourání otvorů jakýchkoliv rozměrů, včetně pomocného lešení o výšce podlahy do 1900 mm a pro zatížení do 1,5 kPa (150 kg/m2),
|  | stávaící výplň, ozn. D2 : | [25 empty] | VV | 0
|  | 0,80*1,20 |  | 0.96 | [23 empty] | VV | 0
45 | 968061112R00 | Vyvěšení nebo zavěšení dřevěných křídel oken, plochy do 1,5 m2 | kus | 6 |  | 0 |  | 0 |  | 0 | 21 | 0 | 0 | 0 | 0 | 0 | 801-3 | RTS 25/ I | RTS 25/ I | 0.03 | 0.18 |  | Práce | Běžná |  |  |  | POL1_
|  | oken, dveří a vrat, s uložením a opětovným zavěšením po provedení stavebních změn, | [25 empty] | SPI
|  | stávající okna, ozn. D1 : | [25 empty] | VV | 0
|  | 1+2+3 |  | 6 | [23 empty] | VV | 0
46 | 968061125R00 | Vyvěšení nebo zavěšení dřevěných křídel dveří, plochy do 2 m2 | kus | 1 |  | 0 |  | 0 |  | 0 | 21 | 0 | 0 | 0 | 0 | 0 | 801-3 | RTS 25/ I | RTS 25/ I | 0.05 | 0.05 |  | Práce | Běžná |  |  |  | POL1_
|  | oken, dveří a vrat, s uložením a opětovným zavěšením po provedení stavebních změn, | [25 empty] | SPI
|  | stávající dveře, ozn. D3 : | [25 empty] | VV | 0
|  | 1 |  | 1 | [23 empty] | VV | 0
47 | 968062356R00 | Vybourání dřevěných rámů oken dvojitých nebo zdvojených, plochy do 4 m2 | m2 | 14.952 |  | 0 |  | 0 |  | 0 | 21 | 0 | 0.00092 | 0.01 | 0.054 | 0.81 | 801-3 | RTS 25/ I | RTS 25/ I | 0.465 | 6.95 |  | Práce | Běžná |  |  |  | POL1_
|  | včetně pomocného lešení o výšce podlahy do 1900 mm a pro zatížení do 1,5 kPa (150 kg/m2), | [25 empty] | SPI
|  | stávající okna, ozn. D1 : | [25 empty] | VV | 0
|  | 1,16*2,10 |  | 2.436 | [23 empty] | VV | 0
|  | (1,18*2,10)*2 |  | 4.956 | [23 empty] | VV | 0
|  | (1,20*2,10)*3 |  | 7.56 | [23 empty] | VV | 0
48 | 968062455R00 | Vybourání dřevěných rámů dveřních zárubní, plochy do 2 m2 | m2 | 1.818 |  | 0 |  | 0 |  | 0 | 21 | 0 | 0.00117 | 0 | 0.088 | 0.16 | 801-3 | RTS 25/ I | RTS 25/ I | 0.556 | 1.01 |  | Práce | Běžná |  |  |  | POL1_
|  | včetně pomocného lešení o výšce podlahy do 1900 mm a pro zatížení do 1,5 kPa (150 kg/m2), | [25 empty] | SPI
|  | stávající dveře, ozn. D3 : | [25 empty] | VV | 0
|  | 0,90*2,02 |  | 1.818 | [23 empty] | VV | 0
49 | 968071125R00 | Vyvěšení nebo zavěšení kovových křídel dveří, plochy do 2 m2 | kus | 3 |  | 0 |  | 0 |  | 0 | 21 | 0 | 0 | 0 | 0 | 0 | 801-3 | RTS 25/ I | RTS 25/ I | 0.08 | 0.24 |  | Práce | Běžná |  |  |  | POL1_
|  | s případným uložením a opětovným zavěšením po provedení stavebních změn, | [25 empty] | SPI
|  | stávající dveře, ozn. D4 : | [25 empty] | VV | 0
|  | 2 |  | 2 | [23 empty] | VV | 0
|  | stávající dveře, ozn. D5 : | [25 empty] | VV | 0
|  | 1 |  | 1 | [23 empty] | VV | 0
50 | 968072456R00 | Vybourání a vyjmutí kovových rámů a rolet rámů, včetně pomocného lešení o výšce podlahy do 1900 mm a pro zatížení do 1,5 kPa (150 kg/m2) dveřních zárubní, plochy přes 2 m2 | m2 | 5.116 |  | 0 |  | 0 |  | 0 | 21 | 0 | 0.001 | 0.01 | 0.063 | 0.32 | 801-3 | RTS 25/ I | RTS 25/ I | 0.718 | 3.67 |  | Práce | Běžná |  |  |  | POL1_
|  | stávající dveře, ozn. D4 : | [25 empty] | VV | 0
|  | 1,48*2,00 |  | 2.96 | [23 empty] | VV | 0
|  | stávající dveře, ozn. D5 : | [25 empty] | VV | 0
|  | 1,10*1,96 |  | 2.156 | [23 empty] | VV | 0
51 | 970031100R00 | Jádrové vrtání, kruhové prostupy v cihelném zdivu jádrové vrtání, do D 100 mm | m | 7 |  | 0 |  | 0 |  | 0 | 21 | 0 | 0.00142 | 0.01 | 0.01413 | 0.1 | 801-3 | RTS 25/ I | RTS 25/ I | 2.95 | 20.65 |  | Práce | Běžná |  |  |  | POL1_
|  | větrací otvory půdy, ozn. D22 : | [25 empty] | VV | 0
|  | 0,50*14 |  | 7 | [23 empty] | VV | 0
52 | 978015241R00 | Otlučení omítek vápenných nebo vápenocementových vnějších s vyškrabáním spár, s očištěním zdiva 1. až 4. stupni složitosti, v rozsahu do 30 % | m2 | 323.957 |  | 0 |  | 0 |  | 0 | 21 | 0 | 0 | 0 | 0.016 | 5.18 | 801-3 | RTS 25/ I | RTS 25/ I | 0.09 | 29.16 |  | Práce | Běžná |  |  |  | POL1_
|  | uvažováno s plochou fasády od terénu po střechu : | [25 empty] | VV | 0
|  | pohled SZ : | [25 empty] | VV | 0
|  | 17,10*4,70 |  | 80.37 | [23 empty] | VV | 0
|  | 1,38*2,90 |  | 4.002 | [23 empty] | VV | 0
|  | 3,10*3,55 |  | 11.005 | [23 empty] | VV | 0
|  | odečet otvorů : | [25 empty] | VV | 0
|  | -0,90*2,02 |  | -1.818 | [23 empty] | VV | 0
|  | -1,20*2,10 |  | -2.52 | [23 empty] | VV | 0
|  | -(3,40*3,38)*3 |  | -34.476 | [23 empty] | VV | 0
|  | -0,72*2,05 |  | -1.476 | [23 empty] | VV | 0
[28 empty] | VV | 0
|  | pohled JZ : | [25 empty] | VV | 0
|  | 3,30*4,87 |  | 16.071 | [23 empty] | VV | 0
|  | (3,30*3,30)/2 |  | 5.445 | [23 empty] | VV | 0
|  | 4,00*3,92 |  | 15.68 | [23 empty] | VV | 0
|  | 9,04*4,90 |  | 44.296 | [23 empty] | VV | 0
|  | (9,04*1,90)/2 |  | 8.588 | [23 empty] | VV | 0
|  | odečet otvorů : | [25 empty] | VV | 0
|  | -1,10*2,05 |  | -2.255 | [23 empty] | VV | 0
|  | -1,18*2,10 |  | -2.478 | [23 empty] | VV | 0
|  | -1,16*2,10 |  | -2.436 | [23 empty] | VV | 0
[28 empty] | VV | 0
|  | pohled SV : | [25 empty] | VV | 0
|  | 16,26*5,30 |  | 86.178 | [23 empty] | VV | 0
|  | (4,00*1,00)/2 |  | 2 | [23 empty] | VV | 0
|  | odečet otvorů : | [25 empty] | VV | 0
|  | -(1,40*0,60)*2 |  | -1.68 | [23 empty] | VV | 0
|  | -1,18*2,10 |  | -2.478 | [23 empty] | VV | 0
|  | -0,80*1,20 |  | -0.96 | [23 empty] | VV | 0
[28 empty] | VV | 0
|  | pohled JV : | [25 empty] | VV | 0
|  | 20,08*5,60 |  | 112.448 | [23 empty] | VV | 0
|  | 1,38*3,30 |  | 4.554 | [23 empty] | VV | 0
|  | odečet otvorů : | [25 empty] | VV | 0
|  | -(1,20*2,10)*2 |  | -5.04 | [23 empty] | VV | 0
|  | -(1,20*1,60)*2 |  | -3.84 | [23 empty] | VV | 0
|  | -0,45*0,70 |  | -0.315 | [23 empty] | VV | 0
|  | -1,48*2,10 |  | -3.108 | [23 empty] | VV | 0
|  | -1,50*1,20 |  | -1.8 | [23 empty] | VV | 0
53 | 978015391R00 | Otlučení omítek vápenných nebo vápenocementových vnějších s vyškrabáním spár, s očištěním zdiva 5. až 7. stupni složitosti, v rozsahu do 100 % | m2 | 28.245 |  | 0 |  | 0 |  | 0 | 21 | 0 | 0 | 0 | 0.092 | 2.6 | 801-3 | RTS 25/ I | RTS 25/ I | 0.39 | 11.02 |  | Práce | Běžná |  |  |  | POL1_
|  | vnější ostění oken z důvodu zateplení : | [25 empty] | VV | 0
|  | pohled SZ : | [25 empty] | VV | 0
|  | ostění : | [25 empty] | VV | 0
|  | (2,10+1,20+2,10)*0,30 |  | 1.62 | [23 empty] | VV | 0
|  | (3,38+3,40+3,38)*0,50*3 |  | 15.24 | [23 empty] | VV | 0
|  | pohled JZ : | [25 empty] | VV | 0
|  | ostění : | [25 empty] | VV | 0
|  | (2,10+1,18+2,10)*0,30 |  | 1.614 | [23 empty] | VV | 0
|  | (2,10+1,16+2,10)*0,30 |  | 1.608 | [23 empty] | VV | 0
|  | pohled SV : | [25 empty] | VV | 0
|  | ostění : | [25 empty] | VV | 0
|  | (0,60+1,40+0,60)*0,30*2 |  | 1.56 | [23 empty] | VV | 0
|  | (2,10+1,18+2,10)*0,30 |  | 1.614 | [23 empty] | VV | 0
|  | (1,20+0,80+1,20)*0,30 |  | 0.96 | [23 empty] | VV | 0
|  | pohled JV : | [25 empty] | VV | 0
|  | ostění : | [25 empty] | VV | 0
|  | (2,10+1,20+2,10)*0,30*2 |  | 3.24 | [23 empty] | VV | 0
|  | -(1,60+1,20+1,60)*0,30*2 |  | -2.64 | [23 empty] | VV | 0
|  | (0,70+0,45+0,70)*0,30 |  | 0.555 | [23 empty] | VV | 0
|  | (2,10+1,48+2,10)*0,30 |  | 1.704 | [23 empty] | VV | 0
|  | (1,20+1,50+1,20)*0,30 |  | 1.17 | [23 empty] | VV | 0
54 | 978023411R00 | Vysekání, vyškrábání a vyčištění spár zdiva cihelného mimo komínového | m2 | 80.9892 |  | 0 |  | 0 |  | 0 | 21 | 0 | 0 | 0 | 0.014 | 1.13 | 801-3 | RTS 25/ I | RTS 25/ I | 0.22 | 17.82 |  | Práce | Běžná |  |  |  | POL1_
|  | předpoklad 25% plochy ( opravované části ) : | [25 empty] | VV | 0
|  | Odkaz na mn. položky pořadí 52 : 323,95700*0,25 |  | 80.9892 | [23 empty] | VV | 5
55 | 978059521R00 | Odsekání a odebrání obkladů stěn z obkládaček vnitřních z jakýchkoliv materiálů, plochy do 2 m2 | m2 | 2.376 |  | 0 |  | 0 |  | 0 | 21 | 0 | 0 | 0 | 0.068 | 0.16 | 801-3 | RTS 25/ I | RTS 25/ I | 0.48 | 1.14 |  | Práce | Běžná |  |  |  | POL1_
|  | včetně otlučení podkladní omítky až na zdivo, | [25 empty] | SPI
|  | stávající okna, ozn. D1 - vnitřní parapety předpoklad : | [25 empty] | VV | 0
|  | 1,16*0,30 |  | 0.348 | [23 empty] | VV | 0
|  | (1,18*0,30)*2 |  | 0.708 | [23 empty] | VV | 0
|  | (1,20*0,30)*3 |  | 1.08 | [23 empty] | VV | 0
|  | stávající výplň, ozn. D2 - vnitřní parapet předpoklad : | [25 empty] | VV | 0
|  | 0,80*0,30 |  | 0.24 | [23 empty] | VV | 0
Díl: | 99 | Staveništní přesun hmot |  |  |  | 0 |  | 0 |  | 0 |  | 0 |  | 0 |  | 0 |  |  |  |  | 45.8 | [6 empty] | DIL
56 | 999281105R00 | Přesun hmot pro opravy a údržbu objektů pro opravy a údržbu dosavadních objektů včetně vnějších plášťů výšky do 6 m, | t | 48.7998 |  | 0 |  | 0 |  | 0 | 21 | 0 | 0 | 0 | 0 | 0 | 801-4 | RTS 25/ I | RTS 25/ I | 0.9385 | 45.8 |  | Přesun hmot | Běžná |  |  |  | POL7_
|  | oborů 801, 803, 811 a 812 | [25 empty] | SPI
Díl: | 713 | Izolace tepelné |  |  |  | 0 |  | 0 |  | 0 |  | 0 |  | 3.68 |  | 0 |  |  |  |  | 108.08 | [6 empty] | DIL
57 | 713111231RK5 | Montáž tepelné izolace stropů parotěsná zábrana stropů shora s přelepením spojů, včetně dodávky fólie | m2 | 263.56 |  | 0 |  | 0 |  | 0 | 21 | 0 | 0.00018 | 0.05 | 0 | 0 | 800-713 | RTS 25/ I | RTS 25/ I | 0.14 | 36.9 |  | Práce | Běžná |  |  |  | POL1_
|  | včetně dodávky fólie a spojovacích prostředků. | [25 empty] | POP
|  | plocha zateplení : | [25 empty] | VV | 0
|  | 148,24+115,32 |  | 263.56 | [23 empty] | VV | 0
58 | 713111275RL3 | Montáž tepelné izolace stropů parotěsná zábrana napojení parozábrany na související konstrukce lepicím tmelem, s dodávkou materiálu | m | 106.17 |  | 0 |  | 0 |  | 0 | 21 | 0 | 5e-05 | 0.01 | 0 | 0 | 800-713 | RTS 25/ I | RTS 25/ I | 0.01 | 1.06 |  | Práce | Běžná |  |  |  | POL1_
|  | nalepení parozábrany na obvodové zdivo : | [25 empty] | VV | 0
|  | 19,205+5,57+19,205+5,57+2,99+2,99 |  | 55.53 | [23 empty] | VV | 0
|  | 16,13+9,19+16,13+9,19 |  | 50.64 | [23 empty] | VV | 0
59 | 713121121R00 | Montáž tepelné izolace podlah dvouvrstvá, bez dodávky materiálu | m2 | 289.916 |  | 0 |  | 0 |  | 0 | 21 | 0 | 0 | 0 | 0 | 0 | 800-713 | RTS 25/ I | RTS 25/ I | 0.15 | 43.49 |  | Práce | Běžná |  |  |  | POL1_
|  | plocha zateplení : | [25 empty] | VV | 0
|  | 148,24+115,32 |  | 263.56 | [23 empty] | VV | 0
|  | rezerva na nepřístupná místa 10% : | [25 empty] | VV | 0
|  | Koeficient : 0,10 |  | 26.356 | [23 empty] | VV | 4
60 | 713181141RT1 | Izolace foukaná foukaná volně, minerální | m3 | 33.2886 |  | 0 |  | 0 |  | 0 | 21 | 0 | 0.05775 | 1.92 | 0 | 0 | 800-713 | RTS 25/ I | RTS 25/ I | 0.8 | 26.63 |  | Práce | Běžná |  |  |  | POL1_
|  | Vyříznutí otvoru v podkladu pro osazení stroje na foukání izolace, foukání a dodávka izolace. Zapravení vyřezaného otvoru. | [25 empty] | POP |  | Vyříznutí otvoru v podkladu pro osazení stroje na foukání izolace, foukání a dodávka izolace. Zapravení vyřezaného otvoru.
|  | skladba SK8 : | [25 empty] | VV | 0
|  | 108,08*0,28 |  | 30.2624 | [23 empty] | VV | 0
|  | rezerva na nepřístupná místa 10% : | [25 empty] | VV | 0
|  | Koeficient : 0,1 |  | 3.0262 | [23 empty] | VV | 4
61 | 63151374.AR | Výrobek izolační pro budovy z minerální vlny (MW) tvar: deska; tl = 100 mm; OH = 30 kg/m3; lambda = 0,037 W/(m.K) | m2 | 86.2125 |  | 0 |  | 0 |  | 0 | 21 | 0 | 0.003 | 0.26 | 0 | 0 | SPCM | RTS 25/ I | RTS 25/ I | 0 | 0 |  | Specifikace | Běžná |  |  |  | POL3_
|  | skladba SK7 : | [25 empty] | VV | 0
|  | 71,25*1,1 |  | 78.375 | [23 empty] | VV | 0
|  | rezerva na nepřístupná místa 10% : | [25 empty] | VV | 0
|  | Koeficient : 0,1 |  | 7.8375 | [23 empty] | VV | 4
62 | 63151376.AR | Výrobek izolační pro budovy z minerální vlny (MW) tvar: deska; tl = 140 mm; OH = 30 kg/m3; lambda = 0,037 W/(m.K) | m2 | 101.9304 |  | 0 |  | 0 |  | 0 | 21 | 0 | 0.0042 | 0.43 | 0 | 0 | SPCM | RTS 25/ I | RTS 25/ I | 0 | 0 |  | Specifikace | Běžná |  |  |  | POL3_
|  | skladba SK6 : | [25 empty] | VV | 0
|  | 84,24*1,1 |  | 92.664 | [23 empty] | VV | 0
|  | rezerva na nepřístupná místa 10% : | [25 empty] | VV | 0
|  | Koeficient : 0,1 |  | 9.2664 | [23 empty] | VV | 4
63 | 63151377.AR | Výrobek izolační pro budovy z minerální vlny (MW) tvar: deska; tl = 160 mm; OH = 30 kg/m3; lambda = 0,037 W/(m.K) | m2 | 101.9304 |  | 0 |  | 0 |  | 0 | 21 | 0 | 0.0048 | 0.49 | 0 | 0 | SPCM | RTS 25/ I | RTS 25/ I | 0 | 0 |  | Specifikace | Běžná |  |  |  | POL3_
|  | skladba SK6 : | [25 empty] | VV | 0
|  | 84,24*1,1 |  | 92.664 | [23 empty] | VV | 0
|  | rezerva na nepřístupná místa 10% : | [25 empty] | VV | 0
|  | Koeficient : 0,1 |  | 9.2664 | [23 empty] | VV | 4
64 | 63151379.AR | Výrobek izolační pro budovy z minerální vlny (MW) tvar: deska; tl = 200 mm; OH = 30 kg/m3; lambda = 0,037 W/(m.K) | m2 | 86.2125 |  | 0 |  | 0 |  | 0 | 21 | 0 | 0.006 | 0.52 | 0 | 0 | SPCM | RTS 25/ I | RTS 25/ I | 0 | 0 |  | Specifikace | Běžná |  |  |  | POL3_
|  | skladba SK7 : | [25 empty] | VV | 0
|  | 71,25*1,1 |  | 78.375 | [23 empty] | VV | 0
|  | rezerva na nepřístupná místa 10% : | [25 empty] | VV | 0
|  | Koeficient : 0,1 |  | 7.8375 | [23 empty] | VV | 4
65 | 998713201R00 | Přesun hmot pro izolace tepelné v objektech výšky do 6 m | % |  |  | 0 |  | 0 |  | 0 | 21 | 0 | 0 | 0 | 0 | 0 | 800-713 | RTS 25/ I | RTS 25/ I | 0 | 0 |  | Přesun hmot | Běžná |  |  |  | POL7_
|  | 50 m vodorovně | [25 empty] | SPI
66 | 998713292R00 | Přesun hmot pro izolace tepelné příplatek k ceně za zvětšený přesun přes vymezenou největší dopravní vzdálenost za vzdálenost do 100 m | % |  |  | 0 |  | 0 |  | 0 | 21 | 0 | 0 | 0 | 0 | 0 | 800-713 | RTS 25/ I | RTS 25/ I | 0 | 0 |  | Přesun hmot | Běžná |  |  |  | POL7_
|  | 50 m vodorovně | [25 empty] | SPI
Díl: | 720 | Zdravotechnická instalace |  |  |  | 0 |  | 0 |  | 0 |  | 0 |  | 0 |  | 0 |  |  |  |  | 0 | [6 empty] | DIL
67 | 720-VL1 | Vytápění - viz. samostatný rozpočet | soubor | 1 |  | 0 |  | 0 |  | 0 | 21 | 0 | 0 | 0 | 0 | 0 |  | Vlastní | Kalkul | 0 | 0 |  | Práce | Běžná |  |  |  | POL1_
Díl: | 721 | Vnitřní kanalizace |  |  |  | 0 |  | 0 |  | 0 |  | 0 |  | 0 |  | 0 |  |  |  |  | 0.06 | [6 empty] | DIL
68 | 721171899 | Demontáž větracího potrubí ke zpětnému použití | soubor | 2 |  | 0 |  | 0 |  | 0 | 21 | 0 | 0 | 0 | 0.0021 | 0 |  | Vlastní | Indiv | 0.031 | 0.06 |  | Práce | Běžná |  |  |  | POL1_
|  | ozn. D21 : | [25 empty] | VV | 0
|  | 1 |  | 1 | [23 empty] | VV | 0
|  | ozn. D17 : | [25 empty] | VV | 0
|  | 1 |  | 1 | [23 empty] | VV | 0
69 | 721-VL1 | Zpětná montáž prodlouženého větracího potrubí | kus | 2 |  | 0 |  | 0 |  | 0 | 21 | 0 | 0 | 0 | 0 | 0 |  | Vlastní | Indiv | 0 | 0 |  | Práce | Běžná |  |  |  | POL1_
|  | ozn. M6 : | [25 empty] | VV | 0
|  | 1 |  | 1 | [23 empty] | VV | 0
|  | ozn. M11 : | [25 empty] | VV | 0
|  | 1 |  | 1 | [23 empty] | VV | 0
70 | 998721201R00 | Přesun hmot pro vnitřní kanalizaci v objektech výšky do 6 m | % |  |  | 0 |  | 0 |  | 0 | 21 | 0 | 0 | 0 | 0 | 0 | 800-721 | RTS 25/ I | RTS 25/ I | 0 | 0 |  | Přesun hmot | Běžná |  |  |  | POL7_
|  | 50 m vodorovně, měřeno od těžiště půdorysné plochy skládky do těžiště půdorysné plochy objektu | [25 empty] | SPI
Díl: | 725 | Zařizovací předměty |  |  |  | 0 |  | 0 |  | 0 |  | 0 |  | 0 |  | 0 |  |  |  |  | 0.23 | [6 empty] | DIL
71 | 725524999 | Odmontování a zpětná montáž kouřovodu, včetně prodloužení o cca 200 mm | kus | 1 |  | 0 |  | 0 |  | 0 | 21 | 0 | 0 | 0 | 0 | 0 |  | Vlastní | Indiv | 0.231 | 0.23 |  | Práce | Běžná |  |  |  | POL1_
|  | ozn. D10 + M2 : | [25 empty] | VV | 0
|  | 1 |  | 1 | [23 empty] | VV | 0
72 | 998725201R00 | Přesun hmot pro zařizovací předměty v objektech výšky do 6 m | % |  |  | 0 |  | 0 |  | 0 | 21 | 0 | 0 | 0 | 0 | 0 | 800-721 | RTS 25/ I | RTS 25/ I | 0 | 0 |  | Přesun hmot | Běžná |  |  |  | POL7_
|  | vodorovně do 50 m | [25 empty] | SPI
Díl: | 728 | Vzduchotechnika |  |  |  | 0 |  | 0 |  | 0 |  | 0 |  | 0 |  | 0.02 |  |  |  |  | 10.74 | [6 empty] | DIL
73 | 728415121R00 | Mřížky, regulátory montáž kruhové větrací nebo ventilační mřížky, , do průměru d 100 mm | kus | 14 |  | 0 |  | 0 |  | 0 | 21 | 0 | 0 | 0 | 0 | 0 | 800-728 | RTS 25/ I | RTS 25/ I | 0.61 | 8.54 |  | Práce | Běžná |  |  |  | POL1_
|  | včetně vyřešení prostupu skrze zateplení ( např. PVC trubka ) | [25 empty] | POP
|  | ozn. M4 : | [25 empty] | VV | 0
|  | 14 |  | 14 | [23 empty] | VV | 0
74 | 728415815R00 | Demontáž větrací nebo ventilační mřížky nad průřez 0,2 m2 | kus | 2 |  | 0 |  | 0 |  | 0 | 21 | 0 | 0 | 0 | 0.0083 | 0.02 | 800-728 | RTS 25/ I | RTS 25/ I | 1.0985 | 2.2 |  | Práce | Běžná |  |  |  | POL1_
|  | větrací mřížky, ozn. D7 : | [25 empty] | VV | 0
|  | 2 |  | 2 | [23 empty] | VV | 0
75 | 429727810R | Mřížka do stěny; materiál: plast; tvar: kulatý; průměr = 100 mm; průměr příruby = 128 mm | kus | 14 |  | 0 |  | 0 |  | 0 | 21 | 0 | 5e-05 | 0 | 0 | 0 | SPCM | RTS 25/ I | RTS 25/ I | 0 | 0 |  | Specifikace | Běžná |  |  |  | POL3_
|  | ozn. M4 : | [25 empty] | VV | 0
|  | 14 |  | 14 | [23 empty] | VV | 0
76 | 998728201R00 | Přesun hmot pro vzduchotechniku v objektech výšky do 6 m | % |  |  | 0 |  | 0 |  | 0 | 21 | 0 | 0 | 0 | 0 | 0 | 800-728 | RTS 25/ I | RTS 25/ I | 0 | 0 |  | Přesun hmot | Běžná |  |  |  | POL7_
|  | vodorovně do 50 m | [25 empty] | SPI
Díl: | 762 | Konstrukce tesařské |  |  |  | 0 |  | 0 |  | 0 |  | 0 |  | 3.3 |  | 0 |  |  |  |  | 48.2 | [6 empty] | DIL
77 | 762343101R00 | Montáž roštu pro tepelnou izolaci spodem | m | 241.901 |  | 0 |  | 0 |  | 0 | 21 | 0 | 0 | 0 | 0 | 0 | 800-762 | RTS 25/ I | RTS 25/ I | 0.11 | 26.61 |  | Práce | Běžná |  |  |  | POL1_
|  | skladba SK7 : | [25 empty] | VV | 0
|  | spodní rošt : | [25 empty] | VV | 0
|  | 9,19*13 |  | 119.47 | [23 empty] | VV | 0
|  | 2,56*4 |  | 10.24 | [23 empty] | VV | 0
|  | 2,53*4 |  | 10.12 | [23 empty] | VV | 0
|  | horní rošt : | [25 empty] | VV | 0
|  | 12,20*5 |  | 61 | [23 empty] | VV | 0
|  | 3,18*3 |  | 9.54 | [23 empty] | VV | 0
|  | 3,18*3 |  | 9.54 | [23 empty] | VV | 0
|  | rezerva : | [25 empty] | VV | 0
|  | Koeficient : 0,1 |  | 21.991 | [23 empty] | VV | 4
78 | 762512115R00 | Položení podlah pod PVC montáž desek cementotřískových na pero a drážku | m2 | 71.25 |  | 0 |  | 0 |  | 0 | 21 | 0 | 1e-05 | 0 | 0 | 0 | 800-762 | RTS 25/ I | RTS 25/ I | 0.303 | 21.59 |  | Práce | Běžná |  |  |  | POL1_
|  | skladba SK7 : | [25 empty] | VV | 0
|  | 71,25 |  | 71.25 | [23 empty] | VV | 0
79 | 762595000R00 | Spojovací a ochranné prostředky hřebíky, vruty, impregnace | m3 | 1.14 |  | 0 |  | 0 |  | 0 | 21 | 0 | 0.00295 | 0 | 0 | 0 | 800-762 | RTS 25/ I | RTS 25/ I | 0 | 0 |  | Práce | Běžná |  |  |  | POL1_
|  | 71,25*0,016 |  | 1.14 | [23 empty] | VV | 0
80 | 762795000R00 | Spojovací a ochranné prostředky hřebíky, svory, fiksační prkna, impregnace | m3 | 2.3505 |  | 0 |  | 0 |  | 0 | 21 | 0 | 0.02684 | 0.06 | 0 | 0 | 800-762 | RTS 25/ I | RTS 25/ I | 0 | 0 |  | Práce | Běžná |  |  |  | POL1_
|  | Odkaz na mn. položky pořadí 83 : 2,61171*0,9 |  | 2.3505 | [23 empty] | VV | 5
81 | 762911121R00 | Impregnace řeziva tlakovakuová, ochrana proti dřevokazným houbám, plísním a dřevokaznému hmyzu | m3 | 2.6117 |  | 0 |  | 0 |  | 0 | 21 | 0 | 0.0165 | 0.04 | 0 | 0 | 800-762 | RTS 25/ I | RTS 25/ I | 0 | 0 |  | Práce | Běžná |  |  |  | POL1_
|  | Odkaz na mn. položky pořadí 83 : 2,61171 |  | 2.6117 | [23 empty] | VV | 5
82 | 595907480R | deska cementotřísková podlahová; l = 1 250 mm; š = 625 mm; tl. 16,0 mm; pero-drážka | m2 | 78.375 |  | 0 |  | 0 |  | 0 | 21 | 0 | 0.0224 | 1.76 | 0 | 0 | SPCM | RTS 25/ I | RTS 25/ I | 0 | 0 |  | Specifikace | Běžná |  |  |  | POL3_
|  | Odkaz na mn. položky pořadí 78 : 71,25000*1,1 |  | 78.375 | [23 empty] | VV | 5
83 | 60515796R | Hranol dřevina: jehličnatá | m3 | 2.6117 |  | 0 |  | 0 |  | 0 | 21 | 0 | 0.55 | 1.44 | 0 | 0 | SPCM | RTS 25/ I | RTS 25/ I | 0 | 0 |  | Specifikace | Běžná |  |  |  | POL3_
|  | skladba SK7 : | [25 empty] | VV | 0
|  | spodní rošt : | [25 empty] | VV | 0
|  | (0,06*0,20)*9,19*13*1,1 |  | 1.577 | [23 empty] | VV | 0
|  | (0,06*0,20)*2,56*4*1,1 |  | 0.13517 | [23 empty] | VV | 0
|  | (0,06*0,20)*2,53*4*1,1 |  | 0.13358 | [23 empty] | VV | 0
|  | horní rošt : | [25 empty] | VV | 0
|  | (0,06*0,10)*12,20*5*1,1 |  | 0.4026 | [23 empty] | VV | 0
|  | (0,06*0,10)*3,18*3*1,1 |  | 0.06296 | [23 empty] | VV | 0
|  | (0,06*0,10)*3,18*3*1,1 |  | 0.06296 | [23 empty] | VV | 0
|  | rezerva : | [25 empty] | VV | 0
|  | Koeficient : 0,1 |  | 0.23743 | [23 empty] | VV | 4
84 | 998762202R00 | Přesun hmot pro konstrukce tesařské v objektech výšky do 12 m | % |  |  | 0 |  | 0 |  | 0 | 21 | 0 | 0 | 0 | 0 | 0 | 800-762 | RTS 25/ I | RTS 25/ I | 0 | 0 |  | Přesun hmot | Běžná |  |  |  | POL7_
|  | 50 m vodorovně | [25 empty] | SPI
85 | 998762294R00 | Přesun hmot pro konstrukce tesařské příplatek k ceně za zvětšený přesun přes vymezenou největší dopravní vzdálenost do 1000 m | % |  |  | 0 |  | 0 |  | 0 | 21 | 0 | 0 | 0 | 0 | 0 | 800-762 | RTS 25/ I | RTS 25/ I | 0 | 0 |  | Přesun hmot | Běžná |  |  |  | POL7_
|  | 50 m vodorovně | [25 empty] | SPI
Díl: | 764 | Konstrukce klempířské |  |  |  | 0 |  | 0 |  | 0 |  | 0 |  | 0.14 |  | 0.06 |  |  |  |  | 29.66 | [6 empty] | DIL
86 | 764412350R00 | Oplechování parapetů z hliníku dodávka a montáž , , rš 330 mm | m | 0.86 |  | 0 |  | 0 |  | 0 | 21 | 0 | 0.00173 | 0 | 0 | 0 | 800-764 | RTS 25/ I | RTS 25/ I | 0.8165 | 0.7 |  | Práce | Běžná |  |  |  | POL1_
|  | včetně rohů | [25 empty] | SPI
|  | ozn. 2K : | [25 empty] | VV | 0
|  | 0,86 |  | 0.86 | [23 empty] | VV | 0
87 | 764412380R00 | Oplechování parapetů z hliníku dodávka a montáž , , rš 600 mm | m | 14.99 |  | 0 |  | 0 |  | 0 | 21 | 0 | 0.00329 | 0.05 | 0 | 0 | 800-764 | RTS 25/ I | RTS 25/ I | 0.97175 | 14.57 |  | Práce | Běžná |  |  |  | POL1_
|  | včetně rohů | [25 empty] | SPI
|  | nové parapety, ozn. 1K : | [25 empty] | VV | 0
|  | 0,51*1 |  | 0.51 | [23 empty] | VV | 0
|  | 1,22*1 |  | 1.22 | [23 empty] | VV | 0
|  | 1,24*2 |  | 2.48 | [23 empty] | VV | 0
|  | 1,26*5 |  | 6.3 | [23 empty] | VV | 0
|  | 1,46*2 |  | 2.92 | [23 empty] | VV | 0
|  | 1,56*1 |  | 1.56 | [23 empty] | VV | 0
88 | 764812650R00 | Oplechování říms, z lakovaného pozinkovaného plechu, rš 330 mm, dodávka a montáž | m | 22.2 |  | 0 |  | 0 |  | 0 | 21 | 0 | 0.00172 | 0.04 | 0 | 0 | 800-764 | RTS 25/ I | RTS 25/ I | 0.4047 | 8.98 |  | Práce | Běžná |  |  |  | POL1_
|  | včetně zhotovení rohů, spojů a dilatací | [25 empty] | SPI
|  | ozn. 3K : | [25 empty] | VV | 0
|  | 15,00 |  | 15 | [23 empty] | VV | 0
|  | ozn. 6K : | [25 empty] | VV | 0
|  | 7,20 |  | 7.2 | [23 empty] | VV | 0
89 | 764819212R00 | Odpadní trouby kruhové, průměr 100 mm, z lakovaného pozinkovaného plechu, , dodávka a montáž | m | 3.2 |  | 0 |  | 0 |  | 0 | 21 | 0 | 0.00317 | 0.01 | 0 | 0 | 800-764 | RTS 25/ I | RTS 25/ I | 0.219 | 0.7 |  | Práce | Běžná |  |  |  | POL1_
|  | včetně kolena, objímky, spojovacího materiálu a zednické výpomoci. | [25 empty] | POP
|  | ozn. 5K : | [25 empty] | VV | 0
|  | 3,20 |  | 3.2 | [23 empty] | VV | 0
90 | 764819213R00 | Odpadní trouby kruhové, průměr 120 mm, z lakovaného pozinkovaného plechu, , dodávka a montáž | m | 10.4 |  | 0 |  | 0 |  | 0 | 21 | 0 | 0.00354 | 0.04 | 0 | 0 | 800-764 | RTS 25/ I | RTS 25/ I | 0.219 | 2.28 |  | Práce | Běžná |  |  |  | POL1_
|  | včetně kolena, objímky, spojovacího materiálu a zednické výpomoci. | [25 empty] | POP
|  | ozn. 4K : | [25 empty] | VV | 0
|  | 5,20*2 |  | 10.4 | [23 empty] | VV | 0
91 | 764410850R00 | Demontáž oplechování parapetů rš od 100 do 330 mm | m | 15.07 |  | 0 |  | 0 |  | 0 | 21 | 0 | 0 | 0 | 0.00135 | 0.02 | 800-764 | RTS 25/ I | RTS 25/ I | 0.092 | 1.39 |  | Práce | Běžná |  |  |  | POL1_
|  | stávající okna, ozn. D1 : | [25 empty] | VV | 0
|  | 1,20+1,18+1,16+1,18+0,80+1,20+1,20+1,20+1,20+0,45+1,50+1,40+1,40 |  | 15.07 | [23 empty] | VV | 0
92 | 764454802R00 | Demontáž odpadních trub nebo součástí trub kruhových , o průměru 120 mm | m | 15 |  | 0 |  | 0 |  | 0 | 21 | 0 | 0 | 0 | 0.00285 | 0.04 | 800-764 | RTS 25/ I | RTS 25/ I | 0.069 | 1.04 |  | Práce | Běžná |  |  |  | POL1_
|  | stávající střešní svody, ozn. D8 : | [25 empty] | VV | 0
|  | 5,00*3 |  | 15 | [23 empty] | VV | 0
93 | 998764201R00 | Přesun hmot pro konstrukce klempířské v objektech výšky do 6 m | % |  |  | 0 |  | 0 |  | 0 | 21 | 0 | 0 | 0 | 0 | 0 | 800-764 | RTS 25/ I | RTS 25/ I | 0 | 0 |  | Přesun hmot | Běžná |  |  |  | POL7_
|  | 50 m vodorovně | [25 empty] | SPI
Díl: | 766 | Konstrukce truhlářské, okna a dveře |  |  |  | 0 |  | 0 |  | 0 |  | 0 |  | 0.53 |  | 0 |  |  |  |  | 35.92 | [6 empty] | DIL
94 | 648991111RT4 | Osazení parapetních desek z plastických hmot Dodávka a osazení parapetních desek z plastických hmot šířky 200 mm | m | 0.8 |  | 0 |  | 0 |  | 0 | 21 | 0 | 0.00486 | 0 | 0 | 0 | 801-1 | RTS 25/ I | RTS 25/ I | 0.356 | 0.28 |  | Práce | Běžná |  |  |  | POL1_
|  | a poloplastických hmot na montážní pěnu, zapravení omítky pod parapetem, těsnění spáry mezi parapetem a rámem okna, dodávka silikonu. | [25 empty] | SPI |  | a poloplastických hmot na montážní pěnu, zapravení omítky pod parapetem, těsnění spáry mezi parapetem a rámem okna, dodávka silikonu.
|  | ozn. 4P : | [25 empty] | VV | 0
|  | 0,80 |  | 0.8 | [23 empty] | VV | 0
95 | 648991113RT2 | Osazení parapetních desek z plastických hmot Dodávka a osazení parapetních desek z plastických hmot šířky 250 mm | m | 7.12 |  | 0 |  | 0 |  | 0 | 21 | 0 | 0.00551 | 0.04 | 0 | 0 | 801-1 | RTS 25/ I | RTS 25/ I | 0.425 | 3.03 |  | Práce | Běžná |  |  |  | POL1_
|  | a poloplastických hmot na montážní pěnu, zapravení omítky pod parapetem, těsnění spáry mezi parapetem a rámem okna, dodávka silikonu. | [25 empty] | SPI |  | a poloplastických hmot na montážní pěnu, zapravení omítky pod parapetem, těsnění spáry mezi parapetem a rámem okna, dodávka silikonu.
|  | ozn. 1P : | [25 empty] | VV | 0
|  | 1,16 |  | 1.16 | [23 empty] | VV | 0
|  | ozn. 2P : | [25 empty] | VV | 0
|  | 1,18*2 |  | 2.36 | [23 empty] | VV | 0
|  | ozn. 3a/P : | [25 empty] | VV | 0
|  | 1,20*2 |  | 2.4 | [23 empty] | VV | 0
|  | ozn. 3b/P : | [25 empty] | VV | 0
|  | 1,20 |  | 1.2 | [23 empty] | VV | 0
96 | 766629301R00 | Montáž otvorových prvků plastových oken, plochy do 1,50 m2 | kus | 1 |  | 0 |  | 0 |  | 0 | 21 | 0 | 0.0009 | 0 | 0 | 0 | 800-766 | RTS 25/ I | RTS 25/ I | 2.29 | 2.29 |  | Práce | Běžná |  |  |  | POL1_
|  | ozn. 4P : | [25 empty] | VV | 0
|  | 1 |  | 1 | [23 empty] | VV | 0
97 | 766629302R00 | Montáž otvorových prvků plastových oken, plochy do 2,70 m2 | kus | 6 |  | 0 |  | 0 |  | 0 | 21 | 0 | 0.0012 | 0.01 | 0 | 0 | 800-766 | RTS 25/ I | RTS 25/ I | 2.72 | 16.32 |  | Práce | Běžná |  |  |  | POL1_
|  | ozn. 1P : | [25 empty] | VV | 0
|  | 1 |  | 1 | [23 empty] | VV | 0
|  | ozn. 2P : | [25 empty] | VV | 0
|  | 2 |  | 2 | [23 empty] | VV | 0
|  | ozn. 3a/P : | [25 empty] | VV | 0
|  | 2 |  | 2 | [23 empty] | VV | 0
|  | ozn. 3b/P : | [25 empty] | VV | 0
|  | 1 |  | 1 | [23 empty] | VV | 0
98 | 766711021RT1 | Montáž otvorových prvků plastových oken, na turbošrouby | m | 18.5 |  | 0 |  | 0 |  | 0 | 21 | 0 | 2e-05 | 0 | 0 | 0 | 800-766 | RTS 25/ I | RTS 25/ I | 0.757 | 14 |  | Práce | Běžná |  |  |  | POL1_
|  | Montáž plastových dveří včetně dodávky a montáže PU pěny. | [25 empty] | POP
|  | ozn. 5P : | [25 empty] | VV | 0
|  | 0,90+2,02+0,90+2,02 |  | 5.84 | [23 empty] | VV | 0
|  | ozn. 6P : | [25 empty] | VV | 0
|  | 1,34+2,05+1,34+2,05 |  | 6.78 | [23 empty] | VV | 0
|  | ozn. 7P : | [25 empty] | VV | 0
|  | 0,96+1,98+0,96+1,98 |  | 5.88 | [23 empty] | VV | 0
99 | 61143963RTX | Okno plastové s otevíravým a sklopným křídlem, 7 komor, 82 mm, oboustranně bílé | m2 | 15.912 |  | 0 |  | 0 |  | 0 | 21 | 0 | 0.01 | 0.16 | 0 | 0 |  | Vlastní | Indiv | 0 | 0 |  | Specifikace | Běžná |  |  |  | POL3_
|  | Dodávka oken dle specifikace v PD a TZ | [25 empty] | POP
|  | ozn. 1P : | [25 empty] | VV | 0
|  | 1,16*2,10 |  | 2.436 | [23 empty] | VV | 0
|  | ozn. 2P : | [25 empty] | VV | 0
|  | (1,18*2,10)*2 |  | 4.956 | [23 empty] | VV | 0
|  | ozn. 3a/P : | [25 empty] | VV | 0
|  | (1,20*2,10)*2 |  | 5.04 | [23 empty] | VV | 0
|  | ozn. 3b/P : | [25 empty] | VV | 0
|  | 1,20*2,10 |  | 2.52 | [23 empty] | VV | 0
|  | ozn. 4P : | [25 empty] | VV | 0
|  | 0,80*1,20 |  | 0.96 | [23 empty] | VV | 0
100 | 61174099 | Dodávka plastových dveří dle specifikace v PD a TZ | m2 | 6.4658 |  | 0 |  | 0 |  | 0 | 21 | 0 | 0.05 | 0.32 | 0 | 0 |  | Vlastní | Indiv | 0 | 0 |  | Specifikace | Běžná |  |  |  | POL3_
|  | Dodávka dveří dle specifikace v PD a TZ | [25 empty] | POP
|  | ozn. 5P : | [25 empty] | VV | 0
|  | 0,90*2,02 |  | 1.818 | [23 empty] | VV | 0
|  | ozn. 6P : | [25 empty] | VV | 0
|  | 1,34*2,05 |  | 2.747 | [23 empty] | VV | 0
|  | ozn. 7P : | [25 empty] | VV | 0
|  | 0,96*1,98 |  | 1.9008 | [23 empty] | VV | 0
101 | 998766201R00 | Přesun hmot pro konstrukce truhlářské v objektech výšky do 6 m | % |  |  | 0 |  | 0 |  | 0 | 21 | 0 | 0 | 0 | 0 | 0 | 800-766 | RTS 25/ I | RTS 25/ I | 0 | 0 |  | Přesun hmot | Běžná |  |  |  | POL7_
|  | 50 m vodorovně | [25 empty] | SPI
Díl: | 767 | Konstrukce zámečnické |  |  |  | 0 |  | 0 |  | 0 |  | 0 |  | 0.12 |  | 0.05 |  |  |  |  | 16.1 | [6 empty] | DIL
102 | 767951114R00 | Pozinkování ocelových výrobků objem zakázky od 100 do 300 kg | kg | 110 |  | 0 |  | 0 |  | 0 | 21 | 0 | 0 | 0 | 0 | 0 | 800-767 | RTS 25/ I | RTS 25/ I | 0 | 0 |  | Práce | Běžná |  |  |  | POL1_
|  | ozn. 1Z : | [25 empty] | VV | 0
|  | 55,00*2 |  | 110 | [23 empty] | VV | 0
103 | 767996801R00 | Demontáž ostatních doplňků staveb atypických konstrukcí o hmotnosti přes 20 do 50 kg | kg | 49 |  | 0 |  | 0 |  | 0 | 21 | 0 | 5e-05 | 0 | 0.001 | 0.05 | 800-767 | RTS 25/ I | RTS 25/ I | 0.097 | 4.75 |  | Práce | Běžná |  |  |  | POL1_
|  | stávající mříže, ozn. D6 : | [25 empty] | VV | 0
|  | 15,00*2 |  | 30 | [23 empty] | VV | 0
|  | sloupky oplocení, ozn. D14 : | [25 empty] | VV | 0
|  | 4,00 |  | 4 | [23 empty] | VV | 0
|  | sloupek oplocení + branka, ozn. D15 : | [25 empty] | VV | 0
|  | 15,00 |  | 15 | [23 empty] | VV | 0
104 | 767-VL1 | Demontáž tabulek ke zpětnému použití | soubor | 1 |  | 0 |  | 0 |  | 0 | 21 | 0 | 0 | 0 | 0 | 0 |  | Vlastní | Indiv | 0 | 0 |  | Práce | Běžná |  |  |  | POL1_
|  | ozn. D16 : | [25 empty] | VV | 0
|  | 1 |  | 1 | [23 empty] | VV | 0
105 | 767-VL2 | Demontáž držáků vlajek ke zpětnému použití | kus | 2 |  | 0 |  | 0 |  | 0 | 21 | 0 | 0 | 0 | 0 | 0 |  | Vlastní | Indiv | 0 | 0 |  | Práce | Běžná |  |  |  | POL1_
|  | ozn. D20 : | [25 empty] | VV | 0
|  | 2 |  | 2 | [23 empty] | VV | 0
106 | 767-VL4 | Zpětná montáž držáků vlajek, včetně spojovacího a montážního materiálu | kus | 2 |  | 0 |  | 0 |  | 0 | 21 | 0 | 0 | 0 | 0 | 0 |  | Vlastní | Indiv | 0 | 0 |  | Práce | Běžná |  |  |  | POL1_
|  | ozn. M9 : | [25 empty] | VV | 0
|  | 2 |  | 2 | [23 empty] | VV | 0
107 | 767-VL5 | Dodávka + montáž atypické nerezové větrací mřížky 300 x 850 mm dle PD | kus | 2 |  | 0 |  | 0 |  | 0 | 21 | 0 | 0 | 0 | 0 | 0 |  | Vlastní | Indiv | 0 | 0 |  | Práce | Běžná |  |  |  | POL1_
|  | ozn. 2Z : | [25 empty] | VV | 0
|  | 2 |  | 2 | [23 empty] | VV | 0
108 | 767990010RAC | Ostatní atypické kovové prvky 10 - 50 kg/kus | kg | 110 |  | 0 |  | 0 |  | 0 | 21 | 0 | 0.00105 | 0.12 | 0 | 0 | AP-PSV | RTS 25/ I | RTS 25/ I | 0.10316 | 11.35 |  | Agregovaná položka | Běžná |  |  |  | POL2_
|  | ozn. 1Z : | [25 empty] | VV | 0
|  | 55,00*2 |  | 110 | [23 empty] | VV | 0
109 | 767-VL3 | Zpětná montáž tabulek na fasádu, včetně spojovacího a montážního materiálu | soubor | 1 |  | 0 |  | 0 |  | 0 | 21 | 0 | 0 | 0 | 0 | 0 |  | Vlastní | Indiv | 0 | 0 |  | Specifikace | Běžná |  |  |  | POL3_
|  | ozn. M5 : | [25 empty] | VV | 0
|  | 1 |  | 1 | [23 empty] | VV | 0
110 | 998767201R00 | Přesun hmot pro kovové stavební doplňk. konstrukce v objektech výšky do 6 m | % |  |  | 0 |  | 0 |  | 0 | 21 | 0 | 0 | 0 | 0 | 0 | 800-767 | RTS 25/ I | RTS 25/ I | 0 | 0 |  | Přesun hmot | Běžná |  |  |  | POL7_
|  | 50 m vodorovně | [25 empty] | SPI
Díl: | 784 | Malby |  |  |  | 0 |  | 0 |  | 0 |  | 0 |  | 0 |  | 0 |  |  |  |  | 2.05 | [6 empty] | DIL
111 | 784191101R00 | Příprava povrchu Penetrace (napouštění) podkladu disperzní, jednonásobná | m2 | 15.246 |  | 0 |  | 0 |  | 0 | 21 | 0 | 7e-05 | 0 | 0 | 0 | 800-784 | RTS 25/ I | RTS 25/ I | 0.03248 | 0.5 |  | Práce | Běžná |  |  |  | POL1_
|  | Odkaz na mn. položky pořadí 14 : 15,24600 |  | 15.246 | [23 empty] | VV | 5
112 | 784195112R00 | Malby z malířských směsí hlinkových, , bělost 77 %, dvojnásobné | m2 | 15.246 |  | 0 |  | 0 |  | 0 | 21 | 0 | 0.00014 | 0 | 0 | 0 | 800-784 | RTS 25/ I | RTS 25/ I | 0.10191 | 1.55 |  | Práce | Běžná |  |  |  | POL1_
|  | Odkaz na mn. položky pořadí 111 : 15,24600 |  | 15.246 | [23 empty] | VV | 5
Díl: | M21 | Elektromontáže |  |  |  | 0 |  | 0 |  | 0 |  | 0 |  | 0 |  | 0 |  |  |  |  | 0 | [6 empty] | DIL
113 | M21-VL2 | Demontáž světel ke zpětnému použití | kus | 4 |  | 0 |  | 0 |  | 0 | 21 | 0 | 0 | 0 | 0 | 0 |  | Vlastní | Indiv | 0 | 0 |  | Práce | Běžná |  |  |  | POL1_
|  | ozn. D19 : | [25 empty] | VV | 0
|  | 3 |  | 3 | [23 empty] | VV | 0
|  | ozn. D18 : | [25 empty] | VV | 0
|  | 1 |  | 1 | [23 empty] | VV | 0
114 | M21-VL3 | Zpětná montáž hromosvodu | soubor | 1 |  | 0 |  | 0 |  | 0 | 21 | 0 | 0 | 0 | 0 | 0 |  | Vlastní | Indiv | 0 | 0 |  | Práce | Běžná |  |  |  | POL1_
|  | Položka uvažuje také s případnou úpravou v zemi pro osazení zemnících úhelníků | [25 empty] | POP
|  | ozn. M1 : | [25 empty] | VV | 0
|  | 1 |  | 1 | [23 empty] | VV | 0
115 | M21-VL4 | D+M nového LED osvětlení dle PD | kus | 1 |  | 0 |  | 0 |  | 0 | 21 | 0 | 0 | 0 | 0 | 0 |  | Vlastní | Indiv | 0 | 0 |  | Práce | Běžná |  |  |  | POL1_
|  | ozn. M7 : | [25 empty] | VV | 0
|  | 1 |  | 1 | [23 empty] | VV | 0
116 | M21-VL5 | Zpětná montáž osvětlení | kus | 3 |  | 0 |  | 0 |  | 0 | 21 | 0 | 0 | 0 | 0 | 0 |  | Vlastní | Indiv | 0 | 0 |  | Práce | Běžná |  |  |  | POL1_
|  | ozn. M8 : | [25 empty] | VV | 0
|  | 3 |  | 3 | [23 empty] | VV | 0
117 | M21-VL6 | Elektroinstalace - viz. samostatný rozpočet | soubor | 1 |  | 0 |  | 0 |  | 0 | 21 | 0 | 0 | 0 | 0 | 0 |  | Vlastní | Kalkul | 0 | 0 |  | Práce | Běžná |  |  |  | POL1_
118 | M21-VL1 | Demontáž stávajícího hromosvodu na fasádě pro zpětnou montáž | soubor | 1 |  | 0 |  | 0 |  | 0 | 21 | 0 | 0 | 0 | 0 | 0 |  | Vlastní | Indiv | 0 | 0 |  | Agregovaná položka | Běžná |  |  |  | POL2_
|  | stávající hromosvod na fasádě, ozn. D9 : | [25 empty] | VV | 0
|  | 1 |  | 1 | [23 empty] | VV | 0
Díl: | D96 | Přesuny suti a vybouraných hmot |  |  |  | 0 |  | 0 |  | 0 |  | 0 |  | 0 |  | 0 |  |  |  |  | 59.44 | [6 empty] | DIL
119 | 979990107R00 | Poplatek za uložení, směs betonu, cihel a dřeva, , skupina 17 09 04 z Katalogu odpadů | t | 14.9439 |  | 0 |  | 0 |  | 0 | 21 | 0 | 0 | 0 | 0 | 0 | 801-3 | RTS 25/ I | RTS 25/ I | 0 | 0 |  | Práce | Běžná |  |  |  | POL1_
|  | kategorie 17 09 04 smíšené stavební a demoliční odpady | [25 empty] | POP
|  | Odkaz na dem. hmot. položky pořadí 1 : 5,42464 |  | 5.4246 | [23 empty] | VV | 7
|  | Odkaz na dem. hmot. položky pořadí 50 : 0,32231 |  | 0.32231 | [23 empty] | VV | 7
|  | Odkaz na dem. hmot. položky pořadí 51 : 0,09891 |  | 0.09891 | [23 empty] | VV | 7
|  | Odkaz na dem. hmot. položky pořadí 52 : 5,18331 |  | 5.1833 | [23 empty] | VV | 7
|  | Odkaz na dem. hmot. položky pořadí 53 : 2,59854 |  | 2.5985 | [23 empty] | VV | 7
|  | Odkaz na dem. hmot. položky pořadí 54 : 1,13385 |  | 1.1339 | [23 empty] | VV | 7
|  | Odkaz na dem. hmot. položky pořadí 55 : 0,16157 |  | 0.16157 | [23 empty] | VV | 7
|  | Odkaz na dem. hmot. položky pořadí 68 : 0,00420 |  | 0.0042 | [23 empty] | VV | 7
|  | Odkaz na dem. hmot. položky pořadí 74 : 0,01660 |  | 0.0166 | [23 empty] | VV | 7
120 | 979990109R00 | Poplatek za uložení, skleněné tvárnice, , skupina 17 02 02 z Katalogu odpadů | t | 0.07872 |  | 0 |  | 0 |  | 0 | 21 | 0 | 0 | 0 | 0 | 0 | 801-3 | RTS 25/ I | RTS 25/ I | 0 | 0 |  | Práce | Běžná |  |  |  | POL1_
|  | kategorie 17 09 04 smíšené stavební a demoliční odpady | [25 empty] | POP
|  | Odkaz na dem. hmot. položky pořadí 44 : 0,07872 |  | 0.07872 | [23 empty] | VV | 7
121 | 979990162R00 | Poplatek za uložení, dřevo+sklo, , skupina 17 09 04 z Katalogu odpadů | t | 0.96739 |  | 0 |  | 0 |  | 0 | 21 | 0 | 0 | 0 | 0 | 0 | 801-3 | RTS 25/ I | RTS 25/ I | 0 | 0 |  | Práce | Běžná |  |  |  | POL1_
|  | kategorie 17 09 04 smíšené stavební a demoliční odpady | [25 empty] | POP
|  | Odkaz na dem. hmot. položky pořadí 47 : 0,80741 |  | 0.80741 | [23 empty] | VV | 7
|  | Odkaz na dem. hmot. položky pořadí 48 : 0,15998 |  | 0.15998 | [23 empty] | VV | 7
122 | 979011211R00 | Svislá doprava suti a vybouraných hmot nošením za prvé podlaží nad základním podlažím | t | 16.1021 |  | 0 |  | 0 |  | 0 | 21 | 0 | 0 | 0 | 0 | 0 | 801-3 | RTS 25/ I | RTS 25/ I | 2.009 | 32.35 |  | Přesun suti | Běžná |  |  |  | POL8_
123 | 979081111R00 | Odvoz suti a vybouraných hmot na skládku do 1 km | t | 16.1021 |  | 0 |  | 0 |  | 0 | 21 | 0 | 0 | 0 | 0 | 0 | 801-3 | RTS 25/ I | RTS 25/ I | 0.49 | 7.89 |  | Přesun suti | Běžná |  |  |  | POL8_
|  | Včetně naložení na dopravní prostředek a složení na skládku, bez poplatku za skládku. | [25 empty] | POP
124 | 979081121R00 | Odvoz suti a vybouraných hmot na skládku příplatek za každý další 1 km | t | 241.532 |  | 0 |  | 0 |  | 0 | 21 | 0 | 0 | 0 | 0 | 0 | 801-3 | RTS 25/ I | RTS 25/ I | 0 | 0 |  | Přesun suti | Běžná |  |  |  | POL8_
125 | 979087312R00 | Vodorovné přemístění suti nošením k místu nakládky vodorovné přemístění vybouraných hmot nošením nebo přehozením, na vzdálenost 10 m | t | 16.1021 |  | 0 |  | 0 |  | 0 | 21 | 0 | 0 | 0 | 0 | 0 | 800-2 | RTS 25/ I | RTS 25/ I | 0.832 | 13.4 |  | Přesun suti | Běžná |  |  |  | POL8_
|  | nebo vybouraných hmot nošením nebo přehazováním k místu nakládky přístupnému normálním dopravním prostředkům do 10 m, | [25 empty] | SPI |  | nebo vybouraných hmot nošením nebo přehazováním k místu nakládky přístupnému normálním dopravním prostředkům do 10 m,
|  | S naložením suti nebo vybouraných hmot do dopravního prostředku a na jejich vyložením, popřípadě přeložením na normální dopravní prostředek. | [25 empty] | POP |  | S naložením suti nebo vybouraných hmot do dopravního prostředku a na jejich vyložením, popřípadě přeložením na normální dopravní prostředek.
126 | 979087392R00 | Vodorovné přemístění suti nošením k místu nakládky příplatek za každých dalích i započatých 10 m vzdálenosti vybouraných hmot, | t | 16.1021 |  | 0 |  | 0 |  | 0 | 21 | 0 | 0 | 0 | 0 | 0 | 800-2 | RTS 25/ I | RTS 25/ I | 0.36 | 5.8 |  | Přesun suti | Běžná |  |  |  | POL8_
|  | nebo vybouraných hmot nošením nebo přehazováním k místu nakládky přístupnému normálním dopravním prostředkům do 10 m, | [25 empty] | SPI |  | nebo vybouraných hmot nošením nebo přehazováním k místu nakládky přístupnému normálním dopravním prostředkům do 10 m,
Díl: | VN | Vedlejší náklady |  |  |  | 0 |  | 0 |  | 0 |  | 0 |  | 0 |  | 0 |  |  |  |  | 0 | [6 empty] | DIL
127 | 005121010R | Vybudování zařízení staveniště | Soubor | 1 |  | 0 |  | 0 |  | 0 | 21 | 0 | 0 | 0 | 0 | 0 |  | RTS 25/ I | Indiv | 0 | 0 |  | VRN | Běžná |  |  |  | POL99_2
|  | Náklady spojené se zřízením přípojek energií k objektům zařízení staveniště, vybudování případných měřících odběrných míst a zřízení, případná příprava území pro objekty zařízení staveniště a vlastní vybudování objektů zařízení staveniště. | [25 empty] | POP |  | Náklady spojené se zřízením přípojek energií k objektům zařízení staveniště, vybudování případných měřících odběrných míst a zřízení, případná příprava území pro objekty zařízení staveniště a vlastní vybudování objektů zařízení staveniště.
128 | 005121020R | Provoz zařízení staveniště | Soubor | 1 |  | 0 |  | 0 |  | 0 | 21 | 0 | 0 | 0 | 0 | 0 |  | RTS 25/ I | Indiv | 0 | 0 |  | VRN | Běžná |  |  |  | POL99_2
|  | Náklady na vybavení objektů zařízení staveniště, ostraha staveniště, náklady na energie spotřebované dodavatelem v rámci provozu zařízení staveniště, náklady na potřebný úklid v prostorách zařízení staveniště, náklady na nutnou údržbu a opravy na objektech zařízení staveniště a na přípojkách energií. | [25 empty] | POP |  | Náklady na vybavení objektů zařízení staveniště, ostraha staveniště, náklady na energie spotřebované dodavatelem v rámci provozu zařízení staveniště, náklady na potřebný úklid v prostorách zařízení staveniště, náklady na nutnou údržbu a opravy na objektech zařízení staveniště a na přípojkách energií.
129 | 005121030R | Odstranění zařízení staveniště | Soubor | 1 |  | 0 |  | 0 |  | 0 | 21 | 0 | 0 | 0 | 0 | 0 |  | RTS 25/ I | Indiv | 0 | 0 |  | VRN | Běžná |  |  |  | POL99_2
|  | Odstranění objektů zařízení staveniště včetně přípojek energií a jejich odvoz. Položka zahrnuje i náklady na úpravu povrchů po odstranění zařízení staveniště a úklid ploch, na kterých bylo zařízení staveniště provozováno. | [25 empty] | POP |  | Odstranění objektů zařízení staveniště včetně přípojek energií a jejich odvoz. Položka zahrnuje i náklady na úpravu povrchů po odstranění zařízení staveniště a úklid ploch, na kterých bylo zařízení staveniště provozováno.
130 | 005124010R | Koordinační činnost | Soubor | 1 |  | 0 |  | 0 |  | 0 | 21 | 0 | 0 | 0 | 0 | 0 |  | RTS 25/ I | Indiv | 0 | 0 |  | VRN | Běžná |  |  |  | POL99_2
|  | Koordinace stavebních a technologických dodávek stavby. | [25 empty] | POP
Díl: | ON | Ostatní náklady |  |  |  | 0 |  | 0 |  | 0 |  | 0 |  | 0 |  | 0 |  |  |  |  | 0 | [6 empty] | DIL
131 | 005211010R | Předání a převzetí staveniště | Soubor | 1 |  | 0 |  | 0 |  | 0 | 21 | 0 | 0 | 0 | 0 | 0 |  | RTS 25/ I | Indiv | 0 | 0 |  | VRN | Běžná |  |  |  | POL99_8
|  | Náklady spojené s účastí zhotovitele na předání a převzetí staveniště. | [25 empty] | POP
132 | 005211020R | Ochrana stávaj. inženýrských sítí na staveništi | Soubor | 1 |  | 0 |  | 0 |  | 0 | 21 | 0 | 0 | 0 | 0 | 0 |  | RTS 25/ I | Indiv | 0 | 0 |  | VRN | Běžná |  |  |  | POL99_8
|  | Náklady na přezkoumání podkladů objednatele o stavu inženýrských sítí probíhajících staveništěm nebo dotčenými stavbou i mimo území staveniště, kontrola vytýčení jejich skutečné trasy a provedení ochranných opatření pro zabezpečení stávajících inženýrských sítí. | [25 empty] | POP |  | Náklady na přezkoumání podkladů objednatele o stavu inženýrských sítí probíhajících staveništěm nebo dotčenými stavbou i mimo území staveniště, kontrola vytýčení jejich skutečné trasy a provedení ochranných opatření pro zabezpečení stávajících inženýrských sítí.
133 | 005211030R | Dočasná dopravní opatření | Soubor | 1 |  | 0 |  | 0 |  | 0 | 21 | 0 | 0 | 0 | 0 | 0 |  | RTS 25/ I | Indiv | 0 | 0 |  | VRN | Běžná |  |  |  | POL99_8
|  | Náklady na vyhotovení návrhu dočasného dopravního značení, jeho projednání s dotčenými orgány a organizacemi, dodání dopravních značek a světelné signalizace, jejich rozmístění a přemísťování a jejich údržba v průběhu výstavby včetně následného odstranění po ukončení stavebních prací. | [25 empty] | POP |  | Náklady na vyhotovení návrhu dočasného dopravního značení, jeho projednání s dotčenými orgány a organizacemi, dodání dopravních značek a světelné signalizace, jejich rozmístění a přemísťování a jejich údržba v průběhu výstavby včetně následného odstranění po ukončení stavebních prací.
134 | 005211080R | Bezpečnostní a hygienická opatření na staveništi | Soubor | 1 |  | 0 |  | 0 |  | 0 | 21 | 0 | 0 | 0 | 0 | 0 |  | RTS 25/ I | Indiv | 0 | 0 |  | VRN | Běžná |  |  |  | POL99_8
|  | Náklady na ochranu staveniště před vstupem nepovolaných osob, včetně příslušného značení, náklady na osvětlení staveniště, náklady na vypracování potřebné dokumentace pro provoz staveniště z hlediska požární ochrany (požární řád a poplachová směrnice) a z hlediska provozu staveniště (provozně dopravní řád). | [25 empty] | POP |  | Náklady na ochranu staveniště před vstupem nepovolaných osob, včetně příslušného značení, náklady na osvětlení staveniště, náklady na vypracování potřebné dokumentace pro provoz staveniště z hlediska požární ochrany (požární řád a poplachová směrnice) a z hlediska provozu staveniště (provozně dopravní řád).
135 | 005231010R | Revize | Soubor | 1 |  | 0 |  | 0 |  | 0 | 21 | 0 | 0 | 0 | 0 | 0 |  | RTS 25/ I | Indiv | 0 | 0 |  | VRN | Běžná |  |  |  | POL99_8
|  | náklady spojené s provedením všech technickými normami předepsaných zkoušek a revizí stavebních konstrukcí nebo stavebních prací. | [25 empty] | POP |  | náklady spojené s provedením všech technickými normami předepsaných zkoušek a revizí stavebních konstrukcí nebo stavebních prací.
136 | 005241010R | Dokumentace skutečného provedení | Soubor | 1 |  | 0 |  | 0 |  | 0 | 21 | 0 | 0 | 0 | 0 | 0 |  | RTS 25/ I | Indiv | 0 | 0 |  | VRN | Běžná |  |  |  | POL99_8
|  | Náklady na vyhotovení dokumentace skutečného provedení stavby a její předání objednateli v požadované formě a požadovaném počtu. | [25 empty] | POP |  | Náklady na vyhotovení dokumentace skutečného provedení stavby a její předání objednateli v požadované formě a požadovaném počtu.
[26 empty] | 12 | 21 | DPH
| Celkem |  |  |  |  | 0 | [19 empty] | 0 | 0 | SUM
END
Note on S6: Jedná se o informaci, zda se jedná o položku, která je do rozpočtu zadána z cenové soustavy RTS, nebo vlastní.
Note on T6: Jedná se o název CÚ, která je zadána u položky rozpočtu