## Krycí list
Krycí list soupisu prací, dodávek a služeb
Název akce: |  | Stavební úpravy za účelem vybudování odborných učeben a komunitní tělocvičny u ZŠ T. Šobra Písek |  | Objednatel: | Základní škola Tomáše Šobra a Mateřská škola Písek |  | IČ/DIČ: | 70943168
Dílčí část: |  | „Stavební úpravy za účelem vybudování odborných učeben a komunitní tělocvičny u ZŠ T. Šobra Písek dílčí část: Technologie strojovny pro vytápění a chlazení – Systém TČ (komplexní technologický celek) - 2026/1“ |  | Dodavatel: |  |  | IČO:
Druh nákladů: |  | Stavební práce, dodávky a služby |  | Ulice |  |  | DIČ:
Město / PSČ
Začátek realizace: |  | 2026 |  | Konec realizace: | 2027 |  | Datum:
Rozpočtové náklady v Kč
A | Rozpočtové náklady pro stavební práce, dodávky a služby
1. | Sumarizace |  |  |  |  | Chladící okruhy TČ (materiál) |  | 0
[6 empty] | Elektro, MaR, SW |  | 0
[6 empty] | Rozvody strojovny (materiál) |  | 0
[6 empty] | VRN - vedlejší rozpočtové (režijní) náklady |  | 0
[6 empty] | Vzduchový výměník aktivního chlazení - vyhrazená změna dle § 100 odst. 1 ZZVZ |  | 0
2. | Nabídková cena |  |  |  |  | Celkem bez DPH |  | 0
Základ 0%
Základ 15% |  |  | DPH 15% |  |  | Celkem bez DPH |  | 0
Základ 21% |  | 0 | DPH 21% |  | 0 | Celkem včetně DPH |  | 0
|  |  | Objednatel |  |  | Dodavatel
|  |  | Datum a podpis |  |  | Datum a podpis

## Rekapitulace
Rekapitulace soupisu stavebních prací, dodávek a služeb
Stavební úpravy za účelem vybudování odborných učeben a komunitní tělocvičny u ZŠ T. Šobra Písek
„Stavební úpravy za účelem vybudování odborných učeben a komunitní tělocvičny u ZŠ T. Šobra Písek dílčí část: Technologie strojovny pro vytápění a chlazení – Systém TČ (komplexní technologický celek) - 2026/1“
Položky dílčích částí soupisu prací, dodávek a služeb |  | Kč bez DPH
1 | Chladící okruhy vzorové | 0
2 | Chladící okruhy vlastní návrh | 0
3 | Výměníky | 0
4 | Ostatní části rozvodů strojovny na straně Systému tepelného čerpadla | 0
5 | Elektrokotel, elektroměry elektrorozvaděč | 0
6 | Řídící jednotka | 0
7 | Ostatní náklady (PD, výrobní náklady, montáže a instalace apod) | 0
8 | VRN - vedlejší rozpočtové (režijní) náklady | 0
9 | Vzduchový výměník aktivního chlazení - vyhrazená změna dle § 100 odst. 1 ZZVZ | 0
| Celkem | 0

## Rozpočtové náklady
VÝKAZ - VÝMĚR - SOUPIS PRACÍ, DODÁVEK A SLUŽEB
Projekt: | Stavební úpravy za účelem vybudování odborných učeben a komunitní tělocvičny u ZŠ T. Šobra Písek
| „Stavební úpravy za účelem vybudování odborných učeben a komunitní tělocvičny u ZŠ T. Šobra Písek dílčí část: Technologie strojovny pro vytápění a chlazení – Systém TČ (komplexní technologický celek) - 2026/1“ |  |  |  | 0
Investor: | Základní škola Tomáše Šobra a Mateřská škola Písek, Šobrova 2070, 397 01 Písek |  |  |  | 0
Datum: | 01/2026 |  |  |  | 0
0
0
Číslo položky | Název položky | MJ | Množství | Cena / MJ | Celkem
1 | Systém tepelného čerpadla |  |  |  | 0
Dle technických požadavků - viz technická dokumentace pro zadání veřejné zakázky.
1.1. | Chladící okruhy vzorové |  |  |  | 0
1.1.1. | Chladící okruh 1 |  |  |  | 0
1.1.1.1. | Vybavení chladícího okruhu č. 1 | kpl | 1 | 0 | 0
1.1.1.2. | Měřidla průtoku, tlaku a teplot - primární strana výparníku - vrty - vazba na chladící okruh 1 | kpl | 1 | 0 | 0
1.1.1.3. | Oběhové čerpadlo primární strany systému tepelného čerpadla - vrty-vazba na chladící okruh 1 | kpl | 1 | 0 | 0
1.1.1.4. | Měřidla průtoku, tlaku a teplot - strana kondenzátoru - vytápění (OT, TV) - vazba na chladící okruh 1 | kpl | 1 | 0 | 0
1.1.1.5. | Oběhové čerpadlo sekundární strany systému tepelného čerpadla - vazba na chladící okruh 1 | kpl | 1 | 0 | 0
1.1.1.6. | Měřidla spotřeby elektřiny s vazbou na chladící okruh 1 | kpl | 1 | 0 | 0
1.1.1.7. | Elektro vybavení chladícího okruhu 1 (silnoproud, slaboproud, rozvodná skříň, svorkovnice, stykače, jističe,relé, pomocné kontakty apod.) - přívodní kabely | kpl | 1 | 0 | 0
1.1.1.8. | Krytování chladícího okruhu 1 (skříň a kompletační materiál) | kpl | 1 | 0 | 0
1.1.2. | Chladící okruh 2 |  |  |  | 0
1.1.2.1. | Vybavení chladícího okruhu č. 2 | kpl | 1 | 0 | 0
1.1.2.2. | Měřidla průtoku, tlaku a teplot - primární strana výparníku - vrty - vazba na chladící okruh 2 | kpl | 1 | 0 | 0
1.1.2.3. | Oběhové čerpadlo primární strany systému tepelného čerpadla - vrty-vazba na chladící okruh 2 | kpl | 1 | 0 | 0
1.1.2.4. | Měřidla průtoku, tlaku a teplot - strana kondenzátoru - vytápění (OT, TV) - vazba na chladící okruh 2 | kpl | 1 | 0 | 0
1.1.2.5. | Oběhové čerpadlo sekundární strany systému tepelného čerpadla - vazba na chladící okruh 2 | kpl | 1 | 0 | 0
1.1.2.6. | Měřidla spotřeby elektřiny s vazbou na chladící okruh 2 | kpl | 1 | 0 | 0
1.1.2.8. | Elektro vybavení chladícího okruhu 2 (silnoproud, slaboproud, rozvodná skříň, svorkovnice, stykače, jističe,relé, pomocné kontakty apod.) - přívodní kabely | kpl | 1 | 0 | 0
1.1.2.9. | Krytování chladícího okruhu 2 (skříň a kompletační materiál) | kpl | 1 | 0 | 0
1.1.3. | Chladící okruh 3 |  |  |  | 0
1.1.3.1. | Vybavení chladícího okruhu č. 3 | kpl | 1 | 0 | 0
1.1.3.2. | Měřidla průtoku, tlaku a teplot - primární strana výparníku - vrty - vazba na chladící okruh 3 | kpl | 1 | 0 | 0
1.1.3.3. | Oběhové čerpadlo primární strany systému tepelného čerpadla - vrty-vazba na chladící okruh 3 | kpl | 1 | 0 | 0
1.1.3.4. | Měřidla průtoku, tlaku a teplot - strana kondenzátoru - vytápění (OT, TV) - vazba na chladící okruh 3 | kpl | 1 | 0 | 0
1.1.3.5. | Oběhové čerpadlo sekundární strany systému tepelného čerpadla - vazba na chladící okruh 3 | kpl | 1 | 0 | 0
1.1.3.6. | Měřidla spotřeby elektřiny s vazbou na chladící okruh 3 | kpl | 1 | 0 | 0
1.1.3.8. | Elektro vybavení chladícího okruhu 3 (silnoproud, slaboproud, rozvodná skříň, svorkovnice, stykače, jističe,relé, pomocné kontakty apod.) - přívodní kabely | kpl | 1 | 0 | 0
1.1.3.9. | Krytování chladícího okruhu 3 (skříň a kompletační materiál) | kpl | 1 | 0 | 0
1.1.4. | Chladící okruh 4 |  |  |  | 0
1.1.4.1. | Vybavení chladícího okruhu č. 4 | kpl | 1 | 0 | 0
1.1.4.2. | Měřidla průtoku, tlaku a teplot - primární strana výparníku - vrty - vazba na chladící okruh 4 | kpl | 1 | 0 | 0
1.1.4.3. | Oběhové čerpadlo primární strany systému tepelného čerpadla - vrty-vazba na chladící okruh 4 | kpl | 1 | 0 | 0
1.1.4.4. | Měřidla průtoku, tlaku a teplot - strana kondenzátoru - vytápění (OT, TV) - vazba na chladící okruh 4 | kpl | 1 | 0 | 0
1.1.4.5. | Oběhové čerpadlo sekundární strany systému tepelného čerpadla - vazba na chladící okruh 4 | kpl | 1 | 0 | 0
1.1.4.6. | Měřidla spotřeby elektřiny s vazbou na chladící okruh 4 | kpl | 1 | 0 | 0
1.1.4.7. | Elektro vybavení chladícího okruhu 4 (silnoproud, slaboproud, rozvodná skříň, svorkovnice, stykače, jističe,relé, pomocné kontakty apod.) - přívodní kabely | kpl | 1 | 0 | 0
1.1.4.8. | Krytování chladícího okruhu 4 (skříň a kompletační materiál) | kpl | 1 | 0 | 0
1.1.5. | Chladící okruh 5 R1 |  |  |  | 0
1.1.5.1. | Vybavení chladícího okruhu č. 5 | kpl | 1 | 0 | 0
1.1.5.2. | Měřidla průtoku, tlaku a teplot - primární strana výparníku - vrty - vazba na chladící okruh 5 | kpl | 1 | 0 | 0
1.1.5.3. | Oběhové čerpadlo primární strany systému tepelného čerpadla - vrty-vazba na chladící okruh 5 | kpl | 1 | 0 | 0
1.1.5.4. | Měřidla průtoku, tlaku a teplot - strana kondenzátoru - vytápění (OT, TV) - vazba na chladící okruh 5 | kpl | 1 | 0 | 0
1.1.5.5. | Oběhové čerpadlo sekundární strany systému tepelného čerpadla - vazba na chladící okruh 5 | kpl | 1 | 0 | 0
1.1.5.6. | Měřidla spotřeby elektřiny s vazbou na chladící okruh 5 | kpl | 1 | 0 | 0
1.1.5.7. | Elektro vybavení chladícího okruhu 5 (silnoproud, slaboproud, rozvodná skříň, svorkovnice, stykače, jističe,relé, pomocné kontakty apod.) - přívodní kabely | kpl | 1 | 0 | 0
1.1.5.8. | Krytování chladícího okruhu 5 (skříň a kompletační materiál) | kpl | 1 | 0 | 0
1.1.6. | Chladící okruhy - vlastní návrh | kpl | 1 |  | 0
1.1.6.1. | Vlastní návrh chladícího okruhu 1 |  |  |  | 0
1.1.6.1.1. | Vybavení chladícího okruhu 1 | kpl | 1 | 0 | 0
1.1.6.1.2. | Měřidla průtoku, tlaku a teplot - primární strana výparníku - vrty - vazba na chladící okruh 1 | kpl | 1 | 0 | 0
1.1.6.1.3. | Oběhové čerpadlo primární strany systému tepelného čerpadla - vrty-vazba na chladící okruh 1 | kpl | 1 | 0 | 0
1.1.6.1.4. | Měřidla průtoku, tlaku a teplot - strana kondenzátoru - vazba na chladící okruh 1 | kpl | 1 | 0 | 0
1.1.6.1.5. | Oběhové čerpadlo sekundární strany systému tepelného čerpadla - vazba na chladící okruh 1 | kpl | 1 | 0 | 0
1.1.6.1.6. | Měřidla spotřeby elektřiny s vazbou na chladící okruh 1 | kpl | 1 | 0 | 0
1.1.6.1.7. | Elektro vybavení chladícího okruhu 1 (silnoproud, slaboproud, rozvodná skříň, svorkovnice, stykače, jističe,relé, pomocné kontakty apod.) - přívodní kabely | kpl | 1 | 0 | 0
1.1.6.1.8. | Krytování chladícího okruhu 1 (skříň a kompletační materiál) | kpl | 1 | 0 | 0
1.1.6.2. | Vlastní návrh chladícího okruhu 2 |  |  |  | 0
1.1.6.2.1. | Vybavení chladícího okruhu 2 | kpl | 1 | 0 | 0
1.1.6.2.2. | Měřidla průtoku, tlaku a teplot - primární strana výparníku - vrty - vazba na chladící okruh 2 | kpl | 1 | 0 | 0
1.1.6.2.3. | Oběhové čerpadlo primární strany systému tepelného čerpadla - vrty-vazba na chladící okruh 2 | kpl | 1 | 0 | 0
1.1.6.2.4. | Měřidla průtoku, tlaku a teplot - strana kondenzátoru - vazba na chladící okruh 2 | kpl | 1 | 0 | 0
1.1.6.2.5. | Oběhové čerpadlo sekundární strany systému tepelného čerpadla - vazba na chladící okruh 2 | kpl | 1 | 0 | 0
1.1.6.2.6. | Elektro vybavení chladícího okruhu 2 (silnoproud, slaboproud, rozvodná skříň, svorkovnice, stykače, jističe,relé, pomocné kontakty apod.) - přívodní kabely | kpl | 1 | 0 | 0
1.1.6.2.7. | Elektro vybavení chladícího okruhu 2 (silnoproud, slaboproud, rozvodná skříň, svorkovnice, stykače, jističe,relé, pomocné kontakty apod.) - přívodní kabely | kpl | 1 | 0 | 0
1.1.6.2.8. | Krytování chladícího okruhu 2 (skříň a kompletační materiál) | kpl | 1 | 0 | 0
1.1.6.3. | Vlastní návrh chladícího okruhu 3 |  |  |  | 0
1.1.6.3.1. | Vybavení chladícího okruhu 3 | kpl | 1 | 0 | 0
1.1.6.3.2. | Měřidla průtoku, tlaku a teplot - primární strana výparníku - vrty - vazba na chladící okruh 3 | kpl | 1 | 0 | 0
1.1.6.3.3. | Oběhové čerpadlo primární strany systému tepelného čerpadla - vrty-vazba na chladící okruh 3 | kpl | 1 | 0 | 0
1.1.6.3.4. | Měřidla průtoku, tlaku a teplot - strana kondenzátoru - vazba na chladící okruh 3 | kpl | 1 | 0 | 0
1.1.6.3.5. | Oběhové čerpadlo sekundární strany systému tepelného čerpadla - vazba na chladící okruh 3 | kpl | 1 | 0 | 0
1.1.6.3.6. | Měřidla spotřeby elektřiny s vazbou na chladící okruh 3 | kpl | 1 | 0 | 0
1.1.6.3.7. | Elektro vybavení chladícího okruhu 3 (silnoproud, slaboproud, rozvodná skříň, svorkovnice, stykače, jističe,relé, pomocné kontakty apod.) - přívodní kabely | kpl | 1 | 0 | 0
1.1.6.3.8. | Krytování chladícího okruhu 3 (skříň a kompletační materiál) | kpl | 1 | 0 | 0
1.1.6.4. | Vlastní návrh chladícího okruhu 4 |  |  |  | 0
1.1.6.4.1. | Vybavení chladícího okruhu 4 | kpl | 1 | 0 | 0
1.1.6.4.2. | Měřidla průtoku, tlaku a teplot - primární strana výparníku - vrty - vazba na chladící okruh 4 | kpl | 1 | 0 | 0
1.1.6.4.3. | Oběhové čerpadlo primární strany systému tepelného čerpadla - vrty-vazba na chladící okruh 4 | kpl | 1 | 0 | 0
1.1.6.4.4. | Měřidla průtoku, tlaku a teplot - strana kondenzátoru - vazba na chladící okruh 4 | kpl | 1 | 0 | 0
1.1.6.4.5. | Oběhové čerpadlo sekundární strany systému tepelného čerpadla - vazba na chladící okruh 4 | kpl | 1 | 0 | 0
1.1.6.4.6. | Měřidla spotřeby elektřiny s vazbou na chladící okruh 4 | kpl | 1 | 0 | 0
1.1.6.4.7. | Elektro vybavení chladícího okruhu 4 (silnoproud, slaboproud, rozvodná skříň, svorkovnice, stykače, jističe,relé, pomocné kontakty apod.) - přívodní kabely | kpl | 1 | 0 | 0
1.1.6.4.8. | Krytování chladícího okruhu 4 (skříň a kompletační materiál) | kpl | 1 | 0 | 0
1.2. | Výměníky |  |  |  | 0
1.2.1. | Výměník aktivního chlazení | kpl | 1 | 0 | 0
1.2.2. | Oddělovací výměník (topná voda/glykol) | kpl | 1 | 0 | 0
1.3. | Ostatní části rozvodů strojovny na straně Systému tepelného čerpadla |  |  |  | 0
1.3.1. | Ostatní (potrubí, izolace, armatury, ventily, výměníky, expanzní nádoby a další technologické části) pro propojení primární strany nádrží 2×1300 l s částí Systému tepelného čerpadla dle návrhu dodavatele.*) | kpl | 1 |  | 0
1.3.2. | Ostatní (potrubí, izolace, armatury, ventily, výměníky, expanzní nádoby a další technologické části) pro propojení primární strany nádrže 1×1500 l s částí Systému tepelného čerpadla dle návrhu dodavatele.*) | kpl | 1 |  | 0
1.3.3. | Ostatní (potrubí, izolace, armatury, vyntily, výměníky, expanzní nádoby a další technologické části) pro propojení primární strany nádrže 800 l s částí Systému tepelného čerpadla dle návrhu dodavatele.*) | kpl | 1 |  | 0
1.3.4. | Ostatní (potrubí, izolace, armatury, ventily, výměníky, expanzní nádoby a další technologické části) pro propojení R/S geotermálních vrtů s částí Systému tepelného čerpadla dle návrhu dodavatele.*) | kpl | 1 |  | 0
*) Položky 1.3.1 až 1.3..4 zahrnují i ostatní nezbytné technologické části a zařízení, které nejsou specifikovány samostatně, ale mohou být dle návrhu dodavatele (např. výměníky, oddělovací moduly, pojistné prvky apod.) nutné pro zajištění plné funkce Systému TČ. Tyto prvky musí být zřejmé z předloženého technického schématu systému a součástí cenové nabídky.
1.4. | Elektrická část systému TČ |  |  |  | 0
1.4.1. | Elektrokotel 18 kW (viz odst. 3.7. Technické dokumentace) a elektroměr | kpl | 1 | 0 | 0
1.4.2. | Elektrorozvaděč (viz. odst. 3.8. technické dokumentace) | kpl | 1 |  | 0
1.4.3. | Elektroměr pro měření dodávky elektrické energie ze sítě nebo FVE | ks | 1 |  | 0
1.5. | Řídící jednotka pro řízení celého Systému tepelného čerpadla s funkcemi dle zadání (viz. čl. 3.9. technické dokumentace) |  |  |  | 0
1.5.1. | Hardware řídící jednotky systému tepelného čerpadla | kpl | 1 |  | 0
1.5.2. | Sběrnice (svorkovnice) pro zapojení snímačů teploty umístěných ve vrtech (viz. odst. 3.6.3. technické dokumentace) | kpl | 1 |  | 0
1.5.3. | Ovládací SW řídí jednotky dle zadání (viz. čl. 3.9.3. technické dokumentace) | kpl | 1 |  | 0
1.5.4. | Vizualizační SW řídí jednotky dle zadání (viz. čl. 3.9.4. technické dokumentace) | kpl | 1 |  | 0
1.5.5. | SW EM řídicí jednotky dle zadání (viz. čl. 3.9.5. technické dokumentace) | kpl | 1 |  | 0
1.5.6. | BACnet GATEWAY včetně SW pro splnění požadavků dle odst. 3.9.1. Technické dokumentace pro zadání*) | kpl | 1 |  | 0
*) Tato položka bude oceněna pouze v případě, že samotný hardware dle položky 1.5.1. spolu se softwarem dle položky 1.5.3. neobsahuje podporu standardu BACnet pro komunikaci s nadřazenou MaR.
2 | Ostatní náklady |  |  |  | 0
2.1. | Zpracování Technického návrhu výroby v podobě projektové dokumentace pro provedení DÍLA na základě smlouvy o DÍLO (čl. 1), zadávací dokumentace, technické dokumentace pro zadání veřejné zakázky a nabídky dodavatele - 1x v digitální podobě, 3x v tištěné podobě | kpl | 1 |  | 0
Technický návrh v poodobě projektové dokumentace pro provedení DÍLA musí být zpracován v návaznosti na návrh řešení, technická data a komponenty uvedené v nabídce a musí být minimálně v rozsahu uvedeném v čl. 1.1.1. písm. a) Smlouvy o DÍLO.
2.2. | Výrobní náklady - zahrnuje zakázkovou výrobu a montáž systému TČ | kpl | 1 |  | 0
a) Výroba mechanických částí chladicích okruhů (skříň, rám apod.)
b) Montáž technologických komponent chladicích okruhů (kompresory, výměníky, potrubí apod)
c) Montáž elektro rozvodů a řídicí jednotky
d) Testování ve výrobě (funkční zkoušky, zkoušky těsnosti, výchozí revize apod.)
d) Balení a příprava k dopravě
2.3. | Doprava | kpl | 1 |  | 0
a) Nakládka ve výrobním závodě
b) Náklady na přepravu do místa plnění
c) Vyložení a přesun zařízení do místa plnění
2.4. | Montáž | kpl | 1 |  | 0
a) Mechanická montáž systému TČ
- usazení tepelných čerpadel ve strojovně
- provedení rozvodů - primární strana a sekundární strana tepelných čerpadel
primární strana se zapojením do okruhu geotermálních vrtů, sekundární strana se zapojením do nádrží teplé vody, nádrže topné vody a nádrže chladící vody.
- provedení instalace elektrorozvaděče pro napájení Systému TČ
- provedení instalace elektro a datových rozvodů (kabeláže) celého Systému TČ včetně zapojení na hlavní MaR
b) Oživení systému, nastavení parametrů, ověření funkcí
c) Protokolace provozních stavů, přechod mezi režimy
d) Provedení provozních zkoušek a vypracování protokolu o provozních zkouškách
2.5. | Uvedení do provozu - zkušební provoz | kpl | 1 |  | 0
a) Koordinace přenosu dat z řídicí jednotky systému TČ do nadřazené MaR a zpět (obousměrná komunikace) s dodavatelem MaR, včetně ověření úplnosti a správnosti přenášených dat, jejich mapování na datové body MaR a potvrzení funkční integrace v rámci zkušebního provozu.
b) Provedení zkušebního provozu včetně ověřovacích zkoušek v rámci komplexního vyzkoušení celé Stavby v součinnosti s dodavatelem nadřazené MaR
c) Vypracování protokolů o vyhodnocení zkušebního provozu
2.6. | Dokumentace skutečného provedení (DSPS) | kpl | 1 |  | 0
a) Vypracování dokumentace skutečného provedení díla včetně výchozích revizí, záručních listů, schémat zapojení a uživatelských manuálů.
2.7. | Vyškolení obsluhy | kpl | 1 |  | 0
a) Zaškolení obsluhy a vypracování předávacích protokolů.
2.8. | Servisní prohlídky | rok | 5 |  | 0
Návazné závazky podle odst. 1.1.5. Smlouvy o DÍLO.
3 | VRN - vedlejší rozpočtové (režijní) náklady |  |  |  | 0
3.1. | Nakládání s odpady a obaly vzniklými při realizaci díla | kpl | 1 |  | 0
3.2. | Pojištění, cla, daně a správní poplatky spojené s plněním | kpl | 1 |  | 0
3.3. | Zajištění záručních a bankovních závazků (čl. 18 Smlouvy o DÍLO) | kpl | 1 |  | 0
3.4. | Součinnost při kontrolních dnech, kolaudaci a závěrečné komunikační akci | kpl | 1 |  | 0
3.5. | Licence a poplatky k software třetích osob nezahrnuté v položkách 1.5.3 až 1.5.6. Soupisu prací, dodávek a služeb | kpl | 1 |  | 0
3.6. | Ostatní vedlejší a režijní náklady nezbytné pro úplné provedení díla | kpl | 1 |  | 0
4 | Vzduchový výměník aktivního chlazení - vyhrazená změna dle § 100 odst. 1 ZZVZ |  |  |  | 0

## Chladící okruh 1
Chladící okruh 1 | MJ | Počet MJ | Kč/MJ bez DPH | Kč celkem bez DPH | Mechanické provedení | Tepelný výkon (B0/W35) Chladící výkon B35/W12/7 | Výrobce | Typové označení | Pozice ve schématu | Technický list
Chladící kompresor |  |  |  |  | (pístový/šroubový/scroll/jiný) | (kW) | Výrobce kompresoru | Navržený model | Uvedení čísla pozice v legendě schématu | Odkaz na technický list v nabídce nebo webový odkaz
| ks |  |  | 0
Výparník | MJ | Počet MJ | Kč/MJ bez DPH | Kč celkem bez DPH | Výrobce | Typové označení | Pozice ve schématu |  | Technický list
[5 empty] | Výrobce výparníku | Navržený model | Uvedení čísla pozice v legendě schématu |  | Odkaz na technický list v nabídce nebo webový odkaz
| ks |  |  | 0
Kondenzátor | MJ | Počet MJ | Kč/MJ bez DPH | Kč celkem bez DPH | Výrobce | Typové označení | Pozice ve schématu |  | Technický list
[5 empty] | Výrobce kondenzátoru | Navržený model | Uvedení čísla pozice v legendě schématu |  | Odkaz na technický list v nabídce nebo webový odkaz
| ks |  |  | 0
Vstřikovací ventil | MJ | Počet MJ | Kč/MJ bez DPH | Kč celkem bez DPH | Výrobce | Typové označení | Pozice ve schématu |  | Technický list
[5 empty] | Výrobce ventilu | Navržený model | Uvedení čísla pozice v legendě schématu |  | Odkaz na technický list v nabídce nebo webový odkaz
| ks |  |  | 0
Tlakový senzor na sací straně kompresoru | MJ | Počet MJ | Kč/MJ bez DPH | Kč celkem bez DPH | Výrobce | Typové označení | Pozice ve schématu |  | Technický list
[5 empty] | Výrobce senzoru | Navržený model | Uvedení čísla pozice v legendě schématu |  | Odkaz na technický list v nabídce nebo webový odkaz
| ks |  |  | 0
Tlakový senzor na výtlačné straně kompresoru | MJ | Počet MJ | Kč/MJ bez DPH | Kč celkem bez DPH | Výrobce | Typové označení | Pozice ve schématu |  | Technický list
[5 empty] | Výrobce senzoru | Navržený model | Uvedení čísla pozice v legendě schématu |  | Odkaz na technický list v nabídce nebo webový odkaz
| ks |  |  | 0
Tlakový senzor na straně za vstřikovascím ventilem | MJ | Počet MJ | Kč/MJ bez DPH | Kč celkem bez DPH | Výrobce | Typové označení | Pozice ve schématu |  | Technický list
[5 empty] | Výrobce senzoru | Navržený model | Uvedení čísla pozice v legendě schématu |  | Odkaz na technický list v nabídce nebo webový odkaz
| ks |  |  | 0
Teploměr na straně sání kompresoru | MJ | Počet MJ | Kč/MJ bez DPH | Kč celkem bez DPH | Výrobce | Typové označení | Pozice ve schématu |  | Technický list
[5 empty] | Výrobce teploměru | Navržený model | Uvedení čísla pozice v legendě schématu |  | Odkaz na technický list v nabídce nebo webový odkaz
| ks |  |  | 0
Teploměr na straně výtlaku kompresoru | MJ | Počet MJ | Kč/MJ bez DPH | Kč celkem bez DPH | Výrobce | Typové označení | Pozice ve schématu |  | Technický list
[5 empty] | Výrobce teploměru | Navržený model | Uvedení čísla pozice v legendě schématu |  | Odkaz na technický list v nabídce nebo webový odkaz
| ks |  |  | 0
Teploměr před vstřikovacím ventilem | MJ | Počet MJ | Kč/MJ bez DPH | Kč celkem bez DPH | Výrobce | Typové označení | Pozice ve schématu |  | Technický list
[5 empty] | Výrobce teploměru | Navržený model | Uvedení čísla pozice v legendě schématu |  | Odkaz na technický list v nabídce nebo webový odkaz
| ks |  |  | 0
Teploměr za vstřikovacím ventilem | MJ | Počet MJ | Kč/MJ bez DPH | Kč celkem bez DPH | Výrobce | Typové označení | Pozice ve schématu |  | Technický list
[5 empty] | Výrobce teploměru | Navržený model | Uvedení čísla pozice v legendě schématu |  | Odkaz na technický list v nabídce nebo webový odkaz
| ks |  |  | 0
Chladivo | MJ | Počet MJ | Kč/MJ bez DPH | Kč celkem bez DPH | Výrobce | Chemické označení chladiva | Technický list
[5 empty] | Výrobce chladiva |  | Odkaz na technický list v nabídce nebo webový odkaz
| kg |  |  | 0
Ostatní prvky chladícího okruhu č. 1 | MJ | Počet MJ | Kč/MJ bez DPH | Kč celkem bez DPH
(např. potrubí, průhledítko, odlučovač, sběrač apod.) včetně potřebného montážního příslušenství (např. přechodky, úchyty, těsnění, tepelná izolace apod.)
| Kpl. | 1 |  | 0
Vybavení chladícího okruhu 1 celkem |  |  |  | 0
Měřidla průtoku, tlaku a teplot - primární strana výparníku - vrty - vazba na chladící okruh 1
Průtokoměr včetně montážního příslušenství pro připojení k potrubí (příruby, těsnění, adaptéry) | MJ | Počet MJ | Kč/MJ bez DPH | Kč celkem bez DPH | Výrobce | Typové označení | Pozice ve schématu |  | Technický list
[5 empty] | Výrobce průtokoměru | Navržený model | Uvedení čísla pozice v legendě schématu |  | Odkaz na technický list v nabídce nebo webový odkaz
| ks |  |  | 0
Tlakoměr včetně tvarovky / sedla, těsnění, adaptéru a připojovacího konektoru | MJ | Počet MJ | Kč/MJ bez DPH | Kč celkem bez DPH | Výrobce | Typové označení | Pozice ve schématu |  | Technický list
[5 empty] | Výrobce senzoru | Navržený model | Uvedení čísla pozice v legendě schématu |  | Odkaz na technický list v nabídce nebo webový odkaz
| ks |  |  | 0
Teploměr před výparníkem včetně montážního příslušenství (jímka, tvarovka, těsnění a připojovací konektor – pokud není pevný kabel součástí senzoru) | MJ | Počet MJ | Kč/MJ bez DPH | Kč celkem bez DPH | Výrobce | Typové označení | Pozice ve schématu |  | Technický list
[5 empty] | Výrobce teploměru | Navržený model | Uvedení čísla pozice v legendě schématu |  | Odkaz na technický list v nabídce nebo webový odkaz
| ks |  |  | 0
Teploměr za výparníkem včetně montážního příslušenství (jímka, tvarovka, těsnění a připojovací konektor – pokud není pevný kabel součástí senzoru) | MJ | Počet MJ | Kč/MJ bez DPH | Kč celkem bez DPH | Výrobce | Typové označení | Pozice ve schématu |  | Technický list
[5 empty] | Výrobce teploměru | Navržený model | Uvedení čísla pozice v legendě schématu |  | Odkaz na technický list v nabídce nebo webový odkaz
| ks |  |  | 0
Měřidla primární strany výparníku celkem |  |  |  | 0
Oběhové čerpadlo primární strany systému tepelného čerpadla - vrty-vazba na chladící okruh 1
Oběhové čerpadlo primární strany - elektronicky řízené s proměnlivými otáčkami včetně montážního příslušenství (příruby, přechodky / adaptéry pro plastové potrubí, těsnění a připojovacího konektoru – pokud není součástí čerpadla) | MJ | Počet MJ | Kč/MJ bez DPH | Kč celkem bez DPH | Výrobce | Typové označení | Pozice ve schématu |  | Technický list
[5 empty] | Výrobce oběhového čerpadla | Navržený model | Uvedení čísla pozice v legendě schématu |  | Odkaz na technický list v nabídce nebo webový odkaz
| ks |  |  | 0
Měřidla průtoku, tlaku a teplot - strana kondenzátoru - vytápění (OT, TV) - vazba na chladící okruh 1
Průtokoměr včetně montážního příslušenství pro připojení k potrubí (příruby, těsnění, adaptéry) | MJ | Počet MJ | Kč/MJ bez DPH | Kč celkem bez DPH | Výrobce | Typové označení | Pozice ve schématu |  | Technický list
[5 empty] | Výrobce průtokoměru | Navržený model | Uvedení čísla pozice v legendě schématu |  | Odkaz na technický list v nabídce nebo webový odkaz
| ks |  |  | 0
Tlakoměr včetně tvarovky / sedla, těsnění, adaptéru a připojovacího konektoru | MJ | Počet MJ | Kč/MJ bez DPH | Kč celkem bez DPH | Výrobce | Typové označení | Pozice ve schématu |  | Technický list
[5 empty] | Výrobce senzoru | Navržený model | Uvedení čísla pozice v legendě schématu |  | Odkaz na technický list v nabídce nebo webový odkaz
| ks |  |  | 0
Teploměr před kondenzátorem včetně montážního příslušenství (jímka, tvarovka, těsnění a připojovací konektor – pokud není pevný kabel součástí senzoru) | MJ | Počet MJ | Kč/MJ bez DPH | Kč celkem bez DPH | Výrobce | Typové označení | Pozice ve schématu |  | Technický list
[5 empty] | Výrobce teploměru | Navržený model | Uvedení čísla pozice v legendě schématu |  | Odkaz na technický list v nabídce nebo webový odkaz
| ks |  |  | 0
Teploměr za kondenzátorem včetně montážního příslušenství (jímka, tvarovka, těsnění a připojovací konektor – pokud není pevný kabel součástí senzoru) | MJ | Počet MJ | Kč/MJ bez DPH | Kč celkem bez DPH | Výrobce | Typové označení | Pozice ve schématu |  | Technický list
[5 empty] | Výrobce teploměru | Navržený model | Uvedení čísla pozice v legendě schématu |  | Odkaz na technický list v nabídce nebo webový odkaz
| ks |  |  | 0
Měřidla strany kondenzátoru celkem |  |  |  | 0
Oběhové čerpadlo sekundární strany systému tepelného čerpadla - vazba na chladící okruh 1
Oběhové čerpadlo sekundární strany - elektronicky řízené s proměnlivými otáčkami včetně montážního příslušenství (příruby, přechodky / adaptéry pro plastové potrubí, těsnění a připojovacího konektoru – pokud není součástí čerpadla) | MJ | Počet MJ | Kč/MJ bez DPH | Kč celkem bez DPH | Výrobce | Typové označení | Pozice ve schématu |  | Technický list
[5 empty] | Výrobce oběhového čerpadla | Navržený model | Uvedení čísla pozice v legendě schématu |  | Odkaz na technický list v nabídce nebo webový odkaz
| ks |  |  | 0
Elektroměr pro měření spotřeby příkonu el. energie kompresoru s vazbou na chladící okruh 1
Elektroměr dle požadavků čl. 3.6. odst. c) Technické dokumentace pro zadání veřejné zakázky | MJ | Počet MJ | Kč/MJ bez DPH | Kč celkem bez DPH | Výrobce | Typové označení | Pozice ve schématu |  | Technický list
[5 empty] | Výrobce elektroměru | Navržený model | Uvedení čísla pozice v legendě schématu |  | Odkaz na technický list v nabídce nebo webový odkaz
| ks |  |  | 0
Elektroměr pro měření spotřeby příkonu el. energie sekundárního okruhu s vazbou na chladící okruh 1
Elektroměr dle požadavků čl. 3.6.1. odst. a) Technické dokumentace pro zadání veřejné zakázky | MJ | Počet MJ | Kč/MJ bez DPH | Kč celkem bez DPH | Výrobce | Typové označení | Pozice ve schématu |  | Technický list
[5 empty] | Výrobce elektroměru | Navržený model | Uvedení čísla pozice v legendě schématu |  | Odkaz na technický list v nabídce nebo webový odkaz
| ks |  |  | 0
Elektroměr pro měření spotřeby příkonu el. energie primárního okruhu s vazbou na chladící okruh 1
Elektroměr dle požadavků čl. 3.6.1. odst. b) Technické dokumentace pro zadání veřejné zakázky | MJ | Počet MJ | Kč/MJ bez DPH | Kč celkem bez DPH | Výrobce | Typové označení | Pozice ve schématu |  | Technický list
[5 empty] | Výrobce elektroměru | Navržený model | Uvedení čísla pozice v legendě schématu |  | Odkaz na technický list v nabídce nebo webový odkaz
| ks |  |  | 0
Měřidla spotřeby elektřiny s vazbou na chladící okruh 1 - celkem |  |  |  | 0
Ostatní elektro vybavení chladícího okruhu č. 1 (mimo elektroměrů)
Silnoproud, slaboproud, rozvodná skříň, svorkovnice, stykače, jističe,relé, pomocné kontakty apod. vč. přívodních kabelů od snímačů k řídící jednotce | MJ | Počet MJ | Kč/MJ bez DPH | Kč celkem bez DPH
| Kpl. | 1 |  | 0
Podřízená řídicí jednotka chladicího okruhu (včetně vstupních a výstupních modulů, napájení a nezbytného příslušenství), pokud není řízení chladícího okruhu zajištěno centrálně – viz položka č. 1.5 list „Rozpočtové náklady“ | Kpl. | 1 |  | 0
Ostatní elektro vybavení chladícho okruhu 1 celkem |  |  |  | 0
Krytování chladícho okruhu 1 (skříň a kompletační materiál)
Ochranné krytování chladícího okruhu, vč. odvodu kondenzátu. | MJ | Počet MJ | Kč/MJ bez DPH | Kč celkem bez DPH
| Kpl. | 1 |  | 0
Celkem chladící okruh č. 1 |  |  |  | 0

## Chladící okruh 2
Chladící okruh 2 | MJ | Počet MJ | Kč/MJ bez DPH | Kč celkem bez DPH | Mechanické provedení | Tepelný výkon (B0/W35) Chladící výkon B35/W12/7 | Výrobce | Typové označení | Pozice ve schématu | Technický list
Chladící kompresor |  |  |  |  | (pístový/šroubový/scroll/jiný) | (kW) | Výrobce kompresoru | Navržený model | Uvedení čísla pozice v legendě schématu | Odkaz na technický list v nabídce nebo webový odkaz
| ks |  |  | 0
Výparník | MJ | Počet MJ | Kč/MJ bez DPH | Kč celkem bez DPH | Výrobce | Typové označení | Pozice ve schématu |  | Technický list
[5 empty] | Výrobce výparníku | Navržený model | Uvedení čísla pozice v legendě schématu |  | Odkaz na technický list v nabídce nebo webový odkaz
| ks |  |  | 0
Kondenzátor | MJ | Počet MJ | Kč/MJ bez DPH | Kč celkem bez DPH | Výrobce | Typové označení | Pozice ve schématu |  | Technický list
[5 empty] | Výrobce kondenzátoru | Navržený model | Uvedení čísla pozice v legendě schématu |  | Odkaz na technický list v nabídce nebo webový odkaz
| ks |  |  | 0
Vstřikovací ventil | MJ | Počet MJ | Kč/MJ bez DPH | Kč celkem bez DPH | Výrobce | Typové označení | Pozice ve schématu |  | Technický list
[5 empty] | Výrobce ventilu | Navržený model | Uvedení čísla pozice v legendě schématu |  | Odkaz na technický list v nabídce nebo webový odkaz
| ks |  |  | 0
Tlakový senzor na sací straně kompresoru | MJ | Počet MJ | Kč/MJ bez DPH | Kč celkem bez DPH | Výrobce | Typové označení | Pozice ve schématu |  | Technický list
[5 empty] | Výrobce senzoru | Navržený model | Uvedení čísla pozice v legendě schématu |  | Odkaz na technický list v nabídce nebo webový odkaz
| ks |  |  | 0
Tlakový senzor na výtlačné straně kompresoru | MJ | Počet MJ | Kč/MJ bez DPH | Kč celkem bez DPH | Výrobce | Typové označení | Pozice ve schématu |  | Technický list
[5 empty] | Výrobce senzoru | Navržený model | Uvedení čísla pozice v legendě schématu |  | Odkaz na technický list v nabídce nebo webový odkaz
| ks |  |  | 0
Tlakový senzor na straně za vstřikovascím ventilem | MJ | Počet MJ | Kč/MJ bez DPH | Kč celkem bez DPH | Výrobce | Typové označení | Pozice ve schématu |  | Technický list
[5 empty] | Výrobce senzoru | Navržený model | Uvedení čísla pozice v legendě schématu |  | Odkaz na technický list v nabídce nebo webový odkaz
| ks |  |  | 0
Teploměr na straně sání kompresoru | MJ | Počet MJ | Kč/MJ bez DPH | Kč celkem bez DPH | Výrobce | Typové označení | Pozice ve schématu |  | Technický list
[5 empty] | Výrobce teploměru | Navržený model | Uvedení čísla pozice v legendě schématu |  | Odkaz na technický list v nabídce nebo webový odkaz
| ks |  |  | 0
Teploměr na straně výtlaku kompresoru | MJ | Počet MJ | Kč/MJ bez DPH | Kč celkem bez DPH | Výrobce | Typové označení | Pozice ve schématu |  | Technický list
[5 empty] | Výrobce teploměru | Navržený model | Uvedení čísla pozice v legendě schématu |  | Odkaz na technický list v nabídce nebo webový odkaz
| ks |  |  | 0
Teploměr před vstřikovacím ventilem | MJ | Počet MJ | Kč/MJ bez DPH | Kč celkem bez DPH | Výrobce | Typové označení | Pozice ve schématu |  | Technický list
[5 empty] | Výrobce teploměru | Navržený model | Uvedení čísla pozice v legendě schématu |  | Odkaz na technický list v nabídce nebo webový odkaz
| ks |  |  | 0
Teploměr za vstřikovacím ventilem | MJ | Počet MJ | Kč/MJ bez DPH | Kč celkem bez DPH | Výrobce | Typové označení | Pozice ve schématu |  | Technický list
[5 empty] | Výrobce teploměru | Navržený model | Uvedení čísla pozice v legendě schématu |  | Odkaz na technický list v nabídce nebo webový odkaz
| ks |  |  | 0
Chladivo | MJ | Počet MJ | Kč/MJ bez DPH | Kč celkem bez DPH | Výrobce | Chemické označení chladiva | Technický list
[5 empty] | Výrobce chladiva |  | Odkaz na technický list v nabídce nebo webový odkaz
| kg |  |  | 0
Ostatní prvky chladícího okruhu č.2 | MJ | Počet MJ | Kč/MJ bez DPH | Kč celkem bez DPH
(např. potrubí, průhledítko, odlučovač, sběrač apod.) včetně potřebného montážního příslušenství (např. přechodky, úchyty, těsnění, tepelná izolace apod.)
| Kpl. | 1 |  | 0
Vybavení chladícího okruhu 2 celkem |  |  |  | 0
Měřidla průtoku, tlaku a teplot - primární strana výparníku - vrty - vazba na chladící okruh 2
Průtokoměr včetně montážního příslušenství pro připojení k potrubí (příruby, těsnění, adaptéry) | MJ | Počet MJ | Kč/MJ bez DPH | Kč celkem bez DPH | Výrobce | Typové označení | Pozice ve schématu |  | Technický list
[5 empty] | Výrobce průtokoměru | Navržený model | Uvedení čísla pozice v legendě schématu |  | Odkaz na technický list v nabídce nebo webový odkaz
| ks |  |  | 0
Tlakoměr včetně tvarovky / sedla, těsnění, adaptéru a připojovacího konektoru | MJ | Počet MJ | Kč/MJ bez DPH | Kč celkem bez DPH | Výrobce | Typové označení | Pozice ve schématu |  | Technický list
[5 empty] | Výrobce senzoru | Navržený model | Uvedení čísla pozice v legendě schématu |  | Odkaz na technický list v nabídce nebo webový odkaz
| ks |  |  | 0
Teploměr před výparníkem včetně montážního příslušenství (jímka, tvarovka, těsnění a připojovací konektor – pokud není pevný kabel součástí senzoru) | MJ | Počet MJ | Kč/MJ bez DPH | Kč celkem bez DPH | Výrobce | Typové označení | Pozice ve schématu |  | Technický list
[5 empty] | Výrobce teploměru | Navržený model | Uvedení čísla pozice v legendě schématu |  | Odkaz na technický list v nabídce nebo webový odkaz
| ks |  |  | 0
Teploměr za výparníkem včetně montážního příslušenství (jímka, tvarovka, těsnění a připojovací konektor – pokud není pevný kabel součástí senzoru) | MJ | Počet MJ | Kč/MJ bez DPH | Kč celkem bez DPH | Výrobce | Typové označení | Pozice ve schématu |  | Technický list
[5 empty] | Výrobce teploměru | Navržený model | Uvedení čísla pozice v legendě schématu |  | Odkaz na technický list v nabídce nebo webový odkaz
| ks |  |  | 0
Měřidla primární strany výparníku celkem |  |  |  | 0
Oběhové čerpadlo primární strany systému tepelného čerpadla - vrty-vazba na chladící okruh 2
Oběhové čerpadlo primární strany - elektronicky řízené s proměnlivými otáčkami včetně montážního příslušenství (příruby, přechodky / adaptéry pro plastové potrubí, těsnění a připojovacího konektoru – pokud není součástí čerpadla) | MJ | Počet MJ | Kč/MJ bez DPH | Kč celkem bez DPH | Výrobce | Typové označení | Pozice ve schématu |  | Technický list
[5 empty] | Výrobce oběhového čerpadla | Navržený model | Uvedení čísla pozice v legendě schématu |  | Odkaz na technický list v nabídce nebo webový odkaz
| ks |  |  | 0
Měřidla průtoku, tlaku a teplot - strana kondenzátoru - vytápění (OT, TV) - vazba na chladící okruh 2
Průtokoměr včetně montážního příslušenství pro připojení k potrubí (příruby, těsnění, adaptéry) | MJ | Počet MJ | Kč/MJ bez DPH | Kč celkem bez DPH | Výrobce | Typové označení | Pozice ve schématu |  | Technický list
[5 empty] | Výrobce průtokoměru | Navržený model | Uvedení čísla pozice v legendě schématu |  | Odkaz na technický list v nabídce nebo webový odkaz
| ks |  |  | 0
Tlakoměr včetně tvarovky / sedla, těsnění, adaptéru a připojovacího konektoru | MJ | Počet MJ | Kč/MJ bez DPH | Kč celkem bez DPH | Výrobce | Typové označení | Pozice ve schématu |  | Technický list
[5 empty] | Výrobce senzoru | Navržený model | Uvedení čísla pozice v legendě schématu |  | Odkaz na technický list v nabídce nebo webový odkaz
| ks |  |  | 0
Teploměr před kondenzátorem včetně montážního příslušenství (jímka, tvarovka, těsnění a připojovací konektor – pokud není pevný kabel součástí senzoru) | MJ | Počet MJ | Kč/MJ bez DPH | Kč celkem bez DPH | Výrobce | Typové označení | Pozice ve schématu |  | Technický list
[5 empty] | Výrobce teploměru | Navržený model | Uvedení čísla pozice v legendě schématu |  | Odkaz na technický list v nabídce nebo webový odkaz
| ks |  |  | 0
Teploměr za kondenzátorem včetně montážního příslušenství (jímka, tvarovka, těsnění a připojovací konektor – pokud není pevný kabel součástí senzoru) | MJ | Počet MJ | Kč/MJ bez DPH | Kč celkem bez DPH | Výrobce | Typové označení | Pozice ve schématu |  | Technický list
[5 empty] | Výrobce teploměru | Navržený model | Uvedení čísla pozice v legendě schématu |  | Odkaz na technický list v nabídce nebo webový odkaz
| ks |  |  | 0
Měřidla strany kondenzátoru celkem |  |  |  | 0
Oběhové čerpadlo sekundární strany systému tepelného čerpadla - vazba na chladící okruh 2
Oběhové čerpadlo sekundární strany - elektronicky řízené s proměnlivými otáčkami včetně montážního příslušenství (příruby, přechodky / adaptéry pro plastové potrubí, těsnění a připojovacího konektoru – pokud není součástí čerpadla) | MJ | Počet MJ | Kč/MJ bez DPH | Kč celkem bez DPH | Výrobce | Typové označení | Pozice ve schématu |  | Technický list
[5 empty] | Výrobce oběhového čerpadla | Navržený model | Uvedení čísla pozice v legendě schématu |  | Odkaz na technický list v nabídce nebo webový odkaz
| ks |  |  | 0
Elektroměr pro měření spotřeby příkonu el. energie kompresoru s vazbou na chladící okruh 1
Elektroměr dle požadavků čl. 3.6. odst. c) Technické dokumentace pro zadání veřejné zakázky | MJ | Počet MJ | Kč/MJ bez DPH | Kč celkem bez DPH | Výrobce | Typové označení | Pozice ve schématu |  | Technický list
[5 empty] | Výrobce elektroměru | Navržený model | Uvedení čísla pozice v legendě schématu |  | Odkaz na technický list v nabídce nebo webový odkaz
| ks |  |  | 0
Elektroměr pro měření spotřeby příkonu el. energie sekundárního okruhu s vazbou na chladící okruh 2
Elektroměr dle požadavků čl. 3.6.1. odst. a) Technické dokumentace pro zadání veřejné zakázky | MJ | Počet MJ | Kč/MJ bez DPH | Kč celkem bez DPH | Výrobce | Typové označení | Pozice ve schématu |  | Technický list
[5 empty] | Výrobce elektroměru | Navržený model | Uvedení čísla pozice v legendě schématu |  | Odkaz na technický list v nabídce nebo webový odkaz
| ks |  |  | 0
Elektroměr pro měření spotřeby příkonu el. energie primárního okruhu s vazbou na chladící okruh 2
Elektroměr dle požadavků čl. 3.6.1. odst. b) Technické dokumentace pro zadání veřejné zakázky | MJ | Počet MJ | Kč/MJ bez DPH | Kč celkem bez DPH | Výrobce | Typové označení | Pozice ve schématu |  | Technický list
[5 empty] | Výrobce elektroměru | Navržený model | Uvedení čísla pozice v legendě schématu |  | Odkaz na technický list v nabídce nebo webový odkaz
| ks |  |  | 0
Měřidla spotřeby elektřiny s vazbou na chladící okruh 1 - celkem |  |  |  | 0
Ostatní elektro vybavení chladícího okruhu č. 2 (mimo elektroměrů)
Silnoproud, slaboproud, rozvodná skříň, svorkovnice, stykače, jističe,relé, pomocné kontakty apod. vč. přívodních kabelů od snímačů k řídící jednotce | MJ | Počet MJ | Kč/MJ bez DPH | Kč celkem bez DPH
| Kpl. | 1 |  | 0
Podřízená řídicí jednotka chladicího okruhu (včetně vstupních a výstupních modulů, napájení a nezbytného příslušenství), pokud není řízení chladícího okruhu zajištěno centrálně – viz položka č. 1.5 list „Rozpočtové náklady“ | Kpl. | 1 |  | 0
Ostatní elektro vybavení chladícho okruhu 1 celkem |  |  |  | 0
Krytování chladícho okruhu 2 (skříň a kompletační materiál)
Ochranné krytování chladícího okruhu, vč. odvodu kondenzátu. | MJ | Počet MJ | Kč/MJ bez DPH | Kč celkem bez DPH
| Kpl. | 1 |  | 0
Celkem chladící okruh č. 2 |  |  |  | 0

## Chladící okruh 3
Chladící okruh 3 | MJ | Počet MJ | Kč/MJ bez DPH | Kč celkem bez DPH | Mechanické provedení | Tepelný výkon (B0/W65) | Výrobce | Typové označení | Pozice ve schématu | Technický list
Chladící kompresor |  |  |  |  | (pístový/šroubový/scroll/jiný) | (kW) | Výrobce kompresoru | Navržený model | Uvedení čísla pozice v legendě schématu | Odkaz na technický list v nabídce nebo webový odkaz
| ks |  |  | 0
Výparník | MJ | Počet MJ | Kč/MJ bez DPH | Kč celkem bez DPH | Výrobce | Typové označení | Pozice ve schématu |  | Technický list
[5 empty] | Výrobce výparníku | Navržený model | Uvedení čísla pozice v legendě schématu |  | Odkaz na technický list v nabídce nebo webový odkaz
| ks |  |  | 0
Kondenzátor | MJ | Počet MJ | Kč/MJ bez DPH | Kč celkem bez DPH | Výrobce | Typové označení | Pozice ve schématu |  | Technický list
[5 empty] | Výrobce kondenzátoru | Navržený model | Uvedení čísla pozice v legendě schématu |  | Odkaz na technický list v nabídce nebo webový odkaz
| ks |  |  | 0
Vstřikovací ventil | MJ | Počet MJ | Kč/MJ bez DPH | Kč celkem bez DPH | Výrobce | Typové označení | Pozice ve schématu |  | Technický list
[5 empty] | Výrobce ventilu | Navržený model | Uvedení čísla pozice v legendě schématu |  | Odkaz na technický list v nabídce nebo webový odkaz
| ks |  |  | 0
Tlakový senzor na sací straně kompresoru | MJ | Počet MJ | Kč/MJ bez DPH | Kč celkem bez DPH | Výrobce | Typové označení | Pozice ve schématu |  | Technický list
[5 empty] | Výrobce senzoru | Navržený model | Uvedení čísla pozice v legendě schématu |  | Odkaz na technický list v nabídce nebo webový odkaz
| ks |  |  | 0
Tlakový senzor na výtlačné straně kompresoru | MJ | Počet MJ | Kč/MJ bez DPH | Kč celkem bez DPH | Výrobce | Typové označení | Pozice ve schématu |  | Technický list
[5 empty] | Výrobce senzoru | Navržený model | Uvedení čísla pozice v legendě schématu |  | Odkaz na technický list v nabídce nebo webový odkaz
| ks |  |  | 0
Tlakový senzor na straně za vstřikovascím ventilem | MJ | Počet MJ | Kč/MJ bez DPH | Kč celkem bez DPH | Výrobce | Typové označení | Pozice ve schématu |  | Technický list
[5 empty] | Výrobce senzoru | Navržený model | Uvedení čísla pozice v legendě schématu |  | Odkaz na technický list v nabídce nebo webový odkaz
| ks |  |  | 0
Teploměr na straně sání kompresoru | MJ | Počet MJ | Kč/MJ bez DPH | Kč celkem bez DPH | Výrobce | Typové označení | Pozice ve schématu |  | Technický list
[5 empty] | Výrobce teploměru | Navržený model | Uvedení čísla pozice v legendě schématu |  | Odkaz na technický list v nabídce nebo webový odkaz
| ks |  |  | 0
Teploměr na straně výtlaku kompresoru | MJ | Počet MJ | Kč/MJ bez DPH | Kč celkem bez DPH | Výrobce | Typové označení | Pozice ve schématu |  | Technický list
[5 empty] | Výrobce teploměru | Navržený model | Uvedení čísla pozice v legendě schématu |  | Odkaz na technický list v nabídce nebo webový odkaz
| ks |  |  | 0
Teploměr před vstřikovacím ventilem | MJ | Počet MJ | Kč/MJ bez DPH | Kč celkem bez DPH | Výrobce | Typové označení | Pozice ve schématu |  | Technický list
[5 empty] | Výrobce teploměru | Navržený model | Uvedení čísla pozice v legendě schématu |  | Odkaz na technický list v nabídce nebo webový odkaz
| ks |  |  | 0
Teploměr za vstřikovacím ventilem | MJ | Počet MJ | Kč/MJ bez DPH | Kč celkem bez DPH | Výrobce | Typové označení | Pozice ve schématu |  | Technický list
[5 empty] | Výrobce teploměru | Navržený model | Uvedení čísla pozice v legendě schématu |  | Odkaz na technický list v nabídce nebo webový odkaz
| ks |  |  | 0
Chladivo | MJ | Počet MJ | Kč/MJ bez DPH | Kč celkem bez DPH | Výrobce | Chemické označení chladiva | Technický list
[5 empty] | Výrobce chladiva |  | Odkaz na technický list v nabídce nebo webový odkaz
| kg |  |  | 0
Ostatní prvky chladícího okruhu č. 3 | MJ | Počet MJ | Kč/MJ bez DPH | Kč celkem bez DPH
(např. potrubí, průhledítko, odlučovač, sběrač apod.) včetně potřebného montážního příslušenství (např. přechodky, úchyty, těsnění, tepelná izolace apod.)
| Kpl. | 1 |  | 0
Vybavení chladícího okruhu 3 celkem |  |  |  | 0
Měřidla průtoku, tlaku a teplot - primární strana výparníku - vrty - vazba na chladící okruh 3
Průtokoměr včetně montážního příslušenství pro připojení k potrubí (příruby, těsnění, adaptéry) | MJ | Počet MJ | Kč/MJ bez DPH | Kč celkem bez DPH | Výrobce | Typové označení | Pozice ve schématu |  | Technický list
[5 empty] | Výrobce průtokoměru | Navržený model | Uvedení čísla pozice v legendě schématu |  | Odkaz na technický list v nabídce nebo webový odkaz
| ks |  |  | 0
Tlakoměr včetně tvarovky / sedla, těsnění, adaptéru a připojovacího konektoru | MJ | Počet MJ | Kč/MJ bez DPH | Kč celkem bez DPH | Výrobce | Typové označení | Pozice ve schématu |  | Technický list
[5 empty] | Výrobce senzoru | Navržený model | Uvedení čísla pozice v legendě schématu |  | Odkaz na technický list v nabídce nebo webový odkaz
| ks |  |  | 0
Teploměr před výparníkem včetně montážního příslušenství (jímka, tvarovka, těsnění a připojovací konektor – pokud není pevný kabel součástí senzoru) | MJ | Počet MJ | Kč/MJ bez DPH | Kč celkem bez DPH | Výrobce | Typové označení | Pozice ve schématu |  | Technický list
[5 empty] | Výrobce teploměru | Navržený model | Uvedení čísla pozice v legendě schématu |  | Odkaz na technický list v nabídce nebo webový odkaz
| ks |  |  | 0
Teploměr za výparníkem včetně montážního příslušenství (jímka, tvarovka, těsnění a připojovací konektor – pokud není pevný kabel součástí senzoru) | MJ | Počet MJ | Kč/MJ bez DPH | Kč celkem bez DPH | Výrobce | Typové označení | Pozice ve schématu |  | Technický list
[5 empty] | Výrobce teploměru | Navržený model | Uvedení čísla pozice v legendě schématu |  | Odkaz na technický list v nabídce nebo webový odkaz
| ks |  |  | 0
Měřidla primární strany výparníku celkem |  |  |  | 0
Oběhové čerpadlo primární strany systému tepelného čerpadla - vrty
Oběhové čerpadlo primární strany - elektronicky řízené s proměnlivými otáčkami včetně montážního příslušenství (příruby, přechodky / adaptéry pro plastové potrubí, těsnění a připojovacího konektoru – pokud není součástí čerpadla) | MJ | Počet MJ | Kč/MJ bez DPH | Kč celkem bez DPH | Výrobce | Typové označení | Pozice ve schématu |  | Technický list
[5 empty] | Výrobce oběhového čerpadla | Navržený model | Uvedení čísla pozice v legendě schématu |  | Odkaz na technický list v nabídce nebo webový odkaz
| ks |  |  | 0
Meření průtoku, tlaku a teplot - strana kondenzátoru - vazba na chladící okruh 3
Průtokoměr včetně montážního příslušenství pro připojení k potrubí (příruby, těsnění, adaptéry) | MJ | Počet MJ | Kč/MJ bez DPH | Kč celkem bez DPH | Výrobce | Typové označení | Pozice ve schématu |  | Technický list
[5 empty] | Výrobce průtokoměru | Navržený model | Uvedení čísla pozice v legendě schématu |  | Odkaz na technický list v nabídce nebo webový odkaz
| ks |  |  | 0
Tlakoměr včetně tvarovky / sedla, těsnění, adaptéru a připojovacího konektoru | MJ | Počet MJ | Kč/MJ bez DPH | Kč celkem bez DPH | Výrobce | Typové označení | Pozice ve schématu |  | Technický list
[5 empty] | Výrobce senzoru | Navržený model | Uvedení čísla pozice v legendě schématu |  | Odkaz na technický list v nabídce nebo webový odkaz
| ks |  |  | 0
Teploměr před kondenzátorem včetně montážního příslušenství (jímka, tvarovka, těsnění a připojovací konektor – pokud není pevný kabel součástí senzoru) | MJ | Počet MJ | Kč/MJ bez DPH | Kč celkem bez DPH | Výrobce | Typové označení | Pozice ve schématu |  | Technický list
[5 empty] | Výrobce teploměru | Navržený model | Uvedení čísla pozice v legendě schématu |  | Odkaz na technický list v nabídce nebo webový odkaz
| ks |  |  | 0
Teploměr za kondenzátorem včetně montážního příslušenství (jímka, tvarovka, těsnění a připojovací konektor – pokud není pevný kabel součástí senzoru) | MJ | Počet MJ | Kč/MJ bez DPH | Kč celkem bez DPH | Výrobce | Typové označení | Pozice ve schématu |  | Technický list
[5 empty] | Výrobce teploměru | Navržený model | Uvedení čísla pozice v legendě schématu |  | Odkaz na technický list v nabídce nebo webový odkaz
| ks |  |  | 0
Měřidla strany kondenzátoru celkem |  |  |  | 0
Oběhové čerpadlo sekundární strany tepelného čerpadla (chladícího okruhu 3)
Oběhové čerpadlo sekundární strany - elektronicky řízené s proměnlivými otáčkami včetně montážního příslušenství (příruby, přechodky / adaptéry pro plastové potrubí, těsnění a připojovacího konektoru – pokud není součástí čerpadla) | MJ | Počet MJ | Kč/MJ bez DPH | Kč celkem bez DPH | Výrobce | Typové označení | Pozice ve schématu |  | Technický list
[5 empty] | Výrobce oběhového čerpadla | Navržený model | Uvedení čísla pozice v legendě schématu |  | Odkaz na technický list v nabídce nebo webový odkaz
| ks |  |  | 0
Elektroměr pro měření spotřeby příkonu el. energie kompresoru
Elektroměr dle požadavků čl. 3.6. odst. c) Technické dokumentace pro zadání veřejné zakázky | MJ | Počet MJ | Kč/MJ bez DPH | Kč celkem bez DPH | Výrobce | Typové označení | Pozice ve schématu |  | Technický list
[5 empty] | Výrobce elektroměru | Navržený model | Uvedení čísla pozice v legendě schématu |  | Odkaz na technický list v nabídce nebo webový odkaz
| ks |  |  | 0
Elektroměr pro měření spotřeby příkonu el. energie sekundárního okruhu systému TČ
Elektroměr dle požadavků čl. 3.6.1. odst. a) Technické dokumentace pro zadání veřejné zakázky | MJ | Počet MJ | Kč/MJ bez DPH | Kč celkem bez DPH | Výrobce | Typové označení | Pozice ve schématu |  | Technický list
[5 empty] | Výrobce elektroměru | Navržený model | Uvedení čísla pozice v legendě schématu |  | Odkaz na technický list v nabídce nebo webový odkaz
| ks |  |  | 0
Elektroměr pro měření spotřeby příkonu el. energie primárního okruhu systému TČ
Elektroměr dle požadavků čl. 3.6.1. odst. b) Technické dokumentace pro zadání veřejné zakázky | MJ | Počet MJ | Kč/MJ bez DPH | Kč celkem bez DPH | Výrobce | Typové označení | Pozice ve schématu |  | Technický list
[5 empty] | Výrobce elektroměru | Navržený model | Uvedení čísla pozice v legendě schématu |  | Odkaz na technický list v nabídce nebo webový odkaz
| ks |  |  | 0
Měřidla spotřeby elektřiny s vazbou na chladící okruh 3 - celkem |  |  |  | 0
Ostatní elektro vybavení chladícího okruhu č. 3 (mimo elektroměrů)
Silnoproud, slaboproud, rozvodná skříň, svorkovnice, stykače, jističe,relé, pomocné kontakty apod. vč. přívodních kabelů od snímačů k řídící jednotce | MJ | Počet MJ | Kč/MJ bez DPH | Kč celkem bez DPH
| Kpl. | 1 |  | 0
Podřízená řídicí jednotka chladicího okruhu (včetně vstupních a výstupních modulů, napájení a nezbytného příslušenství), pokud není řízení chladícího okruhu zajištěno centrálně – viz položka č. 1.5 list „Rozpočtové náklady“ | Kpl. | 1 |  | 0
Ostatní elektro vybavení chladícho okruhu 3 celkem |  |  |  | 0
Krytování chladícho okruhu 3 (skříň a kompletační materiál)
Ochranné krytování chladícího okruhu, vč. odvodu kondenzátu. | MJ | Počet MJ | Kč/MJ bez DPH | Kč celkem bez DPH
| Kpl. | 1 |  | 0
Celkem chladící okruh č. 3 |  |  |  | 0

## Chladící okruh 4
Chladící okruh 4 | MJ | Počet MJ | Kč/MJ bez DPH | Kč celkem bez DPH | Mechanické provedení | Tepelný výkon (W12/6 / W60/65) | Výrobce | Typové označení | Pozice ve schématu | Technický list
Chladící kompresor |  |  |  |  | (pístový/šroubový/scroll/jiný) | (kW) | Výrobce kompresoru | Navržený model | Uvedení čísla pozice v legendě schématu | Odkaz na technický list v nabídce nebo webový odkaz
| ks |  |  | 0
Výparník | MJ | Počet MJ | Kč/MJ bez DPH | Kč celkem bez DPH | Výrobce | Typové označení | Pozice ve schématu |  | Technický list
[5 empty] | Výrobce výparníku | Navržený model | Uvedení čísla pozice v legendě schématu |  | Odkaz na technický list v nabídce nebo webový odkaz
| ks |  |  | 0
Kondenzátor | MJ | Počet MJ | Kč/MJ bez DPH | Kč celkem bez DPH | Výrobce | Typové označení | Pozice ve schématu |  | Technický list
[5 empty] | Výrobce kondenzátoru | Navržený model | Uvedení čísla pozice v legendě schématu |  | Odkaz na technický list v nabídce nebo webový odkaz
| ks |  |  | 0
Vstřikovací ventil | MJ | Počet MJ | Kč/MJ bez DPH | Kč celkem bez DPH | Výrobce | Typové označení | Pozice ve schématu |  | Technický list
[5 empty] | Výrobce výparníku | Navržený model | Uvedení čísla pozice v legendě schématu |  | Odkaz na technický list v nabídce nebo webový odkaz
| ks |  |  | 0
Tlakový senzor na sací straně kompresoru | MJ | Počet MJ | Kč/MJ bez DPH | Kč celkem bez DPH | Výrobce | Typové označení | Pozice ve schématu |  | Technický list
[5 empty] | Výrobce senzoru | Navržený model | Uvedení čísla pozice v legendě schématu |  | Odkaz na technický list v nabídce nebo webový odkaz
| ks |  |  | 0
Tlakový senzor na výtlačné straně kompresoru | MJ | Počet MJ | Kč/MJ bez DPH | Kč celkem bez DPH | Výrobce | Typové označení | Pozice ve schématu |  | Technický list
[5 empty] | Výrobce senzoru | Navržený model | Uvedení čísla pozice v legendě schématu |  | Odkaz na technický list v nabídce nebo webový odkaz
| ks |  |  | 0
Tlakový senzor straně za vstřikovascím ventilem | MJ | Počet MJ | Kč/MJ bez DPH | Kč celkem bez DPH | Výrobce | Typové označení | Pozice ve schématu |  | Technický list
[5 empty] | Výrobce senzoru | Navržený model | Uvedení čísla pozice v legendě schématu |  | Odkaz na technický list v nabídce nebo webový odkaz
| ks |  |  | 0
Teploměr na straně sání kompresoru | MJ | Počet MJ | Kč/MJ bez DPH | Kč celkem bez DPH | Výrobce | Typové označení | Pozice ve schématu |  | Technický list
[5 empty] | Výrobce teploměru | Navržený model | Uvedení čísla pozice v legendě schématu |  | Odkaz na technický list v nabídce nebo webový odkaz
| ks |  |  | 0
Teploměr na straně výtlaku kompresoru | MJ | Počet MJ | Kč/MJ bez DPH | Kč celkem bez DPH | Výrobce | Typové označení | Pozice ve schématu |  | Technický list
[5 empty] | Výrobce teploměru | Navržený model | Uvedení čísla pozice v legendě schématu |  | Odkaz na technický list v nabídce nebo webový odkaz
| ks |  |  | 0
Teploměr před vstřikovacím ventilem | MJ | Počet MJ | Kč/MJ bez DPH | Kč celkem bez DPH | Výrobce | Typové označení | Pozice ve schématu |  | Technický list
[5 empty] | Výrobce teploměru | Navržený model | Uvedení čísla pozice v legendě schématu |  | Odkaz na technický list v nabídce nebo webový odkaz
| ks |  |  | 0
Teploměr za vstřikovacím ventilem | MJ | Počet MJ | Kč/MJ bez DPH | Kč celkem bez DPH | Výrobce | Typové označení | Pozice ve schématu |  | Technický list
[5 empty] | Výrobce teploměru | Navržený model | Uvedení čísla pozice v legendě schématu |  | Odkaz na technický list v nabídce nebo webový odkaz
| ks |  |  | 0
Chladivo | MJ | Počet MJ | Kč/MJ bez DPH | Kč celkem bez DPH | Výrobce | Chemické označení chladiva | Technický list
[5 empty] | Výrobce chladiva |  | Odkaz na technický list v nabídce nebo webový odkaz
| kg |  |  | 0
Ostatní prvky chladícího okruhu č. 4 | MJ | Počet MJ | Kč/MJ bez DPH | Kč celkem bez DPH
(např. potrubí, průhledítko, odlučovač, sběrač apod.) včetně potřebného montážního příslušenství (např. přechodky, úchyty, těsnění, tepelná izolace apod.)
| Kpl | 1 |  | 0
Vybavení chladícího okruhu 1 celkem |  |  |  | 0
Meření průtoku, tlaku a teplot - primární strana výparníku - vazba na chladící okruh 4
Průtokoměr včetně montážního příslušenství pro připojení k potrubí (příruby, těsnění, adaptéry) | MJ | Počet MJ | Kč/MJ bez DPH | Kč celkem bez DPH | Výrobce | Typové označení | Pozice ve schématu |  | Technický list
[5 empty] | Výrobce průtokoměru | Navržený model | Uvedení čísla pozice v legendě schématu |  | Odkaz na technický list v nabídce nebo webový odkaz
| ks |  |  | 0
Tlakoměr včetně tvarovky / sedla, těsnění, adaptéru a připojovacího konektoru | MJ | Počet MJ | Kč/MJ bez DPH | Kč celkem bez DPH | Výrobce | Typové označení | Pozice ve schématu |  | Technický list
[5 empty] | Výrobce senzoru | Navržený model | Uvedení čísla pozice v legendě schématu |  | Odkaz na technický list v nabídce nebo webový odkaz
| ks |  |  | 0
Teploměr před výparníkem včetně montážního příslušenství (jímka, tvarovka, těsnění a připojovací konektor – pokud není pevný kabel součástí senzoru) | MJ | Počet MJ | Kč/MJ bez DPH | Kč celkem bez DPH | Výrobce | Typové označení | Pozice ve schématu |  | Technický list
[5 empty] | Výrobce teploměru | Navržený model | Uvedení čísla pozice v legendě schématu |  | Odkaz na technický list v nabídce nebo webový odkaz
| ks |  |  | 0
Teploměr za výparníkem včetně montážního příslušenství (jímka, tvarovka, těsnění a připojovací konektor – pokud není pevný kabel součástí senzoru) | MJ | Počet MJ | Kč/MJ bez DPH | Kč celkem bez DPH | Výrobce | Typové označení | Pozice ve schématu |  | Technický list
[5 empty] | Výrobce teploměru | Navržený model | Uvedení čísla pozice v legendě schématu |  | Odkaz na technický list v nabídce nebo webový odkaz
| ks |  |  | 0
Měřidla primární strany výparníku celkem |  |  |  | 0
Oběhové čerpadlo primární strany tepelného čerpadla - chladící voda (chladící okruh 4)
Oběhové čerpadlo primární strany - elektronicky řízené s proměnlivými otáčkami včetně montážního příslušenství (příruby, přechodky / adaptéry pro plastové potrubí, těsnění a připojovacího konektoru – pokud není součástí čerpadla) | MJ | Počet MJ | Kč/MJ bez DPH | Kč celkem bez DPH | Výrobce | Typové označení | Pozice ve schématu |  | Technický list
[5 empty] | Výrobce oběhového čerpadla | Navržený model | Uvedení čísla pozice v legendě schématu |  | Odkaz na technický list v nabídce nebo webový odkaz
| ks |  |  | 0
Meření průtoku, tlaku a teplot - strana kondenzátoru - vazba na chladící okruh 4
Průtokoměr včetně montážního příslušenství pro připojení k potrubí (příruby, těsnění, adaptéry) | MJ | Počet MJ | Kč/MJ bez DPH | Kč celkem bez DPH | Výrobce | Typové označení | Pozice ve schématu |  | Technický list
[5 empty] | Výrobce průtokoměru | Navržený model | Uvedení čísla pozice v legendě schématu |  | Odkaz na technický list v nabídce nebo webový odkaz
| ks |  |  | 0
Tlakoměr včetně tvarovky / sedla, těsnění, adaptéru a připojovacího konektoru | MJ | Počet MJ | Kč/MJ bez DPH | Kč celkem bez DPH | Výrobce | Typové označení | Pozice ve schématu |  | Technický list
[5 empty] | Výrobce senzoru | Navržený model | Uvedení čísla pozice v legendě schématu |  | Odkaz na technický list v nabídce nebo webový odkaz
| ks |  |  | 0
Teploměr před výparníkem včetně montážního příslušenství (jímka, tvarovka, těsnění a připojovací konektor – pokud není pevný kabel součástí senzoru) | MJ | Počet MJ | Kč/MJ bez DPH | Kč celkem bez DPH | Výrobce | Typové označení | Pozice ve schématu |  | Technický list
[5 empty] | Výrobce teploměru | Navržený model | Uvedení čísla pozice v legendě schématu |  | Odkaz na technický list v nabídce nebo webový odkaz
| ks |  |  | 0
Teploměr za výparníkem včetně montážního příslušenství (jímka, tvarovka, těsnění a připojovací konektor – pokud není pevný kabel součástí senzoru) | MJ | Počet MJ | Kč/MJ bez DPH | Kč celkem bez DPH | Výrobce | Typové označení | Pozice ve schématu |  | Technický list
[5 empty] | Výrobce teploměru | Navržený model | Uvedení čísla pozice v legendě schématu |  | Odkaz na technický list v nabídce nebo webový odkaz
| ks |  |  | 0
Měřidla strany kondenzátoru celkem |  |  |  | 0
Oběhové čerpadlo sekundární strany tepelného čerpadla (chladícího okruhu 4)
Oběhové čerpadlo sekundární strany - elektronicky řízené s proměnlivými otáčkami včetně montážního příslušenství (příruby, přechodky / adaptéry pro plastové potrubí, těsnění a připojovacího konektoru – pokud není součástí čerpadla) | MJ | Počet MJ | Kč/MJ bez DPH | Kč celkem bez DPH | Výrobce | Typové označení | Pozice ve schématu |  | Technický list
[5 empty] | Výrobce oběhového čerpadla | Navržený model | Uvedení čísla pozice v legendě schématu |  | Odkaz na technický list v nabídce nebo webový odkaz
| ks |  |  | 0
Elektroměr pro měření spotřeby příkonu el. energie kompresoru
Elektroměr dle požadavků čl. 3.6. odst. c) Technické dokumentace pro zadání veřejné zakázky | MJ | Počet MJ | Kč/MJ bez DPH | Kč celkem bez DPH | Výrobce | Typové označení | Pozice ve schématu |  | Technický list
[5 empty] | Výrobce elektroměru | Navržený model | Uvedení čísla pozice v legendě schématu |  | Odkaz na technický list v nabídce nebo webový odkaz
| ks |  |  | 0
Elektroměr pro měření spotřeby příkonu el. energie sekundárního okruhu systému TČ
Elektroměr dle požadavků čl. 3.6.1. odst. a) Technické dokumentace pro zadání veřejné zakázky | MJ | Počet MJ | Kč/MJ bez DPH | Kč celkem bez DPH | Výrobce | Typové označení | Pozice ve schématu |  | Technický list
[5 empty] | Výrobce elektroměru | Navržený model | Uvedení čísla pozice v legendě schématu |  | Odkaz na technický list v nabídce nebo webový odkaz
| ks |  |  | 0
Elektroměr pro měření spotřeby příkonu el. energie primárního okruhu systému TČ
Elektroměr dle požadavků čl. 3.6.1. odst. b) Technické dokumentace pro zadání veřejné zakázky | MJ | Počet MJ | Kč/MJ bez DPH | Kč celkem bez DPH | Výrobce | Typové označení | Pozice ve schématu |  | Technický list
[5 empty] | Výrobce elektroměru | Navržený model | Uvedení čísla pozice v legendě schématu |  | Odkaz na technický list v nabídce nebo webový odkaz
| ks |  |  | 0
Měřidla spotřeby elektřiny s vazbou na chladící okruh 4 CELKEKM |  |  |  | 0
Ostatní elektro vybavení chladícího okruhu č. 4 (mimo elektroměrů)
Silnoproud, slaboproud, rozvodná skříň, svorkovnice, stykače, jističe,relé, pomocné kontakty apod. vč. přívodních kabelů od snímačů k řídící jednotce | MJ | Počet MJ | Kč/MJ bez DPH | Kč celkem bez DPH
| Kpl. | 1 |  | 0
Podřízená řídicí jednotka chladicího okruhu (včetně vstupních a výstupních modulů, napájení a nezbytného příslušenství), pokud není řízení chladícího okruhu zajištěno centrálně – viz položka č. 1.5 list „Rozpočtové náklady“ | Kpl. | 1 |  | 0
Ostatní elektro vybavení chladícho okruhu 4 celkem |  |  |  | 0
Krytování chladícho okruhu 4 (skříň a kompletační materiál)
Ochranné krytování chladícího okruhu, vč. odvodu kondenzátu. | MJ | Počet MJ | Kč/MJ bez DPH | Kč celkem bez DPH
| Kpl. | 1 |  | 0
Celkem chladící okruh č. 4 |  |  |  | 0

## Chladící okruh 5-R1
Chladící okruh 5 - R1 (reverzní) | MJ | Počet MJ | Kč/MJ bez DPH | Kč celkem bez DPH | Mechanické provedení | Tepelný výkon kokmpresoru při |  | Chladící výkon kompresoru při | Výrobce | Typové označení | Pozice ve schématu | Technický list
Chladící kompresor | [5 empty] | (B0/W35) | (CHV12/6 a TV60/65) | CHV12/6 a TV65/60
[5 empty] | (pístový/šroubový/scroll/jiný) | (kW) | (kW) | (kW) | Výrobce kompresoru | Navržený model | Uvedení čísla pozice v legendě schématu | Odkaz na technický list v nabídce nebo webový odkaz
| ks |  |  | 0
Výparník/ Kondenzátor | MJ | Počet MJ | Kč/MJ bez DPH | Kč celkem bez DPH | Výrobce | Typové označení | Pozice ve schématu |  | Technický list
[6 empty] | Navržený model | Uvedení čísla pozice v legendě schématu |  | Odkaz na technický list v nabídce nebo webový odkaz
| ks |  |  | 0
Kondenzátor/ Výparník | MJ | Počet MJ | Kč/MJ bez DPH | Kč celkem bez DPH | Výrobce | Typové označení | Pozice ve schématu |  | Technický list
[6 empty] | Navržený model | Uvedení čísla pozice v legendě schématu |  | Odkaz na technický list v nabídce nebo webový odkaz
| ks |  |  | 0
Vstřikovací ventil | MJ | Počet MJ | Kč/MJ bez DPH | Kč celkem bez DPH | Výrobce | Typové označení | Pozice ve schématu |  | Technický list
[5 empty] | Výrobce ventilu | Navržený model | Uvedení čísla pozice v legendě schématu |  | Odkaz na technický list v nabídce nebo webový odkaz
| ks |  |  | 0
Reverzní ventil | MJ | Počet MJ | Kč/MJ bez DPH | Kč celkem bez DPH | Výrobce | Typové označení | Pozice ve schématu |  | Technický list
[5 empty] | Výrobce ventilu | Navržený model | Uvedení čísla pozice v legendě schématu |  | Odkaz na technický list v nabídce nebo webový odkaz
| ks |  |  | 0
Tlakový senzor na sací straně kompresoru | MJ | Počet MJ | Kč/MJ bez DPH | Kč celkem bez DPH | Výrobce | Typové označení | Pozice ve schématu |  | Technický list
[5 empty] | Výrobce senzoru | Navržený model | Uvedení čísla pozice v legendě schématu |  | Odkaz na technický list v nabídce nebo webový odkaz
| ks |  |  | 0
Tlakový senzor na výtlačné straně kompresoru | MJ | Počet MJ | Kč/MJ bez DPH | Kč celkem bez DPH | Výrobce | Typové označení | Pozice ve schématu |  | Technický list
[5 empty] | Výrobce senzoru | Navržený model | Uvedení čísla pozice v legendě schématu |  | Odkaz na technický list v nabídce nebo webový odkaz
| ks |  |  | 0
Tlakový senzor straně za vstřikovascím ventilem | MJ | Počet MJ | Kč/MJ bez DPH | Kč celkem bez DPH | Výrobce | Typové označení | Pozice ve schématu |  | Technický list
[5 empty] | Výrobce senzoru | Navržený model | Uvedení čísla pozice v legendě schématu |  | Odkaz na technický list v nabídce nebo webový odkaz
| ks |  |  | 0
Teploměr na straně sání kompresoru | MJ | Počet MJ | Kč/MJ bez DPH | Kč celkem bez DPH | Výrobce | Typové označení | Pozice ve schématu |  | Technický list
[5 empty] | Výrobce teploměru | Navržený model | Uvedení čísla pozice v legendě schématu |  | Odkaz na technický list v nabídce nebo webový odkaz
| ks |  |  | 0
Teploměr na straně výtlaku kompresoru | MJ | Počet MJ | Kč/MJ bez DPH | Kč celkem bez DPH | Výrobce | Typové označení | Pozice ve schématu |  | Technický list
[5 empty] | Výrobce teploměru | Navržený model | Uvedení čísla pozice v legendě schématu |  | Odkaz na technický list v nabídce nebo webový odkaz
| ks |  |  | 0
Teploměr před vstřikovacím ventilem | MJ | Počet MJ | Kč/MJ bez DPH | Kč celkem bez DPH | Výrobce | Typové označení | Pozice ve schématu |  | Technický list
[5 empty] | Výrobce teploměru | Navržený model | Uvedení čísla pozice v legendě schématu |  | Odkaz na technický list v nabídce nebo webový odkaz
| ks |  |  | 0
Teploměr za vstřikovacím ventilem | MJ | Počet MJ | Kč/MJ bez DPH | Kč celkem bez DPH | Výrobce | Typové označení | Pozice ve schématu |  | Technický list
[5 empty] | Výrobce teploměru | Navržený model | Uvedení čísla pozice v legendě schématu |  | Odkaz na technický list v nabídce nebo webový odkaz
| ks |  |  | 0
Chladivo | MJ | Počet MJ | Kč/MJ bez DPH | Kč celkem bez DPH | Výrobce | Chemické označení chladiva | Technický list
[5 empty] | Výrobce chladiva |  | Odkaz na technický list v nabídce nebo webový odkaz
| kg |  |  | 0
Ostatní prvky chladícího okruhu | MJ | Počet MJ | Kč/MJ bez DPH | Kč celkem bez DPH
(např. potrubí, průhledítko, odlučovač, sběrač apod.) včetně potřebného montážního příslušenství (např. přechodky, úchyty, těsnění, tepelná izolace apod.)
| Kpl | 1 |  | 0
Vybavení chladícího okruhu 5 R1 celkem |  |  |  | 0
Meření průtoku, tlaku a teplot - strana výparníku/kondenzátoru - vrty - vazba na chldící okruh 5-R1
Průtokoměr včetně montážního příslušenství pro připojení k potrubí (příruby, těsnění, adaptéry) | MJ | Počet MJ | Kč/MJ bez DPH | Kč celkem bez DPH | Výrobce | Typové označení | Pozice ve schématu |  | Technický list
[5 empty] | Výrobce průtokoměru | Navržený model | Uvedení čísla pozice v legendě schématu |  | Odkaz na technický list v nabídce nebo webový odkaz
| ks |  |  | 0
Tlakoměr včetně tvarovky / sedla, těsnění, adaptéru a připojovacího konektoru | MJ | Počet MJ | Kč/MJ bez DPH | Kč celkem bez DPH | Výrobce | Typové označení | Pozice ve schématu |  | Technický list
[5 empty] | Výrobce senzoru | Navržený model | Uvedení čísla pozice v legendě schématu |  | Odkaz na technický list v nabídce nebo webový odkaz
| ks |  |  | 0
Teploměr před výparníkem včetně montážního příslušenství (jímka, tvarovka, těsnění a připojovací konektor – pokud není pevný kabel součástí senzoru) | MJ | Počet MJ | Kč/MJ bez DPH | Kč celkem bez DPH | Výrobce | Typové označení | Pozice ve schématu |  | Technický list
[5 empty] | Výrobce teploměru | Navržený model | Uvedení čísla pozice v legendě schématu |  | Odkaz na technický list v nabídce nebo webový odkaz
| ks |  |  | 0
Teploměr za výparníkem včetně montážního příslušenství (jímka, tvarovka, těsnění a připojovací konektor – pokud není pevný kabel součástí senzoru) | MJ | Počet MJ | Kč/MJ bez DPH | Kč celkem bez DPH | Výrobce | Typové označení | Pozice ve schématu |  | Technický list
[5 empty] | Výrobce teploměru | Navržený model | Uvedení čísla pozice v legendě schématu |  | Odkaz na technický list v nabídce nebo webový odkaz
| ks |  |  | 0
Měřidla strany výparníku/kondfenzátoru celkem |  |  |  | 0
Oběhové čerpadlo primární strany systému tepelného čerpadla - vrty-vazba na chladící okruh 5 - R1
Oběhové čerpadlo primární strany - elektronicky řízené s proměnlivými otáčkami včetně montážního příslušenství (příruby, přechodky / adaptéry pro plastové potrubí, těsnění a připojovacího konektoru – pokud není součástí čerpadla) | MJ | Počet MJ | Kč/MJ bez DPH | Kč celkem bez DPH | Výrobce | Typové označení | Pozice ve schématu |  | Technický list
[5 empty] | Výrobce oběhového čerpadla | Navržený model | Uvedení čísla pozice v legendě schématu |  | Odkaz na technický list v nabídce nebo webový odkaz
| ks |  |  | 0
Meření průtoku, tlaku a teplot - strana kondenzátoru/výparníku (OT,TV,CHV)
Průtokoměr včetně montážního příslušenství pro připojení k potrubí (příruby, těsnění, adaptéry) | MJ | Počet MJ | Kč/MJ bez DPH | Kč celkem bez DPH | Výrobce | Typové označení | Pozice ve schématu |  | Technický list
[5 empty] | Výrobce průtokoměru | Navržený model | Uvedení čísla pozice v legendě schématu |  | Odkaz na technický list v nabídce nebo webový odkaz
| ks |  |  | 0
Tlakoměr včetně tvarovky / sedla, těsnění, adaptéru a připojovacího konektoru | MJ | Počet MJ | Kč/MJ bez DPH | Kč celkem bez DPH | Výrobce | Typové označení | Pozice ve schématu |  | Technický list
[5 empty] | Výrobce senzoru | Navržený model | Uvedení čísla pozice v legendě schématu |  | Odkaz na technický list v nabídce nebo webový odkaz
| ks |  |  | 0
Teploměr před kondenzátorem včetně montážního příslušenství (jímka, tvarovka, těsnění a připojovací konektor – pokud není pevný kabel součástí senzoru) | MJ | Počet MJ | Kč/MJ bez DPH | Kč celkem bez DPH | Výrobce | Typové označení | Pozice ve schématu |  | Technický list
[5 empty] | Výrobce teploměru | Navržený model | Uvedení čísla pozice v legendě schématu |  | Odkaz na technický list v nabídce nebo webový odkaz
| ks |  |  | 0
Teploměr za kondenzátorem včetně montážního příslušenství (jímka, tvarovka, těsnění a připojovací konektor – pokud není pevný kabel součástí senzoru) | MJ | Počet MJ | Kč/MJ bez DPH | Kč celkem bez DPH | Výrobce | Typové označení | Pozice ve schématu |  | Technický list
[5 empty] | Výrobce oběhového čerpadla | Navržený model | Uvedení čísla pozice v legendě schématu |  | Odkaz na technický list v nabídce nebo webový odkaz
| ks |  |  | 0
Měřidla strany kondenzátoru /výparníku (OT,TV,CHV) celkem |  |  |  | 0
Oběhové čerpadlo sekundární strany systému tepelného čerpadla (OT,TV,CHV) - vazba na chladící okruh 5-R1
Oběhové čerpadlo primární strany - elektronicky řízené s proměnlivými otáčkami včetně montážního příslušenství (příruby, přechodky / adaptéry pro plastové potrubí, těsnění a připojovacího konektoru – pokud není součástí čerpadla) | MJ | Počet MJ | Kč/MJ bez DPH | Kč celkem bez DPH | Výrobce | Typové označení | Pozice ve schématu |  | Technický list
[5 empty] | Výrobce teploměru | Navržený model | Uvedení čísla pozice v legendě schématu |  | Odkaz na technický list v nabídce nebo webový odkaz
| ks |  |  | 0
Elektroměr pro měření spotřeby příkonu el. energie kompresoru s vazbou na chladící okruh 5-R1
Elektroměr dle požadavků čl. 3.6. odst. c) Technické dokumentace pro zadání veřejné zakázky | MJ | Počet MJ | Kč/MJ bez DPH | Kč celkem bez DPH | Výrobce | Typové označení | Pozice ve schématu |  | Technický list
[5 empty] | Výrobce elektroměru | Navržený model | Uvedení čísla pozice v legendě schématu |  | Odkaz na technický list v nabídce nebo webový odkaz
| ks |  |  | 0
Elektroměr pro měření spotřeby příkonu el. energie sekundárního okruhu s vazbou na chladící okruh 5-R1
Elektroměr dle požadavků čl. 3.6.1. odst. a) Technické dokumentace pro zadání veřejné zakázky | MJ | Počet MJ | Kč/MJ bez DPH | Kč celkem bez DPH | Výrobce | Typové označení | Pozice ve schématu |  | Technický list
[5 empty] | Výrobce elektroměru | Navržený model | Uvedení čísla pozice v legendě schématu |  | Odkaz na technický list v nabídce nebo webový odkaz
| ks |  |  | 0
Elektroměr pro měření spotřeby příkonu el. energie primárního okruhu s vazbou na chladící okruh 5-R1
Elektroměr dle požadavků čl. 3.6.1. odst. b) Technické dokumentace pro zadání veřejné zakázky | MJ | Počet MJ | Kč/MJ bez DPH | Kč celkem bez DPH | Výrobce | Typové označení | Pozice ve schématu |  | Technický list
[5 empty] | Výrobce elektroměru | Navržený model | Uvedení čísla pozice v legendě schématu |  | Odkaz na technický list v nabídce nebo webový odkaz
| ks |  |  | 0
Měřidla spotřeby elektřiny s vazbou na chladící okruh 5-R1 |  |  |  | 0
Ostatní elektro vybavení chladícího okruhu č. 5 R-1 (mimo elektroměrů)
Silnoproud, slaboproud, rozvodná skříň, svorkovnice, stykače, jističe,relé, pomocné kontakty apod. vč. přívodních kabelů od snímačů k řídící jednotce | MJ | Počet MJ | Kč/MJ bez DPH | Kč celkem bez DPH
| Kpl. | 1 |  | 0
Podřízená řídicí jednotka chladicího okruhu (včetně vstupních a výstupních modulů, napájení a nezbytného příslušenství), pokud není řízení chladícího okruhu zajištěno centrálně – viz položka č. 1.5 list „Rozpočtové náklady“ | Kpl. | 1 |  | 0
Ostatní elektro vybavení chladícho okruhu 5 R-1 celkem |  |  |  | 0
Krytování chladícho okruhu 1 (skříň a kompletační materiál)
Ochranné krytování chladícího okruhu, vč. odvodu kondenzátu. | MJ | Počet MJ | Kč/MJ bez DPH | Kč celkem bez DPH
| Kpl. | 1 |  | 0
Celkem chladící okruh č. 5-R1 |  |  |  | 0

## Chladící okruh vlastní 1
Chladící okruh vlastní - 1 | MJ | Počet MJ | Kč/MJ bez DPH | Kč celkem bez DPH | Mechanické provedení | Tepelný výkon při….. | Výrobce | Typové označení |  | Pozice ve schématu | Technický list
Chladící kompresor |  |  |  |  | (pístový/šroubový/scroll/jiný) | (kW) | Výrobce kompresoru | Navržený model |  | Uvedení čísla pozice v legendě schématu | Odkaz na technický list v nabídce nebo webový odkaz
| ks |  |  | 0
Výparník | MJ | Počet MJ | Kč/MJ bez DPH | Kč celkem bez DPH | Výrobce | Typové označení | Pozice ve schématu |  | Technický list
[5 empty] | Výrobce výparníku | Navržený model | Uvedení čísla pozice v legendě schématu |  | Odkaz na technický list v nabídce nebo webový odkaz
| ks |  |  | 0
Kondenzátor | MJ | Počet MJ | Kč/MJ bez DPH | Kč celkem bez DPH | Výrobce | Typové označení | Pozice ve schématu |  | Technický list
[5 empty] | Výrobce kondenzátoru | Navržený model | Uvedení čísla pozice v legendě schématu |  | Odkaz na technický list v nabídce nebo webový odkaz
| ks |  |  | 0
Vstřikovací ventil | MJ | Počet MJ | Kč/MJ bez DPH | Kč celkem bez DPH | Výrobce | Typové označení | Pozice ve schématu |  | Technický list
[5 empty] | Výrobce ventilu | Navržený model | Uvedení čísla pozice v legendě schématu |  | Odkaz na technický list v nabídce nebo webový odkaz
| ks |  |  | 0
Tlakový senzor na sací straně kompresoru | MJ | Počet MJ | Kč/MJ bez DPH | Kč celkem bez DPH | Výrobce | Typové označení | Pozice ve schématu |  | Technický list
[5 empty] | Výrobce senzoru | Navržený model | Uvedení čísla pozice v legendě schématu |  | Odkaz na technický list v nabídce nebo webový odkaz
| ks |  |  | 0
Tlakový senzor na výtlačné straně kompresoru | MJ | Počet MJ | Kč/MJ bez DPH | Kč celkem bez DPH | Výrobce | Typové označení | Pozice ve schématu |  | Technický list
[5 empty] | Výrobce senzoru | Navržený model | Uvedení čísla pozice v legendě schématu |  | Odkaz na technický list v nabídce nebo webový odkaz
| ks |  |  | 0
Tlakový senzor straně za vstřikovascím ventilem | MJ | Počet MJ | Kč/MJ bez DPH | Kč celkem bez DPH | Výrobce | Typové označení | Pozice ve schématu |  | Technický list
[5 empty] | Výrobce senzoru | Navržený model | Uvedení čísla pozice v legendě schématu |  | Odkaz na technický list v nabídce nebo webový odkaz
| ks |  |  | 0
Teploměr na straně sání kompresoru | MJ | Počet MJ | Kč/MJ bez DPH | Kč celkem bez DPH | Výrobce | Typové označení | Pozice ve schématu |  | Technický list
[5 empty] | Výrobce teploměru | Navržený model | Uvedení čísla pozice v legendě schématu |  | Odkaz na technický list v nabídce nebo webový odkaz
| ks |  |  | 0
Teploměr na straně výtlaku kompresoru | MJ | Počet MJ | Kč/MJ bez DPH | Kč celkem bez DPH | Výrobce | Typové označení | Pozice ve schématu |  | Technický list
[5 empty] | Výrobce teploměru | Navržený model | Uvedení čísla pozice v legendě schématu |  | Odkaz na technický list v nabídce nebo webový odkaz
| ks |  |  | 0
Teploměr před vstřikovacím ventilem | MJ | Počet MJ | Kč/MJ bez DPH | Kč celkem bez DPH | Výrobce | Typové označení | Pozice ve schématu |  | Technický list
[5 empty] | Výrobce teploměru | Navržený model | Uvedení čísla pozice v legendě schématu |  | Odkaz na technický list v nabídce nebo webový odkaz
| ks |  |  | 0
Teploměr za vstřikovacím ventilem | MJ | Počet MJ | Kč/MJ bez DPH | Kč celkem bez DPH | Výrobce | Typové označení | Pozice ve schématu |  | Technický list
[5 empty] | Výrobce teploměru | Navržený model | Uvedení čísla pozice v legendě schématu |  | Odkaz na technický list v nabídce nebo webový odkaz
| ks |  |  | 0
Chladivo | MJ | Počet MJ | Kč/MJ bez DPH | Kč celkem bez DPH | Chemické označení chladiva | Výrobce | Technický list
[6 empty] | Výrobce chladiva | Odkaz na technický list v nabídce nebo webový odkaz
| kg |  |  | 0
Ostatní prvky chladícího okruhu | MJ | Počet MJ | Kč/MJ bez DPH | Kč celkem bez DPH
(např. potrubí, průhledítko, odlučovač, sběrač apod.) včetně potřebného montážního příslušenství (např. přechodky, úchyty, těsnění, tepelná izolace apod.)
| Kpl | 1 |  | 0
Vybavení vlastního chladícího okruhu 1 celkem |  |  |  | 0
Meření průtoku, tlaku a teplot - primární strana výparníku
Průtokoměr včetně montážního příslušenství pro připojení k potrubí (příruby, těsnění, adaptéry) | MJ | Počet MJ | Kč/MJ bez DPH | Kč celkem bez DPH | Výrobce | Typové označení | Pozice ve schématu |  | Technický list
[5 empty] | Výrobce průtokoměru | Navržený model | Uvedení čísla pozice v legendě schématu |  | Odkaz na technický list v nabídce nebo webový odkaz
| ks |  |  | 0
Tlakoměr včetně tvarovky / sedla, těsnění, adaptéru a připojovacího konektoru | MJ | Počet MJ | Kč/MJ bez DPH | Kč celkem bez DPH | Výrobce | Typové označení | Pozice ve schématu |  | Technický list
[5 empty] | Výrobce senzoru | Navržený model | Uvedení čísla pozice v legendě schématu |  | Odkaz na technický list v nabídce nebo webový odkaz
| ks |  |  | 0
Teploměr před výparníkem včetně montážního příslušenství (jímka, tvarovka, těsnění a připojovací konektor – pokud není pevný kabel součástí senzoru) | MJ | Počet MJ | Kč/MJ bez DPH | Kč celkem bez DPH | Výrobce | Typové označení | Pozice ve schématu |  | Technický list
[5 empty] | Výrobce teploměru | Navržený model | Uvedení čísla pozice v legendě schématu |  | Odkaz na technický list v nabídce nebo webový odkaz
| ks |  |  | 0
Teploměr za výparníkem včetně montážního příslušenství (jímka, tvarovka, těsnění a připojovací konektor – pokud není pevný kabel součástí senzoru) | MJ | Počet MJ | Kč/MJ bez DPH | Kč celkem bez DPH | Výrobce | Typové označení | Pozice ve schématu |  | Technický list
[5 empty] | Výrobce teploměru | Navržený model | Uvedení čísla pozice v legendě schématu |  | Odkaz na technický list v nabídce nebo webový odkaz
| ks |  |  | 0
Měřidla primární strany výparníku celkem |  |  |  | 0
Oběhové čerpadlo primární strany tepelného čerpadla
Oběhové čerpadlo primární strany - elektronicky řízené s proměnlivými otáčkami včetně montážního příslušenství (příruby, přechodky / adaptéry pro plastové potrubí, těsnění a připojovacího konektoru – pokud není součástí čerpadla) | MJ | Počet MJ | Kč/MJ bez DPH | Kč celkem bez DPH | Výrobce | Typové označení | Pozice ve schématu |  | Technický list
[5 empty] | Výrobce oběhového čerpadla | Navržený model | Uvedení čísla pozice v legendě schématu |  | Odkaz na technický list v nabídce nebo webový odkaz
| ks |  |  | 0
Meření průtoku, tlaku a teplot - strana kondenzátoru
Průtokoměr včetně montážního příslušenství pro připojení k potrubí (příruby, těsnění, adaptéry) | MJ | Počet MJ | Kč/MJ bez DPH | Kč celkem bez DPH | Výrobce | Typové označení | Pozice ve schématu |  | Technický list
[5 empty] | Výrobce průtokoměru | Navržený model | Uvedení čísla pozice v legendě schématu |  | Odkaz na technický list v nabídce nebo webový odkaz
| ks |  |  | 0
Tlakoměr včetně tvarovky / sedla, těsnění, adaptéru a připojovacího konektoru | MJ | Počet MJ | Kč/MJ bez DPH | Kč celkem bez DPH | Výrobce | Typové označení | Pozice ve schématu |  | Technický list
[5 empty] | Výrobce senzoru | Navržený model | Uvedení čísla pozice v legendě schématu |  | Odkaz na technický list v nabídce nebo webový odkaz
| ks |  |  | 0
Teploměr před výparníkem včetně montážního příslušenství (jímka, tvarovka, těsnění a připojovací konektor – pokud není pevný kabel součástí senzoru) | MJ | Počet MJ | Kč/MJ bez DPH | Kč celkem bez DPH | Výrobce | Typové označení | Pozice ve schématu |  | Technický list
[5 empty] | Výrobce teploměru | Navržený model | Uvedení čísla pozice v legendě schématu |  | Odkaz na technický list v nabídce nebo webový odkaz
| ks |  |  | 0
Teploměr za výparníkem včetně montážního příslušenství (jímka, tvarovka, těsnění a připojovací konektor – pokud není pevný kabel součástí senzoru) | MJ | Počet MJ | Kč/MJ bez DPH | Kč celkem bez DPH | Výrobce | Typové označení | Pozice ve schématu |  | Technický list
[5 empty] | Výrobce teploměru | Navržený model | Uvedení čísla pozice v legendě schématu |  | Odkaz na technický list v nabídce nebo webový odkaz
| ks |  |  | 0
Měřidla strany kondenzátoru celkem |  |  |  | 0
Oběhové čerpadlo sekundární strany tepelného čerpadla
Oběhové čerpadlo sekundární strany - elektronicky řízené s proměnlivými otáčkami včetně montážního příslušenství (příruby, přechodky / adaptéry pro plastové potrubí, těsnění a připojovacího konektoru – pokud není součástí čerpadla) | MJ | Počet MJ | Kč/MJ bez DPH | Kč celkem bez DPH | Výrobce | Typové označení | Pozice ve schématu |  | Technický list
[5 empty] | Výrobce oběhového čerpadla | Navržený model | Uvedení čísla pozice v legendě schématu |  | Odkaz na technický list v nabídce nebo webový odkaz
| ks |  |  | 0
Elektroměr pro měření spotřeby příkonu el. energie kompresoru
Elektroměr dle požadavků čl. 3.6. odst. c) Technické dokumentace pro zadání veřejné zakázky | MJ | Počet MJ | Kč/MJ bez DPH | Kč celkem bez DPH | Výrobce | Typové označení | Pozice ve schématu |  | Technický list
[5 empty] | Výrobce elektroměru | Navržený model | Uvedení čísla pozice v legendě schématu |  | Odkaz na technický list v nabídce nebo webový odkaz
| ks |  |  | 0
Elektroměr pro měření spotřeby příkonu el. energie sekundárního okruhu systému TČ
Elektroměr dle požadavků čl. 3.6.1. odst. a) Technické dokumentace pro zadání veřejné zakázky | MJ | Počet MJ | Kč/MJ bez DPH | Kč celkem bez DPH | Výrobce | Typové označení | Pozice ve schématu |  | Technický list
[5 empty] | Výrobce elektroměru | Navržený model | Uvedení čísla pozice v legendě schématu |  | Odkaz na technický list v nabídce nebo webový odkaz
| ks |  |  | 0
Elektroměr pro měření spotřeby příkonu el. energie primárního okruhu systému TČ
Elektroměr dle požadavků čl. 3.6.1. odst. b) Technické dokumentace pro zadání veřejné zakázky | MJ | Počet MJ | Kč/MJ bez DPH | Kč celkem bez DPH | Výrobce | Typové označení | Pozice ve schématu |  | Technický list
[5 empty] | Výrobce elektroměru | Navržený model | Uvedení čísla pozice v legendě schématu |  | Odkaz na technický list v nabídce nebo webový odkaz
| ks |  |  | 0
Měřidla spotřeby elektřiny CELKEKM |  |  |  | 0
Ostatní elektro vybavení vlastního chladícího okruhu č. 1 (mimo elektroměrů)
Silnoproud, slaboproud, rozvodná skříň, svorkovnice, stykače, jističe,relé, pomocné kontakty apod. vč. přívodních kabelů od snímačů k řídící jednotce | MJ | Počet MJ | Kč/MJ bez DPH | Kč celkem bez DPH
| Kpl. | 1 |  | 0
Podřízená řídicí jednotka chladicího okruhu (včetně vstupních a výstupních modulů, napájení a nezbytného příslušenství), pokud není řízení chladícího okruhu zajištěno centrálně – viz položka č. 1.5 list „Rozpočtové náklady“ | Kpl. | 1 |  | 0
Ostatní elektro vybavení vlastního chladícho okruhu č. 1 celkem |  |  |  | 0
Krytování vlastního chladícho okruhu č. 1 (skříň a kompletační materiál)
Ochranné krytování chladícího okruhu, vč. odvodu kondenzátu. | MJ | Počet MJ | Kč/MJ bez DPH | Kč celkem bez DPH
| Kpl. | 1 |  | 0
Celkem chladící okruh vlastní 1 |  |  |  | 0

## Chladící okruh vlastní 2
Chladící okruh vlastní - 2 | MJ | Počet MJ | Kč/MJ bez DPH | Kč celkem bez DPH | Mechanické provedení | Tepelný výkon při….. | Výrobce | Typové označení |  | Pozice ve schématu | Technický list
Chladící kompresor |  |  |  |  | (pístový/šroubový/scroll/jiný) | (kW) | Výrobce kompresoru | Navržený model |  | Uvedení čísla pozice v legendě schématu | Odkaz na technický list v nabídce nebo webový odkaz
| ks |  |  | 0
Výparník | MJ | Počet MJ | Kč/MJ bez DPH | Kč celkem bez DPH | Výrobce | Typové označení | Pozice ve schématu |  | Technický list
[5 empty] | Výrobce výparníku | Navržený model | Uvedení čísla pozice v legendě schématu |  | Odkaz na technický list v nabídce nebo webový odkaz
| ks |  |  | 0
Kondenzátor | MJ | Počet MJ | Kč/MJ bez DPH | Kč celkem bez DPH | Výrobce | Typové označení | Pozice ve schématu |  | Technický list
[5 empty] | Výrobce kondenzátoru | Navržený model | Uvedení čísla pozice v legendě schématu |  | Odkaz na technický list v nabídce nebo webový odkaz
| ks |  |  | 0
Vstřikovací ventil | MJ | Počet MJ | Kč/MJ bez DPH | Kč celkem bez DPH | Výrobce | Typové označení | Pozice ve schématu |  | Technický list
[5 empty] | Výrobce ventilu | Navržený model | Uvedení čísla pozice v legendě schématu |  | Odkaz na technický list v nabídce nebo webový odkaz
| ks |  |  | 0
Tlakový senzor na sací straně kompresoru | MJ | Počet MJ | Kč/MJ bez DPH | Kč celkem bez DPH | Výrobce | Typové označení | Pozice ve schématu |  | Technický list
[5 empty] | Výrobce senzoru | Navržený model | Uvedení čísla pozice v legendě schématu |  | Odkaz na technický list v nabídce nebo webový odkaz
| ks |  |  | 0
Tlakový senzor na výtlačné straně kompresoru | MJ | Počet MJ | Kč/MJ bez DPH | Kč celkem bez DPH | Výrobce | Typové označení | Pozice ve schématu |  | Technický list
[5 empty] | Výrobce senzoru | Navržený model | Uvedení čísla pozice v legendě schématu |  | Odkaz na technický list v nabídce nebo webový odkaz
| ks |  |  | 0
Tlakový senzor straně za vstřikovascím ventilem | MJ | Počet MJ | Kč/MJ bez DPH | Kč celkem bez DPH | Výrobce | Typové označení | Pozice ve schématu |  | Technický list
[5 empty] | Výrobce senzoru | Navržený model | Uvedení čísla pozice v legendě schématu |  | Odkaz na technický list v nabídce nebo webový odkaz
| ks |  |  | 0
Teploměr na straně sání kompresoru | MJ | Počet MJ | Kč/MJ bez DPH | Kč celkem bez DPH | Výrobce | Typové označení | Pozice ve schématu |  | Technický list
[5 empty] | Výrobce teploměru | Navržený model | Uvedení čísla pozice v legendě schématu |  | Odkaz na technický list v nabídce nebo webový odkaz
| ks |  |  | 0
Teploměr na straně výtlaku kompresoru | MJ | Počet MJ | Kč/MJ bez DPH | Kč celkem bez DPH | Výrobce | Typové označení | Pozice ve schématu |  | Technický list
[5 empty] | Výrobce teploměru | Navržený model | Uvedení čísla pozice v legendě schématu |  | Odkaz na technický list v nabídce nebo webový odkaz
| ks |  |  | 0
Teploměr před vstřikovacím ventilem | MJ | Počet MJ | Kč/MJ bez DPH | Kč celkem bez DPH | Výrobce | Typové označení | Pozice ve schématu |  | Technický list
[5 empty] | Výrobce teploměru | Navržený model | Uvedení čísla pozice v legendě schématu |  | Odkaz na technický list v nabídce nebo webový odkaz
| ks |  |  | 0
Teploměr za vstřikovacím ventilem | MJ | Počet MJ | Kč/MJ bez DPH | Kč celkem bez DPH | Výrobce | Typové označení | Pozice ve schématu |  | Technický list
[5 empty] | Výrobce teploměru | Navržený model | Uvedení čísla pozice v legendě schématu |  | Odkaz na technický list v nabídce nebo webový odkaz
| ks |  |  | 0
Chladivo | MJ | Počet MJ | Kč/MJ bez DPH | Kč celkem bez DPH | Chemické označení chladiva | Výrobce | Technický list
[6 empty] | Výrobce chladiva | Odkaz na technický list v nabídce nebo webový odkaz
| kg |  |  | 0
Ostatní prvky chladícího okruhu | MJ | Počet MJ | Kč/MJ bez DPH | Kč celkem bez DPH
(např. potrubí, průhledítko, odlučovač, sběrač apod.) včetně potřebného montážního příslušenství (např. přechodky, úchyty, těsnění, tepelná izolace apod.)
| Kpl | 1 |  | 0
Vybavení vlastního chladícího okruhu 2 celkem |  |  |  | 0
Meření průtoku, tlaku a teplot - primární strana výparníku
Průtokoměr včetně montážního příslušenství pro připojení k potrubí (příruby, těsnění, adaptéry) | MJ | Počet MJ | Kč/MJ bez DPH | Kč celkem bez DPH | Výrobce | Typové označení | Pozice ve schématu |  | Technický list
[5 empty] | Výrobce průtokoměru | Navržený model | Uvedení čísla pozice v legendě schématu |  | Odkaz na technický list v nabídce nebo webový odkaz
| ks |  |  | 0
Tlakoměr včetně tvarovky / sedla, těsnění, adaptéru a připojovacího konektoru | MJ | Počet MJ | Kč/MJ bez DPH | Kč celkem bez DPH | Výrobce | Typové označení | Pozice ve schématu |  | Technický list
[5 empty] | Výrobce senzoru | Navržený model | Uvedení čísla pozice v legendě schématu |  | Odkaz na technický list v nabídce nebo webový odkaz
| ks |  |  | 0
Teploměr před výparníkem včetně montážního příslušenství (jímka, tvarovka, těsnění a připojovací konektor – pokud není pevný kabel součástí senzoru) | MJ | Počet MJ | Kč/MJ bez DPH | Kč celkem bez DPH | Výrobce | Typové označení | Pozice ve schématu |  | Technický list
[5 empty] | Výrobce teploměru | Navržený model | Uvedení čísla pozice v legendě schématu |  | Odkaz na technický list v nabídce nebo webový odkaz
| ks |  |  | 0
Teploměr za výparníkem včetně montážního příslušenství (jímka, tvarovka, těsnění a připojovací konektor – pokud není pevný kabel součástí senzoru) | MJ | Počet MJ | Kč/MJ bez DPH | Kč celkem bez DPH | Výrobce | Typové označení | Pozice ve schématu |  | Technický list
[5 empty] | Výrobce teploměru | Navržený model | Uvedení čísla pozice v legendě schématu |  | Odkaz na technický list v nabídce nebo webový odkaz
| ks |  |  | 0
Měřidla primární strany výparníku celkem |  |  |  | 0
Oběhové čerpadlo primární strany tepelného čerpadla
Oběhové čerpadlo primární strany - elektronicky řízené s proměnlivými otáčkami včetně montážního příslušenství (příruby, přechodky / adaptéry pro plastové potrubí, těsnění a připojovacího konektoru – pokud není součástí čerpadla) | MJ | Počet MJ | Kč/MJ bez DPH | Kč celkem bez DPH | Výrobce | Typové označení | Pozice ve schématu |  | Technický list
[5 empty] | Výrobce oběhového čerpadla | Navržený model | Uvedení čísla pozice v legendě schématu |  | Odkaz na technický list v nabídce nebo webový odkaz
| ks |  |  | 0
Meření průtoku, tlaku a teplot - strana kondenzátoru
Průtokoměr včetně montážního příslušenství pro připojení k potrubí (příruby, těsnění, adaptéry) | MJ | Počet MJ | Kč/MJ bez DPH | Kč celkem bez DPH | Výrobce | Typové označení | Pozice ve schématu |  | Technický list
[5 empty] | Výrobce průtokoměru | Navržený model | Uvedení čísla pozice v legendě schématu |  | Odkaz na technický list v nabídce nebo webový odkaz
| ks |  |  | 0
Tlakoměr včetně tvarovky / sedla, těsnění, adaptéru a připojovacího konektoru | MJ | Počet MJ | Kč/MJ bez DPH | Kč celkem bez DPH | Výrobce | Typové označení | Pozice ve schématu |  | Technický list
[5 empty] | Výrobce senzoru | Navržený model | Uvedení čísla pozice v legendě schématu |  | Odkaz na technický list v nabídce nebo webový odkaz
| ks |  |  | 0
Teploměr před výparníkem včetně montážního příslušenství (jímka, tvarovka, těsnění a připojovací konektor – pokud není pevný kabel součástí senzoru) | MJ | Počet MJ | Kč/MJ bez DPH | Kč celkem bez DPH | Výrobce | Typové označení | Pozice ve schématu |  | Technický list
[5 empty] | Výrobce teploměru | Navržený model | Uvedení čísla pozice v legendě schématu |  | Odkaz na technický list v nabídce nebo webový odkaz
| ks |  |  | 0
Teploměr za výparníkem včetně montážního příslušenství (jímka, tvarovka, těsnění a připojovací konektor – pokud není pevný kabel součástí senzoru) | MJ | Počet MJ | Kč/MJ bez DPH | Kč celkem bez DPH | Výrobce | Typové označení | Pozice ve schématu |  | Technický list
[5 empty] | Výrobce teploměru | Navržený model | Uvedení čísla pozice v legendě schématu |  | Odkaz na technický list v nabídce nebo webový odkaz
| ks |  |  | 0
Měřidla strany kondenzátoru celkem |  |  |  | 0
Oběhové čerpadlo sekundární strany tepelného čerpadla
Oběhové čerpadlo sekundární strany - elektronicky řízené s proměnlivými otáčkami včetně montážního příslušenství (příruby, přechodky / adaptéry pro plastové potrubí, těsnění a připojovacího konektoru – pokud není součástí čerpadla) | MJ | Počet MJ | Kč/MJ bez DPH | Kč celkem bez DPH | Výrobce | Typové označení | Pozice ve schématu |  | Technický list
[5 empty] | Výrobce oběhového čerpadla | Navržený model | Uvedení čísla pozice v legendě schématu |  | Odkaz na technický list v nabídce nebo webový odkaz
| ks |  |  | 0
Elektroměr pro měření spotřeby příkonu el. energie kompresoru
Elektroměr dle požadavků čl. 3.6. odst. c) Technické dokumentace pro zadání veřejné zakázky | MJ | Počet MJ | Kč/MJ bez DPH | Kč celkem bez DPH | Výrobce | Typové označení | Pozice ve schématu |  | Technický list
[5 empty] | Výrobce elektroměru | Navržený model | Uvedení čísla pozice v legendě schématu |  | Odkaz na technický list v nabídce nebo webový odkaz
| ks |  |  | 0
Elektroměr pro měření spotřeby příkonu el. energie sekundárního okruhu systému TČ
Elektroměr dle požadavků čl. 3.6.1. odst. a) Technické dokumentace pro zadání veřejné zakázky | MJ | Počet MJ | Kč/MJ bez DPH | Kč celkem bez DPH | Výrobce | Typové označení | Pozice ve schématu |  | Technický list
[5 empty] | Výrobce elektroměru | Navržený model | Uvedení čísla pozice v legendě schématu |  | Odkaz na technický list v nabídce nebo webový odkaz
| ks |  |  | 0
Elektroměr pro měření spotřeby příkonu el. energie primárního okruhu systému TČ
Elektroměr dle požadavků čl. 3.6.1. odst. b) Technické dokumentace pro zadání veřejné zakázky | MJ | Počet MJ | Kč/MJ bez DPH | Kč celkem bez DPH | Výrobce | Typové označení | Pozice ve schématu |  | Technický list
[5 empty] | Výrobce elektroměru | Navržený model | Uvedení čísla pozice v legendě schématu |  | Odkaz na technický list v nabídce nebo webový odkaz
| ks |  |  | 0
Měřidla spotřeby elektřiny CELKEKM |  |  |  | 0
Ostatní elektro vybavení vlastního chladícího okruhu č. 2 (mimo elektroměrů)
Silnoproud, slaboproud, rozvodná skříň, svorkovnice, stykače, jističe,relé, pomocné kontakty apod. vč. přívodních kabelů od snímačů k řídící jednotce | MJ | Počet MJ | Kč/MJ bez DPH | Kč celkem bez DPH
| Kpl. | 1 |  | 0
Podřízená řídicí jednotka chladicího okruhu (včetně vstupních a výstupních modulů, napájení a nezbytného příslušenství), pokud není řízení chladícího okruhu zajištěno centrálně – viz položka č. 1.5 list „Rozpočtové náklady“ | Kpl. | 1 |  | 0
Ostatní elektro vybavení vlastního chladícho okruhu č. 2 celkem |  |  |  | 0
Krytování vlastního chladícho okruhu č. 2 (skříň a kompletační materiál)
Ochranné krytování chladícího okruhu, vč. odvodu kondenzátu. | MJ | Počet MJ | Kč/MJ bez DPH | Kč celkem bez DPH
| Kpl. | 1 |  | 0
Celkem chladící okruh vlastní 2 |  |  |  | 0

## Chladící okruh vlastní 3
Chladící okruh vlastní - 3 | MJ | Počet MJ | Kč/MJ bez DPH | Kč celkem bez DPH | Mechanické provedení | Tepelný výkon při….. | Výrobce | Typové označení |  | Pozice ve schématu | Technický list
Chladící kompresor |  |  |  |  | (pístový/šroubový/scroll/jiný) | (kW) | Výrobce kompresoru | Navržený model |  | Uvedení čísla pozice v legendě schématu | Odkaz na technický list v nabídce nebo webový odkaz
| ks |  |  | 0
Výparník | MJ | Počet MJ | Kč/MJ bez DPH | Kč celkem bez DPH | Výrobce | Typové označení | Pozice ve schématu |  | Technický list
[5 empty] | Výrobce výparníku | Navržený model | Uvedení čísla pozice v legendě schématu |  | Odkaz na technický list v nabídce nebo webový odkaz
| ks |  |  | 0
Kondenzátor | MJ | Počet MJ | Kč/MJ bez DPH | Kč celkem bez DPH | Výrobce | Typové označení | Pozice ve schématu |  | Technický list
[5 empty] | Výrobce kondenzátoru | Navržený model | Uvedení čísla pozice v legendě schématu |  | Odkaz na technický list v nabídce nebo webový odkaz
| ks |  |  | 0
Vstřikovací ventil | MJ | Počet MJ | Kč/MJ bez DPH | Kč celkem bez DPH | Výrobce | Typové označení | Pozice ve schématu |  | Technický list
[5 empty] | Výrobce ventilu | Navržený model | Uvedení čísla pozice v legendě schématu |  | Odkaz na technický list v nabídce nebo webový odkaz
| ks |  |  | 0
Tlakový senzor na sací straně kompresoru | MJ | Počet MJ | Kč/MJ bez DPH | Kč celkem bez DPH | Výrobce | Typové označení | Pozice ve schématu |  | Technický list
[5 empty] | Výrobce senzoru | Navržený model | Uvedení čísla pozice v legendě schématu |  | Odkaz na technický list v nabídce nebo webový odkaz
| ks |  |  | 0
Tlakový senzor na výtlačné straně kompresoru | MJ | Počet MJ | Kč/MJ bez DPH | Kč celkem bez DPH | Výrobce | Typové označení | Pozice ve schématu |  | Technický list
[5 empty] | Výrobce senzoru | Navržený model | Uvedení čísla pozice v legendě schématu |  | Odkaz na technický list v nabídce nebo webový odkaz
| ks |  |  | 0
Tlakový senzor straně za vstřikovascím ventilem | MJ | Počet MJ | Kč/MJ bez DPH | Kč celkem bez DPH | Výrobce | Typové označení | Pozice ve schématu |  | Technický list
[5 empty] | Výrobce senzoru | Navržený model | Uvedení čísla pozice v legendě schématu |  | Odkaz na technický list v nabídce nebo webový odkaz
| ks |  |  | 0
Teploměr na straně sání kompresoru | MJ | Počet MJ | Kč/MJ bez DPH | Kč celkem bez DPH | Výrobce | Typové označení | Pozice ve schématu |  | Technický list
[5 empty] | Výrobce teploměru | Navržený model | Uvedení čísla pozice v legendě schématu |  | Odkaz na technický list v nabídce nebo webový odkaz
| ks |  |  | 0
Teploměr na straně výtlaku kompresoru | MJ | Počet MJ | Kč/MJ bez DPH | Kč celkem bez DPH | Výrobce | Typové označení | Pozice ve schématu |  | Technický list
[5 empty] | Výrobce teploměru | Navržený model | Uvedení čísla pozice v legendě schématu |  | Odkaz na technický list v nabídce nebo webový odkaz
| ks |  |  | 0
Teploměr před vstřikovacím ventilem | MJ | Počet MJ | Kč/MJ bez DPH | Kč celkem bez DPH | Výrobce | Typové označení | Pozice ve schématu |  | Technický list
[5 empty] | Výrobce teploměru | Navržený model | Uvedení čísla pozice v legendě schématu |  | Odkaz na technický list v nabídce nebo webový odkaz
| ks |  |  | 0
Teploměr za vstřikovacím ventilem | MJ | Počet MJ | Kč/MJ bez DPH | Kč celkem bez DPH | Výrobce | Typové označení | Pozice ve schématu |  | Technický list
[5 empty] | Výrobce teploměru | Navržený model | Uvedení čísla pozice v legendě schématu |  | Odkaz na technický list v nabídce nebo webový odkaz
| ks |  |  | 0
Chladivo | MJ | Počet MJ | Kč/MJ bez DPH | Kč celkem bez DPH | Chemické označení chladiva | Výrobce | Technický list
[6 empty] | Výrobce chladiva | Odkaz na technický list v nabídce nebo webový odkaz
| kg |  |  | 0
Ostatní prvky chladícího okruhu | MJ | Počet MJ | Kč/MJ bez DPH | Kč celkem bez DPH
(např. potrubí, průhledítko, odlučovač, sběrač apod.) včetně potřebného montážního příslušenství (např. přechodky, úchyty, těsnění, tepelná izolace apod.)
| Kpl | 1 |  | 0
Vybavení vlastního chladícího okruhu 3 celkem |  |  |  | 0
Meření průtoku, tlaku a teplot - primární strana výparníku
Průtokoměr včetně montážního příslušenství pro připojení k potrubí (příruby, těsnění, adaptéry) | MJ | Počet MJ | Kč/MJ bez DPH | Kč celkem bez DPH | Výrobce | Typové označení | Pozice ve schématu |  | Technický list
[5 empty] | Výrobce průtokoměru | Navržený model | Uvedení čísla pozice v legendě schématu |  | Odkaz na technický list v nabídce nebo webový odkaz
| ks |  |  | 0
Tlakoměr včetně tvarovky / sedla, těsnění, adaptéru a připojovacího konektoru | MJ | Počet MJ | Kč/MJ bez DPH | Kč celkem bez DPH | Výrobce | Typové označení | Pozice ve schématu |  | Technický list
[5 empty] | Výrobce senzoru | Navržený model | Uvedení čísla pozice v legendě schématu |  | Odkaz na technický list v nabídce nebo webový odkaz
| ks |  |  | 0
Teploměr před výparníkem včetně montážního příslušenství (jímka, tvarovka, těsnění a připojovací konektor – pokud není pevný kabel součástí senzoru) | MJ | Počet MJ | Kč/MJ bez DPH | Kč celkem bez DPH | Výrobce | Typové označení | Pozice ve schématu |  | Technický list
[5 empty] | Výrobce teploměru | Navržený model | Uvedení čísla pozice v legendě schématu |  | Odkaz na technický list v nabídce nebo webový odkaz
| ks |  |  | 0
Teploměr za výparníkem včetně montážního příslušenství (jímka, tvarovka, těsnění a připojovací konektor – pokud není pevný kabel součástí senzoru) | MJ | Počet MJ | Kč/MJ bez DPH | Kč celkem bez DPH | Výrobce | Typové označení | Pozice ve schématu |  | Technický list
[5 empty] | Výrobce teploměru | Navržený model | Uvedení čísla pozice v legendě schématu |  | Odkaz na technický list v nabídce nebo webový odkaz
| ks |  |  | 0
Měřidla primární strany výparníku celkem |  |  |  | 0
Oběhové čerpadlo primární strany tepelného čerpadla
Oběhové čerpadlo primární strany - elektronicky řízené s proměnlivými otáčkami včetně montážního příslušenství (příruby, přechodky / adaptéry pro plastové potrubí, těsnění a připojovacího konektoru – pokud není součástí čerpadla) | MJ | Počet MJ | Kč/MJ bez DPH | Kč celkem bez DPH | Výrobce | Typové označení | Pozice ve schématu |  | Technický list
[5 empty] | Výrobce oběhového čerpadla | Navržený model | Uvedení čísla pozice v legendě schématu |  | Odkaz na technický list v nabídce nebo webový odkaz
| ks |  |  | 0
Meření průtoku, tlaku a teplot - strana kondenzátoru
Průtokoměr včetně montážního příslušenství pro připojení k potrubí (příruby, těsnění, adaptéry) | MJ | Počet MJ | Kč/MJ bez DPH | Kč celkem bez DPH | Výrobce | Typové označení | Pozice ve schématu |  | Technický list
[5 empty] | Výrobce průtokoměru | Navržený model | Uvedení čísla pozice v legendě schématu |  | Odkaz na technický list v nabídce nebo webový odkaz
| ks |  |  | 0
Tlakoměr včetně tvarovky / sedla, těsnění, adaptéru a připojovacího konektoru | MJ | Počet MJ | Kč/MJ bez DPH | Kč celkem bez DPH | Výrobce | Typové označení | Pozice ve schématu |  | Technický list
[5 empty] | Výrobce senzoru | Navržený model | Uvedení čísla pozice v legendě schématu |  | Odkaz na technický list v nabídce nebo webový odkaz
| ks |  |  | 0
Teploměr před výparníkem včetně montážního příslušenství (jímka, tvarovka, těsnění a připojovací konektor – pokud není pevný kabel součástí senzoru) | MJ | Počet MJ | Kč/MJ bez DPH | Kč celkem bez DPH | Výrobce | Typové označení | Pozice ve schématu |  | Technický list
[5 empty] | Výrobce teploměru | Navržený model | Uvedení čísla pozice v legendě schématu |  | Odkaz na technický list v nabídce nebo webový odkaz
| ks |  |  | 0
Teploměr za výparníkem včetně montážního příslušenství (jímka, tvarovka, těsnění a připojovací konektor – pokud není pevný kabel součástí senzoru) | MJ | Počet MJ | Kč/MJ bez DPH | Kč celkem bez DPH | Výrobce | Typové označení | Pozice ve schématu |  | Technický list
[5 empty] | Výrobce teploměru | Navržený model | Uvedení čísla pozice v legendě schématu |  | Odkaz na technický list v nabídce nebo webový odkaz
| ks |  |  | 0
Měřidla strany kondenzátoru celkem |  |  |  | 0
Oběhové čerpadlo sekundární strany tepelného čerpadla
Oběhové čerpadlo sekundární strany - elektronicky řízené s proměnlivými otáčkami včetně montážního příslušenství (příruby, přechodky / adaptéry pro plastové potrubí, těsnění a připojovacího konektoru – pokud není součástí čerpadla) | MJ | Počet MJ | Kč/MJ bez DPH | Kč celkem bez DPH | Výrobce | Typové označení | Pozice ve schématu |  | Technický list
[5 empty] | Výrobce oběhového čerpadla | Navržený model | Uvedení čísla pozice v legendě schématu |  | Odkaz na technický list v nabídce nebo webový odkaz
| ks |  |  | 0
Elektroměr pro měření spotřeby příkonu el. energie kompresoru
Elektroměr dle požadavků čl. 3.6. odst. c) Technické dokumentace pro zadání veřejné zakázky | MJ | Počet MJ | Kč/MJ bez DPH | Kč celkem bez DPH | Výrobce | Typové označení | Pozice ve schématu |  | Technický list
[5 empty] | Výrobce elektroměru | Navržený model | Uvedení čísla pozice v legendě schématu |  | Odkaz na technický list v nabídce nebo webový odkaz
| ks |  |  | 0
Elektroměr pro měření spotřeby příkonu el. energie sekundárního okruhu systému TČ
Elektroměr dle požadavků čl. 3.6.1. odst. a) Technické dokumentace pro zadání veřejné zakázky | MJ | Počet MJ | Kč/MJ bez DPH | Kč celkem bez DPH | Výrobce | Typové označení | Pozice ve schématu |  | Technický list
[5 empty] | Výrobce elektroměru | Navržený model | Uvedení čísla pozice v legendě schématu |  | Odkaz na technický list v nabídce nebo webový odkaz
| ks |  |  | 0
Elektroměr pro měření spotřeby příkonu el. energie primárního okruhu systému TČ
Elektroměr dle požadavků čl. 3.6.1. odst. b) Technické dokumentace pro zadání veřejné zakázky | MJ | Počet MJ | Kč/MJ bez DPH | Kč celkem bez DPH | Výrobce | Typové označení | Pozice ve schématu |  | Technický list
[5 empty] | Výrobce elektroměru | Navržený model | Uvedení čísla pozice v legendě schématu |  | Odkaz na technický list v nabídce nebo webový odkaz
| ks |  |  | 0
Měřidla spotřeby elektřiny CELKEKM |  |  |  | 0
Ostatní elektro vybavení vlastního chladícího okruhu č. 3 (mimo elektroměrů)
Silnoproud, slaboproud, rozvodná skříň, svorkovnice, stykače, jističe,relé, pomocné kontakty apod. vč. přívodních kabelů od snímačů k řídící jednotce | MJ | Počet MJ | Kč/MJ bez DPH | Kč celkem bez DPH
| Kpl. | 1 |  | 0
Podřízená řídicí jednotka chladicího okruhu (včetně vstupních a výstupních modulů, napájení a nezbytného příslušenství), pokud není řízení chladícího okruhu zajištěno centrálně – viz položka č. 1.5 list „Rozpočtové náklady“ | Kpl. | 1 |  | 0
Ostatní elektro vybavení vlastního chladícho okruhu č. 3 celkem |  |  |  | 0
Krytování vlastního chladícho okruhu č. 3 (skříň a kompletační materiál)
Ochranné krytování chladícího okruhu, vč. odvodu kondenzátu. | MJ | Počet MJ | Kč/MJ bez DPH | Kč celkem bez DPH
| Kpl. | 1 |  | 0
Celkem chladící okruh vlastní 3 |  |  |  | 0

## Chladící okruh vlastní 4
Chladící okruh vlastní - 4 | MJ | Počet MJ | Kč/MJ bez DPH | Kč celkem bez DPH | Mechanické provedení | Tepelný výkon při….. | Výrobce | Typové označení |  | Pozice ve schématu | Technický list
Chladící kompresor |  |  |  |  | (pístový/šroubový/scroll/jiný) | (kW) | Výrobce kompresoru | Navržený model |  | Uvedení čísla pozice v legendě schématu | Odkaz na technický list v nabídce nebo webový odkaz
| ks |  |  | 0
Výparník | MJ | Počet MJ | Kč/MJ bez DPH | Kč celkem bez DPH | Výrobce | Typové označení | Pozice ve schématu |  | Technický list
[5 empty] | Výrobce výparníku | Navržený model | Uvedení čísla pozice v legendě schématu |  | Odkaz na technický list v nabídce nebo webový odkaz
| ks |  |  | 0
Kondenzátor | MJ | Počet MJ | Kč/MJ bez DPH | Kč celkem bez DPH | Výrobce | Typové označení | Pozice ve schématu |  | Technický list
[5 empty] | Výrobce kondenzátoru | Navržený model | Uvedení čísla pozice v legendě schématu |  | Odkaz na technický list v nabídce nebo webový odkaz
| ks |  |  | 0
Vstřikovací ventil | MJ | Počet MJ | Kč/MJ bez DPH | Kč celkem bez DPH | Výrobce | Typové označení | Pozice ve schématu |  | Technický list
[5 empty] | Výrobce ventilu | Navržený model | Uvedení čísla pozice v legendě schématu |  | Odkaz na technický list v nabídce nebo webový odkaz
| ks |  |  | 0
Tlakový senzor na sací straně kompresoru | MJ | Počet MJ | Kč/MJ bez DPH | Kč celkem bez DPH | Výrobce | Typové označení | Pozice ve schématu |  | Technický list
[5 empty] | Výrobce senzoru | Navržený model | Uvedení čísla pozice v legendě schématu |  | Odkaz na technický list v nabídce nebo webový odkaz
| ks |  |  | 0
Tlakový senzor na výtlačné straně kompresoru | MJ | Počet MJ | Kč/MJ bez DPH | Kč celkem bez DPH | Výrobce | Typové označení | Pozice ve schématu |  | Technický list
[5 empty] | Výrobce senzoru | Navržený model | Uvedení čísla pozice v legendě schématu |  | Odkaz na technický list v nabídce nebo webový odkaz
| ks |  |  | 0
Tlakový senzor straně za vstřikovascím ventilem | MJ | Počet MJ | Kč/MJ bez DPH | Kč celkem bez DPH | Výrobce | Typové označení | Pozice ve schématu |  | Technický list
[5 empty] | Výrobce senzoru | Navržený model | Uvedení čísla pozice v legendě schématu |  | Odkaz na technický list v nabídce nebo webový odkaz
| ks |  |  | 0
Teploměr na straně sání kompresoru | MJ | Počet MJ | Kč/MJ bez DPH | Kč celkem bez DPH | Výrobce | Typové označení | Pozice ve schématu |  | Technický list
[5 empty] | Výrobce teploměru | Navržený model | Uvedení čísla pozice v legendě schématu |  | Odkaz na technický list v nabídce nebo webový odkaz
| ks |  |  | 0
Teploměr na straně výtlaku kompresoru | MJ | Počet MJ | Kč/MJ bez DPH | Kč celkem bez DPH | Výrobce | Typové označení | Pozice ve schématu |  | Technický list
[5 empty] | Výrobce teploměru | Navržený model | Uvedení čísla pozice v legendě schématu |  | Odkaz na technický list v nabídce nebo webový odkaz
| ks |  |  | 0
Teploměr před vstřikovacím ventilem | MJ | Počet MJ | Kč/MJ bez DPH | Kč celkem bez DPH | Výrobce | Typové označení | Pozice ve schématu |  | Technický list
[5 empty] | Výrobce teploměru | Navržený model | Uvedení čísla pozice v legendě schématu |  | Odkaz na technický list v nabídce nebo webový odkaz
| ks |  |  | 0
Teploměr za vstřikovacím ventilem | MJ | Počet MJ | Kč/MJ bez DPH | Kč celkem bez DPH | Výrobce | Typové označení | Pozice ve schématu |  | Technický list
[5 empty] | Výrobce teploměru | Navržený model | Uvedení čísla pozice v legendě schématu |  | Odkaz na technický list v nabídce nebo webový odkaz
| ks |  |  | 0
Chladivo | MJ | Počet MJ | Kč/MJ bez DPH | Kč celkem bez DPH | Chemické označení chladiva | Výrobce | Technický list
[6 empty] | Výrobce chladiva | Odkaz na technický list v nabídce nebo webový odkaz
| kg |  |  | 0
Ostatní prvky chladícího okruhu | MJ | Počet MJ | Kč/MJ bez DPH | Kč celkem bez DPH
(např. potrubí, průhledítko, odlučovač, sběrač apod.) včetně potřebného montážního příslušenství (např. přechodky, úchyty, těsnění, tepelná izolace apod.)
| Kpl | 1 |  | 0
Vybavení vlastního chladícího okruhu 4 celkem |  |  |  | 0
Meření průtoku, tlaku a teplot - primární strana výparníku
Průtokoměr včetně montážního příslušenství pro připojení k potrubí (příruby, těsnění, adaptéry) | MJ | Počet MJ | Kč/MJ bez DPH | Kč celkem bez DPH | Výrobce | Typové označení | Pozice ve schématu |  | Technický list
[5 empty] | Výrobce průtokoměru | Navržený model | Uvedení čísla pozice v legendě schématu |  | Odkaz na technický list v nabídce nebo webový odkaz
| ks |  |  | 0
Tlakoměr včetně tvarovky / sedla, těsnění, adaptéru a připojovacího konektoru | MJ | Počet MJ | Kč/MJ bez DPH | Kč celkem bez DPH | Výrobce | Typové označení | Pozice ve schématu |  | Technický list
[5 empty] | Výrobce senzoru | Navržený model | Uvedení čísla pozice v legendě schématu |  | Odkaz na technický list v nabídce nebo webový odkaz
| ks |  |  | 0
Teploměr před výparníkem včetně montážního příslušenství (jímka, tvarovka, těsnění a připojovací konektor – pokud není pevný kabel součástí senzoru) | MJ | Počet MJ | Kč/MJ bez DPH | Kč celkem bez DPH | Výrobce | Typové označení | Pozice ve schématu |  | Technický list
[5 empty] | Výrobce teploměru | Navržený model | Uvedení čísla pozice v legendě schématu |  | Odkaz na technický list v nabídce nebo webový odkaz
| ks |  |  | 0
Teploměr za výparníkem včetně montážního příslušenství (jímka, tvarovka, těsnění a připojovací konektor – pokud není pevný kabel součástí senzoru) | MJ | Počet MJ | Kč/MJ bez DPH | Kč celkem bez DPH | Výrobce | Typové označení | Pozice ve schématu |  | Technický list
[5 empty] | Výrobce teploměru | Navržený model | Uvedení čísla pozice v legendě schématu |  | Odkaz na technický list v nabídce nebo webový odkaz
| ks |  |  | 0
Měřidla primární strany výparníku celkem |  |  |  | 0
Oběhové čerpadlo primární strany tepelného čerpadla
Oběhové čerpadlo primární strany - elektronicky řízené s proměnlivými otáčkami včetně montážního příslušenství (příruby, přechodky / adaptéry pro plastové potrubí, těsnění a připojovacího konektoru – pokud není součástí čerpadla) | MJ | Počet MJ | Kč/MJ bez DPH | Kč celkem bez DPH | Výrobce | Typové označení | Pozice ve schématu |  | Technický list
[5 empty] | Výrobce oběhového čerpadla | Navržený model | Uvedení čísla pozice v legendě schématu |  | Odkaz na technický list v nabídce nebo webový odkaz
| ks |  |  | 0
Meření průtoku, tlaku a teplot - strana kondenzátoru
Průtokoměr včetně montážního příslušenství pro připojení k potrubí (příruby, těsnění, adaptéry) | MJ | Počet MJ | Kč/MJ bez DPH | Kč celkem bez DPH | Výrobce | Typové označení | Pozice ve schématu |  | Technický list
[5 empty] | Výrobce průtokoměru | Navržený model | Uvedení čísla pozice v legendě schématu |  | Odkaz na technický list v nabídce nebo webový odkaz
| ks |  |  | 0
Tlakoměr včetně tvarovky / sedla, těsnění, adaptéru a připojovacího konektoru | MJ | Počet MJ | Kč/MJ bez DPH | Kč celkem bez DPH | Výrobce | Typové označení | Pozice ve schématu |  | Technický list
[5 empty] | Výrobce senzoru | Navržený model | Uvedení čísla pozice v legendě schématu |  | Odkaz na technický list v nabídce nebo webový odkaz
| ks |  |  | 0
Teploměr před výparníkem včetně montážního příslušenství (jímka, tvarovka, těsnění a připojovací konektor – pokud není pevný kabel součástí senzoru) | MJ | Počet MJ | Kč/MJ bez DPH | Kč celkem bez DPH | Výrobce | Typové označení | Pozice ve schématu |  | Technický list
[5 empty] | Výrobce teploměru | Navržený model | Uvedení čísla pozice v legendě schématu |  | Odkaz na technický list v nabídce nebo webový odkaz
| ks |  |  | 0
Teploměr za výparníkem včetně montážního příslušenství (jímka, tvarovka, těsnění a připojovací konektor – pokud není pevný kabel součástí senzoru) | MJ | Počet MJ | Kč/MJ bez DPH | Kč celkem bez DPH | Výrobce | Typové označení | Pozice ve schématu |  | Technický list
[5 empty] | Výrobce teploměru | Navržený model | Uvedení čísla pozice v legendě schématu |  | Odkaz na technický list v nabídce nebo webový odkaz
| ks |  |  | 0
Měřidla strany kondenzátoru celkem |  |  |  | 0
Oběhové čerpadlo sekundární strany tepelného čerpadla
Oběhové čerpadlo sekundární strany - elektronicky řízené s proměnlivými otáčkami včetně montážního příslušenství (příruby, přechodky / adaptéry pro plastové potrubí, těsnění a připojovacího konektoru – pokud není součástí čerpadla) | MJ | Počet MJ | Kč/MJ bez DPH | Kč celkem bez DPH | Výrobce | Typové označení | Pozice ve schématu |  | Technický list
[5 empty] | Výrobce oběhového čerpadla | Navržený model | Uvedení čísla pozice v legendě schématu |  | Odkaz na technický list v nabídce nebo webový odkaz
| ks |  |  | 0
Elektroměr pro měření spotřeby příkonu el. energie kompresoru
Elektroměr dle požadavků čl. 3.6. odst. c) Technické dokumentace pro zadání veřejné zakázky | MJ | Počet MJ | Kč/MJ bez DPH | Kč celkem bez DPH | Výrobce | Typové označení | Pozice ve schématu |  | Technický list
[5 empty] | Výrobce elektroměru | Navržený model | Uvedení čísla pozice v legendě schématu |  | Odkaz na technický list v nabídce nebo webový odkaz
| ks |  |  | 0
Elektroměr pro měření spotřeby příkonu el. energie sekundárního okruhu systému TČ
Elektroměr dle požadavků čl. 3.6.1. odst. a) Technické dokumentace pro zadání veřejné zakázky | MJ | Počet MJ | Kč/MJ bez DPH | Kč celkem bez DPH | Výrobce | Typové označení | Pozice ve schématu |  | Technický list
[5 empty] | Výrobce elektroměru | Navržený model | Uvedení čísla pozice v legendě schématu |  | Odkaz na technický list v nabídce nebo webový odkaz
| ks |  |  | 0
Elektroměr pro měření spotřeby příkonu el. energie primárního okruhu systému TČ
Elektroměr dle požadavků čl. 3.6.1. odst. b) Technické dokumentace pro zadání veřejné zakázky | MJ | Počet MJ | Kč/MJ bez DPH | Kč celkem bez DPH | Výrobce | Typové označení | Pozice ve schématu |  | Technický list
[5 empty] | Výrobce elektroměru | Navržený model | Uvedení čísla pozice v legendě schématu |  | Odkaz na technický list v nabídce nebo webový odkaz
| ks |  |  | 0
Měřidla spotřeby elektřiny CELKEKM |  |  |  | 0
Ostatní elektro vybavení vlastního chladícího okruhu č. 4 (mimo elektroměrů)
Silnoproud, slaboproud, rozvodná skříň, svorkovnice, stykače, jističe,relé, pomocné kontakty apod. vč. přívodních kabelů od snímačů k řídící jednotce | MJ | Počet MJ | Kč/MJ bez DPH | Kč celkem bez DPH
| Kpl. | 1 |  | 0
Podřízená řídicí jednotka chladicího okruhu (včetně vstupních a výstupních modulů, napájení a nezbytného příslušenství), pokud není řízení chladícího okruhu zajištěno centrálně – viz položka č. 1.5 list „Rozpočtové náklady“ | Kpl. | 1 |  | 0
Ostatní elektro vybavení vlastního chladícho okruhu č. 4 celkem |  |  |  | 0
Krytování vlastního chladícho okruhu č. 4 (skříň a kompletační materiál)
Ochranné krytování chladícího okruhu, vč. odvodu kondenzátu. | MJ | Počet MJ | Kč/MJ bez DPH | Kč celkem bez DPH
| Kpl. | 1 |  | 0
Celkem chladící okruh vlastní 4 |  |  |  | 0

## E.kotel+elektroměr
Elektrokotel 18 kW
Elektrokotel 18 kW dle požadavků čl. 3.7. Technické dokumentace pro zadání veřejné zakázky | MJ | Počet MJ | Kč/MJ bez DPH | Kč celkem bez DPH | Výrobce | Typové označení | Pozice ve schématu | Technický list
[5 empty] | Výrobce elektrokotle | Navržený model | Uvedení čísla pozice v legendě schématu | Odkaz na technický list v nabídce nebo webový odkaz
| ks |  |  | 0
Elektroměr pro měření spotřeby příkonu el. energie elektrokotle z FVE
Elektroměr dle požadavků čl. 3.6.1 - požadavky měření odst. d) Technické dokumentace pro zadání veřejné zakázky | MJ | Počet MJ | Kč/MJ bez DPH | Kč celkem bez DPH | Výrobce | Typové označení | Pozice ve schématu | Technický list
[5 empty] | Výrobce elektroměru | Navržený model | Uvedení čísla pozice v legendě schématu | Odkaz na technický list v nabídce nebo webový odkaz
| ks |  |  | 0
Celkem |  |  |  | 0

## Výměníky
Výměníky a požadované příslušenství
Výměník aktivního chlazení | MJ | Počet MJ | Kč/MJ bez DPH | Kč celkem bez DPH | Výrobce | Typové označení | Pozice ve schématu | Technický list
[5 empty] | Výrobce výměníku | Navržený model | Uvedení čísla pozice v legendě schématu | Odkaz na technický list v nabídce nebo webový odkaz
| ks |  |  | 0
Teploměr na vstupu výměníku aktivního chlazení včetně montážního příslušenství (jímka, tvarovka, těsnění a připojovací konektor – pokud není pevný kabel součástí senzoru) | MJ | Počet MJ | Kč/MJ bez DPH | Kč celkem bez DPH | Výrobce | Typové označení | Pozice ve schématu | Technický list
[5 empty] | Výrobce teploměru | Navržený model | Uvedení čísla pozice v legendě schématu | Odkaz na technický list v nabídce nebo webový odkaz
| ks |  |  | 0
Teploměr na výstupu výměníku aktivního chlazení včetně montážního příslušenství (jímka, tvarovka, těsnění a připojovací konektor – pokud není pevný kabel součástí senzoru) | MJ | Počet MJ | Kč/MJ bez DPH | Kč celkem bez DPH | Výrobce | Typové označení | Pozice ve schématu | Technický list
[5 empty] | Výrobce teploměru | Navržený model | Uvedení čísla pozice v legendě schématu | Odkaz na technický list v nabídce nebo webový odkaz
| ks |  |  | 0
Oběhové čerpadlo u výměníku aktivního chlazení - elektronicky řízené s proměnlivými otáčkami včetně montážního příslušenství (příruby, přechodky / adaptéry pro plastové potrubí, těsnění a připojovacího konektoru – pokud není součástí čerpadla) | MJ | Počet MJ | Kč/MJ bez DPH | Kč celkem bez DPH | Výrobce | Typové označení | Pozice ve schématu | Technický list
[5 empty] | Výrobce teploměru | Navržený model | Uvedení čísla pozice v legendě schématu | Odkaz na technický list v nabídce nebo webový odkaz
| ks |  |  | 0
Elektroměr pro měření spotřeby příkonu el. energie oběhového čerpadla
Elektroměr dle požadavků čl. 3.6.1. odst. c) Technické dokumentace pro zadání veřejné zakázky | MJ | Počet MJ | Kč/MJ bez DPH | Kč celkem bez DPH | Výrobce | Typové označení | Pozice ve schématu | Technický list
[5 empty] | Výrobce elektroměru | Navržený model | Uvedení čísla pozice v legendě schématu | Odkaz na technický list v nabídce nebo webový odkaz
| ks |  |  | 0
Průtokoměr výměníku aktivního chlazení včetně montážního příslušenství pro připojení k potrubí (příruby, těsnění, adaptéry) | MJ | Počet MJ | Kč/MJ bez DPH | Kč celkem bez DPH | Výrobce | Typové označení | Pozice ve schématu | Technický list
[5 empty] | Výrobce průtokoměru | Navržený model | Uvedení čísla pozice v legendě schématu | Odkaz na technický list v nabídce nebo webový odkaz
| ks |  |  | 0
Celkem výměník aktivního chlazení |  |  |  | 0
Oddělovací výměník (topná voda/glykol) | MJ | Počet MJ | Kč/MJ bez DPH | Kč celkem bez DPH | Výrobce | Typové označení | Pozice ve schématu | Technický list
[5 empty] | Výrobce výměníku | Navržený model | Uvedení čísla pozice v legendě schématu | Odkaz na technický list v nabídce nebo webový odkaz
| ks |  |  | 0
Teploměr na vstupu primární strany odělovacího výměníku včetně montážního příslušenství (jímka, tvarovka, těsnění a připojovací konektor – pokud není pevný kabel součástí senzoru) | MJ | Počet MJ | Kč/MJ bez DPH | Kč celkem bez DPH | Výrobce | Typové označení | Pozice ve schématu | Technický list
[5 empty] | Výrobce teploměru | Navržený model | Uvedení čísla pozice v legendě schématu | Odkaz na technický list v nabídce nebo webový odkaz
| ks |  |  | 0
Teploměr na výstupu primární strany odělovacího výměníku včetně montážního příslušenství (jímka, tvarovka, těsnění a připojovací konektor – pokud není pevný kabel součástí senzoru) | MJ | Počet MJ | Kč/MJ bez DPH | Kč celkem bez DPH | Výrobce | Typové označení | Pozice ve schématu | Technický list
[5 empty] | Výrobce teploměru | Navržený model | Uvedení čísla pozice v legendě schématu | Odkaz na technický list v nabídce nebo webový odkaz
| ks |  |  | 0
Teploměr na vstupu sekundární strany odělovacího výměníku včetně montážního příslušenství (jímka, tvarovka, těsnění a připojovací konektor – pokud není pevný kabel součástí senzoru) | MJ | Počet MJ | Kč/MJ bez DPH | Kč celkem bez DPH | Výrobce | Typové označení | Pozice ve schématu | Technický list
[5 empty] | Výrobce teploměru | Navržený model | Uvedení čísla pozice v legendě schématu | Odkaz na technický list v nabídce nebo webový odkaz
| ks |  |  | 0
Teploměr na výstupu sekundární strany odělovacího výměníku včetně montážního příslušenství (jímka, tvarovka, těsnění a připojovací konektor – pokud není pevný kabel součástí senzoru) | MJ | Počet MJ | Kč/MJ bez DPH | Kč celkem bez DPH | Výrobce | Typové označení | Pozice ve schématu | Technický list
[5 empty] | Výrobce teploměru | Navržený model | Uvedení čísla pozice v legendě schématu | Odkaz na technický list v nabídce nebo webový odkaz
| ks |  |  | 0
Oběhové čerpadlo u oddělovacího výměníku - elektronicky řízené s proměnlivými otáčkami včetně montážního příslušenství (příruby, přechodky / adaptéry pro plastové potrubí, těsnění a připojovacího konektoru – pokud není součástí čerpadla) | MJ | Počet MJ | Kč/MJ bez DPH | Kč celkem bez DPH | Výrobce | Typové označení | Pozice ve schématu | Technický list
[5 empty] | Výrobce teploměru | Navržený model | Uvedení čísla pozice v legendě schématu | Odkaz na technický list v nabídce nebo webový odkaz
| ks |  |  | 0
Elektroměr pro měření spotřeby příkonu el. energie oběhového čerpadla
Elektroměr dle požadavků čl. 3.6.1. odst. c) Technické dokumentace pro zadání veřejné zakázky | MJ | Počet MJ | Kč/MJ bez DPH | Kč celkem bez DPH | Výrobce | Typové označení | Pozice ve schématu | Technický list
[5 empty] | Výrobce elektroměru | Navržený model | Uvedení čísla pozice v legendě schématu | Odkaz na technický list v nabídce nebo webový odkaz
| ks |  |  | 0
Průtokoměr mezi nádrží chladu a oddělovacím výměníkem včetně montážního příslušenství pro připojení k potrubí (příruby, těsnění, adaptéry) | MJ | Počet MJ | Kč/MJ bez DPH | Kč celkem bez DPH | Výrobce | Typové označení | Pozice ve schématu | Technický list
[5 empty] | Výrobce průtokoměru | Navržený model | Uvedení čísla pozice v legendě schématu | Odkaz na technický list v nabídce nebo webový odkaz
| ks |  |  | 0
Celkem oddělovací výměník |  |  |  | 0
Celkem výměníky |  |  |  | 0

## Vzduchový výměník
Vzduchový výměník aktivního chlazení
Modul vzduchového výměník aktivního chlazení 40 kW při W40/W35 a teplotě vzduchu 35°C | MJ | Počet MJ | Kč/MJ bez DPH | Kč celkem bez DPH | Výrobce | Typové označení | Pozice ve schématu | Technický list
[5 empty] | Výrobce výměníku | Navržený model | Uvedení čísla pozice v legendě schématu | Odkaz na technický list v nabídce nebo webový odkaz
| ks | 2 |  | 0
Ostatní technologické části pro napojení modulů na Systém TČ (potrubí, armatury, ventily, expanzní nádoba, pojistné prvky, odvzdušnění, vypouštění, filtrace, izolace venkovního potrubí a další technologické části) | MJ | Počet MJ | Kč/MJ bez DPH | Kč celkem bez DPH
| kpl | 1 |  | 0
Elektro a MaR napojení. Silnoproud, jištění, kabeláže, svorkování, propojení na rozvaděč, napojení modulů na řídicí jednotku Systému TČ dle návrhu dodavatele | MJ | Počet MJ | Kč/MJ bez DPH | Kč celkem bez DPH
| kpl | 1 |  | 0
Montáž , kompletace, zkoušky (Montážní a kompletační práce, manipulace, uvedení do provozu, funkční zkoušky, akustický posudek a protokolární předání vyhrazené změny) | MJ | Počet MJ | Kč/MJ bez DPH | Kč celkem bez DPH
| kpl | 1 |  | 0
Rozdílové položky dle bodu 9.2.2. písm e) zadávací dokumentace | MJ | Počet MJ | Kč/MJ bez DPH | Kč celkem bez DPH
Příplatek – navýšení délky potrubí glykol (přívod + vrat) pro umístění na střeše vč. armatur/montážního matreriálu. | kpl | 1 |  | 0
Příplatek – navýšení kabeláže a tras pro napojení ventilátorů / signálů pro umístění na střeše | kpl | 1 |  | 0
Příplatek – manipulace a montážní práce vyvolané umístěním na střeše | kpl | 1 |  | 0
Příplatky za rozdílové položky celkem |  |  |  | 0
*) Položky zahrnují veškeré nezbytné technologické části a zařízení, které nejsou specifikovány samostatně, ale vyplývají z technického návrhu řešení dodavatele a jsou nutné k zajištění plné funkce vyhrazené změny. Veškeré montážní a kompletační práce, uvedení do provozu, funkční zkoušky a protokolární předání se oceňují v položce „Montáž, kompletace, zkoušky…“, pokud není výslovně stanoveno jinak. Tyto prvky musí být zřejmé z předloženého technického schématu řešení a jsou součástí nabídkové ceny
Celkem vzduchový výměník aktivního chlazení |  |  |  | 0