## Uchazeč
Vyplňte následující údaje o Vaší společnosti
Obchodní název
Ulice a č.p.
Místo
PSČ
IČO
DIČ
Kontaktní osoba
telefon, fax
e-mail
Poznámka :
Ve všech listech tohoto souboru můžete měnit pouze buňky s modrým pozadím. Jedná se o tyto údaje : - údaje o firmě - jednotkové ceny položek

## Stavba
-1
Soupis stavebních prací, dodávek a služeb
| Stavba : |  | 581504
Stavební úpravy bytového domu č.p. 207 Hrabyně
| Zadavatel : |  | Obec Hrabyně |  |  | IČO : | 00300136
|  |  | 70 |  |  | DIČ : | CZ00300136
|  | 74763 | Hrabyně
| Projektant : |  | PPS Kania s.r.o. |  |  | IČO : | 26821940
|  |  | Olešní 600/9 |  |  | DIČ : | CZ26821940
|  | 71200 | Ostrava-Muglinov
Rekapitulace stavebních objektů a provozních souborů
| Číslo a název objektu / provozního souboru |  |  |  |  | JKSO | Počet | Cena
| Ostatní a vedlejší náklady | [5 empty] | 1
| 00 | Vedlejší a ostatní náklady |  |  |  |  | 1 | 0 | 0 | 0
| Stavební objekt | [5 empty] | 1
| 01 | Stavební úpravy bytového domu č.p. 207 Hrabyně |  |  |  | 803.25.5.3 | 1 | 0 | 0 | 0
| Celkem za stavbu | [6 empty] | 0
| Rekapitulace DPH | [6 empty] | Cena
| Základ pro DPH |  |  | 15 | % |  |  | 0
| DPH |  |  | 15 | % |  |  | 0
| Základ pro DPH |  |  | 21 | % |  |  | 0
| DPH |  |  | 21 | % |  |  | 0
| Celkem za stavbu s DPH | [6 empty] | 0
| 1. PODMÍNKY PRO ZPRACOVÁNÍ NABÍDKOVÉ CENY | [9 empty] | 1. PODMÍNKY PRO ZPRACOVÁNÍ NABÍDKOVÉ CENY
| Preambule | [9 empty] | Preambule
| Tento soupis stavebních prací, dodávek a služeb je sestaven jako podklad pro zpracování nabídek dodavatelů na veřejnou zakázku na stavební práce a obsahuje podmínky a požadavky zadavatele, za kterých má být zpracována nabídková cena dodavatelů. Účelem tohoto soupisu je zabezpečit obsahovou shodu všech nabídkových cen a usnadnit následné posouzení předložených cenových nabídek. | [9 empty] | Tento soupis stavebních prací, dodávek a služeb je sestaven jako podklad pro zpracování nabídek dodavatelů na veřejnou zakázku na stavební práce a obsahuje podmínky a požadavky zadavatele, za kterých má být zpracována nabídková cena dodavatelů. Účelem tohoto soupisu je zabezpečit obsahovou shodu všech nabídkových cen a usnadnit následné posouzení předložených cenových nabídek.
| Předpokládá se, že dodavatel před zpracováním cenové nabídky pečlivě prostuduje všechny pokyny a podmínky pro zpracování nabídkové ceny obsažené v zadávacích podmínkách a bude se jimi při zpracování nabídkové ceny řídit. Soupis stavebních prací, dodávek a služeb je sestaven v souladu s podmínkami vyhlášky Ministerstva pro místní rozvoj č.230/2012 Sb. | [9 empty] | Předpokládá se, že dodavatel před zpracováním cenové nabídky pečlivě prostuduje všechny pokyny a podmínky pro zpracování nabídkové ceny obsažené v zadávacích podmínkách a bude se jimi při zpracování nabídkové ceny řídit. Soupis stavebních prací, dodávek a služeb je sestaven v souladu s podmínkami vyhlášky Ministerstva pro místní rozvoj č.230/2012 Sb.
| Vymezení některých pojmů | [9 empty] | Vymezení některých pojmů
| Pro účely zpracování nabídkové ceny se jsou použity některé pojmy, pod kterými se rozumí: | [9 empty] | Pro účely zpracování nabídkové ceny se jsou použity některé pojmy, pod kterými se rozumí:
| Soupisem stavebních prací dodávek a služeb dokument, ve kterém jsou definovány zadavatelem požadované stavební práce, dodávky a služby v podrobnostech nezbytných pro zpracování cenové nabídky dodavatele. Soupis obsahuje i vymezení požadovaného množství stavebních prací, dodávek a služeb. | [9 empty] | Soupisem stavebních prací dodávek a služeb dokument, ve kterém jsou definovány zadavatelem požadované stavební práce, dodávky a služby v podrobnostech nezbytných pro zpracování cenové nabídky dodavatele. Soupis obsahuje i vymezení požadovaného množství stavebních prací, dodávek a služeb.
| Cenovou soustavou uspořádaný soubor informací o stavebních a montážních pracích, materiálech a výrobcích obsahující zatřídění položek, podrobný popis a měrnou jednotku, způsob měření a další technické a cenové podmínky pro možnost stanovení jednotkové ceny. | [9 empty] | Cenovou soustavou uspořádaný soubor informací o stavebních a montážních pracích, materiálech a výrobcích obsahující zatřídění položek, podrobný popis a měrnou jednotku, způsob měření a další technické a cenové podmínky pro možnost stanovení jednotkové ceny.
| Ostatními náklady náklady dodavatele spojené se splněním povinností dodavatele vyplývajících z obchodních či jiných podmínek zadávací dokumentace. Patří do nich zejména náklady na vyhotovení dokumentace skutečného provedení stavby, náklady na geodetické zaměření dokončeného díla, náklady spojené s podmínkami pro publicitu projektu, náklady na dílenskou či výrobní dokumentaci apod. | [9 empty] | Ostatními náklady náklady dodavatele spojené se splněním povinností dodavatele vyplývajících z obchodních či jiných podmínek zadávací dokumentace. Patří do nich zejména náklady na vyhotovení dokumentace skutečného provedení stavby, náklady na geodetické zaměření dokončeného díla, náklady spojené s podmínkami pro publicitu projektu, náklady na dílenskou či výrobní dokumentaci apod.
| Položkovým rozpočtem dokument odpovídající svým obsahem a strukturou soupisu stavebních prací, dodávek a služeb, předaného zadavatelem dodavateli ke zpracování nabídky, v němž dodavatel doplní k jednotlivým položkám stavebních prací, dodávek nebo služeb svoje nabídkové jednotkové ceny a stanoví i celkovou nabídkovou cenu příslušné položky a dále stanoví nabídkové ceny dle struktury soupisu až po celkovou nabídkovou cenu za veškeré stavební práce, dodávky nebo služby, které jsou obsahem soupisu stavebních prací, dodávek a služeb. | [9 empty] | Položkovým rozpočtem dokument odpovídající svým obsahem a strukturou soupisu stavebních prací, dodávek a služeb, předaného zadavatelem dodavateli ke zpracování nabídky, v němž dodavatel doplní k jednotlivým položkám stavebních prací, dodávek nebo služeb svoje nabídkové jednotkové ceny a stanoví i celkovou nabídkovou cenu příslušné položky a dále stanoví nabídkové ceny dle struktury soupisu až po celkovou nabídkovou cenu za veškeré stavební práce, dodávky nebo služby, které jsou obsahem soupisu stavebních prací, dodávek a služeb.
| Vedlejšími náklady náklady na činností zhotovitele, které nejsou zahrnuty v položkách soupisu stavebních prací, dodávek nebo služeb, ale se zhotovením stav-by souvisí a jsou pro realizaci stavby nezbytné. Někdy se definují jako vedlejší rozpočtové náklady a zahrnují zejména náklady na vybudování, provoz a odstranění zařízení staveniště. | [9 empty] | Vedlejšími náklady náklady na činností zhotovitele, které nejsou zahrnuty v položkách soupisu stavebních prací, dodávek nebo služeb, ale se zhotovením stav-by souvisí a jsou pro realizaci stavby nezbytné. Někdy se definují jako vedlejší rozpočtové náklady a zahrnují zejména náklady na vybudování, provoz a odstranění zařízení staveniště.
| Cenová soustava | [9 empty] | Cenová soustava
| Použitá cenová soustava | [9 empty] | Použitá cenová soustava
| Soupisy stavebních prací, dodávek a služeb jsou zpracovány s použitím cenové soustavy zpracované společností RTS, a.s.. Položky z cenové soustavy mají uveden odkaz na cenovou soustavu včetně označení příslušného ceníku. | [9 empty] | Soupisy stavebních prací, dodávek a služeb jsou zpracovány s použitím cenové soustavy zpracované společností RTS, a.s.. Položky z cenové soustavy mají uveden odkaz na cenovou soustavu včetně označení příslušného ceníku.
| Technické podmínky | [9 empty] | Technické podmínky
| Obsah jednotlivých položek, způsob měření a ostatní další podmínky definující obsah a použití jednotlivých položek jsou obsaženy v cenových a technických podmínkách příslušných ceníků (viz zařazení u položky), které jsou volně dostupné na elektronické adrese www.cenovasoustava.cz | [9 empty] | Obsah jednotlivých položek, způsob měření a ostatní další podmínky definující obsah a použití jednotlivých položek jsou obsaženy v cenových a technických podmínkách příslušných ceníků (viz zařazení u položky), které jsou volně dostupné na elektronické adrese www.cenovasoustava.cz
| Individuální položky | [9 empty] | Individuální položky
| Položky soupisu prací, které cenová soustava neobsahuje, jsou označeny popisem „vlastní“. Pro tyto položky jsou cenové a technické podmínky definovány jejich popisem, případně odkazem na konkrétní část příslušné dokumentace. | [9 empty] | Položky soupisu prací, které cenová soustava neobsahuje, jsou označeny popisem „vlastní“. Pro tyto položky jsou cenové a technické podmínky definovány jejich popisem, případně odkazem na konkrétní část příslušné dokumentace.
| Závaznost a změna soupisu | [9 empty] | Závaznost a změna soupisu
| Závaznost soupisu | [9 empty] | Závaznost soupisu
| Poskytnuté soupisy jsou pro zpracování nabídkové ceny závazné. Je vyloučeno jakékoliv vyřazení položek ze soupisu, doplnění položek do soupisu, slučování položek a jakýkoliv zásah do popisu položky, množství měrných jednotek nebo jakkoliv měnit či upravovat jakýkoliv jiný údaj v soupisu. | [9 empty] | Poskytnuté soupisy jsou pro zpracování nabídkové ceny závazné. Je vyloučeno jakékoliv vyřazení položek ze soupisu, doplnění položek do soupisu, slučování položek a jakýkoliv zásah do popisu položky, množství měrných jednotek nebo jakkoliv měnit či upravovat jakýkoliv jiný údaj v soupisu.
| Zvláštní podmínky pro stanovení nabídkové ceny | [9 empty] | Zvláštní podmínky pro stanovení nabídkové ceny
| Přeprava vybouraných hmot, suti a vytěžené zeminy | [9 empty] | Přeprava vybouraných hmot, suti a vytěžené zeminy
| Pokud soupis obsahuje i některé technologické položky vztahující se k uložení vytěžené zeminy nebo vybouraných hmot, vodorovné přesuny zeminy nebo vybouraných hmot pak v takových případech zpracovatel soupisu předpokládá určitou přepravní vzdálenost. Pokud z technologického postupu dodavatele vyplývá jiná přepravní vzdálenost, je povinností dodavatele stanovit takovou jednotkovou cenu, aby celková cena položky odpovídala jeho konkrétním technologickým podmínkám a konkrétní přepravní vzdálenosti, při soupisem vymezeném množství měrných jednotek. | [9 empty] | Pokud soupis obsahuje i některé technologické položky vztahující se k uložení vytěžené zeminy nebo vybouraných hmot, vodorovné přesuny zeminy nebo vybouraných hmot pak v takových případech zpracovatel soupisu předpokládá určitou přepravní vzdálenost. Pokud z technologického postupu dodavatele vyplývá jiná přepravní vzdálenost, je povinností dodavatele stanovit takovou jednotkovou cenu, aby celková cena položky odpovídala jeho konkrétním technologickým podmínkám a konkrétní přepravní vzdálenosti, při soupisem vymezeném množství měrných jednotek.
| Vnitrostaveništní přesun stavebního materiálu | [9 empty] | Vnitrostaveništní přesun stavebního materiálu
| Pokud soupis obsahuje i položky vztahující se ke vnitrostaveništnímu přesunu materiálů (položky označené jako přesun hmot), pak v takových případech je povinností dodavatele stanovit takovou jednotkovou cenu, aby celková cena položky odpovídala jeho konkrétním technologickým podmínkám a konkrétní přepravní vzdálenosti, při soupisem vymezeném množství měrných jednotek. | [9 empty] | Pokud soupis obsahuje i položky vztahující se ke vnitrostaveništnímu přesunu materiálů (položky označené jako přesun hmot), pak v takových případech je povinností dodavatele stanovit takovou jednotkovou cenu, aby celková cena položky odpovídala jeho konkrétním technologickým podmínkám a konkrétní přepravní vzdálenosti, při soupisem vymezeném množství měrných jednotek.
| Vnitrostaveništní přesun hmot prací PSV (pomocná stavební výroba) může být v soupisu stanoven procenticky z hodnoty ceny za provedení příslušných řemeslných prací, dodávek a služeb. V takovém případě není v soupisu uvedeno množství měrných jednotek. Dodavatel ocení celkovou cenu u takové položky přesunu hmot vždy konkrétní částkou v Kč, bez ohledu na to, jakým způsobem k jejímu výpočtu dospěl. | [9 empty] | Vnitrostaveništní přesun hmot prací PSV (pomocná stavební výroba) může být v soupisu stanoven procenticky z hodnoty ceny za provedení příslušných řemeslných prací, dodávek a služeb. V takovém případě není v soupisu uvedeno množství měrných jednotek. Dodavatel ocení celkovou cenu u takové položky přesunu hmot vždy konkrétní částkou v Kč, bez ohledu na to, jakým způsobem k jejímu výpočtu dospěl.
| Příplatky za ztížené podmínky prací | [9 empty] | Příplatky za ztížené podmínky prací
| Pokud soupis položku příplatku za ztížené podmínky obsahuje, je dodavatel povinen ji ocenit bez ohledu na to, že tento příplatek dodavatel standardně neuplatňuje. | [9 empty] | Pokud soupis položku příplatku za ztížené podmínky obsahuje, je dodavatel povinen ji ocenit bez ohledu na to, že tento příplatek dodavatel standardně neuplatňuje.
| Vedlejší a ostatní náklady | [9 empty] | Vedlejší a ostatní náklady
| Tyto náklady jsou popsány v samostatném soupisu stavebních prací, dodávek a služeb s tím, že dodavatel je povinen v rámci těchto nákladů ocenit všechny definované náklady souhrnně pro celou stavbu. | [9 empty] | Tyto náklady jsou popsány v samostatném soupisu stavebních prací, dodávek a služeb s tím, že dodavatel je povinen v rámci těchto nákladů ocenit všechny definované náklady souhrnně pro celou stavbu.
| 2. SPECIFICKÉ PODMÍNKY PRO ZPRACOVÁNÍ NABÍDKOVÉ CENY | [9 empty] | 2. SPECIFICKÉ PODMÍNKY PRO ZPRACOVÁNÍ NABÍDKOVÉ CENY
| Zde doplní zpracovatel soupisu případná specifika týkající se konkrétní zakázky. | [9 empty] | Zde doplní zpracovatel soupisu případná specifika týkající se konkrétní zakázky.
| 3. ELEKTRONICKÁ PODOBA SOUPISU | [9 empty] | 3. ELEKTRONICKÁ PODOBA SOUPISU
| Elektronická podoba soupisu | [9 empty] | Elektronická podoba soupisu
| V souladu se zákonem jsou předložené soupisy zpracovány i v elektronické podobě. Elektronickou podobou soupisu stavebních prací, dodávek a služeb je formát MS EXCEL. | [9 empty] | V souladu se zákonem jsou předložené soupisy zpracovány i v elektronické podobě. Elektronickou podobou soupisu stavebních prací, dodávek a služeb je formát MS EXCEL.
| Popis formátu soupisu odpovídá svou strukturou vzorovému soupisu volně dostupnému na internetové adrese: | [9 empty] | Popis formátu soupisu odpovídá svou strukturou vzorovému soupisu volně dostupnému na internetové adrese:
| www.stavebnionline.cz/soupis | [9 empty] | www.stavebnionline.cz/soupis
| Zpracování elektronické podoby soupisu | [9 empty] | Zpracování elektronické podoby soupisu
| Předaný formát MS EXCEL je nepřístupným (uzamčeným) souborem, do kterého dodavatel doplňuje pouze jednotkové ceny ke všem položkám. Ostatní cenové údaje, jako celková cena položky, mezisoučty za stavební či funkční díly nebo součty celkové ceny stavebního objektu, jakož i cena stavby jsou výsledkem vložených matematických vzorců v příslušných pozicích souboru. | [9 empty] | Předaný formát MS EXCEL je nepřístupným (uzamčeným) souborem, do kterého dodavatel doplňuje pouze jednotkové ceny ke všem položkám. Ostatní cenové údaje, jako celková cena položky, mezisoučty za stavební či funkční díly nebo součty celkové ceny stavebního objektu, jakož i cena stavby jsou výsledkem vložených matematických vzorců v příslušných pozicích souboru.
| Jiný formát soupisu | [9 empty] | Jiný formát soupisu
| Pokud by kterýkoliv dodavatel měl problémy s předaným formátem, lze na požádání poskytnout soupis stavebních prací také ve formátu *.xml, což je standardní formát používaný pro přenosy dat. Dokumentace tohoto formátu je volně přístupná na webových stránkách MMR. | [9 empty] | Pokud by kterýkoliv dodavatel měl problémy s předaným formátem, lze na požádání poskytnout soupis stavebních prací také ve formátu *.xml, což je standardní formát používaný pro přenosy dat. Dokumentace tohoto formátu je volně přístupná na webových stránkách MMR.
| Závěrečné ustanovení | [9 empty] | Závěrečné ustanovení
| Ostatní podmínky vztahující se ke zpracování nabídkové ceny jsou uvedeny v zadávací dokumentaci. | [9 empty] | Ostatní podmínky vztahující se ke zpracování nabídkové ceny jsou uvedeny v zadávací dokumentaci.
Rekapitulace dílů
| Číslo | Název | [5 empty] | Celkem
| 1 | Zemní práce | [5 empty] | 0
| 11a | Přípravné a přidružené práce | [5 empty] | 0
| 11b | Přípravné a přidružené práce | [5 empty] | 0
| 18 | Povrchové úpravy terénu | [5 empty] | 0
| 27 | Základy | [5 empty] | 0
| 38 | Kompletní konstrukce | [5 empty] | 0
| 61 | Upravy povrchů vnitřní | [5 empty] | 0
| 62 | Úpravy povrchů vnější | [5 empty] | 0
| 63 | Podlahy a podlahové konstrukce | [5 empty] | 0
| 64 | Výplně otvorů | [5 empty] | 0
| 91 | Doplňující práce na komunikaci | [5 empty] | 0
| 93 | Dokončovací práce inženýrských staveb | [5 empty] | 0
| 94 | Lešení a stavební výtahy | [5 empty] | 0
| 95 | Dokončovací konstrukce na pozemních stavbách | [5 empty] | 0
| 96 | Bourání konstrukcí | [5 empty] | 0
| 99 | Staveništní přesun hmot | [5 empty] | 0
| 711 | Izolace proti vodě | [5 empty] | 0
| 712 | Živičné krytiny | [5 empty] | 0
| 713 | Izolace tepelné | [5 empty] | 0
| 721 | Vnitřní kanalizace | [5 empty] | 0
| 735 | Otopná tělesa | [5 empty] | 0
| 762 | Konstrukce tesařské | [5 empty] | 0
| 764 | Konstrukce klempířské | [5 empty] | 0
| 766 | Konstrukce truhlářské | [5 empty] | 0
| 767 | Konstrukce zámečnické | [5 empty] | 0
| 771 | Podlahy z dlaždic a obklady | [5 empty] | 0
| 776 | Podlahy povlakové | [5 empty] | 0
| 781 | Obklady keramické | [5 empty] | 0
| 784 | Malby | [5 empty] | 0
| 799 | Ostatní | [5 empty] | 0
| M21 | Elektromontáže | [5 empty] | 0
| VN | Vedlejší náklady | [5 empty] | 0
| ON | Ostatní náklady | [5 empty] | 0
| Cena celkem | [6 empty] | 0

## VzorObjekt (hidden)
Stavba : | 581504 | Stavební úpravy bytového domu č.p. 207 Hrabyně
Objekt : |  |  | JKSO : | 800.122
Rekapitulace stavebního objektu
Zákl. údaje | 0
0
Třídník stavebních objektů:

## VzorPolozky (hidden)
Položkový rozpočet
S:
O:
R:
P.č. | Číslo položky | Název položky | MJ | množství | cena / MJ | celkem

## Rekapitulace Objekt 00 (hidden)
Stavba : | 581504 | Stavební úpravy bytového domu č.p. 207 Hrabyně
Objekt : | 00 | Vedlejší a ostatní náklady |  |  | JKSO : | 800.122
Rekapitulace stavebního objektu
Zákl. údaje | 00
Vedlejší a ostatní náklady
Třídník stavebních objektů:
Rozsah:
Rekapitulace soupisů náležejících k objektu
Soupis | [5 empty] | Cena (Kč)
58150400 | Vedlejší a ostatní náklady |  |  |  |  | 0 | 0 | 0
| Celkem objekt |  | 00 |  |  | 0
[6 empty] | Rekapitulace DPH | 0 | 0
Základ pro DPH |  |  | 15 | % |  | 0
DPH |  |  | 15 | % |  | 0
Základ pro DPH |  |  | 21 | % |  | 0
DPH |  |  | 21 | % |  | 0
Celkem za objekt s DPH | [5 empty] | 0
Rekapitulace soupisu |  |  | 58150400 | Vedlejší a ostatní náklady |  |  |  |  | Vedlejší a ostatní náklady
Stavební díl | [5 empty] | Cena (Kč)
VN | Vedlejší náklady |  |  |  |  | 0
ON | Ostatní náklady |  |  |  |  | 0
| Celkem soupis |  | 58150400 |  |  | 0

## 00 58150400 Naklady
Soupis vedlejších a ostatních nákladů | [8 empty] | #LevelZatrideniCeniku#
S: | 581504 | Stavební úpravy bytového domu č.p. 207 Hrabyně
O: | 00 | Vedlejší a ostatní náklady
R: | 58150400 | Vedlejší a ostatní náklady
P.č. | Číslo položky | Název položky | MJ | množství | cena / MJ | celkem | Ceník | Cen. soustava
| Ceník, kapitola | Poznámka uchazeče
Díl: | VN | Vedlejší náklady |  |  | 0
1 | 005121 R | Zařízení staveniště | Soubor | 1 |  | 0 |  | RTS |  |  |  | 15
|  | Veškeré náklady spojené s vybudováním, provozem a odstraněním zařízení staveniště. | [12 empty] | Veškeré náklady spojené s vybudováním, provozem a odstraněním zařízení staveniště.
2 | 005122 R | Provozní vlivy | Soubor | 1 |  | 0 |  | RTS |  |  |  | 15
|  | Náklady na ztížené podmínky provádění tam, kde jsou stavební práce zcela nebo zčásti omezovány provozem jiných osob. | [12 empty] | Náklady na ztížené podmínky provádění tam, kde jsou stavební práce zcela nebo zčásti omezovány provozem jiných osob.
|  | Náklady na ochranu stávajících a nových konstrukcí proti poškození a znečištění. | [12 empty] | Náklady na ochranu stávajících a nových konstrukcí proti poškození a znečištění.
Díl: | ON | Ostatní náklady |  |  | 0
3 | 005231010R | Revize elektro - hromosvody | Soubor | 1 |  | 0 |  | RTS |  |  |  | 15
|  | náklady spojené s provedením všech technickými normami předepsaných zkoušek a revizí stavebních konstrukcí nebo stavebních prací. | [12 empty] | náklady spojené s provedením všech technickými normami předepsaných zkoušek a revizí stavebních konstrukcí nebo stavebních prací.
|  | revize elektroinstalace : 1 |  | 1
4 | 005241010R | Dokumentace skutečného provedení | Soubor | 1 |  | 0 |  | RTS |  |  |  | 15
|  | Náklady na vyhotovení dokumentace skutečného provedení stavby a její předání objednateli v požadované formě a požadovaném počtu. | [12 empty] | Náklady na vyhotovení dokumentace skutečného provedení stavby a její předání objednateli v požadované formě a požadovaném počtu.
5 | 0092T | Ostatní náklady dle podmínek zadávací dokumentace | Soubor | 1 |  | 0 |  | Vlastní |  |  |  | 15
|  | Ostatními náklady dodavatele spojené se splněním povinností dodavatele vyplývajících z obchodních či jiných podmínek zadávací dokumentace. | [12 empty] | Ostatními náklady dodavatele spojené se splněním povinností dodavatele vyplývajících z obchodních či jiných podmínek zadávací dokumentace.
|  | Odtahové zkoušky, protokoly o odtahových zkouškách. Náklady spojené se schválením vzorků a barevným řešení prvků fasády ap.. | [12 empty] | Odtahové zkoušky, protokoly o odtahových zkouškách. Náklady spojené se schválením vzorků a barevným řešení prvků fasády ap..
[10 empty] | 0 | 0 |  | 15 | 21
| Celkem za objekt |  |  |  |  | 0 | [6 empty] | 0 | 0

## Rekapitulace Objekt 01
Stavba : | 581504 | Stavební úpravy bytového domu č.p. 207 Hrabyně
Objekt : | 01 | Stavební úpravy bytového domu č.p. 207 Hrabyně |  |  | JKSO : | 803.25.5.3
Rekapitulace stavebního objektu
Zákl. údaje | 01
Stavební úpravy bytového domu č.p. 207 Hrabyně
Třídník stavebních objektů: | 803 | Budovy pro bydlení
| 803.2 | Domy bytové typové s konstrukčními soustavami panelovými
| 803.25 | domy bytové typové 5-8 podlažní, s občans. vybavením
| 803.25.5 | svislá nosná konstrukce montovaná z dílců betonových plošných
| 803.25.5.3 | rekonstrukce a modernizace objektu s opravou
Rozsah:
Rekapitulace soupisů náležejících k objektu
Soupis | [5 empty] | Cena (Kč)
58150401 | Stavební úpravy bytového domu č.p. 207 Hrabyně |  |  |  |  | 0 | 0 | 0
| Celkem objekt |  | 01 |  |  | 0
[6 empty] | Rekapitulace DPH | 0 | 0
Základ pro DPH |  |  | 15 | % |  | 0
DPH |  |  | 15 | % |  | 0
Základ pro DPH |  |  | 21 | % |  | 0
DPH |  |  | 21 | % |  | 0
Celkem za objekt s DPH | [5 empty] | 0
Rekapitulace soupisu |  |  | 58150401 | Stavební úpravy bytového domu č.p. 207 Hrabyně |  |  |  |  | Stavební úpravy bytového domu č.p. 207 Hrabyně
Stavební díl | [5 empty] | Cena (Kč)
1 | Zemní práce |  |  |  |  | 0
11a | Přípravné a přidružené práce |  |  |  |  | 0
11b | Přípravné a přidružené práce |  |  |  |  | 0
18 | Povrchové úpravy terénu |  |  |  |  | 0
27 | Základy |  |  |  |  | 0
38 | Kompletní konstrukce |  |  |  |  | 0
61 | Upravy povrchů vnitřní |  |  |  |  | 0
62 | Úpravy povrchů vnější |  |  |  |  | 0
63 | Podlahy a podlahové konstrukce |  |  |  |  | 0
64 | Výplně otvorů |  |  |  |  | 0
91 | Doplňující práce na komunikaci |  |  |  |  | 0
93 | Dokončovací práce inženýrských staveb |  |  |  |  | 0
94 | Lešení a stavební výtahy |  |  |  |  | 0
95 | Dokončovací konstrukce na pozemních stavbách |  |  |  |  | 0
96 | Bourání konstrukcí |  |  |  |  | 0
99 | Staveništní přesun hmot |  |  |  |  | 0
711 | Izolace proti vodě |  |  |  |  | 0
712 | Živičné krytiny |  |  |  |  | 0
713 | Izolace tepelné |  |  |  |  | 0
721 | Vnitřní kanalizace |  |  |  |  | 0
735 | Otopná tělesa |  |  |  |  | 0
762 | Konstrukce tesařské |  |  |  |  | 0
764 | Konstrukce klempířské |  |  |  |  | 0
766 | Konstrukce truhlářské |  |  |  |  | 0
767 | Konstrukce zámečnické |  |  |  |  | 0
771 | Podlahy z dlaždic a obklady |  |  |  |  | 0
776 | Podlahy povlakové |  |  |  |  | 0
781 | Obklady keramické |  |  |  |  | 0
784 | Malby |  |  |  |  | 0
799 | Ostatní |  |  |  |  | 0
M21 | Elektromontáže |  |  |  |  | 0
| Celkem soupis |  | 58150401 |  |  | 0

## 01 58150401 Pol
Položkový soupis prací a dodávek | [8 empty] | #LevelZatrideniCeniku#
S: | 581504 | Stavební úpravy bytového domu č.p. 207 Hrabyně
O: | 01 | Stavební úpravy bytového domu č.p. 207 Hrabyně
R: | 58150401 | Stavební úpravy bytového domu č.p. 207 Hrabyně
P.č. | Číslo položky | Název položky | MJ | množství | cena / MJ | celkem | Ceník | Cen. soustava
| Ceník, kapitola | Poznámka uchazeče
Díl: | 1 | Zemní práce |  |  | 0
| 139 6 Ruční výkop jam, rýh a šachet | [7 empty] | 0
s přehozením na vzdálenost do 5 m nebo s naložením na ruční dopravní prostředek
1 | 139601102R00 | ...v hornině 3 | m3 | 29.295 |  | 0 | 800-1 | RTS |  |  |  | 15
izolace suterénu vč 01 výkop do hl. 500mm :
Začátek provozního součtu
|  | PV : 39,35+1,8+0,7 |  | 41.85
|  | PS : 19,05+3,0+1,8+0,7-7,25 |  | 17.3
|  | PJ : 19,05+3,0+1,8+0,7 |  | 24.55
Konec provozního součtu
|  | 83,7*0,7*0,5 |  | 29.295
| 174 10-11 Zásyp sypaninou se zhutněním | [7 empty] | 0
z jakékoliv horniny s uložením výkopku po vrstvách,
2 | 174101102R00 | ...v uzavřených prostorách s urovnáním povrchu zásypu s ručním zhutněním | m3 | 29.295 |  | 0 | 800-1 | RTS |  |  |  | 15
|  | výměra dle výkopů : 29,295 |  | 29.295
| 181 20 Úprava pláně v násypech | [7 empty] | 0
vyrovnání výškových rozdílů, plochy vodorovné a plochy do sklonu 1 : 5,
3 | 181201111R00 | ...bez rozlišení horniny, se zhutněním - ručně | m2 | 58.59 |  | 0 | 800-1 | RTS |  |  |  | 15
|  | 83,7*0,7 |  | 58.59
Díl: | 11a | Přípravné a přidružené práce |  |  | 0
| 113 10-6 Rozebrání dlažeb, panelů | [7 empty] | 0
s přemístěním hmot na skládku na vzdálenost do 3 m nebo s naložením na dopravní prostředek
| 113 10-61 komunikací pro pěší s jakýmkoliv ložem a výplní spár | [7 empty] | 1
4 | 113106121R00 | ...z betonových nebo kameninových dlaždic nebo tvarovek | m2 | 8.31 |  | 0 | 822-1 | RTS |  |  |  | 15
okapový chodník :
vč 06 pozn.1, vč 09 pozn. 2 :
Začátek provozního součtu
|  | PV : 39,35+1,8+0,5 |  | 41.65
|  | PS : 19,05+3,0+1,8+0,5-7,25 |  | 17.1
|  | PJ : 19,05+3,0+1,8+0,5 |  | 24.35
Konec provozního součtu
|  | výměna dlažby 20% : 83,1*0,5*0,2 |  | 8.31
5 | 113106121V02 | Rozebrání dlažeb z betonových dlaždic na sucho, pro opětovné použití | m2 | 33.24 |  | 0 |  | Vlastní |  |  |  | 15
okapový chodník :
vč 01 pozn.2, vč 09 pozn. 2 :
Začátek provozního součtu
|  | PV : 39,35+1,8+0,5 |  | 41.65
|  | PS : 19,05+3,0+1,8+0,5-7,25 |  | 17.1
|  | PJ : 19,05+3,0+1,8+0,5 |  | 24.35
Konec provozního součtu
|  | opětovné použití dlažby 80% : 83,1*0,5*0,8 |  | 33.24
| 979 02 Očištění vybouraných obrubníků, dlaždic | [7 empty] | 0
| krajníků, desek nebo panelů od spojovacího materiálu s odklizením a uložením očištěných hmot a spojovacího materiálu na skládku na vzdálenost do 10 m | [13 empty] | krajníků, desek nebo panelů od spojovacího materiálu s odklizením a uložením očištěných hmot a spojovacího materiálu na skládku na vzdálenost do 10 m
6 | 979054441R00 | ...dlaždic, desek nebo tvarovek s původním vyplněním spár kamenivem těženým | m2 | 33.24 |  | 0 | 822-1 | RTS |  |  |  | 15
|  | opětovné použití dlažby 80% : 83,1*0,5*0,8 |  | 33.24
7 | 113201112T00 | Demontáž příkopového žlabu | m | 45 |  | 0 |  | Vlastní |  |  |  | 15
|  | odvodňovací žlab : 45,0 |  | 45
| 113 10-7 Odstranění podkladů nebo krytů | [7 empty] | 0
8 | 113109310R00 | ...v ploše jednotlivě do 50 m2, z betonu prostého, tloušťka vrstvy 100 mm | m2 | 36 |  | 0 | 822-1 | RTS |  |  |  | 15
|  | odvodňovací žlab : 45,0*0,8 |  | 36
| 979 08-7 Nakládání na dopravní prostředky | [7 empty] | 0
pro vodorovnou dopravu
9 | 979087213R00 | ...vybouraných hmot | t | 20.1368 |  | 0 | 822-1 | RTS |  |  |  | 15
Demontážní hmotnosti z položek s pořadovými čísly: :
4,7,8, :
|  | Součet: : 20.13678 |  | 20.1368
| 979 08-4 Vodorovná doprava vybouraných hmot po suchu | [7 empty] | 0
10 | 979084216R00 | ...bez naložení, ale se složením na vzdálenost do 5 km | t | 20.1368 |  | 0 | 822-1 | RTS |  |  |  | 15
Demontážní hmotnosti z položek s pořadovými čísly: :
4,7,8, :
|  | Součet: : 20.13678 |  | 20.1368
11 | 979084219R00 | ...příplatek k ceně za každých dalších i započatých 5 km přes 5 km | t | 60.4103 |  | 0 | 822-1 | RTS |  |  |  | 15
Demontážní hmotnosti z položek s pořadovými čísly: :
4,7,8, :
|  | Součet: : 60.41034 |  | 60.4103
| 979 08-4 Poplatek za skládku | [7 empty] | 0
12 | 979990103R00 | ...beton do 30x30 cm | t | 20.1368 |  | 0 | 801-3 | RTS |  |  |  | 15
Demontážní hmotnosti z položek s pořadovými čísly: :
4,7,8, :
|  | Součet: : 20.13678 |  | 20.1368
Díl: | 11b | Přípravné a přidružené práce |  |  | 0
| 919 73-5 Řezání stávajících krytů nebo podkladů | [7 empty] | 0
včetně spotřeby vody
13 | 919735113R00 | ...živičných, hloubky přes 100 do 150 mm | m | 41.37 |  | 0 | 822-1 | RTS |  |  |  | 15
|  | vč 06 pozn 3 : 39,35+1,8+0,22 |  | 41.37
| 113 10-7 Odstranění podkladů nebo krytů | [7 empty] | 0
14 | 113108315R00 | ...v ploše jednotlivě do 50 m2, živičných, tloušťka vrstvy 150 mm | m2 | 9.1014 |  | 0 | 822-1 | RTS |  |  |  | 15
|  | vč 06 pozn 3 : (39,35+1,8+0,22)*0,22 |  | 9.1014
| 979 08-7 Nakládání na dopravní prostředky | [7 empty] | 0
pro vodorovnou dopravu
15 | 979087212R00 | ...suti | t | 3.0035 |  | 0 | 822-1 | RTS |  |  |  | 15
Demontážní hmotnosti z položek s pořadovými čísly: :
14, :
|  | Součet: : 3.00346 |  | 3.0035
| 979 08-2 Vodorovná doprava suti po suchu | [7 empty] | 0
16 | 979082213R00 | ...bez naložení, ale se složením a hrubým urovnáním na vzdálenost do 1 km | t | 3.0035 |  | 0 | 822-1 | RTS |  |  |  | 15
Demontážní hmotnosti z položek s pořadovými čísly: :
14, :
|  | Součet: : 3.00346 |  | 3.0035
17 | 979082219R00 | ...příplatek k ceně za každý další i započatý 1 km přes 1 km | t | 57.0658 |  | 0 | 822-1 | RTS |  |  |  | 15
Demontážní hmotnosti z položek s pořadovými čísly: :
14, :
|  | Součet: : 57.06578 |  | 57.0658
| 979 08-4 Poplatek za skládku | [7 empty] | 0
18 | 979990113R00 | ...obalovaný asfalt | t | 3.0035 |  | 0 | 801-3 | RTS |  |  |  | 15
Demontážní hmotnosti z položek s pořadovými čísly: :
14, :
|  | Součet: : 3.00346 |  | 3.0035
Díl: | 18 | Povrchové úpravy terénu |  |  | 0
| 182 00-11 Plošná úprava terénu | [7 empty] | 0
Plošná úprava terénu s urovnáním povrchu, bez doplnění ornice, v hornině 1 až 4
19 | 182001112R00 | Plošná úprava terénu, nerovnosti do 10 cm svah 1:2 | m2 | 30 |  | 0 | 823-1 | RTS |  |  |  | 15
|  | vč 09 pozn. 5 úprava terénu : 30,0 |  | 30
20 | 182001113R00 | Plošná úprava terénu, nerovnosti do 10 cm svah 1:1 | m2 | 30 |  | 0 | 823-1 | RTS |  |  |  | 15
|  | vč 09 pozn. 5 úprava terénu : 30,0 |  | 30
| 182 30 Rozprostření a urovnání ornice ve svahu | [7 empty] | 0
s případným nutným přemístěním hromad nebo dočasných skládek na místo potřeby ze vzdálenosti do 30 m, ve svahu sklonu přes 1 : 5,
21 | 182301122R00 | ...v souvislé ploše do 500 m2, tloušťka vrstvy přes 100 do 150 mm | m2 | 60 |  | 0 | 800-1 | RTS |  |  |  | 15
|  | vč 09 pozn. 5 úprava terénu : 60,0 |  | 60
22 | 10364200R | ornice pro pozemkové úpravy | m3 | 9 |  | 0 | SPCM | RTS |  |  |  | 15
|  | 60,0*0,15 |  | 9
| 180 40-11 Založení trávníku | [7 empty] | 0
Založení trávníku na půdě předem připravené s pokosením, naložením, odvozem odpadu do 20 km a se složením
23 | 180402112R00 | Založení trávníku parkového výsevem svah do 1:2 | m2 | 30 |  | 0 | 823-1 | RTS |  |  |  | 15
|  | vč 09 pozn. 5 úprava terénu : 30,0 |  | 30
24 | 180402113R00 | Založení trávníku parkového výsevem svah do 1:1 | m2 | 30 |  | 0 | 823-1 | RTS |  |  |  | 15
|  | vč 09 pozn. 5 úprava terénu : 30,0 |  | 30
25 | 00572400R | směs travní parková, pro běžnou zátěž | kg | 1.854 |  | 0 | SPCM | RTS |  |  |  | 15
|  | 60,0*1,03*0,03 |  | 1.854
Díl: | 27 | Základy |  |  | 0
26 | Předběžná cena | Oprava betonových patek pod vstupníma rampama | soubor | 1 |  | 0 |  | Vlastní |  |  |  | 15
|  | vč 09 pozn. 6 : 1 |  | 1
stanovena předběžná cena 22.000,0 Kč/soubor :
rozsah prací bude stanoven projektantem při realizaci :
cena bude stanovena dodavatelem odsouhlaseným nabídkovým rozpočtem po upřesnění rozsahu prací :
Díl: | 38 | Kompletní konstrukce |  |  | 0
27 | 38940 | Svorníkové kotvy Fischer FAZ II 16/150 GS, dl. 275mm | ks | 500 |  | 0 |  | Vlastní |  |  |  | 15
TZ - statika - statické zajištění sendvičového pláště min. počet 0,26 ks/m2 :
|  | fakturovat dle skutečnosti : 500,0 |  | 500
Díl: | 61 | Upravy povrchů vnitřní |  |  | 0
| 610 99 Zakrývání výplní vnitřních otvorů, předmětů apod. | [7 empty] | 0
| které se zřizují před úpravami povrchu, a obalení osazených dveřních zárubní před znečištěním při úpravách povrchu nástřikem plastických maltovin včetně pozdějšího odkrytí, | [13 empty] | které se zřizují před úpravami povrchu, a obalení osazených dveřních zárubní před znečištěním při úpravách povrchu nástřikem plastických maltovin včetně pozdějšího odkrytí,
28 | 610991111R00 | ...fólií Pe 0,05-0,2 mm | m2 | 430.5 |  | 0 | 801-1 | RTS |  |  |  | 15
|  | 3,0*1,6*22+3,0*1,2*2+1,5*1,6*10+1,8*1,6*48+2,1*1,6*24 |  | 355.68
|  | 3,0*0,6*5+2,1*0,6*5+1,8*0,6*2+1,5*0,6*1+0,9*0,6*4 |  | 20.52
|  | 2,4*2,135*10+0,85*1,8*2 |  | 54.3
| 612 40-9 Začištění omítek kolem oken, dveří a obkladů apod. | [7 empty] | 0
29 | 612409991RT2 | ...s použitím suché maltové směsi | m | 258 |  | 0 | 801-4 | RTS |  |  |  | 15
parapety oken :
|  | 3,0*22+3,0*2+1,5*10+1,8*48+2,1*24 |  | 223.8
|  | 3,0*5+2,1*5+1,8*2+1,5*1+0,9*4 |  | 34.2
| 612 42-5 Omítka vápenná vnitřního ostění | [7 empty] | 0
okenního nebo dveřního, z pomocného pracovního lešení o výšce podlahy do 1900 mm a pro zatížení do 1,5 kPa,
30 | 612425931RT2 | ...omítkou štukovou | m2 | 189.655 |  | 0 | 801-4 | RTS |  |  |  | 15
ostění a nadpraží oken :
|  | P03 : (3,00+1,60*2)*0,3*12 |  | 22.32
|  | P04 : (3,00+1,60*2)*0,3*10 |  | 18.6
|  | P05 : (3,00+1,20*2)*0,3*2 |  | 3.24
|  | P06 : (1,50+1,60*2)*0,3*10 |  | 14.1
|  | P07 : (1,80+1,60*2)*0,3*48 |  | 72
|  | P08 : (2,10+1,60*2)*0,3*24 |  | 38.16
|  | P09 : (3,00+0,60*2)*0,15*5 |  | 3.15
|  | P10 : (2,10+0,60*2)*0,15*5 |  | 2.475
|  | P11 : (1,80+0,60*2)*0,15*2 |  | 0.9
|  | P12 : (1,50+0,60*2)*0,15*1 |  | 0.405
|  | P13 : (0,90+0,60*2)*0,30*4 |  | 2.52
|  | Z3 : (2,40+2,135*2)*0,15*10 |  | 10.005
|  | Z5 : (0,85+1,8*2)*0,2*2 |  | 1.78
| 612 48-12 Vyztužení vnitřních stěn sklotextilní síťovinou | [7 empty] | 0
31 | 612481211RU1 | ...s dodávkou síťoviny a stěrkového tmelu | m2 | 189.655 |  | 0 | 801-1 | RTS |  |  |  | 15
|  | výkaz výměr dle omítky ostění : 189,655 |  | 189.655
| 612 47-31 Omítky vnitřní zdiva ze suchých směsí | [7 empty] | 0
omítka vápenocementová, strojně nebo ručně nanášená v podlaží i ve schodišti na jakýkoliv druh podkladu,
32 | 612473186V02 | ...Příplatek za zabudované rohovníky, Lišta rohová plastová s tkaninou | m | 691.6 |  | 0 | 801-1 | Vlastní |  |  |  | 15
ostění a nadpraží oken :
|  | P03 : (3,00+1,60*2)*12 |  | 74.4
|  | P04 : (3,00+1,60*2)*10 |  | 62
|  | P05 : (3,00+1,20*2)*2 |  | 10.8
|  | P06 : (1,50+1,60*2)*10 |  | 47
|  | P07 : (1,80+1,60*2)*48 |  | 240
|  | P08 : (2,10+1,60*2)*24 |  | 127.2
|  | P09 : (3,00+0,60*2)*5 |  | 21
|  | P10 : (2,10+0,60*2)*5 |  | 16.5
|  | P11 : (1,80+0,60*2)*2 |  | 6
|  | P12 : (1,50+0,60*2)*1 |  | 2.7
|  | P13 : (0,90+0,60*2)*4 |  | 8.4
|  | Z3 : (2,40+2,135*2)*10 |  | 66.7
|  | Z5 : (0,85+1,8*2)*2 |  | 8.9
Díl: | 62 | Úpravy povrchů vnější |  |  | 0
| 620 99-2 Zakrývání výplní vnějších otvorů | [7 empty] | 0
| s rámy a zárubněmi, zábradlí, předmětů oplechování apod., které se zřizují ještě před úpravami povrchu, před jejich znečištěním při úpravách povrchu nástřikem plastických (lepivých) maltovin | [13 empty] | s rámy a zárubněmi, zábradlí, předmětů oplechování apod., které se zřizují ještě před úpravami povrchu, před jejich znečištěním při úpravách povrchu nástřikem plastických (lepivých) maltovin
33 | 620991121R00 | ...z postaveného lešení | m2 | 930.12 |  | 0 | 801-1 | RTS |  |  |  | 15
výplně otvorů :
|  | 3,0*1,6*22+3,0*1,2*2+1,5*1,6*10+1,8*1,6*48+2,1*1,6*24 |  | 355.68
sokl :
|  | 3,0*0,6*5+2,1*0,6*5+1,8*0,6*2+1,5*0,6*1+2,4*2,135*10 |  | 69.6
vstupy :
|  | 3,3*2,1*2 |  | 13.86
strojovna :
|  | (0,85*1,8+0,9*0,6*2)*2 |  | 5.22
zábradlí :
|  | 4,8*1,1*2*46 |  | 485.76
| 622 45-4 Oprava vnějších omítek cementových | [7 empty] | 0
34 | 622454111R00 | ...v množství opravované plochy do 10 % , hladkých hlazených dřevěným hladítkem | m2 | 1809.71 |  | 0 | 801-4 | RTS |  |  |  | 15
oprava omítky před zateplením :
odhad 10% fakturovat dle skutečnosti :
PV :
|  | (39,45+1,8)*(17,82+0,55) |  | 757.7625
PZ :
|  | (39,45+1,8)*(17,82+0,44) |  | 753.225
PS :
|  | (19,05+3,0+1,8)*(17,82+0,69) |  | 441.4635
|  | -7,65*0,69-5,125*2,4-6,3*4,2 |  | -44.0385
PJ :
|  | (19,05+3,0+1,8)*(17,82+0,69) |  | 441.4635
odpočet sloupce lodžiových stěn :
|  | -3,75*16,65*8 |  | -499.5
přípočet u bočních stěn lodžií :
|  | (0,5*2,65*2)*46 |  | 121.9
přípočet vstupů 1.NP :
|  | (3,75*2,65+1,055*2,65*2)*2 |  | 31.058
odpočet výplní otvorů :
|  | -(3,0*1,6*22+3,0*1,2*2+1,5*1,6*10+1,8*1,6*48+2,1*1,6*24) |  | -355.68
|  | -(3,0*2,1*2) |  | -12.6
strojovna :
|  | (8,8+4,65)*2*3,32*2 |  | 178.616
|  | -(0,85*1,8+0,9*0,6*2)*2 |  | -5.22
|  | (0,9+0,6*2)*0,15*4 |  | 1.26
35 | 622454511R00 | ...v množství opravované plochy přes 30 do 50 % , hladkých hlazených dřevěným hladítkem | m2 | 115.3495 |  | 0 | 801-4 | RTS |  |  |  | 15
sokl - oprava omítky před zateplením :
odhad 50% fakturovat dle skutečnosti :
PV :
|  | (39,35+1,8)*(1,4-0,55) |  | 34.9775
PZ :
|  | (39,35+1,8)*(2,8-0,44) |  | 97.114
PS :
|  | 11,525*0,8+3,0*1,2 |  | 12.82
PJ :
|  | (19,05+1,8+3,0)*1,48 |  | 35.298
odpočet výplní otvorů :
|  | -(3,0*0,6*5+2,1*0,6*5+1,8*0,6*2+1,5*0,6*1+2,4*2,13*10) |  | -69.48
přípočet ostění :
|  | (3,00+0,60*2)*0,1*5 |  | 2.1
|  | (2,10+0,60*2)*0,1*5 |  | 1.65
|  | (1,80+0,60*2)*0,1*2 |  | 0.6
|  | (1,50+0,60*2)*0,1*1 |  | 0.27
| 622 90-4 Očištění fasád | [7 empty] | 0
36 | 622904112R00 | ...tlakovou vodou, složitost fasády 1 - 2 | m2 | 1925.0595 |  | 0 | 801-1 | RTS |  |  |  | 15
|  | výkaz výměr dle opravy omítek : 1809,71+115,3495 |  | 1925.0595
| 622 30 Příprava podkladu | [7 empty] | 0
37 | 622300131R00 | ...vyrovnání podkladu tmelem tl. do 5 mm, včetně dodávky materiálu | m2 | 613.4828 |  | 0 | 801-1 | RTS |  |  |  | 15
|  | odhad 30% - fakturovat dle skutečnosti : (38,28+2006,6626)*0,3 |  | 613.4828
38 | 622300141R00 | ...montáž vyrovnávací vrstvy izolantem | m2 | 613.4828 |  | 0 | 801-1 | RTS |  |  |  | 15
|  | odhad 30% - fakturovat dle skutečnosti : (38,28+2006,6626)*0,3 |  | 613.4828
39 | 28375930R | deska izolační EPS 70 F; pěnový polystyren; povrch hladký; tl. 20,0 mm; součinitel tepelné vodivosti 0,039 W/mK; R = 0,510 m2K/W; U = 1,960 W/m2K; obj. hmotnost 17,00 kg/m3 | m2 | 644.1569 |  | 0 | SPCM | RTS |  |  |  | 15
|  | odhad 30% - fakturovat dle skutečnosti : (38,28+2006,6626)*0,3*1,05 |  | 644.1569
| 622 31-1 Zateplení suterénu | [7 empty] | 0
nanesení lepicího tmelu na izolační desky, nalepení desek a zajištění talířovými hmoždinkami (6 ks/m2). Bez povrchové úpravy desek.
40 | 622319510R01 | ...extrudovaným polysterenem, tloušťky 40 mm | m2 | 44.75 |  | 0 | 801-1 | Vlastní |  |  |  | 15
sokl pod úr. terénu :
|  | PV : (39,35+1,8+0,04)*0,5 |  | 20.595
|  | PS : (7,65+1,8+3,75+3,0+0,35)*0,5 |  | 8.275
|  | PJ : (19,05+3,0+1,8+0,04)*0,5 |  | 11.945
|  | PZ : 39,35*0,1 |  | 3.935
| 622 31-2 Zateplení soklu | [7 empty] | 0
| nanesení lepicího tmelu na izolační desky, nalepení desek, zajištění talířovými hmoždinkami (6 ks/m2), přebroušení desek, natažení stěrky, vtlačení výztužné tkaniny (1,15 m2/m2), přehlazení stěrky. Další vrstvy podle popisu položky. | [13 empty] | nanesení lepicího tmelu na izolační desky, nalepení desek, zajištění talířovými hmoždinkami (6 ks/m2), přebroušení desek, natažení stěrky, vtlačení výztužné tkaniny (1,15 m2/m2), přehlazení stěrky. Další vrstvy podle popisu položky.
K ochraně hran na rozích budovy je do plochy zahrnuto 0,14 m rohových lišt na m2.
41 | 622319119RV1. | ...soklovým polystyrénem, tloušťky 40 mm, zakončené stěrkou s výztužnou tkaninou | m2 | 111.0707 |  | 0 | 801-1 | Vlastní |  |  |  | 15
sokl nad úr. terénu :
PV :
|  | (39,35+1,8+0,04)*(1,4-0,55) |  | 35.0115
PZ :
|  | (39,35+1,8+0,04*2)*(2,8-0,44) |  | 97.3028
PS :
|  | 11,525*0,8+3,0*1,2 |  | 12.82
PJ :
|  | (19,05+1,8+3,0+0,04*2)*1,48 |  | 35.4164
odpočet výplní otvorů :
|  | -(3,0*0,6*5+2,1*0,6*5+1,8*0,6*2+1,5*0,6*1+2,4*2,13*10) |  | -69.48
| 622 31-3 Zateplení fasády | [7 empty] | 0
| nanesení lepicího tmelu na izolační desky, nalepení desek, zajištění talířovými hmoždinkami (6 ks/m2), přebroušení desek, natažení stěrky, vtlačení výztužné tkaniny (1,15 m2/m2), přehlazení stěrky. Další vrstvy podle popisu položky. | [13 empty] | nanesení lepicího tmelu na izolační desky, nalepení desek, zajištění talířovými hmoždinkami (6 ks/m2), přebroušení desek, natažení stěrky, vtlačení výztužné tkaniny (1,15 m2/m2), přehlazení stěrky. Další vrstvy podle popisu položky.
K ochraně hran na rozích budovy je zahrnuto 0,14 m rohových lišt na m2.
42 | 622319133RV1 | ... , expandovaným polystyrénem, tloušťky 120 mm, zakončené stěrkou s výztužnou tkaninou, | m2 | 1495.8515 |  | 0 | 801-1 | RTS |  |  |  | 15
|  | Položka neobsahuje kontaktní nátěr a povrchovou úpravu omítkou. | [13 empty] | Položka neobsahuje kontaktní nátěr a povrchovou úpravu omítkou.
PV :
|  | (39,75+1,8)*(17,82+0,55) |  | 763.2735
PZ :
|  | (39,75+1,8)*(17,82+0,44-0,15) |  | 752.4705
PS :
|  | (19,35+3,0+1,8)*(17,82+0,69) |  | 447.0165
|  | -7,65*0,69-5,125*2,4-6,3*4,2 |  | -44.0385
PJ :
|  | (19,35+1,8+3,0)*(17,82+0,69) |  | 447.0165
odpočet sloupce lodžiových stěn :
|  | -3,45*16,65*8 |  | -459.54
odpočet výplní otvorů :
|  | -(3,0*1,6*22+3,0*1,2*2+1,5*1,6*10+1,8*1,6*48+2,1*1,6*24) |  | -355.68
odpočet MV :
PV :
|  | -(39,75+1,8-3,45*4)*0,5*5 |  | -69.375
|  | -(39,75+1,8)*1,17 |  | -48.6135
|  | -(39,75+1,8)*0,44 |  | -18.282
PZ :
|  | -(39,75+1,8-3,45*4)*0,5*5 |  | -69.375
|  | -(39,75+1,8)*1,17 |  | -48.6135
PS :
|  | -3,75*0,5*6 |  | -11.25
|  | -(4,4*1,17+4,4*0,5*3) |  | -11.748
PJ :
|  | -3,75*0,5*6 |  | -11.25
|  | -(4,4*1,17+4,4*0,5*5) |  | -16.148
strojovna :
|  | (9,07+4,94)*2*1,8*2 |  | 100.872
|  | -0,85*1,2*2 |  | -2.04
přípočet u bočních stěn lodžií :
|  | (0,62*2,65*2)*46 |  | 151.156
43 | 622319136RV1 | ... , expandovaným polystyrénem, tloušťky 180 mm, zakončené stěrkou s výztužnou tkaninou, | m2 | 6.2325 |  | 0 | 801-1 | RTS |  |  |  | 15
|  | Položka neobsahuje kontaktní nátěr a povrchovou úpravu omítkou. | [13 empty] | Položka neobsahuje kontaktní nátěr a povrchovou úpravu omítkou.
PZ :
|  | (39,75+1,8)*0,15 |  | 6.2325
44 | 622319730RV40 | ...minerálními deskami s kolmým vláknem, tloušťky 40 mm,, zakončený stěrkou s výztužnou tkaninou | m2 | 49.515 |  | 0 | 801-1 | Vlastní |  |  |  | 15
skladba F řez B-B' :
vstupy čelní stěna :
|  | (3,3*2,65-3,3*2,1)*2 |  | 3.63
stěny vstupů mč. 36, 53 řez B-B :
|  | (4,05*2,65-3,3*2,1)*2 |  | 7.605
podhled vč 10 mč 36, 53 :
|  | 14,28+24,0 |  | 38.28
45 | 622319733RV1 | ... , minerálními deskami s kolmým vláknem, tloušťky 120 mm, zakončené stěrkou s výztužnou tkaninou, | m2 | 389.9386 |  | 0 | 801-1 | RTS |  |  |  | 15
|  | Položka neobsahuje kontaktní nátěr a povrchovou úpravu omítkou. | [13 empty] | Položka neobsahuje kontaktní nátěr a povrchovou úpravu omítkou.
skladba B :
PV :
|  | (39,75+1,8-3,45*4)*0,5*5 |  | 69.375
|  | (39,75+1,8)*1,17 |  | 48.6135
|  | (1,175*2+3,75)*2,65*2-3,3*2,65*2 |  | 14.84
PZ :
|  | (39,75+1,8-3,45*4)*0,5*5 |  | 69.375
|  | (39,75+1,8)*1,17 |  | 48.6135
PS :
|  | 3,75*0,5*6 |  | 11.25
|  | 4,4*1,17+4,4*0,5*3 |  | 11.748
PJ :
|  | 3,75*0,5*6 |  | 11.25
|  | 4,4*1,17+4,4*0,5*5 |  | 16.148
strojovna :
|  | (9,07+4,94)*2*1,64*2 |  | 91.9056
|  | -0,9*0,6*4-0,85*0,6*2 |  | -3.18
46 | 622319736RV1 | ... , minerálními deskami s kolmým vláknem, tloušťky 180 mm, zakončené stěrkou s výztužnou tkaninou, | m2 | 18.282 |  | 0 | 801-1 | RTS |  |  |  | 15
|  | Položka neobsahuje kontaktní nátěr a povrchovou úpravu omítkou. | [13 empty] | Položka neobsahuje kontaktní nátěr a povrchovou úpravu omítkou.
skladba D :
PV :
|  | (39,75+1,8)*0,44 |  | 18.282
| 622 31-6 Zateplení parapetu | [7 empty] | 0
| nanesení lepicího tmelu na izolační desky, nalepení desek, natažení stěrky, vtlačení výztužné tkaniny (1,15 m2/m2) a přehlazení stěrky. Položka obsahuje 5,0 m parapetních lišt na m2. | [13 empty] | nanesení lepicího tmelu na izolační desky, nalepení desek, natažení stěrky, vtlačení výztužné tkaniny (1,15 m2/m2) a přehlazení stěrky. Položka obsahuje 5,0 m parapetních lišt na m2.
47 | 622319564R00 | ...extrudovaným polystyrénem, tloušťky 40 mm | m2 | 36.234 |  | 0 | 801-1 | RTS |  |  |  | 15
parapet 1pp,6np,strojovna :
|  | (3,0*5+2,1*5+1,8*2+1,5)*0,04 |  | 1.224
|  | (3,0*24+3,0*2+1,5*10+1,8*48+2,1*24+0,9*4)*0,15 |  | 35.01
| 622 31-7 Povrchová úprava ostění zateplovacího systému | [7 empty] | 0
okenní a rohové lišty, výztužná stěrka
48 | 622319450RV1 | ... , stěrka s výztužnou tkaninou | m2 | 91.321 |  | 0 | 801-1 | RTS |  |  |  | 15
|  | Položka obsahuje okenní a rohové lišty a výztužnou stěrku. | [13 empty] | Položka obsahuje okenní a rohové lišty a výztužnou stěrku.
úprava ostění u výplní otvorů do líce zdiva :
|  | (3,0+1,6*2)*0,15*22 |  | 20.46
|  | (3,0+1,2*2)*0,15*2 |  | 1.62
|  | (1,5+1,6*2)*0,15*10 |  | 7.05
|  | (1,8+1,6*2)*0,15*48 |  | 36
|  | (2,1+1,6*2)*0,15*24 |  | 19.08
|  | (0,85+1,8*2)*0,15*2 |  | 1.335
|  | (0,9+0,6*2)*0,15*4 |  | 1.26
|  | (3,0+0,6*2)*0,04*5 |  | 0.84
|  | (2,1+0,6*2)*0,04*5 |  | 0.66
|  | (1,8+0,6*2)*0,04*2 |  | 0.24
|  | (1,50+0,6*2)*0,04*1 |  | 0.108
|  | (2,40+2,135*2)*0,04*10 |  | 2.668
| 622 31-9 Příplatky, slevy | [7 empty] | 0
49 | 622391002R00 | ...za montáž KZS podhledu, bez dodávky materiálu | m2 | 38.28 |  | 0 | 801-1 | RTS |  |  |  | 15
|  | Nanesení lepicího tmelu na izolační desky, nalepení desek, zajištění talířovými hmoždinkami (6 ks/m2), natažení stěrky, vtlačení výztužné tkaniny (1,15 m2/m2), rohových lišt (0,14 m/m2), přehlazení stěrky, nanesení druhé vyrovnávací stěrky. | [13 empty] | Nanesení lepicího tmelu na izolační desky, nalepení desek, zajištění talířovými hmoždinkami (6 ks/m2), natažení stěrky, vtlačení výztužné tkaniny (1,15 m2/m2), rohových lišt (0,14 m/m2), přehlazení stěrky, nanesení druhé vyrovnávací stěrky.
|  | Bez dodávky materiálu. | [13 empty] | Bez dodávky materiálu.
podhled vč 10 mč 36, 53 :
|  | 14,28+24,0 |  | 38.28
| 622 33 Profily zakládací | [7 empty] | 0
50 | 622319013R00 | ...hliníkové, pro izolaci tl. 120 mm | m | 55.22 |  | 0 | 801-1 | RTS |  |  |  | 15
|  | PV : 3,3*2 |  | 6.6
|  | strojovna : (9,09*2+4,94*2-3,75)*2 |  | 48.62
| 622 31-9 Příplatky, slevy | [7 empty] | 0
51 | 622391112R00 | ...za počet hmoždinek 8 ks/m2, s dodávkou hmoždinek | m2 | 1194.204 |  | 0 | 801-1 | RTS |  |  |  | 15
|  | statika - nároží - fakturovat dle skutečnosti : 1194,204 |  | 1194.204
| 622 33 Profily zakládací | [7 empty] | 0
52 | 622319021R00 | ...plastové, pro izolaci tl. 180 mm | m | 131.95 |  | 0 | 801-1 | RTS |  |  |  | 15
|  | PV : 39,75+1,8-3,3*2+1,175*4 |  | 39.65
|  | PZ : 39,75+1,8 |  | 41.55
|  | PS : 19,35+1,8+3,0-5,2+7,65 |  | 26.6
|  | PJ : 19,35+1,8+3,0 |  | 24.15
| 601 01 Omítky stropů a podhledů z hotových směsí | [7 empty] | 0
po jednotlivých vrstvách
53 | 601015187RT6 | ...vrchní tenkovrstvá, silikonová, zatíraná, tloušťka vrstvy 1,5 mm, | m2 | 38.28 |  | 0 | 801-1 | RTS |  |  |  | 15
podhled vč 10 mč 36, 53 :
|  | 14,28+24,0 |  | 38.28
| 601 01-1 Doplňkové práce pro omítky stropů z hotových směsí | [7 empty] | 1
54 | 601015191R00 | ...podkladní nátěr stropů pod tenkovrstvé omítky | m2 | 38.28 |  | 0 | 801-1 | RTS |  |  |  | 15
|  | výkaz výměr dle omítky : 38,28 |  | 38.28
| 602 01 Omítky stěn z hotových směsí | [7 empty] | 0
po jednotlivých vrstvách
55 | 602015187RT6 | ...omítka vrchní tenkovrstvá, silikonová, zatřená, tloušťka vrstvy 1,5 mm, | m2 | 2006.6626 |  | 0 | 801-1 | RTS |  |  |  | 15
PV :
|  | (39,75+1,8)*(17,82+0,55) |  | 763.2735
PZ :
|  | (39,75+1,8)*(17,82+0,44) |  | 758.703
PS :
|  | (19,35+3,0+1,8)*(17,82+0,69) |  | 447.0165
|  | -7,65*0,69-5,125*2,4-6,3*4,2 |  | -44.0385
PJ :
|  | (19,35+1,8+3,0)*(17,82+0,69) |  | 447.0165
odpočet sloupce lodžiových stěn :
|  | -3,45*16,65*8 |  | -459.54
strojovna :
|  | (9,07+4,94)*2*3,44*2 |  | 192.7776
přípočet u bočních stěn lodžií :
|  | (0,62*2,65*2)*46 |  | 151.156
vstupy :
|  | (1,175*2+3,45)*2,65*2-3,3*2,1*2 |  | 16.88
|  | (4,05*2,65-3,3*2,1)*2 |  | 7.605
odpočet výplní otvorů :
|  | -(3,0*1,6*22+3,0*1,2*2+1,5*1,6*10+1,8*1,6*48+2,1*1,6*24) |  | -355.68
|  | -(0,8*1,97+0,9*0,6*2)*2 |  | -5.312
ostění :
|  | (3,0+1,6*2)*0,15*22 |  | 20.46
|  | (3,0+1,2*2)*0,15*2 |  | 1.62
|  | (1,5+1,6*2)*0,15*10 |  | 7.05
|  | (1,8+1,6*2)*0,15*48 |  | 36
|  | (2,1+1,6*2)*0,15*24 |  | 19.08
|  | (0,85+1,8*2+0,9*2+0,6*4)*0,15*2 |  | 2.595
| 602 01-1 Doplňkové práce pro omítky stěn z hotových směsí | [7 empty] | 1
56 | 602015191R00 | ...podkladní nátěr pod tenkovrstvé omítky | m2 | 2006.6626 |  | 0 | 801-1 | RTS |  |  |  | 15
|  | výkaz výměr dle omítky : 2006,6626 |  | 2006.6626
| 622 43 Omítky vnější stěn z umělého kamene v přírodní barvě drtí | [7 empty] | 0
57 | 622432111R00 | ...dekorativní jemnozrnné, akrylátové | m2 | 115.5867 |  | 0 | 801-1 | RTS |  |  |  | 15
povrchová úprava soklů - jemnozrnná omítka se zvýšenou odolností :
sokl nad úr. terénu :
PV :
|  | (39,35+1,8+0,04)*(1,4-0,55) |  | 35.0115
PZ :
|  | (39,35+1,8+0,04*2)*(2,8-0,44) |  | 97.3028
PS :
|  | 11,525*0,8+3,0*1,2 |  | 12.82
PJ :
|  | (19,05+1,8+3,0+0,04*2)*1,48 |  | 35.4164
odpočet výplní otvorů :
|  | -(3,0*0,6*5+2,1*0,6*5+1,8*0,6*2+1,5*0,6*1+2,4*2,13*10) |  | -69.48
přípočet ostění :
|  | (3,00+0,60*2)*0,04*5 |  | 0.84
|  | (2,10+0,60*2)*0,04*5 |  | 0.66
|  | (1,80+0,60*2)*0,04*2 |  | 0.24
|  | (1,50+0,60*2)*0,04*1 |  | 0.108
|  | (2,40+2,135*2)*0,04*10 |  | 2.668
| 629 45 Vyrovnávací vrstva z cementové malty | [7 empty] | 0
pod klempířskými prvky,
58 | 629451111R00 | ...šířky do 150 mm | m | 375.7 |  | 0 | 801-4 | RTS |  |  |  | 15
|  | parapety dle K1, K2, K3, K4, K5, K6 : 3,6+8,1+18,0+97,0+162,0+87,0 |  | 375.7
| 622 45-3 Omítky vnější cementové stěn nebo štítů | [7 empty] | 0
| 622 45-32 hladké | [7 empty] | 1
59 | 622451131R00 | ...stupeň složitosti I až II | m2 | 40.8 |  | 0 | 801-1 | RTS |  |  |  | 15
vč 06 pozn. 2 oprava po vybourání přizdívky :
|  | (39,35+1,8+19,05+3,0+1,8-7,25+19,05+3,0+1,8)*0,5 |  | 40.8
Díl: | 63 | Podlahy a podlahové konstrukce |  |  | 0
| 631 57 Násyp pod podlahy z kameniva | [7 empty] | 0
pod mazaniny a dlažby, popř. na plochých střechách, vodorovný nebo ve spádu, s udusáním a urovnáním povrchu,
| 631 57-1 z kameniva | [7 empty] | 1
60 | 631571004R00 | ...ze štěrkopísku 0-32 tř. I | m3 | 4.155 |  | 0 | 801-1 | RTS |  |  |  | 15
|  | okapový chodník : 83,1*0,5*0,1 |  | 4.155
| 632 92 Dlažba vnitřní nebo vnější při objektu z dlaždic betonových | [7 empty] | 0
vodorovná nebo ve spádu do 15° od vodorovné roviny
61 | 632921912T09 | ...Dlažba z dlaždic betonových do písku, tl. 50 mm, Bez dodávky dlaždic | m2 | 41.55 |  | 0 | 801-1 | Vlastní |  |  |  | 15
okapový chodník :
vč vč 09 pozn. 2 :
Začátek provozního součtu
|  | PV : 39,35+1,8+0,5 |  | 41.65
|  | PS : 19,05+3,0+1,8+0,5-7,25 |  | 17.1
|  | PJ : 19,05+3,0+1,8+0,5 |  | 24.35
Konec provozního součtu
|  | 83,1*0,5 |  | 41.55
62 | 59245601R | dlažba betonová jednovrstvá; čtverec; šedá; l = 500 mm; š = 500 mm; tl. 50,0 mm | m2 | 8.31 |  | 0 | SPCM | RTS |  |  |  | 15
|  | doplnění dlažby 20% : 83,1*0,5*0,2 |  | 8.31
| 632 41-1 Potěr ze suchých směsí | [7 empty] | 0
s rozprostřením a uhlazením
63 | 632411104R01 | ...Vyrovnávací stěrka ruční zprac. tl.4 mm | m2 | 15.755 |  | 0 | 801-1 | Vlastní |  |  |  | 15
|  | vč 10 čistící zóny : 2,3*1,125*2+2,3*2,3*2 |  | 15.755
| 632 47 Reprofilace vodorovných betonových povrchů | [7 empty] | 0
rozmíchání směsi s vodou, nanesení stěrky
64 | 632477127R00 | ...polymercementová malta+penetrace, tloušťky do 30 mm | m2 | 50.16 |  | 0 | 801-4 | RTS |  |  |  | 15
vč 13 pozn. 1 srovnání atiky :
|  | atika BD : (39,45*2+1,8*4+3,0*2+7,65*4)*0,3 |  | 36.81
|  | atika strojovny : (8,8*4+4,65*2)*0,3 |  | 13.35
Díl: | 64 | Výplně otvorů |  |  | 0
| 642 94-1 Osazování ocelových zárubní dodatečně | [7 empty] | 0
lisovaných nebo z úhelníků s vybetonováním prahu
65 | 642944121R00 | ...plochy do 2,5 m2 | kus | 2 |  | 0 | 801-4 | RTS |  |  |  | 15
|  | Z/5 : 2 |  | 2
66 | 642944221R00 | ...plochy přes 2,5 m2 | kus | 10 |  | 0 | 801-4 | RTS |  |  |  | 15
|  | Z/3 : 10 |  | 10
| 648 99 Osazení parapetních desek z plastických hmot | [7 empty] | 0
a poloplastických hmot na montážní pěnu, zapravení omítky pod parapetem, těsnění spáry mezi parapetem a rámem okna, dodávka silikonu.
| 648 99-1 Dodávka a osazení parapetních desek z plastických hmot | [7 empty] | 1
67 | 648991113RT2 | ...šířky 250 mm | m | 258 |  | 0 | 801-1 | RTS |  |  |  | 15
vč b-21, technická zpráva odd. 4.10.1 š. parapetu 210mm :
|  | odkaz P03 : 3,0*12 |  | 36
|  | odkaz P04 : 3,0*10 |  | 30
|  | odkaz P05 : 3,0*2 |  | 6
|  | odkaz P06 : 1,5*10 |  | 15
|  | odkaz P07 : 1,8*48 |  | 86.4
|  | odkaz P08 : 2,1*24 |  | 50.4
|  | odkaz P09 : 3,0*5 |  | 15
|  | odkaz P10 : 2,1*5 |  | 10.5
|  | odkaz P11 : 1,8*2 |  | 3.6
|  | odkaz P12 : 1,5*1 |  | 1.5
|  | odkaz P13 : 0,9*4 |  | 3.6
Díl: | 91 | Doplňující práce na komunikaci |  |  | 0
| 916 .. Osazení silniční obruby z dlažebních kostek | [7 empty] | 0
v jedné řadě, se zřízením lože tl. 5 až 10 cm, s vyplněním a zatřením spár cementovou maltou
68 | 916231111R00 | ...z kostek drobných, bez boční opěry, do lože z betonu prostého C 12/15 | m | 82.3 |  | 0 | 822-1 | RTS |  |  |  | 15
|  | vč 14 pozn. 1 : (39,35+1,8)*2 |  | 82.3
69 | 58380120.AR | kostka dlažební materiálová skupina I/2 (žula); tř. I.; 8/10 cm | m2 | 9.2341 |  | 0 | SPCM | RTS |  |  |  | 15
|  | vč 14 pozn. 1 : (39,35+1,8)*0,22*1,02 |  | 9.2341
Díl: | 93 | Dokončovací práce inženýrských staveb |  |  | 0
| 935 11 Osazení příkopového žlabu | [7 empty] | 0
s vyplněním a zatřením spár cementovou maltou, se zřízením lože tl. 10 cm
70 | 935112211R00 | ...se zřízením lože tl. 100 mm z betonu C 8/10, z betonových příkopových tvárnic, šířky přes 500 do 800 mm | m | 45 |  | 0 | 822-1 | RTS |  |  |  | 15
|  | Včetně dodání hmot pro lože a vyplnění spár. | [13 empty] | Včetně dodání hmot pro lože a vyplnění spár.
|  | odvodňovací žlab : 45,0 |  | 45
71 | 592275200R | tvárnice příkopová beton; l = 330,0 mm; š = 590 mm; š1 = 360 mm; h = 75,0 mm | kus | 137.7273 |  | 0 | SPCM | RTS |  |  |  | 15
|  | 45,0/0,33*1,01 |  | 137.7273
Díl: | 94 | Lešení a stavební výtahy |  |  | 0
| 941 94-1 Montáž lešení lehkého pracovního řadového s podlahami | [7 empty] | 0
72 | 941941032R00 | ...šířky od 0,80 do 1,00 m, výšky přes 10 do 30 m | m2 | 2921.1658 |  | 0 | 800-3 | RTS |  |  |  | 15
|  | Včetně kotvení lešení. | [13 empty] | Včetně kotvení lešení.
|  | PV : (39,75+1,8+1,0*2)*(17,82+1,4) |  | 837.031
|  | PZ : (39,75+1,8+1,0*2)*(17,82+2,8) |  | 898.001
|  | PS : (19,35+1,8+3,0+1,0*2)*(17,82+1,0) |  | 492.143
|  | -6,3*8,0 |  | -50.4
|  | PJ : (19,35+1,8+3,0+1,0*2)*(17,82+1,5) |  | 505.218
|  | strojovna : (11,07+6,94)*2*3,32*2 |  | 239.1728
| 941 94-19 příplatek za každý další i započatý měsíc použití lešení | [7 empty] | 1
73 | 941941192R00 | ...šířky šířky od 0,80 do 1,00 m a výšky přes 10 do 30 m | m2 | 5842.3316 |  | 0 | 800-3 | RTS |  |  |  | 15
|  | předpoklad 2 měsíce : 2921,1658*2 |  | 5842.3316
| 941 94-18 Demontáž lešení lehkého řadového s podlahami | [7 empty] | 0
74 | 941941832R00 | ...šířky od 0,8 do 1 m, výšky přes 10 do 30 m | m2 | 2921.1658 |  | 0 | 800-3 | RTS |  |  |  | 15
|  | výkaz výměr dle montáže : 2921,1658 |  | 2921.1658
| 941 95-5 Lešení lehké pracovní pomocné | [7 empty] | 0
75 | 941955001R00 | ...pomocné, o výšce lešeňové podlahy do 1,2 m | m2 | 38.28 |  | 0 | 800-3 | RTS |  |  |  | 15
|  | podhled vč 10 mč 36, 53 : 14,28+24,0 |  | 38.28
| 943 95-5 Montáž lešeňové podlahy | [7 empty] | 0
76 | 943955021R00 | ...s příčníky nebo podélníky, výšky do 10 m | m2 | 12.6 |  | 0 | 800-3 | RTS |  |  |  | 15
|  | střecha krčku : 6,3*2,0 |  | 12.6
| 943 95-59 příplatek k ceně za každý další i započatý měsíc použití lešení | [7 empty] | 1
77 | 943955191R00 | ...s příčníky nebo podélníky | m2 | 25.2 |  | 0 | 800-3 | RTS |  |  |  | 15
|  | předpoklad 2 měsíce : 12,6*2 |  | 25.2
| 943 95-58 Demontáž lešeňové podlahy | [7 empty] | 0
78 | 943955831R00 | ...bez příčníků a podélníků, výšky do 10 m | m2 | 12.6 |  | 0 | 800-3 | RTS |  |  |  | 15
|  | výkaz výměr dle montáže : 12,6 |  | 12.6
| 944 94-40 Ochranné sítě | [7 empty] | 0
79 | 944944011R00 | ...z umělých vláken | m2 | 2921.1658 |  | 0 | 800-3 | RTS |  |  |  | 15
|  | výkaz výměr dle montáže lešení : 2921,1658 |  | 2921.1658
| 944 94-409 příplatek k ceně za každý další i započatý měsíc použití ochranných sítí | [7 empty] | 1
80 | 944944031R00 | ...z umělých vláken | m2 | 5842.3316 |  | 0 | 800-3 | RTS |  |  |  | 15
|  | předpoklad 2 měsíce : 2921,1658*2 |  | 5842.3316
| 944 94-48 Demontáž ochranné sítě | [7 empty] | 0
81 | 944944081R00 | ...z umělých vláken | m2 | 2921.1658 |  | 0 | 800-3 | RTS |  |  |  | 15
|  | výkaz výměr dle montáže : 2921,1658 |  | 2921.1658
| 944 94-5 Montáž záchytné stříšky | [7 empty] | 0
82 | 944945012R00 | ...šířky do 2 m | m | 54.65 |  | 0 | 800-3 | RTS |  |  |  | 15
|  | vstupy : (1,0*2+3,75)*2 |  | 11.5
|  | garáže : 39,35+1,8+1,0*2 |  | 43.15
| 944 94-59 příplatek k ceně za každý další i započatý měsíc použití záchytné stříšky | [7 empty] | 1
83 | 944945192R00 | ...šířky do 2 m | m | 109.3 |  | 0 | 800-3 | RTS |  |  |  | 15
|  | předpoklad 2 měsíce : 54,65*2 |  | 109.3
| 944 94-58 Demontáž záchytné stříšky | [7 empty] | 0
zřizované současně s lehkým nebo těžkým lešením,
84 | 944945812R00 | ...šířky do 2 m | m | 54.65 |  | 0 | 800-3 | RTS |  |  |  | 15
|  | výkaz výměr dle montáže : 54,65 |  | 54.65
Díl: | 95 | Dokončovací konstrukce na pozemních stavbách |  |  | 0
| 952 90 Vyčištění budov a ostatních objektů | [7 empty] | 0
| 952 90-11 budov bytové nebo občanské výstavby - zametení a umytí podlah, dlažeb, obkladů, schodů v místnostech, chodbách a schodištích, vyčištění a umytí oken, dveří s rámy, zárubněmi, umytí a vyčištění jiných zasklených a natíraných ploch a zařizovacích předmětů před předáním do užívání | [7 empty] | 1 | [5 empty] | 952 90-11 budov bytové nebo občanské výstavby - zametení a umytí podlah, dlažeb, obkladů, schodů v místnostech, chodbách a schodištích, vyčištění a umytí oken, dveří s rámy, zárubněmi, umytí a vyčištění jiných zasklených a natíraných ploch a zařizovacích předmětů před předáním do užívání
85 | 952901111R00 | ...světlá výška podlaží do 4 m | m2 | 417.18 |  | 0 | 801-1 | RTS |  |  |  | 15
|  | zateplení podhledů u vstupů mč 36+53 : 14,28+24,0 |  | 38.28
|  | vnější vstupy : 3,75*4,0*2 |  | 30
kolem oken š. 1,0 m :
|  | 1pp : (4,05*12+2,85*12+7,125*2)*1,0 |  | 97.05
|  | 1np : (4,05*2+2,85*11+2,7)*1,0 |  | 42.15
|  | 2-6np : (4,05*2+2,82*12)*1,0*5 |  | 209.7
| 953 94 Doplňující konstrukce | [7 empty] | 0
| 953 94-6 Osazení ventilačních mřížek | [7 empty] | 1
86 | 953946111R00 | ...bez dodávky ventilač. mřížky | kus | 228 |  | 0 | 801-1 | RTS |  |  |  | 15
|  | ventilační mřížky výkaz výměr dle K7 : 208+20 |  | 228
87 | 283950901 | Mřížka ventilační kruhová d 100-120mm včetně síťky proti hmyzu, prodloužení PVC trubkou | kus | 208 |  | 0 |  | Vlastní |  |  |  | 15
|  | K07 : 208 |  | 208
88 | 283950902 | Mřížka ventilační čtyřhranná 150/150mm včetně síťky proti hmyzu, prodloužení PVC trubkou | kus | 20 |  | 0 |  | Vlastní |  |  |  | 15
|  | K07 : 20 |  | 20
Díl: | 96 | Bourání konstrukcí |  |  | 0
| 919 73-5 Řezání stávajících krytů nebo podkladů | [7 empty] | 0
včetně spotřeby vody
89 | 919735122R00 | ...betonových, hloubky přes 50 do 100 mm | m | 30.5 |  | 0 | 822-1 | RTS |  |  |  | 15
vč 02 čistící zóny :
|  | (2,0+2,0)*2*2 |  | 16
|  | (2,3+1,325)*2*2 |  | 14.5
| 965 04 Bourání podkladů pod dlažby nebo litých celistvých dlažeb a mazanin | [7 empty] | 0
90 | 965043341R00 | ...betonových s potěrem nebo teracem, tloušťky do 100 mm, plochy přes 4 m2 | m3 | 0.70475 |  | 0 | 801-3 | RTS |  |  |  | 15
vč 02 čistící zóny :
|  | (2,0*2,0)*0,05*2 |  | 0.4
|  | (2,3*1,325)*0,05*2 |  | 0.30475
91 | 965048150R01 | ...Dočištění povrchu po vybourání podlah | m2 | 6.095 |  | 0 | 801-3 | Vlastní |  |  |  | 15
|  | vč 02 pozn. 6 1.čistící zona : (2,3*1,325)*2 |  | 6.095
| 965 08-1 Bourání dlažeb z dlaždic keramických a z xylolitu litého | [7 empty] | 0
bez podkladního lože, s jakoukoliv výplní spár
92 | 965081712RT1 | ...z keramických dlaždic nebo xylolitových, plochy do 1 m2 | m2 | 1 |  | 0 | 801-3 | RTS |  |  |  | 15
|  | vč 02 pozn. 11 úpravy u vstupu : 0,5*2 |  | 1
93 | 965081813R00 | ...z kameninových, cementových, teracových, čedičových nebo keramických dlaždic tl. přes 10 mm , plochy přes 1 m2 | m2 | 14.095 |  | 0 | 801-3 | RTS |  |  |  | 15
vč 02 čistící zóny :
|  | (2,0*2,0)*2 |  | 8
|  | (2,3*1,325)*2 |  | 6.095
| 967 03-17 Přisekání plošné zdiva cihelného | [7 empty] | 0
z jakýchkoliv cihel pálených, včetně pomocného lešení o výšce podlahy do 1900 mm a pro zatížení do 1,5 kPa (150 kg/m2),
94 | 967031732R00 | ...na jakoukoliv maltu vápennou nebo vépenocementovou, tloušťky do 100 mm | m2 | 40.8 |  | 0 | 801-3 | RTS |  |  |  | 15
vč 06 pozn. 2 :
|  | (39,35+1,8+19,05+3,0+1,8-7,25+19,05+3,0+1,8)*0,5 |  | 40.8
| 968 06-1 Vyvěšení nebo zavěšení dřevěných křídel | [7 empty] | 0
oken, dveří a vrat, s uložením a opětovným zavěšením po provedení stavebních změn,
95 | 968061112R00 | ...oken, plochy do 1,5 m2 | kus | 125 |  | 0 | 801-3 | RTS |  |  |  | 15
1pp okna vč 01 pozn. 1 :
|  | 5*3+5*2+2*2+1*2+2*3 |  | 37
1-6np dřevěná okna vč 02,03,04 pozn. 1 :
|  | 12,0*1+48*1+24*1 |  | 84
střecha kna vč 05 okna pozn. č 1 :
|  | 4 |  | 4
96 | 968061113R00 | ...oken, plochy přes 1,5 m2 | kus | 126 |  | 0 | 801-3 | RTS |  |  |  | 15
1-6np dřevěná okna vč 02,03,04 pozn. 1 :
|  | 12*2+10*2+10*1+48*1+24*1 |  | 126
| 968 06-2 Vybourání dřevěných rámů | [7 empty] | 0
včetně pomocného lešení o výšce podlahy do 1900 mm a pro zatížení do 1,5 kPa (150 kg/m2),
97 | 968062354R00 | ...oken dvojitých nebo zdvojených, plochy do 1 m2 | m2 | 3.06 |  | 0 | 801-3 | RTS |  |  |  | 15
1pp okna vč 01 pozn. 1 :
|  | 1,5*0,6 |  | 0.9
střecha kna vč 05 okna pozn. č 1 :
|  | 0,9*0,6*4 |  | 2.16
98 | 968062355R00 | ...oken dvojitých nebo zdvojených, plochy do 2 m2 | m2 | 17.46 |  | 0 | 801-3 | RTS |  |  |  | 15
1pp okna vč 01 pozn. 1 :
|  | 1,8*0,6*2+2,1*0,6*5+3,0*0,6*5 |  | 17.46
99 | 968062356R00 | ...oken dvojitých nebo zdvojených, plochy do 4 m2 | m2 | 250.08 |  | 0 | 801-3 | RTS |  |  |  | 15
1pp okna vč 01 pozn. 1 :
|  | 3,0*1,2*2 |  | 7.2
1-6np dřevěná okna vč 02,03,04 pozn. 1 :
|  | 1,5*1,6*10+1,8*1,6*48+2,1*1,6*24 |  | 242.88
100 | 968062357R00 | ...oken dvojitých nebo zdvojených, plochy přes 4 m2 | m2 | 105.6 |  | 0 | 801-3 | RTS |  |  |  | 15
1-6np dřevěná okna vč 02,03,04 pozn. 1 :
|  | 3,0*1,6*22 |  | 105.6
| 968 07-1 Vyvěšení nebo zavěšení kovových křídel | [7 empty] | 0
s případným uložením a opětovným zavěšením po provedení stavebních změn,
101 | 968071125R00 | ...dveří, plochy do 2 m2 | kus | 2 |  | 0 | 801-3 | RTS |  |  |  | 15
|  | Z/5 : 2 |  | 2
| 968 07-2 Vybourání a vyjmutí kovových rámů a rolet | [7 empty] | 0
| 968 07-21 rámů, včetně pomocného lešení o výšce podlahy do 1900 mm a pro zatížení do 1,5 kPa (150 kg/m2) | [7 empty] | 1
102 | 968072455R00 | ...dveřních zárubní, plochy do 2 m2 | m2 | 3.06 |  | 0 | 801-3 | RTS |  |  |  | 15
vybourání vyřezáním včetně prahu vč 05 pozn. 2 :
|  | Z/5 : 0,85*1,8*2 |  | 3.06
| 968 07-1 Vyvěšení nebo zavěšení kovových křídel | [7 empty] | 0
s případným uložením a opětovným zavěšením po provedení stavebních změn,
103 | 968071136R00 | ...vrat, plochy do 4 m2 | kus | 20 |  | 0 | 801-3 | RTS |  |  |  | 15
|  | Z/3 : 10*2 |  | 20
| 968 07-2 Vybourání a vyjmutí kovových rámů a rolet | [7 empty] | 0
| 968 07-21 rámů, včetně pomocného lešení o výšce podlahy do 1900 mm a pro zatížení do 1,5 kPa (150 kg/m2) | [7 empty] | 1
104 | 968072559R00 | ...vrat, plochy přes 5 m2 | m2 | 51.24 |  | 0 | 801-3 | RTS |  |  |  | 15
vybourání vyřezáním včetně prahu vč 01 pozn. 3 :
|  | Z/3 : 2,4*2,135*10 |  | 51.24
| 968 09 Vybourání vnitřních parapetů | [7 empty] | 0
105 | 968095001R00 | ...dřevěných, šířky do 25 cm, | m | 258 |  | 0 | 801-3 | RTS |  |  |  | 15
1pp-6np parapety oken vč 01,02,03,04,05 pozn. 1 :
|  | 3,0*2+3,0*5+2,1*5+1,8*2+1,5*1 |  | 36.6
|  | 3,0*12+3,0*10+1,5*10+1,8*48+2,1*24 |  | 217.8
|  | 0,9*4 |  | 3.6
| 976 07 Vybourání kovových doplňkových konstrukcí | [7 empty] | 0
106 | 976072220T00 | Vybourání větrací mřížky | kus | 228 |  | 0 | 801-3 | Vlastní |  |  |  | 15
|  | ventilační mřížky výkaz výměr dle K7 : 208+20 |  | 228
| 978 01 Otlučení omítek vápenných nebo vápenocementových | [7 empty] | 0
| 978 01-2 vnějších s vyškrabáním spár, s očištěním zdiva | [7 empty] | 1
107 | 978015221R00 | ...1. až 4. stupni složitosti, v rozsahu do 10 % | m2 | 1809.71 |  | 0 | 801-3 | RTS |  |  |  | 15
|  | výkaz výměr dle opravy omítek : 1809,71 |  | 1809.71
| 978 01 Otlučení omítek vápenných nebo vápenocementových | [7 empty] | 0
| 978 01-2 vnějších s vyškrabáním spár, s očištěním zdiva | [7 empty] | 1
108 | 978015261R00 | ...1. až 4. stupni složitosti, v rozsahu do 50 % | m2 | 115.3495 |  | 0 | 801-3 | RTS |  |  |  | 15
|  | výkaz výměr dle opravy omítek : 115,3495 |  | 115.3495
| 978 05 Odsekání a odebrání obkladů | [7 empty] | 0
Odsekání a odebrání obkladů, včetně otlučení podkladní omítky až na zdivo
109 | 978059712T00 | Odsekání soklu | m | 6.2 |  | 0 | 801-3 | Vlastní |  |  |  | 15
|  | vč 02 pozn. 11 úpravy u vstupu : (1,325+0,225)*2*2 |  | 6.2
110 | 970051100R01 | Vyvrtání kruhových prostupů v ŽB podlaze | kus | 2 |  | 0 |  | Vlastní |  |  |  | 15
vč 02 pozn 6 :
|  | prostupy pro odvod vody z čistící zóny : 2 |  | 2
| 979 01 Svislá doprava suti a vybouraných hmot | [7 empty] | 0
111 | 979011111R00 | ...za prvé podlaží nad nebo pod základním podlažím | t | 48.7935 |  | 0 | 801-3 | RTS |  |  |  | 15
Demontážní hmotnosti z položek s pořadovými čísly: :
90,91,92,93,94,97,98,99,100,102,104,105,106,107,108,109,110, :
|  | Součet: : 48.79352 |  | 48.7935
112 | 979011121R00 | ...příplatek za každé další podlaží | t | 195.1741 |  | 0 | 801-3 | RTS |  |  |  | 15
Demontážní hmotnosti z položek s pořadovými čísly: :
90,91,92,93,94,97,98,99,100,102,104,105,106,107,108,109,110, :
|  | Součet: : 195.17407 |  | 195.1741
| 979 08-1 Odvoz suti a vybouraných hmot na skládku | [7 empty] | 0
113 | 979081111R00 | ...do 1 km | t | 48.7935 |  | 0 | 801-3 | RTS |  |  |  | 15
|  | Včetně naložení na dopravní prostředek a složení na skládku, bez poplatku za skládku. | [13 empty] | Včetně naložení na dopravní prostředek a složení na skládku, bez poplatku za skládku.
Demontážní hmotnosti z položek s pořadovými čísly: :
90,91,92,93,94,97,98,99,100,102,104,105,106,107,108,109,110, :
|  | Součet: : 48.79352 |  | 48.7935
114 | 979081121R00 | ...příplatek za každý další 1 km | t | 927.0768 |  | 0 | 801-3 | RTS |  |  |  | 15
Demontážní hmotnosti z položek s pořadovými čísly: :
90,91,92,93,94,97,98,99,100,102,104,105,106,107,108,109,110, :
|  | Součet: : 927.07682 |  | 927.0768
| 979 08-2 Vnitrostaveništní doprava suti a vybouraných hmot | [7 empty] | 0
115 | 979082111R00 | ...do 10 m | t | 48.7935 |  | 0 | 801-3 | RTS |  |  |  | 15
Demontážní hmotnosti z položek s pořadovými čísly: :
90,91,92,93,94,97,98,99,100,102,104,105,106,107,108,109,110, :
|  | Součet: : 48.79352 |  | 48.7935
116 | 979082121R00 | ...příplatek k ceně za každých dalších 5 m | t | 585.5222 |  | 0 | 801-3 | RTS |  |  |  | 15
Demontážní hmotnosti z položek s pořadovými čísly: :
90,91,92,93,94,97,98,99,100,102,104,105,106,107,108,109,110, :
|  | Součet: : 585.52220 |  | 585.5222
| 979 08-4 Poplatek za skládku | [7 empty] | 0
117 | 979990107R00 | ...směs betonu,cihel a dřeva | t | 48.7935 |  | 0 | 801-3 | RTS |  |  |  | 15
Demontážní hmotnosti z položek s pořadovými čísly: :
90,91,92,93,94,97,98,99,100,102,104,105,106,107,108,109,110, :
|  | Součet: : 48.79352 |  | 48.7935
Díl: | 99 | Staveništní přesun hmot |  |  | 0
| 999 28 Přesun hmot pro opravy a údržbu objektů | [7 empty] | 0
oborů 801, 803, 811 a 812
| 999 28-1 pro opravy a údržbu dosavadních objektů včetně vnějších plášťů | [7 empty] | 1
118 | 999281111R00 | ...výšky do 25 m | t | 222.6541 |  | 0 | 801-4 | RTS |  |  |  | 15
Hmotnosti z položek s pořadovými čísly: :
22,25,27,28,29,30,31,32,33,34,35,36,37,38,39,40,41,42,43,44,45,46,47,48,50,52,53,54,55,56,57,58,59, :
60,61,62,63,64,65,66,67,68,69,70,71,72,73,75,76,77,82,83,85,86,87,88,94,97,98,99,100,102,104, :
|  | Součet: : 222.65406 |  | 222.6541
Díl: | 711 | Izolace proti vodě |  |  | 0
| 711 11 Provedení izolace proti zemní vlhkosti natěradly za studena | [7 empty] | 0
| 711 11-2 na ploše svislé, včetně pomocného lešení o výšce podlahy do 1900 mm a pro zatížení do 1,5 kPa. | [7 empty] | 1
| 711 11-21 nátěrem | [7 empty] | 2
119 | 711112001RZ1 | ...penetračním, 1x nátěr, včetně dodávky penetračního laku ALP | m2 | 8.16 |  | 0 | 800-711 | RTS |  |  |  | 15
TZ čl. 4.15 oprava izolace 20% :
|  | (39,35+1,8+19,05+3,0+1,8-7,25+19,05+3,0+1,8)*0,5*0,2 |  | 8.16
| 711 14 Provedení izolace proti zemní vlhkosti pásy přitavením | [7 empty] | 0
120 | 711142559RY1 | ...svislá, 1 vrstva, s dodávkou izolačního pásu se skleněnou nebo polyesterovou vložkou, s minerálním posypem | m2 | 8.16 |  | 0 | 800-711 | RTS |  |  |  | 15
TZ čl. 4.15 oprava izolace 20% :
|  | (39,35+1,8+19,05+3,0+1,8-7,25+19,05+3,0+1,8)*0,5*0,2 |  | 8.16
| 998 71-1 Přesun hmot pro izolace proti vodě | [7 empty] | 0
50 m vodorovně měřeno od těžiště půdorysné plochy skládky do těžiště půdorysné plochy objektu
121 | 998711103R00 | ...svisle do 60 m | t | 0.05402 |  | 0 | 800-711 | RTS |  |  |  | 15
Hmotnosti z položek s pořadovými čísly: :
119,120, :
|  | Součet: : 0.05402 |  | 0.05402
Díl: | 712 | Živičné krytiny |  |  | 0
| 712 30 Oprava povlakové krytiny střech plochých do 10° | [7 empty] | 0
příplatek za správkový kus,
122 | 712300951RT2 | ...oprava boulí NAIP pásy přitavením | m2 | 141.4665 |  | 0 | 800-711 | RTS |  |  |  | 15
včetně dodávky asfaltového pásu :
|  | vč 13 předpoklad 20% : (40,65*20,85-27,6*1,8*2-3,75*1,8*2-11,4*1,2*2)*0,2 |  | 141.4665
| 979 01 Svislá doprava suti a vybouraných hmot | [7 empty] | 0
123 | 979011111R00 | ...za prvé podlaží nad nebo pod základním podlažím | t | 1.9805 |  | 0 | 801-3 | RTS |  |  |  | 15
Demontážní hmotnosti z položek s pořadovými čísly: :
122, :
|  | Součet: : 1.98053 |  | 1.9805
124 | 979011121R00 | ...příplatek za každé další podlaží | t | 11.8832 |  | 0 | 801-3 | RTS |  |  |  | 15
Demontážní hmotnosti z položek s pořadovými čísly: :
122, :
|  | Součet: : 11.88319 |  | 11.8832
| 979 08-1 Odvoz suti a vybouraných hmot na skládku | [7 empty] | 0
125 | 979081111R00 | ...do 1 km | t | 1.9805 |  | 0 | 801-3 | RTS |  |  |  | 15
|  | Včetně naložení na dopravní prostředek a složení na skládku, bez poplatku za skládku. | [13 empty] | Včetně naložení na dopravní prostředek a složení na skládku, bez poplatku za skládku.
Demontážní hmotnosti z položek s pořadovými čísly: :
122, :
|  | Součet: : 1.98053 |  | 1.9805
126 | 979081121R00 | ...příplatek za každý další 1 km | t | 37.6301 |  | 0 | 801-3 | RTS |  |  |  | 15
Demontážní hmotnosti z položek s pořadovými čísly: :
122, :
|  | Součet: : 37.63009 |  | 37.6301
| 979 08-2 Vnitrostaveništní doprava suti a vybouraných hmot | [7 empty] | 0
127 | 979082111R00 | ...do 10 m | t | 1.9805 |  | 0 | 801-3 | RTS |  |  |  | 15
Demontážní hmotnosti z položek s pořadovými čísly: :
122, :
|  | Součet: : 1.98053 |  | 1.9805
128 | 979082121R00 | ...příplatek k ceně za každých dalších 5 m | t | 23.7664 |  | 0 | 801-3 | RTS |  |  |  | 15
Demontážní hmotnosti z položek s pořadovými čísly: :
122, :
|  | Součet: : 23.76637 |  | 23.7664
| 979 08-4 Poplatek za skládku | [7 empty] | 0
129 | 979990121R00 | ...Poplatek za skládku suti - asfaltové pásy | t | 1.9805 |  | 0 | 801-3 | RTS |  |  |  | 15
Demontážní hmotnosti z položek s pořadovými čísly: :
122, :
|  | Součet: : 1.98053 |  | 1.9805
| 712 39 Povlakové krytiny střech do 10° ostatní | [7 empty] | 0
| 712 39-1 textilie | [7 empty] | 1
130 | 712391171RZ3 | ...podkladní, 1 vrstva, včetně dodávky materiálu | m2 | 723.0141 |  | 0 | 800-711 | RTS |  |  |  | 15
separační textilní folie :
|  | vč 13 skladba pláště H : 40,89*21,09-27,6*1,8*2-3,51*1,80*2-11,4*1,2*2 |  | 723.0141
131 | 712373111RS1. | Krytina střech do 10° fólie, mechanicky kotvená na beton, tl. izolace do 160 mm, fólie ve specifikaci | m2 | 723.0141 |  | 0 |  | Vlastní |  |  |  | 15
|  | Položení fólie, ukotvení k podkladu talířovými hmoždinkami, svaření všech spojů, překrytí kotev pásem fólie. | [13 empty] | Položení fólie, ukotvení k podkladu talířovými hmoždinkami, svaření všech spojů, překrytí kotev pásem fólie.
|  | vč 13 skladba pláště H : 40,89*21,09-27,6*1,8*2-3,51*1,80*2-11,4*1,2*2 |  | 723.0141
| 712 87 Samostatné vytažení izolačního povlaku termoplasty | [7 empty] | 0
na konstrukce převyšující úroveň střechy,
132 | 712871801RT1 | ...1 vrstva, materiál ve specifikaci, bez rozlišení tloušťky fólie | m2 | 84.71 |  | 0 | 800-711 | RTS |  |  |  | 15
|  | atika : (39,45*2+1,8*2+7,35*4+1,5*2+2,75*2)*0,5 |  | 60.2
|  | stěny strojovny : (9,07*4+4,94*4-3,51*2)*0,5 |  | 24.51
| 712 37-7 Doplňkové konstruce k povlakovým krytinám z fólií | [7 empty] | 0
133 | 712378005R01 | ...stěnová lišta vyhnutá, z pozinkovaného plechu s povrchovou úpravou PVC, RŠ 140 mm | m | 45.6 |  | 0 | 800-711 | Vlastní |  |  |  | 15
|  | Úprava délky a připevnění stěnové lišty natloukacími hmoždinkami včetně dodávky lišty. | [13 empty] | Úprava délky a připevnění stěnové lišty natloukacími hmoždinkami včetně dodávky lišty.
|  | K14 : 45,6 |  | 45.6
134 | 283220101RA | Fólie izolační střešní hydroizolační; tloušťka 1,80 mm; plošná hmotnost 2240 g/m2; PVC-P, PES výztuž | m2 | 933.1182 |  | 0 |  | Vlastní |  |  |  | 15
|  | krytina : 723,0141*1,15 |  | 831.4662
|  | vytažení na atiku a stěny strojovny : 84,71*1,2 |  | 101.652
| 998 71-2 Přesun hmot pro povlakové krytiny | [7 empty] | 0
50 m vodorovně
135 | 998712103R00 | ...Přesun hmot pro povlakové krytiny, výšky do 24 m | t | 3.1494 |  | 0 | 800-711 | RTS |  |  |  | 15
Hmotnosti z položek s pořadovými čísly: :
122,130,132,133,134, :
|  | Součet: : 3.14937 |  | 3.1494
Díl: | 713 | Izolace tepelné |  |  | 0
| 713 11 Montáž tepelné izolace stropů | [7 empty] | 0
136 | 713111111RT2 | ...kladené vrchem, volně, dvouvrstvá | m2 | 723.0141 |  | 0 | 800-713 | RTS |  |  |  | 15
kotvení viz ood. 712 :
|  | vč 13 skladba pláště H : 40,89*21,09-27,6*1,8*2-3,51*1,80*2-11,4*1,2*2 |  | 723.0141
137 | 28375704R | Deska izolační stabilizov. EPS 100S 1000 x 500 mm | m3 | 117.9959 |  | 0 | SPCM | RTS |  |  |  | 15
|  | 723,0141*0,16*1,02 |  | 117.9959
| 998 71-2 Přesun hmot pro povlakové krytiny | [7 empty] | 0
50 m vodorovně
138 | 998712103R00 | ...Přesun hmot pro povlakové krytiny, výšky do 24 m | t | 2.3599 |  | 0 | 800-711 | RTS |  |  |  | 15
Hmotnosti z položek s pořadovými čísly: :
137, :
|  | Součet: : 2.35992 |  | 2.3599
Díl: | 721 | Vnitřní kanalizace |  |  | 0
139 | 72127321 | Odřezání stávajících větracích komínků kanalizace, demontáž | kus | 24 |  | 0 |  | Vlastní |  |  |  | 15
|  | vč 05 pozn. 5 : 24 |  | 24
140 | 72127312 | Plastový odvětrávací komínek se stříškou pr. 110/500mm, dodávk, montáž, napojení na stávající potrubí | kus | 24 |  | 0 |  | Vlastní |  |  |  | 15
|  | vč b-21 odkaz 14P : 24 |  | 24
141 | 72124280 | Demontáž lapače nečistot DN 100 | kus | 2 |  | 0 |  | Vlastní |  |  |  | 15
|  | K12 : 2 |  | 2
142 | 72124210 | Lapač nečistot DN 100 | kus | 2 |  | 0 |  | Vlastní |  |  |  | 15
|  | K12 : 2 |  | 2
| 998 72-1 Přesun hmot pro vnitřní kanalizaci | [7 empty] | 0
50 m vodorovně, měřeno od těžiště půdorysné plochy skládky do těžiště půdorysné plochy objektu
143 | 998721103R00 | ...v objektech výšky do 24 m | t | 0.06628 |  | 0 | 800-721 | RTS |  |  |  | 15
Hmotnosti z položek s pořadovými čísly: :
140,142, :
|  | Součet: : 0.06628 |  | 0.06628
Díl: | 735 | Otopná tělesa |  |  | 0
144 | 73501 | Demontáž, očištění, nátěr a zpětná montáž otopných těles pod vybouranými okny, včetně vypuštění a napuštění vody, tlakové a topné zkoušky | soubor | 1 |  | 0 |  | Vlastní |  |  |  | 15
|  | otopná tělesa 1.NP-6NP pod bouranými okny : 1 |  | 1
Díl: | 762 | Konstrukce tesařské |  |  | 0
| 762 44 Obložení atiky | [7 empty] | 0
| 762 44-2 s dodávkou řeziva | [7 empty] | 1
145 | 762441113RT2 | ...1 vrstva, z dřevoštěpkových desek, tloušťky 18 mm, upevnění hmoždinkami a šrouby, včetně dodávky desky OSB ECO 3 N tl. 18 mm | m2 | 70.224 |  | 0 | 800-762 | RTS |  |  |  | 15
úpravu atik pod oplechování dořeší projektant s dodavatelem v průběhu realizace :
|  | atika BD : (39,45*2+1,8*4+3,0*2+7,65*4)*0,42 |  | 51.534
|  | atika strojovny : (8,8*4+4,65*2)*0,42 |  | 18.69
| 998 76 Přesun hmot pro konstrukce tesařské | [7 empty] | 0
50 m vodorovně
146 | 998762103R00 | ...v objektech výšky do 24 m | t | 0.82794 |  | 0 | 800-762 | RTS |  |  |  | 15
Hmotnosti z položek s pořadovými čísly: :
145, :
|  | Součet: : 0.82794 |  | 0.82794
Díl: | 764 | Konstrukce klempířské |  |  | 0
| 764 21-13 Demontáž lemování | [7 empty] | 0
| 764 21-131 zdí | [7 empty] | 1
147 | 764331850R00 | ...na střechách s tvrdou krytinou, rš 400 a 500 mm, sklonu do 30° | m | 5.2 |  | 0 | 800-764 | RTS |  |  |  | 15
|  | výkaz výměr dle K9 : 5,2 |  | 5.2
| 764 21-21 Demontáž oplechování parapetů | [7 empty] | 0
148 | 764410850R00 | ...rš od 100 do 330 mm | m | 258 |  | 0 | 800-764 | RTS |  |  |  | 15
1pp-6np parapety oken vč 01,02,03,04,05 pozn. 1 :
|  | 3,0*5+2,1*5+1,8*2+1,5*1 |  | 30.6
|  | 3,0*24+1,5*10+1,8*48+2,1*24 |  | 223.8
|  | 0,9*4 |  | 3.6
| 764 21-23 Demontáž oplechování zdí a nadezdívek | [7 empty] | 0
149 | 764430840R00 | ...rš od 330 do 500 mm | m | 14.7 |  | 0 | 800-764 | RTS |  |  |  | 15
|  | výkaz výměr dle K8 : 13,2 |  | 13.2
|  | výkaz výměr dle K10 : 1,5 |  | 1.5
150 | 764430850R00 | ...rš 600 mm | m | 167.2 |  | 0 | 800-764 | RTS |  |  |  | 15
vč 05 pozn. 3 :
|  | stávající atika BD : 39,45*2+1,8*4+3,0*2+7,65*4 |  | 122.7
|  | stávající atika strojovny : 8,8*4+4,65*2 |  | 44.5
| 764 21-15 Demontáž žlabů | [7 empty] | 0
151 | 764352800R00 | ...podokapních půlkruhových rovných, rš 250 mm, sklonu do 30° | m | 9.3 |  | 0 | 800-764 | RTS |  |  |  | 15
|  | dle K13 : 9,3 |  | 9.3
| 764 21-12 Demontáž oplechování | [7 empty] | 0
152 | 764323820R00 | ...okapů na střechách s živičnou (fóliovou) krytinou, rš 250 mm, | m | 9.3 |  | 0 | 800-764 | RTS |  |  |  | 15
|  | dle K13 : 9,3 |  | 9.3
| 764 21-25 Demontáž odpadních trub nebo součástí | [7 empty] | 0
153 | 764454801R00 | ...trub kruhových , o průměru 75 a 100 mm | m | 7 |  | 0 | 800-764 | RTS |  |  |  | 15
|  | dle K12 : 7,0 |  | 7
| 764 90 Klempířské prvky z plechu s povrchovou úpravou | [7 empty] | 0
| 764 90-8 okapový systém | [7 empty] | 1
154 | 764908104RT2 | ...podokapní půlkruhový žlab, ocelový žárově zinkovaný plech s povrchovou úpravou, velikost 125 mm, v ostatních barvách | m | 9.3 |  | 0 | 800-764 | RTS |  |  |  | 15
|  | včetně háku, čela a spojky. | [13 empty] | včetně háku, čela a spojky.
|  | K13 : 9,3 |  | 9.3
| 764 90 Klempířské prvky z plechu s povrchovou úpravou | [7 empty] | 0
| 764 90-8 okapový systém | [7 empty] | 1
155 | 764908101RT2 | ...žlabový kotlík kónický, ocelový žárově zinkovaný plech s povrchovou úpravou, velikost 125 mm, v ostatních barvách | kus | 2 |  | 0 | 800-764 | RTS |  |  |  | 15
|  | K12 : 2 |  | 2
| 764 90 Klempířské prvky z plechu s povrchovou úpravou | [7 empty] | 0
| 764 90-8 okapový systém | [7 empty] | 1
156 | 764908108RT2 | ...odpadní trouby kruhové, ocelový žárově zinkovaný plech s povrchovou úpravou, průměr 87 mm, v ostatních barvách | m | 7 |  | 0 | 800-764 | RTS |  |  |  | 15
|  | včetně kolena, objímky, mezikusu, spojovacího materiálu a zednické výpomoci. | [13 empty] | včetně kolena, objímky, mezikusu, spojovacího materiálu a zednické výpomoci.
|  | K12 : 7,0 |  | 7
| 764 07-13 Lemování z ocelových plechů s povrchovou úpravou | [7 empty] | 0
| 764 07-131 výroba (zhotovení) a montáž lemování zdí | [7 empty] | 1
157 | 764918333R00 | ...na plochých střechách včetně rohů, spojů, lišt a dilatací, rš 400 mm | m | 5.2 |  | 0 | 800-764 | RTS |  |  |  | 15
|  | včetně zednické výpomoci. | [13 empty] | včetně zednické výpomoci.
|  | K9 : 5,2 |  | 5.2
| 764 07-21 Oplechování parapetů z ocelových plechů s povrchovou úpravou | [7 empty] | 0
včetně rohů
| 764 07-211 výroba (zhotovení) a montáž | [7 empty] | 1
158 | 764928104R00 | ...rš 250 mm | m | 375.7 |  | 0 | 800-764 | RTS |  |  |  | 15
|  | včetně zednické výpomoci. | [13 empty] | včetně zednické výpomoci.
|  | K1 : 3,6 |  | 3.6
|  | K2 : 8,1 |  | 8.1
|  | K3 : 18,0 |  | 18
|  | K4 : 97,0 |  | 97
|  | K5 : 162,0 |  | 162
|  | K6 : 87,0 |  | 87
| 764 07-23 Oplechování zdí a nadezdívek z ocelových plechů s povrchovou úpravou | [7 empty] | 0
včetně rohů
| 764 07-231 výroba a montáž | [7 empty] | 1
159 | 764928305R00 | ...rš 600 mm | m | 10 |  | 0 | 800-764 | RTS |  |  |  | 15
|  | včetně zednické výpomoci. | [13 empty] | včetně zednické výpomoci.
|  | K11 : 10,0 |  | 10
| 764 07-24 Ostatní prvky na fasádě z ocelových plechů s povrchovou úpravou | [7 empty] | 0
| 764 07-243 výroba a montáž dilatace dvoudílné z popl.plech | [7 empty] | 1
160 | 764928401R00 | ...spár zdí a stropů, rš 400 mm | m | 14.7 |  | 0 | 800-764 | RTS |  |  |  | 15
|  | včetně zednické výpomoci. | [13 empty] | včetně zednické výpomoci.
|  | K8 : 13,2 |  | 13.2
|  | K10 : 1,5 |  | 1.5
161 | 13851062R1 | Plech ocelový s povrchovou úpravou tvrdý; povrchová úprava jednostranně, matný polyester,tl. 30 mikronů, tvrdé ocelové jádro | m2 | 118.8935 |  | 0 |  | Vlastní |  |  |  | 15
|  | K1 - K6 viz montáž parapetů : 375,7*0,25*1,1 |  | 103.3175
|  | K8 : 13,2*0,4*1,1 |  | 5.808
|  | K9 : 5,2*0,4*1,1 |  | 2.288
|  | K10 : 1,5*0,4*1,1 |  | 0.66
|  | K11 : 10,0*0,62*1,1 |  | 6.82
162 | 764394940R01 | Příponky z ploché oceli rš. 560mm | kus | 34 |  | 0 |  | Vlastní |  |  |  | 15
|  | K11 : 34 |  | 34
163 | 7649101 | Ukončovací atikový profil pro izolaci tl. 160mm, lišta, výztuha, dilatační spojka, dodávka, montáž, kotvení | m | 168 |  | 0 |  | Vlastní |  |  |  | 15
|  | Z4 : 168,0 |  | 168
| 998 76-4 Přesun hmot pro konstrukce klempířské | [7 empty] | 0
50 m vodorovně
164 | 998764103R00 | ...v objektech výšky do 24 m | t | 1.866 |  | 0 | 800-764 | RTS |  |  |  | 15
Hmotnosti z položek s pořadovými čísly: :
154,155,156,157,158,159,160,161,162,163, :
|  | Součet: : 1.86605 |  | 1.866
| 979 01 Svislá doprava suti a vybouraných hmot | [7 empty] | 0
165 | 979011111R00 | ...za prvé podlaží nad nebo pod základním podlažím | t | 1.0948 |  | 0 | 801-3 | RTS |  |  |  | 15
Demontážní hmotnosti z položek s pořadovými čísly: :
139,141,147,148,149,150,151,152,153, :
|  | Součet: : 1.09476 |  | 1.0948
166 | 979011121R00 | ...příplatek za každé další podlaží | t | 6.5686 |  | 0 | 801-3 | RTS |  |  |  | 15
Demontážní hmotnosti z položek s pořadovými čísly: :
139,141,147,148,149,150,151,152,153, :
|  | Součet: : 6.56859 |  | 6.5686
| 979 08-1 Odvoz suti a vybouraných hmot na skládku | [7 empty] | 0
167 | 979081111R00 | ...do 1 km | t | 1.0948 |  | 0 | 801-3 | RTS |  |  |  | 15
|  | Včetně naložení na dopravní prostředek a složení na skládku, bez poplatku za skládku. | [13 empty] | Včetně naložení na dopravní prostředek a složení na skládku, bez poplatku za skládku.
Demontážní hmotnosti z položek s pořadovými čísly: :
139,141,147,148,149,150,151,152,153, :
|  | Součet: : 1.09476 |  | 1.0948
168 | 979081121R00 | ...příplatek za každý další 1 km | t | 20.8005 |  | 0 | 801-3 | RTS |  |  |  | 15
Demontážní hmotnosti z položek s pořadovými čísly: :
139,141,147,148,149,150,151,152,153, :
|  | Součet: : 20.80053 |  | 20.8005
| 979 08-2 Vnitrostaveništní doprava suti a vybouraných hmot | [7 empty] | 0
169 | 979082111R00 | ...do 10 m | t | 1.0948 |  | 0 | 801-3 | RTS |  |  |  | 15
Demontážní hmotnosti z položek s pořadovými čísly: :
139,141,147,148,149,150,151,152,153, :
|  | Součet: : 1.09476 |  | 1.0948
170 | 979082121R00 | ...příplatek k ceně za každých dalších 5 m | t | 13.1372 |  | 0 | 801-3 | RTS |  |  |  | 15
Demontážní hmotnosti z položek s pořadovými čísly: :
139,141,147,148,149,150,151,152,153, :
|  | Součet: : 13.13718 |  | 13.1372
Díl: | 766 | Konstrukce truhlářské |  |  | 0
| 766 62-4 Montáž otvorových prvků plastových | [7 empty] | 0
171 | 766711001R00 | ...oken a balkonových dveří, | m | 874 |  | 0 | 800-766 | RTS |  |  |  | 15
|  | Montáž plastových oken a dveří včetně dodávky a montáže PU pěny a spojovacích prostředků. | [13 empty] | Montáž plastových oken a dveří včetně dodávky a montáže PU pěny a spojovacích prostředků.
|  | P03 : (3,00+1,60)*2*12 |  | 110.4
|  | P04 : (3,00+1,60)*2*10 |  | 92
|  | P05 : (3,00+1,20)*2*2 |  | 16.8
|  | P06 : (1,50+1,60)*2*10 |  | 62
|  | P07 : (1,80+1,60)*2*48 |  | 326.4
|  | P08 : (2,10+1,60)*2*24 |  | 177.6
|  | P09 : (3,00+0,60)*2*5 |  | 36
|  | P10 : (2,10+0,60)*2*5 |  | 27
|  | P11 : (1,80+0,60)*2*2 |  | 9.6
|  | P12 : (1,50+0,60)*2*1 |  | 4.2
|  | P13 : (0,90+0,60)*2*4 |  | 12
| 766 60 Těsnění připojovací spáry | [7 empty] | 0
| 766 60-1 montáž těsnění připojovací spáry | [7 empty] | 1
172 | 766601211R01 | ...Dodávka a montáž těsnící pásky, paropropustnéí fólie | m | 874 |  | 0 | 800-766 | Vlastní |  |  |  | 15
|  | Vložení parotěsné okenní folie, paropropustné expanzní pásky. Dodávka materiálu. | [13 empty] | Vložení parotěsné okenní folie, paropropustné expanzní pásky. Dodávka materiálu.
|  | výkaz výměr dle montáže oken : 874,0 |  | 874
| 767 61 Montáž oken jednoduchých, nebo okenních rámů | [7 empty] | 0
| 767 61-3 ostatní | [7 empty] | 1
173 | 767612151R00 | ...dokování pákovým uzávěrem | kus | 17 |  | 0 | 800-767 | RTS |  |  |  | 15
|  | vč 03 odkaz P09- P13 : 5+5+2+1+4 |  | 17
174 | 611-03P | Okno plastové trojkřídlé 3000x1600 mm O/O/OS, U=1,10 W/m2K; barva bílá; profil 7-komorový; mikroventilace | kus | 12 |  | 0 |  | Vlastní |  |  |  | 15
|  | odkaz P03, technická zpráva odd. 4.10.1 : 12 |  | 12
175 | 611-04P | Okno plastové trojkřídlé 3000x1600 mm O/O/OS, U=1,10 W/m2K; barva bílá; profil 7-komorový; mikroventilace | kus | 10 |  | 0 |  | Vlastní |  |  |  | 15
|  | odkaz P04, technická zpráva odd. 4.10.1 : 10 |  | 10
176 | 611-05P | Okno plastové trojkřídlé 3000x1200 mm O/O/OS, U=1,10 W/m2K; barva bílá; profil 7-komorový; mikroventilace | kus | 2 |  | 0 |  | Vlastní |  |  |  | 15
|  | odkaz P05, technická zpráva odd. 4.10.1 : 2 |  | 2
177 | 611-06P | Okno plastové dvoukřídlé 1500x1600 mm O/OS, U=1,10 W/m2K; barva bílá; profil 7-komorový; mikroventilace | kus | 10 |  | 0 |  | Vlastní |  |  |  | 15
|  | odkaz P06, technická zpráva odd. 4.10.1 : 10 |  | 10
178 | 611-07P | Okno plastové dvoukřídlé 1800x1600 mm O/OS, U=1,10 W/m2K; barva bílá; profil 7-komorový; mikroventilace | kus | 48 |  | 0 |  | Vlastní |  |  |  | 15
|  | odkaz P07, technická zpráva odd. 4.10.1 : 48 |  | 48
179 | 611-08P | Okno plastové trojkřídlé 2100x1600 mm O/O/OS, U=1,10 W/m2K; barva bílá; profil 7-komorový; mikroventilace | kus | 24 |  | 0 |  | Vlastní |  |  |  | 15
|  | odkaz P08 technická zpráva odd. 4.10.1 : 24 |  | 24
180 | 611-09P | Okno plastové čtyřkřídlé 3000x600 mm 4xS, pákový ovládač s táhlem, drátosklo+čiré sklo, U=1,10 W/m2K; barva bílá; profil 3-komorový | kus | 5 |  | 0 |  | Vlastní |  |  |  | 15
|  | odkaz P09 technická zpráva odd. 4.10.1 : 5 |  | 5
181 | 611-10P | Okno plastové trojkřídlé 2100x600 mm 3xS, pákový ovládač s táhlem, drátosklo+čiré sklo, U=1,10 W/m2K; barva bílá; profil 3-komorový | kus | 5 |  | 0 |  | Vlastní |  |  |  | 15
|  | odkaz P10 technická zpráva odd. 4.10.1 : 5 |  | 5
182 | 611-11P | Okno plastové dvoukřídlé 1800x600 mm 2xS, pákový ovládač s táhlem, drátosklo+čiré sklo, U=1,10 W/m2K; barva bílá; profil 3-komorový | kus | 2 |  | 0 |  | Vlastní |  |  |  | 15
|  | odkaz P11 technická zpráva odd. 4.10.1 : 2 |  | 2
183 | 611-12P | Okno plastové dvoukřídlé 1500x600 mm 2xS, pákový ovládač s táhlem, drátosklo+čiré sklo, U=1,10 W/m2K; barva bílá; profil 3-komorový | kus | 1 |  | 0 |  | Vlastní |  |  |  | 15
|  | odkaz P12 technická zpráva odd. 4.10.1 : 1 |  | 1
184 | 611-13P | Okno plastové jednokřídlé 900x600 mm S, pákový ovládač s táhlem, čiré sklo, U=1,10 W/m2K; barva bílá; profil 3-komorový | kus | 4 |  | 0 |  | Vlastní |  |  |  | 15
|  | odkaz P13 technická zpráva odd. 4.10.1 : 4 |  | 4
185 | 76690 | Žaluzie vnitřní - dodávka a montáž žaluzií | m2 | 300.48 |  | 0 |  | Vlastní |  |  |  | 15
|  | P03 : 3,0*1,6*12 |  | 57.6
|  | P06 : 1,5*1,6*10 |  | 24
|  | P07 : 1,8*1,6*48 |  | 138.24
|  | P08 : 2,1*1,6*24 |  | 80.64
| 998 76-6 Přesun hmot pro konstrukce truhlářské | [7 empty] | 0
50 m vodorovně
186 | 998766103R00 | ...v objektech výšky do 24 m | t | 7.4265 |  | 0 | 800-766 | RTS |  |  |  | 15
Hmotnosti z položek s pořadovými čísly: :
171,172,174,175,176,177,178,179,180,181,182,183,184,185, :
|  | Součet: : 7.42646 |  | 7.4265
Díl: | 767 | Konstrukce zámečnické |  |  | 0
| 767 64 Montáž dveří | [7 empty] | 0
187 | 767641110R00 | ...dokončení okování dveří osazených do ocelové zárubně, otvíravých, jednokřídlových | kus | 2 |  | 0 | 800-767 | RTS |  |  |  | 15
|  | Z/5 : 2 |  | 2
188 | 553Z05 | Dveře ocelové atyp 850x1800 mm včetně zárubně, kování, včetně povrchové úpravy | kus | 2 |  | 0 |  | Vlastní |  |  |  | 15
|  | Z/5 : 2 |  | 2
| 767 65 Montáž vrat | [7 empty] | 0
včetně dokončení okování dvířek průchodových,
189 | 767651210R00 | ...otočných, osazených do ocelové zárubně z dílů, o ploše do 6 m2 | kus | 10 |  | 0 | 800-767 | RTS |  |  |  | 15
|  | Z/3 : 10 |  | 10
| 767 64 Montáž dveří | [7 empty] | 0
| 767 64-1 montáž doplňků dveří | [7 empty] | 1
190 | 767649193R00 | ...stavěče křídel | kus | 10 |  | 0 | 800-767 | RTS |  |  |  | 15
|  | Z/3 : 10 |  | 10
191 | 553Z03 | Vrata garážová 2400/2135 mm, ocelová, zateplená. bezpečn. zámek, kování, omezovač, včetně povrchové úpravy | kus | 10 |  | 0 |  | Vlastní |  |  |  | 15
|  | odkaz Z3 : 10 |  | 10
192 | 7679001 | Zábradlí vstupu - demontáž, oprava, povrchová úprava nátěrem, zpětná montáž | soubor | 4 |  | 0 |  | Vlastní |  |  |  | 15
zábradlí u vstupů dl. 2750mm :
|  | vč 02 pozn. 10 : 4 |  | 4
193 | 7679004 | Demontáž, úprava a zpětné osazení rolet v místnosti policie | soubor | 1 |  | 0 |  | Vlastní |  |  |  | 15
|  | 1np vč 10 pozn. 9 : 1 |  | 1
| 998 76-7 Přesun hmot pro kovové stavební doplňk. konstrukce | [7 empty] | 0
50 m vodorovně
194 | 998767203R00 | ...v objektech výšky do 24 m | % |  |  | 0 | 800-767 | RTS |  |  |  | 15
Ceny z položek s pořadovými čísly: :
188,189,190,191, :
|  | Součet: : 2614.07000 |  | 2614.07
Díl: | 771 | Podlahy z dlaždic a obklady |  |  | 0
| 771 44 Montáž soklíků z dlaždic hutných a polohutných | [7 empty] | 0
195 | 771445014R00 | ...na výšku 100 mm, soklíků vodorovných, do flexibilního tmele | m | 8.3 |  | 0 | 800-771 | RTS |  |  |  | 15
doplnění soklu u vstupů 1np :
|  | (3,75-3,3+1,175*2+0,3*2+4,05-3,3)*2 |  | 8.3
196 | 597642410R | dlažba keramická sokl; š = 80 mm; l = 300 mm; h = 9,0 mm; povrch matný; pro interiér i exteriér | kus | 29.05 |  | 0 | SPCM | RTS |  |  |  | 15
specifikace dle technické zprávy odd. 4.11.2 :
|  | výkaz výměr viz montáž : 8,3/0,3*1,05 |  | 29.05
| 998 77-1 Přesun hmot pro podlahy z dlaždic | [7 empty] | 0
50 m vodorovně
197 | 998771103R00 | ...v objektech výšky do 24 m | t | 0.01573 |  | 0 | 800-771 | RTS |  |  |  | 15
Hmotnosti z položek s pořadovými čísly: :
195,196, :
|  | Součet: : 0.01573 |  | 0.01573
Díl: | 776 | Podlahy povlakové |  |  | 0
| 776 97 Čisticí zóny a rohože | [7 empty] | 0
198 | 776976101R00 | ...rám z profilu L, z hliníku, | m | 15.85 |  | 0 | 800-775 | RTS |  |  |  | 15
|  | vč 10, vč b-19 odkaz 1/Z : (2,3+2,0)*2 |  | 8.6
|  | vč 10, vč b-19 odkaz 2/Z : (2,3+1,325)*2 |  | 7.25
199 | 776972328R00 | ...vstupní rohož, z pružných gumových vlnovek přinýtovaných k hliníkovým páskům, tloušťky 28 nebo 18 mm | m2 | 6.095 |  | 0 | 800-775 | RTS |  |  |  | 15
|  | vč 10, vč b-19 odkaz 2/Z : (2,3*1,325)*2 |  | 6.095
200 | 776971318R00 | ...textilní rohož, ze 100%polypropylenu, podklad PVC, tloušťky 18 mm | m2 | 9.2 |  | 0 | 800-775 | RTS |  |  |  | 15
|  | vč 10, vč b-19 odkaz 1/Z : (2,3*2,0)*2 |  | 9.2
| 998 77-6 Přesun hmot pro podlahy povlakové | [7 empty] | 0
vodorovně do 50 m
201 | 998776103R00 | ...v objektech výšky do 24 m | t | 0.10799 |  | 0 | 800-775 | RTS |  |  |  | 15
Hmotnosti z položek s pořadovými čísly: :
198,199,200, :
|  | Součet: : 0.10799 |  | 0.10799
Díl: | 781 | Obklady keramické |  |  | 0
| 781 77 Montáž obkladů vnějších stěn z dlaždic keramických | [7 empty] | 0
202 | 781775011R00 | ...režných nebo glazovaných, hladkých, 400 x 300 mm, kladených do flexibilního tmele | m2 | 17.94 |  | 0 | 800-771 | RTS |  |  |  | 15
doplnění soklu na stěnách lodžií :
|  | 0,65*0,3*2*46 |  | 17.94
203 | 597642030R | dlažba keramická š = 300 mm; l = 300 mm; h = 9,0 mm; povrch matný; pro interiér i exteriér | m2 | 19.734 |  | 0 | SPCM | RTS |  |  |  | 15
|  | 17,94*1,1 |  | 19.734
| 781 77 Montáž obkladů vnějších stěn z dlaždic keramických | [7 empty] | 0
| 781 77-9 příplatky k položkám montáže obkladů vnějších stěn z dlaždic keramických | [7 empty] | 1
204 | 781779711R00 | ...za plochu do 10 m2 | m2 | 17.94 |  | 0 | 800-771 | RTS |  |  |  | 15
|  | výkaz výměr viz montáž : 17,94 |  | 17.94
| 998 78 Přesun hmot pro obklady keramické | [7 empty] | 0
205 | 998781103R00 | ...v objektech výšky do 24 m | t | 0.46662 |  | 0 | 800-771 | RTS |  |  |  | 15
Hmotnosti z položek s pořadovými čísly: :
202,203, :
|  | Součet: : 0.46662 |  | 0.46662
Díl: | 784 | Malby |  |  | 0
| 784 40 Odstranění maleb | [7 empty] | 0
206 | 784402801R00 | ...oškrabáním, v místnostech do 3,8 m | m2 | 1032.7875 |  | 0 | 800-784 | RTS |  |  |  | 15
technická zpráva odd. 4.11.5 :
celá stěna s výměnou oken :
|  | 1pp : (4,05*12+2,85*12+7,125*2)*2,65 |  | 257.1825
|  | 1np : (4,05*2+2,85*11+2,7)*2,65 |  | 111.6975
|  | 2-6np : (4,05*2+2,82*12)*2,65*5 |  | 555.705
|  | odpočet otvorů nad 4,0m2 : -((3,0*1,6)-4,0)*22 |  | -17.6
|  | 1np mč 36 : (4,05+3,525)*2*2,65-3,3*2,1+4,0+14,25 |  | 51.4675
|  | 1np mč 53 : (4,05+6,00)*2*2,65-3,3*2,1+4,0+24,0 |  | 74.335
| 784 41 Příprava povrchu | [7 empty] | 0
| 784 41-2 Penetrace (napouštění) podkladu | [7 empty] | 1
207 | 784191101R00 | ...disperzní, jednonásobná | m2 | 1032.7875 |  | 0 | 800-784 | RTS |  |  |  | 15
|  | výkaz výměr dle oškrábání malby : 1032,7875 |  | 1032.7875
| 784 45 Malby z malířských směsí se začištěním | [7 empty] | 0
208 | 784195112R00 | ...hlinkové, , bělost 77 %, dvojnásobné | m2 | 516.3937 |  | 0 | 800-784 | RTS |  |  |  | 15
|  | výkaz výměr dle oškrábání malby : 1032,7875*0,5 |  | 516.3937
209 | 784195122R00 | ...hlinkové, , barevné, dvojnásobné | m2 | 516.3937 |  | 0 | 800-784 | RTS |  |  |  | 15
|  | výkaz výměr dle oškrábání malby : 1032,7875*0,5 |  | 516.3937
Díl: | 799 | Ostatní |  |  | 0
| 9 Hodinové zúčtovací sazby | [7 empty] | 0
210 | 909 R00 | Hzs-nezmeritelne stavebni prace | h | 100 |  | 0 | Prav.M | RTS |  |  |  | 15
vč 02 pozn. 7, vč 03+04 pozn. 5 - demontáž rozvodů na fasádě a zábradlích, apod. :
|  | ostatní práce neuvedené v rozpočtu - odhad -fakturovat dle skutečnosti : 100,0 |  | 100
Díl: | M21 | Elektromontáže |  |  | 0
211 | 21001 | Hromosvod - samostatný rozpočet (cene bez revize) | soubor | 1 |  | 0 |  | Vlastní |  |  |  | 15
[10 empty] | 0 | 0 |  | 15 | 21
| Celkem za objekt |  |  |  |  | 0 | [6 empty] | 0 | 0

## BD č.p.207 Hrabyně specifikace
Stavební úpravy BD č.p.207 Hrabyně
Zakázkové číslo:PPS-01/15
Objednatel-Investor :
Sídlo,ulice a číslo :
Telefon / Fax :
Zhotovil-Obchodní jméno
Sídlo,ulice a číslo ,
Telefon / Fax
Identif.číslo IČ/DIČ /
Finanč. spojení / Účet /
| R E K A P I T U L A C E N Á K L A D Ů | [5 empty] | ZÁKL. BEZ DPH
|  | CENA MONTÁž.PRACÍ |  |  |  |  | 0
|  | ZKOUŠKY A REVIZE |  |  |  |  | 0
|  | HL.III ZÁKLADNÍ CENA CELKEM |  |  |  |  | 0
Zpracováno pomocí software fy JV program,s.r.o.,tel. +420 603417206
S O U H R N N Á K L A D Ů
|  | PSV HROMOSVOD |  |  |  | 0
|  | SPECIF.PSV HROMOSVOD |  |  |  | 0
|  | HL.III-HZS |  |  |  | 0
|  | POPLATEK |  |  |  | 0
|  | CENA MONTÁž.PRACÍ |  |  |  |  | 0
|  | REVIZE |  |  |  | 0
|  | ZKOUŠKY A REVIZE |  |  |  |  | 0
| Oddíl | REVIZE
| Sazebník: | VC-7/222/89 VYCHOZI REVIZE
P.č. | Ceník.č. | Popis položky |  | měr.j. | výměra | Kč/mj | Cena Kč
0001 | 38010002 | Vychozi revize hromosvodu |  | hod | 8 | 0 | 0
------------
0002 | SOUČET | REVIZE |  |  |  |  | 0
| Oddíl | PSV HROMOSVOD
| Sazebník: | VC 7/155-M M21 Elektromontaze
P.č. | Ceník.č. | Popis položky |  | měr.j. | výměra | Min/mj | Celkem Min
0003 | 210220101 | Vod svod FeZn d10,Al10,Cu8 +podpery |  | m | 220 | 29.83 | 6562.6
0004 | 2102203010 | Svorka hromosvodova SS |  | kus | 33 | 15.09 | 497.97
0005 | 2102203011 | Svorka hromosvodova SP 1 |  | kus | 16 | 15.09 | 241.44
0006 | 2102203012 | Svorka hromosvodova SR 03 |  | kus | 8 | 15.09 | 120.72
0007 | 2102203020 | Svorka hromosvodova SK |  | kus | 10 | 21.13 | 211.3
0008 | 2102203021 | Svorka hromosvodova SZ |  | kus | 8 | 21.13 | 169.04
0009 | 210220372 | Uhelnik ochran,trubka+drzaky-zed |  | kus | 6 | 52.26 | 313.56
0010 | 210220391 | Vodive spoj ochr trubky s vodicem |  | kus | 6 | 36.64 | 219.84
0011 | 210220401 | Stitek smalt,um hmota-oznac svodu |  | kus | 6 | 10.79 | 64.74
------------
0012 | SOUČET | Časový fond položek [ minut ] |  |  |  |  | 8401.21
0013 |  | Časový fond položek [ hodin ] |  |  |  |  | 140.0202
------------
0014 | SOUČET | PSV HROMOSVOD | 0 | Kč/h |  |  | 0
| Oddíl | SPECIF.PSV HROMOSVOD
| Sazebník: | Cenik materialu
P.č. | Ceník.č. | Popis položky |  | měr.j. | výměra | Kč/mj | Cena Kč
0015 | 15614225 | Drat FeZn p 8 B |  | kg | 101.6 | 0 | 0
0016 | 35412900 | Stitek c. ..pro oznac.svodu B |  | kus | 6 | 0 | 0
0017 | 35441425 | Podpera ved do zdi PV03 250mm B |  | kus | 185 | 0 | 0
0018 | 35441540 | Podpera ved ploch st PV21 100 B |  | kus | 30 | 0 | 0
0019 | 35441830 | Uhelnik ochr OU vodic d6-12mm/ B |  | kus | 6 | 0 | 0
0020 | 35441840 | Drzak ochr uhelnik DUz do zdi B |  | kus | 12 | 0 | 0
0021 | 35441875 | Svorka kriz SK vodic d6-10mm B |  | kus | 10 | 0 | 0
0022 | 35441885 | Svorka spoj SS lano d8-10mm B |  | kus | 33 | 0 | 0
0023 | 35441895 | Svorka pripoj SP1 d6-12mm B |  | kus | 16 | 0 | 0
0024 | 35441925 | Svorka zkuseb SZ lano d6-12mm B |  | kus | 8 | 0 | 0
0025 | 35441996 | Svorka vodov SR 03 pasek/d6-12 B |  | kus | 8 | 0 | 0
vykres neni
------------
0026 | SOUČET | SPECIF.PSV HROMOSVOD |  |  |  |  | 0
| Oddíl | HL.III-HZS
| Sazebník: | Pravidla M FCU c. 5043\5.1\90
P.č. | Ceník.č. | Popis položky |  | měr.j. | výměra | Kč/mj | Cena Kč
0027 | 50435105 | Koordinace praci s investorem |  | hod | 16 | 0 | 0
0028 | 50435107 | Demontaze hromosvodu |  | hod | 80 | 0 | 0
------------
0029 | SOUČET | HL.III-HZS |  |  |  |  | 0
| Oddíl | POPLATEK
| Sazebník: | Pravidla M FCU c. 5043\5.1\90
P.č. | Ceník.č. | Popis položky |  | měr.j. | výměra | Kč/mj | Cena Kč
0030 | 50435107 | Poplatek za ekologickou likvidaci |  | kus | 1 | 0 | 0
demontovaneho materialu
------------
0031 | SOUČET | POPLATEK |  |  |  |  | 0
Note on A1: (C) 2004, JVprogram,s.r.o.,tel.+420 556421037, +420 603417206 (C) 2004, JVprogram,s.r.o.,tel.+420 556421037, +420 603417206 (C) 2004, JVprogram,s.r.o.,tel.+420 556421037, +420 603417206 (C) 2004, JVprogram,s.r.o.,tel.+420 556421037, +420 603417206 (C) 2004, JVprogram,s.r.o.,tel.+420 556421037, +420 603417206 (C) 2004, JVprogram,s.r.o.,tel.+420 556421037, +420 603417206