## Rozpočet
předpoklady |  | Jednotlivé importy předávacích protokolů |  |  |  |  | Sloučené rozpočty | zz-áhlaví |  |  |  | Název rozpočtu: ZUŠ Žamberk | [15 empty] | 0
předpoklady |  | Jednotlivé importy předávacích protokolů |  |  |  |  | Sloučené rozpočty | zzz-áhlaví |  |  |  | Položkový rozpočet zakázky ZUŠ Žamberk (příloha k SOD č. ) | [15 empty] | 0
předpoklady |  | Jednotlivé importy předávacích protokolů |  |  |  |  | Sloučené rozpočty | zzz-áhlaví |  |  |  | Simulace finálního vyúčtování zakázky ZUŠ Žamberk | [15 empty] | 0
předpoklady |  | Jednotlivé importy předávacích protokolů |  |  |  |  | Sloučené rozpočty | zzz-áhlaví |  |  |  | Finální vyúčtování zakázky ZUŠ Žamberk | [15 empty] | 0
předpoklady |  | Jednotlivé importy předávacích protokolů |  |  |  |  | Sloučené rozpočty | zzz-áhlaví |  |  |  | Otevřený rozpočet zakázky ZUŠ Žamberk | [15 empty] | 0
[8 empty] | >vrn |  |  |  | >vrn
původní rozpočet | nově sjednané | ID | ID | ID | ID | ID |  | pří |  |  |  | >sekce | A | 0 |  | Příprava stavby |  |  | >sekce
|  | datum | datum | datum | datum | datum |  | pří |  | od | do | Číslo položky | A | 0 | Kategorie | Popis práce | Popis materiálu |  | Množství / mj |  | Nákup práce (mj) | Cena práce (1 mj / celkem) |  | Nákup materiálu (mj) | Cena materiálu (1 mj / celkem) |  | Cena práce + materiálu (1 mj / celkem) |  |  | Váha (1 mj / celkem) |  | Odpad (% / suť / směs) |  |  | Váha 2 (1 mj / celkem) |  | Nh (min) | Kč / hod | Mat bez DPH
původní rozpočet | nově sjednané | ID | ID | ID | ID | ID |  | pří |  |  |  | >sekce | B | 0 |  | Příprava stavby |  |  | >sekce
|  | datum | datum | datum | datum | datum |  | pří | 0 | od | do | Číslo položky | B | 0 | Kategorie | Popis práce | Popis materiálu |  | Množství / mj |  | Nákup práce (mj) | Cena práce (1 mj / celkem) |  | Nákup materiálu (mj) | Cena materiálu (1 mj / celkem) |  | Cena práce + materiálu (1 mj / celkem) |  |  | Váha (1 mj / celkem) |  | Odpad (% / suť / směs) |  |  | Váha 2 (1 mj / celkem) |  | Nh (min) | Kč / hod | Mat bez DPH
původní rozpočet | nově sjednané | ID | ID | ID | ID | ID |  | pří |  |  |  | >sekce | C | 0 |  | Příprava stavby |  |  | >sekce
|  | datum | datum | datum | datum | datum |  | pří | 0 | od | do | Číslo položky | C | 0 | Kategorie | Popis práce | Popis materiálu |  | Množství / mj |  | Nákup práce (mj) | Cena práce (1 mj / celkem) |  | Nákup materiálu (mj) | Cena materiálu (1 mj / celkem) |  | Cena práce + materiálu (1 mj / celkem) |  |  | Váha (1 mj / celkem) |  | Odpad (% / suť / směs) |  |  | Váha 2 (1 mj / celkem) |  | Nh (min) | Kč / hod | Mat bez DPH
původní rozpočet | nově sjednané | ID | ID | ID | ID | ID |  | pří |  |  |  | >sekce | D | 0 |  | Příprava stavby |  |  | >sekce
|  | datum | datum | datum | datum | datum |  | pří | 0 | od | do | Číslo položky | D | 0 | Kategorie | Popis práce | Popis materiálu |  | Množství / mj |  | Nákup práce (mj) | Cena práce (1 mj / celkem) |  | Nákup materiálu (mj) | Cena materiálu (1 mj / celkem) |  | Cena práce + materiálu (1 mj / celkem) |  |  | Váha (1 mj / celkem) |  | Odpad (% / suť / směs) |  |  | Váha 2 (1 mj / celkem) |  | Nh (min) | Kč / hod | Mat bez DPH
[8 empty] | pří |  | #REF! | #REF! | >harm | 0 | 0 |  | #REF!
[8 empty] | pří |  | #REF! | #REF! |  | 5 | 0 | zakrývání | zalepení průchodu fólií se zipem | fólie do dveří se zipem (orientační cena) |  | 0 | ks | 137 | 148 | 0 | 200 | 216 | 0 | 364 |  | 0 | 0.09 | 0 | 5% | - | 0 |  |  | 21 | 390 | 200
[8 empty] | pří |  | #REF! | #REF! | 1 | 1 | 0 | zakrývání | zalepení průchodu fólií se zipem | fólie do dveří se zipem 1,2 x 2,2m, lepící páska |  | 2 | ks | 137 |  | 0 | 200 |  | 0 | 0 |  | 0 | 0.09 | 0.18 | 5% | - | 0.009 |  |  | 21 | 390 | 200
[8 empty] | pří |  | #REF! | #REF! |  | 4 | 0 | zakrývání | zalepení průchodu fólií se zipem | (položka neobsahuje materiál) |  | 0 | ks | 137 | 148 | 0 |  |  |  | 148 |  | 0 | - | - | - | - | - |  |  | 21 | 390
[8 empty] | pří |  | #REF! | #REF! |  | 1 | 0 | zakrývání | zalepení vzduchotechniky v bytě | fólie + přelepovací páska |  | 0 | kpl | 306 | 331 | 0 | 33 | 36 | 0 | 367 |  | 0 | 0.09 | 0 | 1% | - | 0 |  |  | 47 | 390 | 33
[8 empty] | pří |  | #REF! | #REF! |  | 4 | 0 | zakrývání | zalepení vzduchotechniky v bytě | (položka neobsahuje materiál) |  | 0 | kpl | 306 | 331 | 0 |  |  |  | 331 |  | 0 | - | - | - | - | - |  |  | 47 | 390
[8 empty] | pří |  | #REF! | #REF! |  | 1 | 0 | zakrývání | olepení oken proti poškození pevnou fólií včetně přelepení | fólie + přelepovací páska |  | 0 | m2 | 26 | 29 | 0 | 6 | 7 | 0 | 36 |  | 0 | 0.09 | 0 | 5% | - | 0 |  |  | 4 | 390 | 6
[8 empty] | pří |  | #REF! | #REF! |  | 4 | 0 | zakrývání | olepení oken proti poškození pevnou fólií včetně přelepení | (položka neobsahuje materiál) |  | 0 | m2 | 26 | 29 | 0 |  |  |  | 29 |  | 0 | - | - | - | - | - |  |  | 4 | 390
[8 empty] | pří |  | #REF! | #REF! |  | 2 | 0 | zakrývání | olepení dveří proti poškození pevnou fólií včetně přelepení | fólie + přelepovací páska |  | 0 | m2 | 26 | 29 | 0 | 6 | 7 | 0 | 36 |  | 0 | 0.09 | 0 | 5% | - | 0 |  |  | 4 | 390 | 6
[8 empty] | pří |  | #REF! | #REF! |  | 4 | 0 | zakrývání | olepení dveří proti poškození pevnou fólií včetně přelepení | (položka neobsahuje materiál) |  | 0 | m2 | 26 | 29 | 0 |  |  |  | 29 |  | 0 | - | - | - | - | - |  |  | 4 | 390
[8 empty] | pří |  | #REF! | #REF! |  | 2 | 0 | zakrývání | olepení nábytku proti poškození pevnou fólií včetně přelepení | fólie + přelepovací páska |  | 0 | m2 | 26 | 29 | 0 | 6 | 7 | 0 | 36 |  | 0 | 0.09 | 0 | 5% | - | 0 |  |  | 4 | 390 | 6
[8 empty] | pří |  | #REF! | #REF! |  | 4 | 0 | zakrývání | olepení nábytku proti poškození pevnou fólií včetně přelepení | (položka neobsahuje materiál) |  | 0 | m2 | 26 | 29 | 0 |  |  |  | 29 |  | 0 | - | - | - | - | - |  |  | 4 | 390
[8 empty] | pří |  | #REF! | #REF! |  | 3 | 0 | zakrývání | zakrytí podlah geotextilií s igelitem | geotextilie s igelitem |  | 0 | m2 | 26 | 29 | 0 | 30 | 33 | 0 | 62 |  | 0 | 0.3 | 0 | 5% | - | 0 |  |  | 4 | 390 | 30
[8 empty] | pří |  | #REF! | #REF! |  | 4 | 0 | zakrývání | zakrytí podlah geotextilií s igelitem | (položka neobsahuje materiál) |  | 0 | m2 | 26 | 29 | 0 |  |  |  | 29 |  | 0 | - | - | - | - | - |  |  | 4 | 390
[8 empty] | pří |  | #REF! | #REF! |  | 1 | 0 | zakrývání | ochrana výtahu před mechanickým poškozením (vyndávací ochranná vložka pro přesun hmot) | potřebný materiál (orientační cena) |  | 0 | ks | 767 | 829 | 0 | 500 | 540 | 0 | 1369 |  | 0 | 10 | 0 | 10% | - | 0 |  |  | 118 | 390 | 500
[8 empty] | pří |  | #REF! | #REF! |  | 4 | 0 | zakrývání | ochrana výtahu před mechanickým poškozením (vyndávací ochranná vložka pro přesun hmot) | (položka neobsahuje materiál) |  | 0 | ks | 767 | 829 | 0 |  |  |  | 829 |  | 0 | - | - | - | - | - |  |  | 118 | 390
[8 empty] | pří |  | #REF! | #REF! |  | 5 | 0 | připojení energií | zapojení stavebního rozvaděče | stavební rozvaděč 1F (orientační cena) |  | 0 | ks | 637 | 688 | 0 | 1200 | 1296 | 0 | 1984 |  | 0 | 3 | 0 | 5% | - | 0 |  |  | 98 | 390 | 1200
[8 empty] | pří |  | #REF! | #REF! |  | 1 | 0 | připojení energií | zapojení stavebního rozvaděče | stavební rozvaděč 1F (pronájem) |  | 0 | ks | 637 | 688 | 0 | 500 | 540 | 0 | 1228 |  | 0 | 3 | 0 | 5% | - | 0 |  |  | 98 | 390 | 500
[8 empty] | pří |  | #REF! | #REF! |  | 5 | 0 | připojení energií | zapojení stavebního rozvaděče | stavební rozvaděč 3F (orientační cena) |  | 0 | ks | 767 | 829 | 0 | 2500 | 2700 | 0 | 3529 |  | 0 | 4 | 0 | 5% | - | 0 |  |  | 118 | 390 | 2500
[8 empty] | pří |  | #REF! | #REF! |  | 2 | 0 | připojení energií | zapojení stavebního rozvaděče | stavební rozvaděč 3F (pronájem) |  | 0 | ks | 767 | 829 | 0 | 990 | 1070 | 0 | 1899 |  | 0 | 4 | 0 | 5% | - | 0 |  |  | 118 | 390 | 990
[8 empty] | pří |  | #REF! | #REF! |  | 4 | 0 | připojení energií | zapojení stavebního rozvaděče | (položka neobsahuje materiál) |  | 0 | ks | 767 | 829 | 0 |  |  |  | 829 |  | 0 | - | - | - | - | - |  |  | 118 | 390
[8 empty] | pří |  | #REF! | #REF! |  | 1 | 0 | připojení energií | montáž stavebního kohoutu na vodu | kulový kohout s páčkou, drobný instalatérský materiál pro napojení kohoutu, hadice |  | 0 | ks | 611 | 660 | 0 | 400 | 432 | 0 | 1092 |  | 0 | 2 | 0 | 5% | - | 0 |  |  | 94 | 390 | 400
[8 empty] | pří |  | #REF! | #REF! |  | 4 | 0 | připojení energií | montáž stavebního kohoutu na vodu | (položka neobsahuje materiál) |  | 0 | ks | 611 | 660 | 0 |  |  |  | 660 |  | 0 | - | - | - | - | - |  |  | 94 | 390
[8 empty] | pří |  | #REF! | #REF! |  | 4 | 0 | práce v hodinovce | odborné přípravné práce | (položka neobsahuje materiál) |  | 0 | hod | 390 | 422 | 0 |  |  |  | 422 |  | 0 | - | - | - | - | - |  |  | 60 | 390
[8 empty] | pří |  | #REF! | #REF! |  | 4 | 0 | práce v hodinovce | odborné přípravné práce, které nelze napasovat na aktuální úkolové položky - viz popis v poznámce níže | (položka neobsahuje materiál) |  | 0 | hod | 390 | 422 | 0 |  |  |  | 422 |  | 0 | - | - | - | - | - |  |  | 60 | 390
[8 empty] | pří |  | #REF! | #REF! |  | 4 | 0 | práce v hodinovce | pomocné přípravné práce | (položka neobsahuje materiál) |  | 0 | hod | 270 | 292 | 0 |  |  |  | 292 |  | 0 | - | - | - | - | - |  |  | 60 | 270
[8 empty] | pří |  | #REF! | #REF! |  | 4 | 0 | práce v hodinovce | pomocné přípravné práce, které nelze napasovat na aktuální úkolové položky - viz popis v poznámce níže | (položka neobsahuje materiál) |  | 0 | hod | 270 | 292 | 0 |  |  |  | 292 |  | 0 | - | - | - | - | - |  |  | 60 | 270
[8 empty] | pří |  | #REF! | #REF! |  | 5 | 0 | materiály k hodinovce | (položka neobsahuje práci) | předpokládaný materiál k přípravným pracím v hodinovce (průměrná orientační cena) (předpoklad 500 Kč + 15% marže) |  | 0 | kpl |  |  |  | 500 | 540 | 0 | 540 |  | 0 | 5 | 0 | 5% | - | 0 |  |  |  |  | 500
[8 empty] | pří |  | #REF! | #REF! |  | 5 | 0 | materiály k hodinovce | (položka neobsahuje práci) | předpokládaný materiál k přípravným pracím v hodinovce (průměrná orientační cena) (předpoklad 1 tis + 15% marže) |  | 0 | kpl |  |  |  | 1000 | 1080 | 0 | 1080 |  | 0 | 10 | 0 | 5% | - | 0 |  |  |  |  | 1000
[8 empty] | pří |  | #REF! | #REF! |  | 5 | 0 | materiály k hodinovce | (položka neobsahuje práci) | předpokládaný materiál k přípravným pracím v hodinovce (průměrná orientační cena) (předpoklad 2 tis + 15% marže) |  | 0 | kpl |  |  |  | 2000 | 2160 | 0 | 2160 |  | 0 | 20 | 0 | 5% | - | 0 |  |  |  |  | 2000
[8 empty] | pří |  | #REF! | #REF! |  | 5 | 0 | materiály k hodinovce | (položka neobsahuje práci) | předpokládaný materiál k přípravným pracím v hodinovce (průměrná orientační cena) (předpoklad 5 tis + 15% marže) |  | 0 | kpl |  |  |  | 5000 | 5400 | 0 | 5400 |  | 0 | 50 | 0 | 5% | - | 0 |  |  |  |  | 5000
[8 empty] | pří |  | #REF! | #REF! |  | 5 | 0 | materiály k hodinovce | (položka neobsahuje práci) | předpokládaný materiál k přípravným pracím v hodinovce (průměrná orientační cena) (předpoklad 10 tis + 15% marže) |  | 0 | kpl |  |  |  | 10000 | 10800 | 0 | 10800 |  | 0 | 100 | 0 | 5% | - | 0 |  |  |  |  | 10000
[8 empty] | pří |  | #REF! | #REF! |  | 5 | 0 | materiály k hodinovce | (položka neobsahuje práci) | předpokládaný materiál k přípravným pracím v hodinovce (průměrná orientační cena) (předpoklad 500 Kč + marže) |  | 0 | kpl |  |  |  | 500 | 540 | 0 | 540 |  | 0 | 5 | 0 | 5% | - | 0 |  |  |  |  | 500
[8 empty] | pří |  | #REF! | #REF! |  | 5 | 0 | materiály k hodinovce | (položka neobsahuje práci) | předpokládaný materiál k přípravným pracím v hodinovce (průměrná orientační cena) (předpoklad 1 tis + marže) |  | 0 | kpl |  |  |  | 1000 | 1080 | 0 | 1080 |  | 0 | 10 | 0 | 5% | - | 0 |  |  |  |  | 1000
[8 empty] | pří |  | #REF! | #REF! |  | 5 | 0 | materiály k hodinovce | (položka neobsahuje práci) | předpokládaný materiál k přípravným pracím v hodinovce (průměrná orientační cena) (předpoklad 2 tis + marže) |  | 0 | kpl |  |  |  | 2000 | 2160 | 0 | 2160 |  | 0 | 20 | 0 | 5% | - | 0 |  |  |  |  | 2000
[8 empty] | pří |  | #REF! | #REF! |  | 5 | 0 | materiály k hodinovce | (položka neobsahuje práci) | předpokládaný materiál k přípravným pracím v hodinovce (průměrná orientační cena) (předpoklad 5 tis + marže) |  | 0 | kpl |  |  |  | 5000 | 5400 | 0 | 5400 |  | 0 | 50 | 0 | 5% | - | 0 |  |  |  |  | 5000
[8 empty] | pří |  | #REF! | #REF! |  | 5 | 0 | materiály k hodinovce | (položka neobsahuje práci) | předpokládaný materiál k přípravným pracím v hodinovce (průměrná orientační cena) (předpoklad 10 tis + marže) |  | 0 | kpl |  |  |  | 10000 | 10800 | 0 | 10800 |  | 0 | 100 | 0 | 5% | - | 0 |  |  |  |  | 10000
[8 empty] | pří |  |  |  |  | 99 | 0 |  |  |  |  | 0
předpoklady |  | Jednotlivé importy předávacích protokolů |  |  |  |  | Sloučené rozpočty | pří |  |  |  | >sekce | A | 0 |  | Příprava stavby celkem |  |  | >sekce |  |  |  | 0 |  |  | 0 |  |  | 0 |  | 0.18 |  | 0 | 0.009 |  | 0
předpoklady |  | Jednotlivé importy předávacích protokolů |  |  |  |  | Sloučené rozpočty | pří |  |  |  | >sekce | B | 0 |  | Příprava stavby celkem |  |  | >sekce |  |  |  | 0 |  |  | 0 |  |  | 0 |  | 0.18 |  | 0 | 0.009 |  | 0
předpoklady |  | Jednotlivé importy předávacích protokolů |  |  |  |  | Sloučené rozpočty | pří |  |  |  | >sekce | C | 0 |  | Příprava stavby celkem |  |  | >sekce |  |  |  | 0 |  |  | 0 |  |  | 0 |  | 0.18 |  | 0 | 0.009 |  | 0
předpoklady |  | Jednotlivé importy předávacích protokolů |  |  |  |  | Sloučené rozpočty | pří |  |  |  | >sekce | D | 0 |  | Příprava stavby celkem |  |  | >sekce |  |  |  | 0 |  |  | 0 |  |  | 0 |  | 0.18 |  | 0 | 0.009 |  | 0
původní rozpočet | nově sjednané | ID | ID | ID | ID | ID |  | dem |  |  |  | >sekce | A | 0 |  | Demontáže a bourací práce |  |  | >sekce
|  | datum | datum | datum | datum | datum |  | dem |  | od | do | Číslo položky | A | 0 | Kategorie | Popis práce | Popis materiálu |  | Množství / mj |  | Nákup práce (mj) | Cena práce (1 mj / celkem) |  | Nákup materiálu (mj) | Cena materiálu (1 mj / celkem) |  | Cena práce + materiálu (1 mj / celkem) |  |  | Váha (1 mj / celkem) |  | Odpad (% / suť / směs) |  |  | Váha 2 (1 mj / celkem) |  | Nh (min) | Kč / hod | Mat bez DPH
původní rozpočet | nově sjednané | ID | ID | ID | ID | ID |  | dem |  |  |  | >sekce | B | 0 |  | Demontáže a bourací práce |  |  | >sekce
|  | datum | datum | datum | datum | datum |  | dem | 0 | od | do | Číslo položky | B | 0 | Kategorie | Popis práce | Popis materiálu |  | Množství / mj |  | Nákup práce (mj) | Cena práce (1 mj / celkem) |  | Nákup materiálu (mj) | Cena materiálu (1 mj / celkem) |  | Cena práce + materiálu (1 mj / celkem) |  |  | Váha (1 mj / celkem) |  | Odpad (% / suť / směs) |  |  | Váha 2 (1 mj / celkem) |  | Nh (min) | Kč / hod | Mat bez DPH
původní rozpočet | nově sjednané | ID | ID | ID | ID | ID |  | dem |  |  |  | >sekce | C | 0 |  | Demontáže a bourací práce |  |  | >sekce
|  | datum | datum | datum | datum | datum |  | dem | 0 | od | do | Číslo položky | C | 0 | Kategorie | Popis práce | Popis materiálu |  | Množství / mj |  | Nákup práce (mj) | Cena práce (1 mj / celkem) |  | Nákup materiálu (mj) | Cena materiálu (1 mj / celkem) |  | Cena práce + materiálu (1 mj / celkem) |  |  | Váha (1 mj / celkem) |  | Odpad (% / suť / směs) |  |  | Váha 2 (1 mj / celkem) |  | Nh (min) | Kč / hod | Mat bez DPH
původní rozpočet | nově sjednané | ID | ID | ID | ID | ID |  | dem |  |  |  | >sekce | D | 0 |  | Demontáže a bourací práce |  |  | >sekce
|  | datum | datum | datum | datum | datum |  | dem | 0 | od | do | Číslo položky | D | 0 | Kategorie | Popis práce | Popis materiálu |  | Množství / mj |  | Nákup práce (mj) | Cena práce (1 mj / celkem) |  | Nákup materiálu (mj) | Cena materiálu (1 mj / celkem) |  | Cena práce + materiálu (1 mj / celkem) |  |  | Váha (1 mj / celkem) |  | Odpad (% / suť / směs) |  |  | Váha 2 (1 mj / celkem) |  | Nh (min) | Kč / hod | Mat bez DPH
[8 empty] | dem |  | #REF! | #REF! | >harm | 0 | 0 |  | #REF!
[8 empty] | dem |  | #REF! | #REF! |  | 4 | 0 | sanita | demontáž vany klasické vč. vybourání pobezdívky | (položka neobsahuje materiál) |  | 0 | ks | 728 | 787 | 0 |  |  |  | 787 |  | 0 | 50 | - | 100% | - | 0 |  |  | 112 | 390
[8 empty] | dem |  | #REF! | #REF! |  | 4 | 0 | sanita | demontáž vany rohové vč. vybourání pobezdívky | (položka neobsahuje materiál) |  | 0 | ks | 839 | 907 | 0 |  |  |  | 907 |  | 0 | 80 | - | 100% | - | 0 |  |  | 129 | 390
[8 empty] | dem |  | #REF! | #REF! |  | 4 | 0 | sanita | demontáž a rozebrání výřivé vany pro dvě osoby vč. vybourání pobezdívky | (položka neobsahuje materiál) |  | 0 | ks | 1833 | 1980 | 0 |  |  |  | 1980 |  | 0 | 150 | - | 100% | - | 0 |  |  | 282 | 390
[8 empty] | dem |  | #REF! | #REF! |  | 4 | 0 | sanita | demontáž sprchové vaničky | (položka neobsahuje materiál) |  | 0 | ks | 286 | 309 | 0 |  |  |  | 309 |  | 0 | 10 | - | 100% | - | 0 |  |  | 44 | 390
[8 empty] | dem |  | #REF! | #REF! |  | 4 | 0 | sanita | demontáž sprchové zástěny | (položka neobsahuje materiál) |  | 0 | ks | 390 | 422 | 0 |  |  |  | 422 |  | 0 | 15 | - | 100% | - | 0 |  |  | 60 | 390
[8 empty] | dem |  | #REF! | #REF! |  | 4 | 0 | sanita | demontáž vanové zástěny | (položka neobsahuje materiál) |  | 0 | ks | 325 | 351 | 0 |  |  |  | 351 |  | 0 | 15 | - | 100% | - | 0 |  |  | 50 | 390
[8 empty] | dem |  | #REF! | #REF! |  | 4 | 0 | sanita | demontáž WC kombi | (položka neobsahuje materiál) |  | 0 | ks | 286 | 309 | 0 |  |  |  | 309 |  | 0 | 27 | - | 100% | - | 0 |  |  | 44 | 390
[8 empty] | dem |  | #REF! | #REF! |  | 4 | 0 | sanita | demontáž závěsného wc | (položka neobsahuje materiál) |  | 0 | ks | 273 | 295 | 0 |  |  |  | 295 |  | 0 | 30 | - | 100% | - | 0 |  |  | 42 | 390
[8 empty] | dem |  | #REF! | #REF! |  | 4 | 0 | sanita | demontáž podomítkového wc modulu | (položka neobsahuje materiál) |  | 0 | ks | 377 | 408 | 0 |  |  |  | 408 |  | 0 | 15 | - | 100% | - | 0 |  |  | 58 | 390
[8 empty] | dem |  | #REF! | #REF! |  | 4 | 0 | sanita | demontáž WC se zavěšenou nádržkou | (položka neobsahuje materiál) |  | 0 | ks | 358 | 387 | 0 |  |  |  | 387 |  | 0 | 30 | - | 100% | - | 0 |  |  | 55 | 390
[8 empty] | dem |  | #REF! | #REF! |  | 4 | 0 | sanita | demontáž WC s přímým splachováním | (položka neobsahuje materiál) |  | 0 | ks | 293 | 317 | 0 |  |  |  | 317 |  | 0 | 25 | - | 100% | - | 0 |  |  | 45 | 390
[8 empty] | dem |  | #REF! | #REF! |  | 4 | 0 | sanita | demontáž stojacího bidetu | (položka neobsahuje materiál) |  | 0 | ks | 260 | 281 | 0 |  |  |  | 281 |  | 0 | 25 | - | 100% | - | 0 |  |  | 40 | 390
[8 empty] | dem |  | #REF! | #REF! |  | 4 | 0 | sanita | demontáž závěsného bidetu | (položka neobsahuje materiál) |  | 0 | ks | 286 | 309 | 0 |  |  |  | 309 |  | 0 | 20 | - | 100% | - | 0 |  |  | 44 | 390
[8 empty] | dem |  | #REF! | #REF! |  | 4 | 0 | sanita | demontáž umyvadla | (položka neobsahuje materiál) |  | 0 | ks | 273 | 295 | 0 |  |  |  | 295 |  | 0 | 15 | - | 100% | - | 0 |  |  | 42 | 390
[8 empty] | dem |  | #REF! | #REF! |  | 4 | 0 | sanita | demontáž umyvadla se skříňkou | (položka neobsahuje materiál) |  | 0 | ks | 325 | 351 | 0 |  |  |  | 351 |  | 0 | 25 | - | 100% | - | 0 |  |  | 50 | 390
[8 empty] | dem |  | #REF! | #REF! |  | 4 | 0 | sanita | demontáž umývátka | (položka neobsahuje materiál) |  | 0 | ks | 273 | 295 | 0 |  |  |  | 295 |  | 0 | 10 | - | 100% | - | 0 |  |  | 42 | 390
[8 empty] | dem |  | #REF! | #REF! |  | 4 | 0 | sanita | demontáž umývátka se skříňkou | (položka neobsahuje materiál) |  | 0 | ks | 293 | 317 | 0 |  |  |  | 317 |  | 0 | 15 | - | 100% | - | 0 |  |  | 45 | 390
[8 empty] | dem |  | #REF! | #REF! |  | 4 | 0 | sanita | demontáž dřezu | (položka neobsahuje materiál) |  | 0 | ks | 260 | 281 | 0 |  |  |  | 281 |  | 0 | 2 | - | 100% | - | 0 |  |  | 40 | 390
[8 empty] | dem |  | #REF! | #REF! |  | 4 | 0 | sanita | demontáž baterie nástěnné | (položka neobsahuje materiál) |  | 0 | ks | 117 | 127 | 0 |  |  |  | 127 |  | 0 | 2 | - | 100% | - | 0 |  |  | 18 | 390
[8 empty] | dem |  | #REF! | #REF! |  | 4 | 0 | sanita | demontáž baterie stojánkové | (položka neobsahuje materiál) |  | 0 | ks | 104 | 113 | 0 |  |  |  | 113 |  | 0 | 1 | - | 100% | - | 0 |  |  | 16 | 390
[8 empty] | dem |  | #REF! | #REF! | 2 | 4 | 0 | dveře a zárubně | demontáž interierových dveří | (položka neobsahuje materiál) |  | 10 | ks | 33 |  | 0 |  |  |  | 0 |  | 0 | 15 | - | 100% | - | 150 |  |  | 5 | 390
[8 empty] | dem |  | #REF! | #REF! |  | 4 | 0 | dveře a zárubně | demontáž interierových dveří včetně obložkové zárubně z lamina | (položka neobsahuje materiál) |  | 0 | ks | 182 | 197 | 0 |  |  |  | 197 |  | 0 | 10 | - | 100% | - | 0 |  |  | 28 | 390
[8 empty] | dem |  | #REF! | #REF! |  | 4 | 0 | dveře a zárubně | demontáž interierových jednokřídlých dveří včetně obložkové zárubně z masivu | (položka neobsahuje materiál) |  | 0 | ks | 312 | 337 | 0 |  |  |  | 337 |  | 0 | 25 | - | 100% | - | 0 |  |  | 48 | 390
[8 empty] | dem |  | #REF! | #REF! |  | 4 | 0 | dveře a zárubně | demontáž interierových dvoukřídlých dveří včetně obložkové zárubně z masivu | (položka neobsahuje materiál) |  | 0 | ks | 462 | 499 | 0 |  |  |  | 499 |  | 0 | 50 | - | 100% | - | 0 |  |  | 71 | 390
[8 empty] | dem |  | #REF! | #REF! |  | 4 | 0 | dveře a zárubně | opatrná demontáž interierových dveří z masivu včetně obložky | (položka neobsahuje materiál) |  | 0 | ks | 494 | 534 | 0 |  |  |  | 534 |  | 0 | 20 | - | 100% | - | 0 |  |  | 76 | 390
[8 empty] | dem |  | #REF! | #REF! |  | 4 | 0 | dveře a zárubně | opatrná demontáž interierových dveří z masivu včetně obložky a rámu | (položka neobsahuje materiál) |  | 0 | ks | 767 | 829 | 0 |  |  |  | 829 |  | 0 | 20 | - | 100% | - | 0 |  |  | 118 | 390
[8 empty] | dem |  | #REF! | #REF! |  | 4 | 0 | dveře a zárubně | demontáž zazděné ocelové zárubně | (položka neobsahuje materiál) |  | 0 | ks | 358 | 387 | 0 |  |  |  | 387 |  | 0 | 5 | - | 100% | - | 0 |  |  | 55 | 390
[8 empty] | dem |  | #REF! | #REF! | 3 | 4 | 0 | dveře a zárubně | demontáž montované ocelové zárubně | (položka neobsahuje materiál) |  | 2 | ks | 338 |  | 0 |  |  |  | 0 |  | 0 | 5 | - | 100% | - | 10 |  |  | 52 | 390
[8 empty] | dem |  | #REF! | #REF! |  | 4 | 0 | dveře a zárubně | demontáž ocelové zárubně včetně výřezu zděné příčky do tl. 70mm | (položka neobsahuje materiál) |  | 0 | ks | 423 | 457 | 0 |  |  |  | 457 |  | 0 | 20 | - | 100% | - | 0 |  |  | 65 | 390
[8 empty] | dem |  | #REF! | #REF! |  | 4 | 0 | dveře a zárubně | demontáž ocelové zárubně včetně výřezu zděné příčky do tl.100mm | (položka neobsahuje materiál) |  | 0 | ks | 488 | 528 | 0 |  |  |  | 528 |  | 0 | 30 | - | 100% | - | 0 |  |  | 75 | 390
[8 empty] | dem |  | #REF! | #REF! |  | 4 | 0 | dveře a zárubně | demontáž ocelové zárubně včetně výřezu zděné příčky do tl.250mm | (položka neobsahuje materiál) |  | 0 | ks | 624 | 674 | 0 |  |  |  | 674 |  | 0 | 70 | - | 100% | - | 0 |  |  | 96 | 390
[8 empty] | dem |  | #REF! | #REF! |  | 4 | 0 | dveře a zárubně | demontáž ocelové zárubně včetně výřezu betonové příčky do tl.60mm | (položka neobsahuje materiál) |  | 0 | ks | 566 | 612 | 0 |  |  |  | 612 |  | 0 | 30 | - | 100% | - | 0 |  |  | 87 | 390
[8 empty] | dem |  | #REF! | #REF! |  | 4 | 0 | dveře a zárubně | demontáž ocelové zárubně včetně výřezu betonové příčky do tl.100mm | (položka neobsahuje materiál) |  | 0 | ks | 891 | 963 | 0 |  |  |  | 963 |  | 0 | 40 | - | 100% | - | 0 |  |  | 137 | 390
[8 empty] | dem |  | #REF! | #REF! |  | 4 | 0 | dveře a zárubně | demontáž ocelové zárubně včetně výřezu betonové příčky do tl.150mm | (položka neobsahuje materiál) |  | 0 | ks | 1073 | 1159 | 0 |  |  |  | 1159 |  | 0 | 70 | - | 100% | - | 0 |  |  | 165 | 390
[8 empty] | dem |  | #REF! | #REF! | 4 | 4 | 0 | malby | oškrábání staré malby na stěně | (položka neobsahuje materiál) |  | 100 | m2 | 39 |  | 0 |  |  |  | 0 |  | 0 | 0.2 | - | 100% | - | 20 |  |  | 6 | 390
[8 empty] | dem |  | #REF! | #REF! | 5 | 4 | 0 | malby | oškrábání staré malby na stropě | (položka neobsahuje materiál) |  | 10 | m2 | 52 |  | 0 |  |  |  | 0 |  | 0 | 0.2 | - | 100% | - | 2 |  |  | 8 | 390
[8 empty] | dem |  | #REF! | #REF! |  | 4 | 0 | tapety | strhávání papírových tapet na stěně (1 vrstva) | (položka neobsahuje materiál) |  | 0 | m2 | 72 | 78 | 0 |  |  |  | 78 |  | 0 | 0.4 | - | 100% | - | 0 |  |  | 11 | 390
[8 empty] | dem |  | #REF! | #REF! |  | 4 | 0 | sádrokartony | demontáž sádrokartonového podhledu (1x záklop) | (položka neobsahuje materiál) |  | 0 | m2 | 124 | 134 | 0 |  |  |  | 134 |  | 0 | 11 | - | 100% | - | 0 |  |  | 19 | 390
[8 empty] | dem |  | #REF! | #REF! |  | 4 | 0 | sádrokartony | demontáž sádrokartonového podhledu (2x záklop) | (položka neobsahuje materiál) |  | 0 | m2 | 150 | 162 | 0 |  |  |  | 162 |  | 0 | 15 | - | 100% | - | 0 |  |  | 23 | 390
[8 empty] | dem |  | #REF! | #REF! |  | 4 | 0 | sádrokartony | demontáž sádrokartonové šikminy (1x záklop) | (položka neobsahuje materiál) |  | 0 | m2 | 124 | 134 | 0 |  |  |  | 134 |  | 0 | 15 | - | 100% | - | 0 |  |  | 19 | 390
[8 empty] | dem |  | #REF! | #REF! |  | 4 | 0 | sádrokartony | demontáž sádrokartonové příčky (1x záklop) | (položka neobsahuje materiál) |  | 0 | m2 | 156 | 169 | 0 |  |  |  | 169 |  | 0 | 20 | - | 100% | - | 0 |  |  | 24 | 390
[8 empty] | dem |  | #REF! | #REF! |  | 4 | 0 | sádrokartony | demontáž sádrokartonové příčky (2x záklop) | (položka neobsahuje materiál) |  | 0 | m2 | 176 | 191 | 0 |  |  |  | 191 |  | 0 | 30 | - | 100% | - | 0 |  |  | 27 | 390
[8 empty] | dem |  | #REF! | #REF! |  | 4 | 0 | sádrokartony | demontáž sádrokartonové předstěny (1x záklop) | (položka neobsahuje materiál) |  | 0 | m2 | 104 | 113 | 0 |  |  |  | 113 |  | 0 | 15 | - | 100% | - | 0 |  |  | 16 | 390
[8 empty] | dem |  | #REF! | #REF! |  | 4 | 0 | sádrokartony | demontáž sádrokartonové předstěny (2x záklop) | (položka neobsahuje materiál) |  | 0 | m2 | 137 | 148 | 0 |  |  |  | 148 |  | 0 | 25 | - | 100% | - | 0 |  |  | 21 | 390
[8 empty] | dem |  | #REF! | #REF! |  | 4 | 0 | sádrokartony | demontáž samotné desky ze sádrokartonové předstěny (1x záklop) | (položka neobsahuje materiál) |  | 0 | m2 | 85 | 92 | 0 |  |  |  | 92 |  | 0 | 15 | - | 100% | - | 0 |  |  | 13 | 390
[8 empty] | dem |  | #REF! | #REF! |  | 4 | 0 | sádrokartony | demontáž samotných desek ze sádrokartonové předstěny (2x záklop) | (položka neobsahuje materiál) |  | 0 | m2 | 98 | 106 | 0 |  |  |  | 106 |  | 0 | 25 | - | 100% | - | 0 |  |  | 15 | 390
[8 empty] | dem |  | #REF! | #REF! |  | 4 | 0 | sádrokartony | demontáž dvoustranného sádrokartonového kastlíku (1x záklop) | (položka neobsahuje materiál) |  | 0 | mb | 117 | 127 | 0 |  |  |  | 127 |  | 0 | 15 | - | 100% | - | 0 |  |  | 18 | 390
[8 empty] | dem |  | #REF! | #REF! |  | 4 | 0 | izolace | demontáž tepelné izolace (1 vrstva) | (položka neobsahuje materiál) |  | 0 | m2 | 20 | 22 | 0 |  |  |  | 22 |  | 0 | 2 | - | 100% | - | 0 |  |  | 3 | 390
[8 empty] | dem |  | #REF! | #REF! |  | 4 | 0 | izolace | opatrná demontáž tepelné mezikrokevní izolace (1 vrstva) | (položka neobsahuje materiál) |  | 0 | m2 | 26 | 29 | 0 |  |  |  | 29 |  | 0 | 4 | - | 100% | - | 0 |  |  | 4 | 390
[8 empty] | dem |  | #REF! | #REF! |  | 4 | 0 | izolace | demontáž lepených okrasných polystyrenových čtverců na podhledu | (položka neobsahuje materiál) |  | 0 | m2 | 46 | 50 | 0 |  |  |  | 50 |  | 0 | 0.3 | - | 100% | - | 0 |  |  | 7 | 390
[8 empty] | dem |  | #REF! | #REF! |  | 4 | 0 | podhledy | demontáž kazetového podhledu | (položka neobsahuje materiál) |  | 0 | m2 | 98 | 106 | 0 |  |  |  | 106 |  | 0 | 5 | - | 100% | - | 0 |  |  | 15 | 390
[8 empty] | dem |  | #REF! | #REF! |  | 4 | 0 | podhledy | demontáž palubkového podhledu | (položka neobsahuje materiál) |  | 0 | m2 | 111 | 120 | 0 |  |  |  | 120 |  | 0 | 10 | - | 100% | - | 0 |  |  | 17 | 390
[8 empty] | dem |  | #REF! | #REF! |  | 4 | 0 | podhledy | demontáž rákosového podhledu včetně prkenného podbití | (položka neobsahuje materiál) |  | 0 | m2 | 98 | 106 | 0 |  |  |  | 106 |  | 0 | 10 | - | 100% | - | 0 |  |  | 15 | 390
[8 empty] | dem |  | #REF! | #REF! |  | 4 | 0 | elektroinstalace | demontáž staré elektroinstalace bytu | (položka neobsahuje materiál) |  | 0 | kpl | 2119 | 2289 | 0 |  |  |  | 2289 |  | 0 | 50 | - | 100% | - | 0 |  |  | 326 | 390
[8 empty] | dem |  | #REF! | #REF! |  | 4 | 0 | elektroinstalace | demontáž staré elektroinstalace přízemního domu | (položka neobsahuje materiál) |  | 0 | kpl | 2451 | 2648 | 0 |  |  |  | 2648 |  | 0 | 70 | - | 100% | - | 0 |  |  | 377 | 390
[8 empty] | dem |  | #REF! | #REF! |  | 4 | 0 | elektroinstalace | demontáž staré elektroinstalace garsoniéry | (položka neobsahuje materiál) |  | 0 | kpl | 1560 | 1685 | 0 |  |  |  | 1685 |  | 0 | 50 | - | 100% | - | 0 |  |  | 240 | 390
[8 empty] | dem |  | #REF! | #REF! |  | 4 | 0 | elektroinstalace | demontáž staré elektroinstalace bytu 1+1 (2+kk) | (položka neobsahuje materiál) |  | 0 | kpl | 1781 | 1924 | 0 |  |  |  | 1924 |  | 0 | 50 | - | 100% | - | 0 |  |  | 274 | 390
[8 empty] | dem |  | #REF! | #REF! |  | 4 | 0 | elektroinstalace | demontáž staré elektroinstalace bytu 2+1 (3+kk) | (položka neobsahuje materiál) |  | 0 | kpl | 2009 | 2170 | 0 |  |  |  | 2170 |  | 0 | 50 | - | 100% | - | 0 |  |  | 309 | 390
[8 empty] | dem |  | #REF! | #REF! |  | 4 | 0 | elektroinstalace | demontáž staré elektroinstalace bytu 3+1 (4+kk) | (položka neobsahuje materiál) |  | 0 | kpl | 2230 | 2409 | 0 |  |  |  | 2409 |  | 0 | 50 | - | 100% | - | 0 |  |  | 343 | 390
[8 empty] | dem |  | #REF! | #REF! |  | 4 | 0 | elektroinstalace | demontáž staré elektroinstalace bytu 4+1 (5+kk) | (položka neobsahuje materiál) |  | 0 | kpl | 2451 | 2648 | 0 |  |  |  | 2648 |  | 0 | 50 | - | 100% | - | 0 |  |  | 377 | 390
[8 empty] | dem |  | #REF! | #REF! |  | 4 | 0 | elektroinstalace | demontáž staré elektroinstalace bytu 5+1 (6+kk) | (položka neobsahuje materiál) |  | 0 | kpl | 2672 | 2886 | 0 |  |  |  | 2886 |  | 0 | 50 | - | 100% | - | 0 |  |  | 411 | 390
[8 empty] | dem |  | #REF! | #REF! |  | 4 | 0 | elektroinstalace | opatrná lokální demontáž staré elektroinstalace včetně vyhledání přívodů | (položka neobsahuje materiál) |  | 0 | kpl | 1534 | 1657 | 0 |  |  |  | 1657 |  | 0 | 50 | - | 100% | - | 0 |  |  | 236 | 390
[8 empty] | dem |  | #REF! | #REF! |  | 4 | 0 | vodoinstalace | demontáž staré vodoinstalace a odpadů | (položka neobsahuje materiál) |  | 0 | kpl | 1866 | 2016 | 0 |  |  |  | 2016 |  | 0 | 20 | - | 100% | - | 0 |  |  | 287 | 390
[8 empty] | dem |  | #REF! | #REF! |  | 4 | 0 | vodoinstalace | lokální demontáž staré vodoinstalace a odpadů | (položka neobsahuje materiál) |  | 0 | kpl | 1391 | 1503 | 0 |  |  |  | 1503 |  | 0 | 20 | - | 100% | - | 0 |  |  | 214 | 390
[8 empty] | dem |  | #REF! | #REF! |  | 4 | 0 | vodoinstalace | lokální demontáž staré vodoinstalace a odpadů včetně vyhledání přívodů | (položka neobsahuje materiál) |  | 0 | kpl | 2087 | 2254 | 0 |  |  |  | 2254 |  | 0 | 10 | - | 100% | - | 0 |  |  | 321 | 390
[8 empty] | dem |  | #REF! | #REF! |  | 4 | 0 | vodoinstalace | demontáž geberitu pro wc | (položka neobsahuje materiál) |  | 0 | ks | 280 | 303 | 0 |  |  |  | 303 |  | 0 | 15 | - | 100% | - | 0 |  |  | 43 | 390
[8 empty] | dem |  | #REF! | #REF! |  | 4 | 0 | vodoinstalace | demontáž geberitu včetně vyzdívky | (položka neobsahuje materiál) |  | 0 | ks | 462 | 499 | 0 |  |  |  | 499 |  | 0 | 50 | - | 100% | - | 0 |  |  | 71 | 390
[8 empty] | dem |  | #REF! | #REF! |  | 4 | 0 | vodoinstalace | demontáž bojleru do 100l | (položka neobsahuje materiál) |  | 0 | ks | 780 | 843 | 0 |  |  |  | 843 |  | 0 | 35 | - | 100% | - | 0 |  |  | 120 | 390
[8 empty] | dem |  | #REF! | #REF! |  | 4 | 0 | vodoinstalace | demontáž bojleru do 180l | (položka neobsahuje materiál) |  | 0 | ks | 1001 | 1082 | 0 |  |  |  | 1082 |  | 0 | 60 | - | 100% | - | 0 |  |  | 154 | 390
[8 empty] | dem |  | #REF! | #REF! |  | 4 | 0 | plynoinstalace | demontáž starého rozvodu plynu | (položka neobsahuje materiál) |  | 0 | kpl | 1339 | 1447 | 0 |  |  |  | 1447 |  | 0 | 20 | - | 100% | - | 0 |  |  | 206 | 390
[8 empty] | dem |  | #REF! | #REF! |  | 4 | 0 | plynoinstalace | demontáž plynového potrubí | (položka neobsahuje materiál) |  | 0 | mb | 85 | 92 | 0 |  |  |  | 92 |  | 0 | 3 | - | 100% | - | 0 |  |  | 13 | 390
[8 empty] | dem |  | #REF! | #REF! |  | 4 | 0 | topení | demontáž starého rozvodu ústředního vytápění bytu včetně radiátorů a kotle | (položka neobsahuje materiál) |  | 0 | kpl | 3829 | 4136 | 0 |  |  |  | 4136 |  | 0 | 350 | - | 100% | - | 0 |  |  | 589 | 390
[8 empty] | dem |  | #REF! | #REF! |  | 4 | 0 | topení | demontáž topení waw včetně demontáže komínu | (položka neobsahuje materiál) |  | 0 | ks | 728 | 787 | 0 |  |  |  | 787 |  | 0 | 50 | - | 100% | - | 0 |  |  | 112 | 390
[8 empty] | dem |  | #REF! | #REF! |  | 4 | 0 | topení | demontáž topení waw včetně demontáže komínu (komínovou mřížku na fasádě zachovat) | (položka neobsahuje materiál) |  | 0 | ks | 728 | 787 | 0 |  |  |  | 787 |  | 0 | 50 | - | 100% | - | 0 |  |  | 112 | 390
[8 empty] | dem |  | #REF! | #REF! |  | 4 | 0 | topení | demontáž starého rozvodu ústředního vytápění bytu | (položka neobsahuje materiál) |  | 0 | kpl | 1788 | 1932 | 0 |  |  |  | 1932 |  | 0 | 100 | - | 100% | - | 0 |  |  | 275 | 390
[8 empty] | dem |  | #REF! | #REF! |  | 4 | 0 | topení | demontáž starého rozvodu ústředního vytápění bytu včetně radiátorů | (položka neobsahuje materiál) |  | 0 | kpl | 2301 | 2486 | 0 |  |  |  | 2486 |  | 0 | 300 | - | 100% | - | 0 |  |  | 354 | 390
[8 empty] | dem |  | #REF! | #REF! |  | 4 | 0 | topení | demontáž starého rozvodu ústředního vytápění domu | (položka neobsahuje materiál) |  | 0 | kpl | 2386 | 2577 | 0 |  |  |  | 2577 |  | 0 | 150 | - | 100% | - | 0 |  |  | 367 | 390
[8 empty] | dem |  | #REF! | #REF! |  | 4 | 0 | topení | demontáž litinového radiátoru | (položka neobsahuje materiál) |  | 0 | ks | 449 | 485 | 0 |  |  |  | 485 |  | 0 | 50 | - | 100% | - | 0 |  |  | 69 | 390
[8 empty] | dem |  | #REF! | #REF! |  | 4 | 0 | topení | demontáž plechového radiátoru | (položka neobsahuje materiál) |  | 0 | ks | 371 | 401 | 0 |  |  |  | 401 |  | 0 | 10 | - | 100% | - | 0 |  |  | 57 | 390
[8 empty] | dem |  | #REF! | #REF! |  | 4 | 0 | topení | demontáž závěsného kotle | (položka neobsahuje materiál) |  | 0 | ks | 832 | 899 | 0 |  |  |  | 899 |  | 0 | 50 | - | 100% | - | 0 |  |  | 128 | 390
[8 empty] | dem |  | #REF! | #REF! |  | 4 | 0 | topení | demontáž topného žebříku | (položka neobsahuje materiál) |  | 0 | ks | 371 | 401 | 0 |  |  |  | 401 |  | 0 | 5 | - | 100% | - | 0 |  |  | 57 | 390
[8 empty] | dem |  | #REF! | #REF! |  | 4 | 0 | topení | demontáž podlahového konvektoru včetně odsekání betonové podlahy | (položka neobsahuje materiál) |  | 0 | ks | 631 | 682 | 0 |  |  |  | 682 |  | 0 | 30 | - | 100% | - | 0 |  |  | 97 | 390
[8 empty] | dem |  | #REF! | #REF! |  | 4 | 0 | topení | demontáž elektrického přímotopu | (položka neobsahuje materiál) |  | 0 | ks | 182 | 197 | 0 |  |  |  | 197 |  | 0 | 5 | - | 100% | - | 0 |  |  | 28 | 390
[8 empty] | dem |  | #REF! | #REF! |  | 4 | 0 | topení | demontáž ocelového potrubí | (položka neobsahuje materiál) |  | 0 | mb | 85 | 92 | 0 |  |  |  | 92 |  | 0 | 2 | - | 100% | - | 0 |  |  | 13 | 390
[8 empty] | dem |  | #REF! | #REF! |  | 4 | 0 | topení | demontáž měděného potrubí | (položka neobsahuje materiál) |  | 0 | mb | 72 | 78 | 0 |  |  |  | 78 |  | 0 | 1 | - | 100% | - | 0 |  |  | 11 | 390
[8 empty] | dem |  | #REF! | #REF! |  | 4 | 0 | topení | demontáž plynové karmy | (položka neobsahuje materiál) |  | 0 | ks | 832 | 899 | 0 |  |  |  | 899 |  | 0 | 20 | - | 100% | - | 0 |  |  | 128 | 390
[8 empty] | dem |  | #REF! | #REF! |  | 4 | 0 | podlahy | demontáž soklových podlahových lišt | (položka neobsahuje materiál) |  | 0 | mb | 20 | 22 | 0 |  |  |  | 22 |  | 0 | 0.3 | - | 100% | - | 0 |  |  | 3 | 390
[8 empty] | dem |  | #REF! | #REF! |  | 4 | 0 | podlahy | demontáž kobercových soklů | (položka neobsahuje materiál) |  | 0 | mb | 13 | 15 | 0 |  |  |  | 15 |  | 0 | 0.05 | - | 100% | - | 0 |  |  | 2 | 390
[8 empty] | dem |  | #REF! | #REF! |  | 4 | 0 | podlahy | demontáž parket (na hřebíčkách) | (položka neobsahuje materiál) |  | 0 | m2 | 72 | 78 | 0 |  |  |  | 78 |  | 0 | 8 | - | 100% | - | 0 |  |  | 11 | 390
[8 empty] | dem |  | #REF! | #REF! |  | 4 | 0 | podlahy | demontáž parket (lepené do asfaltu) | (položka neobsahuje materiál) |  | 0 | m2 | 85 | 92 | 0 |  |  |  | 92 |  | 0 | 8 | - | 100% | - | 0 |  |  | 13 | 390
[8 empty] | dem |  | #REF! | #REF! |  | 4 | 0 | podlahy | demontáž dřevěných čtverců vlepených v izolantu | (položka neobsahuje materiál) |  | 0 | m2 | 85 | 92 | 0 |  |  |  | 92 |  | 0 | 10 | - | 100% | - | 0 |  |  | 13 | 390
[8 empty] | dem |  | #REF! | #REF! |  | 4 | 0 | podlahy | demontáž podkladní prkenné podlahy včetně spodních trámků | (položka neobsahuje materiál) |  | 0 | m2 | 104 | 113 | 0 |  |  |  | 113 |  | 0 | 17 | - | 100% | - | 0 |  |  | 16 | 390
[8 empty] | dem |  | #REF! | #REF! |  | 4 | 0 | podlahy | demontáž podkladní prkenné podlahy včetně spodních trámků (podklad pod parketama) | (položka neobsahuje materiál) |  | 0 | m2 | 104 | 113 | 0 |  |  |  | 113 |  | 0 | 17 | - | 100% | - | 0 |  |  | 16 | 390
[8 empty] | dem |  | #REF! | #REF! |  | 4 | 0 | podlahy | demontáž podkladní prkenné podlahy bez spodních trámků (podklad pod parketama) | (položka neobsahuje materiál) |  | 0 | m2 | 91 | 99 | 0 |  |  |  | 99 |  | 0 | 15 | - | 100% | - | 0 |  |  | 14 | 390
[8 empty] | dem |  | #REF! | #REF! |  | 4 | 0 | podlahy | demontáž prkenné pochozí podlahy | (položka neobsahuje materiál) |  | 0 | m2 | 85 | 92 | 0 |  |  |  | 92 |  | 0 | 15 | - | 100% | - | 0 |  |  | 13 | 390
[8 empty] | dem |  | #REF! | #REF! |  | 4 | 0 | podlahy | demontáž plovoucí laminátové podlahy | (položka neobsahuje materiál) |  | 0 | m2 | 39 | 43 | 0 |  |  |  | 43 |  | 0 | 8 | - | 100% | - | 0 |  |  | 6 | 390
[8 empty] | dem |  | #REF! | #REF! |  | 4 | 0 | podlahy | odstranění škvárového násypu pod podlahami | (položka neobsahuje materiál) |  | 0 | m3 | 689 | 745 | 0 |  |  |  | 745 |  | 0 | 900 | - | 100% | - | 0 |  |  | 106 | 390
[8 empty] | dem |  | #REF! | #REF! |  | 4 | 0 | podlahy | demontáž dřevotřískové podlahy | (položka neobsahuje materiál) |  | 0 | m2 | 85 | 92 | 0 |  |  |  | 92 |  | 0 | 15 | - | 100% | - | 0 |  |  | 13 | 390
[8 empty] | dem |  | #REF! | #REF! |  | 4 | 0 | podlahy | demontáž OSB podlahy | (položka neobsahuje materiál) |  | 0 | m2 | 85 | 92 | 0 |  |  |  | 92 |  | 0 | 15 | - | 100% | - | 0 |  |  | 13 | 390
[8 empty] | dem |  | #REF! | #REF! |  | 4 | 0 | podlahy | demontáž koberce volně položeného | (položka neobsahuje materiál) |  | 0 | m2 | 39 | 43 | 0 |  |  |  | 43 |  | 0 | 3 | - | 100% | - | 0 |  |  | 6 | 390
[8 empty] | dem |  | #REF! | #REF! |  | 4 | 0 | podlahy | demontáž koberce lepeného | (položka neobsahuje materiál) |  | 0 | m2 | 85 | 92 | 0 |  |  |  | 92 |  | 0 | 3.5 | - | 100% | - | 0 |  |  | 13 | 390
[8 empty] | dem |  | #REF! | #REF! |  | 4 | 0 | podlahy | demontáž korkové podlahy lepené | (položka neobsahuje materiál) |  | 0 | m2 | 85 | 92 | 0 |  |  |  | 92 |  | 0 | 3 | - | 100% | - | 0 |  |  | 13 | 390
[8 empty] | dem |  | #REF! | #REF! |  | 4 | 0 | podlahy | demontáž pvc volně položeného (1 vrstva) | (položka neobsahuje materiál) |  | 0 | m2 | 39 | 43 | 0 |  |  |  | 43 |  | 0 | 4 | - | 100% | - | 0 |  |  | 6 | 390
[8 empty] | dem |  | #REF! | #REF! |  | 4 | 0 | podlahy | demontáž pvc lepeného (1 vrstva) | (položka neobsahuje materiál) |  | 0 | m2 | 59 | 64 | 0 |  |  |  | 64 |  | 0 | 4 | - | 100% | - | 0 |  |  | 9 | 390
[8 empty] | dem |  | #REF! | #REF! |  | 4 | 0 | podlahy | demontáž vinylové podlahy | (položka neobsahuje materiál) |  | 0 | m2 | 59 | 64 | 0 |  |  |  | 64 |  | 0 |  | - | 100% | - | 0 |  |  | 9 | 390
[8 empty] | dem |  | #REF! | #REF! |  | 4 | 0 | garnýže | demontáž garnýže | (položka neobsahuje materiál) |  | 0 | ks | 39 | 43 | 0 |  |  |  | 43 |  | 0 | 5 | - | 100% | - | 0 |  |  | 6 | 390
[8 empty] | dem |  | #REF! | #REF! |  | 4 | 0 | nábytek | demontáž kuchyňské linky (spodní skříňky + pracovní deska + vrchní skžíňky) | (položka neobsahuje materiál) |  | 0 | mb | 494 | 534 | 0 |  |  |  | 534 |  | 0 | 40 | - | 100% | - | 0 |  |  | 76 | 390
[8 empty] | dem |  | #REF! | #REF! | 6 | 4 | 0 | nábytek | demontáž vestavěné skříně | (položka neobsahuje materiál) |  | 2 | mb | 351 |  | 0 |  |  |  | 0 |  | 0 | 50 | - | 100% | - | 100 |  |  | 54 | 390
[8 empty] | dem |  | #REF! | #REF! |  | 4 | 0 | nábytek | demontáž nábytku, kuchyňské linky, apod | (položka neobsahuje materiál) |  | 0 | hod | 390 | 422 | 0 |  |  |  | 422 |  | 0 | 100 | - | 100% | - | 0 |  |  | 60 | 390
[8 empty] | dem |  | #REF! | #REF! |  | 4 | 0 | obklady | odsekání keramického obkladu bez začištění podkladu | (položka neobsahuje materiál) |  | 0 | m2 | 91 | 99 | 0 |  |  |  | 99 |  | 0 | 20 | - | 100% | 0 |  |  |  | 14 | 390
[8 empty] | dem |  | #REF! | #REF! | 7 | 4 | 0 | obklady | odsekání keramického obkladu se začištěním podkladu | (položka neobsahuje materiál) |  | 60 | m2 | 137 |  | 0 |  |  |  | 0 |  | 0 | 20 | - | 100% | 1200 |  |  |  | 21 | 390
[8 empty] | dem |  | #REF! | #REF! |  | 4 | 0 | dlažby | odsekání keramické dlažby bez začištění podkladu | (položka neobsahuje materiál) |  | 0 | m2 | 98 | 106 | 0 |  |  |  | 106 |  | 0 | 25 | - | 100% | 0 |  |  |  | 15 | 390
[8 empty] | dem |  | #REF! | #REF! | 8 | 4 | 0 | dlažby | odsekání keramické dlažby se začištěním podkladu | (položka neobsahuje materiál) |  | 3 | m2 | 150 |  | 0 |  |  |  | 0 |  | 0 | 25 | - | 100% | 75 |  |  |  | 23 | 390
[8 empty] | dem |  | #REF! | #REF! |  | 4 | 0 | dlažby | odsekání keramických soklů | (položka neobsahuje materiál) |  | 0 | mb | 13 | 15 | 0 |  |  |  | 15 |  | 0 | 1 | - | 100% | 0 |  |  |  | 2 | 390
[8 empty] | dem |  | #REF! | #REF! |  | 4 | 0 | dlažby | odsekání dvou vrstev keramické dlažby se začištěním podkladu | (položka neobsahuje materiál) |  | 0 | m2 | 215 | 233 | 0 |  |  |  | 233 |  | 0 | 50 | - | 100% | 0 |  |  |  | 33 | 390
[8 empty] | dem |  | #REF! | #REF! |  | 4 | 0 | zrcadla | demontáž lepeného zrcadla se začištěním podkladu | (položka neobsahuje materiál) |  | 0 | m2 | 156 | 169 | 0 |  |  |  | 169 |  | 0 | 5 | - | 100% | - | 0 |  |  | 24 | 390
[8 empty] | dem |  | #REF! | #REF! |  | 4 | 0 | omítky | oškrábání starého štuku na stěně | (položka neobsahuje materiál) |  | 0 | m2 | 65 | 71 | 0 |  |  |  | 71 |  | 0 | 1 | - | 100% | 0 |  |  |  | 10 | 390
[8 empty] | dem |  | #REF! | #REF! |  | 4 | 0 | omítky | oškrábání starého štuku na stropě | (položka neobsahuje materiál) |  | 0 | m2 | 85 | 92 | 0 |  |  |  | 92 |  | 0 | 1 | - | 100% | 0 |  |  |  | 13 | 390
[8 empty] | dem |  | #REF! | #REF! |  | 4 | 0 | omítky | otlučení vápenné omítky do tl.30mm (na stěnách) | (položka neobsahuje materiál) |  | 0 | m2 | 124 | 134 | 0 |  |  |  | 134 |  | 0 | 20 | - | 100% | 0 |  |  |  | 19 | 390
[8 empty] | dem |  | #REF! | #REF! |  | 4 | 0 | omítky | otlučení vápenné omítky do tl.30mm (na stěnách v koupelně) | (položka neobsahuje materiál) |  | 0 | m2 | 124 | 134 | 0 |  |  |  | 134 |  | 0 | 20 | - | 100% | 0 |  |  |  | 19 | 390
[8 empty] | dem |  | #REF! | #REF! |  | 4 | 0 | omítky | otlučení vápenné omítky do tl.30mm (na sropě) | (položka neobsahuje materiál) |  | 0 | m2 | 156 | 169 | 0 |  |  |  | 169 |  | 0 | 20 | - | 100% | 0 |  |  |  | 24 | 390
[8 empty] | dem |  | #REF! | #REF! |  | 4 | 0 | omítky | otlučení vápenné omítky do tl.30mm (na fasádě) | (položka neobsahuje materiál) |  | 0 | m2 | 124 | 134 | 0 |  |  |  | 134 |  | 0 | 20 | - | 100% | 0 |  |  |  | 19 | 390
[8 empty] | dem |  | #REF! | #REF! | 9 | 4 | 0 | zděné příčky | bourání zděné příčky z plné cihly | (položka neobsahuje materiál) |  | 1 | m3 | 1203 |  | 0 |  |  |  | 0 |  | 0 | 1200 | - | 100% | 1200 |  |  |  | 185 | 390
[8 empty] | dem |  | #REF! | #REF! |  | 4 | 0 | zděné příčky | bourání zděné příčky tl.60mm | (položka neobsahuje materiál) |  | 0 | m2 | 85 | 92 | 0 |  |  |  | 92 |  | 0 | 72 | - | 100% | 0 |  |  |  | 13 | 390
[8 empty] | dem |  | #REF! | #REF! | 10 | 4 | 0 | zděné příčky | bourání zděné příčky tl.100mm | (položka neobsahuje materiál) |  | 3 | m2 | 98 |  | 0 |  |  |  | 0 |  | 0 | 120 | - | 100% | 360 |  |  |  | 15 | 390
[8 empty] | dem |  | #REF! | #REF! |  | 4 | 0 | zděné příčky | bourání zděné příčky tl.100mm (duté cihly) | (položka neobsahuje materiál) |  | 0 | m2 | 111 | 120 | 0 |  |  |  | 120 |  | 0 | 120 | - | 100% | 0 |  |  |  | 17 | 390
[8 empty] | dem |  | #REF! | #REF! |  | 4 | 0 | zděné příčky | bourání zděné příčky tl.150mm | (položka neobsahuje materiál) |  | 0 | m2 | 156 | 169 | 0 |  |  |  | 169 |  | 0 | 180 | - | 100% | 0 |  |  |  | 24 | 390
[8 empty] | dem |  | #REF! | #REF! |  | 4 | 0 | zděné příčky | bourání zděné příčky tl.200mm | (položka neobsahuje materiál) |  | 0 | m2 | 208 | 225 | 0 |  |  |  | 225 |  | 0 | 240 | - | 100% | 0 |  |  |  | 32 | 390
[8 empty] | dem |  | #REF! | #REF! |  | 4 | 0 | zděné příčky | bourání zděné příčky tl.250mm | (položka neobsahuje materiál) |  | 0 | m2 | 260 | 281 | 0 |  |  |  | 281 |  | 0 | 300 | - | 100% | 0 |  |  |  | 40 | 390
[8 empty] | dem |  | #REF! | #REF! |  | 4 | 0 | zděné příčky | bourání zděné příčky tl.300mm | (položka neobsahuje materiál) |  | 0 | m2 | 306 | 331 | 0 |  |  |  | 331 |  | 0 | 360 | - | 100% | 0 |  |  |  | 47 | 390
[8 empty] | dem |  | #REF! | #REF! |  | 4 | 0 | zděné příčky | bourání zděné příčky tl.350mm | (položka neobsahuje materiál) |  | 0 | m2 | 351 | 380 | 0 |  |  |  | 380 |  | 0 | 420 | - | 100% | 0 |  |  |  | 54 | 390
[8 empty] | dem |  | #REF! | #REF! |  | 4 | 0 | zděné příčky | bourání zděné příčky tl.400mm | (položka neobsahuje materiál) |  | 0 | m2 | 397 | 429 | 0 |  |  |  | 429 |  | 0 | 480 | - | 100% | 0 |  |  |  | 61 | 390
[8 empty] | dem |  | #REF! | #REF! |  | 4 | 0 | ytongové příčky | bourání ytongové příčky tl.50mm | (položka neobsahuje materiál) |  | 0 | m2 | 72 | 78 | 0 |  |  |  | 78 |  | 0 | 38 | - | 100% | 0 |  |  |  | 11 | 390
[8 empty] | dem |  | #REF! | #REF! |  | 4 | 0 | ytongové příčky | bourání ytongové příčky tl.75mm | (položka neobsahuje materiál) |  | 0 | m2 | 91 | 99 | 0 |  |  |  | 99 |  | 0 | 56 | - | 100% | 0 |  |  |  | 14 | 390
[8 empty] | dem |  | #REF! | #REF! |  | 4 | 0 | ytongové příčky | bourání ytongové příčky tl.100mm | (položka neobsahuje materiál) |  | 0 | m2 | 104 | 113 | 0 |  |  |  | 113 |  | 0 | 75 | - | 100% | 0 |  |  |  | 16 | 390
[8 empty] | dem |  | #REF! | #REF! |  | 4 | 0 | ytongové příčky | bourání ytongové příčky tl.120mm | (položka neobsahuje materiál) |  | 0 | m2 | 124 | 134 | 0 |  |  |  | 134 |  | 0 | 94 | - | 100% | 0 |  |  |  | 19 | 390
[8 empty] | dem |  | #REF! | #REF! |  | 4 | 0 | ytongové příčky | bourání ytongové příčky tl.150mm | (položka neobsahuje materiál) |  | 0 | m2 | 156 | 169 | 0 |  |  |  | 169 |  | 0 | 113 | - | 100% | 0 |  |  |  | 24 | 390
[8 empty] | dem |  | #REF! | #REF! |  | 4 | 0 | ytongové příčky | bourání ytongové příčky tl.200mm | (položka neobsahuje materiál) |  | 0 | m2 | 208 | 225 | 0 |  |  |  | 225 |  | 0 | 150 | - | 100% | 0 |  |  |  | 32 | 390
[8 empty] | dem |  | #REF! | #REF! |  | 4 | 0 | ytongové příčky | bourání ytongové příčky tl.250mm | (položka neobsahuje materiál) |  | 0 | m2 | 260 | 281 | 0 |  |  |  | 281 |  | 0 | 187 | - | 100% | 0 |  |  |  | 40 | 390
[8 empty] | dem |  | #REF! | #REF! |  | 4 | 0 | ytongové příčky | bourání ytongové příčky tl.400mm | (položka neobsahuje materiál) |  | 0 | m2 | 397 | 429 | 0 |  |  |  | 429 |  | 0 | 300 | - | 100% | 0 |  |  |  | 61 | 390
[8 empty] | dem |  | #REF! | #REF! |  | 4 | 0 | siporexové příčky | bourání siporexové příčky tl.60mm | (položka neobsahuje materiál) |  | 0 | m2 | 91 | 99 | 0 |  |  |  | 99 |  | 0 | 50 | - | 100% | 0 |  |  |  | 14 | 390
[8 empty] | dem |  | #REF! | #REF! |  | 4 | 0 | umakatrové příčky | demontáž umakartového bytového jádra | (položka neobsahuje materiál) |  | 0 | ks | 5363 | 5793 | 0 |  |  |  | 5793 |  | 0 | 300 | - | 100% | - | 0 |  |  | 825 | 390
[8 empty] | dem |  | #REF! | #REF! |  | 4 | 0 | umakatrové příčky | demontáž umakatrové příčky tl. 40mm pomocí postupného odřezávání | (položka neobsahuje materiál) |  | 0 | m2 | 182 | 197 | 0 |  |  |  | 197 |  | 0 | 10 | - | 100% | - | 0 |  |  | 28 | 390
[8 empty] | dem |  | #REF! | #REF! |  | 4 | 0 | dřevěné příčky | bourání dřevěné příčky pomocí postupného odřezávání | (položka neobsahuje materiál) |  | 0 | m2 | 182 | 197 | 0 |  |  |  | 197 |  | 0 | 15 | - | 100% | 0 |  |  |  | 28 | 390
[8 empty] | dem |  | #REF! | #REF! |  | 4 | 0 | betonové příčky | bourání železobetonové příčky tl.60mm pomocí postupného odřezávání | (položka neobsahuje materiál) |  | 0 | m2 | 845 | 913 | 0 |  |  |  | 913 |  | 0 | 150 | - | 100% | 0 |  |  |  | 130 | 390
[8 empty] | dem |  | #REF! | #REF! |  | 4 | 0 | betonové příčky | bourání železobetonové příčky tl.70mm pomocí postupného odřezávání | (položka neobsahuje materiál) |  | 0 | m2 | 1073 | 1159 | 0 |  |  |  | 1159 |  | 0 | 175 | - | 100% | 0 |  |  |  | 165 | 390
[8 empty] | dem |  | #REF! | #REF! |  | 4 | 0 | betonové příčky | bourání železobetonové příčky tl.100mm pomocí postupného odřezávání | (položka neobsahuje materiál) |  | 0 | m2 | 5363 | 5793 | 0 |  |  |  | 5793 |  | 0 | 250 | - | 100% | 0 |  |  |  | 825 | 390
[8 empty] | dem |  | #REF! | #REF! |  | 4 | 0 | betonové příčky | bourání železobetonové příčky tl.150mm pomocí postupného odřezávání | (položka neobsahuje materiál) |  | 0 | m2 | 9191 | 9927 | 0 |  |  |  | 9927 |  | 0 | 375 | - | 100% | 0 |  |  |  | 1414 | 390
[8 empty] | dem |  | #REF! | #REF! |  | 4 | 0 | betonové příčky | bourání železobetonové příčky tl.150mm pomocí postupného odřezávání (průměrná orientační cena) | (položka neobsahuje materiál) |  | 0 | m2 | 7800 | 8424 | 0 |  |  |  | 8424 |  | 0 | 375 | - | 100% | 0 |  |  |  | 1200 | 390
[8 empty] | dem |  | #REF! | #REF! |  | 4 | 0 | betonové podlahy | bourání betonové podlahy tl. 50mm | (položka neobsahuje materiál) |  | 0 | m2 | 104 | 113 | 0 |  |  |  | 113 |  | 0 | 112 | - | 100% | 0 |  |  |  | 16 | 390
[8 empty] | dem |  | #REF! | #REF! |  | 4 | 0 | betonové podlahy | bourání betonové podlahy tl. 60mm | (položka neobsahuje materiál) |  | 0 | m2 | 130 | 141 | 0 |  |  |  | 141 |  | 0 | 135 | - | 100% | 0 |  |  |  | 20 | 390
[8 empty] | dem |  | #REF! | #REF! |  | 4 | 0 | betonové podlahy | bourání betonové podlahy tl. 80mm | (položka neobsahuje materiál) |  | 0 | m2 | 150 | 162 | 0 |  |  |  | 162 |  | 0 | 180 | - | 100% | 0 |  |  |  | 23 | 390
[8 empty] | dem |  | #REF! | #REF! |  | 4 | 0 | betonové podlahy | bourání betonové podlahy tl. 100mm | (položka neobsahuje materiál) |  | 0 | m2 | 169 | 183 | 0 |  |  |  | 183 |  | 0 | 225 | - | 100% | 0 |  |  |  | 26 | 390
[8 empty] | dem |  | #REF! | #REF! |  | 4 | 0 | betonové podlahy | bourání terrasové podlahy tl. 50mm | (položka neobsahuje materiál) |  | 0 | m2 | 104 | 113 | 0 |  |  |  | 113 |  | 0 | 120 | - | 100% | 0 |  |  |  | 16 | 390
[8 empty] | dem |  | #REF! | #REF! |  | 4 | 0 | betonové podlahy | demontáž kari sítě (rozřezání) | (položka neobsahuje materiál) |  | 0 | m2 | 52 | 57 | 0 |  |  |  | 57 |  | 0 | 10 | - | 100% | 0 |  |  |  | 8 | 390
[8 empty] | dem |  | #REF! | #REF! |  | 4 | 0 | zámkové dlažby | demontáž zámkové dlažby | (položka neobsahuje materiál) |  | 0 | m2 | 78 | 85 | 0 |  |  |  | 85 |  | 0 | - | - | - | - | - |  |  | 12 | 390
[8 empty] | dem |  | #REF! | #REF! |  | 4 | 0 | zámkové dlažby | demontáž betonověho obrubníku | (položka neobsahuje materiál) |  | 0 | mb | 65 | 71 | 0 |  |  |  | 71 |  | 0 | - | - | - | - | - |  |  | 10 | 390
[8 empty] | dem |  | #REF! | #REF! |  | 4 | 0 | výkopy zeminy | ruční výkop zeminy hl. 200mm | (položka neobsahuje materiál) |  | 0 | m2 | 221 | 239 | 0 |  |  |  | 239 |  | 0 | - | - | - | - | - |  |  | 34 | 390
[8 empty] | dem |  | #REF! | #REF! |  | 4 | 0 | výkopy zeminy | ruční výkop zeminy hl. 300mm | (položka neobsahuje materiál) |  | 0 | m2 | 332 | 359 | 0 |  |  |  | 359 |  | 0 | - | - | - | - | - |  |  | 51 | 390
[8 empty] | dem |  | #REF! | #REF! |  | 4 | 0 | výkopy zeminy | ruční výkop zeminy hl. 400mm | (položka neobsahuje materiál) |  | 0 | m2 | 449 | 485 | 0 |  |  |  | 485 |  | 0 | - | - | - | - | - |  |  | 69 | 390
[8 empty] | dem |  | #REF! | #REF! |  | 4 | 0 | výkopy zeminy | ruční výkop zeminy - rýha hl. 800mm, š. 400mm | (položka neobsahuje materiál) |  | 0 | mb | 416 | 450 | 0 |  |  |  | 450 |  | 0 | - | - | - | - | - |  |  | 64 | 390
[8 empty] | dem |  | #REF! | #REF! |  | 4 | 0 | izolace IPA | demontáž izolace IPA | (položka neobsahuje materiál) |  | 0 | m2 | 33 | 36 | 0 |  |  |  | 36 |  | 0 | 5 | - | 100% | - | 0 |  |  | 5 | 390
[8 empty] | dem |  | #REF! | #REF! |  | 4 | 0 | okna | demontáž okna do světlíku | (položka neobsahuje materiál) |  | 0 | ks | 156 | 169 | 0 |  |  |  | 169 |  | 0 | 15 | - | 100% | - | 0 |  |  | 24 | 390
[8 empty] | dem |  | #REF! | #REF! |  | 4 | 0 | okna | demontáž okna do 1m2 | (položka neobsahuje materiál) |  | 0 | ks | 221 | 239 | 0 |  |  |  | 239 |  | 0 | 30 | - | 100% | - | 0 |  |  | 34 | 390
[8 empty] | dem |  | #REF! | #REF! | 11 | 4 | 0 | okna | demontáž okna do 2m2 | (položka neobsahuje materiál) |  | 2 | ks | 280 |  | 0 |  |  |  | 0 |  | 0 | 50 | - | 100% | - | 100 |  |  | 43 | 390
[8 empty] | dem |  | #REF! | #REF! |  | 4 | 0 | okna | demontáž okna do 3m2 | (položka neobsahuje materiál) |  | 0 | ks | 332 | 359 | 0 |  |  |  | 359 |  | 0 | 70 | - | 100% | - | 0 |  |  | 51 | 390
[8 empty] | dem |  | #REF! | #REF! |  | 4 | 0 | okna | demontáž okna do 4m2 | (položka neobsahuje materiál) |  | 0 | ks | 390 | 422 | 0 |  |  |  | 422 |  | 0 | 100 | - | 100% | - | 0 |  |  | 60 | 390
[8 empty] | dem |  | #REF! | #REF! |  | 4 | 0 | okna | demontáž okna do 5m2 | (položka neobsahuje materiál) |  | 0 | ks | 449 | 485 | 0 |  |  |  | 485 |  | 0 | 120 | - | 100% | - | 0 |  |  | 69 | 390
[8 empty] | dem |  | #REF! | #REF! |  | 4 | 0 | střechy | demontáž střešních tašek | (položka neobsahuje materiál) |  | 0 | m2 | 65 | 71 | 0 |  |  |  | 71 |  | 0 | 4 | - | 100% | 0 |  |  |  | 10 | 390
[8 empty] | dem |  | #REF! | #REF! |  | 4 | 0 | střechy | demontáž střešních latí | (položka neobsahuje materiál) |  | 0 | mb | 20 | 22 | 0 |  |  |  | 22 |  | 0 | 2 | - | 100% | - | 0 |  |  | 3 | 390
[8 empty] | dem |  | #REF! | #REF! |  | 4 | 0 | střechy | demontáž střešního krovu | (položka neobsahuje materiál) |  | 0 | mb | 98 | 106 | 0 |  |  |  | 106 |  | 0 | 10 | - | 100% | - | 0 |  |  | 15 | 390
[8 empty] | dem |  | #REF! | #REF! |  | 4 | 0 | okapy | demontáž okapového žlabu | (položka neobsahuje materiál) |  | 0 | mb | 59 | 64 | 0 |  |  |  | 64 |  | 0 | 2 | - | 100% | - | 0 |  |  | 9 | 390
[8 empty] | dem |  | #REF! | #REF! |  | 4 | 0 | okapy | demontáž okapového svodu | (položka neobsahuje materiál) |  | 0 | mb | 59 | 64 | 0 |  |  |  | 64 |  | 0 | 2 | - | 100% | - | 0 |  |  | 9 | 390
[8 empty] | dem |  | #REF! | #REF! |  | 4 | 0 | ostatní demontáže | demontáž trámů | (položka neobsahuje materiál) |  | 0 | mb | 130 | 141 | 0 |  |  |  | 141 |  | 0 | 5 | - | 100% | - | 0 |  |  | 20 | 390
[8 empty] | dem |  | #REF! | #REF! |  | 4 | 0 | ostatní demontáže | demontáž krbové vložky včetně obezdívky | (položka neobsahuje materiál) |  | 0 | ks | 2555 | 2760 | 0 |  |  |  | 2760 |  | 0 | 200 | - | 100% | - | 0 |  |  | 393 | 390
[8 empty] | dem |  | #REF! | #REF! |  | 4 | 0 | ostatní demontáže | demontáž revizních dvířek v SDK | (položka neobsahuje materiál) |  | 0 | ks | 85 | 92 | 0 |  |  |  | 92 |  | 0 | 3 | - | 100% | - | 0 |  |  | 13 | 390
[8 empty] | dem |  | #REF! | #REF! |  | 4 | 0 | ostatní demontáže | demontáž zásuvky / vypínače | (položka neobsahuje materiál) |  | 0 | ks | 52 | 57 | 0 |  |  |  | 57 |  | 0 | 0.2 | - | 100% | - | 0 |  |  | 8 | 390
[8 empty] | dem |  | #REF! | #REF! |  | 4 | 0 | práce v hodinovce | odborné demontážní práce | (položka neobsahuje materiál) |  | 0 | hod | 390 | 422 | 0 |  |  |  | 422 |  | 0 | - | - | - | - | - |  |  | 60 | 390
[8 empty] | dem |  | #REF! | #REF! |  | 4 | 0 | práce v hodinovce | odborné demontážní práce, které nelze napasovat na aktuální úkolové položky - viz popis v poznámce níže | (položka neobsahuje materiál) |  | 0 | hod | 390 | 422 | 0 |  |  |  | 422 |  | 0 | - | - | - | - | - |  |  | 60 | 390
[8 empty] | dem |  | #REF! | #REF! |  | 4 | 0 | práce v hodinovce | pomocné demontážní práce | (položka neobsahuje materiál) |  | 0 | hod | 270 | 292 | 0 |  |  |  | 292 |  | 0 | - | - | - | - | - |  |  | 60 | 270
[8 empty] | dem |  | #REF! | #REF! |  | 4 | 0 | práce v hodinovce | pomocné demontážní práce, které nelze napasovat na aktuální úkolové položky - viz popis v poznámce níže | (položka neobsahuje materiál) |  | 0 | hod | 270 | 292 | 0 |  |  |  | 292 |  | 0 | - | - | - | - | - |  |  | 60 | 270
[8 empty] | dem |  | #REF! | #REF! |  | 5 | 0 | materiály k hodinovce | (položka neobsahuje práci) | předpokládaný materiál k demontážním pracím v hodinovce (průměrná orientační cena) (předpoklad 500 Kč + marže) |  | 0 | kpl |  |  |  | 500 | 540 | 0 | 540 |  | 0 | 5 | 0 | 5% | - | 0 |  |  |  |  | 500
[8 empty] | dem |  | #REF! | #REF! |  | 5 | 0 | materiály k hodinovce | (položka neobsahuje práci) | předpokládaný materiál k demontážním pracím v hodinovce (průměrná orientační cena) (předpoklad 1 tis + marže) |  | 0 | kpl |  |  |  | 1000 | 1080 | 0 | 1080 |  | 0 | 10 | 0 | 5% | - | 0 |  |  |  |  | 1000
[8 empty] | dem |  | #REF! | #REF! |  | 5 | 0 | materiály k hodinovce | (položka neobsahuje práci) | předpokládaný materiál k demontážním pracím v hodinovce (průměrná orientační cena) (předpoklad 2 tis + marže) |  | 0 | kpl |  |  |  | 2000 | 2160 | 0 | 2160 |  | 0 | 20 | 0 | 5% | - | 0 |  |  |  |  | 2000
[8 empty] | dem |  | #REF! | #REF! |  | 5 | 0 | materiály k hodinovce | (položka neobsahuje práci) | předpokládaný materiál k demontážním pracím v hodinovce (průměrná orientační cena) (předpoklad 5 tis + marže) |  | 0 | kpl |  |  |  | 5000 | 5400 | 0 | 5400 |  | 0 | 50 | 0 | 5% | - | 0 |  |  |  |  | 5000
[8 empty] | dem |  | #REF! | #REF! |  | 5 | 0 | materiály k hodinovce | (položka neobsahuje práci) | předpokládaný materiál k demontážním pracím v hodinovce (průměrná orientační cena) (předpoklad 10 tis + marže) |  | 0 | kpl |  |  |  | 10000 | 10800 | 0 | 10800 |  | 0 | 100 | 0 | 5% | - | 0 |  |  |  |  | 10000
[8 empty] | dem |  |  |  |  | 99 | 0 |  |  |  |  | 0
předpoklady |  | Jednotlivé importy předávacích protokolů |  |  |  |  | Sloučené rozpočty | dem |  |  |  | >sekce | A | 0 |  | Demontáže a bourací práce celkem |  |  | >sekce |  |  |  | 0 |  |  | 0 |  |  | 0 |  | 0 |  | 2835 | 382 |  | 0
předpoklady |  | Jednotlivé importy předávacích protokolů |  |  |  |  | Sloučené rozpočty | dem |  |  |  | >sekce | B | 0 |  | Demontáže a bourací práce celkem |  |  | >sekce |  |  |  | 0 |  |  | 0 |  |  | 0 |  | 0 |  | 2835 | 382 |  | 0
předpoklady |  | Jednotlivé importy předávacích protokolů |  |  |  |  | Sloučené rozpočty | dem |  |  |  | >sekce | C | 0 |  | Demontáže a bourací práce celkem |  |  | >sekce |  |  |  | 0 |  |  | 0 |  |  | 0 |  | 0 |  | 2835 | 382 |  | 0
předpoklady |  | Jednotlivé importy předávacích protokolů |  |  |  |  | Sloučené rozpočty | dem |  |  |  | >sekce | D | 0 |  | Demontáže a bourací práce celkem |  |  | >sekce |  |  |  | 0 |  |  | 0 |  |  | 0 |  | 0 |  | 2835 | 382 |  | 0
původní rozpočet | nově sjednané | ID | ID | ID | ID | ID |  | zak |  |  |  | >sekce | A | 0 |  | Zakládací práce |  |  | >sekce
|  | datum | datum | datum | datum | datum |  | zak | #REF! | od | do | Číslo položky | A | 0 | Kategorie | Popis práce | Popis materiálu |  | Množství / mj |  | Nákup práce (mj) | Cena práce (1 mj / celkem) |  | Nákup materiálu (mj) | Cena materiálu (1 mj / celkem) |  | Cena práce + materiálu (1 mj / celkem) |  |  | Váha (1 mj / celkem) |  | Odpad (% / suť / směs) |  |  | Váha 2 (1 mj / celkem) |  | Nh (min) | Kč / hod | Mat bez DPH
původní rozpočet | nově sjednané | ID | ID | ID | ID | ID |  | zak |  |  |  | >sekce | B | 0 |  | Zakládací práce |  |  | >sekce
|  | datum | datum | datum | datum | datum |  | zak | #REF! | od | do | Číslo položky | B | 0 | Kategorie | Popis práce | Popis materiálu |  | Množství / mj |  | Nákup práce (mj) | Cena práce (1 mj / celkem) |  | Nákup materiálu (mj) | Cena materiálu (1 mj / celkem) |  | Cena práce + materiálu (1 mj / celkem) |  |  | Váha (1 mj / celkem) |  | Odpad (% / suť / směs) |  |  | Váha 2 (1 mj / celkem) |  | Nh (min) | Kč / hod | Mat bez DPH
původní rozpočet | nově sjednané | ID | ID | ID | ID | ID |  | zak |  |  |  | >sekce | C | 0 |  | Zakládací práce |  |  | >sekce
|  | datum | datum | datum | datum | datum |  | zak | #REF! | od | do | Číslo položky | C | 0 | Kategorie | Popis práce | Popis materiálu |  | Množství / mj |  | Nákup práce (mj) | Cena práce (1 mj / celkem) |  | Nákup materiálu (mj) | Cena materiálu (1 mj / celkem) |  | Cena práce + materiálu (1 mj / celkem) |  |  | Váha (1 mj / celkem) |  | Odpad (% / suť / směs) |  |  | Váha 2 (1 mj / celkem) |  | Nh (min) | Kč / hod | Mat bez DPH
původní rozpočet | nově sjednané | ID | ID | ID | ID | ID |  | zak |  |  |  | >sekce | D | 0 |  | Zakládací práce |  |  | >sekce
|  | datum | datum | datum | datum | datum |  | zak | #REF! | od | do | Číslo položky | D | 0 | Kategorie | Popis práce | Popis materiálu |  | Množství / mj |  | Nákup práce (mj) | Cena práce (1 mj / celkem) |  | Nákup materiálu (mj) | Cena materiálu (1 mj / celkem) |  | Cena práce + materiálu (1 mj / celkem) |  |  | Váha (1 mj / celkem) |  | Odpad (% / suť / směs) |  |  | Váha 2 (1 mj / celkem) |  | Nh (min) | Kč / hod | Mat bez DPH
[8 empty] | zak |  | #REF! | #REF! | >harm | 0 | 0 |  | #REF!
[8 empty] | zak |  | #REF! | #REF! |  | 4 | 0 | vytyčení | vytyčení stavby | (položka neobsahuje materiál) |  | 0 | hod | 390 | 422 | 0 |  |  |  | 422 |  | 0 | - | - | - | - | - |  |  | 60 | 390
[8 empty] | zak |  | #REF! | #REF! |  | 4 | 0 | výkopy zeminy | ruční výkop rýhy pro základový pas | (položka neobsahuje materiál) |  | 0 | m3 | 1840 | 1988 | 0 |  |  |  | 1988 |  | 0 | - | - | - | - | - |  |  | 283 | 390
[8 empty] | zak |  | #REF! | #REF! |  | 4 | 0 | výkopy zeminy | ruční výkop pro základovou patku | (položka neobsahuje materiál) |  | 0 | m3 | 1840 | 1988 | 0 |  |  |  | 1988 |  | 0 | - | - | - | - | - |  |  | 283 | 390
[8 empty] | zak |  | #REF! | #REF! |  | 4 | 0 | výkopy zeminy | ruční výkop zeminy hl. 200mm | (položka neobsahuje materiál) |  | 0 | m2 | 332 | 359 | 0 |  |  |  | 359 |  | 0 | - | - | - | - | - |  |  | 51 | 390
[8 empty] | zak |  | #REF! | #REF! |  | 4 | 0 | výkopy zeminy | ruční výkop zeminy hl. 300mm | (položka neobsahuje materiál) |  | 0 | m2 | 501 | 542 | 0 |  |  |  | 542 |  | 0 | - | - | - | - | - |  |  | 77 | 390
[8 empty] | zak |  | #REF! | #REF! |  | 4 | 0 | výkopy zeminy | ruční výkop zeminy hl. 400mm | (položka neobsahuje materiál) |  | 0 | m2 | 670 | 724 | 0 |  |  |  | 724 |  | 0 | - | - | - | - | - |  |  | 103 | 390
[8 empty] | zak |  | #REF! | #REF! |  | 4 | 0 | výkopy zeminy | ruční výkop zeminy - rýha hl. 800mm, š. 400mm | (položka neobsahuje materiál) |  | 0 | mb | 416 | 450 | 0 |  |  |  | 450 |  | 0 | - | - | - | - | - |  |  | 64 | 390
[8 empty] | zak |  | #REF! | #REF! |  | 4 | 0 | bagrování časové | koordinace a přípomoce bagristovi | (položka neobsahuje materiál) |  | 0 | hod | 390 | 422 | 0 |  |  |  | 422 |  | 0 | - | - | - | - | - |  |  | 60 | 390
[8 empty] | zak |  | #REF! | #REF! |  | 5 | 0 | bagrování časové | práce u této položky je obsažena v subdodávce | pronájem minibagru na hodiny včetně bagristy (průměrná orientační cena) |  | 0 | hod |  |  |  | 800 | 864 | 0 | 864 |  | 0 | - | - | - | - | - |  |  |  |  | 800
[8 empty] | zak |  | #REF! | #REF! |  | 5 | 0 | bagrování časové | práce u této položky je obsažena v subdodávce | pronájem bagru na hodiny včetně bagristy (průměrná orientační cena) |  | 0 | hod |  |  |  | 1200 | 1296 | 0 | 1296 |  | 0 | - | - | - | - | - |  |  |  |  | 1200
[8 empty] | zak |  | #REF! | #REF! |  | 5 | 0 | bagrování časové | práce u této položky je obsažena v subdodávce | pronájem nákladního auta na hodiny včetně řidiče (průměrná orientační cena) |  | 0 | hod |  |  |  | 800 | 864 | 0 | 864 |  | 0 | - | - | - | - | - |  |  |  |  | 800
[8 empty] | zak |  | #REF! | #REF! |  | 5 | 0 | bagrování časové | práce u této položky je obsažena v subdodávce | pronájem minibagru na dny včetně bagristy (průměrná orientační cena) |  | 0 | den |  |  |  | 7000 | 7560 | 0 | 7560 |  | 0 | - | - | - | - | - |  |  |  |  | 7000
[8 empty] | zak |  | #REF! | #REF! |  | 5 | 0 | bagrování časové | práce u této položky je obsažena v subdodávce | pronájem bagru na dny včetně bagristy (průměrná orientační cena) |  | 0 | den |  |  |  | 9000 | 9720 | 0 | 9720 |  | 0 | - | - | - | - | - |  |  |  |  | 9000
[8 empty] | zak |  | #REF! | #REF! |  | 5 | 0 | bagrování časové | práce u této položky je obsažena v subdodávce | pronájem nákladního auta na dny včetně řidiče (průměrná orientační cena) |  | 0 | den |  |  |  | 7000 | 7560 | 0 | 7560 |  | 0 | - | - | - | - | - |  |  |  |  | 7000
[8 empty] | zak |  | #REF! | #REF! |  | 4 | 0 | bagrování úkolové | stažení ornice bagrem včetně bagru | (položka neobsahuje materiál) |  | 0 | m2 | 221 | 239 | 0 |  |  |  | 239 |  | 0 | - | - | - | - | - | 1700 | 0 | 34 | 390
[8 empty] | zak |  | #REF! | #REF! |  | 4 | 0 | bagrování úkolové | výkop bagrem včetně bagru | (položka neobsahuje materiál) |  | 0 | m3 | 891 | 963 | 0 |  |  |  | 963 |  | 0 | - | - | - | - | - | 1700 | 0 | 137 | 390
[8 empty] | zak |  | #REF! | #REF! |  | 5 | 0 | kanalizace | uložení odpadní trubky KG s hrdlem, pr.110mm | trubka KG 110 (průměrná orientační cena) |  | 0 | mb | 104 | 113 | 0 | 120 | 130 | 0 | 243 |  | 0 | 0.5 | 0 | 5% | - | 0 |  |  | 16 | 390 | 120
[8 empty] | zak |  | #REF! | #REF! |  | 4 | 0 | kanalizace | uložení odpadní trubky KG s hrdlem, pr.110mm | (položka neobsahuje materiál) |  | 0 | mb | 104 | 113 | 0 |  |  |  | 113 |  | 0 | - | - | - | - | - |  |  | 16 | 390
[8 empty] | zak |  | #REF! | #REF! |  | 5 | 0 | kanalizace | montáž kolena KG, pr.110mm | koleno KG 110 (průměrná orientační cena) |  | 0 | ks | 59 | 64 | 0 | 50 | 54 | 0 | 118 |  | 0 | 0.1 | 0 | 5% | - | 0 |  |  | 9 | 390 | 50
[8 empty] | zak |  | #REF! | #REF! |  | 4 | 0 | kanalizace | montáž kolena KG, pr.110mm | (položka neobsahuje materiál) |  | 0 | ks | 59 | 64 | 0 |  |  |  | 64 |  | 0 | - | - | - | - | - |  |  | 9 | 390
[8 empty] | zak |  | #REF! | #REF! |  | 5 | 0 | kanalizace | montáž odbočky KG, pr.110mm | odbočka KG 110 (průměrná orientační cena) |  | 0 | ks | 78 | 85 | 0 | 90 | 98 | 0 | 183 |  | 0 | 0.2 | 0 | 5% | - | 0 |  |  | 12 | 390 | 90
[8 empty] | zak |  | #REF! | #REF! |  | 4 | 0 | kanalizace | montáž odbočky KG, pr.110mm | (položka neobsahuje materiál) |  | 0 | ks | 78 | 85 | 0 |  |  |  | 85 |  | 0 | - | - | - | - | - |  |  | 12 | 390
[8 empty] | zak |  | #REF! | #REF! |  | 5 | 0 | kanalizace | montáž čistícího kusu KG, pr.110mm | čistící kus KG 110 (průměrná orientační cena) |  | 0 | ks | 78 | 85 | 0 | 110 | 119 | 0 | 204 |  | 0 | 0.2 | 0 | 5% | - | 0 |  |  | 12 | 390 | 110
[8 empty] | zak |  | #REF! | #REF! |  | 4 | 0 | kanalizace | montáž čistícího kusu KG, pr.110mm | (položka neobsahuje materiál) |  | 0 | ks | 78 | 85 | 0 |  |  |  | 85 |  | 0 | - | - | - | - | - |  |  | 12 | 390
[8 empty] | zak |  | #REF! | #REF! |  | 5 | 0 | kanalizace | uložení odpadní trubky KG s hrdlem, pr.125mm | trubka KG 125 (průměrná orientační cena) |  | 0 | mb | 111 | 120 | 0 | 140 | 152 | 0 | 272 |  | 0 | 0.5 | 0 | 5% | - | 0 |  |  | 17 | 390 | 140
[8 empty] | zak |  | #REF! | #REF! |  | 4 | 0 | kanalizace | uložení odpadní trubky KG s hrdlem, pr.125mm | (položka neobsahuje materiál) |  | 0 | mb | 111 | 120 | 0 |  |  |  | 120 |  | 0 | - | - | - | - | - |  |  | 17 | 390
[8 empty] | zak |  | #REF! | #REF! |  | 5 | 0 | kanalizace | montáž kolena KG, pr.125mm | koleno KG 125 (průměrná orientační cena) |  | 0 | ks | 65 | 71 | 0 | 60 | 65 | 0 | 136 |  | 0 | 0.1 | 0 | 5% | - | 0 |  |  | 10 | 390 | 60
[8 empty] | zak |  | #REF! | #REF! |  | 4 | 0 | kanalizace | montáž kolena KG, pr.125mm | (položka neobsahuje materiál) |  | 0 | ks | 65 | 71 | 0 |  |  |  | 71 |  | 0 | - | - | - | - | - |  |  | 10 | 390
[8 empty] | zak |  | #REF! | #REF! |  | 5 | 0 | kanalizace | montáž odbočky KG, pr.125mm | odbočka KG 125 (průměrná orientační cena) |  | 0 | ks | 91 | 99 | 0 | 100 | 108 | 0 | 207 |  | 0 | 0.2 | 0 | 5% | - | 0 |  |  | 14 | 390 | 100
[8 empty] | zak |  | #REF! | #REF! |  | 4 | 0 | kanalizace | montáž odbočky KG, pr.125mm | (položka neobsahuje materiál) |  | 0 | ks | 91 | 99 | 0 |  |  |  | 99 |  | 0 | - | - | - | - | - |  |  | 14 | 390
[8 empty] | zak |  | #REF! | #REF! |  | 5 | 0 | kanalizace | montáž čistícího kusu KG, pr.125mm | čistící kus KG 125 (průměrná orientační cena) |  | 0 | ks | 91 | 99 | 0 | 130 | 141 | 0 | 240 |  | 0 | 0.2 | 0 | 5% | - | 0 |  |  | 14 | 390 | 130
[8 empty] | zak |  | #REF! | #REF! |  | 4 | 0 | kanalizace | montáž čistícího kusu KG, pr.125mm | (položka neobsahuje materiál) |  | 0 | ks | 91 | 99 | 0 |  |  |  | 99 |  | 0 | - | - | - | - | - |  |  | 14 | 390
[8 empty] | zak |  | #REF! | #REF! |  | 5 | 0 | kanalizace | uložení odpadní trubky KG s hrdlem, pr.150mm | trubka KG 150 (průměrná orientační cena) |  | 0 | mb | 124 | 134 | 0 | 200 | 216 | 0 | 350 |  | 0 | 0.5 | 0 | 5% | - | 0 |  |  | 19 | 390 | 200
[8 empty] | zak |  | #REF! | #REF! |  | 4 | 0 | kanalizace | uložení odpadní trubky KG s hrdlem, pr.150mm | (položka neobsahuje materiál) |  | 0 | mb | 124 | 134 | 0 |  |  |  | 134 |  | 0 | - | - | - | - | - |  |  | 19 | 390
[8 empty] | zak |  | #REF! | #REF! |  | 5 | 0 | kanalizace | montáž kolena KG, pr.150mm | koleno KG 150 (průměrná orientační cena) |  | 0 | ks | 72 | 78 | 0 | 120 | 130 | 0 | 208 |  | 0 | 0.1 | 0 | 5% | - | 0 |  |  | 11 | 390 | 120
[8 empty] | zak |  | #REF! | #REF! |  | 4 | 0 | kanalizace | montáž kolena KG, pr.150mm | (položka neobsahuje materiál) |  | 0 | ks | 72 | 78 | 0 |  |  |  | 78 |  | 0 | - | - | - | - | - |  |  | 11 | 390
[8 empty] | zak |  | #REF! | #REF! |  | 5 | 0 | kanalizace | montáž odbočky KG, pr.150mm | odbočka KG 150 (průměrná orientační cena) |  | 0 | ks | 98 | 106 | 0 | 160 | 173 | 0 | 279 |  | 0 | 0.2 | 0 | 5% | - | 0 |  |  | 15 | 390 | 160
[8 empty] | zak |  | #REF! | #REF! |  | 4 | 0 | kanalizace | montáž odbočky KG, pr.150mm | (položka neobsahuje materiál) |  | 0 | ks | 98 | 106 | 0 |  |  |  | 106 |  | 0 | - | - | - | - | - |  |  | 15 | 390
[8 empty] | zak |  | #REF! | #REF! |  | 5 | 0 | kanalizace | montáž čistícího kusu KG, pr.150mm | čistící kus KG 150 (průměrná orientační cena) |  | 0 | ks | 98 | 106 | 0 | 200 | 216 | 0 | 322 |  | 0 | 0.2 | 0 | 5% | - | 0 |  |  | 15 | 390 | 200
[8 empty] | zak |  | #REF! | #REF! |  | 4 | 0 | kanalizace | montáž čistícího kusu KG, pr.150mm | (položka neobsahuje materiál) |  | 0 | ks | 98 | 106 | 0 |  |  |  | 106 |  | 0 | - | - | - | - | - |  |  | 15 | 390
[8 empty] | zak |  | #REF! | #REF! |  | 5 | 0 | zemnící pásky | uložení zemnícího pásku | zemnící pásek (průměrná orientační cena) |  | 0 | mb | 33 | 36 | 0 | 80 | 87 | 0 | 123 |  | 0 | 1 | 0 | 5% | - | 0 |  |  | 5 | 390 | 80
[8 empty] | zak |  | #REF! | #REF! |  | 4 | 0 | zemnící pásky | uložení zemnícího pásku | (položka neobsahuje materiál) |  | 0 | mb | 33 | 36 | 0 |  |  |  | 36 |  | 0 | - | - | - | - | - |  |  | 5 | 390
[8 empty] | zak |  | #REF! | #REF! |  | 1 | 0 | zemnící pásky | spoj zemnícího pásku | spojovací svorka |  | 0 | ks | 111 | 120 | 0 | 50 | 54 | 0 | 174 |  | 0 | 0.5 | 0 | 5% | - | 0 |  |  | 17 | 390 | 50
[8 empty] | zak |  | #REF! | #REF! |  | 1 | 0 | zemnící pásky | spoj zemnícího pásku včetně attikorozního ošetření | spojovací svorka + antikorozní potěr |  | 0 | ks | 202 | 219 | 0 | 110 | 119 | 0 | 338 |  | 0 | 0.5 | 0 | 5% | - | 0 |  |  | 31 | 390 | 110
[8 empty] | zak |  | #REF! | #REF! |  | 5 | 0 | ochrané trubky | tahání ochrané trubky do rýhy | ochraná trubka (průměrná orientační cena) |  | 0 | mb | 26 | 29 | 0 | 30 | 33 | 0 | 62 |  | 0 | 2 | 0 | 5% | - | 0 |  |  | 4 | 390 | 30
[8 empty] | zak |  | #REF! | #REF! |  | 1 | 0 | zásypy trubek | podsypání a zasypání odpadní trubky pískem | zásypový písek |  | 0 | mb | 52 | 57 | 0 | 50 | 54 | 0 | 111 |  | 0 | - | - | - | - | - | 50 | 0 | 8 | 390 | 50
[8 empty] | zak |  | #REF! | #REF! |  | 5 | 0 | zásypy trubek | podsypání a zasypání odpadní trubky pískem | zásypový písek (průměrná orientační cena) |  | 0 | mb | 52 | 57 | 0 | 50 | 54 | 0 | 111 |  | 0 | - | - | - | - | - | 50 | 0 | 8 | 390 | 50
[8 empty] | zak |  | #REF! | #REF! |  | 4 | 0 | zásypy trubek | podsypání a zasypání odpadní trubky pískem | (položka neobsahuje materiál) |  | 0 | mb | 52 | 57 | 0 |  |  |  | 57 |  | 0 | - | - | - | - | - |  |  | 8 | 390
[8 empty] | zak |  | #REF! | #REF! |  | 4 | 0 | zásypy trubek | zpětné zasypání hlínou - rýha hl. 800mm, š. 400mm | (položka neobsahuje materiál) |  | 0 | mb | 215 | 233 | 0 |  |  |  | 233 |  | 0 | - | - | - | - | - |  |  | 33 | 390
[8 empty] | zak |  | #REF! | #REF! |  | 1 | 0 | ztracené bednění | seskládání ztraceného bednění tl. 150mm v základovém pasu včetně naplnění betonem | ztracené bednění tl. 150mm (150x500x250) |  | 0 | m2 | 650 | 702 | 0 | 440 | 476 | 0 | 1178 |  | 0 | - | - | - | - | - | 300 | 0 | 100 | 390 | 440
[8 empty] | zak |  | #REF! | #REF! |  | 5 | 0 | ztracené bednění | seskládání ztraceného bednění tl. 150mm v základovém pasu včetně naplnění betonem | ztracené bednění tl. 150mm (150x500x250) (průměrná orientační cena) |  | 0 | m2 | 650 | 702 | 0 | 440 | 476 | 0 | 1178 |  | 0 | - | - | - | - | - | 300 | 0 | 100 | 390 | 440
[8 empty] | zak |  | #REF! | #REF! |  | 4 | 0 | ztracené bednění | seskládání ztraceného bednění tl. 150mm v základovém pasu včetně naplnění betonem | (položka neobsahuje materiál) |  | 0 | m2 | 650 | 702 | 0 |  |  |  | 702 |  | 0 | - | - | - | - | - |  |  | 100 | 390
[8 empty] | zak |  | #REF! | #REF! |  | 1 | 0 | ztracené bednění | seskládání ztraceného bednění tl. 200mm v základovém pasu včetně naplnění betonem | ztracené bednění tl. 200mm (200x500x250) |  | 0 | m2 | 670 | 724 | 0 | 550 | 594 | 0 | 1318 |  | 0 | - | - | - | - | - | 400 | 0 | 103 | 390 | 550
[8 empty] | zak |  | #REF! | #REF! |  | 5 | 0 | ztracené bednění | seskládání ztraceného bednění tl. 200mm v základovém pasu včetně naplnění betonem | ztracené bednění tl. 200mm (200x500x250) (průměrná orientační cena) |  | 0 | m2 | 670 | 724 | 0 | 550 | 594 | 0 | 1318 |  | 0 | - | - | - | - | - | 400 | 0 | 103 | 390 | 550
[8 empty] | zak |  | #REF! | #REF! |  | 4 | 0 | ztracené bednění | seskládání ztraceného bednění tl. 200mm v základovém pasu včetně naplnění betonem | (položka neobsahuje materiál) |  | 0 | m2 | 670 | 724 | 0 |  |  |  | 724 |  | 0 | - | - | - | - | - |  |  | 103 | 390
[8 empty] | zak |  | #REF! | #REF! |  | 1 | 0 | ztracené bednění | seskládání ztraceného bednění tl. 300mm v základovém pasu včetně naplnění betonem | ztracené bednění tl. 300mm (300x500x250) |  | 0 | m2 | 780 | 843 | 0 | 650 | 702 | 0 | 1545 |  | 0 | - | - | - | - | - | 600 | 0 | 120 | 390 | 650
[8 empty] | zak |  | #REF! | #REF! |  | 5 | 0 | ztracené bednění | seskládání ztraceného bednění tl. 300mm v základovém pasu včetně naplnění betonem | ztracené bednění tl. 300mm (300x500x250) (průměrná orientační cena) |  | 0 | m2 | 780 | 843 | 0 | 650 | 702 | 0 | 1545 |  | 0 | - | - | - | - | - | 600 | 0 | 120 | 390 | 650
[8 empty] | zak |  | #REF! | #REF! |  | 4 | 0 | ztracené bednění | seskládání ztraceného bednění tl. 300mm v základovém pasu včetně naplnění betonem | (položka neobsahuje materiál) |  | 0 | m2 | 780 | 843 | 0 |  |  |  | 843 |  | 0 | - | - | - | - | - |  |  | 120 | 390
[8 empty] | zak |  | #REF! | #REF! |  | 1 | 0 | ztracené bednění | seskládání ztraceného bednění tl. 400mm v základovém pasu včetně naplnění betonem | ztracené bednění tl. 400mm (400x500x250) |  | 0 | m2 | 891 | 963 | 0 | 700 | 756 | 0 | 1719 |  | 0 | - | - | - | - | - | 600 | 0 | 137 | 390 | 700
[8 empty] | zak |  | #REF! | #REF! |  | 5 | 0 | ztracené bednění | seskládání ztraceného bednění tl. 400mm v základovém pasu včetně naplnění betonem | ztracené bednění tl. 400mm (400x500x250) (průměrná orientační cena) |  | 0 | m2 | 891 | 963 | 0 | 700 | 756 | 0 | 1719 |  | 0 | - | - | - | - | - | 600 | 0 | 137 | 390 | 700
[8 empty] | zak |  | #REF! | #REF! |  | 4 | 0 | ztracené bednění | seskládání ztraceného bednění tl. 400mm v základovém pasu včetně naplnění betonem | (položka neobsahuje materiál) |  | 0 | m2 | 891 | 963 | 0 |  |  |  | 963 |  | 0 | - | - | - | - | - |  |  | 137 | 390
[8 empty] | zak |  | #REF! | #REF! |  | 1 | 0 | ztracené bednění | seskládání ztraceného bednění tl. 500mm v základovém pasu včetně naplnění betonem | ztracené bednění tl. 500mm (500x500x250) |  | 0 | m2 | 1001 | 1082 | 0 | 900 | 972 | 0 | 2054 |  | 0 | - | - | - | - | - | 600 | 0 | 154 | 390 | 900
[8 empty] | zak |  | #REF! | #REF! |  | 5 | 0 | ztracené bednění | seskládání ztraceného bednění tl. 500mm v základovém pasu včetně naplnění betonem | ztracené bednění tl. 500mm (500x500x250) (průměrná orientační cena) |  | 0 | m2 | 1001 | 1082 | 0 | 900 | 972 | 0 | 2054 |  | 0 | - | - | - | - | - | 600 | 0 | 154 | 390 | 900
[8 empty] | zak |  | #REF! | #REF! |  | 4 | 0 | ztracené bednění | seskládání ztraceného bednění tl. 500mm v základovém pasu včetně naplnění betonem | (položka neobsahuje materiál) |  | 0 | m2 | 1001 | 1082 | 0 |  |  |  | 1082 |  | 0 | - | - | - | - | - |  |  | 154 | 390
[8 empty] | zak |  | #REF! | #REF! |  | 1 | 0 | ztracené bednění | horizontální i vertikální vyztužení ztraceného bednění roxorem pr. 10mm | roxor 10mm |  | 0 | mb | 26 | 29 | 0 | 22 | 24 | 0 | 53 |  | 0 | 1 | 0 | 5% | - | 0 |  |  | 4 | 390 | 22
[8 empty] | zak |  | #REF! | #REF! |  | 5 | 0 | ztracené bednění | horizontální i vertikální vyztužení ztraceného bednění roxorem pr. 10mm | roxor 10mm (průměrná orientační cena) |  | 0 | mb | 26 | 29 | 0 | 22 | 24 | 0 | 53 |  | 0 | 1 | 0 | 5% | - | 0 |  |  | 4 | 390 | 22
[8 empty] | zak |  | #REF! | #REF! |  | 4 | 0 | bednění | bednění základové patky deskovými dílci | (položka neobsahuje materiál) |  | 0 | m2 | 163 | 177 | 0 |  |  |  | 177 |  | 0 | - | - | - | - | - |  |  | 25 | 390
[8 empty] | zak |  | #REF! | #REF! |  | 4 | 0 | bednění | odstranění bednění základové patky z deskových dílců | (položka neobsahuje materiál) |  | 0 | m2 | 98 | 106 | 0 |  |  |  | 106 |  | 0 | - | - | - | - | - |  |  | 15 | 390
[8 empty] | zak |  | #REF! | #REF! |  | 5 | 0 | bednění | (položka neobsahuje práci) | pronájem deskového bednění základové patky (průměrná orientační cena) |  | 0 | m2 |  |  |  | 350 | 378 | 0 | 378 |  | 0 | 50 | 0 | 1% | - | 0 |  |  |  |  | 350
[8 empty] | zak |  | #REF! | #REF! |  | 4 | 0 | bednění | bednění nosníku deskovými dílci | (položka neobsahuje materiál) |  | 0 | m2 | 163 | 177 | 0 |  |  |  | 177 |  | 0 | - | - | - | - | - |  |  | 25 | 390
[8 empty] | zak |  | #REF! | #REF! |  | 4 | 0 | bednění | odstranění bednění nosníku z deskových dílců | (položka neobsahuje materiál) |  | 0 | m2 | 98 | 106 | 0 |  |  |  | 106 |  | 0 | - | - | - | - | - |  |  | 15 | 390
[8 empty] | zak |  | #REF! | #REF! |  | 5 | 0 | bednění | (položka neobsahuje práci) | pronájem deskového bednění pro nosníky (průměrná orientační cena) |  | 0 | m2 |  |  |  | 350 | 378 | 0 | 378 |  | 0 | 50 | 0 | 1% | - | 0 |  |  |  |  | 350
[8 empty] | zak |  | #REF! | #REF! |  | 4 | 0 | bednění | bednění sloupu deskovými dílci | (položka neobsahuje materiál) |  | 0 | m2 | 163 | 177 | 0 |  |  |  | 177 |  | 0 | - | - | - | - | - |  |  | 25 | 390
[8 empty] | zak |  | #REF! | #REF! |  | 4 | 0 | bednění | odstranění bednění sloupu z deskových dílců | (položka neobsahuje materiál) |  | 0 | m2 | 98 | 106 | 0 |  |  |  | 106 |  | 0 | - | - | - | - | - |  |  | 15 | 390
[8 empty] | zak |  | #REF! | #REF! |  | 5 | 0 | bednění | (položka neobsahuje práci) | pronájem deskového bednění pro sloupy (průměrná orientační cena) |  | 0 | m2 |  |  |  | 350 | 378 | 0 | 378 |  | 0 | 50 | 0 | 1% | - | 0 |  |  |  |  | 350
[8 empty] | zak |  | #REF! | #REF! |  | 4 | 0 | bednění | bednění bočnice deskovými dílci | (položka neobsahuje materiál) |  | 0 | m2 | 195 | 211 | 0 |  |  |  | 211 |  | 0 | - | - | - | - | - |  |  | 30 | 390
[8 empty] | zak |  | #REF! | #REF! |  | 4 | 0 | bednění | odstranění bednění bočnice z deskových dílců | (položka neobsahuje materiál) |  | 0 | m2 | 130 | 141 | 0 |  |  |  | 141 |  | 0 | - | - | - | - | - |  |  | 20 | 390
[8 empty] | zak |  | #REF! | #REF! |  | 5 | 0 | bednění | (položka neobsahuje práci) | pronájem deskového bednění pro bočnice (průměrná orientační cena) |  | 0 | m2 |  |  |  | 350 | 378 | 0 | 378 |  | 0 | 50 | 0 | 1% | - | 0 |  |  |  |  | 350
[8 empty] | zak |  | #REF! | #REF! |  | 4 | 0 | bednění | bednění překladu deskovými dílci | (položka neobsahuje materiál) |  | 0 | m2 | 195 | 211 | 0 |  |  |  | 211 |  | 0 | - | - | - | - | - |  |  | 30 | 390
[8 empty] | zak |  | #REF! | #REF! |  | 4 | 0 | bednění | odstranění bednění překladu z deskových dílců | (položka neobsahuje materiál) |  | 0 | m2 | 130 | 141 | 0 |  |  |  | 141 |  | 0 | - | - | - | - | - |  |  | 20 | 390
[8 empty] | zak |  | #REF! | #REF! |  | 5 | 0 | bednění | (položka neobsahuje práci) | pronájem deskového bednění pro překlady (průměrná orientační cena) |  | 0 | m2 |  |  |  | 350 | 378 | 0 | 378 |  | 0 | 50 | 0 | 1% | - | 0 |  |  |  |  | 350
[8 empty] | zak |  | #REF! | #REF! |  | 4 | 0 | bednění | bednění stropu deskovými dílci | (položka neobsahuje materiál) |  | 0 | m2 | 195 | 211 | 0 |  |  |  | 211 |  | 0 | - | - | - | - | - |  |  | 30 | 390
[8 empty] | zak |  | #REF! | #REF! |  | 4 | 0 | bednění | odstranění bednění stropu z deskových dílců | (položka neobsahuje materiál) |  | 0 | m2 | 130 | 141 | 0 |  |  |  | 141 |  | 0 | - | - | - | - | - |  |  | 20 | 390
[8 empty] | zak |  | #REF! | #REF! |  | 5 | 0 | bednění | (položka neobsahuje práci) | pronájem deskového bednění pro stropy (průměrná orientační cena) |  | 0 | m2 |  |  |  | 350 | 378 | 0 | 378 |  | 0 | 50 | 0 | 1% | - | 0 |  |  |  |  | 350
[8 empty] | zak |  | #REF! | #REF! |  | 4 | 0 | bednění | bednění stěny deskovými dílci | (položka neobsahuje materiál) |  | 0 | m2 | 163 | 177 | 0 |  |  |  | 177 |  | 0 | - | - | - | - | - |  |  | 25 | 390
[8 empty] | zak |  | #REF! | #REF! |  | 4 | 0 | bednění | odstranění bednění stěny z deskových dílců | (položka neobsahuje materiál) |  | 0 | m2 | 98 | 106 | 0 |  |  |  | 106 |  | 0 | - | - | - | - | - |  |  | 15 | 390
[8 empty] | zak |  | #REF! | #REF! |  | 5 | 0 | bednění | (položka neobsahuje práci) | pronájem deskového bednění pro stěny (průměrná orientační cena) |  | 0 | m2 |  |  |  | 350 | 378 | 0 | 378 |  | 0 | 50 | 0 | 1% | - | 0 |  |  |  |  | 350
[8 empty] | zak |  | #REF! | #REF! |  | 1 | 0 | štěrky | aplikace štěrku | štěrk 32-64mm |  | 0 | m3 | 1170 | 1264 | 0 | 950 | 1026 | 0 | 2290 |  | 0 | - | - | - | - | - | 2000 | 0 | 180 | 390 | 950
[8 empty] | zak |  | #REF! | #REF! |  | 5 | 0 | štěrky | aplikace štěrku | štěrk 32-64mm (průměrná orientační cena) |  | 0 | m3 | 1170 | 1264 | 0 | 950 | 1026 | 0 | 2290 |  | 0 | - | - | - | - | - | 2000 | 0 | 180 | 390 | 950
[8 empty] | zak |  | #REF! | #REF! |  | 1 | 0 | štěrky | aplikace štěrku | štěrk 16-32mm |  | 0 | m3 | 1170 | 1264 | 0 | 1050 | 1134 | 0 | 2398 |  | 0 | - | - | - | - | - | 2000 | 0 | 180 | 390 | 1050
[8 empty] | zak |  | #REF! | #REF! |  | 5 | 0 | štěrky | aplikace štěrku | štěrk 16-32mm (průměrná orientační cena) |  | 0 | m3 | 1170 | 1264 | 0 | 1050 | 1134 | 0 | 2398 |  | 0 | - | - | - | - | - | 2000 | 0 | 180 | 390 | 1050
[8 empty] | zak |  | #REF! | #REF! |  | 4 | 0 | štěrky | aplikace štěrku | (položka neobsahuje materiál) |  | 0 | m3 | 1170 | 1264 | 0 |  |  |  | 1264 |  | 0 | - | - | - | - | - |  |  | 180 | 390
[8 empty] | zak |  | #REF! | #REF! |  | 1 | 0 | štěrky | aplikace štěrkopísku | štěrkopísek |  | 0 | m3 | 1170 | 1264 | 0 | 500 | 540 | 0 | 1804 |  | 0 | - | - | - | - | - | 2000 | 0 | 180 | 390 | 500
[8 empty] | zak |  | #REF! | #REF! |  | 5 | 0 | štěrky | aplikace štěrkopísku | štěrkopísek (průměrná orientační cena) |  | 0 | m3 | 1170 | 1264 | 0 | 500 | 540 | 0 | 1804 |  | 0 | - | - | - | - | - | 2000 | 0 | 180 | 390 | 500
[8 empty] | zak |  | #REF! | #REF! |  | 4 | 0 | štěrky | zhutnění štěrku "žábou" | (položka neobsahuje materiál) |  | 0 | hod | 270 | 292 | 0 |  |  |  | 292 |  | 0 | - | - | - | - | - |  |  | 60 | 270
[8 empty] | zak |  | #REF! | #REF! |  | 4 | 0 | štěrky | zhutnění štěrkopísku "žábou" | (položka neobsahuje materiál) |  | 0 | hod | 270 | 292 | 0 |  |  |  | 292 |  | 0 | - | - | - | - | - |  |  | 60 | 270
[8 empty] | zak |  | #REF! | #REF! |  | 1 | 0 | štěrky | aplikace štěrku 100mm včeně zhutnění "žábou" | štěrk 32-64mm |  | 0 | m2 | 215 | 233 | 0 | 95 | 103 | 0 | 336 |  | 0 | - | - | - | - | - | 200 | 0 | 33 | 390 | 95
[8 empty] | zak |  | #REF! | #REF! |  | 5 | 0 | štěrky | aplikace štěrku 100mm včeně zhutnění "žábou" | štěrk 32-64mm (průměrná orientační cena) |  | 0 | m2 | 215 | 233 | 0 | 95 | 103 | 0 | 336 |  | 0 | - | - | - | - | - | 200 | 0 | 33 | 390 | 95
[8 empty] | zak |  | #REF! | #REF! |  | 1 | 0 | štěrky | aplikace štěrku 100mm včeně zhutnění "žábou" | štěrk 16-32mm |  | 0 | m2 | 215 | 233 | 0 | 105 | 114 | 0 | 347 |  | 0 | - | - | - | - | - | 200 | 0 | 33 | 390 | 105
[8 empty] | zak |  | #REF! | #REF! |  | 5 | 0 | štěrky | aplikace štěrku 100mm včeně zhutnění "žábou" | štěrk 16-32mm (průměrná orientační cena) |  | 0 | m2 | 215 | 233 | 0 | 105 | 114 | 0 | 347 |  | 0 | - | - | - | - | - | 200 | 0 | 33 | 390 | 105
[8 empty] | zak |  | #REF! | #REF! |  | 4 | 0 | štěrky | aplikace štěrku 100mm včeně zhutnění "žábou" | (položka neobsahuje materiál) |  | 0 | m2 | 215 | 233 | 0 |  |  |  | 233 |  | 0 | - | - | - | - | - |  |  | 33 | 390
[8 empty] | zak |  | #REF! | #REF! |  | 5 | 0 | kari sítě | pokládka kari sítě 150x150x6mm včetně svázání drátem | kari síť 150x150x6mm + vázací drát + podložky (průměrná orientační cena) |  | 0 | m2 | 98 | 106 | 0 | 230 | 249 | 0 | 355 |  | 0 | 8.5 | 0 | 5% | - | 0 |  |  | 15 | 390 | 230
[8 empty] | zak |  | #REF! | #REF! |  | 4 | 0 | kari sítě | pokládka kari sítě 150x150x6mm včetně svázání drátem | (položka neobsahuje materiál) |  | 0 | m2 | 98 | 106 | 0 |  |  |  | 106 |  | 0 | - | - | - | - | - |  |  | 15 | 390
[8 empty] | zak |  | #REF! | #REF! |  | 5 | 0 | kari sítě | pokládka kari sítě 150x150x8mm včetně svázání drátem | kari síť 150x150x8mm + vázací drát + podložky (průměrná orientační cena) |  | 0 | m2 | 111 | 120 | 0 | 380 | 411 | 0 | 531 |  | 0 | 8.5 | 0 | 5% | - | 0 |  |  | 17 | 390 | 380
[8 empty] | zak |  | #REF! | #REF! |  | 4 | 0 | kari sítě | pokládka kari sítě 150x150x8mm včetně svázání drátem | (položka neobsahuje materiál) |  | 0 | m2 | 111 | 120 | 0 |  |  |  | 120 |  | 0 | - | - | - | - | - |  |  | 17 | 390
[8 empty] | zak |  | #REF! | #REF! |  | 5 | 0 | kari sítě | pokládka kari sítě 100x100x6mm včetně svázání drátem | kari síť 100x100x6mm + vázací drát + podložky (průměrná orientační cena) |  | 0 | m2 | 124 | 134 | 0 | 350 | 378 | 0 | 512 |  | 0 | 8.5 | 0 | 5% | - | 0 |  |  | 19 | 390 | 350
[8 empty] | zak |  | #REF! | #REF! |  | 4 | 0 | kari sítě | pokládka kari sítě 100x100x6mm včetně svázání drátem | (položka neobsahuje materiál) |  | 0 | m2 | 124 | 134 | 0 |  |  |  | 134 |  | 0 | - | - | - | - | - |  |  | 19 | 390
[8 empty] | zak |  | #REF! | #REF! |  | 5 | 0 | kari sítě | pokládka kari sítě 100x100x8mm včetně svázání drátem | kari síť 100x100x8mm + vázací drát + podložky (průměrná orientační cena) |  | 0 | m2 | 137 | 148 | 0 | 550 | 594 | 0 | 742 |  | 0 | 8.5 | 0 | 5% | - | 0 |  |  | 21 | 390 | 550
[8 empty] | zak |  | #REF! | #REF! |  | 4 | 0 | kari sítě | pokládka kari sítě 100x100x8mm včetně svázání drátem | (položka neobsahuje materiál) |  | 0 | m2 | 137 | 148 | 0 |  |  |  | 148 |  | 0 | - | - | - | - | - |  |  | 21 | 390
[8 empty] | zak |  | #REF! | #REF! |  | 4 | 0 | armování | armování konstrukce základové patky | (položka neobsahuje materiál) |  | 0 | mb | 65 | 71 | 0 |  |  |  | 71 |  | 0 | - | - | - | - | - |  |  | 10 | 390
[8 empty] | zak |  | #REF! | #REF! |  | 4 | 0 | armování | armování konstrukce nosníku | (položka neobsahuje materiál) |  | 0 | mb | 65 | 71 | 0 |  |  |  | 71 |  | 0 | - | - | - | - | - |  |  | 10 | 390
[8 empty] | zak |  | #REF! | #REF! |  | 4 | 0 | armování | armování konstrukce sloupu | (položka neobsahuje materiál) |  | 0 | mb | 65 | 71 | 0 |  |  |  | 71 |  | 0 | - | - | - | - | - |  |  | 10 | 390
[8 empty] | zak |  | #REF! | #REF! |  | 4 | 0 | armování | armování konstrukce překladu | (položka neobsahuje materiál) |  | 0 | mb | 65 | 71 | 0 |  |  |  | 71 |  | 0 | - | - | - | - | - |  |  | 10 | 390
[8 empty] | zak |  | #REF! | #REF! |  | 4 | 0 | armování | armování konstrukce stropu | (položka neobsahuje materiál) |  | 0 | mb | 65 | 71 | 0 |  |  |  | 71 |  | 0 | - | - | - | - | - |  |  | 10 | 390
[8 empty] | zak |  | #REF! | #REF! |  | 4 | 0 | armování | armování konstrukce stěny | (položka neobsahuje materiál) |  | 0 | mb | 65 | 71 | 0 |  |  |  | 71 |  | 0 | - | - | - | - | - |  |  | 10 | 390
[8 empty] | zak |  | #REF! | #REF! |  | 5 | 0 | armování | (položka neobsahuje práci) | armovací tyč (průměrná orientační cena) |  | 0 | mb |  |  |  | 50 | 54 | 0 | 54 |  | 0 | 60 | 0 | 5% | 0 | [5 empty] | 50
[8 empty] | zak |  | #REF! | #REF! |  | 5 | 0 | betonování | betonování základových pasů | beton - mix (průměrná orientační cena) |  | 0 | m3 | 780 | 843 | 0 | 3000 | 3240 | 0 | 4083 |  | 0 | - | - | - | - | - | 2000 | 0 | 120 | 390 | 3000
[8 empty] | zak |  | #REF! | #REF! |  | 5 | 0 | betonování | betonování základových pasů | beton - mix C16/20 (průměrná orientační cena) |  | 0 | m3 | 780 | 843 | 0 | 3000 | 3240 | 0 | 4083 |  | 0 | - | - | - | - | - | 2000 | 0 | 120 | 390 | 3000
[8 empty] | zak |  | #REF! | #REF! |  | 4 | 0 | betonování | betonování základových pasů | (položka neobsahuje materiál) |  | 0 | m3 | 780 | 843 | 0 |  |  |  | 843 |  | 0 | - | - | - | - | - |  |  | 120 | 390
[8 empty] | zak |  | #REF! | #REF! |  | 5 | 0 | betonování | betonování základových patek | beton - mix (průměrná orientační cena) |  | 0 | m3 | 1671 | 1805 | 0 | 3000 | 3240 | 0 | 5045 |  | 0 | - | - | - | - | - | 2000 | 0 | 257 | 390 | 3000
[8 empty] | zak |  | #REF! | #REF! |  | 4 | 0 | betonování | betonování základových patek | (položka neobsahuje materiál) |  | 0 | m3 | 1671 | 1805 | 0 |  |  |  | 1805 |  | 0 | - | - | - | - | - |  |  | 257 | 390
[8 empty] | zak |  | #REF! | #REF! |  | 4 | 0 | betonování | betonování základové desky tl. 120mm | (položka neobsahuje materiál) |  | 0 | m2 | 247 | 267 | 0 |  |  |  | 267 |  | 0 | - | - | - | - | - |  |  | 38 | 390
[8 empty] | zak |  | #REF! | #REF! |  | 4 | 0 | betonování | betonování základové desky tl. 150mm | (položka neobsahuje materiál) |  | 0 | m2 | 280 | 303 | 0 |  |  |  | 303 |  | 0 | - | - | - | - | - |  |  | 43 | 390
[8 empty] | zak |  | #REF! | #REF! |  | 4 | 0 | betonování | betonování základové desky tl. 200mm | (položka neobsahuje materiál) |  | 0 | m2 | 332 | 359 | 0 |  |  |  | 359 |  | 0 | - | - | - | - | - |  |  | 51 | 390
[8 empty] | zak |  | #REF! | #REF! |  | 4 | 0 | betonování | betonování nosníku | (položka neobsahuje materiál) |  | 0 | m3 | 3250 | 3510 | 0 |  |  |  | 3510 |  | 0 | - | - | - | - | - |  |  | 500 | 390
[8 empty] | zak |  | #REF! | #REF! |  | 4 | 0 | betonování | betonování sloupu | (položka neobsahuje materiál) |  | 0 | m3 | 3250 | 3510 | 0 |  |  |  | 3510 |  | 0 | - | - | - | - | - |  |  | 500 | 390
[8 empty] | zak |  | #REF! | #REF! |  | 4 | 0 | betonování | betonování překladu | (položka neobsahuje materiál) |  | 0 | m3 | 3250 | 3510 | 0 |  |  |  | 3510 |  | 0 | - | - | - | - | - |  |  | 500 | 390
[8 empty] | zak |  | #REF! | #REF! |  | 4 | 0 | betonování | betonování stropu | (položka neobsahuje materiál) |  | 0 | m3 | 2600 | 2808 | 0 |  |  |  | 2808 |  | 0 | - | - | - | - | - |  |  | 400 | 390
[8 empty] | zak |  | #REF! | #REF! |  | 4 | 0 | betonování | betonování stěny | (položka neobsahuje materiál) |  | 0 | m3 | 2600 | 2808 | 0 |  |  |  | 2808 |  | 0 | - | - | - | - | - |  |  | 400 | 390
[8 empty] | zak |  | #REF! | #REF! |  | 5 | 0 | betonování | betonování nosníku | beton - mix C20/25 (průměrná orientační cena) |  | 0 | m3 | 3250 | 3510 | 0 | 3000 | 3240 | 0 | 6750 |  | 0 | - | - | - | - | - | 2000 | 0 | 500 | 390 | 3000
[8 empty] | zak |  | #REF! | #REF! |  | 5 | 0 | betonování | betonování stropu | beton - mix C20/25 (průměrná orientační cena) |  | 0 | m3 | 2600 | 2808 | 0 | 3000 | 3240 | 0 | 6048 |  | 0 | - | - | - | - | - | 2000 | 0 | 400 | 390 | 3000
[8 empty] | zak |  | #REF! | #REF! |  | 5 | 0 | betonování | (položka neobsahuje práci) | beton - mix (průměrná orientační cena) |  | 0 | m3 |  |  |  | 2800 | 3024 | 0 | 3024 |  | 0 | - | - | - | - | - | 2000 | 0 |  |  | 2800
[8 empty] | zak |  | #REF! | #REF! |  | 5 | 0 | betonování | (položka neobsahuje práci) | beton - mix C8/10 (průměrná orientační cena) |  | 0 | m3 |  |  |  | 2500 | 2700 | 0 | 2700 |  | 0 | - | - | - | - | - | 2000 | 0 |  |  | 2500
[8 empty] | zak |  | #REF! | #REF! |  | 5 | 0 | betonování | (položka neobsahuje práci) | beton - mix C16/20 (průměrná orientační cena) |  | 0 | m3 |  |  |  | 2700 | 2916 | 0 | 2916 |  | 0 | - | - | - | - | - | 2000 | 0 |  |  | 2700
[8 empty] | zak |  | #REF! | #REF! |  | 5 | 0 | betonování | (položka neobsahuje práci) | beton - mix C20/25 (průměrná orientační cena) |  | 0 | m3 |  |  |  | 3000 | 3240 | 0 | 3240 |  | 0 | - | - | - | - | - | 2000 | 0 |  |  | 3000
[8 empty] | zak |  | #REF! | #REF! |  | 5 | 0 | betonování | (položka neobsahuje práci) | beton - kontejner (průměrná orientační cena) |  | 0 | m3 |  |  |  | 2700 | 2916 | 0 | 2916 |  | 0 | - | - | - | - | - | 2000 | 0 |  |  | 2700
[8 empty] | zak |  | #REF! | #REF! |  | 1 | 0 | hydroizolace | aplikace asfaltového penetračního nátěru | asfaltový penetrační nátěr |  | 0 | m2 | 52 | 57 | 0 | 50 | 54 | 0 | 111 |  | 0 | 2 | 0 | 5% | 0 |  |  |  | 8 | 390 | 50
[8 empty] | zak |  | #REF! | #REF! |  | 5 | 0 | hydroizolace | aplikace asfaltového penetračního nátěru | asfaltový penetrační nátěr (průměrná orientační cena) |  | 0 | m2 | 52 | 57 | 0 | 50 | 54 | 0 | 111 |  | 0 | 2 | 0 | 5% | 0 |  |  |  | 8 | 390 | 50
[8 empty] | zak |  | #REF! | #REF! |  | 4 | 0 | hydroizolace | aplikace asfaltového penetračního nátěru | (položka neobsahuje materiál) |  | 0 | m2 | 52 | 57 | 0 |  |  |  | 57 |  | 0 | - | - | - | - | - |  |  | 8 | 390
[8 empty] | zak |  | #REF! | #REF! |  | 1 | 0 | hydroizolace | pokládka izolace (IPA) na podlahu včetně svaření | asfaltový pás Guttabit Al Radon 35, plyn |  | 0 | m2 | 156 | 169 | 0 | 130 | 141 | 0 | 310 |  | 0 | 5 | 0 | 5% | 0 |  |  |  | 24 | 390 | 130
[8 empty] | zak |  | #REF! | #REF! |  | 5 | 0 | hydroizolace | pokládka izolace (IPA) na podlahu včetně svaření | asfaltový pás Guttabit Al Radon 35, plyn (průměrná orientační cena) |  | 0 | m2 | 156 | 169 | 0 | 130 | 141 | 0 | 310 |  | 0 | 5 | 0 | 5% | 0 |  |  |  | 24 | 390 | 130
[8 empty] | zak |  | #REF! | #REF! |  | 5 | 0 | hydroizolace | pokládka asfaltové izolace na podlahu včetně svaření | asfaltový pás, plyn (průměrná orientační cena) |  | 0 | m2 | 156 | 169 | 0 | 130 | 141 | 0 | 310 |  | 0 | 5 | 0 | 5% | 0 |  |  |  | 24 | 390 | 130
[8 empty] | zak |  | #REF! | #REF! |  | 5 | 0 | hydroizolace | pokládka asfaltové izolace na podlahu (nasucho) | asfaltová oxidovaná lepenka A330H |  | 0 | m2 | 52 | 57 | 0 | 32 | 35 | 0 | 92 |  | 0 | 5 | 0 | 5% | 0 |  |  |  | 8 | 390 | 32
[8 empty] | zak |  | #REF! | #REF! |  | 5 | 0 | hydroizolace | pokládka asfaltové izolace na podlahu (nasucho) | asfaltová oxidovaná lepenka bez radonové izolace (průměrná orientační cena) |  | 0 | m2 | 52 | 57 | 0 | 32 | 35 | 0 | 92 |  | 0 | 5 | 0 | 5% | 0 |  |  |  | 8 | 390 | 32
[8 empty] | zak |  | #REF! | #REF! |  | 4 | 0 | hydroizolace | pokládka asfaltové izolace na podlahu (nasucho) | (položka neobsahuje materiál) |  | 0 | m2 | 52 | 57 | 0 |  |  |  | 57 |  | 0 | - | - | - | - | - |  |  | 8 | 390
[8 empty] | zak |  | #REF! | #REF! |  | 1 | 0 | obvodové zdivo porotherm | zdění z cihly obvodové tl. 380mm (bez omítání) | matta |  | 0 | m2 | 631 | 682 | 0 | 90 | 98 | 0 | 780 |  | 0 | - | - | - | - | - | 50 | 0 | 97 | 390 | 90
[8 empty] | zak |  | #REF! | #REF! |  | 5 | 0 | obvodové zdivo porotherm | zdění z cihly obvodové tl. 380mm (bez omítání) | cihla porotherm 380mm, matta (průměrná orientační cena) |  | 0 | m2 | 579 | 626 | 0 | 1800 | 1944 | 0 | 2570 |  | 0 | - | - | - | - | - | 340 | 0 | 89 | 390 | 1800
[8 empty] | zak |  | #REF! | #REF! |  | 1 | 0 | obvodové zdivo porotherm | zdění z cihly obvodové tl. 440mm (bez omítání) | matta |  | 0 | m2 | 696 | 752 | 0 | 110 | 119 | 0 | 871 |  | 0 | - | - | - | - | - | 60 | 0 | 107 | 390 | 110
[8 empty] | zak |  | #REF! | #REF! |  | 5 | 0 | obvodové zdivo porotherm | zdění z cihly obvodové tl. 440mm (bez omítání) | cihla porotherm 440mm, matta (průměrná orientační cena) |  | 0 | m2 | 670 | 724 | 0 | 2200 | 2376 | 0 | 3100 |  | 0 | - | - | - | - | - | 360 | 0 | 103 | 390 | 2200
[8 empty] | zak |  | #REF! | #REF! |  | 5 | 0 | nosné překlady | uložení nosného překladu do 100cm | nosný překlad do 100cm (průměrná orientační cena) |  | 0 | ks | 228 | 247 | 0 | 500 | 540 | 0 | 787 |  | 0 | 35 | 0 | 5% | 0 |  |  |  | 35 | 390 | 500
[8 empty] | zak |  | #REF! | #REF! |  | 5 | 0 | nosné překlady | uložení nosného překladu do 150cm | nosný překlad do 150cm (průměrná orientační cena) |  | 0 | ks | 293 | 317 | 0 | 800 | 864 | 0 | 1181 |  | 0 | 88 | 0 | 5% | 0 |  |  |  | 45 | 390 | 800
[8 empty] | zak |  | #REF! | #REF! |  | 5 | 0 | nosné překlady | uložení nosného překladu do 250cm | nosný překlad do 250cm (průměrná orientační cena) |  | 0 | ks | 325 | 351 | 0 | 1000 | 1080 | 0 | 1431 |  | 0 | 88 | 0 | 5% | 0 |  |  |  | 50 | 390 | 1000
[8 empty] | zak |  | #REF! | #REF! |  | 4 | 0 | věnce | šalování - bednění věnce | (položka neobsahuje materiál) |  | 0 | mb | 137 | 148 | 0 |  |  |  | 148 |  | 0 | - | - | - | - | - |  |  | 21 | 390
[8 empty] | zak |  | #REF! | #REF! |  | 5 | 0 | věnce | armování věnce | roxor 10mm (průměrná orientační cena) |  | 0 | mb | 26 | 29 | 0 | 22 | 24 | 0 | 53 |  | 0 | 88 | 0 | 5% | 0 |  |  |  | 4 | 390 | 22
[8 empty] | zak |  | #REF! | #REF! |  | 4 | 0 | věnce | betonování věnce | (položka neobsahuje materiál) |  | 0 | mb | 202 | 219 | 0 |  |  |  | 219 |  | 0 | - | - | - | - | - |  |  | 31 | 390
[8 empty] | zak |  | #REF! | #REF! |  | 5 | 0 | stropy porotherm | osazení stropního nosníku porotherm | stropní nosník porotherm (průměrná orientační cena) |  | 0 | mb | 176 | 191 | 0 | 450 | 486 | 0 | 677 |  | 0 | 25 | 0 | 5% | 0 |  |  |  | 27 | 390 | 450
[8 empty] | zak |  | #REF! | #REF! |  | 4 | 0 | stropy porotherm | podepření stropního nosníku porotherm | (položka neobsahuje materiál) |  | 0 | ks | 221 | 239 | 0 |  |  |  | 239 |  | 0 | - | - | - | - | - |  |  | 34 | 390
[8 empty] | zak |  | #REF! | #REF! |  | 5 | 0 | stropy porotherm | osazení stropní vložky porotherm do tl. 10cm | stropní vložka porotherm do tl. 10cm (průměrná orientační cena) |  | 0 | ks | 46 | 50 | 0 | 50 | 54 | 0 | 104 |  | 0 | 7 | 0 | 5% | 0 |  |  |  | 7 | 390 | 50
[8 empty] | zak |  | #REF! | #REF! |  | 5 | 0 | stropy porotherm | osazení stropní vložky porotherm do tl. 15cm | stropní vložka porotherm do tl. 15cm (průměrná orientační cena) |  | 0 | ks | 52 | 57 | 0 | 60 | 65 | 0 | 122 |  | 0 | 13 | 0 | 5% | 0 |  |  |  | 8 | 390 | 60
[8 empty] | zak |  | #REF! | #REF! |  | 5 | 0 | stropy porotherm | osazení stropní vložky porotherm do tl. 25cm | stropní vložka porotherm do tl. 25cm (průměrná orientační cena) |  | 0 | ks | 59 | 64 | 0 | 70 | 76 | 0 | 140 |  | 0 | 20 | 0 | 5% | 0 |  |  |  | 9 | 390 | 70
[8 empty] | zak |  | #REF! | #REF! |  | 1 | 0 | obvodové zdivo ytong | zdění z cihly obvodové tvárnice ytong tl. 450mm | lepidlo |  | 0 | m2 | 585 | 632 | 0 | 130 | 141 | 0 | 773 |  | 0 | - | - | - | - | - | 40 | 0 | 90 | 390 | 130
[8 empty] | zak |  | #REF! | #REF! |  | 5 | 0 | obvodové zdivo ytong | zdění z cihly obvodové tvárnice ytong tl. 450mm | tvárnice ytong 450×499×249mm (průměrná orientační cena) |  | 0 | m2 | 585 | 632 | 0 | 2000 | 2160 | 0 | 2792 |  | 0 | - | - | - | - | - | 220 | 0 | 90 | 390 | 2000
[8 empty] | zak |  | #REF! | #REF! |  | 4 | 0 | obvodové zdivo ytong | zdění z cihly obvodové tvárnice ytong tl. 450mm | (položka neobsahuje materiál) |  | 0 | m2 | 585 | 632 | 0 |  |  |  | 632 |  | 0 | - | - | - | - | - |  |  | 90 | 390
[8 empty] | zak |  | #REF! | #REF! |  | 1 | 0 | obvodové zdivo ytong | zdění z cihly obvodové tvárnice ytong tl. 500mm | lepidlo |  | 0 | m2 | 618 | 668 | 0 | 150 | 162 | 0 | 830 |  | 0 | - | - | - | - | - | 50 | 0 | 95 | 390 | 150
[8 empty] | zak |  | #REF! | #REF! |  | 5 | 0 | obvodové zdivo ytong | zdění z cihly obvodové tvárnice ytong tl. 500mm | tvárnice ytong 500×499×249mm (průměrná orientační cena) |  | 0 | m2 | 618 | 668 | 0 | 2200 | 2376 | 0 | 3044 |  | 0 | - | - | - | - | - | 250 | 0 | 95 | 390 | 2200
[8 empty] | zak |  | #REF! | #REF! |  | 4 | 0 | obvodové zdivo ytong | zdění z cihly obvodové tvárnice ytong tl. 500mm | (položka neobsahuje materiál) |  | 0 | m2 | 618 | 668 | 0 |  |  |  | 668 |  | 0 | - | - | - | - | - |  |  | 95 | 390
[8 empty] | zak |  | #REF! | #REF! |  | 5 | 0 | schodiště | bednění rovného schodu | prkna, spojovací materiál (průměrná orientační cena) |  | 0 | ks | 780 | 843 | 0 | 300 | 324 | 0 | 1167 |  | 0 | 20 | 0 | 5% | 0 |  |  |  | 120 | 390 | 300
[8 empty] | zak |  | #REF! | #REF! |  | 5 | 0 | schodiště | bednění rovného schodu (průměrná orientační cena) | prkna, spojovací materiál (průměrná orientační cena) |  | 0 | ks | 780 | 843 | 0 | 300 | 324 | 0 | 1167 |  | 0 | 20 | 0 | 5% | 0 |  |  |  | 120 | 390 | 300
[8 empty] | zak |  | #REF! | #REF! |  | 4 | 0 | schodiště | bednění rovného schodu | (položka neobsahuje materiál) |  | 0 | ks | 780 | 843 | 0 |  |  |  | 843 |  | 0 | - | - | - | - | - |  |  | 120 | 390
[8 empty] | zak |  | #REF! | #REF! |  | 5 | 0 | schodiště | bednění točitého schodu | prkna + spojovací materiál (průměrná orientační cena) |  | 0 | ks | 975 | 1053 | 0 | 300 | 324 | 0 | 1377 |  | 0 | 40 | 0 | 5% | 0 |  |  |  | 150 | 390 | 300
[8 empty] | zak |  | #REF! | #REF! |  | 5 | 0 | schodiště | bednění točitého schodu (průměrná orientační cena) | prkna + spojovací materiál (průměrná orientační cena) |  | 0 | ks | 975 | 1053 | 0 | 300 | 324 | 0 | 1377 |  | 0 | 40 | 0 | 5% | 0 |  |  |  | 150 | 390 | 300
[8 empty] | zak |  | #REF! | #REF! |  | 4 | 0 | schodiště | bednění točitého schodu | (položka neobsahuje materiál) |  | 0 | ks | 975 | 1053 | 0 |  |  |  | 1053 |  | 0 | - | - | - | - | - |  |  | 150 | 390
[8 empty] | zak |  | #REF! | #REF! |  | 5 | 0 | schodiště | bednění podesty | prkna + spojovací materiál (průměrná orientační cena) |  | 0 | ks | 1170 | 1264 | 0 | 400 | 432 | 0 | 1696 |  | 0 | 40 | 0 | 5% | 0 |  |  |  | 180 | 390 | 400
[8 empty] | zak |  | #REF! | #REF! |  | 5 | 0 | schodiště | bednění podesty (průměrná orientační cena) | prkna + spojovací materiál (průměrná orientační cena) |  | 0 | ks | 1170 | 1264 | 0 | 400 | 432 | 0 | 1696 |  | 0 | 40 | 0 | 5% | 0 |  |  |  | 180 | 390 | 400
[8 empty] | zak |  | #REF! | #REF! |  | 4 | 0 | schodiště | bednění podesty | (položka neobsahuje materiál) |  | 0 | ks | 1170 | 1264 | 0 |  |  |  | 1264 |  | 0 | - | - | - | - | - |  |  | 180 | 390
[8 empty] | zak |  | #REF! | #REF! |  | 5 | 0 | schodiště | armování konstrukce schodiště | roxor 10mm (průměrná orientační cena) |  | 0 | mb | 65 | 71 | 0 | 22 | 24 | 0 | 95 |  | 0 | 60 | 0 | 5% | 0 |  |  |  | 10 | 390 | 22
[8 empty] | zak |  | #REF! | #REF! |  | 5 | 0 | schodiště | armování konstrukce schodiště (průměrná orientační cena) | armovací tyče (průměrná orientační cena) |  | 0 | mb | 65 | 71 | 0 | 50 | 54 | 0 | 125 |  | 0 | 60 | 0 | 5% | 0 |  |  |  | 10 | 390 | 50
[8 empty] | zak |  | #REF! | #REF! |  | 4 | 0 | schodiště | armování konstrukce schodiště | (položka neobsahuje materiál) |  | 0 | mb | 65 | 71 | 0 |  |  |  | 71 |  | 0 | - | - | - | - | - |  |  | 10 | 390
[8 empty] | zak |  | #REF! | #REF! |  | 5 | 0 | schodiště | betonování schodu | beton (průměrná orientační cena) |  | 0 | ks | 390 | 422 | 0 | 250 | 270 | 0 | 692 |  | 0 | 150 | 0 | 5% | 0 |  |  |  | 60 | 390 | 250
[8 empty] | zak |  | #REF! | #REF! |  | 5 | 0 | schodiště | betonování schodu (průměrná orientační cena) | beton (průměrná orientační cena) |  | 0 | ks | 390 | 422 | 0 | 250 | 270 | 0 | 692 |  | 0 | 150 | 0 | 5% | 0 |  |  |  | 60 | 390 | 250
[8 empty] | zak |  | #REF! | #REF! |  | 4 | 0 | schodiště | betonování schodu | (položka neobsahuje materiál) |  | 0 | ks | 390 | 422 | 0 |  |  |  | 422 |  | 0 | - | - | - | - | - |  |  | 60 | 390
[8 empty] | zak |  | #REF! | #REF! |  | 5 | 0 | schodiště | betonování podesty | beton (průměrná orientační cena) |  | 0 | ks | 520 | 562 | 0 | 400 | 432 | 0 | 994 |  | 0 | 200 | 0 | 5% | 0 |  |  |  | 80 | 390 | 400
[8 empty] | zak |  | #REF! | #REF! |  | 5 | 0 | schodiště | betonování podesty (průměrná orientační cena) | beton (průměrná orientační cena) |  | 0 | ks | 520 | 562 | 0 | 400 | 432 | 0 | 994 |  | 0 | 200 | 0 | 5% | 0 |  |  |  | 80 | 390 | 400
[8 empty] | zak |  | #REF! | #REF! |  | 4 | 0 | schodiště | betonování podesty | (položka neobsahuje materiál) |  | 0 | ks | 520 | 562 | 0 |  |  |  | 562 |  | 0 | - | - | - | - | - |  |  | 80 | 390
[8 empty] | zak |  | #REF! | #REF! |  | 4 | 0 | práce v hodinovce | zpětné zasypání hlínou | (položka neobsahuje materiál) |  | 0 | hod | 270 | 292 | 0 |  |  |  | 292 |  | 0 | - | - | - | - | - |  |  | 60 | 270
[8 empty] | zak |  | #REF! | #REF! |  | 4 | 0 | práce v hodinovce | odborné zakládací práce | (položka neobsahuje materiál) |  | 0 | hod | 390 | 422 | 0 |  |  |  | 422 |  | 0 | - | - | - | - | - |  |  | 60 | 390
[8 empty] | zak |  | #REF! | #REF! |  | 4 | 0 | práce v hodinovce | odborné zakládací práce, které nelze napasovat na aktuální úkolové položky - viz popis v poznámce níže | (položka neobsahuje materiál) |  | 0 | hod | 390 | 422 | 0 |  |  |  | 422 |  | 0 | - | - | - | - | - |  |  | 60 | 390
[8 empty] | zak |  | #REF! | #REF! |  | 4 | 0 | práce v hodinovce | pomocné zakládací práce | (položka neobsahuje materiál) |  | 0 | hod | 270 | 292 | 0 |  |  |  | 292 |  | 0 | - | - | - | - | - |  |  | 60 | 270
[8 empty] | zak |  | #REF! | #REF! |  | 4 | 0 | práce v hodinovce | pomocné zakládací práce, které nelze napasovat na aktuální úkolové položky - viz popis v poznámce níže | (položka neobsahuje materiál) |  | 0 | hod | 270 | 292 | 0 |  |  |  | 292 |  | 0 | - | - | - | - | - |  |  | 60 | 270
[8 empty] | zak |  | #REF! | #REF! |  | 5 | 0 | materiály k hodinovce | (položka neobsahuje práci) | předpokládaný materiál k zakládacím pracím v hodinovce (průměrná orientační cena) (předpoklad 500 Kč + marže) |  | 0 | kpl |  |  |  | 500 | 540 | 0 | 540 |  | 0 | 5 | 0 | 5% | - | 0 |  |  |  |  | 500
[8 empty] | zak |  | #REF! | #REF! |  | 5 | 0 | materiály k hodinovce | (položka neobsahuje práci) | předpokládaný materiál k zakládacím pracím v hodinovce (průměrná orientační cena) (předpoklad 1 tis + marže) |  | 0 | kpl |  |  |  | 1000 | 1080 | 0 | 1080 |  | 0 | 10 | 0 | 5% | - | 0 |  |  |  |  | 1000
[8 empty] | zak |  | #REF! | #REF! |  | 5 | 0 | materiály k hodinovce | (položka neobsahuje práci) | předpokládaný materiál k zakládacím pracím v hodinovce (průměrná orientační cena) (předpoklad 2 tis + marže) |  | 0 | kpl |  |  |  | 2000 | 2160 | 0 | 2160 |  | 0 | 20 | 0 | 5% | - | 0 |  |  |  |  | 2000
[8 empty] | zak |  | #REF! | #REF! |  | 5 | 0 | materiály k hodinovce | (položka neobsahuje práci) | předpokládaný materiál k zakládacím pracím v hodinovce (průměrná orientační cena) (předpoklad 5 tis + marže) |  | 0 | kpl |  |  |  | 5000 | 5400 | 0 | 5400 |  | 0 | 50 | 0 | 5% | - | 0 |  |  |  |  | 5000
[8 empty] | zak |  | #REF! | #REF! |  | 5 | 0 | materiály k hodinovce | (položka neobsahuje práci) | předpokládaný materiál k zakládacím pracím v hodinovce (průměrná orientační cena) (předpoklad 10 tis + marže) |  | 0 | kpl |  |  |  | 10000 | 10800 | 0 | 10800 |  | 0 | 100 | 0 | 5% | - | 0 |  |  |  |  | 10000
[8 empty] | zak |  |  |  |  | 99 | 0 |  |  |  |  | 0 | [10 empty] | - | - | - | - | -
předpoklady |  | Jednotlivé importy předávacích protokolů |  |  |  |  | Sloučené rozpočty | zak |  |  |  | >sekce | A | 0 |  | Zakládací práce celkem |  |  | >sekce |  |  |  | 0 |  |  | 0 |  |  | 0 |  | 0 |  | 0 | 0 |  | 0
předpoklady |  | Jednotlivé importy předávacích protokolů |  |  |  |  | Sloučené rozpočty | zak |  |  |  | >sekce | B | 0 |  | Zakládací práce celkem |  |  | >sekce |  |  |  | 0 |  |  | 0 |  |  | 0 |  | 0 |  | 0 | 0 |  | 0
předpoklady |  | Jednotlivé importy předávacích protokolů |  |  |  |  | Sloučené rozpočty | zak |  |  |  | >sekce | C | 0 |  | Zakládací práce celkem |  |  | >sekce |  |  |  | 0 |  |  | 0 |  |  | 0 |  | 0 |  | 0 | 0 |  | 0
předpoklady |  | Jednotlivé importy předávacích protokolů |  |  |  |  | Sloučené rozpočty | zak |  |  |  | >sekce | D | 0 |  | Zakládací práce celkem |  |  | >sekce |  |  |  | 0 |  |  | 0 |  |  | 0 |  | 0 |  | 0 | 0 |  | 0
původní rozpočet | nově sjednané | ID | ID | ID | ID | ID |  | tes |  |  |  | >sekce | A | 0 |  | Tesařské práce |  |  | >sekce
|  | datum | datum | datum | datum | datum |  | tes | #REF! | od | do | Číslo položky | A | 0 | Kategorie | Popis práce | Popis materiálu |  | Množství / mj |  | Nákup práce (mj) | Cena práce (1 mj / celkem) |  | Nákup materiálu (mj) | Cena materiálu (1 mj / celkem) |  | Cena práce + materiálu (1 mj / celkem) |  |  | Váha (1 mj / celkem) |  | Odpad (% / suť / směs) |  |  | Váha 2 (1 mj / celkem) |  | Nh (min) | Kč / hod | Mat bez DPH
původní rozpočet | nově sjednané | ID | ID | ID | ID | ID |  | tes |  |  |  | >sekce | B | 0 |  | Tesařské práce |  |  | >sekce
|  | datum | datum | datum | datum | datum |  | tes | #REF! | od | do | Číslo položky | B | 0 | Kategorie | Popis práce | Popis materiálu |  | Množství / mj |  | Nákup práce (mj) | Cena práce (1 mj / celkem) |  | Nákup materiálu (mj) | Cena materiálu (1 mj / celkem) |  | Cena práce + materiálu (1 mj / celkem) |  |  | Váha (1 mj / celkem) |  | Odpad (% / suť / směs) |  |  | Váha 2 (1 mj / celkem) |  | Nh (min) | Kč / hod | Mat bez DPH
původní rozpočet | nově sjednané | ID | ID | ID | ID | ID |  | tes |  |  |  | >sekce | C | 0 |  | Tesařské práce |  |  | >sekce
|  | datum | datum | datum | datum | datum |  | tes | #REF! | od | do | Číslo položky | C | 0 | Kategorie | Popis práce | Popis materiálu |  | Množství / mj |  | Nákup práce (mj) | Cena práce (1 mj / celkem) |  | Nákup materiálu (mj) | Cena materiálu (1 mj / celkem) |  | Cena práce + materiálu (1 mj / celkem) |  |  | Váha (1 mj / celkem) |  | Odpad (% / suť / směs) |  |  | Váha 2 (1 mj / celkem) |  | Nh (min) | Kč / hod | Mat bez DPH
původní rozpočet | nově sjednané | ID | ID | ID | ID | ID |  | tes |  |  |  | >sekce | D | 0 |  | Tesařské práce |  |  | >sekce
|  | datum | datum | datum | datum | datum |  | tes | #REF! | od | do | Číslo položky | D | 0 | Kategorie | Popis práce | Popis materiálu |  | Množství / mj |  | Nákup práce (mj) | Cena práce (1 mj / celkem) |  | Nákup materiálu (mj) | Cena materiálu (1 mj / celkem) |  | Cena práce + materiálu (1 mj / celkem) |  |  | Váha (1 mj / celkem) |  | Odpad (% / suť / směs) |  |  | Váha 2 (1 mj / celkem) |  | Nh (min) | Kč / hod | Mat bez DPH
[8 empty] | tes |  | #REF! | #REF! | >harm | 0 | 0 |  | #REF!
[8 empty] | tes |  | #REF! | #REF! |  | 4 | 0 | krovy | montáž pozednice | (položka neobsahuje materiál) |  | 0 | mb | 247 | 267 | 0 |  |  |  | 267 |  | 0 | - | - | - | - | - |  |  | 38 | 390
[8 empty] | tes |  | #REF! | #REF! |  | 4 | 0 | krovy | montáž krokve | (položka neobsahuje materiál) |  | 0 | mb | 247 | 267 | 0 |  |  |  | 267 |  | 0 | - | - | - | - | - |  |  | 38 | 390
[8 empty] | tes |  | #REF! | #REF! |  | 4 | 0 | krovy | montáž vaznice | (položka neobsahuje materiál) |  | 0 | mb | 247 | 267 | 0 |  |  |  | 267 |  | 0 | - | - | - | - | - |  |  | 38 | 390
[8 empty] | tes |  | #REF! | #REF! |  | 4 | 0 | krovy | montáž kleštiny | (položka neobsahuje materiál) |  | 0 | mb | 247 | 267 | 0 |  |  |  | 267 |  | 0 | - | - | - | - | - |  |  | 38 | 390
[8 empty] | tes |  | #REF! | #REF! |  | 4 | 0 | krovy | montáž hambalku | (položka neobsahuje materiál) |  | 0 | mb | 254 | 275 | 0 |  |  |  | 275 |  | 0 | - | - | - | - | - |  |  | 39 | 390
[8 empty] | tes |  | #REF! | #REF! |  | 4 | 0 | krovy | montáž sloupku | (položka neobsahuje materiál) |  | 0 | mb | 254 | 275 | 0 |  |  |  | 275 |  | 0 | - | - | - | - | - |  |  | 39 | 390
[8 empty] | tes |  | #REF! | #REF! |  | 4 | 0 | krovy | montáž vzpěry | (položka neobsahuje materiál) |  | 0 | mb | 280 | 303 | 0 |  |  |  | 303 |  | 0 | - | - | - | - | - |  |  | 43 | 390
[8 empty] | tes |  | #REF! | #REF! |  | 4 | 0 | krovy | montáž příložky | (položka neobsahuje materiál) |  | 0 | mb | 260 | 281 | 0 |  |  |  | 281 |  | 0 | - | - | - | - | - |  |  | 40 | 390
[8 empty] | tes |  | #REF! | #REF! |  | 5 | 0 | krovy | (položka neobsahuje práci) | trámy (průměrná orientační cena) |  | 0 | m3 |  |  |  | 12000 | 12960 | 0 | 12960 |  | 0 | 500 | 0 | 5% | - | 0 |  |  |  |  | 12000
[8 empty] | tes |  | #REF! | #REF! |  | 5 | 0 | krovy | (položka neobsahuje práci) | trámy, fošny (průměrná orientační cena) |  | 0 | m3 |  |  |  | 12000 | 12960 | 0 | 12960 |  | 0 | 500 | 0 | 5% | - | 0 |  |  |  |  | 12000
[8 empty] | tes |  | #REF! | #REF! |  | 5 | 0 | krovy | (položka neobsahuje práci) | spojovací materiál (průměrná orientační cena) |  | 0 | kpl |  |  |  | 3000 | 3240 | 0 | 3240 |  | 0 | 20 | 0 | 5% | - | 0 |  |  |  |  | 3000
[8 empty] | tes |  | #REF! | #REF! |  | 5 | 0 | podlahy SIPs | rozměření a instalace zemního vrutu | zemní vrut (průměrná orientační cena) |  | 0 | ks | 670 | 724 | 0 | 1000 | 1080 | 0 | 1804 |  | 0 | 6 | 0 | 5% | - | 0 |  |  | 103 | 390 | 1000
[8 empty] | tes |  | #REF! | #REF! |  | 4 | 0 | podlahy SIPs | rozměření a instalace zemního vrutu | (položka neobsahuje materiál) |  | 0 | ks | 670 | 724 | 0 |  |  |  | 724 |  | 0 | - | - | - | - | - |  |  | 103 | 390
[8 empty] | tes |  | #REF! | #REF! |  | 5 | 0 | podlahy SIPs | rozměření a instalace zemního vrutu malého | zemní vrut malý (průměrná orientační cena) |  | 0 | ks | 559 | 604 | 0 | 800 | 864 | 0 | 1468 |  | 0 | 5 | 0 | 5% | - | 0 |  |  | 86 | 390 | 800
[8 empty] | tes |  | #REF! | #REF! |  | 4 | 0 | podlahy SIPs | rozměření a instalace zemního vrutu malého | (položka neobsahuje materiál) |  | 0 | ks | 559 | 604 | 0 |  |  |  | 604 |  | 0 | - | - | - | - | - |  |  | 86 | 390
[8 empty] | tes |  | #REF! | #REF! |  | 5 | 0 | podlahy SIPs | rozměření a instalace zemního vrutu velkého | zemní vrut velký (průměrná orientační cena) |  | 0 | ks | 1112 | 1201 | 0 | 2000 | 2160 | 0 | 3361 |  | 0 | 20 | 0 | 5% | - | 0 |  |  | 171 | 390 | 2000
[8 empty] | tes |  | #REF! | #REF! |  | 4 | 0 | podlahy SIPs | rozměření a instalace zemního vrutu velkého | (položka neobsahuje materiál) |  | 0 | ks | 1112 | 1201 | 0 |  |  |  | 1201 |  | 0 | - | - | - | - | - |  |  | 171 | 390
[8 empty] | tes |  | #REF! | #REF! |  | 5 | 0 | podlahy SIPs | kotvení podkladového hranolu | hranol KVH (průměrná orientační cena) |  | 0 | mb | 221 | 239 | 0 | 500 | 540 | 0 | 779 |  | 0 | 5 | 0 | 5% | - | 0 |  |  | 34 | 390 | 500
[8 empty] | tes |  | #REF! | #REF! |  | 4 | 0 | podlahy SIPs | kotvení podkladového hranolu | (položka neobsahuje materiál) |  | 0 | mb | 221 | 239 | 0 |  |  |  | 239 |  | 0 | - | - | - | - | - |  |  | 34 | 390
[8 empty] | tes |  | #REF! | #REF! |  | 1 | 0 | podlahy SIPs | montáž podlahy z panelu SIPs 210 | panel SIPs 210 |  | 0 | m2 | 267 | 289 | 0 | 1611 | 1740 | 0 | 2029 |  | 0 | 20 | 0 | 5% | - | 0 |  |  | 41 | 390 | 1611
[8 empty] | tes |  | #REF! | #REF! |  | 4 | 0 | podlahy SIPs | montáž podlahy z panelu SIPs 210 | (položka neobsahuje materiál) |  | 0 | m2 | 267 | 289 | 0 |  |  |  | 289 |  | 0 | - | - | - | - | - |  |  | 41 | 390
[8 empty] | tes |  | #REF! | #REF! |  | 5 | 0 | podlahy SIPs | spojení podlahového panelu SIPs 210 | hranol KVH (průměrná orientační cena) |  | 0 | mb | 234 | 253 | 0 | 300 | 324 | 0 | 577 |  | 0 | 5 | 0 | 5% | - | 0 |  |  | 36 | 390 | 300
[8 empty] | tes |  | #REF! | #REF! |  | 4 | 0 | podlahy SIPs | spojení podlahového panelu SIPs 210 | (položka neobsahuje materiál) |  | 0 | mb | 234 | 253 | 0 |  |  |  | 253 |  | 0 | - | - | - | - | - |  |  | 36 | 390
[8 empty] | tes |  | #REF! | #REF! |  | 1 | 0 | podlahy SIPs | montáž podlahy z panelu SIPs 270 | panel SIPs 270 |  | 0 | m2 | 293 | 317 | 0 | 1828 | 1975 | 0 | 2292 |  | 0 | 23 | 0 | 5% | - | 0 |  |  | 45 | 390 | 1828
[8 empty] | tes |  | #REF! | #REF! |  | 4 | 0 | podlahy SIPs | montáž podlahy z panelu SIPs 270 | (položka neobsahuje materiál) |  | 0 | m2 | 293 | 317 | 0 |  |  |  | 317 |  | 0 | - | - | - | - | - |  |  | 45 | 390
[8 empty] | tes |  | #REF! | #REF! |  | 5 | 0 | podlahy SIPs | spojení podlahového panelu SIPs 270 | hranol KVH (průměrná orientační cena) |  | 0 | mb | 254 | 275 | 0 | 400 | 432 | 0 | 707 |  | 0 | 5 | 0 | 5% | - | 0 |  |  | 39 | 390 | 400
[8 empty] | tes |  | #REF! | #REF! |  | 4 | 0 | podlahy SIPs | spojení podlahového panelu SIPs 270 | (položka neobsahuje materiál) |  | 0 | mb | 254 | 275 | 0 |  |  |  | 275 |  | 0 | - | - | - | - | - |  |  | 39 | 390
[8 empty] | tes |  | #REF! | #REF! |  | 1 | 0 | podlahy SIPs | montáž podlahy z panelu SIPs 330 | panel SIPs 330 |  | 0 | m2 | 312 | 337 | 0 | 2046 | 2210 | 0 | 2547 |  | 0 | 25 | 0 | 5% | - | 0 |  |  | 48 | 390 | 2046
[8 empty] | tes |  | #REF! | #REF! |  | 4 | 0 | podlahy SIPs | montáž podlahy z panelu SIPs 330 | (položka neobsahuje materiál) |  | 0 | m2 | 312 | 337 | 0 |  |  |  | 337 |  | 0 | - | - | - | - | - |  |  | 48 | 390
[8 empty] | tes |  | #REF! | #REF! |  | 5 | 0 | podlahy SIPs | spojení podlahového panelu SIPs 330 | hranol KVH (průměrná orientační cena) |  | 0 | mb | 280 | 303 | 0 | 500 | 540 | 0 | 843 |  | 0 | 5 | 0 | 5% | - | 0 |  |  | 43 | 390 | 500
[8 empty] | tes |  | #REF! | #REF! |  | 4 | 0 | podlahy SIPs | spojení podlahového panelu SIPs 330 | (položka neobsahuje materiál) |  | 0 | mb | 280 | 303 | 0 |  |  |  | 303 |  | 0 | - | - | - | - | - |  |  | 43 | 390
[8 empty] | tes |  | #REF! | #REF! |  | 1 | 0 | stěny SIPs | montáž stěny z panelu SIPs 110 | panel SIPs 110 |  | 0 | m2 | 221 | 239 | 0 | 1250 | 1350 | 0 | 1589 |  | 0 | 20 | 0 | 5% | - | 0 |  |  | 34 | 390 | 1250
[8 empty] | tes |  | #REF! | #REF! |  | 4 | 0 | stěny SIPs | montáž stěny z panelu SIPs 110 | (položka neobsahuje materiál) |  | 0 | m2 | 221 | 239 | 0 |  |  |  | 239 |  | 0 | - | - | - | - | - |  |  | 34 | 390
[8 empty] | tes |  | #REF! | #REF! |  | 1 | 0 | stěny SIPs | spojení stěnového panelu SIPs 110 | spojovací vklad SIPs 110 |  | 0 | mb | 189 | 205 | 0 | 134 | 145 | 0 | 350 |  | 0 | 5 | 0 | 5% | - | 0 |  |  | 29 | 390 | 134
[8 empty] | tes |  | #REF! | #REF! |  | 4 | 0 | stěny SIPs | spojení stěnového panelu SIPs 110 | (položka neobsahuje materiál) |  | 0 | mb | 189 | 205 | 0 |  |  |  | 205 |  | 0 | - | - | - | - | - |  |  | 29 | 390
[8 empty] | tes |  | #REF! | #REF! |  | 5 | 0 | stěny SIPs | spojení / doložení stěnového panelu SIPs 110 | hranol KVH (průměrná orientační cena) |  | 0 | mb | 254 | 275 | 0 | 200 | 216 | 0 | 491 |  | 0 | 5 | 0 | 5% | - | 0 |  |  | 39 | 390 | 200
[8 empty] | tes |  | #REF! | #REF! |  | 4 | 0 | stěny SIPs | spojení / doložení stěnového panelu SIPs 110 | (položka neobsahuje materiál) |  | 0 | mb | 254 | 275 | 0 |  |  |  | 275 |  | 0 | - | - | - | - | - |  |  | 39 | 390
[8 empty] | tes |  | #REF! | #REF! |  | 1 | 0 | stěny SIPs | montáž stěny z panelu SIPs 170 | panel SIPs 170 |  | 0 | m2 | 247 | 267 | 0 | 1466 | 1584 | 0 | 1851 |  | 0 | 20 | 0 | 5% | - | 0 |  |  | 38 | 390 | 1466
[8 empty] | tes |  | #REF! | #REF! |  | 4 | 0 | stěny SIPs | montáž stěny z panelu SIPs 170 | (položka neobsahuje materiál) |  | 0 | m2 | 247 | 267 | 0 |  |  |  | 267 |  | 0 | - | - | - | - | - |  |  | 38 | 390
[8 empty] | tes |  | #REF! | #REF! |  | 1 | 0 | stěny SIPs | spojení stěnového panelu SIPs 170 | spojovací vklad SIPs 170 |  | 0 | mb | 215 | 233 | 0 | 157 | 170 | 0 | 403 |  | 0 | 5 | 0 | 5% | - | 0 |  |  | 33 | 390 | 157
[8 empty] | tes |  | #REF! | #REF! |  | 4 | 0 | stěny SIPs | spojení stěnového panelu SIPs 170 | (položka neobsahuje materiál) |  | 0 | mb | 215 | 233 | 0 |  |  |  | 233 |  | 0 | - | - | - | - | - |  |  | 33 | 390
[8 empty] | tes |  | #REF! | #REF! |  | 5 | 0 | stěny SIPs | spojení / doložení stěnového panelu SIPs 170 | hranol KVH (průměrná orientační cena) |  | 0 | mb | 254 | 275 | 0 | 250 | 270 | 0 | 545 |  | 0 | 5 | 0 | 5% | - | 0 |  |  | 39 | 390 | 250
[8 empty] | tes |  | #REF! | #REF! |  | 4 | 0 | stěny SIPs | spojení / doložení stěnového panelu SIPs 170 | (položka neobsahuje materiál) |  | 0 | mb | 254 | 275 | 0 |  |  |  | 275 |  | 0 | - | - | - | - | - |  |  | 39 | 390
[8 empty] | tes |  | #REF! | #REF! |  | 1 | 0 | stěny SIPs | montáž stěny z panelu SIPs 210 | panel SIPs 210 |  | 0 | m2 | 267 | 289 | 0 | 1611 | 1740 | 0 | 2029 |  | 0 | 20 | 0 | 5% | - | 0 |  |  | 41 | 390 | 1611
[8 empty] | tes |  | #REF! | #REF! |  | 4 | 0 | stěny SIPs | montáž stěny z panelu SIPs 210 | (položka neobsahuje materiál) |  | 0 | m2 | 267 | 289 | 0 |  |  |  | 289 |  | 0 | - | - | - | - | - |  |  | 41 | 390
[8 empty] | tes |  | #REF! | #REF! |  | 1 | 0 | stěny SIPs | spojení stěnového panelu SIPs 210 | spojovací vklad SIPs 210 |  | 0 | mb | 234 | 253 | 0 | 168 | 182 | 0 | 435 |  | 0 | 5 | 0 | 5% | - | 0 |  |  | 36 | 390 | 168
[8 empty] | tes |  | #REF! | #REF! |  | 4 | 0 | stěny SIPs | spojení stěnového panelu SIPs 210 | (položka neobsahuje materiál) |  | 0 | mb | 234 | 253 | 0 |  |  |  | 253 |  | 0 | - | - | - | - | - |  |  | 36 | 390
[8 empty] | tes |  | #REF! | #REF! |  | 5 | 0 | stěny SIPs | spojení / doložení stěnového panelu SIPs 210 | hranol KVH (průměrná orientační cena) |  | 0 | mb | 254 | 275 | 0 | 300 | 324 | 0 | 599 |  | 0 | 5 | 0 | 5% | - | 0 |  |  | 39 | 390 | 300
[8 empty] | tes |  | #REF! | #REF! |  | 4 | 0 | stěny SIPs | spojení / doložení stěnového panelu SIPs 210 | (položka neobsahuje materiál) |  | 0 | mb | 254 | 275 | 0 |  |  |  | 275 |  | 0 | - | - | - | - | - |  |  | 39 | 390
[8 empty] | tes |  | #REF! | #REF! |  | 1 | 0 | stěny SIPs | montáž stěny z panelu SIPs 270 | panel SIPs 270 |  | 0 | m2 | 293 | 317 | 0 | 1828 | 1975 | 0 | 2292 |  | 0 | 23 | 0 | 5% | - | 0 |  |  | 45 | 390 | 1828
[8 empty] | tes |  | #REF! | #REF! |  | 4 | 0 | stěny SIPs | montáž stěny z panelu SIPs 270 | (položka neobsahuje materiál) |  | 0 | m2 | 293 | 317 | 0 |  |  |  | 317 |  | 0 | - | - | - | - | - |  |  | 45 | 390
[8 empty] | tes |  | #REF! | #REF! |  | 1 | 0 | stěny SIPs | spojení stěnového panelu SIPs 270 | spojovací vklad SIPs 270 |  | 0 | mb | 254 | 275 | 0 | 185 | 200 | 0 | 475 |  | 0 | 5 | 0 | 5% | - | 0 |  |  | 39 | 390 | 185
[8 empty] | tes |  | #REF! | #REF! |  | 4 | 0 | stěny SIPs | spojení stěnového panelu SIPs 270 | (položka neobsahuje materiál) |  | 0 | mb | 254 | 275 | 0 |  |  |  | 275 |  | 0 | - | - | - | - | - |  |  | 39 | 390
[8 empty] | tes |  | #REF! | #REF! |  | 5 | 0 | stěny SIPs | spojení / doložení stěnového panelu SIPs 270 | hranol KVH (průměrná orientační cena) |  | 0 | mb | 254 | 275 | 0 | 400 | 432 | 0 | 707 |  | 0 | 5 | 0 | 5% | - | 0 |  |  | 39 | 390 | 400
[8 empty] | tes |  | #REF! | #REF! |  | 4 | 0 | stěny SIPs | spojení / doložení stěnového panelu SIPs 270 | (položka neobsahuje materiál) |  | 0 | mb | 254 | 275 | 0 |  |  |  | 275 |  | 0 | - | - | - | - | - |  |  | 39 | 390
[8 empty] | tes |  | #REF! | #REF! |  | 1 | 0 | stěny SIPs | montáž stěny z panelu SIPs 330 | panel SIPs 330 |  | 0 | m2 | 312 | 337 | 0 | 2046 | 2210 | 0 | 2547 |  | 0 | 25 | 0 | 5% | - | 0 |  |  | 48 | 390 | 2046
[8 empty] | tes |  | #REF! | #REF! |  | 4 | 0 | stěny SIPs | montáž stěny z panelu SIPs 330 | (položka neobsahuje materiál) |  | 0 | m2 | 312 | 337 | 0 |  |  |  | 337 |  | 0 | - | - | - | - | - |  |  | 48 | 390
[8 empty] | tes |  | #REF! | #REF! |  | 1 | 0 | stěny SIPs | spojení stěnového panelu SIPs 330 | spojovací vklad SIPs 330 |  | 0 | mb | 280 | 303 | 0 | 197 | 213 | 0 | 516 |  | 0 | 5 | 0 | 5% | - | 0 |  |  | 43 | 390 | 197
[8 empty] | tes |  | #REF! | #REF! |  | 4 | 0 | stěny SIPs | spojení stěnového panelu SIPs 330 | (položka neobsahuje materiál) |  | 0 | mb | 280 | 303 | 0 |  |  |  | 303 |  | 0 | - | - | - | - | - |  |  | 43 | 390
[8 empty] | tes |  | #REF! | #REF! |  | 5 | 0 | stěny SIPs | spojení / doložení stěnového panelu SIPs 330 | hranol KVH (průměrná orientační cena) |  | 0 | mb | 254 | 275 | 0 | 500 | 540 | 0 | 815 |  | 0 | 5 | 0 | 5% | - | 0 |  |  | 39 | 390 | 500
[8 empty] | tes |  | #REF! | #REF! |  | 4 | 0 | stěny SIPs | spojení / doložení stěnového panelu SIPs 330 | (položka neobsahuje materiál) |  | 0 | mb | 254 | 275 | 0 |  |  |  | 275 |  | 0 | - | - | - | - | - |  |  | 39 | 390
[8 empty] | tes |  | #REF! | #REF! |  | 1 | 0 | příčky SIPs | montáž příčky z panelu SIPs 110 | panel SIPs 110 |  | 0 | m2 | 221 | 239 | 0 | 1250 | 1350 | 0 | 1589 |  | 0 | 20 | 0 | 5% | - | 0 |  |  | 34 | 390 | 1250
[8 empty] | tes |  | #REF! | #REF! |  | 4 | 0 | příčky SIPs | montáž příčky z panelu SIPs 110 | (položka neobsahuje materiál) |  | 0 | m2 | 221 | 239 | 0 |  |  |  | 239 |  | 0 | - | - | - | - | - |  |  | 34 | 390
[8 empty] | tes |  | #REF! | #REF! |  | 1 | 0 | příčky SIPs | spojení příčkového panelu SIPs 110 | spojovací vklad SIPs 110 |  | 0 | mb | 189 | 205 | 0 | 134 | 145 | 0 | 350 |  | 0 | 5 | 0 | 5% | - | 0 |  |  | 29 | 390 | 134
[8 empty] | tes |  | #REF! | #REF! |  | 4 | 0 | příčky SIPs | spojení příčkového panelu SIPs 110 | (položka neobsahuje materiál) |  | 0 | mb | 189 | 205 | 0 |  |  |  | 205 |  | 0 | - | - | - | - | - |  |  | 29 | 390
[8 empty] | tes |  | #REF! | #REF! |  | 1 | 0 | příčky SIPs | montáž příčky z panelu SIPs 170 | panel SIPs 170 |  | 0 | m2 | 247 | 267 | 0 | 1466 | 1584 | 0 | 1851 |  | 0 | 20 | 0 | 5% | - | 0 |  |  | 38 | 390 | 1466
[8 empty] | tes |  | #REF! | #REF! |  | 4 | 0 | příčky SIPs | montáž příčky z panelu SIPs 170 | (položka neobsahuje materiál) |  | 0 | m2 | 247 | 267 | 0 |  |  |  | 267 |  | 0 | - | - | - | - | - |  |  | 38 | 390
[8 empty] | tes |  | #REF! | #REF! |  | 1 | 0 | příčky SIPs | spojení příčkového panelu SIPs 170 | spojovací vklad SIPs 170 |  | 0 | mb | 215 | 233 | 0 | 157 | 170 | 0 | 403 |  | 0 | 5 | 0 | 5% | - | 0 |  |  | 33 | 390 | 157
[8 empty] | tes |  | #REF! | #REF! |  | 4 | 0 | příčky SIPs | spojení příčkového panelu SIPs 170 | (položka neobsahuje materiál) |  | 0 | mb | 215 | 233 | 0 |  |  |  | 233 |  | 0 | - | - | - | - | - |  |  | 33 | 390
[8 empty] | tes |  | #REF! | #REF! |  | 1 | 0 | stropy SIPs | montáž stropu z panelu SIPs 210 | panel SIPs 210 |  | 0 | m2 | 267 | 289 | 0 | 1611 | 1740 | 0 | 2029 |  | 0 | 20 | 0 | 5% | - | 0 |  |  | 41 | 390 | 1611
[8 empty] | tes |  | #REF! | #REF! |  | 4 | 0 | stropy SIPs | montáž stropu z panelu SIPs 210 | (položka neobsahuje materiál) |  | 0 | m2 | 267 | 289 | 0 |  |  |  | 289 |  | 0 | - | - | - | - | - |  |  | 41 | 390
[8 empty] | tes |  | #REF! | #REF! |  | 5 | 0 | stropy SIPs | spojení stropního panelu SIPs 210 | hranol KVH (průměrná orientační cena) |  | 0 | mb | 234 | 253 | 0 | 300 | 324 | 0 | 577 |  | 0 | 5 | 0 | 5% | - | 0 |  |  | 36 | 390 | 300
[8 empty] | tes |  | #REF! | #REF! |  | 4 | 0 | stropy SIPs | spojení stropního panelu SIPs 210 | (položka neobsahuje materiál) |  | 0 | mb | 234 | 253 | 0 |  |  |  | 253 |  | 0 | - | - | - | - | - |  |  | 36 | 390
[8 empty] | tes |  | #REF! | #REF! |  | 1 | 0 | stropy SIPs | montáž stropu z panelu SIPs 270 | panel SIPs 270 |  | 0 | m2 | 293 | 317 | 0 | 1828 | 1975 | 0 | 2292 |  | 0 | 23 | 0 | 5% | - | 0 |  |  | 45 | 390 | 1828
[8 empty] | tes |  | #REF! | #REF! |  | 4 | 0 | stropy SIPs | montáž stropu z panelu SIPs 270 | (položka neobsahuje materiál) |  | 0 | m2 | 293 | 317 | 0 |  |  |  | 317 |  | 0 | - | - | - | - | - |  |  | 45 | 390
[8 empty] | tes |  | #REF! | #REF! |  | 5 | 0 | stropy SIPs | spojení stropního panelu SIPs 270 | hranol KVH (průměrná orientační cena) |  | 0 | mb | 254 | 275 | 0 | 400 | 432 | 0 | 707 |  | 0 | 5 | 0 | 5% | - | 0 |  |  | 39 | 390 | 400
[8 empty] | tes |  | #REF! | #REF! |  | 4 | 0 | stropy SIPs | spojení stropního panelu SIPs 270 | (položka neobsahuje materiál) |  | 0 | mb | 254 | 275 | 0 |  |  |  | 275 |  | 0 | - | - | - | - | - |  |  | 39 | 390
[8 empty] | tes |  | #REF! | #REF! |  | 1 | 0 | stropy SIPs | montáž stropu z panelu SIPs 330 | panel SIPs 330 |  | 0 | m2 | 312 | 337 | 0 | 2046 | 2210 | 0 | 2547 |  | 0 | 25 | 0 | 5% | - | 0 |  |  | 48 | 390 | 2046
[8 empty] | tes |  | #REF! | #REF! |  | 4 | 0 | stropy SIPs | montáž stropu z panelu SIPs 330 | (položka neobsahuje materiál) |  | 0 | m2 | 312 | 337 | 0 |  |  |  | 337 |  | 0 | - | - | - | - | - |  |  | 48 | 390
[8 empty] | tes |  | #REF! | #REF! |  | 5 | 0 | stropy SIPs | spojení stropního panelu SIPs 330 | hranol KVH (průměrná orientační cena) |  | 0 | mb | 280 | 303 | 0 | 500 | 540 | 0 | 843 |  | 0 | 5 | 0 | 5% | - | 0 |  |  | 43 | 390 | 500
[8 empty] | tes |  | #REF! | #REF! |  | 4 | 0 | stropy SIPs | spojení stropního panelu SIPs 330 | (položka neobsahuje materiál) |  | 0 | mb | 280 | 303 | 0 |  |  |  | 303 |  | 0 | - | - | - | - | - |  |  | 43 | 390
[8 empty] | tes |  | #REF! | #REF! |  | 1 | 0 | střechy SIPs | montáž střechy z panelu SIPs 210 | panel SIPs 210 |  | 0 | m2 | 293 | 317 | 0 | 1611 | 1740 | 0 | 2057 |  | 0 | 20 | 0 | 5% | - | 0 |  |  | 45 | 390 | 1611
[8 empty] | tes |  | #REF! | #REF! |  | 4 | 0 | střechy SIPs | montáž střechy z panelu SIPs 210 | (položka neobsahuje materiál) |  | 0 | m2 | 293 | 317 | 0 |  |  |  | 317 |  | 0 | - | - | - | - | - |  |  | 45 | 390
[8 empty] | tes |  | #REF! | #REF! |  | 5 | 0 | střechy SIPs | spojení střešního panelu SIPs 210 | hranol KVH (průměrná orientační cena) |  | 0 | mb | 234 | 253 | 0 | 300 | 324 | 0 | 577 |  | 0 | 5 | 0 | 5% | - | 0 |  |  | 36 | 390 | 300
[8 empty] | tes |  | #REF! | #REF! |  | 4 | 0 | střechy SIPs | spojení střešního panelu SIPs 210 | (položka neobsahuje materiál) |  | 0 | mb | 234 | 253 | 0 |  |  |  | 253 |  | 0 | - | - | - | - | - |  |  | 36 | 390
[8 empty] | tes |  | #REF! | #REF! |  | 1 | 0 | střechy SIPs | montáž střechy z panelu SIPs 270 | panel SIPs 270 |  | 0 | m2 | 293 | 317 | 0 | 1828 | 1975 | 0 | 2292 |  | 0 | 23 | 0 | 5% | - | 0 |  |  | 45 | 390 | 1828
[8 empty] | tes |  | #REF! | #REF! |  | 4 | 0 | střechy SIPs | montáž střechy z panelu SIPs 270 | (položka neobsahuje materiál) |  | 0 | m2 | 293 | 317 | 0 |  |  |  | 317 |  | 0 | - | - | - | - | - |  |  | 45 | 390
[8 empty] | tes |  | #REF! | #REF! |  | 5 | 0 | střechy SIPs | spojení střešního panelu SIPs 270 | hranol KVH (průměrná orientační cena) |  | 0 | mb | 312 | 337 | 0 | 400 | 432 | 0 | 769 |  | 0 | 5 | 0 | 5% | - | 0 |  |  | 48 | 390 | 400
[8 empty] | tes |  | #REF! | #REF! |  | 4 | 0 | střechy SIPs | spojení střešního panelu SIPs 270 | (položka neobsahuje materiál) |  | 0 | mb | 312 | 337 | 0 |  |  |  | 337 |  | 0 | - | - | - | - | - |  |  | 48 | 390
[8 empty] | tes |  | #REF! | #REF! |  | 1 | 0 | střechy SIPs | montáž střechy z panelu SIPs 330 | panel SIPs 330 |  | 0 | m2 | 312 | 337 | 0 | 2046 | 2210 | 0 | 2547 |  | 0 | 25 | 0 | 5% | - | 0 |  |  | 48 | 390 | 2046
[8 empty] | tes |  | #REF! | #REF! |  | 4 | 0 | střechy SIPs | montáž střechy z panelu SIPs 330 | (položka neobsahuje materiál) |  | 0 | m2 | 312 | 337 | 0 |  |  |  | 337 |  | 0 | - | - | - | - | - |  |  | 48 | 390
[8 empty] | tes |  | #REF! | #REF! |  | 5 | 0 | střechy SIPs | spojení střešního panelu SIPs 330 | hranol KVH (průměrná orientační cena) |  | 0 | mb | 332 | 359 | 0 | 500 | 540 | 0 | 899 |  | 0 | 5 | 0 | 5% | - | 0 |  |  | 51 | 390 | 500
[8 empty] | tes |  | #REF! | #REF! |  | 4 | 0 | střechy SIPs | spojení střešního panelu SIPs 330 | (položka neobsahuje materiál) |  | 0 | mb | 332 | 359 | 0 |  |  |  | 359 |  | 0 | - | - | - | - | - |  |  | 51 | 390
[8 empty] | tes |  | #REF! | #REF! |  | 1 | 0 | schodiště SIPs | montáž nášlapu schodiště z panelu SIPs 270 | panel SIPs 210 |  | 0 | ks | 332 | 359 | 0 | 350 | 378 | 0 | 737 |  | 0 | 20 | 0 | 5% | - | 0 |  |  | 51 | 390 | 350
[8 empty] | tes |  | #REF! | #REF! |  | 4 | 0 | schodiště SIPs | montáž nášlapu schodiště z panelu SIPs 270 | (položka neobsahuje materiál) |  | 0 | ks | 332 | 359 | 0 |  |  |  | 359 |  | 0 | - | - | - | - | - |  |  | 51 | 390
[8 empty] | tes |  | #REF! | #REF! |  | 5 | 0 | kotvení SIPs | kotvení zakončovacích hranolů | hranol KVH (průměrná orientační cena) |  | 0 | mb | 169 | 183 | 0 | 200 | 216 | 0 | 399 |  | 0 | 5 | 0 | 5% | - | 0 |  |  | 26 | 390 | 200
[8 empty] | tes |  | #REF! | #REF! |  | 4 | 0 | kotvení SIPs | kotvení zakončovacích hranolů | (položka neobsahuje materiál) |  | 0 | mb | 169 | 183 | 0 |  |  |  | 183 |  | 0 | - | - | - | - | - |  |  | 26 | 390
[8 empty] | tes |  | #REF! | #REF! |  | 5 | 0 | kotvení SIPs | (položka neobsahuje práci) | ostatní spojovací materiál (průměrná orientační cena) |  | 0 | kpl |  |  |  | 5000 | 5400 | 0 | 5400 |  | 0 | 5 | 0 | 5% | - | 0 |  |  |  |  | 5000
[8 empty] | tes |  | #REF! | #REF! |  | 4 | 0 | práce v hodinovce | odborné tesařské práce | (položka neobsahuje materiál) |  | 0 | hod | 390 | 422 | 0 |  |  |  | 422 |  | 0 | - | - | - | - | - |  |  | 60 | 390
[8 empty] | tes |  | #REF! | #REF! |  | 4 | 0 | práce v hodinovce | odborné tesařské práce, které nelze napasovat na aktuální úkolové položky - viz popis v poznámce níže | (položka neobsahuje materiál) |  | 0 | hod | 390 | 422 | 0 |  |  |  | 422 |  | 0 | - | - | - | - | - |  |  | 60 | 390
[8 empty] | tes |  | #REF! | #REF! |  | 4 | 0 | práce v hodinovce | pomocné tesařské práce | (položka neobsahuje materiál) |  | 0 | hod | 270 | 292 | 0 |  |  |  | 292 |  | 0 | - | - | - | - | - |  |  | 60 | 270
[8 empty] | tes |  | #REF! | #REF! |  | 4 | 0 | práce v hodinovce | pomocné tesařské práce, které nelze napasovat na aktuální úkolové položky - viz popis v poznámce níže | (položka neobsahuje materiál) |  | 0 | hod | 270 | 292 | 0 |  |  |  | 292 |  | 0 | - | - | - | - | - |  |  | 60 | 270
[8 empty] | tes |  | #REF! | #REF! |  | 5 | 0 | materiály k hodinovce | (položka neobsahuje práci) | předpokládaný materiál k tesařským pracím v hodinovce (průměrná orientační cena) (předpoklad 500 Kč + marže) |  | 0 | kpl |  |  |  | 500 | 540 | 0 | 540 |  | 0 | 5 | 0 | 5% | - | 0 |  |  |  |  | 500
[8 empty] | tes |  | #REF! | #REF! |  | 5 | 0 | materiály k hodinovce | (položka neobsahuje práci) | předpokládaný materiál k tesařským pracím v hodinovce (průměrná orientační cena) (předpoklad 1 tis + marže) |  | 0 | kpl |  |  |  | 1000 | 1080 | 0 | 1080 |  | 0 | 10 | 0 | 5% | - | 0 |  |  |  |  | 1000
[8 empty] | tes |  | #REF! | #REF! |  | 5 | 0 | materiály k hodinovce | (položka neobsahuje práci) | předpokládaný materiál k tesařským pracím v hodinovce (průměrná orientační cena) (předpoklad 2 tis + marže) |  | 0 | kpl |  |  |  | 2000 | 2160 | 0 | 2160 |  | 0 | 20 | 0 | 5% | - | 0 |  |  |  |  | 2000
[8 empty] | tes |  | #REF! | #REF! |  | 5 | 0 | materiály k hodinovce | (položka neobsahuje práci) | předpokládaný materiál k tesařským pracím v hodinovce (průměrná orientační cena) (předpoklad 5 tis + marže) |  | 0 | kpl |  |  |  | 5000 | 5400 | 0 | 5400 |  | 0 | 50 | 0 | 5% | - | 0 |  |  |  |  | 5000
[8 empty] | tes |  | #REF! | #REF! |  | 5 | 0 | materiály k hodinovce | (položka neobsahuje práci) | předpokládaný materiál k tesařským pracím v hodinovce (průměrná orientační cena) (předpoklad 10 tis + marže) |  | 0 | kpl |  |  |  | 10000 | 10800 | 0 | 10800 |  | 0 | 100 | 0 | 5% | - | 0 |  |  |  |  | 10000
[8 empty] | tes |  |  |  |  | 99 | 0 |  |  |  |  | 0 | [10 empty] | - | - | - | - | -
předpoklady |  | Jednotlivé importy předávacích protokolů |  |  |  |  | Sloučené rozpočty | tes |  |  |  | >sekce | A | 0 |  | Tesařské práce celkem |  |  | >sekce |  |  |  | 0 |  |  | 0 |  |  | 0 |  | 0 |  | 0 | 0 |  | 0
předpoklady |  | Jednotlivé importy předávacích protokolů |  |  |  |  | Sloučené rozpočty | tes |  |  |  | >sekce | B | 0 |  | Tesařské práce celkem |  |  | >sekce |  |  |  | 0 |  |  | 0 |  |  | 0 |  | 0 |  | 0 | 0 |  | 0
předpoklady |  | Jednotlivé importy předávacích protokolů |  |  |  |  | Sloučené rozpočty | tes |  |  |  | >sekce | C | 0 |  | Tesařské práce celkem |  |  | >sekce |  |  |  | 0 |  |  | 0 |  |  | 0 |  | 0 |  | 0 | 0 |  | 0
předpoklady |  | Jednotlivé importy předávacích protokolů |  |  |  |  | Sloučené rozpočty | tes |  |  |  | >sekce | D | 0 |  | Tesařské práce celkem |  |  | >sekce |  |  |  | 0 |  |  | 0 |  |  | 0 |  | 0 |  | 0 | 0 |  | 0
původní rozpočet | nově sjednané | ID | ID | ID | ID | ID |  | pok |  |  |  | >sekce | A | 0 |  | Pokrývačské práce |  |  | >sekce
|  | datum | datum | datum | datum | datum |  | pok | #REF! | od | do | Číslo položky | A | 0 | Kategorie | Popis práce | Popis materiálu |  | Množství / mj |  | Nákup práce (mj) | Cena práce (1 mj / celkem) |  | Nákup materiálu (mj) | Cena materiálu (1 mj / celkem) |  | Cena práce + materiálu (1 mj / celkem) |  |  | Váha (1 mj / celkem) |  | Odpad (% / suť / směs) |  |  | Váha 2 (1 mj / celkem) |  | Nh (min) | Kč / hod | Mat bez DPH
původní rozpočet | nově sjednané | ID | ID | ID | ID | ID |  | pok |  |  |  | >sekce | B | 0 |  | Pokrývačské práce |  |  | >sekce
|  | datum | datum | datum | datum | datum |  | pok | #REF! | od | do | Číslo položky | B | 0 | Kategorie | Popis práce | Popis materiálu |  | Množství / mj |  | Nákup práce (mj) | Cena práce (1 mj / celkem) |  | Nákup materiálu (mj) | Cena materiálu (1 mj / celkem) |  | Cena práce + materiálu (1 mj / celkem) |  |  | Váha (1 mj / celkem) |  | Odpad (% / suť / směs) |  |  | Váha 2 (1 mj / celkem) |  | Nh (min) | Kč / hod | Mat bez DPH
původní rozpočet | nově sjednané | ID | ID | ID | ID | ID |  | pok |  |  |  | >sekce | C | 0 |  | Pokrývačské práce |  |  | >sekce
|  | datum | datum | datum | datum | datum |  | pok | #REF! | od | do | Číslo položky | C | 0 | Kategorie | Popis práce | Popis materiálu |  | Množství / mj |  | Nákup práce (mj) | Cena práce (1 mj / celkem) |  | Nákup materiálu (mj) | Cena materiálu (1 mj / celkem) |  | Cena práce + materiálu (1 mj / celkem) |  |  | Váha (1 mj / celkem) |  | Odpad (% / suť / směs) |  |  | Váha 2 (1 mj / celkem) |  | Nh (min) | Kč / hod | Mat bez DPH
původní rozpočet | nově sjednané | ID | ID | ID | ID | ID |  | pok |  |  |  | >sekce | D | 0 |  | Pokrývačské práce |  |  | >sekce
|  | datum | datum | datum | datum | datum |  | pok | #REF! | od | do | Číslo položky | D | 0 | Kategorie | Popis práce | Popis materiálu |  | Množství / mj |  | Nákup práce (mj) | Cena práce (1 mj / celkem) |  | Nákup materiálu (mj) | Cena materiálu (1 mj / celkem) |  | Cena práce + materiálu (1 mj / celkem) |  |  | Váha (1 mj / celkem) |  | Odpad (% / suť / směs) |  |  | Váha 2 (1 mj / celkem) |  | Nh (min) | Kč / hod | Mat bez DPH
[8 empty] | pok |  | #REF! | #REF! | >harm | 0 | 0 |  | #REF!
[8 empty] | pok |  | #REF! | #REF! |  | 4 | 0 | fólie | natažení střešní fólie | (položka neobsahuje materiál) |  | 0 | m2 | 46 | 50 | 0 |  |  |  | 50 |  | 0 | - | - | - | - | - |  |  | 7 | 390
[8 empty] | pok |  | #REF! | #REF! |  | 5 | 0 | fólie | natažení střešní fólie | střešní fólie (průměrná orientační cena) |  | 0 | m2 | 46 | 50 | 0 | 20 | 22 | 0 | 72 |  | 0 | 0.3 | 0 | 5% | - | 0 |  |  | 7 | 390 | 20
[8 empty] | pok |  | #REF! | #REF! |  | 5 | 0 | fólie | (položka neobsahuje práci) | střešní fólie (průměrná orientační cena) |  | 0 | m2 |  |  |  | 20 | 22 | 0 | 22 |  | 0 | 0.3 | 0 | 5% | - | 0 |  |  | 7 | 390 | 20
[8 empty] | pok |  | #REF! | #REF! |  | 4 | 0 | latě | laťování | (položka neobsahuje materiál) |  | 0 | mb | 52 | 57 | 0 |  |  |  | 57 |  | 0 | - | - | - | - | - |  |  | 8 | 390
[8 empty] | pok |  | #REF! | #REF! |  | 5 | 0 | latě | laťování | střešní lať 60x40mm - impregnovaná (průměrná orientační cena) |  | 0 | mb | 52 | 57 | 0 | 25 | 27 | 0 | 84 |  | 0 | 3 | 0 | 5% | - | 0 |  |  | 8 | 390 | 25
[8 empty] | pok |  | #REF! | #REF! |  | 5 | 0 | latě | (položka neobsahuje práci) | střešní lať 60x40mm - impregnovaná (průměrná orientační cena) |  | 0 | mb |  |  |  | 25 | 27 | 0 | 27 |  | 0 | 3 | 0 | 5% | - | 0 |  |  |  |  | 25
[8 empty] | pok |  | #REF! | #REF! |  | 4 | 0 | taškové krytiny | položení krytiny | (položka neobsahuje materiál) |  | 0 | m2 | 137 | 148 | 0 |  |  |  | 148 |  | 0 | - | - | - | - | - |  |  | 21 | 390
[8 empty] | pok |  | #REF! | #REF! |  | 4 | 0 | taškové krytiny | položení hřebene | (položka neobsahuje materiál) |  | 0 | mb | 215 | 233 | 0 |  |  |  | 233 |  | 0 | - | - | - | - | - |  |  | 33 | 390
[8 empty] | pok |  | #REF! | #REF! |  | 4 | 0 | taškové krytiny | položení nároží | (položka neobsahuje materiál) |  | 0 | mb | 293 | 317 | 0 |  |  |  | 317 |  | 0 | - | - | - | - | - |  |  | 45 | 390
[8 empty] | pok |  | #REF! | #REF! |  | 4 | 0 | taškové krytiny | položení úžlabí | (položka neobsahuje materiál) |  | 0 | mb | 293 | 317 | 0 |  |  |  | 317 |  | 0 | - | - | - | - | - |  |  | 45 | 390
[8 empty] | pok |  | #REF! | #REF! |  | 4 | 0 | taškové krytiny | položení okrajů | (položka neobsahuje materiál) |  | 0 | m2 | 169 | 183 | 0 |  |  |  | 183 |  | 0 | - | - | - | - | - |  |  | 26 | 390
[8 empty] | pok |  | #REF! | #REF! |  | 4 | 0 | taškové krytiny | řezání krytiny | (položka neobsahuje materiál) |  | 0 | mb | 143 | 155 | 0 |  |  |  | 155 |  | 0 | - | - | - | - | - |  |  | 22 | 390
[8 empty] | pok |  | #REF! | #REF! |  | 5 | 0 | taškové krytiny | (položka neobsahuje práci) | střešní krytina - tašky (průměrná orientační cena) |  | 0 | ks |  |  |  | 40 | 44 | 0 | 44 |  | 0 | 4 | 0 | 5% | - | 0 |  |  |  |  | 40
[8 empty] | pok |  | #REF! | #REF! |  | 5 | 0 | taškové krytiny | (položka neobsahuje práci) | střešní krytina - hřebenáč (průměrná orientační cena) |  | 0 | ks |  |  |  | 150 | 162 | 0 | 162 |  | 0 | 3 | 0 | 5% | - | 0 |  |  |  |  | 150
[8 empty] | pok |  | #REF! | #REF! |  | 5 | 0 | plechové krytiny | pokládka trapézového plechu na rovnou střechu | trapézový plech (průměrná orientační cena) |  | 0 | m2 | 221 | 239 | 0 | 360 | 389 | 0 | 628 |  | 0 | 3 | 0 | 5% | - | 0 |  |  | 34 | 390 | 360
[8 empty] | pok |  | #REF! | #REF! |  | 5 | 0 | plechové krytiny | pokládka trapézového plechu na šikmou střechu | trapézový plech (průměrná orientační cena) |  | 0 | m2 | 254 | 275 | 0 | 360 | 389 | 0 | 664 |  | 0 | 3 | 0 | 5% | - | 0 |  |  | 39 | 390 | 360
[8 empty] | pok |  | #REF! | #REF! |  | 5 | 0 | střešní okna | montáž střešního okna | střešní okno (průměrná orientační cena) |  | 0 | ks | 1170 | 1264 | 0 | 5000 | 5400 | 0 | 6664 |  | 0 | 20 | 0 | 5% | - | 0 |  |  | 180 | 390 | 5000
[8 empty] | pok |  | #REF! | #REF! |  | 4 | 0 | střešní okna | montáž střešního okna | (položka neobsahuje materiál) |  | 0 | ks | 1170 | 1264 | 0 |  |  |  | 1264 |  | 0 | - | - | - | - | - |  |  | 180 | 390
[8 empty] | pok |  | #REF! | #REF! |  | 4 | 0 | střešní okna | doplnění fólie kolem střešního okna | (položka neobsahuje materiál) |  | 0 | ks | 130 | 141 | 0 |  |  |  | 141 |  | 0 | - | - | - | - | - |  |  | 20 | 390
[8 empty] | pok |  | #REF! | #REF! |  | 4 | 0 | střešní okna | doložení pálených tašek kolem střešního okna | (položka neobsahuje materiál) |  | 0 | ks | 650 | 702 | 0 |  |  |  | 702 |  | 0 | - | - | - | - | - |  |  | 100 | 390
[8 empty] | pok |  | #REF! | #REF! |  | 4 | 0 | práce v hodinovce | odborné pokrývačské práce | (položka neobsahuje materiál) |  | 0 | hod | 390 | 422 | 0 |  |  |  | 422 |  | 0 | - | - | - | - | - |  |  | 60 | 390
[8 empty] | pok |  | #REF! | #REF! |  | 4 | 0 | práce v hodinovce | odborné pokrývačské práce, které nelze napasovat na aktuální úkolové položky - viz popis v poznámce níže | (položka neobsahuje materiál) |  | 0 | hod | 390 | 422 | 0 |  |  |  | 422 |  | 0 | - | - | - | - | - |  |  | 60 | 390
[8 empty] | pok |  | #REF! | #REF! |  | 4 | 0 | práce v hodinovce | pomocné pokrývačské práce | (položka neobsahuje materiál) |  | 0 | hod | 270 | 292 | 0 |  |  |  | 292 |  | 0 | - | - | - | - | - |  |  | 60 | 270
[8 empty] | pok |  | #REF! | #REF! |  | 4 | 0 | práce v hodinovce | pomocné pokrývačské práce, které nelze napasovat na aktuální úkolové položky - viz popis v poznámce níže | (položka neobsahuje materiál) |  | 0 | hod | 270 | 292 | 0 |  |  |  | 292 |  | 0 | - | - | - | - | - |  |  | 60 | 270
[8 empty] | pok |  | #REF! | #REF! |  | 5 | 0 | materiály k hodinovce | (položka neobsahuje práci) | předpokládaný materiál k pokrývačským pracím v hodinovce (průměrná orientační cena) (předpoklad 500 Kč + marže) |  | 0 | kpl |  |  |  | 500 | 540 | 0 | 540 |  | 0 | 5 | 0 | 5% | - | 0 |  |  |  |  | 500
[8 empty] | pok |  | #REF! | #REF! |  | 5 | 0 | materiály k hodinovce | (položka neobsahuje práci) | předpokládaný materiál k pokrývačským pracím v hodinovce (průměrná orientační cena) (předpoklad 1 tis + marže) |  | 0 | kpl |  |  |  | 1000 | 1080 | 0 | 1080 |  | 0 | 10 | 0 | 5% | - | 0 |  |  |  |  | 1000
[8 empty] | pok |  | #REF! | #REF! |  | 5 | 0 | materiály k hodinovce | (položka neobsahuje práci) | předpokládaný materiál k pokrývačským pracím v hodinovce (průměrná orientační cena) (předpoklad 2 tis + marže) |  | 0 | kpl |  |  |  | 2000 | 2160 | 0 | 2160 |  | 0 | 20 | 0 | 5% | - | 0 |  |  |  |  | 2000
[8 empty] | pok |  | #REF! | #REF! |  | 5 | 0 | materiály k hodinovce | (položka neobsahuje práci) | předpokládaný materiál k pokrývačským pracím v hodinovce (průměrná orientační cena) (předpoklad 5 tis + marže) |  | 0 | kpl |  |  |  | 5000 | 5400 | 0 | 5400 |  | 0 | 50 | 0 | 5% | - | 0 |  |  |  |  | 5000
[8 empty] | pok |  | #REF! | #REF! |  | 5 | 0 | materiály k hodinovce | (položka neobsahuje práci) | předpokládaný materiál k pokrývačským pracím v hodinovce (průměrná orientační cena) (předpoklad 10 tis + marže) |  | 0 | kpl |  |  |  | 10000 | 10800 | 0 | 10800 |  | 0 | 100 | 0 | 5% | - | 0 |  |  |  |  | 10000
[8 empty] | pok |  |  |  |  | 99 | 0 |  |  |  |  | 0 | [10 empty] | - | - | - | - | -
předpoklady |  | Jednotlivé importy předávacích protokolů |  |  |  |  | Sloučené rozpočty | pok |  |  |  | >sekce | A | 0 |  | Pokrývačské práce celkem |  |  | >sekce |  |  |  | 0 |  |  | 0 |  |  | 0 |  | 0 |  | 0 | 0 |  | 0
předpoklady |  | Jednotlivé importy předávacích protokolů |  |  |  |  | Sloučené rozpočty | pok |  |  |  | >sekce | B | 0 |  | Pokrývačské práce celkem |  |  | >sekce |  |  |  | 0 |  |  | 0 |  |  | 0 |  | 0 |  | 0 | 0 |  | 0
předpoklady |  | Jednotlivé importy předávacích protokolů |  |  |  |  | Sloučené rozpočty | pok |  |  |  | >sekce | C | 0 |  | Pokrývačské práce celkem |  |  | >sekce |  |  |  | 0 |  |  | 0 |  |  | 0 |  | 0 |  | 0 | 0 |  | 0
předpoklady |  | Jednotlivé importy předávacích protokolů |  |  |  |  | Sloučené rozpočty | pok |  |  |  | >sekce | D | 0 |  | Pokrývačské práce celkem |  |  | >sekce |  |  |  | 0 |  |  | 0 |  |  | 0 |  | 0 |  | 0 | 0 |  | 0
původní rozpočet | nově sjednané | ID | ID | ID | ID | ID |  | kle |  |  |  | >sekce | A | 0 |  | Klempířské práce |  |  | >sekce
|  | datum | datum | datum | datum | datum |  | kle | #REF! | od | do | Číslo položky | A | 0 | Kategorie | Popis práce | Popis materiálu |  | Množství / mj |  | Nákup práce (mj) | Cena práce (1 mj / celkem) |  | Nákup materiálu (mj) | Cena materiálu (1 mj / celkem) |  | Cena práce + materiálu (1 mj / celkem) |  |  | Váha (1 mj / celkem) |  | Odpad (% / suť / směs) |  |  | Váha 2 (1 mj / celkem) |  | Nh (min) | Kč / hod | Mat bez DPH
původní rozpočet | nově sjednané | ID | ID | ID | ID | ID |  | kle |  |  |  | >sekce | B | 0 |  | Klempířské práce |  |  | >sekce
|  | datum | datum | datum | datum | datum |  | kle | #REF! | od | do | Číslo položky | B | 0 | Kategorie | Popis práce | Popis materiálu |  | Množství / mj |  | Nákup práce (mj) | Cena práce (1 mj / celkem) |  | Nákup materiálu (mj) | Cena materiálu (1 mj / celkem) |  | Cena práce + materiálu (1 mj / celkem) |  |  | Váha (1 mj / celkem) |  | Odpad (% / suť / směs) |  |  | Váha 2 (1 mj / celkem) |  | Nh (min) | Kč / hod | Mat bez DPH
původní rozpočet | nově sjednané | ID | ID | ID | ID | ID |  | kle |  |  |  | >sekce | C | 0 |  | Klempířské práce |  |  | >sekce
|  | datum | datum | datum | datum | datum |  | kle | #REF! | od | do | Číslo položky | C | 0 | Kategorie | Popis práce | Popis materiálu |  | Množství / mj |  | Nákup práce (mj) | Cena práce (1 mj / celkem) |  | Nákup materiálu (mj) | Cena materiálu (1 mj / celkem) |  | Cena práce + materiálu (1 mj / celkem) |  |  | Váha (1 mj / celkem) |  | Odpad (% / suť / směs) |  |  | Váha 2 (1 mj / celkem) |  | Nh (min) | Kč / hod | Mat bez DPH
původní rozpočet | nově sjednané | ID | ID | ID | ID | ID |  | kle |  |  |  | >sekce | D | 0 |  | Klempířské práce |  |  | >sekce
|  | datum | datum | datum | datum | datum |  | kle | #REF! | od | do | Číslo položky | D | 0 | Kategorie | Popis práce | Popis materiálu |  | Množství / mj |  | Nákup práce (mj) | Cena práce (1 mj / celkem) |  | Nákup materiálu (mj) | Cena materiálu (1 mj / celkem) |  | Cena práce + materiálu (1 mj / celkem) |  |  | Váha (1 mj / celkem) |  | Odpad (% / suť / směs) |  |  | Váha 2 (1 mj / celkem) |  | Nh (min) | Kč / hod | Mat bez DPH
[8 empty] | kle |  | #REF! | #REF! | >harm | 0 | 0 |  | #REF!
[8 empty] | kle |  | #REF! | #REF! |  | 5 | 0 | okapy | montáž okapového háku | okapový hák (průměrná orientační cena) |  | 0 | ks | 124 | 134 | 0 | 200 | 216 | 0 | 350 |  | 0 | 2 | 0 | 5% | - | 0 |  |  | 19 | 390 | 200
[8 empty] | kle |  | #REF! | #REF! |  | 4 | 0 | okapy | montáž okapového háku | (položka neobsahuje materiál) |  | 0 | mb | 124 | 134 | 0 |  |  |  | 134 |  | 0 | - | - | - | - | - |  |  | 19 | 390
[8 empty] | kle |  | #REF! | #REF! |  | 5 | 0 | okapy | montáž okapového žlabu | okapový žlab (průměrná orientační cena) |  | 0 | mb | 98 | 106 | 0 | 150 | 162 | 0 | 268 |  | 0 | 2 | 0 | 5% | - | 0 |  |  | 15 | 390 | 150
[8 empty] | kle |  | #REF! | #REF! |  | 4 | 0 | okapy | montáž okapového žlabu | (položka neobsahuje materiál) |  | 0 | mb | 98 | 106 | 0 |  |  |  | 106 |  | 0 | - | - | - | - | - |  |  | 15 | 390
[8 empty] | kle |  | #REF! | #REF! |  | 5 | 0 | okapy | montáž okapového rohu | okapový roh (průměrná orientační cena) |  | 0 | ks | 137 | 148 | 0 | 300 | 324 | 0 | 472 |  | 0 | 2 | 0 | 5% | - | 0 |  |  | 21 | 390 | 300
[8 empty] | kle |  | #REF! | #REF! |  | 4 | 0 | okapy | montáž okapového rohu | (položka neobsahuje materiál) |  | 0 | mb | 137 | 148 | 0 |  |  |  | 148 |  | 0 | - | - | - | - | - |  |  | 21 | 390
[8 empty] | kle |  | #REF! | #REF! |  | 5 | 0 | okapy | montáž okapové spojky | okapová spojka (průměrná orientační cena) |  | 0 | ks | 33 | 36 | 0 | 150 | 162 | 0 | 198 |  | 0 | 2 | 0 | 5% | - | 0 |  |  | 5 | 390 | 150
[8 empty] | kle |  | #REF! | #REF! |  | 4 | 0 | okapy | montáž okapové spojky | (položka neobsahuje materiál) |  | 0 | mb | 33 | 36 | 0 |  |  |  | 36 |  | 0 | - | - | - | - | - |  |  | 5 | 390
[8 empty] | kle |  | #REF! | #REF! |  | 5 | 0 | svody | montáž okapového kotlíku svodu | okapový kotlík svodu (průměrná orientační cena) |  | 0 | ks | 169 | 183 | 0 | 150 | 162 | 0 | 345 |  | 0 | 2 | 0 | 5% | - | 0 |  |  | 26 | 390 | 150
[8 empty] | kle |  | #REF! | #REF! |  | 4 | 0 | svody | montáž okapového kotlíku svodu | (položka neobsahuje materiál) |  | 0 | mb | 169 | 183 | 0 |  |  |  | 183 |  | 0 | - | - | - | - | - |  |  | 26 | 390
[8 empty] | kle |  | #REF! | #REF! |  | 5 | 0 | svody | montáž svodového odskokového kolena | svodové odskokové koleno (průměrná orientační cena) |  | 0 | ks | 111 | 120 | 0 | 150 | 162 | 0 | 282 |  | 0 | 2 | 0 | 5% | - | 0 |  |  | 17 | 390 | 150
[8 empty] | kle |  | #REF! | #REF! |  | 4 | 0 | svody | montáž svodového odskokového kolena | (položka neobsahuje materiál) |  | 0 | mb | 111 | 120 | 0 |  |  |  | 120 |  | 0 | - | - | - | - | - |  |  | 17 | 390
[8 empty] | kle |  | #REF! | #REF! |  | 5 | 0 | svody | montáž svodového kolena | svodové odskokové koleno (průměrná orientační cena) |  | 0 | ks | 111 | 120 | 0 | 150 | 162 | 0 | 282 |  | 0 | 2 | 0 | 5% | - | 0 |  |  | 17 | 390 | 150
[8 empty] | kle |  | #REF! | #REF! |  | 4 | 0 | svody | montáž svodového kolena | (položka neobsahuje materiál) |  | 0 | mb | 111 | 120 | 0 |  |  |  | 120 |  | 0 | - | - | - | - | - |  |  | 17 | 390
[8 empty] | kle |  | #REF! | #REF! |  | 5 | 0 | svody | montáž objímky svodu | objímka svodu včetně příslušenství (průměrná orientační cena) |  | 0 | ks | 124 | 134 | 0 | 100 | 108 | 0 | 242 |  | 0 | 2 | 0 | 5% | - | 0 |  |  | 19 | 390 | 100
[8 empty] | kle |  | #REF! | #REF! |  | 4 | 0 | svody | montáž objímky svodu | (položka neobsahuje materiál) |  | 0 | mb | 124 | 134 | 0 |  |  |  | 134 |  | 0 | - | - | - | - | - |  |  | 19 | 390
[8 empty] | kle |  | #REF! | #REF! |  | 5 | 0 | svody | montáž okapového svodu | okapový svod (průměrná orientační cena) |  | 0 | mb | 98 | 106 | 0 | 350 | 378 | 0 | 484 |  | 0 | 2 | 0 | 5% | - | 0 |  |  | 15 | 390 | 350
[8 empty] | kle |  | #REF! | #REF! |  | 4 | 0 | svody | montáž okapového svodu | (položka neobsahuje materiál) |  | 0 | mb | 98 | 106 | 0 |  |  |  | 106 |  | 0 | - | - | - | - | - |  |  | 15 | 390
[8 empty] | kle |  | #REF! | #REF! |  | 5 | 0 | svody | montáž geigeru | geiger (průměrná orientační cena) |  | 0 | mb | 221 | 239 | 0 | 300 | 324 | 0 | 563 |  | 0 | 2 | 0 | 5% | - | 0 |  |  | 34 | 390 | 300
[8 empty] | kle |  | #REF! | #REF! |  | 4 | 0 | svody | montáž geigeru | (položka neobsahuje materiál) |  | 0 | mb | 221 | 239 | 0 |  |  |  | 239 |  | 0 | - | - | - | - | - |  |  | 34 | 390
[8 empty] | kle |  | #REF! | #REF! |  | 4 | 0 | oplechování | oplechování komínu | (položka neobsahuje materiál) |  | 0 | kpl | 3341 | 3609 | 0 |  |  |  | 3609 |  | 0 | - | - | - | - | - |  |  | 514 | 390
[8 empty] | kle |  | #REF! | #REF! |  | 4 | 0 | oplechování | oplechování okenního parapetu | (položka neobsahuje materiál) |  | 0 | mb | 358 | 387 | 0 |  |  |  | 387 |  | 0 | - | - | - | - | - |  |  | 55 | 390
[8 empty] | kle |  | #REF! | #REF! |  | 4 | 0 | práce v hodinovce | odborné klempířské práce | (položka neobsahuje materiál) |  | 0 | hod | 390 | 422 | 0 |  |  |  | 422 |  | 0 | - | - | - | - | - |  |  | 60 | 390
[8 empty] | kle |  | #REF! | #REF! |  | 4 | 0 | práce v hodinovce | odborné klempířské práce, které nelze napasovat na aktuální úkolové položky - viz popis v poznámce níže | (položka neobsahuje materiál) |  | 0 | hod | 390 | 422 | 0 |  |  |  | 422 |  | 0 | - | - | - | - | - |  |  | 60 | 390
[8 empty] | kle |  | #REF! | #REF! |  | 4 | 0 | práce v hodinovce | pomocné klempířské práce | (položka neobsahuje materiál) |  | 0 | hod | 270 | 292 | 0 |  |  |  | 292 |  | 0 | - | - | - | - | - |  |  | 60 | 270
[8 empty] | kle |  | #REF! | #REF! |  | 4 | 0 | práce v hodinovce | pomocné klempířské práce, které nelze napasovat na aktuální úkolové položky - viz popis v poznámce níže | (položka neobsahuje materiál) |  | 0 | hod | 270 | 292 | 0 |  |  |  | 292 |  | 0 | - | - | - | - | - |  |  | 60 | 270
[8 empty] | kle |  | #REF! | #REF! |  | 5 | 0 | materiály k hodinovce | (položka neobsahuje práci) | předpokládaný materiál ke klempířským pracím v hodinovce (průměrná orientační cena) (předpoklad 500 Kč + marže) |  | 0 | kpl |  |  |  | 500 | 540 | 0 | 540 |  | 0 | 5 | 0 | 5% | - | 0 |  |  |  |  | 500
[8 empty] | kle |  | #REF! | #REF! |  | 5 | 0 | materiály k hodinovce | (položka neobsahuje práci) | předpokládaný materiál ke klempířským pracím v hodinovce (průměrná orientační cena) (předpoklad 1 tis + marže) |  | 0 | kpl |  |  |  | 1000 | 1080 | 0 | 1080 |  | 0 | 10 | 0 | 5% | - | 0 |  |  |  |  | 1000
[8 empty] | kle |  | #REF! | #REF! |  | 5 | 0 | materiály k hodinovce | (položka neobsahuje práci) | předpokládaný materiál ke klempířským pracím v hodinovce (průměrná orientační cena) (předpoklad 2 tis + marže) |  | 0 | kpl |  |  |  | 2000 | 2160 | 0 | 2160 |  | 0 | 20 | 0 | 5% | - | 0 |  |  |  |  | 2000
[8 empty] | kle |  | #REF! | #REF! |  | 5 | 0 | materiály k hodinovce | (položka neobsahuje práci) | předpokládaný materiál ke klempířským pracím v hodinovce (průměrná orientační cena) (předpoklad 5 tis + marže) |  | 0 | kpl |  |  |  | 5000 | 5400 | 0 | 5400 |  | 0 | 50 | 0 | 5% | - | 0 |  |  |  |  | 5000
[8 empty] | kle |  | #REF! | #REF! |  | 5 | 0 | materiály k hodinovce | (položka neobsahuje práci) | předpokládaný materiál ke klempířským pracím v hodinovce (průměrná orientační cena) (předpoklad 10 tis + marže) |  | 0 | kpl |  |  |  | 10000 | 10800 | 0 | 10800 |  | 0 | 100 | 0 | 5% | - | 0 |  |  |  |  | 10000
[8 empty] | kle |  |  |  |  | 99 | 0 |  |  |  |  | 0 | [10 empty] | - | - | - | - | -
předpoklady |  | Jednotlivé importy předávacích protokolů |  |  |  |  | Sloučené rozpočty | kle |  |  |  | >sekce | A | 0 |  | Klempířské práce celkem |  |  | >sekce |  |  |  | 0 |  |  | 0 |  |  | 0 |  | 0 |  | 0 | 0 |  | 0
předpoklady |  | Jednotlivé importy předávacích protokolů |  |  |  |  | Sloučené rozpočty | kle |  |  |  | >sekce | B | 0 |  | Klempířské práce celkem |  |  | >sekce |  |  |  | 0 |  |  | 0 |  |  | 0 |  | 0 |  | 0 | 0 |  | 0
předpoklady |  | Jednotlivé importy předávacích protokolů |  |  |  |  | Sloučené rozpočty | kle |  |  |  | >sekce | C | 0 |  | Klempířské práce celkem |  |  | >sekce |  |  |  | 0 |  |  | 0 |  |  | 0 |  | 0 |  | 0 | 0 |  | 0
předpoklady |  | Jednotlivé importy předávacích protokolů |  |  |  |  | Sloučené rozpočty | kle |  |  |  | >sekce | D | 0 |  | Klempířské práce celkem |  |  | >sekce |  |  |  | 0 |  |  | 0 |  |  | 0 |  | 0 |  | 0 | 0 |  | 0
původní rozpočet | nově sjednané | ID | ID | ID | ID | ID |  | zed |  |  |  | >sekce | A | 0 |  | Zednické práce |  |  | >sekce
|  | datum | datum | datum | datum | datum |  | zed |  | od | do | Číslo položky | A | 0 | Kategorie | Popis práce | Popis materiálu |  | Množství / mj |  | Nákup práce (mj) | Cena práce (1 mj / celkem) |  | Nákup materiálu (mj) | Cena materiálu (1 mj / celkem) |  | Cena práce + materiálu (1 mj / celkem) |  |  | Váha (1 mj / celkem) |  | Odpad (% / suť / směs) |  |  | Váha 2 (1 mj / celkem) |  | Nh (min) | Kč / hod | Mat bez DPH
původní rozpočet | nově sjednané | ID | ID | ID | ID | ID |  | zed |  |  |  | >sekce | B | 0 |  | Zednické práce |  |  | >sekce
|  | datum | datum | datum | datum | datum |  | zed | 0 | od | do | Číslo položky | B | 0 | Kategorie | Popis práce | Popis materiálu |  | Množství / mj |  | Nákup práce (mj) | Cena práce (1 mj / celkem) |  | Nákup materiálu (mj) | Cena materiálu (1 mj / celkem) |  | Cena práce + materiálu (1 mj / celkem) |  |  | Váha (1 mj / celkem) |  | Odpad (% / suť / směs) |  |  | Váha 2 (1 mj / celkem) |  | Nh (min) | Kč / hod | Mat bez DPH
původní rozpočet | nově sjednané | ID | ID | ID | ID | ID |  | zed |  |  |  | >sekce | C | 0 |  | Zednické práce |  |  | >sekce
|  | datum | datum | datum | datum | datum |  | zed | 0 | od | do | Číslo položky | C | 0 | Kategorie | Popis práce | Popis materiálu |  | Množství / mj |  | Nákup práce (mj) | Cena práce (1 mj / celkem) |  | Nákup materiálu (mj) | Cena materiálu (1 mj / celkem) |  | Cena práce + materiálu (1 mj / celkem) |  |  | Váha (1 mj / celkem) |  | Odpad (% / suť / směs) |  |  | Váha 2 (1 mj / celkem) |  | Nh (min) | Kč / hod | Mat bez DPH
původní rozpočet | nově sjednané | ID | ID | ID | ID | ID |  | zed |  |  |  | >sekce | D | 0 |  | Zednické práce |  |  | >sekce
|  | datum | datum | datum | datum | datum |  | zed | 0 | od | do | Číslo položky | D | 0 | Kategorie | Popis práce | Popis materiálu |  | Množství / mj |  | Nákup práce (mj) | Cena práce (1 mj / celkem) |  | Nákup materiálu (mj) | Cena materiálu (1 mj / celkem) |  | Cena práce + materiálu (1 mj / celkem) |  |  | Váha (1 mj / celkem) |  | Odpad (% / suť / směs) |  |  | Váha 2 (1 mj / celkem) |  | Nh (min) | Kč / hod | Mat bez DPH
[8 empty] | zed |  | #REF! | #REF! | >harm | 0 | 0 |  | #REF!
[8 empty] | zed |  | #REF! | #REF! |  | 1 | 0 | příčky z cihel | založení zděné příčky do betonového lože bez výztuže | beton |  | 0 | mb | 156 | 169 | 0 | 44 | 48 | 0 | 217 |  | 0 | 10 | 0 | 3% | 0 |  |  |  | 24 | 390 | 44
[8 empty] | zed |  | #REF! | #REF! |  | 5 | 0 | příčky z cihel | založení zděné příčky do betonového lože bez výztuže | beton (průměrná orientační cena) |  | 0 | mb | 156 | 169 | 0 | 44 | 48 | 0 | 217 |  | 0 | 10 | 0 | 3% | 0 |  |  |  | 24 | 390 | 44
[8 empty] | zed |  | #REF! | #REF! |  | 4 | 0 | příčky z cihel | založení zděné příčky do betonového lože bez výztuže | (položka neobsahuje materiál) |  | 0 | mb | 156 | 169 | 0 |  |  |  | 169 |  | 0 | - | - | - | - | - |  |  | 24 | 390
[8 empty] | zed |  | #REF! | #REF! |  | 2 | 0 | příčky z cihel | založení zděné příčky do betonového lože s ocelovou výztuží | beton + roxor |  | 0 | mb | 182 | 197 | 0 | 66 | 72 | 0 | 269 |  | 0 | 11 | 0 | 5% | 0 |  |  |  | 28 | 390 | 66
[8 empty] | zed |  | #REF! | #REF! |  | 5 | 0 | příčky z cihel | založení zděné příčky do betonového lože s ocelovou výztuží | beton + roxor (průměrná orientační cena) |  | 0 | mb | 182 | 197 | 0 | 66 | 72 | 0 | 269 |  | 0 | 11 | 0 | 5% | 0 |  |  |  | 28 | 390 | 66
[8 empty] | zed |  | #REF! | #REF! |  | 4 | 0 | příčky z cihel | založení zděné příčky do betonového lože s ocelovou výztuží | (položka neobsahuje materiál) |  | 0 | mb | 182 | 197 | 0 |  |  |  | 197 |  | 0 | - | - | - | - | - |  |  | 28 | 390
[8 empty] | zed |  | #REF! | #REF! |  | 1 | 0 | příčky z cihel | zdění z cihly příčkové tl. 80mm (bez omítání) | cihla porotherm 80mm, matta |  | 0 | m2 | 351 | 380 | 0 | 420 | 454 | 0 | 834 |  | 0 | 75 | 0 | 5% | 0 |  |  |  | 54 | 390 | 420
[8 empty] | zed |  | #REF! | #REF! |  | 5 | 0 | příčky z cihel | zdění z cihly příčkové tl. 80mm (bez omítání) | cihla porotherm 80mm, matta (průměrná orientační cena) |  | 0 | m2 | 351 | 380 | 0 | 420 | 454 | 0 | 834 |  | 0 | 75 | 0 | 5% | 0 |  |  |  | 54 | 390 | 420
[8 empty] | zed |  | #REF! | #REF! |  | 4 | 0 | příčky z cihel | zdění z cihly příčkové tl. 80mm (bez omítání) | (položka neobsahuje materiál) |  | 0 | m2 | 351 | 380 | 0 |  |  |  | 380 |  | 0 | - | - | - | - | - |  |  | 54 | 390
[8 empty] | zed |  | #REF! | #REF! |  | 1 | 0 | příčky z cihel | zdění z cihly příčkové tl. 115mm (bez omítání) | cihla porotherm 115mm, matta |  | 0 | m2 | 377 | 408 | 0 | 580 | 627 | 0 | 1035 |  | 0 | 110 | 0 | 5% | 0 |  |  |  | 58 | 390 | 580
[8 empty] | zed |  | #REF! | #REF! |  | 5 | 0 | příčky z cihel | zdění z cihly příčkové tl. 115mm (bez omítání) | cihla porotherm 115mm, matta (průměrná orientační cena) |  | 0 | m2 | 377 | 408 | 0 | 580 | 627 | 0 | 1035 |  | 0 | 110 | 0 | 5% | 0 |  |  |  | 58 | 390 | 580
[8 empty] | zed |  | #REF! | #REF! |  | 4 | 0 | příčky z cihel | zdění z cihly příčkové tl. 115mm (bez omítání) | (položka neobsahuje materiál) |  | 0 | m2 | 377 | 408 | 0 |  |  |  | 408 |  | 0 | - | - | - | - | - |  |  | 58 | 390
[8 empty] | zed |  | #REF! | #REF! |  | 2 | 0 | příčky z cihel | zdění z cihly příčkové tl. 175mm (bez omítání) | cihla porotherm 175mm, matta |  | 0 | m2 | 403 | 436 | 0 | 875 | 945 | 0 | 1381 |  | 0 | 170 | 0 | 5% | 0 |  |  |  | 62 | 390 | 875
[8 empty] | zed |  | #REF! | #REF! |  | 5 | 0 | příčky z cihel | zdění z cihly příčkové tl. 175mm (bez omítání) | cihla porotherm 175mm, matta (průměrná orientační cena) |  | 0 | m2 | 403 | 436 | 0 | 875 | 945 | 0 | 1381 |  | 0 | 170 | 0 | 5% | 0 |  |  |  | 62 | 390 | 875
[8 empty] | zed |  | #REF! | #REF! |  | 4 | 0 | příčky z cihel | zdění z cihly příčkové tl. 175mm (bez omítání) | (položka neobsahuje materiál) |  | 0 | m2 | 403 | 436 | 0 |  |  |  | 436 |  | 0 | - | - | - | - | - |  |  | 62 | 390
[8 empty] | zed |  | #REF! | #REF! |  | 2 | 0 | příčky z cihel | zdění z cihly příčkové tl. 240mm (bez omítání) | cihla porotherm 240mm, matta |  | 0 | m2 | 501 | 542 | 0 | 1200 | 1296 | 0 | 1838 |  | 0 | 210 | 0 | 5% | 0 |  |  |  | 77 | 390 | 1200
[8 empty] | zed |  | #REF! | #REF! |  | 5 | 0 | příčky z cihel | zdění z cihly příčkové tl. 240mm (bez omítání) | cihla porotherm 240mm, matta (průměrná orientační cena) |  | 0 | m2 | 501 | 542 | 0 | 1200 | 1296 | 0 | 1838 |  | 0 | 210 | 0 | 5% | 0 |  |  |  | 77 | 390 | 1200
[8 empty] | zed |  | #REF! | #REF! |  | 4 | 0 | příčky z cihel | zdění z cihly příčkové tl. 240mm (bez omítání) | (položka neobsahuje materiál) |  | 0 | m2 | 501 | 542 | 0 |  |  |  | 542 |  | 0 | - | - | - | - | - |  |  | 77 | 390
[8 empty] | zed |  | #REF! | #REF! |  | 2 | 0 | příčky z cihel | zdění z cihly příčkové tl. 300mm (bez omítání) | cihla porotherm 300mm, matta |  | 0 | m2 | 546 | 590 | 0 | 1500 | 1620 | 0 | 2210 |  | 0 | 260 | 0 | 5% | 0 |  |  |  | 84 | 390 | 1500
[8 empty] | zed |  | #REF! | #REF! |  | 5 | 0 | příčky z cihel | zdění z cihly příčkové tl. 300mm (bez omítání) | cihla porotherm 300mm, matta (průměrná orientační cena) |  | 0 | m2 | 546 | 590 | 0 | 1500 | 1620 | 0 | 2210 |  | 0 | 260 | 0 | 5% | 0 |  |  |  | 84 | 390 | 1500
[8 empty] | zed |  | #REF! | #REF! |  | 4 | 0 | příčky z cihel | zdění z cihly příčkové tl. 300mm (bez omítání) | (položka neobsahuje materiál) |  | 0 | m2 | 546 | 590 | 0 |  |  |  | 590 |  | 0 | - | - | - | - | - |  |  | 84 | 390
[8 empty] | zed |  | #REF! | #REF! |  | 1 | 0 | obvodové zdivo | zdění z cihly obvodové tl. 380mm (bez omítání) | cihla porotherm 380mm, matta |  | 0 | m2 | 631 | 682 | 0 | 1900 | 2052 | 0 | 2734 |  | 0 | 335 | 0 | 5% | 0 |  |  |  | 97 | 390 | 1900
[8 empty] | zed |  | #REF! | #REF! |  | 5 | 0 | obvodové zdivo | zdění z cihly obvodové tl. 380mm (bez omítání) | cihla porotherm 380mm, matta (průměrná orientační cena) |  | 0 | m2 | 631 | 682 | 0 | 1900 | 2052 | 0 | 2734 |  | 0 | 335 | 0 | 5% | 0 |  |  |  | 97 | 390 | 1900
[8 empty] | zed |  | #REF! | #REF! |  | 4 | 0 | obvodové zdivo | zdění z cihly obvodové tl. 380mm (bez omítání) | (položka neobsahuje materiál) |  | 0 | m2 | 631 | 682 | 0 |  |  |  | 682 |  | 0 | - | - | - | - | - |  |  | 97 | 390
[8 empty] | zed |  | #REF! | #REF! |  | 1 | 0 | obvodové zdivo | zdění z cihly obvodové tl. 440mm (bez omítání) | cihla porotherm 440mm, matta |  | 0 | m2 | 696 | 752 | 0 | 2200 | 2376 | 0 | 3128 |  | 0 | 360 | 0 | 5% | 0 |  |  |  | 107 | 390 | 2200
[8 empty] | zed |  | #REF! | #REF! | 12 | 5 | 0 | obvodové zdivo | zdění z cihly obvodové tl. 440mm (bez omítání) | cihla porotherm 440mm, matta (průměrná orientační cena) |  | 4 | m2 | 696 |  | 0 | 2200 |  | 0 | 0 |  | 0 | 360 | 1440 | 5% | 72 |  |  |  | 107 | 390 | 2200
[8 empty] | zed |  | #REF! | #REF! |  | 4 | 0 | obvodové zdivo | zdění z cihly obvodové tl. 440mm (bez omítání) | (položka neobsahuje materiál) |  | 0 | m2 | 696 | 752 | 0 |  |  |  | 752 |  | 0 | - | - | - | - | - |  |  | 107 | 390
[8 empty] | zed |  | #REF! | #REF! |  | 4 | 0 | obvodové zdivo | zdění z cihly obvodové do tl. 500mm (bez omítání) | (položka neobsahuje materiál) |  | 0 | m2 | 754 | 815 | 0 |  |  |  | 815 |  | 0 | - | - | - | - | - |  |  | 116 | 390
[8 empty] | zed |  | #REF! | #REF! |  | 4 | 0 | příčky z cihel | zdění z cihly plné do tl. 70mm (na výšku, bez omítání) | (položka neobsahuje materiál) |  | 0 | m2 | 403 | 436 | 0 |  |  |  | 436 |  | 0 | - | - | - | - | - |  |  | 62 | 390
[8 empty] | zed |  | #REF! | #REF! |  | 4 | 0 | příčky z cihel | zdění z cihly plné bez omítání (na ležato - tl. 140mm) | (položka neobsahuje materiál) |  | 0 | m2 | 631 | 682 | 0 |  |  |  | 682 |  | 0 | - | - | - | - | - |  |  | 97 | 390
[8 empty] | zed |  | #REF! | #REF! |  | 2 | 0 | příčky z cihel | zdění z cihly plné bez omítání (na ležato - tl. 140mm) | malta, cihly plné |  | 0 | m2 | 631 | 682 | 0 | 950 | 1026 | 0 | 1708 |  | 0 | 240 | 0 | 5% | 0 |  |  |  | 97 | 390 | 950
[8 empty] | zed |  | #REF! | #REF! |  | 5 | 0 | příčky z cihel | zdění z cihly plné bez omítání (na ležato - tl. 140mm) | malta, cihly plné (průměrná orientační cena) |  | 0 | m2 | 631 | 682 | 0 | 950 | 1026 | 0 | 1708 |  | 0 | 240 | 0 | 5% | 0 |  |  |  | 97 | 390 | 950
[8 empty] | zed |  | #REF! | #REF! |  | 2 | 0 | příčky z cihel | zdění z cihly plné bez omítání (na ležato - tl. 140mm) | malta (cihly původní) |  | 0 | m2 | 631 | 682 | 0 | 33 | 36 | 0 | 718 |  | 0 | 5 | 0 | 5% | 0 |  |  |  | 97 | 390 | 33
[8 empty] | zed |  | #REF! | #REF! |  | 5 | 0 | příčky z cihel | zdění z cihly plné bez omítání (na ležato - tl. 140mm) | malta (cihly původní) (průměrná orientační cena) |  | 0 | m2 | 631 | 682 | 0 | 33 | 36 | 0 | 718 |  | 0 | 5 | 0 | 5% | 0 |  |  |  | 97 | 390 | 33
[8 empty] | zed |  | #REF! | #REF! |  | 4 | 0 | příčky z cihel | zdění z cihly plné bez omítání (na ležato - tl. 280mm) | (položka neobsahuje materiál) |  | 0 | m2 | 806 | 871 | 0 |  |  |  | 871 |  | 0 | - | - | - | - | - |  |  | 124 | 390
[8 empty] | zed |  | #REF! | #REF! |  | 2 | 0 | příčky z cihel | zdění z cihly plné bez omítání (na ležato - tl. 280mm) | malta, cihly plné |  | 0 | m2 | 806 | 871 | 0 | 1900 | 2052 | 0 | 2923 |  | 0 | 480 | 0 | 5% | 0 |  |  |  | 124 | 390 | 1900
[8 empty] | zed |  | #REF! | #REF! |  | 5 | 0 | příčky z cihel | zdění z cihly plné bez omítání (na ležato - tl. 280mm) | malta, cihly plné (průměrná orientační cena) |  | 0 | m2 | 806 | 871 | 0 | 1900 | 2052 | 0 | 2923 |  | 0 | 480 | 0 | 5% | 0 |  |  |  | 124 | 390 | 1900
[8 empty] | zed |  | #REF! | #REF! |  | 2 | 0 | příčky z cihel | zdění z cihly plné bez omítání (na ležato - tl. 280mm) | malta (cihly původní) |  | 0 | m2 | 806 | 871 | 0 | 66 | 72 | 0 | 943 |  | 0 | 5 | 0 | 5% | 0 |  |  |  | 124 | 390 | 66
[8 empty] | zed |  | #REF! | #REF! |  | 5 | 0 | příčky z cihel | zdění z cihly plné bez omítání (na ležato - tl. 280mm) | malta (cihly původní) (průměrná orientační cena) |  | 0 | m2 | 806 | 871 | 0 | 66 | 72 | 0 | 943 |  | 0 | 5 | 0 | 5% | 0 |  |  |  | 124 | 390 | 66
[8 empty] | zed |  | #REF! | #REF! |  | 1 | 0 | příčky z ytongu | zdění z tvárnice ytong tl. 50mm (bez natažení lepidlem) | tvárnice ytong tl. 50mm, lepidlo |  | 0 | m2 | 351 | 380 | 0 | 270 | 292 | 0 | 672 |  | 0 | 38 | 0 | 5% | 0 |  |  |  | 54 | 390 | 270
[8 empty] | zed |  | #REF! | #REF! |  | 5 | 0 | příčky z ytongu | zdění z tvárnice ytong tl. 50mm (bez natažení lepidlem) | tvárnice ytong tl. 50mm, lepidlo (průměrná orientační cena) |  | 0 | m2 | 351 | 380 | 0 | 270 | 292 | 0 | 672 |  | 0 | 38 | 0 | 5% | 0 |  |  |  | 54 | 390 | 270
[8 empty] | zed |  | #REF! | #REF! |  | 4 | 0 | příčky z ytongu | zdění z tvárnice ytong tl. 50mm (bez natažení lepidlem) | (položka neobsahuje materiál) |  | 0 | m2 | 351 | 380 | 0 |  |  |  | 380 |  | 0 | - | - | - | - | - |  |  | 54 | 390
[8 empty] | zed |  | #REF! | #REF! |  | 1 | 0 | příčky z ytongu | zdění z tvárnice ytong tl. 75mm (bez natažení lepidlem) | tvárnice ytong tl. 75mm, lepidlo |  | 0 | m2 | 377 | 408 | 0 | 390 | 422 | 0 | 830 |  | 0 | 56 | 0 | 5% | 0 |  |  |  | 58 | 390 | 390
[8 empty] | zed |  | #REF! | #REF! |  | 5 | 0 | příčky z ytongu | zdění z tvárnice ytong tl. 75mm (bez natažení lepidlem) | tvárnice ytong tl. 75mm, lepidlo (průměrná orientační cena) |  | 0 | m2 | 377 | 408 | 0 | 390 | 422 | 0 | 830 |  | 0 | 56 | 0 | 5% | 0 |  |  |  | 58 | 390 | 390
[8 empty] | zed |  | #REF! | #REF! |  | 4 | 0 | příčky z ytongu | zdění z tvárnice ytong tl. 75mm (bez natažení lepidlem) | (položka neobsahuje materiál) |  | 0 | m2 | 377 | 408 | 0 |  |  |  | 408 |  | 0 | - | - | - | - | - |  |  | 58 | 390
[8 empty] | zed |  | #REF! | #REF! | 13 | 1 | 0 | příčky z ytongu | zdění z tvárnice ytong tl. 100mm (bez natažení lepidlem) | tvárnice ytong tl. 100mm, lepidlo |  | 4 | m2 | 403 |  | 0 | 480 |  | 0 | 0 |  | 0 | 75 | 300 | 5% | 15 |  |  |  | 62 | 390 | 480
[8 empty] | zed |  | #REF! | #REF! |  | 5 | 0 | příčky z ytongu | zdění z tvárnice ytong tl. 100mm (bez natažení lepidlem) | tvárnice ytong tl. 100mm, lepidlo (průměrná orientační cena) |  | 0 | m2 | 403 | 436 | 0 | 480 | 519 | 0 | 955 |  | 0 | 75 | 0 | 5% | 0 |  |  |  | 62 | 390 | 480
[8 empty] | zed |  | #REF! | #REF! |  | 4 | 0 | příčky z ytongu | zdění z tvárnice ytong tl. 100mm (bez natažení lepidlem) | (položka neobsahuje materiál) |  | 0 | m2 | 403 | 436 | 0 |  |  |  | 436 |  | 0 | - | - | - | - | - |  |  | 62 | 390
[8 empty] | zed |  | #REF! | #REF! |  | 2 | 0 | příčky z ytongu | zdění z tvárnice ytong tl. 125mm (bez natažení lepidlem) | tvárnice ytong tl. 125mm, lepidlo |  | 0 | m2 | 436 | 471 | 0 | 560 | 605 | 0 | 1076 |  | 0 | 94 | 0 | 5% | 0 |  |  |  | 67 | 390 | 560
[8 empty] | zed |  | #REF! | #REF! |  | 5 | 0 | příčky z ytongu | zdění z tvárnice ytong tl. 125mm (bez natažení lepidlem) | tvárnice ytong tl. 125mm, lepidlo (průměrná orientační cena) |  | 0 | m2 | 436 | 471 | 0 | 560 | 605 | 0 | 1076 |  | 0 | 94 | 0 | 5% | 0 |  |  |  | 67 | 390 | 560
[8 empty] | zed |  | #REF! | #REF! |  | 4 | 0 | příčky z ytongu | zdění z tvárnice ytong tl. 125mm (bez natažení lepidlem) | (položka neobsahuje materiál) |  | 0 | m2 | 436 | 471 | 0 |  |  |  | 471 |  | 0 | - | - | - | - | - |  |  | 67 | 390
[8 empty] | zed |  | #REF! | #REF! |  | 2 | 0 | příčky z ytongu | zdění z tvárnice ytong tl. 150mm (bez natažení lepidlem) | tvárnice ytong tl. 150mm, lepidlo |  | 0 | m2 | 462 | 499 | 0 | 660 | 713 | 0 | 1212 |  | 0 | 113 | 0 | 5% | 0 |  |  |  | 71 | 390 | 660
[8 empty] | zed |  | #REF! | #REF! |  | 5 | 0 | příčky z ytongu | zdění z tvárnice ytong tl. 150mm (bez natažení lepidlem) | tvárnice ytong tl. 150mm, lepidlo (průměrná orientační cena) |  | 0 | m2 | 462 | 499 | 0 | 660 | 713 | 0 | 1212 |  | 0 | 113 | 0 | 5% | 0 |  |  |  | 71 | 390 | 660
[8 empty] | zed |  | #REF! | #REF! |  | 4 | 0 | příčky z ytongu | zdění z tvárnice ytong tl. 150mm (bez natažení lepidlem) | (položka neobsahuje materiál) |  | 0 | m2 | 462 | 499 | 0 |  |  |  | 499 |  | 0 | - | - | - | - | - |  |  | 71 | 390
[8 empty] | zed |  | #REF! | #REF! |  | 2 | 0 | příčky z ytongu | zdění z tvárnice ytong tl. 200mm (bez natažení lepidlem) | tvárnice ytong tl. 200mm, lepidlo |  | 0 | m2 | 475 | 513 | 0 | 750 | 810 | 0 | 1323 |  | 0 | 150 | 0 | 5% | 0 |  |  |  | 73 | 390 | 750
[8 empty] | zed |  | #REF! | #REF! |  | 5 | 0 | příčky z ytongu | zdění z tvárnice ytong tl. 200mm (bez natažení lepidlem) | tvárnice ytong tl. 200mm, lepidlo (průměrná orientační cena) |  | 0 | m2 | 475 | 513 | 0 | 750 | 810 | 0 | 1323 |  | 0 | 150 | 0 | 5% | 0 |  |  |  | 73 | 390 | 750
[8 empty] | zed |  | #REF! | #REF! |  | 4 | 0 | příčky z ytongu | zdění z tvárnice ytong tl. 200mm (bez natažení lepidlem) | (položka neobsahuje materiál) |  | 0 | m2 | 475 | 513 | 0 |  |  |  | 513 |  | 0 | - | - | - | - | - |  |  | 73 | 390
[8 empty] | zed |  | #REF! | #REF! |  | 2 | 0 | příčky z ytongu | zdění z tvárnice ytong tl. 250mm (bez natažení lepidlem) | tvárnice ytong tl. 250mm, lepidlo |  | 0 | m2 | 488 | 528 | 0 | 900 | 972 | 0 | 1500 |  | 0 | 190 | 0 | 5% | 0 |  |  |  | 75 | 390 | 900
[8 empty] | zed |  | #REF! | #REF! |  | 5 | 0 | příčky z ytongu | zdění z tvárnice ytong tl. 250mm (bez natažení lepidlem) | tvárnice ytong tl. 250mm, lepidlo (průměrná orientační cena) |  | 0 | m2 | 488 | 528 | 0 | 900 | 972 | 0 | 1500 |  | 0 | 190 | 0 | 5% | 0 |  |  |  | 75 | 390 | 900
[8 empty] | zed |  | #REF! | #REF! |  | 4 | 0 | příčky z ytongu | zdění z tvárnice ytong tl. 300mm (bez natažení lepidlem) | (položka neobsahuje materiál) |  | 0 | m2 | 520 | 562 | 0 |  |  |  | 562 |  | 0 | - | - | - | - | - |  |  | 80 | 390
[8 empty] | zed |  | #REF! | #REF! |  | 2 | 0 | příčky z ytongu | zdění z tvárnice ytong tl. 300mm (bez natažení lepidlem) | tvárnice ytong tl. 300mm, lepidlo |  | 0 | m2 | 520 | 562 | 0 | 1100 | 1188 | 0 | 1750 |  | 0 | 230 | 0 | 5% | 0 |  |  |  | 80 | 390 | 1100
[8 empty] | zed |  | #REF! | #REF! |  | 5 | 0 | příčky z ytongu | zdění z tvárnice ytong tl. 300mm (bez natažení lepidlem) | tvárnice ytong tl. 300mm, lepidlo (průměrná orientační cena) |  | 0 | m2 | 520 | 562 | 0 | 1100 | 1188 | 0 | 1750 |  | 0 | 230 | 0 | 5% | 0 |  |  |  | 80 | 390 | 1100
[8 empty] | zed |  | #REF! | #REF! |  | 4 | 0 | příčky z ytongu | zdění z tvárnice ytong tl. 375mm (bez natažení lepidlem) | (položka neobsahuje materiál) |  | 0 | m2 | 553 | 598 | 0 |  |  |  | 598 |  | 0 | - | - | - | - | - |  |  | 85 | 390
[8 empty] | zed |  | #REF! | #REF! |  | 2 | 0 | příčky z ytongu | zdění z tvárnice ytong tl. 375mm (bez natažení lepidlem) | tvárnice ytong tl. 375mm, lepidlo |  | 0 | m2 | 553 | 598 | 0 | 1200 | 1296 | 0 | 1894 |  | 0 | 290 | 0 | 5% | 0 |  |  |  | 85 | 390 | 1200
[8 empty] | zed |  | #REF! | #REF! |  | 5 | 0 | příčky z ytongu | zdění z tvárnice ytong tl. 375mm (bez natažení lepidlem) | tvárnice ytong tl. 375mm, lepidlo (průměrná orientační cena) |  | 0 | m2 | 553 | 598 | 0 | 1200 | 1296 | 0 | 1894 |  | 0 | 290 | 0 | 5% | 0 |  |  |  | 85 | 390 | 1200
[8 empty] | zed |  | #REF! | #REF! |  | 1 | 0 | příčky z ytongu | drobné přizdívky a zazdívky z tvárnice ytong tl. 50mm (bez natažení lepidlem) | tvárnice ytong tl. 50mm, lepidlo |  | 0 | m2 | 488 | 528 | 0 | 290 | 314 | 0 | 842 |  | 0 | 40 | 0 | 5% | 0 |  |  |  | 75 | 390 | 290
[8 empty] | zed |  | #REF! | #REF! |  | 5 | 0 | příčky z ytongu | drobné přizdívky a zazdívky z tvárnice ytong tl. 50mm (bez natažení lepidlem) | tvárnice ytong tl. 50mm, lepidlo (průměrná orientační cena) |  | 0 | m2 | 488 | 528 | 0 | 290 | 314 | 0 | 842 |  | 0 | 40 | 0 | 5% | 0 |  |  |  | 75 | 390 | 290
[8 empty] | zed |  | #REF! | #REF! |  | 4 | 0 | příčky z ytongu | drobné přizdívky a zazdívky z tvárnice ytong tl. 50mm (bez natažení lepidlem) | (položka neobsahuje materiál) |  | 0 | m2 | 488 | 528 | 0 |  |  |  | 528 |  | 0 | - | - | - | - | - |  |  | 75 | 390
[8 empty] | zed |  | #REF! | #REF! |  | 1 | 0 | příčky z ytongu | drobné přizdívky a zazdívky z tvárnice ytong do tl. 125mm (bez natažení lepidlem) | tvárnice ytong tl. 125mm, lepidlo |  | 0 | m2 | 540 | 584 | 0 | 560 | 605 | 0 | 1189 |  | 0 | 100 | 0 | 5% | 0 |  |  |  | 83 | 390 | 560
[8 empty] | zed |  | #REF! | #REF! |  | 5 | 0 | příčky z ytongu | drobné přizdívky a zazdívky z tvárnice ytong do tl. 125mm (bez natažení lepidlem) | tvárnice ytong tl. 125mm, lepidlo (průměrná orientační cena) |  | 0 | m2 | 540 | 584 | 0 | 560 | 605 | 0 | 1189 |  | 0 | 100 | 0 | 5% | 0 |  |  |  | 83 | 390 | 560
[8 empty] | zed |  | #REF! | #REF! |  | 4 | 0 | příčky z ytongu | drobné přizdívky a zazdívky z tvárnice ytong do tl. 125mm (bez natažení lepidlem) | (položka neobsahuje materiál) |  | 0 | m2 | 540 | 584 | 0 |  |  |  | 584 |  | 0 | - | - | - | - | - |  |  | 83 | 390
[8 empty] | zed |  | #REF! | #REF! |  | 5 | 0 | ocelové zárubně | osazení a zazdění ocelové zárubně | ocelová zárubeň (průměrná orientační cena) |  | 0 | ks | 923 | 997 | 0 | 1000 | 1080 | 0 | 2077 |  | 0 | 7 | 0 | 3% | - | 0 |  |  | 142 | 390 | 1000
[8 empty] | zed |  | #REF! | #REF! |  | 4 | 0 | ocelové zárubně | osazení a zazdění ocelové zárubně | (položka neobsahuje materiál) |  | 0 | ks | 923 | 997 | 0 |  |  |  | 997 |  | 0 | - | - | - | - | - |  |  | 142 | 390
[8 empty] | zed |  | #REF! | #REF! | 14 | 5 | 0 | ocelové zárubně | osazení a zazdění ocelové bezpečnostní zárubně | ocelová bezpečnostní zárubeň (průměrná orientační cena) |  | 3 | ks | 1203 |  | 0 | 1500 |  | 0 | 0 |  | 0 | 15 | 45 | 3% | - | 1.35 |  |  | 185 | 390 | 1500
[8 empty] | zed |  | #REF! | #REF! |  | 2 | 0 | zrcátka | vyzdění zrcátka tl. 80mm z porothermu pro dřevěnou obložku | cihla porotherm 80mm, matta |  | 0 | mb | 156 | 169 | 0 | 60 | 65 | 0 | 234 |  | 0 | 8 | 0 | 5% | 0 |  |  |  | 24 | 390 | 60
[8 empty] | zed |  | #REF! | #REF! |  | 4 | 0 | zrcátka | vyzdění zrcátka tl. 80mm z porothermu pro dřevěnou obložku | (položka neobsahuje materiál) |  | 0 | mb | 156 | 169 | 0 |  |  |  | 169 |  | 0 | - | - | - | - | - |  |  | 24 | 390
[8 empty] | zed |  | #REF! | #REF! |  | 2 | 0 | zrcátka | vyzdění zrcátka tl. 80mm z porothermu pro ocelovou zárubeň | cihla porotherm 80mm, matta |  | 0 | mb | 156 | 169 | 0 | 60 | 65 | 0 | 234 |  | 0 | 8 | 0 | 5% | 0 |  |  |  | 24 | 390 | 60
[8 empty] | zed |  | #REF! | #REF! |  | 4 | 0 | zrcátka | vyzdění zrcátka tl. 80mm z porothermu pro ocelovou zárubeň | (položka neobsahuje materiál) |  | 0 | mb | 156 | 169 | 0 |  |  |  | 169 |  | 0 | - | - | - | - | - |  |  | 24 | 390
[8 empty] | zed |  | #REF! | #REF! |  | 2 | 0 | zrcátka | vyzdění zrcátka tl. 115mm z porothermu pro dřevěnou obložku | cihla porotherm 115mm, matta |  | 0 | mb | 169 | 183 | 0 | 70 | 76 | 0 | 259 |  | 0 | 10 | 0 | 5% | 0 |  |  |  | 26 | 390 | 70
[8 empty] | zed |  | #REF! | #REF! |  | 4 | 0 | zrcátka | vyzdění zrcátka tl. 115mm z porothermu pro dřevěnou obložku | (položka neobsahuje materiál) |  | 0 | mb | 169 | 183 | 0 |  |  |  | 183 |  | 0 | - | - | - | - | - |  |  | 26 | 390
[8 empty] | zed |  | #REF! | #REF! |  | 2 | 0 | zrcátka | vyzdění zrcátka tl. 115mm z porothermu pro ocelovou zárubeň | cihla porotherm 115mm, matta |  | 0 | mb | 169 | 183 | 0 | 70 | 76 | 0 | 259 |  | 0 | 10 | 0 | 5% | 0 |  |  |  | 26 | 390 | 70
[8 empty] | zed |  | #REF! | #REF! |  | 4 | 0 | zrcátka | vyzdění zrcátka tl. 115mm z porothermu pro ocelovou zárubeň | (položka neobsahuje materiál) |  | 0 | mb | 169 | 183 | 0 |  |  |  | 183 |  | 0 | - | - | - | - | - |  |  | 26 | 390
[8 empty] | zed |  | #REF! | #REF! |  | 2 | 0 | zrcátka | vyzdění zrcátka tl. 75mm z ytongu pro dřevěnou obložku | tvárnice ytong tl. 75mm, lepidlo |  | 0 | mb | 156 | 169 | 0 | 55 | 60 | 0 | 229 |  | 0 | 7 | 0 | 5% | 0 |  |  |  | 24 | 390 | 55
[8 empty] | zed |  | #REF! | #REF! |  | 4 | 0 | zrcátka | vyzdění zrcátka tl. 75mm z ytongu pro dřevěnou obložku | (položka neobsahuje materiál) |  | 0 | mb | 156 | 169 | 0 |  |  |  | 169 |  | 0 | - | - | - | - | - |  |  | 24 | 390
[8 empty] | zed |  | #REF! | #REF! |  | 2 | 0 | zrcátka | vyzdění zrcátka tl. 75mm z ytongu pro ocelovou zárubeň | tvárnice ytong tl. 75mm, lepidlo |  | 0 | mb | 156 | 169 | 0 | 60 | 65 | 0 | 234 |  | 0 | 7 | 0 | 5% | 0 |  |  |  | 24 | 390 | 60
[8 empty] | zed |  | #REF! | #REF! |  | 4 | 0 | zrcátka | vyzdění zrcátka tl. 75mm z ytongu pro ocelovou zárubeň | (položka neobsahuje materiál) |  | 0 | mb | 156 | 169 | 0 |  |  |  | 169 |  | 0 | - | - | - | - | - |  |  | 24 | 390
[8 empty] | zed |  | #REF! | #REF! |  | 2 | 0 | zrcátka | vyzdění zrcátka tl. 100mm z ytongu pro dřevěnou obložku | tvárnice ytong tl. 100mm, lepidlo |  | 0 | mb | 169 | 183 | 0 | 60 | 65 | 0 | 248 |  | 0 | 9 | 0 | 5% | 0 |  |  |  | 26 | 390 | 60
[8 empty] | zed |  | #REF! | #REF! |  | 4 | 0 | zrcátka | vyzdění zrcátka tl. 100mm z ytongu pro dřevěnou obložku | (položka neobsahuje materiál) |  | 0 | mb | 169 | 183 | 0 |  |  |  | 183 |  | 0 | - | - | - | - | - |  |  | 26 | 390
[8 empty] | zed |  | #REF! | #REF! |  | 2 | 0 | zrcátka | vyzdění zrcátka tl. 100mm z ytongu pro ocelovou zárubeň | tvárnice ytong tl. 100mm, lepidlo |  | 0 | mb | 169 | 183 | 0 | 60 | 65 | 0 | 248 |  | 0 | 9 | 0 | 5% | 0 |  |  |  | 26 | 390 | 60
[8 empty] | zed |  | #REF! | #REF! |  | 4 | 0 | zrcátka | vyzdění zrcátka tl. 100mm z ytongu pro ocelovou zárubeň | (položka neobsahuje materiál) |  | 0 | mb | 169 | 183 | 0 |  |  |  | 183 |  | 0 | - | - | - | - | - |  |  | 26 | 390
[8 empty] | zed |  | #REF! | #REF! |  | 2 | 0 | ytongové překlady | uložení ytongového překladu | nenosný překlad ytong (75x249x1250mm) |  | 0 | ks | 156 | 169 | 0 | 520 | 562 | 0 | 731 |  | 0 | 19 | 0 | 5% | 0 |  |  |  | 24 | 390 | 520
[8 empty] | zed |  | #REF! | #REF! |  | 5 | 0 | ytongové překlady | uložení ytongového překladu | nenosný překlad ytong (75x249x1250mm) (průměrná orientační cena) |  | 0 | ks | 156 | 169 | 0 | 520 | 562 | 0 | 731 |  | 0 | 19 | 0 | 5% | 0 |  |  |  | 24 | 390 | 520
[8 empty] | zed |  | #REF! | #REF! |  | 1 | 0 | ytongové překlady | uložení ytongového překladu | nenosný překlad ytong (100x249x1250mm) |  | 0 | ks | 156 | 169 | 0 | 700 | 756 | 0 | 925 |  | 0 | 26 | 0 | 5% | 0 |  |  |  | 24 | 390 | 700
[8 empty] | zed |  | #REF! | #REF! |  | 5 | 0 | ytongové překlady | uložení ytongového překladu | nenosný překlad ytong (100x249x1250mm) (průměrná orientační cena) |  | 0 | ks | 156 | 169 | 0 | 700 | 756 | 0 | 925 |  | 0 | 26 | 0 | 5% | 0 |  |  |  | 24 | 390 | 700
[8 empty] | zed |  | #REF! | #REF! |  | 2 | 0 | ytongové překlady | uložení ytongového překladu | nenosný překlad ytong NEP 100-2500 (100x249x2500mm) |  | 0 | ks | 228 | 247 | 0 | 1400 | 1512 | 0 | 1759 |  | 0 | 54 | 0 | 5% | 0 |  |  |  | 35 | 390 | 1400
[8 empty] | zed |  | #REF! | #REF! |  | 5 | 0 | ytongové překlady | uložení ytongového překladu | nenosný překlad ytong NEP 100-2500 (100x249x2500mm) (průměrná orientační cena) |  | 0 | ks | 228 | 247 | 0 | 1400 | 1512 | 0 | 1759 |  | 0 | 54 | 0 | 5% | 0 |  |  |  | 35 | 390 | 1400
[8 empty] | zed |  | #REF! | #REF! |  | 2 | 0 | ytongové překlady | uložení ytongového překladu | nenosný překlad ytong (125x249x1250mm) |  | 0 | ks | 156 | 169 | 0 | 1000 | 1080 | 0 | 1249 |  | 0 | 33 | 0 | 5% | 0 |  |  |  | 24 | 390 | 1000
[8 empty] | zed |  | #REF! | #REF! |  | 5 | 0 | ytongové překlady | uložení ytongového překladu | nenosný překlad ytong (125x249x1250mm) (průměrná orientační cena) |  | 0 | ks | 156 | 169 | 0 | 1000 | 1080 | 0 | 1249 |  | 0 | 33 | 0 | 5% | 0 |  |  |  | 24 | 390 | 1000
[8 empty] | zed |  | #REF! | #REF! |  | 2 | 0 | ytongové překlady | uložení ytongového překladu | nenosný překlad ytong (150x249x1250mm |  | 0 | ks | 156 | 169 | 0 | 1050 | 1134 | 0 | 1303 |  | 0 | 45 | 0 | 5% | 0 |  |  |  | 24 | 390 | 1050
[8 empty] | zed |  | #REF! | #REF! |  | 5 | 0 | ytongové překlady | uložení ytongového překladu | nenosný překlad ytong (150x249x1250mm (průměrná orientační cena) |  | 0 | ks | 156 | 169 | 0 | 1050 | 1134 | 0 | 1303 |  | 0 | 45 | 0 | 5% | 0 |  |  |  | 24 | 390 | 1050
[8 empty] | zed |  | #REF! | #REF! |  | 2 | 0 | ytongové překlady | uložení ytongového překladu | nenosný překlad ytong (125x249x2500mm) |  | 0 | ks | 306 | 331 | 0 | 1800 | 1944 | 0 | 2275 |  | 0 | 66 | 0 | 5% | 0 |  |  |  | 47 | 390 | 1800
[8 empty] | zed |  | #REF! | #REF! |  | 5 | 0 | ytongové překlady | uložení ytongového překladu | nenosný překlad ytong (125x249x2500mm) (průměrná orientační cena) |  | 0 | ks | 306 | 331 | 0 | 1800 | 1944 | 0 | 2275 |  | 0 | 66 | 0 | 5% | 0 |  |  |  | 47 | 390 | 1800
[8 empty] | zed |  | #REF! | #REF! |  | 4 | 0 | ytongové překlady | uložení ytongového překladu | (položka neobsahuje materiál) |  | 0 | ks | 306 | 331 | 0 |  |  |  | 331 |  | 0 | - | - | - | - | - |  |  | 47 | 390
[8 empty] | zed |  | #REF! | #REF! |  | 3 | 0 | porothermové překlady | uložení porothermového překladu do 100cm | nenosný překlad Porotherm 7/23,8/100 |  | 0 | ks | 202 | 219 | 0 | 260 | 281 | 0 | 500 |  | 0 | 35 | 0 | 5% | 0 |  |  |  | 31 | 390 | 260
[8 empty] | zed |  | #REF! | #REF! |  | 5 | 0 | porothermové překlady | uložení porothermového překladu do 100cm | nenosný překlad Porotherm 7/23,8/100 (průměrná orientační cena) |  | 0 | ks | 202 | 219 | 0 | 260 | 281 | 0 | 500 |  | 0 | 35 | 0 | 5% | 0 |  |  |  | 31 | 390 | 260
[8 empty] | zed |  | #REF! | #REF! |  | 3 | 0 | porothermové překlady | uložení porothermového překladu do 250cm | nenosný překlad Porotherm 7/23,8/250 |  | 0 | ks | 280 | 303 | 0 | 1000 | 1080 | 0 | 1383 |  | 0 | 88 | 0 | 5% | 0 |  |  |  | 43 | 390 | 1000
[8 empty] | zed |  | #REF! | #REF! |  | 5 | 0 | porothermové překlady | uložení porothermového překladu do 250cm | nenosný překlad Porotherm 7/23,8/250 (průměrná orientační cena) |  | 0 | ks | 280 | 303 | 0 | 1000 | 1080 | 0 | 1383 |  | 0 | 88 | 0 | 5% | 0 |  |  |  | 43 | 390 | 1000
[8 empty] | zed |  | #REF! | #REF! |  | 3 | 0 | porothermové překlady | uložení porothermového překladu | nenosný překlad Porotherm 14,5/7,1/100 |  | 0 | ks | 182 | 197 | 0 | 180 | 195 | 0 | 392 |  | 0 | 65 | 0 | 5% | 0 |  |  |  | 28 | 390 | 180
[8 empty] | zed |  | #REF! | #REF! |  | 5 | 0 | porothermové překlady | uložení porothermového překladu | nenosný překlad Porotherm 14,5/7,1/100 (průměrná orientační cena) |  | 0 | ks | 182 | 197 | 0 | 180 | 195 | 0 | 392 |  | 0 | 65 | 0 | 5% | 0 |  |  |  | 28 | 390 | 180
[8 empty] | zed |  | #REF! | #REF! |  | 4 | 0 | porothermové překlady | uložení porothermového překladu | (položka neobsahuje materiál) |  | 0 | ks | 182 | 197 | 0 |  |  |  | 197 |  | 0 | - | - | - | - | - |  |  | 28 | 390
[8 empty] | zed |  | #REF! | #REF! | 15 | 3 | 0 | ocelové překlady | vybetonování podloží pro uložení ocelových překladů | beton |  | 2 | ks | 228 |  | 0 | 33 |  | 0 | 0 |  | 0 | 20 | 40 | 5% | 2 |  |  |  | 35 | 390 | 33
[8 empty] | zed |  | #REF! | #REF! |  | 4 | 0 | ocelové překlady | vybetonování podloží pro uložení ocelových překladů | (položka neobsahuje materiál) |  | 0 | ks | 228 | 247 | 0 |  |  |  | 247 |  | 0 | - | - | - | - | - |  |  | 35 | 390
[8 empty] | zed |  | #REF! | #REF! | 16 | 1 | 0 | ocelové překlady | nátěr ocelového L profilu základovou barvou | základová barva |  | 4 | mb | 59 |  | 0 | 15 |  | 0 | 0 |  | 0 | 5 | 20 | 5% |  | 1 |  |  | 9 | 390 | 15
[8 empty] | zed |  | #REF! | #REF! |  | 4 | 0 | ocelové překlady | nátěr ocelového L profilu základovou barvou | (položka neobsahuje materiál) |  | 0 | mb | 59 | 64 | 0 |  |  |  | 64 |  | 0 | - | - | - | - | - |  |  | 9 | 390
[8 empty] | zed |  | #REF! | #REF! |  | 1 | 0 | ocelové překlady | nátěr ocelového I profilu základovou barvou | základová barva |  | 0 | mb | 72 | 78 | 0 | 20 | 22 | 0 | 100 |  | 0 | 5 | 0 | 5% |  | 0 |  |  | 11 | 390 | 20
[8 empty] | zed |  | #REF! | #REF! |  | 4 | 0 | ocelové překlady | nátěr ocelového I profilu základovou barvou | (položka neobsahuje materiál) |  | 0 | mb | 72 | 78 | 0 |  |  |  | 78 |  | 0 | - | - | - | - | - |  |  | 11 | 390
[8 empty] | zed |  | #REF! | #REF! |  | 1 | 0 | ocelové překlady | nátěr ocelového U profilu základovou barvou | základová barva |  | 0 | mb | 85 | 92 | 0 | 25 | 27 | 0 | 119 |  | 0 | 5 | 0 | 5% |  | 0 |  |  | 13 | 390 | 25
[8 empty] | zed |  | #REF! | #REF! |  | 4 | 0 | ocelové překlady | nátěr ocelového U profilu základovou barvou | (položka neobsahuje materiál) |  | 0 | mb | 85 | 92 | 0 |  |  |  | 92 |  | 0 | - | - | - | - | - |  |  | 13 | 390
[8 empty] | zed |  | #REF! | #REF! | 17 | 1 | 0 | ocelové překlady | uložení ocelového L profilu nad dveřní otvor | ocelový L profil 40x40x4mm |  | 4 | mb | 72 |  | 0 | 70 |  | 0 | 0 |  | 0 | 5 | 20 | 5% |  | 1 |  |  | 11 | 390 | 70
[8 empty] | zed |  | #REF! | #REF! |  | 4 | 0 | ocelové překlady | uložení ocelového L profilu nad dveřní otvor | (položka neobsahuje materiál) |  | 0 | mb | 72 | 78 | 0 |  |  |  | 78 |  | 0 | - | - | - | - | - |  |  | 11 | 390
[8 empty] | zed |  | #REF! | #REF! |  | 1 | 0 | ocelové překlady | uložení ocelového L profilu nad dveřní otvor | ocelový L profil 50x50x5mm |  | 0 | mb | 72 | 78 | 0 | 110 | 119 | 0 | 197 |  | 0 | 7 | 0 | 5% | - | 0 |  |  | 11 | 390 | 110
[8 empty] | zed |  | #REF! | #REF! |  | 2 | 0 | ocelové překlady | vyfrézování stávající příčky + uložení ocelového L profilu nad dveřní | ocelový L profil 50x50x5mm, roztažná malta |  | 0 | mb | 254 | 275 | 0 | 150 | 162 | 0 | 437 |  | 0 | 10 | 0 | 5% | - | 0 |  |  | 39 | 390 | 150
[8 empty] | zed |  | #REF! | #REF! |  | 5 | 0 | ocelové překlady | vyfrézování stávající příčky + uložení ocelového I profilu nad dveřní | ocelový I profil, roztažná malta (průměrná orientační cena) |  | 0 | mb | 351 | 380 | 0 | 500 | 540 | 0 | 920 |  | 0 | 20 | 0 | 5% | - | 0 |  |  | 54 | 390 | 500
[8 empty] | zed |  | #REF! | #REF! |  | 5 | 0 | ocelové překlady | vyfrézování stávající příčky + uložení ocelového U profilu | ocelový U profil, roztažná malta (průměrná orientační cena) |  | 0 | mb | 559 | 604 | 0 | 800 | 864 | 0 | 1468 |  | 0 | 20 | 0 | 5% | - | 0 |  |  | 86 | 390 | 800
[8 empty] | zed |  | #REF! | #REF! | 18 | 3 | 0 | betonové překlady | vybetonování podloží pro uložení překladů | beton |  | 3 | ks | 156 |  | 0 | 22 |  | 0 | 0 |  | 0 | 10 | 30 | 5% | - | 1.5 |  |  | 24 | 390 | 22
[8 empty] | zed |  | #REF! | #REF! | 19 | 5 | 0 | betonové překlady | uložení železobetonového překladu | železobetonový překlad (průměrná orientační cena) |  | 3 | mb | 195 |  | 0 | 500 |  | 0 | 0 |  | 0 | 70 | 210 | 5% | - | 10.5 |  |  | 30 | 390 | 500
[8 empty] | zed |  | #REF! | #REF! |  | 5 | 0 | pouzdra JAP | osazení pouzdra pro jednokřídlé posuvné dveře (JAP - zeď) | stavební pouzdro + PU pěna (průměrná orientační cena) |  | 0 | ks | 949 | 1025 | 0 | 6000 | 6480 | 0 | 7505 |  | 0 | 40 | 0 | 5% | - | 0 |  |  | 146 | 390 | 6000
[8 empty] | zed |  | #REF! | #REF! |  | 5 | 0 | pouzdra JAP | osazení pouzdra pro dvoukřídlé posuvné dveře (JAP - zeď) | dvojité stavební pouzdro + PU pěna (průměrná orientační cena) |  | 0 | ks | 1918 | 2072 | 0 | 10000 | 10800 | 0 | 12872 |  | 0 | 80 | 0 | 5% | - | 0 |  |  | 295 | 390 | 10000
[8 empty] | zed |  | #REF! | #REF! |  | 4 | 0 | pouzdra JAP | osazení pouzdra pro dvoukřídlé posuvné dveře (JAP - zeď) | (položka neobsahuje materiál) |  | 0 | ks | 1918 | 2072 | 0 |  |  |  | 2072 |  | 0 | - | - | - | - | - |  |  | 295 | 390
[8 empty] | zed |  | #REF! | #REF! |  | 5 | 0 | pouzdra JAP | osazení dvojitého pouzdra (UNIBOX) pro posuvné dveře (JAP - zeď) | dvojité stavební pouzdro (UNIBOX) (průměrná orientační cena) |  | 0 | ks | 949 | 1025 | 0 | 12000 | 12960 | 0 | 13985 |  | 0 | 60 | 0 | 5% | - | 0 |  |  | 146 | 390 | 12000
[8 empty] | zed |  | #REF! | #REF! |  | 4 | 0 | pouzdra JAP | osazení dvojitého pouzdra (UNIBOX) pro posuvné dveře (JAP - zeď) | (položka neobsahuje materiál) |  | 0 | ks | 949 | 1025 | 0 |  |  |  | 1025 |  | 0 | - | - | - | - | - |  |  | 146 | 390
[8 empty] | zed |  | #REF! | #REF! | 20 | 1 | 0 | kotvení příček | ukotvení ytongové příčky ke stěně | plochá kotva + hmoždinka |  | 20 | ks | 33 |  | 0 | 8 |  | 0 | 0 |  | 0 | 0.05 | 1 | 5% | 0.05 |  |  |  | 5 | 390 | 8
[8 empty] | zed |  | #REF! | #REF! |  | 5 | 0 | kotvení příček | ukotvení ytongové příčky ke stěně | plochá kotva + hmoždinka (průměrná orientační cena) |  | 0 | ks | 33 | 36 | 0 | 8 | 9 | 0 | 45 |  | 0 | 0.05 | 0 | 5% | 0 |  |  |  | 5 | 390 | 8
[8 empty] | zed |  | #REF! | #REF! |  | 4 | 0 | kotvení příček | ukotvení ytongové příčky ke stěně | (položka neobsahuje materiál) |  | 0 | ks | 33 | 36 | 0 |  |  |  | 36 |  | 0 | - | - | - | - | - |  |  | 5 | 390
[8 empty] | zed |  | #REF! | #REF! | 21 | 1 | 0 | kotvení příček | ukotvení a dilatace příčky pod stropem montážní pěnou | polyuretanová pěna |  | 6 | mb | 52 |  | 0 | 6 |  | 0 | 0 |  | 0 | 0.01 | 0.06 | 5% | - | 0.003 |  |  | 8 | 390 | 6
[8 empty] | zed |  | #REF! | #REF! |  | 2 | 0 | úpravy po výměně oken | vyzdění špalety po výměně špaletového okna za plastové | ytong, PU pěna, lepidlo, malta |  | 0 | mb | 384 | 415 | 0 | 165 | 179 | 0 | 594 |  | 0 | 50 | 0 | 5% | 0 |  |  |  | 59 | 390 | 165
[8 empty] | zed |  | #REF! | #REF! |  | 2 | 0 | úpravy po výměně oken | vyzdění nadpraží po výměně špaletového okna za plastové | L profil, ytong, PU pěna, lepidlo, malta |  | 0 | mb | 462 | 499 | 0 | 330 | 357 | 0 | 856 |  | 0 | 50 | 0 | 5% | 0 |  |  |  | 71 | 390 | 330
[8 empty] | zed |  | #REF! | #REF! |  | 2 | 0 | úpravy po výměně oken | vyzdění špalety po výměně plastového okna | lepidlo, malta |  | 0 | mb | 306 | 331 | 0 | 165 | 179 | 0 | 510 |  | 0 | 30 | 0 | 5% | 0 |  |  |  | 47 | 390 | 165
[8 empty] | zed |  | #REF! | #REF! |  | 2 | 0 | úpravy po výměně oken | vyzdění nadpraží po výměně plastového okna | lepidlo, malta |  | 0 | mb | 384 | 415 | 0 | 165 | 179 | 0 | 594 |  | 0 | 30 | 0 | 5% | 0 |  |  |  | 59 | 390 | 165
[8 empty] | zed |  | #REF! | #REF! |  | 2 | 0 | skleněné luxfery | zdění ze skleněných luxfer včetně oboustranného spárování | originál kříže, bílé lepidlo, spárovasí hmota |  | 0 | m2 | 1456 | 1573 | 0 | 165 | 179 | 0 | 1752 |  | 0 | 1 | 0 | 5% | 0 |  |  |  | 224 | 390 | 165
[8 empty] | zed |  | #REF! | #REF! |  | 5 | 0 | skleněné luxfery | (položka neobsahuje práci) | luxfera rovná (průměrná orientační cena) |  | 0 | ks |  |  |  | 100 | 108 | 0 | 108 |  | 0 | 2 | 0 | 5% | 0 | [5 empty] | 100
[8 empty] | zed |  | #REF! | #REF! |  | 5 | 0 | skleněné luxfery | (položka neobsahuje práci) | luxfera rohová (průměrná orientační cena) |  | 0 | ks |  |  |  | 500 | 540 | 0 | 540 |  | 0 | 2 | 0 | 5% | 0 | [5 empty] | 500
[8 empty] | zed |  | #REF! | #REF! |  | 2 | 0 | dveřní prostupy | úprava výšky a šířky dveřního prostupu přizděním | L profil, ytong, lepidlo |  | 0 | ks | 1918 | 2072 | 0 | 550 | 594 | 0 | 2666 |  | 0 | 20 | 0 | 5% | 0 |  |  |  | 295 | 390 | 550
[8 empty] | zed |  | #REF! | #REF! |  | 4 | 0 | dveřní prostupy | úprava výšky a šířky dveřního prostupu přizděním | (položka neobsahuje materiál) |  | 0 | ks | 1918 | 2072 | 0 |  |  |  | 2072 |  | 0 | - | - | - | - | - |  |  | 295 | 390
[8 empty] | zed |  | #REF! | #REF! |  | 2 | 0 | dveřní prostupy | úprava výšky a šířky dveřního prostupu nahozením | malta |  | 0 | ks | 637 | 688 | 0 | 165 | 179 | 0 | 867 |  | 0 | 50 | 0 | 5% | 0 |  |  |  | 98 | 390 | 165
[8 empty] | zed |  | #REF! | #REF! |  | 4 | 0 | dveřní prostupy | úprava výšky a šířky dveřního prostupu nahozením | (položka neobsahuje materiál) |  | 0 | ks | 637 | 688 | 0 |  |  |  | 688 |  | 0 | - | - | - | - | - |  |  | 98 | 390
[8 empty] | zed |  | #REF! | #REF! |  | 1 | 0 | podomítkové moduly | obezdění podomítkového wc modulu do výšky 120 cm | ytong, lepidlo |  | 0 | ks | 1040 | 1124 | 0 | 605 | 654 | 0 | 1778 |  | 0 | 60 | 0 | 5% | 0 |  |  |  | 160 | 390 | 605
[8 empty] | zed |  | #REF! | #REF! |  | 2 | 0 | podomítkové moduly | zazdění podomítkového wc modulu do zděné konstrukce | malta, ytong, lepidlo |  | 0 | ks | 689 | 745 | 0 | 220 | 238 | 0 | 983 |  | 0 | 30 | 0 | 5% | 0 |  |  |  | 106 | 390 | 220
[8 empty] | zed |  | #REF! | #REF! |  | 5 | 0 | revizní dvířka | montáž revizních dvířek do rozměru 600x600 mm | revizní dvířka 600x600 mm (průměrná orientační cena) |  | 0 | ks | 566 | 612 | 0 | 1000 | 1080 | 0 | 1692 |  | 0 | 2 | 0 | 5% | - | 0 |  |  | 87 | 390 | 1000
[8 empty] | zed |  | #REF! | #REF! |  | 4 | 0 | revizní dvířka | montáž revizních dvířek do rozměru 600x600 mm | (položka neobsahuje materiál) |  | 0 | ks | 566 | 612 | 0 |  |  |  | 612 |  | 0 | - | - | - | - | - |  |  | 87 | 390
[8 empty] | zed |  | #REF! | #REF! |  | 5 | 0 | revizní dvířka | montáž revizních dvířek o rozměru 200x200 mm | revizní dvířka 200x200 mm pod obklad - voděodolná (průměrná orientační cena) |  | 0 | ks | 566 | 612 | 0 | 1500 | 1620 | 0 | 2232 |  | 0 | 3 | 0 | 5% | - | 0 |  |  | 87 | 390 | 1500
[8 empty] | zed |  | #REF! | #REF! |  | 4 | 0 | revizní dvířka | montáž revizních dvířek o rozměru 200x200 mm | (položka neobsahuje materiál) |  | 0 | ks | 566 | 612 | 0 |  |  |  | 612 |  | 0 | - | - | - | - | - |  |  | 87 | 390
[8 empty] | zed |  | #REF! | #REF! |  | 4 | 0 | dveřní prostupy | úprava dveřního prostupu ve stávající betonové příčce pomocí řezání | (položka neobsahuje materiál) |  | 0 | ks | 202 | 219 | 0 |  |  |  | 219 |  | 0 | - | - | - | - | - |  |  | 31 | 390
[8 empty] | zed |  | #REF! | #REF! |  | 3 | 0 | zazdění otvorů | zazdění okna do světlíku | ytong, lepidlo, malta |  | 0 | ks | 611 | 660 | 0 | 220 | 238 | 0 | 898 |  | 0 | 30 | 0 | 5% | 0 |  |  |  | 94 | 390 | 220
[8 empty] | zed |  | #REF! | #REF! |  | 3 | 0 | zazdění otvorů | zazdění průduchu po komínu topení waw | PU pěna, ytong, lepidlo, malta |  | 0 | ks | 228 | 247 | 0 | 165 | 179 | 0 | 426 |  | 0 | 10 | 0 | 5% | - | 0 |  |  | 35 | 390 | 165
[8 empty] | zed |  | #REF! | #REF! |  | 2 | 0 | ocelové výztuhy | uložení ocelového nosníku I 120 | ocelový nosník I 120 (včetně prořezu a řezání) |  | 0 | mb | 241 | 261 | 0 | 500 | 540 | 0 | 801 |  | 0 | 11 | 0 | 5% | - | 0 |  |  | 37 | 390 | 500
[8 empty] | zed |  | #REF! | #REF! |  | 5 | 0 | ocelové výztuhy | uložení ocelového nosníku I 120 | ocelový nosník I 120 (včetně prořezu a řezání) (průměrná orientační cena) |  | 0 | mb | 241 | 261 | 0 | 500 | 540 | 0 | 801 |  | 0 | 11 | 0 | 5% | - | 0 |  |  | 37 | 390 | 500
[8 empty] | zed |  | #REF! | #REF! |  | 4 | 0 | ocelové výztuhy | uložení ocelového nosníku I 120 | (položka neobsahuje materiál) |  | 0 | mb | 241 | 261 | 0 |  |  |  | 261 |  | 0 | - | - | - | - | - |  |  | 37 | 390
[8 empty] | zed |  | #REF! | #REF! |  | 2 | 0 | ocelové výztuhy | uložení ocelového nosníku I 140 | ocelový nosník I 140 (včetně prořezu a řezání) |  | 0 | mb | 254 | 275 | 0 | 700 | 756 | 0 | 1031 |  | 0 | 12 | 0 | 5% | - | 0 |  |  | 39 | 390 | 700
[8 empty] | zed |  | #REF! | #REF! |  | 5 | 0 | ocelové výztuhy | uložení ocelového nosníku I 140 | ocelový nosník I 140 (včetně prořezu a řezání) (průměrná orientační cena) |  | 0 | mb | 254 | 275 | 0 | 700 | 756 | 0 | 1031 |  | 0 | 12 | 0 | 5% | - | 0 |  |  | 39 | 390 | 700
[8 empty] | zed |  | #REF! | #REF! |  | 4 | 0 | ocelové výztuhy | uložení ocelového nosníku I 140 | (položka neobsahuje materiál) |  | 0 | mb | 254 | 275 | 0 |  |  |  | 275 |  | 0 | - | - | - | - | - |  |  | 39 | 390
[8 empty] | zed |  | #REF! | #REF! |  | 2 | 0 | ocelové výztuhy | uložení ocelového nosníku I 160 | ocelový nosník I 160 (včetně prořezu a řezání) |  | 0 | mb | 267 | 289 | 0 | 900 | 972 | 0 | 1261 |  | 0 | 13 | 0 | 5% | - | 0 |  |  | 41 | 390 | 900
[8 empty] | zed |  | #REF! | #REF! |  | 5 | 0 | ocelové výztuhy | uložení ocelového nosníku I 160 | ocelový nosník I 160 (včetně prořezu a řezání) (průměrná orientační cena) |  | 0 | mb | 267 | 289 | 0 | 900 | 972 | 0 | 1261 |  | 0 | 13 | 0 | 5% | - | 0 |  |  | 41 | 390 | 900
[8 empty] | zed |  | #REF! | #REF! |  | 4 | 0 | ocelové výztuhy | uložení ocelového nosníku I 160 | (položka neobsahuje materiál) |  | 0 | mb | 267 | 289 | 0 |  |  |  | 289 |  | 0 | - | - | - | - | - |  |  | 41 | 390
[8 empty] | zed |  | #REF! | #REF! |  | 2 | 0 | ocelové výztuhy | uložení ocelového nosníku I 180 | ocelový nosník I 180 (včetně prořezu a řezání) |  | 0 | mb | 280 | 303 | 0 | 1200 | 1296 | 0 | 1599 |  | 0 | 19 | 0 | 5% | - | 0 |  |  | 43 | 390 | 1200
[8 empty] | zed |  | #REF! | #REF! |  | 5 | 0 | ocelové výztuhy | uložení ocelového nosníku I 180 | ocelový nosník I 180 (včetně prořezu a řezání) (průměrná orientační cena) |  | 0 | mb | 280 | 303 | 0 | 1200 | 1296 | 0 | 1599 |  | 0 | 19 | 0 | 5% | - | 0 |  |  | 43 | 390 | 1200
[8 empty] | zed |  | #REF! | #REF! |  | 4 | 0 | ocelové výztuhy | uložení ocelového nosníku I 180 | (položka neobsahuje materiál) |  | 0 | mb | 280 | 303 | 0 |  |  |  | 303 |  | 0 | - | - | - | - | - |  |  | 43 | 390
[8 empty] | zed |  | #REF! | #REF! |  | 2 | 0 | ocelové výztuhy | uložení ocelového nosníku I 200 | ocelový nosník I 200 (včetně prořezu a řezání) |  | 0 | mb | 293 | 317 | 0 | 1400 | 1512 | 0 | 1829 |  | 0 | 19 | 0 | 5% | - | 0 |  |  | 45 | 390 | 1400
[8 empty] | zed |  | #REF! | #REF! |  | 5 | 0 | ocelové výztuhy | uložení ocelového nosníku I 200 | ocelový nosník I 200 (včetně prořezu a řezání) (průměrná orientační cena) |  | 0 | mb | 293 | 317 | 0 | 1400 | 1512 | 0 | 1829 |  | 0 | 19 | 0 | 5% | - | 0 |  |  | 45 | 390 | 1400
[8 empty] | zed |  | #REF! | #REF! |  | 4 | 0 | ocelové výztuhy | uložení ocelového nosníku I 200 | (položka neobsahuje materiál) |  | 0 | mb | 293 | 317 | 0 |  |  |  | 317 |  | 0 | - | - | - | - | - |  |  | 45 | 390
[8 empty] | zed |  | #REF! | #REF! |  | 2 | 0 | ocelové výztuhy | uložení ocelového nosníku I 220 | ocelový nosník I 220 (včetně prořezu a řezání) |  | 0 | mb | 299 | 323 | 0 | 1500 | 1620 | 0 | 1943 |  | 0 | 26.5 | 0 | 5% | - | 0 |  |  | 46 | 390 | 1500
[8 empty] | zed |  | #REF! | #REF! |  | 5 | 0 | ocelové výztuhy | uložení ocelového nosníku I 220 | ocelový nosník I 220 (včetně prořezu a řezání) (průměrná orientační cena) |  | 0 | mb | 299 | 323 | 0 | 1500 | 1620 | 0 | 1943 |  | 0 | 26.5 | 0 | 5% | - | 0 |  |  | 46 | 390 | 1500
[8 empty] | zed |  | #REF! | #REF! |  | 4 | 0 | ocelové výztuhy | uložení ocelového nosníku I 220 | (položka neobsahuje materiál) |  | 0 | mb | 299 | 323 | 0 |  |  |  | 323 |  | 0 | - | - | - | - | - |  |  | 46 | 390
[8 empty] | zed |  | #REF! | #REF! |  | 2 | 0 | ocelové výztuhy | uložení ocelové výztuhy | úhelník - L profil černý 120x120x10mm (cena včetně prořezu) |  | 0 | mb | 403 | 436 | 0 | 600 | 648 | 0 | 1084 |  | 0 | 8 | 0 | 5% | - | 0 |  |  | 62 | 390 | 600
[8 empty] | zed |  | #REF! | #REF! |  | 5 | 0 | ocelové výztuhy | uložení ocelové výztuhy | úhelník - L profil černý 120x120x10mm (cena včetně prořezu) (průměrná orientační cena) |  | 0 | mb | 403 | 436 | 0 | 600 | 648 | 0 | 1084 |  | 0 | 8 | 0 | 5% | - | 0 |  |  | 62 | 390 | 600
[8 empty] | zed |  | #REF! | #REF! |  | 3 | 0 | ocelové výztuhy | uložení a přivaření ocelového sloupku | sloupek JC 80x80x5mm (cena včetně prořezu) |  | 0 | mb | 403 | 436 | 0 | 413 | 447 | 0 | 883 |  | 0 | 10 | 0 | 5% | - | 0 |  |  | 62 | 390 | 413
[8 empty] | zed |  | #REF! | #REF! |  | 3 | 0 | ocelové výztuhy | uložení ocelové patky do cementové malty | plech 150x150x10mm, beton |  | 0 | ks | 566 | 612 | 0 | 413 | 447 | 0 | 1059 |  | 0 | 1 | 0 | 5% | - | 0 |  |  | 87 | 390 | 413
[8 empty] | zed |  | #REF! | #REF! |  | 4 | 0 | ocelové výztuhy | uložení ocelové patky do cementové malty | (položka neobsahuje materiál) |  | 0 | ks | 566 | 612 | 0 |  |  |  | 612 |  | 0 | - | - | - | - | - |  |  | 87 | 390
[8 empty] | zed |  | #REF! | #REF! |  | 3 | 0 | ocelové výztuhy | svaření spodního líce pásovou ocelí 40x5mm po 300 mm | pásová ocel 40x5mm |  | 0 | ks | 293 | 317 | 0 | 242 | 262 | 0 | 579 |  | 0 | 1 | 0 | 5% | - | 0 |  |  | 45 | 390 | 242
[8 empty] | zed |  | #REF! | #REF! |  | 4 | 0 | ocelové výztuhy | svaření spodního líce pásovou ocelí 40x5mm po 300 mm | (položka neobsahuje materiál) |  | 0 | ks | 293 | 317 | 0 |  |  |  | 317 |  | 0 | - | - | - | - | - |  |  | 45 | 390
[8 empty] | zed |  | #REF! | #REF! |  | 3 | 0 | ocelové výztuhy | zazdění traverzy roztažnou maltou | roztažná malta |  | 0 | mb | 182 | 197 | 0 | 88 | 96 | 0 | 293 |  | 0 | 10 | 0 | 5% | 0 |  |  |  | 28 | 390 | 88
[8 empty] | zed |  | #REF! | #REF! | >harm | 0 | 0 |  | #REF!
[8 empty] | zed |  | #REF! | #REF! |  | 1 | 0 | zahození drážek | hrubé zahození kolem elektrokrabice matlou na stěně | malta |  | 0 | ks | 39 | 43 | 0 | 6 | 7 | 0 | 50 |  | 0 | 0.5 | 0 | 5% | 0 |  |  |  | 6 | 390 | 6
[8 empty] | zed |  | #REF! | #REF! |  | 4 | 0 | zahození drážek | hrubé zahození kolem elektrokrabice matlou na stěně | (položka neobsahuje materiál) |  | 0 | ks | 39 | 43 | 0 |  |  |  | 43 |  | 0 | - | - | - | - | - |  |  | 6 | 390
[8 empty] | zed |  | #REF! | #REF! |  | 1 | 0 | zahození drážek | začištění kolem elektrokrabice lepidlem na stěně | lepidlo |  | 0 | ks | 20 | 22 | 0 | 6 | 7 | 0 | 29 |  | 0 | 0.5 | 0 | 5% | 0 |  |  |  | 3 | 390 | 6
[8 empty] | zed |  | #REF! | #REF! |  | 4 | 0 | zahození drážek | začištění kolem elektrokrabice lepidlem na stěně | (položka neobsahuje materiál) |  | 0 | ks | 20 | 22 | 0 |  |  |  | 22 |  | 0 | - | - | - | - | - |  |  | 3 | 390
[8 empty] | zed |  | #REF! | #REF! |  | 1 | 0 | zahození drážek | hrubé zahození drážky na stěně matlou (do šíře 30mm, do hl.30mm) | malta |  | 0 | mb | 46 | 50 | 0 | 17 | 19 | 0 | 69 |  | 0 | 2 | 0 | 5% | 0 |  |  |  | 7 | 390 | 17
[8 empty] | zed |  | #REF! | #REF! |  | 4 | 0 | zahození drážek | hrubé zahození drážky na stěně matlou (do šíře 30mm, do hl.30mm) | (položka neobsahuje materiál) |  | 0 | mb | 46 | 50 | 0 |  |  |  | 50 |  | 0 | - | - | - | - | - |  |  | 7 | 390
[8 empty] | zed |  | #REF! | #REF! | 22 | 1 | 0 | zahození drážek | hrubé zahození drážky na stěně matlou (do šíře 50mm, do hl.50mm) | malta |  | 20 | mb | 59 |  | 0 | 22 |  | 0 | 0 |  | 0 | 3 | 60 | 5% | 3 |  |  |  | 9 | 390 | 22
[8 empty] | zed |  | #REF! | #REF! |  | 4 | 0 | zahození drážek | hrubé zahození drážky na stěně matlou (do šíře 50mm, do hl.50mm) | (položka neobsahuje materiál) |  | 0 | mb | 59 | 64 | 0 |  |  |  | 64 |  | 0 | - | - | - | - | - |  |  | 9 | 390
[8 empty] | zed |  | #REF! | #REF! |  | 1 | 0 | zahození drážek | hrubé zahození drážky na stěně matlou (do šíře 100mm, do hl.50mm) | malta |  | 0 | mb | 85 | 92 | 0 | 26 | 29 | 0 | 121 |  | 0 | 4 | 0 | 5% | 0 |  |  |  | 13 | 390 | 26
[8 empty] | zed |  | #REF! | #REF! |  | 4 | 0 | zahození drážek | hrubé zahození drážky na stěně matlou (do šíře 100mm, do hl.50mm) | (položka neobsahuje materiál) |  | 0 | mb | 85 | 92 | 0 |  |  |  | 92 |  | 0 | - | - | - | - | - |  |  | 13 | 390
[8 empty] | zed |  | #REF! | #REF! |  | 1 | 0 | zahození drážek | hrubé zahození drážky na stěně matlou (do šíře 150mm, do hl.50mm) | malta |  | 0 | mb | 111 | 120 | 0 | 26 | 29 | 0 | 149 |  | 0 | 6 | 0 | 5% | 0 |  |  |  | 17 | 390 | 26
[8 empty] | zed |  | #REF! | #REF! |  | 4 | 0 | zahození drážek | hrubé zahození drážky na stěně matlou (do šíře 150mm, do hl.50mm) | (položka neobsahuje materiál) |  | 0 | mb | 111 | 120 | 0 |  |  |  | 120 |  | 0 | - | - | - | - | - |  |  | 17 | 390
[8 empty] | zed |  | #REF! | #REF! |  | 2 | 0 | zahození drážek | hrubé zahození drážky na stěně matlou (do šíře 200mm, do hl.50mm) | malta |  | 0 | mb | 143 | 155 | 0 | 28 | 31 | 0 | 186 |  | 0 | 8 | 0 | 5% | 0 |  |  |  | 22 | 390 | 28
[8 empty] | zed |  | #REF! | #REF! |  | 4 | 0 | zahození drážek | hrubé zahození drážky na stěně matlou (do šíře 200mm, do hl.50mm) | (položka neobsahuje materiál) |  | 0 | mb | 143 | 155 | 0 |  |  |  | 155 |  | 0 | - | - | - | - | - |  |  | 22 | 390
[8 empty] | zed |  | #REF! | #REF! |  | 3 | 0 | zahození drážek | hrubé zatažení drážky sádrovou omítkou na stěně (do šíře 30mm, do hl.30mm) | sádrová omítka |  | 0 | mb | 46 | 50 | 0 | 17 | 19 | 0 | 69 |  | 0 | 2 | 0 | 5% | 0 |  |  |  | 7 | 390 | 17
[8 empty] | zed |  | #REF! | #REF! |  | 4 | 0 | zahození drážek | hrubé zatažení drážky sádrovou omítkou na stěně (do šíře 30mm, do hl.30mm) | (položka neobsahuje materiál) |  | 0 | mb | 46 | 50 | 0 |  |  |  | 50 |  | 0 | - | - | - | - | - |  |  | 7 | 390
[8 empty] | zed |  | #REF! | #REF! |  | 3 | 0 | zahození drážek | hrubé zahození drážky na stropě matlou (do šíře 30mm, do hl.30mm) | malta |  | 0 | mb | 46 | 50 | 0 | 20 | 22 | 0 | 72 |  | 0 | 2 | 0 | 5% | 0 |  |  |  | 7 | 390 | 20
[8 empty] | zed |  | #REF! | #REF! |  | 4 | 0 | zahození drážek | hrubé zahození drážky na stropě matlou (do šíře 30mm, do hl.30mm) | (položka neobsahuje materiál) |  | 0 | mb | 46 | 50 | 0 |  |  |  | 50 |  | 0 | - | - | - | - | - |  |  | 7 | 390
[8 empty] | zed |  | #REF! | #REF! |  | 1 | 0 | betonování drážek v podlaze | vybetonování drážky v podlaze (do šíře 30mm, do hl.30mm) | beton |  | 0 | mb | 33 | 36 | 0 | 15 | 17 | 0 | 53 |  | 0 | 2 | 0 | 5% | 0 |  |  |  | 5 | 390 | 15
[8 empty] | zed |  | #REF! | #REF! |  | 4 | 0 | betonování drážek v podlaze | vybetonování drážky v podlaze (do šíře 30mm, do hl.30mm) | (položka neobsahuje materiál) |  | 0 | mb | 33 | 36 | 0 |  |  |  | 36 |  | 0 | - | - | - | - | - |  |  | 5 | 390
[8 empty] | zed |  | #REF! | #REF! |  | 1 | 0 | betonování drážek v podlaze | vybetonování drážky v podlaze (do šíře 50mm, do hl.50mm) | beton |  | 0 | mb | 52 | 57 | 0 | 20 | 22 | 0 | 79 |  | 0 | 10 | 0 | 5% | 0 |  |  |  | 8 | 390 | 20
[8 empty] | zed |  | #REF! | #REF! |  | 4 | 0 | betonování drážek v podlaze | vybetonování drážky v podlaze (do šíře 50mm, do hl.50mm) | (položka neobsahuje materiál) |  | 0 | mb | 52 | 57 | 0 |  |  |  | 57 |  | 0 | - | - | - | - | - |  |  | 8 | 390
[8 empty] | zed |  | #REF! | #REF! |  | 2 | 0 | betonování drážek v podlaze | vybetonování drážky v podlaze (do šíře 100mm, do hl.50mm) | beton |  | 0 | mb | 72 | 78 | 0 | 24 | 26 | 0 | 104 |  | 0 | 20 | 0 | 5% | 0 |  |  |  | 11 | 390 | 24
[8 empty] | zed |  | #REF! | #REF! |  | 4 | 0 | betonování drážek v podlaze | vybetonování drážky v podlaze (do šíře 100mm, do hl.50mm) | (položka neobsahuje materiál) |  | 0 | mb | 72 | 78 | 0 |  |  |  | 78 |  | 0 | - | - | - | - | - |  |  | 11 | 390
[8 empty] | zed |  | #REF! | #REF! |  | 2 | 0 | betonování drážek v podlaze | vybetonování drážky v podlaze (do šíře 100mm, do hl.100mm) | beton |  | 0 | mb | 85 | 92 | 0 | 24 | 26 | 0 | 118 |  | 0 | 15 | 0 | 5% | 0 |  |  |  | 13 | 390 | 24
[8 empty] | zed |  | #REF! | #REF! |  | 4 | 0 | betonování drážek v podlaze | vybetonování drážky v podlaze (do šíře 100mm, do hl.100mm) | (položka neobsahuje materiál) |  | 0 | mb | 85 | 92 | 0 |  |  |  | 92 |  | 0 | - | - | - | - | - |  |  | 13 | 390
[8 empty] | zed |  | #REF! | #REF! |  | 2 | 0 | betonování drážek v podlaze | vybetonování drážky v podlaze (do šíře 200mm, do hl.50mm) | beton |  | 0 | mb | 91 | 99 | 0 | 26 | 29 | 0 | 128 |  | 0 | 15 | 0 | 5% | 0 |  |  |  | 14 | 390 | 26
[8 empty] | zed |  | #REF! | #REF! |  | 4 | 0 | betonování drážek v podlaze | vybetonování drážky v podlaze (do šíře 200mm, do hl.50mm) | (položka neobsahuje materiál) |  | 0 | mb | 91 | 99 | 0 |  |  |  | 99 |  | 0 | - | - | - | - | - |  |  | 14 | 390
[8 empty] | zed |  | #REF! | #REF! |  | 1 | 0 | omítníky, rohy, lišty | osazení dřevěného omítníku | omítník dřevěný |  | 0 | mb | 39 | 43 | 0 | 11 | 12 | 0 | 55 |  | 0 | 0.2 | 0 | 5% | - | 0 |  |  | 6 | 390 | 11
[8 empty] | zed |  | #REF! | #REF! |  | 2 | 0 | omítníky, rohy, lišty | osazení pozinkovaného omítníku | omítník pozinkovaný zapuštěný |  | 0 | mb | 20 | 22 | 0 | 32 | 35 | 0 | 57 |  | 0 | 0.3 | 0 | 5% | - | 0 |  |  | 3 | 390 | 32
[8 empty] | zed |  | #REF! | #REF! |  | 1 | 0 | omítníky, rohy, lišty | osazení omítkářského rohu | omítkářský roh pozinkovaný 34x34mm |  | 0 | mb | 52 | 57 | 0 | 41 | 45 | 0 | 102 |  | 0 | 0.3 | 0 | 5% | - | 0 |  |  | 8 | 390 | 41
[8 empty] | zed |  | #REF! | #REF! |  | 2 | 0 | omítníky, rohy, lišty | osazení apu lišty na vnitřní omítku | apu lišta |  | 0 | mb | 39 | 43 | 0 | 90 | 98 | 0 | 141 |  | 0 | 0.1 | 0 | 5% | - | 0 |  |  | 6 | 390 | 90
[8 empty] | zed |  | #REF! | #REF! |  | 1 | 0 | omítníky, rohy, lišty | osazení rohové plastové lišty s perlinkou | plastový roh s perlinkou, lepidlo |  | 0 | mb | 46 | 50 | 0 | 105 | 114 | 0 | 164 |  | 0 | 0.5 | 0 | 5% | - | 0 |  |  | 7 | 390 | 105
[8 empty] | zed |  | #REF! | #REF! |  | 2 | 0 | omítníky, rohy, lišty | osazení rohové alu lišty s perlinkou | alu roh s perlinkou, lepidlo |  | 0 | mb | 46 | 50 | 0 | 105 | 114 | 0 | 164 |  | 0 | 0.5 | 0 | 5% | - | 0 |  |  | 7 | 390 | 105
[8 empty] | zed |  | #REF! | #REF! |  | 2 | 0 | omítníky, rohy, lišty | osazení rohové alu lišty bez perlinky | alu roh bez perlinky, uniflott, bandáž |  | 0 | mb | 46 | 50 | 0 | 85 | 92 | 0 | 142 |  | 0 | 0.3 | 0 | 5% | - | 0 |  |  | 7 | 390 | 85
[8 empty] | zed |  | #REF! | #REF! |  | 1 | 0 | omítníky, rohy, lišty | osazení rohové pozinkované lišty | omítkový profil rohový G-LP POZINK |  | 0 | mb | 39 | 43 | 0 | 48 | 52 | 0 | 95 |  | 0 | 0.5 | 0 | 5% | - | 0 |  |  | 6 | 390 | 48
[8 empty] | zed |  | #REF! | #REF! | 23 | 1 | 0 | jádrové omítky | špricování stěny | cementový špric |  | 4 | m2 | 72 |  | 0 | 15 |  | 0 | 0 |  | 0 | 3 | 12 | 5% | 0.6 |  |  |  | 11 | 390 | 15
[8 empty] | zed |  | #REF! | #REF! |  | 4 | 0 | jádrové omítky | očištění vybouraných cihel | (položka neobsahuje materiál) |  | 0 | hod | 270 | 292 | 0 |  |  |  | 292 |  | 0 | - | - | - | - | - |  |  | 60 | 270
[8 empty] | zed |  | #REF! | #REF! |  | 4 | 0 | jádrové omítky | namočení stěny před omítáním | (položka neobsahuje materiál) |  | 0 | m2 | 13 | 15 | 0 |  |  |  | 15 |  | 0 | - | - | - | - | - |  |  | 2 | 390
[8 empty] | zed |  | #REF! | #REF! |  | 1 | 0 | jádrové omítky | potažení zdiva rabicovým pletivem | rabicové pletivo, podložky, hřebíky |  | 0 | m2 | 104 | 113 | 0 | 60 | 65 | 0 | 178 |  | 0 | 1 | 0 | 5% | - | 0 |  |  | 16 | 390 | 60
[8 empty] | zed |  | #REF! | #REF! |  | 5 | 0 | jádrové omítky | potažení zdiva rabicovým pletivem | rabicové pletivo, podložky, hřebíky (průměrná orientační cena) |  | 0 | m2 | 104 | 113 | 0 | 60 | 65 | 0 | 178 |  | 0 | 1 | 0 | 5% | - | 0 |  |  | 16 | 390 | 60
[8 empty] | zed |  | #REF! | #REF! |  | 4 | 0 | jádrové omítky | potažení zdiva rabicovým pletivem | (položka neobsahuje materiál) |  | 0 | m2 | 104 | 113 | 0 |  |  |  | 113 |  | 0 | - | - | - | - | - |  |  | 16 | 390
[8 empty] | zed |  | #REF! | #REF! | 24 | 1 | 0 | jádrové omítky | ruční omítání stěny (vápenná jádrová do 20mm) | malta |  | 4 | m2 | 293 |  | 0 | 120 |  | 0 | 0 |  | 0 | 30 | 120 | 5% | 6 |  |  |  | 45 | 390 | 120
[8 empty] | zed |  | #REF! | #REF! |  | 2 | 0 | jádrové omítky | ruční omítání stěny (vápenná jádrová do 30mm) | malta |  | 0 | m2 | 351 | 380 | 0 | 180 | 195 | 0 | 575 |  | 0 | 45 | 0 | 5% | 0 |  |  |  | 54 | 390 | 180
[8 empty] | zed |  | #REF! | #REF! |  | 2 | 0 | jádrové omítky | ruční omítání stěny (vápenná jádrová do 40mm) | malta |  | 0 | m2 | 390 | 422 | 0 | 240 | 260 | 0 | 682 |  | 0 | 60 | 0 | 5% | 0 |  |  |  | 60 | 390 | 240
[8 empty] | zed |  | #REF! | #REF! |  | 2 | 0 | jádrové omítky | zahození pouzdra JAP (vápenná jádrová do 20mm) | malta |  | 0 | ks | 845 | 913 | 0 | 220 | 238 | 0 | 1151 |  | 0 | 20 | 0 | 5% | 0 |  |  |  | 130 | 390 | 220
[8 empty] | zed |  | #REF! | #REF! |  | 2 | 0 | jádrové omítky | lokální vyrovnání stěny (vápenná jádrová do 10mm) | malta |  | 0 | m2 | 254 | 275 | 0 | 40 | 44 | 0 | 319 |  | 0 | 10 | 0 | 5% | 0 |  |  |  | 39 | 390 | 40
[8 empty] | zed |  | #REF! | #REF! |  | 2 | 0 | jádrové omítky | ruční omítání špalety (vápenná jádrová do 20mm) | malta |  | 0 | mb | 169 | 183 | 0 | 20 | 22 | 0 | 205 |  | 0 | 10 | 0 | 5% | 0 |  |  |  | 26 | 390 | 20
[8 empty] | zed |  | #REF! | #REF! |  | 3 | 0 | jádrové omítky | strojní omítání stěny (vápenná jádrová do 15mm) | malta CEMIX 012 |  | 0 | m2 | 221 | 239 | 0 | 50 | 54 | 0 | 293 |  | 0 | 20 | 0 | 5% | 0 |  |  |  | 34 | 390 | 50
[8 empty] | zed |  | #REF! | #REF! |  | 2 | 0 | jádrové omítky | špricování stropu | cementový špric |  | 0 | m2 | 91 | 99 | 0 | 20 | 22 | 0 | 121 |  | 0 | 3 | 0 | 5% | 0 |  |  |  | 14 | 390 | 20
[8 empty] | zed |  | #REF! | #REF! |  | 2 | 0 | jádrové omítky | ruční omítání stropu (vápenná jádrová do 20mm) | malta |  | 0 | m2 | 351 | 380 | 0 | 120 | 130 | 0 | 510 |  | 0 | 30 | 0 | 5% | 0 |  |  |  | 54 | 390 | 120
[8 empty] | zed |  | #REF! | #REF! |  | 2 | 0 | jádrové omítky | ruční omítání stropu (vápenná jádrová do 30mm) | malta |  | 0 | m2 | 416 | 450 | 0 | 180 | 195 | 0 | 645 |  | 0 | 45 | 0 | 5% | 0 |  |  |  | 64 | 390 | 180
[8 empty] | zed |  | #REF! | #REF! |  | 2 | 0 | sádrové omítky | penetrace podkladu stěny pod sádrovou omítku | penetrace KNAUF Aufbrennsperre |  | 0 | m2 | 26 | 29 | 0 | 22 | 24 | 0 | 53 |  | 0 | 0.01 | 0 | 5% | - | 0 |  |  | 4 | 390 | 22
[8 empty] | zed |  | #REF! | #REF! |  | 2 | 0 | sádrové omítky | ruční omítání stěny sádrovou omítkou včetně vyhlazení (do 20mm) | sádrová omítka KNAUF MP75 (do tl. pr. 20mm) |  | 0 | m2 | 306 | 331 | 0 | 187 | 202 | 0 | 533 |  | 0 | 30 | 0 | 5% | - | 0 |  |  | 47 | 390 | 187
[8 empty] | zed |  | #REF! | #REF! |  | 2 | 0 | sádrové omítky | ruční omítání špalety sádrovou omítkou včetně vyhlazení (do 20mm) | sádrová omítka KNAUF MP75 (do tl. pr. 20mm) |  | 0 | mb | 182 | 197 | 0 | 190 | 206 | 0 | 403 |  | 0 | 45 | 0 | 5% | - | 0 |  |  | 28 | 390 | 190
[8 empty] | zed |  | #REF! | #REF! |  | 2 | 0 | sádrové omítky | lokální opravy stěny sádrovou omítkou včetně vyhlazení (do 25%) | sádrová omítka KNAUF MP75 (do tl. pr. 20mm) |  | 0 | m2 | 91 | 99 | 0 | 55 | 60 | 0 | 159 |  | 0 | 5 | 0 | 5% | - | 0 |  |  | 14 | 390 | 55
[8 empty] | zed |  | #REF! | #REF! |  | 2 | 0 | sádrové omítky | vyrovnání stěny sádrovou omítkou bez vyhlazení | sádrová omítka KNAUF MP75 (do tl. pr. 10mm) |  | 0 | m2 | 163 | 177 | 0 | 100 | 108 | 0 | 285 |  | 0 | 15 | 0 | 5% | - | 0 |  |  | 25 | 390 | 100
[8 empty] | zed |  | #REF! | #REF! |  | 2 | 0 | sádrové omítky | natažení stěny sádrovou omítkou s perlinkou (1 vrstva omítky) | perlinka, sádrová omítka KNAUF MP75 (do tl. 5mm) |  | 0 | m2 | 130 | 141 | 0 | 40 | 44 | 0 | 185 |  | 0 | 8 | 0 | 5% | - | 0 |  |  | 20 | 390 | 40
[8 empty] | zed |  | #REF! | #REF! |  | 2 | 0 | sádrové omítky | penetrace podkladu stropu pod sádrovou omítku | penetrace KNAUF Aufbrennsperre |  | 0 | m2 | 39 | 43 | 0 | 22 | 24 | 0 | 67 |  | 0 | 0.01 | 0 | 5% | - | 0 |  |  | 6 | 390 | 22
[8 empty] | zed |  | #REF! | #REF! |  | 2 | 0 | sádrové omítky | ruční omítání stropu sádrovou omítkou včetně vyhlazení (do 20mm) | sádrová omítka KNAUF MP75 (do tl. pr. 20mm) |  | 0 | m2 | 371 | 401 | 0 | 187 | 202 | 0 | 603 |  | 0 | 30 | 0 | 5% | - | 0 |  |  | 57 | 390 | 187
[8 empty] | zed |  | #REF! | #REF! |  | 2 | 0 | sádrové omítky | lokální opravy stropu sádrovou omítkou včetně vyhlazení (do 25%) | sádrová omítka KNAUF MP75 (do tl. pr. 20mm) |  | 0 | m2 | 117 | 127 | 0 | 55 | 60 | 0 | 187 |  | 0 | 5 | 0 | 5% | - | 0 |  |  | 18 | 390 | 55
[8 empty] | zed |  | #REF! | #REF! |  | 2 | 0 | sádrové omítky | vyrovnání stropu sádrovou omítkou bez vyhlazení | sádrová omítka KNAUF MP75 (do tl. pr. 10mm) |  | 0 | m2 | 208 | 225 | 0 | 100 | 108 | 0 | 333 |  | 0 | 15 | 0 | 5% | - | 0 |  |  | 32 | 390 | 100
[8 empty] | zed |  | #REF! | #REF! |  | 2 | 0 | sádrové omítky | natažení stropu sádrovou omítkou s perlinkou (1 vrstva omítky) | perlinka, sádrová omítka KNAUF MP75 (do tl. 5mm) |  | 0 | m2 | 163 | 177 | 0 | 40 | 44 | 0 | 221 |  | 0 | 8 | 0 | 5% | - | 0 |  |  | 25 | 390 | 40
[8 empty] | zed |  | #REF! | #REF! |  | 2 | 0 | sádrové omítky | strojní omítání stěny včetně gletování (sádrová do 15mm) | sádrová omítka (včetně stroje a hadic) |  | 0 | m2 | 299 | 323 | 0 | 160 | 173 | 0 | 496 |  | 0 | - | - | - | - | - | 20 | 0 | 46 | 390 | 160
[8 empty] | zed |  | #REF! | #REF! |  | 2 | 0 | sádrové omítky | strojní omítání špalety včetně vyhlazení (sádrová do 15mm) | sádrová omítka (včetně stroje a hadic) |  | 0 | mb | 169 | 183 | 0 | 30 | 33 | 0 | 216 |  | 0 | - | - | - | - | - | 4 | 0 | 26 | 390 | 30
[8 empty] | zed |  | #REF! | #REF! |  | 1 | 0 | sanační omítky | ruční omítání stěny (sanační jádrová do 20mm) | sanační malta |  | 0 | m2 | 293 | 317 | 0 | 95 | 103 | 0 | 420 |  | 0 | 30 | 0 | 5% | 0 |  |  |  | 45 | 390 | 95
[8 empty] | zed |  | #REF! | #REF! |  | 2 | 0 | sanační omítky | ruční omítání stěny (sanační jádrová do 30mm) | sanační malta |  | 0 | m2 | 351 | 380 | 0 | 145 | 157 | 0 | 537 |  | 0 | 45 | 0 | 5% | 0 |  |  |  | 54 | 390 | 145
[8 empty] | zed |  | #REF! | #REF! |  | 1 | 0 | sanační omítky | štukování stěny kýblovým sanačním štukem (1 vrstva) | sanační štuk kýblový |  | 0 | m2 | 156 | 169 | 0 | 50 | 54 | 0 | 223 |  | 0 | 2 | 0 | 5% | 0 |  |  |  | 24 | 390 | 50
[8 empty] | zed |  | #REF! | #REF! |  | 1 | 0 | sanační omítky | štukování stěny kýblovým sanačním štukem (2 vrstvy - první vyrovnávací) | sanační štuk kýblový |  | 0 | m2 | 208 | 225 | 0 | 75 | 81 | 0 | 306 |  | 0 | 3 | 0 | 5% | 0 |  |  |  | 32 | 390 | 75
[8 empty] | zed |  | #REF! | #REF! |  | 2 | 0 | sanační omítky | štukování stěny pytlovým sanačním štukem (1 vrstva) | sanační štuk pytlový |  | 0 | m2 | 130 | 141 | 0 | 32 | 35 | 0 | 176 |  | 0 | 1.5 | 0 | 5% | 0 |  |  |  | 20 | 390 | 32
[8 empty] | zed |  | #REF! | #REF! |  | 2 | 0 | sanační omítky | štukování stěny pytlovým sanačním štukem (2 vrstvy - první vyrovnávací) | sanační štuk pytlový |  | 0 | m2 | 182 | 197 | 0 | 48 | 52 | 0 | 249 |  | 0 | 2 | 0 | 5% | 0 |  |  |  | 28 | 390 | 48
[8 empty] | zed |  | #REF! | #REF! |  | 5 | 0 | sanace zdiva | chemická Injektáž zdiva cihelného | injektážní krém (průměrná orientační cena) |  | 0 | m2 | 2789 | 3013 | 0 | 2000 | 2160 | 0 | 5173 |  | 0 | 1.5 | 0 | 5% | 0 |  |  |  | 429 | 390 | 2000
[8 empty] | zed |  | #REF! | #REF! |  | 3 | 0 | dekorativní omítky | penetrace podkladu pod marmolitovou omítku | penetrace pod marmolitovou omítku |  | 0 | m2 | 20 | 22 | 0 | 25 | 27 | 0 | 49 |  | 0 | 0.01 | 0 | 5% | 0 |  |  |  | 3 | 390 | 25
[8 empty] | zed |  | #REF! | #REF! |  | 5 | 0 | dekorativní omítky | natažení marmolitové omítky | marmolitová omítka (průměrná orientační cena) |  | 0 | m2 | 293 | 317 | 0 | 250 | 270 | 0 | 587 |  | 0 | 4 | 0 | 5% | 0 |  |  |  | 45 | 390 | 250
[8 empty] | zed |  | #REF! | #REF! | 25 | 1 | 0 | cementová lepidla | penetrace podkladu stěny pod cementové lepidlo | penetrace |  | 8 | m2 | 20 |  | 0 | 8 |  | 0 | 0 |  | 0 | 0.01 | 0.08 | 5% | - | 0.004 |  |  | 3 | 390 | 8
[8 empty] | zed |  | #REF! | #REF! |  | 1 | 0 | cementová lepidla | penetrace podkladu stěny pod cementové lepidlo | penetrace sokrat |  | 0 | m2 | 20 | 22 | 0 | 8 | 9 | 0 | 31 |  | 0 | 0.01 | 0 | 5% | - | 0 |  |  | 3 | 390 | 8
[8 empty] | zed |  | #REF! | #REF! |  | 1 | 0 | cementová lepidla | lokální natažení pásů perlinky s lepidlem (do šíře 15cm) | perlinka, lepidlo |  | 0 | mb | 46 | 50 | 0 | 11 | 12 | 0 | 62 |  | 0 | 0.4 | 0 | 5% | - | 0 |  |  | 7 | 390 | 11
[8 empty] | zed |  | #REF! | #REF! |  | 1 | 0 | cementová lepidla | lokální natažení stěny lepidlem bez perlinky (lokáílní opravy) | cementové lepidlo |  | 0 | m2 | 72 | 78 | 0 | 25 | 27 | 0 | 105 |  | 0 | 10 | 0 | 5% | 0 |  |  |  | 11 | 390 | 25
[8 empty] | zed |  | #REF! | #REF! |  | 2 | 0 | cementová lepidla | lokální natažení stěny lepidlem s perlinkou (1 vrstva lepidla) | perlinka, cementové lepidlo |  | 0 | m2 | 137 | 148 | 0 | 39 | 43 | 0 | 191 |  | 0 | 3 | 0 | 5% | 0 |  |  |  | 21 | 390 | 39
[8 empty] | zed |  | #REF! | #REF! |  | 2 | 0 | cementová lepidla | lokální natažení stěny lepidlem s perlinkou (2 vrstvy lepidla) | perlinka, cementové lepidlo |  | 0 | m2 | 215 | 233 | 0 | 50 | 54 | 0 | 287 |  | 0 | 4 | 0 | 5% | 0 |  |  |  | 33 | 390 | 50
[8 empty] | zed |  | #REF! | #REF! |  | 2 | 0 | cementová lepidla | natažení stěny lepidlem s perlinkou (2 vrstvy lepidla) | perlinka, cementové lepidlo |  | 0 | m2 | 163 | 177 | 0 | 50 | 54 | 0 | 231 |  | 0 | 4 | 0 | 5% | 0 |  |  |  | 25 | 390 | 50
[8 empty] | zed |  | #REF! | #REF! | 26 | 1 | 0 | cementová lepidla | natažení ytongové příčky s perlinkou (2 vrstvy lepidla, 1 strana včetně sražení nerovností) | perlinka, cementové lepidlo |  | 8 | m2 | 176 |  | 0 | 50 |  | 0 | 0 |  | 0 | 4 | 32 | 5% | 1.6 |  |  |  | 27 | 390 | 50
[8 empty] | zed |  | #REF! | #REF! |  | 2 | 0 | cementová lepidla | lokální natažení stěny lepidlem s perlinkou (lokáílní opravy) | perlinka, cementové lepidlo |  | 0 | m2 | 280 | 303 | 0 | 50 | 54 | 0 | 357 |  | 0 | 1 | 0 | 5% | 0 |  |  |  | 43 | 390 | 50
[8 empty] | zed |  | #REF! | #REF! |  | 2 | 0 | cementová lepidla | natažení stěny lepidlem bez perlinky (1 vrstva lepidla) | cementové lepidlo |  | 0 | m2 | 72 | 78 | 0 | 25 | 27 | 0 | 105 |  | 0 | 2 | 0 | 5% | 0 |  |  |  | 11 | 390 | 25
[8 empty] | zed |  | #REF! | #REF! |  | 2 | 0 | cementová lepidla | natažení stěny lepidlem s perlinkou (1 vrstva lepidla) | perlinka, cementové lepidlo |  | 0 | m2 | 117 | 127 | 0 | 39 | 43 | 0 | 170 |  | 0 | 2 | 0 | 5% | 0 |  |  |  | 18 | 390 | 39
[8 empty] | zed |  | #REF! | #REF! |  | 1 | 0 | cementová lepidla | penetrace podkladu stropu pod cementové lepidlo | penetrace |  | 0 | m2 | 26 | 29 | 0 | 6 | 7 | 0 | 36 |  | 0 | 0.01 | 0 | 5% | 0 |  |  |  | 4 | 390 | 6
[8 empty] | zed |  | #REF! | #REF! |  | 1 | 0 | cementová lepidla | penetrace podkladu stropu pod cementové lepidlo | penetrace sokrat |  | 0 | m2 | 26 | 29 | 0 | 6 | 7 | 0 | 36 |  | 0 | 0.01 | 0 | 5% | 0 |  |  |  | 4 | 390 | 6
[8 empty] | zed |  | #REF! | #REF! |  | 1 | 0 | cementová lepidla | lokální natažení stropu lepidlem bez perlinky (lokáílní opravy) | cementové lepidlo |  | 0 | m2 | 85 | 92 | 0 | 25 | 27 | 0 | 119 |  | 0 | 1 | 0 | 5% | 0 |  |  |  | 13 | 390 | 25
[8 empty] | zed |  | #REF! | #REF! | 27 | 3 | 0 | cementová lepidla | lokální oprava prasklin na stěně | cementové lepidlo |  | 10 | mb | 59 |  | 0 | 22 |  | 0 | 0 |  | 0 | 0.1 | 1 | 5% | 0.05 |  |  |  | 9 | 390 | 22
[8 empty] | zed |  | #REF! | #REF! |  | 3 | 0 | cementová lepidla | lokální oprava prasklin na stropě | cementové lepidlo |  | 0 | mb | 78 | 85 | 0 | 22 | 24 | 0 | 109 |  | 0 | 0.1 | 0 | 5% | 0 |  |  |  | 12 | 390 | 22
[8 empty] | zed |  | #REF! | #REF! |  | 3 | 0 | cementová lepidla | natažení stropu lepidlem bez perlinky (1 vrstva lepidla) | cementové lepidlo |  | 0 | m2 | 91 | 99 | 0 | 25 | 27 | 0 | 126 |  | 0 | 2 | 0 | 5% | 0 |  |  |  | 14 | 390 | 25
[8 empty] | zed |  | #REF! | #REF! |  | 2 | 0 | cementová lepidla | natažení stropu lepidlem s perlinkou (1 vrstva lepidla) | perlinka, cementové lepidlo |  | 0 | m2 | 143 | 155 | 0 | 39 | 43 | 0 | 198 |  | 0 | 2 | 0 | 5% | 0 |  |  |  | 22 | 390 | 39
[8 empty] | zed |  | #REF! | #REF! |  | 1 | 0 | cementová lepidla | natažení stropu lepidlem s perlinkou (2 vrstvy lepidla) | perlinka, cementové lepidlo |  | 0 | m2 | 228 | 247 | 0 | 50 | 54 | 0 | 301 |  | 0 | 4 | 0 | 5% | 0 |  |  |  | 35 | 390 | 50
[8 empty] | zed |  | #REF! | #REF! |  | 2 | 0 | cementová lepidla | lokální natažení stropu lepidlem s perlinkou (lokáílní opravy) | perlinka, cementové lepidlo |  | 0 | m2 | 228 | 247 | 0 | 50 | 54 | 0 | 301 |  | 0 | 2 | 0 | 5% | 0 |  |  |  | 35 | 390 | 50
[8 empty] | zed |  | #REF! | #REF! | 28 | 1 | 0 | štukové omítky | penetrace podkladu stěny pod štuk | penetrace |  | 12 | m2 | 20 |  | 0 | 6 |  | 0 | 0 |  | 0 | 0.01 | 0.12 | 5% | 0.006 |  |  |  | 3 | 390 | 6
[8 empty] | zed |  | #REF! | #REF! |  | 1 | 0 | štukové omítky | penetrace podkladu stěny pod štuk | penetrace sokrat |  | 0 | m2 | 20 | 22 | 0 | 6 | 7 | 0 | 29 |  | 0 | 0.01 | 0 | 5% | 0 |  |  |  | 3 | 390 | 6
[8 empty] | zed |  | #REF! | #REF! |  | 1 | 0 | štukové omítky | štukování stěny kýblovým štukem (1 vrstva) | keraštuk |  | 0 | m2 | 156 | 169 | 0 | 44 | 48 | 0 | 217 |  | 0 | 2 | 0 | 5% | 0 |  |  |  | 24 | 390 | 44
[8 empty] | zed |  | #REF! | #REF! |  | 9 | 0 | štukové omítky | penetrace + natažení podkladnívrstvy + štukování stěny | KABE farben / NOVALITH / vnitřní silikátový prodyšný štuk bílý |  | 0 | m2 | 325 | 351 | 0 | 306 | 331 | 0 | 682 |  | 0 | 2 | 0 | 5% | 0 |  |  |  | 50 | 390 | 306
[8 empty] | zed |  | #REF! | #REF! |  | 9 | 0 | štukové omítky | štukování stěny kýblovým štukem (1 vrstva) | KABE farben / NOVALITH / vnitřní silikátový prodyšný štuk s křemičitou barvou |  | 0 | m2 | 156 | 169 | 0 | 368 | 398 | 0 | 567 |  | 0 | 2 | 0 | 5% | 0 |  |  |  | 24 | 390 | 368
[8 empty] | zed |  | #REF! | #REF! | 29 | 1 | 0 | štukové omítky | štukování stěny kýblovým štukem (2 vrstvy - první vyrovnávací) | keraštuk |  | 12 | m2 | 208 |  | 0 | 61 |  | 0 | 0 |  | 0 | 3 | 36 | 5% | 1.8 |  |  |  | 32 | 390 | 61
[8 empty] | zed |  | #REF! | #REF! |  | 2 | 0 | štukové omítky | štukování stěny pytlovým štukem (1 vrstva) | pytlový štuk |  | 0 | m2 | 130 | 141 | 0 | 28 | 31 | 0 | 172 |  | 0 | 1.5 | 0 | 5% | 0 |  |  |  | 20 | 390 | 28
[8 empty] | zed |  | #REF! | #REF! |  | 2 | 0 | štukové omítky | štukování stěny pytlovým štukem (2 vrstvy - první vyrovnávací) | pytlový štuk |  | 0 | m2 | 182 | 197 | 0 | 44 | 48 | 0 | 245 |  | 0 | 2 | 0 | 5% | 0 |  |  |  | 28 | 390 | 44
[8 empty] | zed |  | #REF! | #REF! |  | 3 | 0 | štukové omítky | štukování stěny pytlovým štukem (1 vrstva) | štuk hasit 160 |  | 0 | m2 | 130 | 141 | 0 | 28 | 31 | 0 | 172 |  | 0 | 1.5 | 0 | 5% | 0 |  |  |  | 20 | 390 | 28
[8 empty] | zed |  | #REF! | #REF! |  | 3 | 0 | štukové omítky | štukování stěny pytlovým štukem (2 vrstvy - první vyrovnávací) | štuk hasit 160 |  | 0 | m2 | 182 | 197 | 0 | 44 | 48 | 0 | 245 |  | 0 | 2 | 0 | 5% | 0 |  |  |  | 28 | 390 | 44
[8 empty] | zed |  | #REF! | #REF! |  | 1 | 0 | štukové omítky | penetrace podkladu špalety pod štuk | penetrace |  | 0 | mb | 13 | 15 | 0 | 4 | 5 | 0 | 20 |  | 0 | 0.01 | 0 | 5% | 0 |  |  |  | 2 | 390 | 4
[8 empty] | zed |  | #REF! | #REF! |  | 1 | 0 | štukové omítky | penetrace podkladu špalety pod štuk | penetrace sokrat |  | 0 | mb | 13 | 15 | 0 | 4 | 5 | 0 | 20 |  | 0 | 0.01 | 0 | 5% | 0 |  |  |  | 2 | 390 | 4
[8 empty] | zed |  | #REF! | #REF! |  | 1 | 0 | štukové omítky | štukování špalety kýblovým štukem (1 vrstva) | keraštuk |  | 0 | mb | 117 | 127 | 0 | 17 | 19 | 0 | 146 |  | 0 | 0.3 | 0 | 5% | 0 |  |  |  | 18 | 390 | 17
[8 empty] | zed |  | #REF! | #REF! | 30 | 1 | 0 | štukové omítky | štukování špalety kýblovým štukem (2 vrstvy - první vyrovnávací) | keraštuk |  | 5 | mb | 169 |  | 0 | 28 |  | 0 | 0 |  | 0 | 0.5 | 2.5 | 5% | 0.125 |  |  |  | 26 | 390 | 28
[8 empty] | zed |  | #REF! | #REF! |  | 2 | 0 | štukové omítky | štukování špalety pytlovým štukem (1 vrstva) | pytlový štuk |  | 0 | mb | 124 | 134 | 0 | 11 | 12 | 0 | 146 |  | 0 | 0.5 | 0 | 5% | 0 |  |  |  | 19 | 390 | 11
[8 empty] | zed |  | #REF! | #REF! |  | 2 | 0 | štukové omítky | štukování špalety pytlovým štukem (2 vrstvy - první vyrovnávací) | pytlový štuk |  | 0 | mb | 176 | 191 | 0 | 17 | 19 | 0 | 210 |  | 0 | 1 | 0 | 5% | 0 |  |  |  | 27 | 390 | 17
[8 empty] | zed |  | #REF! | #REF! |  | 3 | 0 | štukové omítky | štukování špalety pytlovým štukem (1 vrstva) | štuk hasit 160 |  | 0 | mb | 124 | 134 | 0 | 11 | 12 | 0 | 146 |  | 0 | 0.5 | 0 | 5% | 0 |  |  |  | 19 | 390 | 11
[8 empty] | zed |  | #REF! | #REF! |  | 3 | 0 | štukové omítky | štukování špalety pytlovým štukem (2 vrstvy - první vyrovnávací) | štuk hasit 160 |  | 0 | mb | 176 | 191 | 0 | 17 | 19 | 0 | 210 |  | 0 | 1 | 0 | 5% | 0 |  |  |  | 27 | 390 | 17
[8 empty] | zed |  | #REF! | #REF! | 31 | 4 | 0 | štukové omítky | broušení nového štuku na stěně | (položka neobsahuje materiál) |  | 8 | m2 | 13 |  | 0 |  |  |  | 0 |  | 0 | - | - | - | - | - |  |  | 2 | 390
[8 empty] | zed |  | #REF! | #REF! |  | 1 | 0 | štukové omítky | penetrace podkladu stropu pod štuk | penetrace |  | 0 | m2 | 26 | 29 | 0 | 6 | 7 | 0 | 36 |  | 0 | 0.01 | 0 | 5% | 0 |  |  |  | 4 | 390 | 6
[8 empty] | zed |  | #REF! | #REF! |  | 1 | 0 | štukové omítky | penetrace podkladu stropu pod štuk | penetrace sokrat |  | 0 | m2 | 26 | 29 | 0 | 6 | 7 | 0 | 36 |  | 0 | 0.01 | 0 | 5% | 0 |  |  |  | 4 | 390 | 6
[8 empty] | zed |  | #REF! | #REF! |  | 1 | 0 | štukové omítky | štukování stropu kýblovým štukem (1 vrstva) | keraštuk |  | 0 | m2 | 189 | 205 | 0 | 47 | 51 | 0 | 256 |  | 0 | 2 | 0 | 5% | 0 |  |  |  | 29 | 390 | 47
[8 empty] | zed |  | #REF! | #REF! |  | 1 | 0 | štukové omítky | štukování stropu kýblovým štukem (2 vrstvy - první vyrovnávací) | keraštuk |  | 0 | m2 | 215 | 233 | 0 | 61 | 66 | 0 | 299 |  | 0 | 3 | 0 | 5% | 0 |  |  |  | 33 | 390 | 61
[8 empty] | zed |  | #REF! | #REF! |  | 2 | 0 | štukové omítky | štukování stropu pytlovým štukem (1 vrstva) | pytlový štuk |  | 0 | m2 | 156 | 169 | 0 | 28 | 31 | 0 | 200 |  | 0 | 1.5 | 0 | 5% | 0 |  |  |  | 24 | 390 | 28
[8 empty] | zed |  | #REF! | #REF! |  | 2 | 0 | štukové omítky | štukování stropu pytlovým štukem (2 vrstvy - první vyrovnávací) | pytlový štuk |  | 0 | m2 | 208 | 225 | 0 | 44 | 48 | 0 | 273 |  | 0 | 2 | 0 | 5% | 0 |  |  |  | 32 | 390 | 44
[8 empty] | zed |  | #REF! | #REF! |  | 3 | 0 | štukové omítky | štukování stropu pytlovým štukem (1 vrstva) | štuk hasit 160 |  | 0 | m2 | 156 | 169 | 0 | 28 | 31 | 0 | 200 |  | 0 | 1.5 | 0 | 5% | 0 |  |  |  | 24 | 390 | 28
[8 empty] | zed |  | #REF! | #REF! |  | 3 | 0 | štukové omítky | štukování stropu pytlovým štukem (2 vrstvy - první vyrovnávací) | štuk hasit 160 |  | 0 | m2 | 208 | 225 | 0 | 44 | 48 | 0 | 273 |  | 0 | 2 | 0 | 5% | 0 |  |  |  | 32 | 390 | 44
[8 empty] | zed |  | #REF! | #REF! |  | 4 | 0 | štukové omítky | broušení nového štuku na stropě | (položka neobsahuje materiál) |  | 0 | m2 | 13 | 15 | 0 |  |  |  | 15 |  | 0 | - | - | - | - | - |  |  | 2 | 390
[8 empty] | zed |  | #REF! | #REF! |  | 1 | 0 | sádrové stěrky | penetrace podkladu stěny pod sádrovou stěrku | penetrace |  | 0 | m2 | 20 | 22 | 0 | 8 | 9 | 0 | 31 |  | 0 | 0.01 | 0 | 5% | - | 0 |  |  | 3 | 390 | 8
[8 empty] | zed |  | #REF! | #REF! |  | 1 | 0 | sádrové stěrky | penetrace podkladu stěny pod sádrovou stěrku | penetrace sokrat |  | 0 | m2 | 20 | 22 | 0 | 8 | 9 | 0 | 31 |  | 0 | 0.01 | 0 | 5% | - | 0 |  |  | 3 | 390 | 8
[8 empty] | zed |  | #REF! | #REF! |  | 1 | 0 | sádrové stěrky | natažení sádrové stěrky na stěnu ve dvou vrstvách + broušení | sádrová stěrka, brusivo |  | 0 | m2 | 260 | 281 | 0 | 61 | 66 | 0 | 347 |  | 0 | 0.2 | 0 | 5% | - | 0 |  |  | 40 | 390 | 61
[8 empty] | zed |  | #REF! | #REF! |  | 2 | 0 | sádrové stěrky | natažení sádrové stěrky na stěnu (1 vrstva do 3mm) | sádrová stěrka |  | 0 | m2 | 91 | 99 | 0 | 28 | 31 | 0 | 130 |  | 0 | 0.1 | 0 | 5% | - | 0 |  |  | 14 | 390 | 28
[8 empty] | zed |  | #REF! | #REF! |  | 3 | 0 | sádrové stěrky | natažení sádrové stěrky na stěnu ve dvou vrstvách + broušení | sádrová stěrka ROKO COWER, brusivo |  | 0 | m2 | 260 | 281 | 0 | 61 | 66 | 0 | 347 |  | 0 | 0.2 | 0 | 5% | - | 0 |  |  | 40 | 390 | 61
[8 empty] | zed |  | #REF! | #REF! |  | 3 | 0 | sádrové stěrky | natažení sádrové stěrky na stěnu (1 vrstva do 3mm) | sádrová stěrka ROKO COWER |  | 0 | m2 | 91 | 99 | 0 | 28 | 31 | 0 | 130 |  | 0 | 0.1 | 0 | 5% | - | 0 |  |  | 14 | 390 | 28
[8 empty] | zed |  | #REF! | #REF! |  | 4 | 0 | sádrové stěrky | broušení sádrové stěrky na stěně | (položka neobsahuje materiál) |  | 0 | m2 | 72 | 78 | 0 |  |  |  | 78 |  | 0 | - | - | - | - | - |  |  | 11 | 390
[8 empty] | zed |  | #REF! | #REF! |  | 1 | 0 | sádrové stěrky | penetrace podkladu stropu pod sádrovou stěrku | penetrace |  | 0 | m2 | 26 | 29 | 0 | 8 | 9 | 0 | 38 |  | 0 | 0.01 | 0 | 5% | - | 0 |  |  | 4 | 390 | 8
[8 empty] | zed |  | #REF! | #REF! |  | 1 | 0 | sádrové stěrky | penetrace podkladu stropu pod sádrovou stěrku | penetrace sokrat |  | 0 | m2 | 26 | 29 | 0 | 8 | 9 | 0 | 38 |  | 0 | 0.01 | 0 | 5% | - | 0 |  |  | 4 | 390 | 8
[8 empty] | zed |  | #REF! | #REF! |  | 1 | 0 | sádrové stěrky | natažení sádrové stěrky na strop ve dvou vrstvách + broušení | sádrová stěrka, brusivo |  | 0 | m2 | 325 | 351 | 0 | 61 | 66 | 0 | 417 |  | 0 | 0.2 | 0 | 5% | - | 0 |  |  | 50 | 390 | 61
[8 empty] | zed |  | #REF! | #REF! |  | 2 | 0 | sádrové stěrky | natažení sádrové stěrky na strop (1 vrstva do 3mm) | sádrová stěrka |  | 0 | m2 | 111 | 120 | 0 | 28 | 31 | 0 | 151 |  | 0 | 0.1 | 0 | 5% | - | 0 |  |  | 17 | 390 | 28
[8 empty] | zed |  | #REF! | #REF! |  | 3 | 0 | sádrové stěrky | natažení sádrové stěrky na strop ve dvou vrstvách + broušení | sádrová stěrka ROKO COWER, brusivo |  | 0 | m2 | 325 | 351 | 0 | 61 | 66 | 0 | 417 |  | 0 | 0.2 | 0 | 5% | - | 0 |  |  | 50 | 390 | 61
[8 empty] | zed |  | #REF! | #REF! |  | 3 | 0 | sádrové stěrky | natažení sádrové stěrky na strop (1 vrstva do 3mm) | sádrová stěrka ROKO COWER |  | 0 | m2 | 111 | 120 | 0 | 28 | 31 | 0 | 151 |  | 0 | 0.1 | 0 | 5% | - | 0 |  |  | 17 | 390 | 28
[8 empty] | zed |  | #REF! | #REF! |  | 4 | 0 | sádrové stěrky | broušení sádrové stěrky na stropě | (položka neobsahuje materiál) |  | 0 | m2 | 85 | 92 | 0 |  |  |  | 92 |  | 0 | - | - | - | - | - |  |  | 13 | 390
[8 empty] | zed |  | #REF! | #REF! |  | 1 | 0 | sádrové stěrky | Penetrace podkladu špalety pod sádrovou stěrku | penetrace |  | 0 | mb | 13 | 15 | 0 | 3 | 4 | 0 | 19 |  | 0 | 0.01 | 0 | 5% | - | 0 |  |  | 2 | 390 | 3
[8 empty] | zed |  | #REF! | #REF! |  | 1 | 0 | sádrové stěrky | Penetrace podkladu špalety pod sádrovou stěrku | penetrace sokrat |  | 0 | mb | 13 | 15 | 0 | 3 | 4 | 0 | 19 |  | 0 | 0.01 | 0 | 5% | - | 0 |  |  | 2 | 390 | 3
[8 empty] | zed |  | #REF! | #REF! |  | 1 | 0 | sádrové stěrky | natažení sádrové stěrky na špaletu ve dvou vrstvách + broušení | sádrová stěrka ROKO COWER, brusivo |  | 0 | mb | 137 | 148 | 0 | 20 | 22 | 0 | 170 |  | 0 | 0.1 | 0 | 5% | - | 0 |  |  | 21 | 390 | 20
[8 empty] | zed |  | #REF! | #REF! |  | 3 | 0 | sádrové stěrky | natažení sádrové stěrky na špaletu (1 vrstva do 3mm) | sádrová stěrka ROKO COWER |  | 0 | mb | 52 | 57 | 0 | 10 | 11 | 0 | 68 |  | 0 | 0.1 | 0 | 5% | - | 0 |  |  | 8 | 390 | 10
[8 empty] | zed |  | #REF! | #REF! |  | 4 | 0 | sádrové stěrky | broušení sádrové stěrky na špaletě | (položka neobsahuje materiál) |  | 0 | mb | 39 | 43 | 0 |  |  |  | 43 |  | 0 | - | - | - | - | - |  |  | 6 | 390
[8 empty] | zed |  | #REF! | #REF! |  | 1 | 0 | štěrky | aplikace štěrku 100mm včeně zhutnění "žábou" | Štěrk 16-32mm |  | 0 | m2 | 215 | 233 | 0 | 105 | 114 | 0 | 347 |  | 0 | 160 | 0 | 3% | 0 |  |  |  | 33 | 390 | 105
[8 empty] | zed |  | #REF! | #REF! |  | 1 | 0 | hydroizolace | aplikace asfaltového penetračního nátěru | asfaltový penetrační nátěr |  | 0 | m2 | 52 | 57 | 0 | 50 | 54 | 0 | 111 |  | 0 | 2 | 0 | 5% | 0 |  |  |  | 8 | 390 | 50
[8 empty] | zed |  | #REF! | #REF! |  | 5 | 0 | hydroizolace | aplikace asfaltového penetračního nátěru | asfaltový penetrační nátěr (průměrná orientační cena) |  | 0 | m2 | 52 | 57 | 0 | 50 | 54 | 0 | 111 |  | 0 | 2 | 0 | 5% | 0 |  |  |  | 8 | 390 | 50
[8 empty] | zed |  | #REF! | #REF! |  | 4 | 0 | hydroizolace | aplikace asfaltového penetračního nátěru | (položka neobsahuje materiál) |  | 0 | m2 | 52 | 57 | 0 |  |  |  | 57 |  | 0 | - | - | - | - | - |  |  | 8 | 390
[8 empty] | zed |  | #REF! | #REF! |  | 1 | 0 | hydroizolace | pokládka izolace (IPA) na podlahu včetně svaření | Asfaltový pás Guttabit Al Radon 35, plyn |  | 0 | m2 | 156 | 169 | 0 | 132 | 143 | 0 | 312 |  | 0 | 5 | 0 | 5% | - | 0 |  |  | 24 | 390 | 132
[8 empty] | zed |  | #REF! | #REF! |  | 5 | 0 | hydroizolace | pokládka asfaltové hydroizolace na podlahu včetně svaření | Asfaltová hydroizolace (průměrná orientační cena) |  | 0 | m2 | 156 | 169 | 0 | 120 | 130 | 0 | 299 |  | 0 | 5 | 0 | 5% | - | 0 |  |  | 24 | 390 | 120
[8 empty] | zed |  | #REF! | #REF! |  | 4 | 0 | hydroizolace | pokládka asfaltové hydroizolace na podlahu včetně svaření | (položka neobsahuje materiál) |  | 0 | m2 | 156 | 169 | 0 |  |  |  | 169 |  | 0 | - | - | - | - | - |  |  | 24 | 390
[8 empty] | zed |  | #REF! | #REF! |  | 1 | 0 | hydroizolace | pokládka asfaltové hydroizolace na podlahu včetně svaření | elastek 40 special dekor, plyn |  | 0 | m2 | 156 | 169 | 0 | 190 | 206 | 0 | 375 |  | 0 | 5 | 0 | 5% | - | 0 |  |  | 24 | 390 | 190
[8 empty] | zed |  | #REF! | #REF! |  | 1 | 0 | hydroizolace | pokládka asfaltové hydroizolace na podlahu včetně svaření | elastek 40 special mineral, plyn |  | 0 | m2 | 156 | 169 | 0 | 180 | 195 | 0 | 364 |  | 0 | 5 | 0 | 5% | - | 0 |  |  | 24 | 390 | 180
[8 empty] | zed |  | #REF! | #REF! |  | 4 | 0 | vyrovnávky liapor | vyrovnání podkladu podsypem liapor do tl. 40mm | (položka neobsahuje materiál) |  | 0 | m2 | 91 | 99 | 0 |  |  |  | 99 |  | 0 | - | - | - | - | - |  |  | 14 | 390
[8 empty] | zed |  | #REF! | #REF! |  | 4 | 0 | vyrovnávky liapor | vyrovnání podkladu podsypem liapor do tl. 90mm | (položka neobsahuje materiál) |  | 0 | m2 | 137 | 148 | 0 |  |  |  | 148 |  | 0 | - | - | - | - | - |  |  | 21 | 390
[8 empty] | zed |  | #REF! | #REF! |  | 2 | 0 | vyrovnávky liapor | (položka neobsahuje práci) | liapor frakce 1-4mm |  | 0 | l |  |  |  | 5 | 6 | 0 | 6 |  | 0 | 0.5 | 0 | 5% | - | 0 |  |  |  |  | 5
[8 empty] | zed |  | #REF! | #REF! |  | 2 | 0 | vyrovnávky liapor | (položka neobsahuje práci) | liapor frakce 4-8mm |  | 0 | l |  |  |  | 4 | 5 | 0 | 5 |  | 0 | 0.5 | 0 | 5% | - | 0 |  |  |  |  | 4
[8 empty] | zed |  | #REF! | #REF! |  | 2 | 0 | vyrovnávky liapor | (položka neobsahuje práci) | liapor frakce 8-16mm |  | 0 | l |  |  |  | 4 | 5 | 0 | 5 |  | 0 | 0.5 | 0 | 5% | - | 0 |  |  |  |  | 4
[8 empty] | zed |  | #REF! | #REF! |  | 2 | 0 | polystyreny na podlahách | pokládka polystyrenu na podlahu (1 vrstva) | podlahový polystyren 50mm |  | 0 | m2 | 26 | 29 | 0 | 70 | 76 | 0 | 105 |  | 0 | 1.2 | 0 | 5% | - | 0 |  |  | 4 | 390 | 70
[8 empty] | zed |  | #REF! | #REF! |  | 5 | 0 | polystyreny na podlahách | pokládka polystyrenu na podlahu (1 vrstva) | podlahový polystyren 50mm (průměrná orientační cena) |  | 0 | m2 | 26 | 29 | 0 | 70 | 76 | 0 | 105 |  | 0 | 1.2 | 0 | 5% | - | 0 |  |  | 4 | 390 | 70
[8 empty] | zed |  | #REF! | #REF! |  | 2 | 0 | polystyreny na podlahách | pokládka polystyrenu na podlahu (1 vrstva) | podlahový polystyren 80mm |  | 0 | m2 | 26 | 29 | 0 | 100 | 108 | 0 | 137 |  | 0 | 2 | 0 | 5% | - | 0 |  |  | 4 | 390 | 100
[8 empty] | zed |  | #REF! | #REF! |  | 5 | 0 | polystyreny na podlahách | pokládka polystyrenu na podlahu (1 vrstva) | podlahový polystyren 80mm (průměrná orientační cena) |  | 0 | m2 | 26 | 29 | 0 | 100 | 108 | 0 | 137 |  | 0 | 2 | 0 | 5% | - | 0 |  |  | 4 | 390 | 100
[8 empty] | zed |  | #REF! | #REF! |  | 2 | 0 | polystyreny na podlahách | pokládka polystyrenu na podlahu (1 vrstva) | podlahový polystyren 100mm |  | 0 | m2 | 33 | 36 | 0 | 120 | 130 | 0 | 166 |  | 0 | 2.5 | 0 | 5% | - | 0 |  |  | 5 | 390 | 120
[8 empty] | zed |  | #REF! | #REF! |  | 5 | 0 | polystyreny na podlahách | pokládka polystyrenu na podlahu (1 vrstva) | podlahový polystyren 100mm (průměrná orientační cena) |  | 0 | m2 | 33 | 36 | 0 | 120 | 130 | 0 | 166 |  | 0 | 2.5 | 0 | 5% | - | 0 |  |  | 5 | 390 | 120
[8 empty] | zed |  | #REF! | #REF! |  | 3 | 0 | polystyreny na podlahách | pokládka polystyrenu na podlahu (1 vrstva) | styrotherm Plus 100 120mm |  | 0 | m2 | 33 | 36 | 0 | 200 | 216 | 0 | 252 |  | 0 | 3 | 0 | 5% | - | 0 |  |  | 5 | 390 | 200
[8 empty] | zed |  | #REF! | #REF! |  | 3 | 0 | polystyreny na podlahách | pokládka polystyrenu na podlahu (1 vrstva) | styrofloor T4 25mm |  | 0 | m2 | 26 | 29 | 0 | 29 | 32 | 0 | 61 |  | 0 | 1 | 0 | 5% | - | 0 |  |  | 4 | 390 | 29
[8 empty] | zed |  | #REF! | #REF! |  | 4 | 0 | polystyreny na podlahách | zhutnění a srovnání stávajícíjho škvárového podsypu | (položka neobsahuje materiál) |  | 0 | m2 | 156 | 169 | 0 |  |  |  | 169 |  | 0 | - | - | - | - | - |  |  | 24 | 390
[8 empty] | zed |  | #REF! | #REF! |  | 2 | 0 | kari sítě | pokládka kari sítě na podlahu včetně svázání drátem | kari síť 100x100x4mm + vázací drát + podložky |  | 0 | m2 | 104 | 113 | 0 | 150 | 162 | 0 | 275 |  | 0 | 8.5 | 0 | 5% | - | 0 |  |  | 16 | 390 | 150
[8 empty] | zed |  | #REF! | #REF! |  | 4 | 0 | kari sítě | pokládka kari sítě na podlahu včetně svázání drátem | (položka neobsahuje materiál) |  | 0 | m2 | 104 | 113 | 0 |  |  |  | 113 |  | 0 | - | - | - | - | - |  |  | 16 | 390
[8 empty] | zed |  | #REF! | #REF! |  | 5 | 0 | kari sítě | pokládka kari sítě na podlahu včetně svázání drátem | kari síť 100x100x4mm + vázací drát + podložky (průměrná orientační cena) |  | 0 | m2 | 104 | 113 | 0 | 150 | 162 | 0 | 275 |  | 0 | 8.5 | 0 | 5% | - | 0 |  |  | 16 | 390 | 150
[8 empty] | zed |  | #REF! | #REF! |  | 1 | 0 | kari sítě | pokládka kari sítě na podlahu včetně svázání drátem | kari síť 100x100x5mm + vázací drát + podložky |  | 0 | m2 | 104 | 113 | 0 | 250 | 270 | 0 | 383 |  | 0 | 8.5 | 0 | 5% | - | 0 |  |  | 16 | 390 | 250
[8 empty] | zed |  | #REF! | #REF! |  | 5 | 0 | kari sítě | pokládka kari sítě na podlahu včetně svázání drátem | kari síť 100x100x5mm + vázací drát + podložky (průměrná orientační cena) |  | 0 | m2 | 104 | 113 | 0 | 250 | 270 | 0 | 383 |  | 0 | 8.5 | 0 | 5% | - | 0 |  |  | 16 | 390 | 250
[8 empty] | zed |  | #REF! | #REF! |  | 2 | 0 | kari sítě | pokládka kari sítě na podlahu včetně svázání drátem | kari síť 100x100x6mm + vázací drát + podložky |  | 0 | m2 | 104 | 113 | 0 | 350 | 378 | 0 | 491 |  | 0 | 8.5 | 0 | 5% | - | 0 |  |  | 16 | 390 | 350
[8 empty] | zed |  | #REF! | #REF! |  | 5 | 0 | kari sítě | pokládka kari sítě na podlahu včetně svázání drátem | kari síť 100x100x6mm + vázací drát + podložky (průměrná orientační cena) |  | 0 | m2 | 104 | 113 | 0 | 350 | 378 | 0 | 491 |  | 0 | 8.5 | 0 | 5% | - | 0 |  |  | 16 | 390 | 350
[8 empty] | zed |  | #REF! | #REF! |  | 2 | 0 | kari sítě | pokládka kari sítě na podlahu včetně svázání drátem | kari síť 100x100x8mm + vázací drát + podložky |  | 0 | m2 | 104 | 113 | 0 | 550 | 594 | 0 | 707 |  | 0 | 8.5 | 0 | 5% | - | 0 |  |  | 16 | 390 | 550
[8 empty] | zed |  | #REF! | #REF! |  | 5 | 0 | kari sítě | pokládka kari sítě na podlahu včetně svázání drátem | kari síť 100x100x8mm + vázací drát + podložky (průměrná orientační cena) |  | 0 | m2 | 104 | 113 | 0 | 550 | 594 | 0 | 707 |  | 0 | 8.5 | 0 | 5% | - | 0 |  |  | 16 | 390 | 550
[8 empty] | zed |  | #REF! | #REF! |  | 2 | 0 | kari sítě | pokládka kari sítě na podlahu včetně svázání drátem | kari síť 150x150x4mm + vázací drát + podložky |  | 0 | m2 | 104 | 113 | 0 | 120 | 130 | 0 | 243 |  | 0 | 8.5 | 0 | 5% | - | 0 |  |  | 16 | 390 | 120
[8 empty] | zed |  | #REF! | #REF! |  | 5 | 0 | kari sítě | pokládka kari sítě na podlahu včetně svázání drátem | kari síť 150x150x4mm + vázací drát + podložky (průměrná orientační cena) |  | 0 | m2 | 104 | 113 | 0 | 120 | 130 | 0 | 243 |  | 0 | 8.5 | 0 | 5% | - | 0 |  |  | 16 | 390 | 120
[8 empty] | zed |  | #REF! | #REF! |  | 2 | 0 | kari sítě | pokládka kari sítě na podlahu včetně svázání drátem | kari síť 150x150x5mm + vázací drát + podložky |  | 0 | m2 | 104 | 113 | 0 | 170 | 184 | 0 | 297 |  | 0 | 8.5 | 0 | 5% | - | 0 |  |  | 16 | 390 | 170
[8 empty] | zed |  | #REF! | #REF! |  | 5 | 0 | kari sítě | pokládka kari sítě na podlahu včetně svázání drátem | kari síť 150x150x5mm + vázací drát + podložky (průměrná orientační cena) |  | 0 | m2 | 104 | 113 | 0 | 170 | 184 | 0 | 297 |  | 0 | 8.5 | 0 | 5% | - | 0 |  |  | 16 | 390 | 170
[8 empty] | zed |  | #REF! | #REF! |  | 2 | 0 | kari sítě | pokládka kari sítě na podlahu včetně svázání drátem | kari síť 150x150x6mm + vázací drát + podložky |  | 0 | m2 | 104 | 113 | 0 | 230 | 249 | 0 | 362 |  | 0 | 8.5 | 0 | 5% | - | 0 |  |  | 16 | 390 | 230
[8 empty] | zed |  | #REF! | #REF! |  | 5 | 0 | kari sítě | pokládka kari sítě na podlahu včetně svázání drátem | kari síť 150x150x6mm + vázací drát + podložky (průměrná orientační cena) |  | 0 | m2 | 104 | 113 | 0 | 230 | 249 | 0 | 362 |  | 0 | 8.5 | 0 | 5% | - | 0 |  |  | 16 | 390 | 230
[8 empty] | zed |  | #REF! | #REF! |  | 2 | 0 | kari sítě | pokládka kari sítě na podlahu včetně svázání drátem | kari síť 150x150x8mm + vázací drát + podložky |  | 0 | m2 | 104 | 113 | 0 | 380 | 411 | 0 | 524 |  | 0 | 8.5 | 0 | 5% | - | 0 |  |  | 16 | 390 | 380
[8 empty] | zed |  | #REF! | #REF! |  | 5 | 0 | kari sítě | pokládka kari sítě na podlahu včetně svázání drátem | kari síť 150x150x8mm + vázací drát + podložky (průměrná orientační cena) |  | 0 | m2 | 104 | 113 | 0 | 380 | 411 | 0 | 524 |  | 0 | 8.5 | 0 | 5% | - | 0 |  |  | 16 | 390 | 380
[8 empty] | zed |  | #REF! | #REF! |  | 2 | 0 | betonové podlahy | nalepení obvodového dilatačního mirelonového pásku | dilatační pás bez fólie (mirelon) |  | 0 | mb | 20 | 22 | 0 | 7 | 8 | 0 | 30 |  | 0 | 0.01 | 0 | 5% | - | 0 |  |  | 3 | 390 | 7
[8 empty] | zed |  | #REF! | #REF! |  | 2 | 0 | betonové podlahy | nalepení obvodového dilatačního pásku | dilatační pás 5x50 mm |  | 0 | mb | 20 | 22 | 0 | 6 | 7 | 0 | 29 |  | 0 | 0.01 | 0 | 5% | - | 0 |  |  | 3 | 390 | 6
[8 empty] | zed |  | #REF! | #REF! |  | 1 | 0 | betonové podlahy | nalepení obvodového dilatačního pásku | dilatační pás 5x100 mm |  | 0 | mb | 20 | 22 | 0 | 11 | 12 | 0 | 34 |  | 0 | 0.02 | 0 | 5% | - | 0 |  |  | 3 | 390 | 11
[8 empty] | zed |  | #REF! | #REF! |  | 1 | 0 | betonové podlahy | nalepení obvodového dilatačního pásku | dilatační pás bez fólie Isover N/PP tl. 15x100 mm |  | 0 | mb | 20 | 22 | 0 | 22 | 24 | 0 | 46 |  | 0 | 0.05 | 0 | 5% | - | 0 |  |  | 3 | 390 | 22
[8 empty] | zed |  | #REF! | #REF! |  | 1 | 0 | betonové podlahy | pokládka separační fólie | separační fólie PE |  | 0 | m2 | 13 | 15 | 0 | 20 | 22 | 0 | 37 |  | 0 | 0.03 | 0 | 5% | - | 0 |  |  | 2 | 390 | 20
[8 empty] | zed |  | #REF! | #REF! |  | 1 | 0 | betonové podlahy | pokládka PVC fólie | PVC fólie |  | 0 | m2 | 13 | 15 | 0 | 15 | 17 | 0 | 32 |  | 0 | 0.03 | 0 | 5% | - | 0 |  |  | 2 | 390 | 15
[8 empty] | zed |  | #REF! | #REF! |  | 1 | 0 | betonové vaničky | vybetonování sprchové vaničky do 100 mm se spádem | beton |  | 0 | m2 | 995 | 1075 | 0 | 440 | 476 | 0 | 1551 |  | 0 | 200 | 0 | 5% | 0 |  |  |  | 153 | 390 | 440
[8 empty] | zed |  | #REF! | #REF! |  | 2 | 0 | betonové podlahy | aplikace adhézního můstku pod beton | adhezní můstek Den Braven |  | 0 | m2 | 39 | 43 | 0 | 39 | 43 | 0 | 86 |  | 0 | 0.3 | 0 | 5% | 0 |  |  |  | 6 | 390 | 39
[8 empty] | zed |  | #REF! | #REF! |  | 2 | 0 | betonové podlahy | betonování podlahy tl. 20mm | potěrový beton pytlový |  | 0 | m2 | 169 | 183 | 0 | 140 | 152 | 0 | 335 |  | 0 | 40 | 0 | 5% | 0 |  |  |  | 26 | 390 | 140
[8 empty] | zed |  | #REF! | #REF! |  | 4 | 0 | betonové podlahy | betonování podlahy tl. 20mm | (položka neobsahuje materiál) |  | 0 | m2 | 169 | 183 | 0 |  |  |  | 183 |  | 0 | - | - | - | - | - |  |  | 26 | 390
[8 empty] | zed |  | #REF! | #REF! |  | 2 | 0 | betonové podlahy | betonování podlahy tl. 30mm | potěrový beton pytlový |  | 0 | m2 | 182 | 197 | 0 | 210 | 227 | 0 | 424 |  | 0 | 60 | 0 | 5% | 0 |  |  |  | 28 | 390 | 210
[8 empty] | zed |  | #REF! | #REF! |  | 4 | 0 | betonové podlahy | betonování podlahy tl. 30mm | (položka neobsahuje materiál) |  | 0 | m2 | 182 | 197 | 0 |  |  |  | 197 |  | 0 | - | - | - | - | - |  |  | 28 | 390
[8 empty] | zed |  | #REF! | #REF! |  | 1 | 0 | betonové podlahy | betonování podlahy tl. 50mm pytlovým betonem | beton pytlový |  | 0 | m2 | 280 | 303 | 0 | 350 | 378 | 0 | 681 |  | 0 | 100 | 0 | 5% | 0 |  |  |  | 43 | 390 | 350
[8 empty] | zed |  | #REF! | #REF! |  | 4 | 0 | betonové podlahy | betonování podlahy tl. 50mm pytlovým betonem | (položka neobsahuje materiál) |  | 0 | m2 | 280 | 303 | 0 |  |  |  | 303 |  | 0 | - | - | - | - | - |  |  | 43 | 390
[8 empty] | zed |  | #REF! | #REF! |  | 1 | 0 | betonové podlahy | betonování podlahy tl. 60mm pytlovým betonem | beton pytlový |  | 0 | m2 | 306 | 331 | 0 | 420 | 454 | 0 | 785 |  | 0 | 120 | 0 | 5% | 0 |  |  |  | 47 | 390 | 420
[8 empty] | zed |  | #REF! | #REF! |  | 4 | 0 | betonové podlahy | betonování podlahy tl. 60mm pytlovým betonem | (položka neobsahuje materiál) |  | 0 | m2 | 306 | 331 | 0 |  |  |  | 331 |  | 0 | - | - | - | - | - |  |  | 47 | 390
[8 empty] | zed |  | #REF! | #REF! |  | 2 | 0 | betonové podlahy | betonování podlahy tl. 80mm pytlovým betonem | beton pytlový |  | 0 | m2 | 338 | 366 | 0 | 560 | 605 | 0 | 971 |  | 0 | 160 | 0 | 5% | 0 |  |  |  | 52 | 390 | 560
[8 empty] | zed |  | #REF! | #REF! |  | 4 | 0 | betonové podlahy | betonování podlahy tl. 80mm pytlovým betonem | (položka neobsahuje materiál) |  | 0 | m2 | 338 | 366 | 0 |  |  |  | 366 |  | 0 | - | - | - | - | - |  |  | 52 | 390
[8 empty] | zed |  | #REF! | #REF! |  | 2 | 0 | betonové podlahy | betonování podlahy tl. 100mm pytlovým betonem | beton pytlový |  | 0 | m2 | 351 | 380 | 0 | 700 | 756 | 0 | 1136 |  | 0 | 200 | 0 | 5% | 0 |  |  |  | 54 | 390 | 700
[8 empty] | zed |  | #REF! | #REF! |  | 4 | 0 | betonové podlahy | betonování podlahy tl. 100mm pytlovým betonem | (položka neobsahuje materiál) |  | 0 | m2 | 351 | 380 | 0 |  |  |  | 380 |  | 0 | - | - | - | - | - |  |  | 54 | 390
[8 empty] | zed |  | #REF! | #REF! |  | 2 | 0 | betonové podlahy | betonování podlahy tl. 50mm | beton (kontejner) |  | 0 | m2 | 234 | 253 | 0 | 150 | 162 | 0 | 415 |  | 0 | 150 | 0 | 5% | 0 |  |  |  | 36 | 390 | 150
[8 empty] | zed |  | #REF! | #REF! |  | 4 | 0 | betonové podlahy | betonování podlahy tl. 50mm | (položka neobsahuje materiál) |  | 0 | m2 | 234 | 253 | 0 |  |  |  | 253 |  | 0 | - | - | - | - | - |  |  | 36 | 390
[8 empty] | zed |  | #REF! | #REF! |  | 2 | 0 | betonové podlahy | betonování podlahy do spádu tl. 50-60mm | beton (kontejner) |  | 0 | m2 | 312 | 337 | 0 | 165 | 179 | 0 | 516 |  | 0 | 150 | 0 | 5% | 0 |  |  |  | 48 | 390 | 165
[8 empty] | zed |  | #REF! | #REF! |  | 4 | 0 | betonové podlahy | betonování podlahy do spádu tl. 50-60mm | (položka neobsahuje materiál) |  | 0 | m2 | 312 | 337 | 0 |  |  |  | 337 |  | 0 | - | - | - | - | - |  |  | 48 | 390
[8 empty] | zed |  | #REF! | #REF! |  | 2 | 0 | betonové podlahy | betonování podlahy tl. 60mm | beton (kontejner) |  | 0 | m2 | 254 | 275 | 0 | 180 | 195 | 0 | 470 |  | 0 | 180 | 0 | 5% | 0 |  |  |  | 39 | 390 | 180
[8 empty] | zed |  | #REF! | #REF! |  | 4 | 0 | betonové podlahy | betonování podlahy tl. 60mm | (položka neobsahuje materiál) |  | 0 | m2 | 254 | 275 | 0 |  |  |  | 275 |  | 0 | - | - | - | - | - |  |  | 39 | 390
[8 empty] | zed |  | #REF! | #REF! |  | 2 | 0 | betonové podlahy | betonování podlahy tl. 80mm | beton (kontejner) |  | 0 | m2 | 280 | 303 | 0 | 240 | 260 | 0 | 563 |  | 0 | 240 | 0 | 5% | 0 |  |  |  | 43 | 390 | 240
[8 empty] | zed |  | #REF! | #REF! |  | 4 | 0 | betonové podlahy | betonování podlahy tl. 80mm | (položka neobsahuje materiál) |  | 0 | m2 | 280 | 303 | 0 |  |  |  | 303 |  | 0 | - | - | - | - | - |  |  | 43 | 390
[8 empty] | zed |  | #REF! | #REF! |  | 2 | 0 | betonové podlahy | betonování podlahy tl. 100mm | beton (kontejner) |  | 0 | m2 | 299 | 323 | 0 | 300 | 324 | 0 | 647 |  | 0 | 300 | 0 | 5% | 0 |  |  |  | 46 | 390 | 300
[8 empty] | zed |  | #REF! | #REF! |  | 4 | 0 | betonové podlahy | betonování podlahy tl. 100mm | (položka neobsahuje materiál) |  | 0 | m2 | 299 | 323 | 0 |  |  |  | 323 |  | 0 | - | - | - | - | - |  |  | 46 | 390
[8 empty] | zed |  | #REF! | #REF! |  | 5 | 0 | betonové podlahy | (položka neobsahuje práci) | beton - mix (průměrná orientační cena) |  | 0 | m3 |  |  |  | 2700 | 2916 | 0 | 2916 |  | 0 | - | - | - | - | - | 2000 | 0 |  |  | 2700
[8 empty] | zed |  | #REF! | #REF! |  | 1 | 0 | zateplené fasády | montáž zakládací lišty pro zateplovací systém | zakládací lišta, hmoždinky, klíny |  | 0 | mb | 59 | 64 | 0 | 66 | 72 | 0 | 136 |  | 0 | 0.2 | 0 | 5% | - | 0 |  |  | 9 | 390 | 66
[8 empty] | zed |  | #REF! | #REF! |  | 4 | 0 | zateplené fasády | montáž zakládací lišty pro zateplovací systém | (položka neobsahuje materiál) |  | 0 | mb | 59 | 64 | 0 |  |  |  | 64 |  | 0 | - | - | - | - | - |  |  | 9 | 390
[8 empty] | zed |  | #REF! | #REF! |  | 5 | 0 | zateplené fasády | zateplení fasády polystyrenem včetně točené omítky | zateplovací systém s omítkou (průměrná orientační cena) |  | 0 | m2 | 579 | 626 | 0 | 900 | 972 | 0 | 1598 |  | 0 | 8 | 0 | 5% | - | 0 |  |  | 89 | 390 | 900
[8 empty] | zed |  | #REF! | #REF! |  | 4 | 0 | zateplené fasády | zateplení fasády polystyrenem včetně točené omítky | (položka neobsahuje materiál) |  | 0 | m2 | 579 | 626 | 0 |  |  |  | 626 |  | 0 | - | - | - | - | - |  |  | 89 | 390
[8 empty] | zed |  | #REF! | #REF! |  | 5 | 0 | zateplené fasády | zateplení fasády minerální vatou včetně točené omítky | zateplovací systém s omítkou (průměrná orientační cena) |  | 0 | m2 | 631 | 682 | 0 | 900 | 972 | 0 | 1654 |  | 0 | 10 | 0 | 5% | - | 0 |  |  | 97 | 390 | 900
[8 empty] | zed |  | #REF! | #REF! |  | 4 | 0 | zateplené fasády | zateplení fasády minerální vatou včetně točené omítky | (položka neobsahuje materiál) |  | 0 | m2 | 631 | 682 | 0 |  |  |  | 682 |  | 0 | - | - | - | - | - |  |  | 97 | 390
[8 empty] | zed |  | #REF! | #REF! |  | 5 | 0 | zateplené fasády | zateplení špalety polystyrenem včetně točené omítky | zateplovací systém s omítkou (průměrná orientační cena) |  | 0 | mb | 397 | 429 | 0 | 200 | 216 | 0 | 645 |  | 0 | 5 | 0 | 5% | - | 0 |  |  | 61 | 390 | 200
[8 empty] | zed |  | #REF! | #REF! |  | 4 | 0 | zateplené fasády | zateplení špalety polystyrenem včetně točené omítky | (položka neobsahuje materiál) |  | 0 | mb | 397 | 429 | 0 |  |  |  | 429 |  | 0 | - | - | - | - | - |  |  | 61 | 390
[8 empty] | zed |  | #REF! | #REF! |  | 5 | 0 | zateplené fasády | zateplení špalety minerální vatou včetně točené omítky | zateplovací systém s omítkou (průměrná orientační cena) |  | 0 | mb | 468 | 506 | 0 | 200 | 216 | 0 | 722 |  | 0 | 5 | 0 | 5% | - | 0 |  |  | 72 | 390 | 200
[8 empty] | zed |  | #REF! | #REF! |  | 1 | 0 | zateplené fasády | lepení XPS polystyrenu na sokl | XPS 100mm, lepidlo, perlinka |  | 0 | m2 | 390 | 422 | 0 | 600 | 648 | 0 | 1070 |  | 0 | 10 | 0 | 5% | - | 0 |  |  | 60 | 390 | 600
[8 empty] | zed |  | #REF! | #REF! |  | 4 | 0 | zateplené fasády | zateplení špalety minerální vatou včetně točené omítky | (položka neobsahuje materiál) |  | 0 | mb | 468 | 506 | 0 |  |  |  | 506 |  | 0 | - | - | - | - | - |  |  | 72 | 390
[8 empty] | zed |  | #REF! | #REF! |  | 1 | 0 | zateplené fasády | montáž rohové lišty s perlinkou | alu roh s perlinkou, lepidlo |  | 0 | mb | 46 | 50 | 0 | 105 | 114 | 0 | 164 |  | 0 | 1 | 0 | 5% | - | 0 |  |  | 7 | 390 | 105
[8 empty] | zed |  | #REF! | #REF! |  | 4 | 0 | zateplené fasády | montáž rohové lišty s perlinkou | (položka neobsahuje materiál) |  | 0 | mb | 46 | 50 | 0 |  |  |  | 50 |  | 0 | - | - | - | - | - |  |  | 7 | 390
[8 empty] | zed |  | #REF! | #REF! |  | 1 | 0 | zateplené fasády | montáž okapničky | okapnička, lepidlo |  | 0 | mb | 46 | 50 | 0 | 43 | 47 | 0 | 97 |  | 0 | 0.5 | 0 | 5% | - | 0 |  |  | 7 | 390 | 43
[8 empty] | zed |  | #REF! | #REF! |  | 4 | 0 | zateplené fasády | montáž okapničky | (položka neobsahuje materiál) |  | 0 | mb | 46 | 50 | 0 |  |  |  | 50 |  | 0 | - | - | - | - | - |  |  | 7 | 390
[8 empty] | zed |  | #REF! | #REF! |  | 1 | 0 | zateplené fasády | montáž apu lišty na fasádu | apu lišta, lepidlo |  | 0 | mb | 39 | 43 | 0 | 103 | 112 | 0 | 155 |  | 0 | 0.5 | 0 | 5% | - | 0 |  |  | 6 | 390 | 103
[8 empty] | zed |  | #REF! | #REF! |  | 4 | 0 | zateplené fasády | montáž apu lišty na fasádu | (položka neobsahuje materiál) |  | 0 | mb | 39 | 43 | 0 |  |  |  | 43 |  | 0 | - | - | - | - | - |  |  | 6 | 390
[8 empty] | zed |  | #REF! | #REF! |  | 1 | 0 | zateplené fasády | přechod barvy omítky | páska |  | 0 | mb | 189 | 205 | 0 | 6 | 7 | 0 | 212 |  | 0 | 0.01 | 0 | 5% | - | 0 |  |  | 29 | 390 | 6
[8 empty] | zed |  | #REF! | #REF! |  | 4 | 0 | zateplené fasády | přechod barvy omítky | (položka neobsahuje materiál) |  | 0 | mb | 189 | 205 | 0 |  |  |  | 205 |  | 0 | - | - | - | - | - |  |  | 29 | 390
[8 empty] | zed |  | #REF! | #REF! |  | 1 | 0 | fasády | penetrace podkladu pod točenou omítku | fasádní penetrace |  | 0 | m2 | 26 | 29 | 0 | 25 | 27 | 0 | 56 |  | 0 | 0.01 | 0 | 5% | - | 0 |  |  | 4 | 390 | 25
[8 empty] | zed |  | #REF! | #REF! |  | 4 | 0 | fasády | penetrace podkladu pod točenou omítku | (položka neobsahuje materiál) |  | 0 | m2 | 26 | 29 | 0 |  |  |  | 29 |  | 0 | - | - | - | - | - |  |  | 4 | 390
[8 empty] | zed |  | #REF! | #REF! |  | 5 | 0 | fasády | aplikace točené omítky | točená omítka dle výběru (průměrná orientační cena) |  | 0 | m2 | 169 | 183 | 0 | 120 | 130 | 0 | 313 |  | 0 | 0.01 | 0 | 5% | - | 0 |  |  | 26 | 390 | 120
[8 empty] | zed |  | #REF! | #REF! |  | 4 | 0 | fasády | aplikace točené omítky | (položka neobsahuje materiál) |  | 0 | m2 | 169 | 183 | 0 |  |  |  | 183 |  | 0 | - | - | - | - | - |  |  | 26 | 390
[8 empty] | zed |  | #REF! | #REF! |  | 1 | 0 | podezdívky van a vaniček | obezdívka a podezdívka vany klasické | tvárnice ytong 50mm, lepidlo |  | 0 | ks | 1586 | 1713 | 0 | 858 | 927 | 0 | 2640 |  | 0 | 80 | 0 | 5% | 0 |  |  |  | 244 | 390 | 858
[8 empty] | zed |  | #REF! | #REF! |  | 2 | 0 | podezdívky van a vaniček | obezdívka a podezdívka vany rohové | tvárnice ytong 50mm, lepidlo |  | 0 | ks | 2028 | 2191 | 0 | 1045 | 1129 | 0 | 3320 |  | 0 | 100 | 0 | 5% | 0 |  |  |  | 312 | 390 | 1045
[8 empty] | zed |  | #REF! | #REF! |  | 2 | 0 | podezdívky van a vaniček | podezdívka pouze přední strany vany klasické | tvárnice ytong 50mm, lepidlo |  | 0 | ks | 878 | 949 | 0 | 550 | 594 | 0 | 1543 |  | 0 | 50 | 0 | 5% | 0 |  |  |  | 135 | 390 | 550
[8 empty] | zed |  | #REF! | #REF! |  | 2 | 0 | podezdívky van a vaniček | podezdívka pouze přední strany vany rohové | tvárnice ytong 50mm, lepidlo |  | 0 | ks | 1255 | 1356 | 0 | 770 | 832 | 0 | 2188 |  | 0 | 60 | 0 | 5% | 0 |  |  |  | 193 | 390 | 770
[8 empty] | zed |  | #REF! | #REF! |  | 2 | 0 | podezdívky van a vaniček | podezdívka sprchové vaničky | tvárnice ytong 50mm, lepidlo |  | 0 | ks | 696 | 752 | 0 | 200 | 216 | 0 | 968 |  | 0 | 20 | 0 | 5% | 0 |  |  |  | 107 | 390 | 200
[8 empty] | zed |  | #REF! | #REF! |  | 4 | 0 | výkopy a hutnění | ruční výkop rýhy pro základový pas | (položka neobsahuje materiál) |  | 0 | m3 | 1840 | 1988 | 0 |  |  |  | 1988 |  | 0 | - | - | - | - | - |  |  | 283 | 390
[8 empty] | zed |  | #REF! | #REF! |  | 1 | 0 | ztracené bednění | seskládání ztraceného bednění tl. 200mm v základovém pasu včetně naplnění betonem | ztracené bednění tl. 200mm (200x500x250) + beton |  | 0 | m2 | 689 | 745 | 0 | 1045 | 1129 | 0 | 1874 |  | 0 | - | - | - | - | - | 400 | 0 | 106 | 390 | 1045
[8 empty] | zed |  | #REF! | #REF! |  | 5 | 0 | ztracené bednění | seskládání ztraceného bednění tl. 200mm v základovém pasu včetně naplnění betonem | ztracené bednění tl. 200mm (200x500x250) + beton (průměrná orientační cena) |  | 0 | m2 | 689 | 745 | 0 | 1100 | 1188 | 0 | 1933 |  | 0 | 400 | 0 | 5% | 0 |  |  |  | 106 | 390 | 1100
[8 empty] | zed |  | #REF! | #REF! |  | 4 | 0 | ztracené bednění | seskládání ztraceného bednění tl. 200mm v základovém pasu včetně naplnění betonem | (položka neobsahuje materiál) |  | 0 | m2 | 689 | 745 | 0 |  |  |  | 745 |  | 0 | - | - | - | - | - |  |  | 106 | 390
[8 empty] | zed |  | #REF! | #REF! |  | 1 | 0 | ztracené bednění | seskládání ztraceného bednění tl. 300mm v základovém pasu včetně naplnění betonem | ztracené bednění tl. 300mm (300x500x250) + beton |  | 0 | m2 | 780 | 843 | 0 | 1045 | 1129 | 0 | 1972 |  | 0 | - | - | - | - | - | 600 | 0 | 120 | 390 | 1045
[8 empty] | zed |  | #REF! | #REF! |  | 5 | 0 | ztracené bednění | seskládání ztraceného bednění tl. 300mm v základovém pasu včetně naplnění betonem | ztracené bednění tl. 300mm (300x500x250) + beton (průměrná orientační cena) |  | 0 | m2 | 780 | 843 | 0 | 1100 | 1188 | 0 | 2031 |  | 0 | 600 | 0 | 5% | 0 |  |  |  | 120 | 390 | 1100
[8 empty] | zed |  | #REF! | #REF! |  | 4 | 0 | ztracené bednění | seskládání ztraceného bednění tl. 300mm v základovém pasu včetně naplnění betonem | (položka neobsahuje materiál) |  | 0 | m2 | 780 | 843 | 0 |  |  |  | 843 |  | 0 | - | - | - | - | - |  |  | 120 | 390
[8 empty] | zed |  | #REF! | #REF! |  | 1 | 0 | ztracené bednění | horizontální i vertikální vyztužení ztraceného bednění roxorem pr. 10mm | roxor 10mm |  | 0 | mb | 26 | 29 | 0 | 22 | 24 | 0 | 53 |  | 0 | 0.62 | 0 | 5% | 0 |  |  |  | 4 | 390 | 22
[8 empty] | zed |  | #REF! | #REF! |  | 5 | 0 | ztracené bednění | horizontální i vertikální vyztužení ztraceného bednění roxorem pr. 10mm | roxor 10mm (průměrná orientační cena) |  | 0 | mb | 26 | 29 | 0 | 22 | 24 | 0 | 53 |  | 0 | 0.62 | 0 | 5% | 0 |  |  |  | 4 | 390 | 22
[8 empty] | zed |  | #REF! | #REF! |  | 4 | 0 | ztracené bednění | horizontální i vertikální vyztužení ztraceného bednění roxorem pr. 10mm | (položka neobsahuje materiál) |  | 0 | mb | 26 | 29 | 0 |  |  |  | 29 |  | 0 | - | - | - | - | - |  |  | 4 | 390
[8 empty] | zed |  | #REF! | #REF! |  | 4 | 0 | práce v hodinovce | odborné zednické práce | (položka neobsahuje materiál) |  | 0 | hod | 390 | 422 | 0 |  |  |  | 422 |  | 0 | - | - | - | - | - |  |  | 60 | 390
[8 empty] | zed |  | #REF! | #REF! |  | 4 | 0 | práce v hodinovce | odborné zednické práce, které nelze napasovat na aktuální úkolové položky - viz popis v poznámce níže | (položka neobsahuje materiál) |  | 0 | hod | 390 | 422 | 0 |  |  |  | 422 |  | 0 | - | - | - | - | - |  |  | 60 | 390
[8 empty] | zed |  | #REF! | #REF! |  | 4 | 0 | práce v hodinovce | pomocné zednické práce | (položka neobsahuje materiál) |  | 0 | hod | 270 | 292 | 0 |  |  |  | 292 |  | 0 | - | - | - | - | - |  |  | 60 | 270
[8 empty] | zed |  | #REF! | #REF! |  | 4 | 0 | práce v hodinovce | pomocné zednické práce, které nelze napasovat na aktuální úkolové položky - viz popis v poznámce níže | (položka neobsahuje materiál) |  | 0 | hod | 270 | 292 | 0 |  |  |  | 292 |  | 0 | - | - | - | - | - |  |  | 60 | 270
[8 empty] | zed |  | #REF! | #REF! |  | 5 | 0 | materiály k hodinovce | (položka neobsahuje práci) | předpokládaný materiál k zednickým pracím v hodinovce (průměrná orientační cena) (předpoklad 500 Kč + 15% marže) |  | 0 | kpl |  |  |  | 500 | 540 | 0 | 540 |  | 0 | 50 | 0 | 5% | 0 | [5 empty] | 500
[8 empty] | zed |  | #REF! | #REF! |  | 5 | 0 | materiály k hodinovce | (položka neobsahuje práci) | předpokládaný materiál k zednickým pracím v hodinovce (průměrná orientační cena) (předpoklad 1 tis + 15% marže) |  | 0 | kpl |  |  |  | 1000 | 1080 | 0 | 1080 |  | 0 | 200 | 0 | 5% | 0 | [5 empty] | 1000
[8 empty] | zed |  | #REF! | #REF! |  | 5 | 0 | materiály k hodinovce | (položka neobsahuje práci) | předpokládaný materiál k zednickým pracím v hodinovce (průměrná orientační cena) (předpoklad 2 tis + 15% marže) |  | 0 | kpl |  |  |  | 2000 | 2160 | 0 | 2160 |  | 0 | 400 | 0 | 5% | 0 | [5 empty] | 2000
[8 empty] | zed |  | #REF! | #REF! |  | 5 | 0 | materiály k hodinovce | (položka neobsahuje práci) | předpokládaný materiál k zednickým pracím v hodinovce (průměrná orientační cena) (předpoklad 5 tis + 15% marže) |  | 0 | kpl |  |  |  | 5000 | 5400 | 0 | 5400 |  | 0 | 1000 | 0 | 5% | 0 | [5 empty] | 5000
[8 empty] | zed |  | #REF! | #REF! |  | 5 | 0 | materiály k hodinovce | (položka neobsahuje práci) | předpokládaný materiál k zednickým pracím v hodinovce (průměrná orientační cena) (předpoklad 10 tis + 15% marže) |  | 0 | kpl |  |  |  | 10000 | 10800 | 0 | 10800 |  | 0 | 2000 | 0 | 5% | 0 | [5 empty] | 10000
[8 empty] | zed |  | #REF! | #REF! |  | 3 | 0 | ostatní | vyzdění špalety | cihly, malta |  | 0 | mb | 202 | 219 | 0 | 165 | 179 | 0 | 398 |  | 0 | 20 | 0 | 5% | 0 |  |  |  | 31 | 390 | 165
[8 empty] | zed |  | #REF! | #REF! |  | 3 | 0 | ostatní | zateplení vnitřních špalet ostění oken včetně zednického začištění | penetrace, lepidlo, polystyren, hmoždinky, perlinka, sádrová omítka |  | 0 | mb | 494 | 534 | 0 | 165 | 179 | 0 | 713 |  | 0 | 10 | 0 | 5% | - | 0 |  |  | 76 | 390 | 165
[8 empty] | zed |  | #REF! | #REF! |  | 4 | 0 | ostatní | výřez a vysekání rýh pro zapuštěné sokly v omítce, výška 70mm | (položka neobsahuje materiál) |  | 0 | mb | 137 | 148 | 0 |  |  |  | 148 |  | 0 | - | - | - | - | - |  |  | 21 | 390
[8 empty] | zed |  | #REF! | #REF! |  | 5 | 0 | ostatní | železobetonová monolitická deska včetně trapézového plechu a kari sítě | ocelové elka, spoj materiál, trapéz, kari síť, beton (průměrná orientační cena) |  | 0 | kpl | 7664 | 8278 | 0 | 3500 | 3780 | 0 | 12058 |  | 0 | 300 | 0 | 5% | - | 0 |  |  | 1179 | 390 | 3500
[8 empty] | zed |  | #REF! | #REF! |  | 5 | 0 | ostatní | zabetonování odpadní nádrže | beton + kontejner (průměrná orientační cena) |  | 0 | kpl | 1391 | 1503 | 0 | 3000 | 3240 | 0 | 4743 |  | 0 | 1000 | 0 | 5% | 0 | - |  |  | 214 | 390 | 3000
[8 empty] | zed |  |  |  |  | 99 | 0 |  |  |  |  | 0 | [10 empty] | - | - | - | - | -
předpoklady |  | Jednotlivé importy předávacích protokolů |  |  |  |  | Sloučené rozpočty | zed |  |  |  | >sekce | A | 0 |  | Zednické práce celkem |  |  | >sekce |  |  |  | 0 |  |  | 0 |  |  | 0 |  | 2369.76 |  | 102.231 | 15.357 |  | 0
předpoklady |  | Jednotlivé importy předávacích protokolů |  |  |  |  | Sloučené rozpočty | zed |  |  |  | >sekce | B | 0 |  | Zednické práce celkem |  |  | >sekce |  |  |  | 0 |  |  | 0 |  |  | 0 |  | 2369.76 |  | 102.231 | 15.357 |  | 0
předpoklady |  | Jednotlivé importy předávacích protokolů |  |  |  |  | Sloučené rozpočty | zed |  |  |  | >sekce | C | 0 |  | Zednické práce celkem |  |  | >sekce |  |  |  | 0 |  |  | 0 |  |  | 0 |  | 2369.76 |  | 102.231 | 15.357 |  | 0
předpoklady |  | Jednotlivé importy předávacích protokolů |  |  |  |  | Sloučené rozpočty | zed |  |  |  | >sekce | D | 0 |  | Zednické práce celkem |  |  | >sekce |  |  |  | 0 |  |  | 0 |  |  | 0 |  | 2369.76 |  | 102.231 | 15.357 |  | 0
původní rozpočet | nově sjednané | ID | ID | ID | ID | ID |  | sád |  |  |  | >sekce | A | 0 |  | Sádrokartonářské práce |  |  | >sekce
|  | datum | datum | datum | datum | datum |  | sád |  | od | do | Číslo položky | A | 0 | Kategorie | Popis práce | Popis materiálu |  | Množství / mj |  | Nákup práce (mj) | Cena práce (1 mj / celkem) |  | Nákup materiálu (mj) | Cena materiálu (1 mj / celkem) |  | Cena práce + materiálu (1 mj / celkem) |  |  | Váha (1 mj / celkem) |  | Odpad (% / suť / směs) |  |  | Váha 2 (1 mj / celkem) |  | Nh (min) | Kč / hod | Mat bez DPH
původní rozpočet | nově sjednané | ID | ID | ID | ID | ID |  | sád |  |  |  | >sekce | B | 0 |  | Sádrokartonářské práce |  |  | >sekce
|  | datum | datum | datum | datum | datum |  | sád | 0 | od | do | Číslo položky | B | 0 | Kategorie | Popis práce | Popis materiálu |  | Množství / mj |  | Nákup práce (mj) | Cena práce (1 mj / celkem) |  | Nákup materiálu (mj) | Cena materiálu (1 mj / celkem) |  | Cena práce + materiálu (1 mj / celkem) |  |  | Váha (1 mj / celkem) |  | Odpad (% / suť / směs) |  |  | Váha 2 (1 mj / celkem) |  | Nh (min) | Kč / hod | Mat bez DPH
původní rozpočet | nově sjednané | ID | ID | ID | ID | ID |  | sád |  |  |  | >sekce | C | 0 |  | Sádrokartonářské práce |  |  | >sekce
|  | datum | datum | datum | datum | datum |  | sád | 0 | od | do | Číslo položky | C | 0 | Kategorie | Popis práce | Popis materiálu |  | Množství / mj |  | Nákup práce (mj) | Cena práce (1 mj / celkem) |  | Nákup materiálu (mj) | Cena materiálu (1 mj / celkem) |  | Cena práce + materiálu (1 mj / celkem) |  |  | Váha (1 mj / celkem) |  | Odpad (% / suť / směs) |  |  | Váha 2 (1 mj / celkem) |  | Nh (min) | Kč / hod | Mat bez DPH
původní rozpočet | nově sjednané | ID | ID | ID | ID | ID |  | sád |  |  |  | >sekce | D | 0 |  | Sádrokartonářské práce |  |  | >sekce
|  | datum | datum | datum | datum | datum |  | sád | 0 | od | do | Číslo položky | D | 0 | Kategorie | Popis práce | Popis materiálu |  | Množství / mj |  | Nákup práce (mj) | Cena práce (1 mj / celkem) |  | Nákup materiálu (mj) | Cena materiálu (1 mj / celkem) |  | Cena práce + materiálu (1 mj / celkem) |  |  | Váha (1 mj / celkem) |  | Odpad (% / suť / směs) |  |  | Váha 2 (1 mj / celkem) |  | Nh (min) | Kč / hod | Mat bez DPH
[8 empty] | sád |  | #REF! | #REF! | >harm | 0 | 0 |  | #REF!
[8 empty] | sád |  | #REF! | #REF! |  | 1 | 0 | podhledy | podhled rovný (1x záklop 12,5mm, bez izolace) | deska RB 12,5mm, profily. kotvící prvky, tmely |  | 0 | m2 | 377 | 408 | 0 | 226 | 245 | 0 | 653 |  | 0 | 12 | 0 | 5% | - | 0 |  |  | 58 | 390 | 226
[8 empty] | sád |  | #REF! | #REF! |  | 4 | 0 | podhledy | podhled rovný (1x záklop 12,5mm, bez izolace) | (položka neobsahuje materiál) |  | 0 | m2 | 377 | 408 | 0 | 0 |  |  | 408 |  | 0 | - | - | - | - | - |  |  | 58 | 390
[8 empty] | sád |  | #REF! | #REF! |  | 2 | 0 | podhledy | podhled rovný protipožární (1x záklop 12,5mm, bez izolace) | deska RF 12,5mm, profily. kotvící prvky, tmely |  | 0 | m2 | 384 | 415 | 0 | 250 | 270 | 0 | 685 |  | 0 | 15 | 0 | 5% | - | 0 |  |  | 59 | 390 | 250
[8 empty] | sád |  | #REF! | #REF! |  | 4 | 0 | podhledy | podhled rovný protipožární (1x záklop 12,5mm, bez izolace) | (položka neobsahuje materiál) |  | 0 | m2 | 384 | 415 | 0 | 0 |  |  | 415 |  | 0 | - | - | - | - | - |  |  | 59 | 390
[8 empty] | sád |  | #REF! | #REF! |  | 3 | 0 | podhledy | podhled rovný protipožární (1x záklop 15mm, bez izolace) | deska RF 15mm, profily. kotvící prvky, tmely |  | 0 | m2 | 390 | 422 | 0 | 295 | 319 | 0 | 741 |  | 0 | 17 | 0 | 5% | - | 0 |  |  | 60 | 390 | 295
[8 empty] | sád |  | #REF! | #REF! |  | 4 | 0 | podhledy | podhled rovný protipožární (1x záklop 15mm, bez izolace) | (položka neobsahuje materiál) |  | 0 | m2 | 390 | 422 | 0 | 0 |  |  | 422 |  | 0 | - | - | - | - | - |  |  | 60 | 390
[8 empty] | sád |  | #REF! | #REF! |  | 2 | 0 | podhledy | podhled rovný akustický (1x záklop 12,5mm, bez izolace) | deska MA (DF) 12,5mm, profily, kotvící prvky, tmely |  | 0 | m2 | 384 | 415 | 0 | 290 | 314 | 0 | 729 |  | 0 | 13 | 0 | 5% | - | 0 |  |  | 59 | 390 | 290
[8 empty] | sád |  | #REF! | #REF! |  | 2 | 0 | podhledy | podhled rovný akustický (2x záklop 12,5mm, bez izolace) | deska 2x MA (DF)12,5mm, profily, kotvící prvky, tmely |  | 0 | m2 | 501 | 542 | 0 | 418 | 452 | 0 | 994 |  | 0 | 23 | 0 | 5% | - | 0 |  |  | 77 | 390 | 418
[8 empty] | sád |  | #REF! | #REF! |  | 1 | 0 | podhledy | podhled rovný do vlhka (1x záklop 12,5mm, bez izolace) | deska RBI 12,5mm, profily, kotvící prvky, tmely |  | 0 | m2 | 377 | 408 | 0 | 270 | 292 | 0 | 700 |  | 0 | 13 | 0 | 5% | - | 0 |  |  | 58 | 390 | 270
[8 empty] | sád |  | #REF! | #REF! |  | 2 | 0 | podhledy | podhled rovný (1x záklop 15mm, bez izolace) | deska RB 15mm, profily, kotvící prvky, tmely |  | 0 | m2 | 397 | 429 | 0 | 248 | 268 | 0 | 697 |  | 0 | 15 | 0 | 5% | - | 0 |  |  | 61 | 390 | 248
[8 empty] | sád |  | #REF! | #REF! |  | 2 | 0 | podhledy | podhled rovný (2x záklop 12,5mm, bez izolace) | deska RB 12,5mm, profily, kotvící prvky, tmely |  | 0 | m2 | 468 | 506 | 0 | 325 | 351 | 0 | 857 |  | 0 | 20 | 0 | 5% | - | 0 |  |  | 72 | 390 | 325
[8 empty] | sád |  | #REF! | #REF! |  | 1 | 0 | podhledy | podhled šikmý (1x záklop 12,5mm, bez izolace) | deska RB 12,5mm, profily, kotvící prvky, tmely |  | 0 | m2 | 410 | 443 | 0 | 226 | 245 | 0 | 688 |  | 0 | 12 | 0 | 5% | - | 0 |  |  | 63 | 390 | 226
[8 empty] | sád |  | #REF! | #REF! |  | 1 | 0 | podhledy | podhled šikmý do vlhka (1x záklop 12,5mm, bez izolace) | deska RBI 12,5mm, profily, kotvící prvky, tmely |  | 0 | m2 | 410 | 443 | 0 | 270 | 292 | 0 | 735 |  | 0 | 13 | 0 | 5% | - | 0 |  |  | 63 | 390 | 270
[8 empty] | sád |  | #REF! | #REF! |  | 2 | 0 | podhledy | podhled šikmý (1x záklop 12,5mm, bez izolace) - protipožární | deska RF 12,5mm, profily, kotvící prvky, tmely |  | 0 | m2 | 410 | 443 | 0 | 250 | 270 | 0 | 713 |  | 0 | 15 | 0 | 5% | - | 0 |  |  | 63 | 390 | 250
[8 empty] | sád |  | #REF! | #REF! |  | 2 | 0 | podhledy | podhled šikmý (1x záklop 12,5mm, bez izolace) - protipožární do vlhka | deska RFI 12,5mm, profily, kotvící prvky, tmely |  | 0 | m2 | 410 | 443 | 0 | 303 | 328 | 0 | 771 |  | 0 | 16 | 0 | 5% | - | 0 |  |  | 63 | 390 | 303
[8 empty] | sád |  | #REF! | #REF! |  | 2 | 0 | podhledy | podhled šikmý (1x záklop 15mm, bez izolace) | deska RB 15mm, profily, kotvící prvky, tmely |  | 0 | m2 | 423 | 457 | 0 | 270 | 292 | 0 | 749 |  | 0 | 15 | 0 | 5% | - | 0 |  |  | 65 | 390 | 270
[8 empty] | sád |  | #REF! | #REF! |  | 2 | 0 | podhledy | podhled šikmý (1x záklop 15mm, bez izolace) | deska RF 15mm, profily, kotvící prvky, tmely |  | 0 | m2 | 436 | 471 | 0 | 295 | 319 | 0 | 790 |  | 0 | 18 | 0 | 5% | - | 0 |  |  | 67 | 390 | 295
[8 empty] | sád |  | #REF! | #REF! |  | 2 | 0 | podhledy | podhled šikmý (2x záklop 12,5mm, bez izolace) | deska RB 12,5mm, profily, kotvící prvky, tmely |  | 0 | m2 | 494 | 534 | 0 | 325 | 351 | 0 | 885 |  | 0 | 20 | 0 | 5% | - | 0 |  |  | 76 | 390 | 325
[8 empty] | sád |  | #REF! | #REF! |  | 4 | 0 | podhledy | podhled obloukový (2x záklop - RIFLEX 6mm) | (položka neobsahuje materiál) |  | 0 | m2 | 917 | 991 | 0 |  |  |  | 991 |  | 0 | - | - | - | - | - |  |  | 141 | 390
[8 empty] | sád |  | #REF! | #REF! |  | 4 | 0 | podhledy | podhled montovaný přímo na OSB desky (1x záklop) | (položka neobsahuje materiál) |  | 0 | m2 | 241 | 261 | 0 |  |  |  | 261 |  | 0 | - | - | - | - | - |  |  | 37 | 390
[8 empty] | sád |  | #REF! | #REF! |  | 1 | 0 | izolace podhledů | montáž tepelněakustická izolace podhledu včetně vložení izolace do profilu (1 vrstva) | akustická izolace Knauf Akustik Roll tl. 40mm |  | 0 | m2 | 52 | 57 | 0 | 40 | 44 | 0 | 101 |  | 0 | 0.8 | 0 | 5% | - | 0 |  |  | 8 | 390 | 40
[8 empty] | sád |  | #REF! | #REF! |  | 5 | 0 | izolace podhledů | montáž tepelněakustická izolace podhledu včetně vložení izolace do profilu (1 vrstva) | akustická izolace tl. 40mm (průměrná orientační cena) |  | 0 | m2 | 52 | 57 | 0 | 40 | 44 | 0 | 101 |  | 0 | 0.8 | 0 | 5% | - | 0 |  |  | 8 | 390 | 40
[8 empty] | sád |  | #REF! | #REF! |  | 1 | 0 | izolace podhledů | montáž tepelněakustická izolace podhledu (1 vrstva) | akustická izolace Knauf Akustik Roll tl. 40mm |  | 0 | m2 | 39 | 43 | 0 | 40 | 44 | 0 | 87 |  | 0 | 0.8 | 0 | 5% | - | 0 |  |  | 6 | 390 | 40
[8 empty] | sád |  | #REF! | #REF! |  | 5 | 0 | izolace podhledů | montáž tepelněakustická izolace podhledu (1 vrstva) | akustická izolace tl. 40mm (průměrná orientační cena) |  | 0 | m2 | 39 | 43 | 0 | 40 | 44 | 0 | 87 |  | 0 | 0.8 | 0 | 5% | - | 0 |  |  | 6 | 390 | 40
[8 empty] | sád |  | #REF! | #REF! |  | 1 | 0 | izolace podhledů | montáž tepelněakustická izolace podhledu (1 vrstva) | akustická izolace Knauf Akustik Roll tl. 50mm |  | 0 | m2 | 39 | 43 | 0 | 50 | 54 | 0 | 97 |  | 0 | 1 | 0 | 5% | - | 0 |  |  | 6 | 390 | 50
[8 empty] | sád |  | #REF! | #REF! |  | 5 | 0 | izolace podhledů | montáž tepelněakustická izolace podhledu (1 vrstva) | akustická izolace tl. 50mm (průměrná orientační cena) |  | 0 | m2 | 39 | 43 | 0 | 50 | 54 | 0 | 97 |  | 0 | 1 | 0 | 5% | - | 0 |  |  | 6 | 390 | 50
[8 empty] | sád |  | #REF! | #REF! |  | 2 | 0 | izolace podhledů | montáž tepelněakustická izolace podhledu (1 vrstva) | akustická izolace Knauf Akustik Roll tl. 60mm |  | 0 | m2 | 39 | 43 | 0 | 60 | 65 | 0 | 108 |  | 0 | 0.6 | 0 | 5% | - | 0 |  |  | 6 | 390 | 60
[8 empty] | sád |  | #REF! | #REF! |  | 5 | 0 | izolace podhledů | montáž tepelněakustická izolace podhledu (1 vrstva) | akustická izolace tl. 60mm (průměrná orientační cena) |  | 0 | m2 | 39 | 43 | 0 | 60 | 65 | 0 | 108 |  | 0 | 0.6 | 0 | 5% | - | 0 |  |  | 6 | 390 | 60
[8 empty] | sád |  | #REF! | #REF! |  | 2 | 0 | izolace podhledů | montáž tepelněakustická izolace podhledu (1 vrstva) | akustická izolace Knauf Akustik Roll tl. 80mm |  | 0 | m2 | 39 | 43 | 0 | 80 | 87 | 0 | 130 |  | 0 | 1.6 | 0 | 5% | - | 0 |  |  | 6 | 390 | 80
[8 empty] | sád |  | #REF! | #REF! |  | 5 | 0 | izolace podhledů | montáž tepelněakustická izolace podhledu (1 vrstva) | akustická izolace tl. 80mm (průměrná orientační cena) |  | 0 | m2 | 39 | 43 | 0 | 80 | 87 | 0 | 130 |  | 0 | 1.6 | 0 | 5% | - | 0 |  |  | 6 | 390 | 80
[8 empty] | sád |  | #REF! | #REF! |  | 2 | 0 | izolace podhledů | montáž tepelněakustická izolace podhledu (1 vrstva) | akustická izolace Knauf Akustik Roll tl. 100mm |  | 0 | m2 | 39 | 43 | 0 | 100 | 108 | 0 | 151 |  | 0 | 2 | 0 | 5% | - | 0 |  |  | 6 | 390 | 100
[8 empty] | sád |  | #REF! | #REF! |  | 5 | 0 | izolace podhledů | montáž tepelněakustická izolace podhledu (1 vrstva) | akustická izolace tl. 100mm (průměrná orientační cena) |  | 0 | m2 | 39 | 43 | 0 | 100 | 108 | 0 | 151 |  | 0 | 2 | 0 | 5% | - | 0 |  |  | 6 | 390 | 100
[8 empty] | sád |  | #REF! | #REF! |  | 2 | 0 | izolace podhledů | montáž tepelněakustická izolace podhledu (1 vrstva) | akustická izolace Knauf Akustik Roll tl. 120mm |  | 0 | m2 | 46 | 50 | 0 | 120 | 130 | 0 | 180 |  | 0 | 2.4 | 0 | 5% | - | 0 |  |  | 7 | 390 | 120
[8 empty] | sád |  | #REF! | #REF! |  | 5 | 0 | izolace podhledů | montáž tepelněakustická izolace podhledu (1 vrstva) | akustická izolace tl. 120mm (průměrná orientační cena) |  | 0 | m2 | 46 | 50 | 0 | 120 | 130 | 0 | 180 |  | 0 | 2.4 | 0 | 5% | - | 0 |  |  | 7 | 390 | 120
[8 empty] | sád |  | #REF! | #REF! |  | 2 | 0 | izolace podhledů | montáž tepelněakustická izolace podhledu (1 vrstva) | akustická izolace Knauf Akustik Roll tl. 140mm |  | 0 | m2 | 46 | 50 | 0 | 140 | 152 | 0 | 202 |  | 0 | 2.8 | 0 | 5% | - | 0 |  |  | 7 | 390 | 140
[8 empty] | sád |  | #REF! | #REF! |  | 5 | 0 | izolace podhledů | montáž tepelněakustická izolace podhledu (1 vrstva) | akustická izolace tl. 140mm (průměrná orientační cena) |  | 0 | m2 | 46 | 50 | 0 | 140 | 152 | 0 | 202 |  | 0 | 2.8 | 0 | 5% | - | 0 |  |  | 7 | 390 | 140
[8 empty] | sád |  | #REF! | #REF! |  | 2 | 0 | izolace podhledů | montáž tepelněakustická izolace podhledu (1 vrstva) | akustická izolace Knauf Akustik Roll tl. 160mm |  | 0 | m2 | 46 | 50 | 0 | 160 | 173 | 0 | 223 |  | 0 | 3.2 | 0 | 5% | - | 0 |  |  | 7 | 390 | 160
[8 empty] | sád |  | #REF! | #REF! |  | 5 | 0 | izolace podhledů | montáž tepelněakustická izolace podhledu (1 vrstva) | akustická izolace tl. 160mm (průměrná orientační cena) |  | 0 | m2 | 46 | 50 | 0 | 160 | 173 | 0 | 223 |  | 0 | 3.2 | 0 | 5% | - | 0 |  |  | 7 | 390 | 160
[8 empty] | sád |  | #REF! | #REF! |  | 2 | 0 | izolace podhledů | montáž tepelněakustická izolace podhledu (1 vrstva) | akustická izolace Knauf Akustik Roll tl. 180mm |  | 0 | m2 | 46 | 50 | 0 | 180 | 195 | 0 | 245 |  | 0 | 3.6 | 0 | 5% | - | 0 |  |  | 7 | 390 | 180
[8 empty] | sád |  | #REF! | #REF! |  | 5 | 0 | izolace podhledů | montáž tepelněakustická izolace podhledu (1 vrstva) | akustická izolace tl. 180mm (průměrná orientační cena) |  | 0 | m2 | 46 | 50 | 0 | 180 | 195 | 0 | 245 |  | 0 | 3.6 | 0 | 5% | - | 0 |  |  | 7 | 390 | 180
[8 empty] | sád |  | #REF! | #REF! |  | 2 | 0 | izolace podhledů | montáž tepelněakustická izolace podhledu (1 vrstva) | akustická izolace Knauf Akustik Roll tl. 200mm |  | 0 | m2 | 46 | 50 | 0 | 200 | 216 | 0 | 266 |  | 0 | 4 | 0 | 5% | - | 0 |  |  | 7 | 390 | 200
[8 empty] | sád |  | #REF! | #REF! |  | 5 | 0 | izolace podhledů | montáž tepelněakustická izolace podhledu (1 vrstva) | akustická izolace tl. 200mm (průměrná orientační cena) |  | 0 | m2 | 46 | 50 | 0 | 200 | 216 | 0 | 266 |  | 0 | 4 | 0 | 5% | - | 0 |  |  | 7 | 390 | 200
[8 empty] | sád |  | #REF! | #REF! |  | 4 | 0 | izolace podhledů | montáž tepelněakustická izolace podhledu (1 vrstva) | (položka neobsahuje materiál) |  | 0 | m2 | 46 | 50 | 0 |  |  |  | 50 |  | 0 | - | - | - | - | - |  |  | 7 | 390
[8 empty] | sád |  | #REF! | #REF! |  | 2 | 0 | izolace podhledů | montáž tepelné izolace podhledů a šikmin (1 vrstva) | krokevní tepelná izolace Isover Domo tl. 140mm |  | 0 | m2 | 46 | 50 | 0 | 140 | 152 | 0 | 202 |  | 0 | 2.8 | 0 | 5% | - | 0 |  |  | 7 | 390 | 140
[8 empty] | sád |  | #REF! | #REF! |  | 5 | 0 | izolace podhledů | montáž tepelné izolace podhledů a šikmin (1 vrstva) | krokevní tepelná izolace tl. 140mm (průměrná orientační cena) |  | 0 | m2 | 46 | 50 | 0 | 140 | 152 | 0 | 202 |  | 0 | 2.8 | 0 | 5% | - | 0 |  |  | 7 | 390 | 140
[8 empty] | sád |  | #REF! | #REF! |  | 2 | 0 | izolace podhledů | montáž tepelné izolace podhledů a šikmin (1 vrstva) | krokevní tepelná izolace Isover Domo tl. 160mm |  | 0 | m2 | 52 | 57 | 0 | 160 | 173 | 0 | 230 |  | 0 | 3.2 | 0 | 5% | - | 0 |  |  | 8 | 390 | 160
[8 empty] | sád |  | #REF! | #REF! |  | 5 | 0 | izolace podhledů | montáž tepelné izolace podhledů a šikmin (1 vrstva) | krokevní tepelná izolace tl. 160mm (průměrná orientační cena) |  | 0 | m2 | 52 | 57 | 0 | 160 | 173 | 0 | 230 |  | 0 | 3.2 | 0 | 5% | - | 0 |  |  | 8 | 390 | 160
[8 empty] | sád |  | #REF! | #REF! |  | 2 | 0 | izolace podhledů | montáž tepelné izolace podhledů a šikmin (1 vrstva) | krokevní tepelná izolace Isover Domo tl. 180mm |  | 0 | m2 | 52 | 57 | 0 | 180 | 195 | 0 | 252 |  | 0 | 3.6 | 0 | 5% | - | 0 |  |  | 8 | 390 | 180
[8 empty] | sád |  | #REF! | #REF! |  | 5 | 0 | izolace podhledů | montáž tepelné izolace podhledů a šikmin (1 vrstva) | krokevní tepelná izolace tl. 180mm (průměrná orientační cena) |  | 0 | m2 | 52 | 57 | 0 | 180 | 195 | 0 | 252 |  | 0 | 3.6 | 0 | 5% | - | 0 |  |  | 8 | 390 | 180
[8 empty] | sád |  | #REF! | #REF! |  | 2 | 0 | izolace podhledů | montáž tepelné izolace podhledů a šikmin (1 vrstva) | krokevní tepelná izolace Isover Domo tl. 200mm |  | 0 | m2 | 52 | 57 | 0 | 200 | 216 | 0 | 273 |  | 0 | 4 | 0 | 5% | - | 0 |  |  | 8 | 390 | 200
[8 empty] | sád |  | #REF! | #REF! |  | 5 | 0 | izolace podhledů | montáž tepelné izolace podhledů a šikmin (1 vrstva) | krokevní tepelná izolace tl. 200mm (průměrná orientační cena) |  | 0 | m2 | 52 | 57 | 0 | 200 | 216 | 0 | 273 |  | 0 | 4 | 0 | 5% | - | 0 |  |  | 8 | 390 | 200
[8 empty] | sád |  | #REF! | #REF! |  | 3 | 0 | izolace podhledů | montáž tepelné izolace podhledů a šikmin (2 vrstvy) | krokevní tepelná izolace Isover Domo tl. 160 + 60mm |  | 0 | m2 | 72 | 78 | 0 | 240 | 260 | 0 | 338 |  | 0 | 4.4 | 0 | 5% | - | 0 |  |  | 11 | 390 | 240
[8 empty] | sád |  | #REF! | #REF! |  | 4 | 0 | izolace podhledů | montáž tepelné izolace podhledů (1 vrstva) | (položka neobsahuje materiál) |  | 0 | m2 | 52 | 57 | 0 |  |  |  | 57 |  | 0 | - | - | - | - | - |  |  | 8 | 390
[8 empty] | sád |  | #REF! | #REF! |  | 4 | 0 | izolace podhledů | montáž tepelné izolace podhledů a šikmin (1 vrstva) | (položka neobsahuje materiál) |  | 0 | m2 | 52 | 57 | 0 |  |  |  | 57 |  | 0 | - | - | - | - | - |  |  | 8 | 390
[8 empty] | sád |  | #REF! | #REF! |  | 5 | 0 | kazetové podhledy | podhled rovný minerální (viditelná konstrukce) | miinerání podhled včetně konstrukce a spojovacího materiálu (orientační cena) |  | 0 | m2 | 215 | 233 | 0 | 500 | 540 | 0 | 773 |  | 0 | 15 | 0 | 5% | - | 0 |  |  | 33 | 390 | 500
[8 empty] | sád |  | #REF! | #REF! |  | 4 | 0 | kazetové podhledy | podhled rovný minerální (viditelná konstrukce) | (položka neobsahuje materiál) |  | 0 | m2 | 215 | 233 | 0 |  |  |  | 233 |  | 0 | - | - | - | - | - |  |  | 33 | 390
[8 empty] | sád |  | #REF! | #REF! |  | 5 | 0 | kazetové podhledy | podhled rovný minerální (zapuštěná konstrukce) | miinerání podhled včetně konstrukce a spojovacího materiálu (orientační cena) |  | 0 | m2 | 234 | 253 | 0 | 500 | 540 | 0 | 793 |  | 0 | 15 | 0 | 5% | - | 0 |  |  | 36 | 390 | 500
[8 empty] | sád |  | #REF! | #REF! |  | 4 | 0 | kazetové podhledy | podhled rovný minerální (zapuštěná konstrukce) | (položka neobsahuje materiál) |  | 0 | m2 | 234 | 253 | 0 |  |  |  | 253 |  | 0 | - | - | - | - | - |  |  | 36 | 390
[8 empty] | sád |  | #REF! | #REF! |  | 5 | 0 | kazetové podhledy | podhled šikmý minerální (viditelná konstrukce) | miinerání podhled včetně konstrukce a spojovacího materiálu (orientační cena) |  | 0 | m2 | 247 | 267 | 0 | 500 | 540 | 0 | 807 |  | 0 | 15 | 0 | 5% | - | 0 |  |  | 38 | 390 | 500
[8 empty] | sád |  | #REF! | #REF! |  | 4 | 0 | kazetové podhledy | podhled šikmý minerální (viditelná konstrukce) | (položka neobsahuje materiál) |  | 0 | m2 | 247 | 267 | 0 |  |  |  | 267 |  | 0 | - | - | - | - | - |  |  | 38 | 390
[8 empty] | sád |  | #REF! | #REF! |  | 5 | 0 | kazetové podhledy | podhled šikmý minerální (zapuštěná konstrukce) | miinerání podhled včetně konstrukce a spojovacího materiálu (orientační cena) |  | 0 | m2 | 260 | 281 | 0 | 500 | 540 | 0 | 821 |  | 0 | 15 | 0 | 5% | - | 0 |  |  | 40 | 390 | 500
[8 empty] | sád |  | #REF! | #REF! |  | 4 | 0 | kazetové podhledy | podhled šikmý minerální (zapuštěná konstrukce) | (položka neobsahuje materiál) |  | 0 | m2 | 260 | 281 | 0 |  |  |  | 281 |  | 0 | - | - | - | - | - |  |  | 40 | 390
[8 empty] | sád |  | #REF! | #REF! |  | 4 | 0 | mřížové podhledy | podhled rovný mřížový | (položka neobsahuje materiál) |  | 0 | m2 | 247 | 267 | 0 |  |  |  | 267 |  | 0 | - | - | - | - | - |  |  | 38 | 390
[8 empty] | sád |  | #REF! | #REF! |  | 4 | 0 | mřížové podhledy | podhled šikmý mřížový | (položka neobsahuje materiál) |  | 0 | m2 | 280 | 303 | 0 |  |  |  | 303 |  | 0 | - | - | - | - | - |  |  | 43 | 390
[8 empty] | sád |  | #REF! | #REF! |  | 4 | 0 | perforované podhledy | podhled rovný akustický (perforované děrované desky) | (položka neobsahuje materiál) |  | 0 | m2 | 514 | 556 | 0 |  |  |  | 556 |  | 0 | - | - | - | - | - |  |  | 79 | 390
[8 empty] | sád |  | #REF! | #REF! |  | 4 | 0 | perforované podhledy | podhled šikmý akustický (perforované děrované desky) | (položka neobsahuje materiál) |  | 0 | m2 | 546 | 590 | 0 |  |  |  | 590 |  | 0 | - | - | - | - | - |  |  | 84 | 390
[8 empty] | sád |  | #REF! | #REF! |  | 2 | 0 | podhledy - jednotlivé části | montáž konstrukce podhledu | profily CD + UW, hmoždinky, podlep |  | 0 | m2 | 137 | 148 | 0 | 130 | 141 | 0 | 289 |  | 0 | 2 | 0 | 5% | - | 0 |  |  | 21 | 390 | 130
[8 empty] | sád |  | #REF! | #REF! |  | 2 | 0 | podhledy - jednotlivé části | zaklopení podhledu (1x záklop z každé strany, bez izolace) | deska RB, šrouby |  | 0 | m2 | 91 | 99 | 0 | 130 | 141 | 0 | 240 |  | 0 | 10 | 0 | 5% | - | 0 |  |  | 14 | 390 | 130
[8 empty] | sád |  | #REF! | #REF! |  | 2 | 0 | podhledy - jednotlivé části | zaklopení podhledu (2x záklop z každé strany, s mezitmelem, bez izolace) | deska RB, šrouby |  | 0 | m2 | 195 | 211 | 0 | 145 | 157 | 0 | 368 |  | 0 | 20 | 0 | 5% | - | 0 |  |  | 30 | 390 | 145
[8 empty] | sád |  | #REF! | #REF! |  | 2 | 0 | podhledy - jednotlivé části | tmelení podhledu | bandáže, tmely |  | 0 | m2 | 98 | 106 | 0 | 55 | 60 | 0 | 166 |  | 0 | 1 | 0 | 5% | - | 0 |  |  | 15 | 390 | 55
[8 empty] | sád |  | #REF! | #REF! |  | 1 | 0 | příčky | příčka tl.75mm standard (1x záklop z každé strany, bez izolace) | deska RB 12,5mm, profily. kotvící prvky, bandáže, tmely |  | 0 | m2 | 410 | 443 | 0 | 390 | 422 | 0 | 865 |  | 0 | 22 | 0 | 5% | - | 0 |  |  | 63 | 390 | 390
[8 empty] | sád |  | #REF! | #REF! |  | 4 | 0 | příčky | příčka tl.75mm standard (1x záklop z každé strany, bez izolace) | (položka neobsahuje materiál) |  | 0 | m2 | 410 | 443 | 0 |  |  |  | 443 |  | 0 | - | - | - | - | - |  |  | 63 | 390
[8 empty] | sád |  | #REF! | #REF! |  | 1 | 0 | příčky | příčka tl.100mm standard (1x záklop z každé strany, bez izolace) | deska RB 12,5mm, profily. kotvící prvky, bandáže, tmely |  | 0 | m2 | 410 | 443 | 0 | 370 | 400 | 0 | 843 |  | 0 | 22 | 0 | 5% | - | 0 |  |  | 63 | 390 | 370
[8 empty] | sád |  | #REF! | #REF! |  | 4 | 0 | příčky | příčka tl.100mm standard (1x záklop z každé strany, bez izolace) | (položka neobsahuje materiál) |  | 0 | m2 | 410 | 443 | 0 |  |  |  | 443 |  | 0 | - | - | - | - | - |  |  | 63 | 390
[8 empty] | sád |  | #REF! | #REF! |  | 3 | 0 | příčky | příčka tl.112mm standard (1x záklop z jedné strany a 2x záklop z druhé strany, bez izolace) | deska RB 12,5mm, profily. kotvící prvky, bandáže, tmely |  | 0 | m2 | 527 | 570 | 0 | 480 | 519 | 0 | 1089 |  | 0 | 30 | 0 | 5% | - | 0 |  |  | 81 | 390 | 480
[8 empty] | sád |  | #REF! | #REF! |  | 4 | 0 | příčky | příčka tl.112mm standard (1x záklop z jedné strany a 2x záklop z druhé strany, bez izolace) | (položka neobsahuje materiál) |  | 0 | m2 | 527 | 570 | 0 |  |  |  | 570 |  | 0 | - | - | - | - | - |  |  | 81 | 390
[8 empty] | sád |  | #REF! | #REF! |  | 1 | 0 | příčky | příčka tl.100mm standard (2x záklop z každé strany, bez izolace) | deska RB 12,5mm 4x, profily 50mm, kotvící prvky, bandáže, tmely |  | 0 | m2 | 598 | 646 | 0 | 550 | 594 | 0 | 1240 |  | 0 | 35 | 0 | 5% | - | 0 |  |  | 92 | 390 | 550
[8 empty] | sád |  | #REF! | #REF! |  | 4 | 0 | příčky | příčka tl.100mm standard (2x záklop z každé strany, bez izolace) | (položka neobsahuje materiál) |  | 0 | m2 | 598 | 646 | 0 |  |  |  | 646 |  | 0 | - | - | - | - | - |  |  | 92 | 390
[8 empty] | sád |  | #REF! | #REF! |  | 1 | 0 | příčky | příčka tl.125mm standard (2x záklop z každé strany, bez izolace) | deska RB 12,5mm 4x, profily 75mm, kotvící prvky, bandáže, tmely |  | 0 | m2 | 598 | 646 | 0 | 580 | 627 | 0 | 1273 |  | 0 | 37 | 0 | 5% | - | 0 |  |  | 92 | 390 | 580
[8 empty] | sád |  | #REF! | #REF! |  | 4 | 0 | příčky | příčka tl.125mm standard (2x záklop z každé strany, bez izolace) | (položka neobsahuje materiál) |  | 0 | m2 | 598 | 646 | 0 |  |  |  | 646 |  | 0 | - | - | - | - | - |  |  | 92 | 390
[8 empty] | sád |  | #REF! | #REF! |  | 1 | 0 | příčky | příčka tl.150mm standard (2x záklop z každé strany, bez izolace) | deska RB 12,5mm 4x, profily. kotvící prvky, bandáže, tmely |  | 0 | m2 | 598 | 646 | 0 | 600 | 648 | 0 | 1294 |  | 0 | 33 | 0 | 5% | - | 0 |  |  | 92 | 390 | 600
[8 empty] | sád |  | #REF! | #REF! |  | 4 | 0 | příčky | příčka tl.150mm standard (2x záklop z každé strany, bez izolace) | (položka neobsahuje materiál) |  | 0 | m2 | 598 | 646 | 0 |  |  |  | 646 |  | 0 | - | - | - | - | - |  |  | 92 | 390
[8 empty] | sád |  | #REF! | #REF! |  | 1 | 0 | příčky | příčka tl.155mm standard (2x konstrukce + 2x záklop z každé strany, bez izolace) | deska RB 12,5mm 4x, profily 50mm 2x, kotvící prvky, bandáže, tmely |  | 0 | m2 | 754 | 815 | 0 | 630 | 681 | 0 | 1496 |  | 0 | 35 | 0 | 5% | - | 0 |  |  | 116 | 390 | 630
[8 empty] | sád |  | #REF! | #REF! |  | 4 | 0 | příčky | příčka tl.155mm standard (2x konstrukce + 2x záklop z každé strany, bez izolace) | (položka neobsahuje materiál) |  | 0 | m2 | 754 | 815 | 0 |  |  |  | 815 |  | 0 | - | - | - | - | - |  |  | 116 | 390
[8 empty] | sád |  | #REF! | #REF! | 32 | 3 | 0 | příčky | příčka tl.100mm akustická (1x záklop z každé strany, bez izolace) | deska DF 12,5mm, profily 75mm, kotvící prvky, bandáže, tmely |  | 1 | m2 | 410 |  | 0 | 590 |  | 0 | 0 |  | 0 | 25 | 25 | 5% | - | 1.25 |  |  | 63 | 390 | 590
[8 empty] | sád |  | #REF! | #REF! |  | 4 | 0 | příčky | příčka tl.100mm akustická (1x záklop z každé strany, bez izolace) | (položka neobsahuje materiál) |  | 0 | m2 | 410 | 443 | 0 |  |  |  | 443 |  | 0 | - | - | - | - | - |  |  | 63 | 390
[8 empty] | sád |  | #REF! | #REF! | 33 | 3 | 0 | příčky | příčka tl.100mm protipožární - akustická (2x záklop z každé strany, bez izolace) | deska RF 12,5mm 2x, deska DF 12,5mm 2x, profily. kotvící prvky, bandáže, tmely |  | 2 | m2 | 598 |  | 0 | 690 |  | 0 | 0 |  | 0 | 42 | 84 | 5% | - | 4.2 |  |  | 92 | 390 | 690
[8 empty] | sád |  | #REF! | #REF! |  | 4 | 0 | příčky | příčka tl.100mm protipožární - akustická (2x záklop z každé strany, bez izolace) | (položka neobsahuje materiál) |  | 0 | m2 | 598 | 646 | 0 |  |  |  | 646 |  | 0 | - | - | - | - | - |  |  | 92 | 390
[8 empty] | sád |  | #REF! | #REF! |  | 3 | 0 | příčky | příčka tl.125mm protipožární - akustická (2x záklop z každé strany, bez izolace) | deska RF 12,5mm 2x, deska DF 12,5mm 2x, profily 75mm, kotvící prvky, bandáže, tmely |  | 0 | m2 | 598 | 646 | 0 | 710 | 767 | 0 | 1413 |  | 0 | 43 | 0 | 5% | - | 0 |  |  | 92 | 390 | 710
[8 empty] | sád |  | #REF! | #REF! |  | 4 | 0 | příčky | příčka tl.125mm protipožární - akustická (2x záklop z každé strany, bez izolace) | (položka neobsahuje materiál) |  | 0 | m2 | 598 | 646 | 0 |  |  |  | 646 |  | 0 | - | - | - | - | - |  |  | 92 | 390
[8 empty] | sád |  | #REF! | #REF! |  | 2 | 0 | příčky | příčka tl.150mm akustická (2x záklop z každé strany, bez izolace) | deska MA (DF) 12,5mm 4x, profily. kotvící prvky, bandáže, tmely |  | 0 | m2 | 611 | 660 | 0 | 820 | 886 | 0 | 1546 |  | 0 | 37 | 0 | 5% | - | 0 |  |  | 94 | 390 | 820
[8 empty] | sád |  | #REF! | #REF! |  | 4 | 0 | příčky | příčka tl.150mm akustická (2x záklop z každé strany, bez izolace) | (položka neobsahuje materiál) |  | 0 | m2 | 611 | 660 | 0 |  |  |  | 660 |  | 0 | - | - | - | - | - |  |  | 94 | 390
[8 empty] | sád |  | #REF! | #REF! |  | 2 | 0 | příčky | příčka tl.150mm akustická + proti vodě z jedné strany (2x záklop z každé strany, bez izolace) | deska MA (DF) 12,5mm 2x, deska MAI (DFH2) 12,5mm 2x, profily. kotvící prvky, bandáže, tmely |  | 0 | m2 | 611 | 660 | 0 | 915 | 989 | 0 | 1649 |  | 0 | 38 | 0 | 5% | - | 0 |  |  | 94 | 390 | 915
[8 empty] | sád |  | #REF! | #REF! |  | 4 | 0 | příčky | příčka tl.150mm akustická + proti vodě z jedné strany (2x záklop z každé strany, bez izolace) | (položka neobsahuje materiál) |  | 0 | m2 | 611 | 660 | 0 |  |  |  | 660 |  | 0 | - | - | - | - | - |  |  | 94 | 390
[8 empty] | sád |  | #REF! | #REF! |  | 2 | 0 | příčky | příčka (3x záklop z každé strany, bez izolace) | deska RB 12,5mm, profily. kotvící prvky, bandáže, tmely |  | 0 | m2 | 754 | 815 | 0 | 780 | 843 | 0 | 1658 |  | 0 | 51 | 0 | 5% | - | 0 |  |  | 116 | 390 | 780
[8 empty] | sád |  | #REF! | #REF! |  | 4 | 0 | příčky | příčka (3x záklop z každé strany, bez izolace) | (položka neobsahuje materiál) |  | 0 | m2 | 754 | 815 | 0 |  |  |  | 815 |  | 0 | - | - | - | - | - |  |  | 116 | 390
[8 empty] | sád |  | #REF! | #REF! |  | 4 | 0 | příčky | příčka mezibytová (2x KCE, 2x záklop, bez izolace) | (položka neobsahuje materiál) |  | 0 | m2 | 767 | 829 | 0 |  |  |  | 829 |  | 0 | - | - | - | - | - |  |  | 118 | 390
[8 empty] | sád |  | #REF! | #REF! |  | 2 | 0 | příčky | příčka mezibytová (2x KCE, 2x záklop, bez izolace) | deska RB 12,5mm 4x, profily 75mm 2x, kotvící prvky, bandáže, tmely |  | 0 | m2 | 767 | 829 | 0 | 680 | 735 | 0 | 1564 |  | 0 | 38 | 0 | 5% | - | 0 |  |  | 118 | 390 | 680
[8 empty] | sád |  | #REF! | #REF! |  | 4 | 0 | příčky | příčka mezibytová protipožární (2x KCE, 2x záklop, bez izolace) | (položka neobsahuje materiál) |  | 0 | m2 | 780 | 843 | 0 |  |  |  | 843 |  | 0 | - | - | - | - | - |  |  | 120 | 390
[8 empty] | sád |  | #REF! | #REF! |  | 2 | 0 | příčky | příčka mezibytová protipožární (2x KCE, 2x záklop, bez izolace) | deska RF 12,5mm 4x, profily 75mm 2x, kotvící prvky, bandáže, tmely |  | 0 | m2 | 780 | 843 | 0 | 780 | 843 | 0 | 1686 |  | 0 | 45 | 0 | 5% | - | 0 |  |  | 120 | 390 | 780
[8 empty] | sád |  | #REF! | #REF! |  | 4 | 0 | příčky | příčka bezpečnostní (2x záklop, jednostranně plech, bez izolace) | (položka neobsahuje materiál) |  | 0 | m2 | 631 | 682 | 0 |  |  |  | 682 |  | 0 | - | - | - | - | - |  |  | 97 | 390
[8 empty] | sád |  | #REF! | #REF! |  | 4 | 0 | příčky | příčka bezpečnostní (2x záklop, oboustranně plech, bez izolace) | (položka neobsahuje materiál) |  | 0 | m2 | 696 | 752 | 0 |  |  |  | 752 |  | 0 | - | - | - | - | - |  |  | 107 | 390
[8 empty] | sád |  | #REF! | #REF! |  | 4 | 0 | příčky | příčka bezpečnostní (2x KCE, 2x záklop, oboustranně plech, bez izolace) | (položka neobsahuje materiál) |  | 0 | m2 | 761 | 822 | 0 |  |  |  | 822 |  | 0 | - | - | - | - | - |  |  | 117 | 390
[8 empty] | sád |  | #REF! | #REF! |  | 4 | 0 | příčky | příčka oblouková (2x RIFLEX 6mm z každé strany, bez izolace) | (položka neobsahuje materiál) |  | 0 | m2 | 1034 | 1117 | 0 |  |  |  | 1117 |  | 0 | - | - | - | - | - |  |  | 159 | 390
[8 empty] | sád |  | #REF! | #REF! |  | 4 | 0 | příčky | příčka oblouková (3x RIFLEX 6mm z každé strany, bez izolace) | (položka neobsahuje materiál) |  | 0 | m2 | 1190 | 1286 | 0 |  |  |  | 1286 |  | 0 | - | - | - | - | - |  |  | 183 | 390
[8 empty] | sád |  | #REF! | #REF! |  | 2 | 0 | příčky - jednotlivé části | montáž konstrukce příčky | profily UW + CW, hmoždinky, podlep |  | 0 | m2 | 117 | 127 | 0 | 150 | 162 | 0 | 289 |  | 0 | 2 | 0 | 5% | - | 0 |  |  | 18 | 390 | 150
[8 empty] | sád |  | #REF! | #REF! |  | 4 | 0 | příčky - jednotlivé části | montáž konstrukce příčky | (položka neobsahuje materiál) |  | 0 | m2 | 117 | 127 | 0 |  |  |  | 127 |  | 0 | - | - | - | - | - |  |  | 18 | 390
[8 empty] | sád |  | #REF! | #REF! |  | 2 | 0 | příčky - jednotlivé části | zaklopení příčky (1x záklop z každé strany, bez izolace) | deska RB, šrouby |  | 0 | m2 | 137 | 148 | 0 | 130 | 141 | 0 | 289 |  | 0 | 10 | 0 | 5% | - | 0 |  |  | 21 | 390 | 130
[8 empty] | sád |  | #REF! | #REF! |  | 4 | 0 | příčky - jednotlivé části | zaklopení příčky (1x záklop z každé strany, bez izolace) | (položka neobsahuje materiál) |  | 0 | m2 | 137 | 148 | 0 |  |  |  | 148 |  | 0 | - | - | - | - | - |  |  | 21 | 390
[8 empty] | sád |  | #REF! | #REF! |  | 2 | 0 | příčky - jednotlivé části | zaklopení příčky (2x záklop z každé strany, s mezitmelem, bez izolace) | deska RB, šrouby |  | 0 | m2 | 306 | 331 | 0 | 290 | 314 | 0 | 645 |  | 0 | 20 | 0 | 5% | - | 0 |  |  | 47 | 390 | 290
[8 empty] | sád |  | #REF! | #REF! |  | 4 | 0 | příčky - jednotlivé části | zaklopení příčky (2x záklop z každé strany, s mezitmelem, bez izolace) | (položka neobsahuje materiál) |  | 0 | m2 | 306 | 331 | 0 |  |  |  | 331 |  | 0 | - | - | - | - | - |  |  | 47 | 390
[8 empty] | sád |  | #REF! | #REF! |  | 2 | 0 | příčky - jednotlivé části | tmelení příčky | bandáže, tmely |  | 0 | m2 | 156 | 169 | 0 | 105 | 114 | 0 | 283 |  | 0 | 1 | 0 | 5% | - | 0 |  |  | 24 | 390 | 105
[8 empty] | sád |  | #REF! | #REF! |  | 4 | 0 | příčky - jednotlivé části | tmelení příčky | (položka neobsahuje materiál) |  | 0 | m2 | 156 | 169 | 0 |  |  |  | 169 |  | 0 | - | - | - | - | - |  |  | 24 | 390
[8 empty] | sád |  | #REF! | #REF! |  | 5 | 0 | zárubně | montáž ocelové zárubně | ocelová dveřní zárubeň (průměrná orientační cena) |  | 0 | ks | 546 | 590 | 0 | 1500 | 1620 | 0 | 2210 |  | 0 | 6 | 0 | 5% | - | 0 |  |  | 84 | 390 | 1500
[8 empty] | sád |  | #REF! | #REF! |  | 4 | 0 | zárubně | montáž ocelové zárubně | (položka neobsahuje materiál) |  | 0 | ks | 546 | 590 | 0 |  |  |  | 590 |  | 0 | - | - | - | - | - |  |  | 84 | 390
[8 empty] | sád |  | #REF! | #REF! |  | 5 | 0 | pouzdra JAP | montáž pouzdra pro posuvné dveře (JAP - SDK) | pouzdro JAP pro SDK (průměrná orientační cena) |  | 0 | ks | 936 | 1011 | 0 | 8000 | 8640 | 0 | 9651 |  | 0 | 30 | 0 | 5% | - | 0 |  |  | 144 | 390 | 8000
[8 empty] | sád |  | #REF! | #REF! |  | 4 | 0 | pouzdra JAP | montáž pouzdra pro posuvné dveře (JAP - SDK) | (položka neobsahuje materiál) |  | 0 | ks | 936 | 1011 | 0 |  |  |  | 1011 |  | 0 | - | - | - | - | - |  |  | 144 | 390
[8 empty] | sád |  | #REF! | #REF! |  | 3 | 0 | vytvoření niky | vytvoření niky v příčce | drobný sdk materiál |  | 0 | ks | 306 | 331 | 0 | 55 | 60 | 0 | 391 |  | 0 | 2 | 0 | 5% | - | 0 |  |  | 47 | 390 | 55
[8 empty] | sád |  | #REF! | #REF! |  | 4 | 0 | vytvoření niky | vytvoření niky v příčce | (položka neobsahuje materiál) |  | 0 | ks | 306 | 331 | 0 |  |  |  | 331 |  | 0 | - | - | - | - | - |  |  | 47 | 390
[8 empty] | sád |  | #REF! | #REF! |  | 2 | 0 | izolace příček | montáž tepelněakustické izolace příček (1 vrstva) | příčková akustická izolace Knauf Akustik Roll tl. 40mm |  | 0 | m2 | 33 | 36 | 0 | 40 | 44 | 0 | 80 |  | 0 | 1 | 0 | 5% | - | 0 |  |  | 5 | 390 | 40
[8 empty] | sád |  | #REF! | #REF! |  | 5 | 0 | izolace příček | montáž tepelněakustické izolace příček (1 vrstva) | příčková akustická izolace tl. 40mm (průměrná orientační cena) |  | 0 | m2 | 33 | 36 | 0 | 40 | 44 | 0 | 80 |  | 0 | 1 | 0 | 5% | - | 0 |  |  | 5 | 390 | 40
[8 empty] | sád |  | #REF! | #REF! |  | 2 | 0 | izolace příček | montáž tepelněakustické izolace příček (1 vrstva) | příčková akustická izolace Knauf Akustik Roll tl. 50mm |  | 0 | m2 | 33 | 36 | 0 | 50 | 54 | 0 | 90 |  | 0 | 1 | 0 | 5% | - | 0 |  |  | 5 | 390 | 50
[8 empty] | sád |  | #REF! | #REF! |  | 5 | 0 | izolace příček | montáž tepelněakustické izolace příček (1 vrstva) | příčková akustická izolace tl. 50mm (průměrná orientační cena) |  | 0 | m2 | 33 | 36 | 0 | 50 | 54 | 0 | 90 |  | 0 | 1 | 0 | 5% | - | 0 |  |  | 5 | 390 | 50
[8 empty] | sád |  | #REF! | #REF! |  | 1 | 0 | izolace příček | montáž tepelněakustické izolace příček (1 vrstva) | příčková akustická izolace Knauf Akustik Roll tl. 60mm |  | 0 | m2 | 33 | 36 | 0 | 60 | 65 | 0 | 101 |  | 0 | 1.2 | 0 | 5% | - | 0 |  |  | 5 | 390 | 60
[8 empty] | sád |  | #REF! | #REF! |  | 5 | 0 | izolace příček | montáž tepelněakustické izolace příček (1 vrstva) | příčková akustická izolace tl. 60mm (průměrná orientační cena) |  | 0 | m2 | 33 | 36 | 0 | 60 | 65 | 0 | 101 |  | 0 | 1.2 | 0 | 5% | - | 0 |  |  | 5 | 390 | 60
[8 empty] | sád |  | #REF! | #REF! |  | 2 | 0 | izolace příček | montáž tepelněakustické izolace příček (1 vrstva) | příčková akustická izolace Knauf Akustik Roll tl. 80mm |  | 0 | m2 | 33 | 36 | 0 | 80 | 87 | 0 | 123 |  | 0 | 1.6 | 0 | 5% | - | 0 |  |  | 5 | 390 | 80
[8 empty] | sád |  | #REF! | #REF! |  | 5 | 0 | izolace příček | montáž tepelněakustické izolace příček (1 vrstva) | příčková akustická izolace tl. 80mm (průměrná orientační cena) |  | 0 | m2 | 33 | 36 | 0 | 80 | 87 | 0 | 123 |  | 0 | 1.6 | 0 | 5% | - | 0 |  |  | 5 | 390 | 80
[8 empty] | sád |  | #REF! | #REF! | 34 | 2 | 0 | izolace příček | montáž tepelněakustické izolace příček (1 vrstva) | příčková akustická izolace Knauf Akustik Roll tl. 100mm |  | 3 | m2 | 33 |  | 0 | 100 |  | 0 | 0 |  | 0 | 2 | 6 | 5% | - | 0.3 |  |  | 5 | 390 | 100
[8 empty] | sád |  | #REF! | #REF! |  | 5 | 0 | izolace příček | montáž tepelněakustické izolace příček (1 vrstva) | příčková akustická izolace tl. 100mm (průměrná orientační cena) |  | 0 | m2 | 33 | 36 | 0 | 100 | 108 | 0 | 144 |  | 0 | 2 | 0 | 5% | - | 0 |  |  | 5 | 390 | 100
[8 empty] | sád |  | #REF! | #REF! |  | 4 | 0 | izolace příček | montáž tepelněakustické izolace příček (1 vrstva) | (položka neobsahuje materiál) |  | 0 | m2 | 33 | 36 | 0 |  |  |  | 36 |  | 0 | - | - | - | - | - |  |  | 5 | 390
[8 empty] | sád |  | #REF! | #REF! |  | 1 | 0 | předstěny | předstěna volně stojící (1x záklop, bez izolace) | deska RB 12,5mm, profily 50mm, kotvící prvky, tmely |  | 0 | m2 | 319 | 345 | 0 | 226 | 245 | 0 | 590 |  | 0 | 11 | 0 | 5% | - | 0 |  |  | 49 | 390 | 226
[8 empty] | sád |  | #REF! | #REF! |  | 2 | 0 | předstěny | předstěna volně stojící (2x záklop, bez izolace) | deska RB 12,5mm, profily 50mm, kotvící prvky, tmely |  | 0 | m2 | 403 | 436 | 0 | 314 | 340 | 0 | 776 |  | 0 | 20 | 0 | 5% | - | 0 |  |  | 62 | 390 | 314
[8 empty] | sád |  | #REF! | #REF! |  | 3 | 0 | předstěny | předstěna volně stojící na UA profily (2x záklop, bez izolace) | deska RB 12,5mm, UA profily 50mm, kotvící prvky, tmely |  | 0 | m2 | 429 | 464 | 0 | 385 | 416 | 0 | 880 |  | 0 | 30 | 0 | 5% | - | 0 |  |  | 66 | 390 | 385
[8 empty] | sád |  | #REF! | #REF! |  | 1 | 0 | předstěny | předstěna kotvená (1x záklop, bez izolace) | deska RB 12,5mm, profily 50mm, kotvící prvky, tmely |  | 0 | m2 | 325 | 351 | 0 | 198 | 214 | 0 | 565 |  | 0 | 12 | 0 | 5% | - | 0 |  |  | 50 | 390 | 198
[8 empty] | sád |  | #REF! | #REF! |  | 2 | 0 | předstěny | předstěna kotvená (2x záklop, bez izolace) | deska RB 12,5mm, profily UW 50. kotvící prvky, tmely |  | 0 | m2 | 410 | 443 | 0 | 281 | 304 | 0 | 747 |  | 0 | 20 | 0 | 5% | - | 0 |  |  | 63 | 390 | 281
[8 empty] | sád |  | #REF! | #REF! |  | 2 | 0 | předstěny | protipožární předstěna kotvená (2x záklop, bez izolace) | deska RF 12,5mm, profily UW 50. kotvící prvky, tmely |  | 0 | m2 | 410 | 443 | 0 | 325 | 351 | 0 | 794 |  | 0 | 23 | 0 | 5% | - | 0 |  |  | 63 | 390 | 325
[8 empty] | sád |  | #REF! | #REF! |  | 3 | 0 | předstěny | předstěna kotvená akustická (1x záklop, bez izolace) | deska DF 12,5mm, profily. kotvící prvky, tmely |  | 0 | m2 | 325 | 351 | 0 | 275 | 297 | 0 | 648 |  | 0 | 23 | 0 | 5% | - | 0 |  |  | 50 | 390 | 275
[8 empty] | sád |  | #REF! | #REF! |  | 2 | 0 | předstěny | předstěna kotvená akustická (2x záklop, bez izolace) | akustická deska 12,5mm, profily UD, CD profily, kotvící prvky, tmely |  | 0 | m2 | 410 | 443 | 0 | 369 | 399 | 0 | 842 |  | 0 | 12 | 0 | 5% | - | 0 |  |  | 63 | 390 | 369
[8 empty] | sád |  | #REF! | #REF! |  | 2 | 0 | předstěny | předstěna kotvená akustická (2x záklop, bez izolace) | akustická deska 12,5mm, profily UW, CW 50mm, kotvící prvky, tmely |  | 0 | m2 | 410 | 443 | 0 | 380 | 411 | 0 | 854 |  | 0 | 11 | 0 | 5% | - | 0 |  |  | 63 | 390 | 380
[8 empty] | sád |  | #REF! | #REF! |  | 3 | 0 | předstěny | předstěna lepená | deska RB 12,5mm, lepidlo perfix, tmely |  | 0 | m2 | 397 | 429 | 0 | 209 | 226 | 0 | 655 |  | 0 | 30 | 0 | 5% | - | 0 |  |  | 61 | 390 | 209
[8 empty] | sád |  | #REF! | #REF! |  | 3 | 0 | předstěny | předstěna montovaná přímo na osb desku (1x záklop) | deska RB 12,5mm, šrouby, tmely |  | 0 | m2 | 169 | 183 | 0 | 132 | 143 | 0 | 326 |  | 0 | 20 | 0 | 5% | - | 0 |  |  | 26 | 390 | 132
[8 empty] | sád |  | #REF! | #REF! |  | 3 | 0 | předstěny | předstěna kotvená (1x záklop deskou cetris na kovovou konstrukci, bez izolace) | deska cetris 12,5mm, profily. kotvící prvky |  | 0 | m2 | 351 | 380 | 0 | 374 | 404 | 0 | 784 |  | 0 | 35 | 0 | 5% | - | 0 |  |  | 54 | 390 | 374
[8 empty] | sád |  | #REF! | #REF! |  | 2 | 0 | předstěny - jednotlivé části | montáž konstrukce předstěny | profily UW + CW, hmoždinky, podlep |  | 0 | m2 | 117 | 127 | 0 | 150 | 162 | 0 | 289 |  | 0 | 22 | 0 | 5% | - | 0 |  |  | 18 | 390 | 150
[8 empty] | sád |  | #REF! | #REF! |  | 2 | 0 | předstěny - jednotlivé části | zaklopení předstěny (1x záklop z každé strany, bez izolace) | deska RB, šrouby |  | 0 | m2 | 72 | 78 | 0 | 65 | 71 | 0 | 149 |  | 0 | 22 | 0 | 5% | - | 0 |  |  | 11 | 390 | 65
[8 empty] | sád |  | #REF! | #REF! |  | 2 | 0 | předstěny - jednotlivé části | zaklopení předstěny (2x záklop z každé strany, s mezitmelem, bez izolace) | deska RB, šrouby |  | 0 | m2 | 150 | 162 | 0 | 145 | 157 | 0 | 319 |  | 0 | 22 | 0 | 5% | - | 0 |  |  | 23 | 390 | 145
[8 empty] | sád |  | #REF! | #REF! |  | 2 | 0 | předstěny - jednotlivé části | tmelení přestěny | bandáže, tmely |  | 0 | m2 | 156 | 169 | 0 | 53 | 58 | 0 | 227 |  | 0 | 22 | 0 | 5% | - | 0 |  |  | 24 | 390 | 53
[8 empty] | sád |  | #REF! | #REF! |  | 1 | 0 | izolace předstěn | montáž tepelné izolace předstěn (1 vrstva) | příčková akustická izolace Knauf Akustik Roll tl. 40mm |  | 0 | m2 | 33 | 36 | 0 | 40 | 44 | 0 | 80 |  | 0 | 0.8 | 0 | 5% | - | 0 |  |  | 5 | 390 | 40
[8 empty] | sád |  | #REF! | #REF! |  | 5 | 0 | izolace předstěn | montáž tepelné izolace předstěn (1 vrstva) | příčková akustická izolace tl. 40mm (průměrná orientační cena) |  | 0 | m2 | 33 | 36 | 0 | 40 | 44 | 0 | 80 |  | 0 | 0.8 | 0 | 5% | - | 0 |  |  | 5 | 390 | 40
[8 empty] | sád |  | #REF! | #REF! |  | 1 | 0 | izolace předstěn | montáž tepelné izolace předstěn (1 vrstva) | příčková akustická izolace Knauf Akustik Roll tl. 50mm |  | 0 | m2 | 33 | 36 | 0 | 50 | 54 | 0 | 90 |  | 0 | 1 | 0 | 5% | - | 0 |  |  | 5 | 390 | 50
[8 empty] | sád |  | #REF! | #REF! |  | 5 | 0 | izolace předstěn | montáž tepelné izolace předstěn (1 vrstva) | příčková akustická izolace tl. 50mm (průměrná orientační cena) |  | 0 | m2 | 33 | 36 | 0 | 50 | 54 | 0 | 90 |  | 0 | 1 | 0 | 5% | - | 0 |  |  | 5 | 390 | 50
[8 empty] | sád |  | #REF! | #REF! |  | 2 | 0 | izolace předstěn | montáž tepelné izolace předstěn (1 vrstva) | příčková akustická izolace Knauf Akustik Roll tl. 60mm |  | 0 | m2 | 33 | 36 | 0 | 60 | 65 | 0 | 101 |  | 0 | 1.2 | 0 | 5% | - | 0 |  |  | 5 | 390 | 60
[8 empty] | sád |  | #REF! | #REF! |  | 5 | 0 | izolace předstěn | montáž tepelné izolace předstěn (1 vrstva) | příčková akustická izolace tl. 60mm (průměrná orientační cena) |  | 0 | m2 | 33 | 36 | 0 | 60 | 65 | 0 | 101 |  | 0 | 1.2 | 0 | 5% | - | 0 |  |  | 5 | 390 | 60
[8 empty] | sád |  | #REF! | #REF! |  | 2 | 0 | izolace předstěn | montáž tepelné izolace předstěn (1 vrstva) | příčková akustická izolace Knauf Akustik Roll tl. 80mm |  | 0 | m2 | 33 | 36 | 0 | 80 | 87 | 0 | 123 |  | 0 | 1.6 | 0 | 5% | - | 0 |  |  | 5 | 390 | 80
[8 empty] | sád |  | #REF! | #REF! |  | 5 | 0 | izolace předstěn | montáž tepelné izolace předstěn (1 vrstva) | příčková akustická izolace tl. 80mm (průměrná orientační cena) |  | 0 | m2 | 33 | 36 | 0 | 80 | 87 | 0 | 123 |  | 0 | 1.6 | 0 | 5% | - | 0 |  |  | 5 | 390 | 80
[8 empty] | sád |  | #REF! | #REF! |  | 2 | 0 | izolace předstěn | montáž tepelné izolace předstěn (1 vrstva) | příčková akustická izolace Knauf Akustik Roll tl. 100mm |  | 0 | m2 | 33 | 36 | 0 | 100 | 108 | 0 | 144 |  | 0 | 2 | 0 | 5% | - | 0 |  |  | 5 | 390 | 100
[8 empty] | sád |  | #REF! | #REF! |  | 5 | 0 | izolace předstěn | montáž tepelné izolace předstěn (1 vrstva) | příčková akustická izolace tl. 100mm (průměrná orientační cena) |  | 0 | m2 | 33 | 36 | 0 | 100 | 108 | 0 | 144 |  | 0 | 2 | 0 | 5% | - | 0 |  |  | 5 | 390 | 100
[8 empty] | sád |  | #REF! | #REF! |  | 2 | 0 | izolace předstěn | montáž tepelné izolace předstěn (1 vrstva) | příčková akustická izolace Knauf Akustik Roll tl. 120mm |  | 0 | m2 | 33 | 36 | 0 | 120 | 130 | 0 | 166 |  | 0 | 2.4 | 0 | 5% | - | 0 |  |  | 5 | 390 | 120
[8 empty] | sád |  | #REF! | #REF! |  | 5 | 0 | izolace předstěn | montáž tepelné izolace předstěn (1 vrstva) | příčková akustická izolace tl. 120mm (průměrná orientační cena) |  | 0 | m2 | 33 | 36 | 0 | 120 | 130 | 0 | 166 |  | 0 | 2.4 | 0 | 5% | - | 0 |  |  | 5 | 390 | 120
[8 empty] | sád |  | #REF! | #REF! |  | 2 | 0 | izolace předstěn | montáž tepelné izolace předstěn (1 vrstva) | příčková akustická izolace Knauf Akustik Roll tl. 140mm |  | 0 | m2 | 39 | 43 | 0 | 140 | 152 | 0 | 195 |  | 0 | 2.8 | 0 | 5% | - | 0 |  |  | 6 | 390 | 140
[8 empty] | sád |  | #REF! | #REF! |  | 5 | 0 | izolace předstěn | montáž tepelné izolace předstěn (1 vrstva) | příčková akustická izolace tl. 140mm (průměrná orientační cena) |  | 0 | m2 | 39 | 43 | 0 | 140 | 152 | 0 | 195 |  | 0 | 2.8 | 0 | 5% | - | 0 |  |  | 6 | 390 | 140
[8 empty] | sád |  | #REF! | #REF! |  | 2 | 0 | izolace předstěn | montáž tepelné izolace předstěn (1 vrstva) | příčková akustická izolace Knauf Akustik Roll tl. 160mm |  | 0 | m2 | 39 | 43 | 0 | 160 | 173 | 0 | 216 |  | 0 | 3.2 | 0 | 5% | - | 0 |  |  | 6 | 390 | 160
[8 empty] | sád |  | #REF! | #REF! |  | 5 | 0 | izolace předstěn | montáž tepelné izolace předstěn (1 vrstva) | příčková akustická izolace tl. 160mm (průměrná orientační cena) |  | 0 | m2 | 39 | 43 | 0 | 160 | 173 | 0 | 216 |  | 0 | 3.2 | 0 | 5% | - | 0 |  |  | 6 | 390 | 160
[8 empty] | sád |  | #REF! | #REF! |  | 2 | 0 | izolace předstěn | montáž tepelné izolace předstěn (1 vrstva) | příčková akustická izolace Knauf Akustik Roll tl. 180mm |  | 0 | m2 | 39 | 43 | 0 | 180 | 195 | 0 | 238 |  | 0 | 3.6 | 0 | 5% | - | 0 |  |  | 6 | 390 | 180
[8 empty] | sád |  | #REF! | #REF! |  | 5 | 0 | izolace předstěn | montáž tepelné izolace předstěn (1 vrstva) | příčková akustická izolace tl. 180mm (průměrná orientační cena) |  | 0 | m2 | 39 | 43 | 0 | 180 | 195 | 0 | 238 |  | 0 | 3.6 | 0 | 5% | - | 0 |  |  | 6 | 390 | 180
[8 empty] | sád |  | #REF! | #REF! |  | 2 | 0 | izolace předstěn | montáž tepelné izolace předstěn (1 vrstva) | příčková akustická izolace Knauf Akustik Roll tl. 200mm |  | 0 | m2 | 39 | 43 | 0 | 200 | 216 | 0 | 259 |  | 0 | 4 | 0 | 5% | - | 0 |  |  | 6 | 390 | 200
[8 empty] | sád |  | #REF! | #REF! |  | 5 | 0 | izolace předstěn | montáž tepelné izolace předstěn (1 vrstva) | příčková akustická izolace tl. 200mm (průměrná orientační cena) |  | 0 | m2 | 39 | 43 | 0 | 200 | 216 | 0 | 259 |  | 0 | 4 | 0 | 5% | - | 0 |  |  | 6 | 390 | 200
[8 empty] | sád |  | #REF! | #REF! |  | 4 | 0 | izolace předstěn | montáž tepelné izolace předstěn (1 vrstva) | (položka neobsahuje materiál) |  | 0 | m2 | 26 | 29 | 0 |  |  |  | 29 |  | 0 | - | - | - | - | - |  |  | 4 | 390
[8 empty] | sád |  | #REF! | #REF! |  | 1 | 0 | příplatky | (položka neobsahuje práci) | příplatek za impregnovanou desku proti vodě tl. 12,5mm |  | 0 | m2 |  |  |  | 39 | 43 | 0 | 43 |  | 0 | 3 | 0 | 5% | - | 0 |  |  |  |  | 39
[8 empty] | sád |  | #REF! | #REF! |  | 2 | 0 | kastlíky | kastlík dvoustranný do 50cm (1x záklop, vč. al. rohu, bez izolace) | deska RB 12,5mm, profily, kotvící prvky, tmely, al roh |  | 0 | mb | 481 | 520 | 0 | 264 | 286 | 0 | 806 |  | 0 | 15 | 0 | 5% | - | 0 |  |  | 74 | 390 | 264
[8 empty] | sád |  | #REF! | #REF! |  | 2 | 0 | kastlíky | kastlík dvoustranný do 50cm (2x záklop, vč. al. rohu, bez izolace) | deska RB 12,5mm, profily, kotvící prvky, tmely, al roh |  | 0 | mb | 605 | 654 | 0 | 308 | 333 | 0 | 987 |  | 0 | 25 | 0 | 5% | - | 0 |  |  | 93 | 390 | 308
[8 empty] | sád |  | #REF! | #REF! |  | 2 | 0 | kastlíky | kastlík třístranný do 50cm (1x záklop, vč. al. rohů, bez izolace) | deska RB 12,5mm, profily, kotvící prvky, tmely, al roh |  | 0 | mb | 715 | 773 | 0 | 363 | 393 | 0 | 1166 |  | 0 | 20 | 0 | 5% | - | 0 |  |  | 110 | 390 | 363
[8 empty] | sád |  | #REF! | #REF! |  | 2 | 0 | kastlíky | kastlík třístranný do 50cm (2x záklop, vč. al. rohů, bez izolace) | deska RB 12,5mm, profily, kotvící prvky, tmely, al roh |  | 0 | mb | 891 | 963 | 0 | 429 | 464 | 0 | 1427 |  | 0 | 35 | 0 | 5% | - | 0 |  |  | 137 | 390 | 429
[8 empty] | sád |  | #REF! | #REF! |  | 2 | 0 | kastlíky | kastlík čtyřstranný do 50cm (1x záklop, vč. al. rohů, bez izolace) | deska RB 12,5mm, profily, kotvící prvky, tmely, al roh |  | 0 | mb | 910 | 983 | 0 | 462 | 499 | 0 | 1482 |  | 0 | 30 | 0 | 5% | - | 0 |  |  | 140 | 390 | 462
[8 empty] | sád |  | #REF! | #REF! |  | 2 | 0 | kastlíky | kastlík čtyřstranný do 50cm (2x záklop, vč. al. rohů, bez izolace) | deska RB 12,5mm, profily, kotvící prvky, tmely, al roh |  | 0 | mb | 1138 | 1230 | 0 | 539 | 583 | 0 | 1813 |  | 0 | 50 | 0 | 5% | - | 0 |  |  | 175 | 390 | 539
[8 empty] | sád |  | #REF! | #REF! |  | 3 | 0 | obložení dřevěných trámů | obložení dřevěného trámu čtyřstraně bez kce (1x záklop, vč. al.rohů) | deska RB 12,5mm, kotvící prvky, tmely, al roh |  | 0 | mb | 592 | 640 | 0 | 418 | 452 | 0 | 1092 |  | 0 | 27 | 0 | 5% | - | 0 |  |  | 91 | 390 | 418
[8 empty] | sád |  | #REF! | #REF! |  | 3 | 0 | obložení dřevěných trámů | obložení dřevěného trámu čtyřstraně bez kce (2x záklop, vč. al.rohů) | deska RB 12,5mm, kotvící prvky, tmely, al roh |  | 0 | mb | 819 | 885 | 0 | 462 | 499 | 0 | 1384 |  | 0 | 47 | 0 | 5% | - | 0 |  |  | 126 | 390 | 462
[8 empty] | sád |  | #REF! | #REF! |  | 4 | 0 | výřez děr | rozměření a výřez děr pro kabely | (položka neobsahuje materiál) |  | 0 | ks | 46 | 50 | 0 |  |  |  | 50 |  | 0 | 0.5 | - | 100% | 0 |  |  |  | 7 | 390
[8 empty] | sád |  | #REF! | #REF! |  | 4 | 0 | výřez děr | rozměření a výřez děr pro zapuštěná svítidla do šíře 200mm | (položka neobsahuje materiál) |  | 0 | ks | 59 | 64 | 0 |  |  |  | 64 |  | 0 | 0.5 | - | 100% | 0 |  |  |  | 9 | 390
[8 empty] | sád |  | #REF! | #REF! |  | 4 | 0 | výřez děr | rozměření a výřez děr nad šíři 200mm | (položka neobsahuje materiál) |  | 0 | ks | 78 | 85 | 0 |  |  |  | 85 |  | 0 | 0.5 | - | 100% | 0 |  |  |  | 12 | 390
[8 empty] | sád |  | #REF! | #REF! |  | 1 | 0 | revizní dvířka | montáž revizních dvířek (al - us 300x300mm) | revizní dvířka al-us 300x300mm |  | 0 | ks | 195 | 211 | 0 | 700 | 756 | 0 | 967 |  | 0 | 2 | 0 | 5% | - | 0 |  |  | 30 | 390 | 700
[8 empty] | sád |  | #REF! | #REF! |  | 5 | 0 | revizní dvířka | montáž revizních dvířek (al - us 300x300mm) | revizní dvířka al-us 300x300mm (průměrná orientační cena) |  | 0 | ks | 195 | 211 | 0 | 700 | 756 | 0 | 967 |  | 0 | 2 | 0 | 5% | - | 0 |  |  | 30 | 390 | 700
[8 empty] | sád |  | #REF! | #REF! |  | 2 | 0 | revizní dvířka | montáž revizních dvířek (al - us 400x400mm) | revizní dvířka al-us 400x400mm |  | 0 | ks | 208 | 225 | 0 | 800 | 864 | 0 | 1089 |  | 0 | 3 | 0 | 5% | - | 0 |  |  | 32 | 390 | 800
[8 empty] | sád |  | #REF! | #REF! |  | 5 | 0 | revizní dvířka | montáž revizních dvířek (al - us 400x400mm) | revizní dvířka al-us 400x400mm (průměrná orientační cena) |  | 0 | ks | 208 | 225 | 0 | 800 | 864 | 0 | 1089 |  | 0 | 3 | 0 | 5% | - | 0 |  |  | 32 | 390 | 800
[8 empty] | sád |  | #REF! | #REF! |  | 2 | 0 | revizní dvířka | montáž revizních dvířek (al - us 500x500mm) | revizní dvířka al-us 500x500mm |  | 0 | ks | 273 | 295 | 0 | 1000 | 1080 | 0 | 1375 |  | 0 | 4 | 0 | 5% | - | 0 |  |  | 42 | 390 | 1000
[8 empty] | sád |  | #REF! | #REF! |  | 5 | 0 | revizní dvířka | montáž revizních dvířek (al - us 500x500mm) | revizní dvířka al-us 500x500mm (průměrná orientační cena) |  | 0 | ks | 273 | 295 | 0 | 1000 | 1080 | 0 | 1375 |  | 0 | 4 | 0 | 5% | - | 0 |  |  | 42 | 390 | 1000
[8 empty] | sád |  | #REF! | #REF! |  | 2 | 0 | revizní dvířka | montáž revizních dvířek (al - us 600x600mm) | revizní dvířka al-us 600x600mm |  | 0 | ks | 293 | 317 | 0 | 1200 | 1296 | 0 | 1613 |  | 0 | 5 | 0 | 5% | - | 0 |  |  | 45 | 390 | 1200
[8 empty] | sád |  | #REF! | #REF! |  | 5 | 0 | revizní dvířka | montáž revizních dvířek (al - us 600x600mm) | revizní dvířka al-us 600x600mm (průměrná orientační cena) |  | 0 | ks | 293 | 317 | 0 | 1200 | 1296 | 0 | 1613 |  | 0 | 5 | 0 | 5% | - | 0 |  |  | 45 | 390 | 1200
[8 empty] | sád |  | #REF! | #REF! |  | 5 | 0 | revizní dvířka | montáž revizních dvířek (sádrokartonových pod obklady, do rozměru 300x300mm) | revizní dvířka sádrokartonová pod obklad (průměrná orientační cena) |  | 0 | ks | 293 | 317 | 0 | 1200 | 1296 | 0 | 1613 |  | 0 | 2 | 0 | 5% | - | 0 |  |  | 45 | 390 | 1200
[8 empty] | sád |  | #REF! | #REF! |  | 5 | 0 | revizní dvířka | montáž revizních dvířek (plechových, do rozměru 300x300mm) | revizní dvířka plechové (průměrná orientační cena) |  | 0 | ks | 156 | 169 | 0 | 150 | 162 | 0 | 331 |  | 0 | 2 | 0 | 5% | - | 0 |  |  | 24 | 390 | 150
[8 empty] | sád |  | #REF! | #REF! |  | 2 | 0 | revizní dvířka | montáž revizních dvířek (plechových, do rozměru 600x600mm) | dvířka revizní interierová plech. 600x600mm bílé |  | 0 | ks | 202 | 219 | 0 | 1705 | 1842 | 0 | 2061 |  | 0 | 5 | 0 | 5% | - | 0 |  |  | 31 | 390 | 1705
[8 empty] | sád |  | #REF! | #REF! |  | 1 | 0 | aplikace akrylátů | aplikace akrylátu | akrylát bílý |  | 0 | mb | 20 | 22 | 0 | 3 | 4 | 0 | 26 |  | 0 | 0.02 | 0 | 5% | - | 0 |  |  | 3 | 390 | 3
[8 empty] | sád |  | #REF! | #REF! |  | 5 | 0 | půdní schody | montáž revizních půdních schodů | zateplené půdní schody (průměrná orientační cena) |  | 0 | ks | 1534 | 1657 | 0 | 3000 | 3240 | 0 | 4897 |  | 0 | 40 | 0 | 5% | - | 0 |  |  | 236 | 390 | 3000
[8 empty] | sád |  | #REF! | #REF! |  | 1 | 0 | opláštění oken | opláštění střešního okna včetně al. rohů | deska RB 12,5mm, profily. kotvící prvky, tmely, al roh, lepicí a přelepovací pásky, izolace, parotěsná fólie |  | 0 | ks | 1326 | 1433 | 0 | 385 | 416 | 0 | 1849 |  | 0 | 30 | 0 | 5% | - | 0 |  |  | 204 | 390 | 385
[8 empty] | sád |  | #REF! | #REF! |  | 1 | 0 | parotěsné fólie | montáž parotěsné fólie vč.přelepení | parotěsná fólie JUTAFOL N, přelepovací páska |  | 0 | m2 | 20 | 22 | 0 | 21 | 23 | 0 | 45 |  | 0 | 0.2 | 0 | 5% | - | 0 |  |  | 3 | 390 | 21
[8 empty] | sád |  | #REF! | #REF! |  | 4 | 0 | aplikace akrylátů | aplikace akrylátu | (položka neobsahuje materiál) |  | 0 | mb | 20 | 22 | 0 |  |  |  | 22 |  | 0 | - | - | - | - | - |  |  | 3 | 390
[8 empty] | sád |  | #REF! | #REF! |  | 4 | 0 | půdní schody | montáž revizních půdních schodů | (položka neobsahuje materiál) |  | 0 | ks | 1534 | 1657 | 0 |  |  |  | 1657 |  | 0 | - | - | - | - | - |  |  | 236 | 390
[8 empty] | sád |  | #REF! | #REF! |  | 4 | 0 | opláštění oken | opláštění střešního okna včetně al. rohů | (položka neobsahuje materiál) |  | 0 | ks | 1326 | 1433 | 0 |  |  |  | 1433 |  | 0 | - | - | - | - | - |  |  | 204 | 390
[8 empty] | sád |  | #REF! | #REF! |  | 4 | 0 | parotěsné fólie | montáž parotěsné fólie vč.přelepení | (položka neobsahuje materiál) |  | 0 | m2 | 20 | 22 | 0 |  |  |  | 22 |  | 0 | - | - | - | - | - |  |  | 3 | 390
[8 empty] | sád |  | #REF! | #REF! |  | 2 | 0 | parotěsné fólie | montáž parotěsné fólie vč.přelepení | parotěsná fólie JUTAFOL Reflex N 150 reflexní |  | 0 | m2 | 20 | 22 | 0 | 27 | 30 | 0 | 52 |  | 0 | 0.2 | 0 | 5% | - | 0 |  |  | 3 | 390 | 27
[8 empty] | sád |  | #REF! | #REF! |  | 5 | 0 | parotěsné fólie | montáž paropropustné fólie vč.přelepení | paropropustná fólie (průměrná orientační cena) |  | 0 | m2 | 20 | 22 | 0 | 25 | 27 | 0 | 49 |  | 0 | 0.2 | 0 | 5% | - | 0 |  |  | 3 | 390 | 25
[8 empty] | sád |  | #REF! | #REF! |  | 5 | 0 | parotěsné fólie | pomocné laťování na nosných drátech pro uchycení paropropustné fólie | dřevěné laté + stahovací pásky (průměrná orientační cena) |  | 0 | kpl | 3062 | 3307 | 0 | 1000 | 1080 | 0 | 4387 |  | 0 | 5 | 0 | 5% | - | 0 |  |  | 471 | 390 | 1000
[8 empty] | sád |  | #REF! | #REF! |  | 5 | 0 | parotěsné fólie | montáž paropropustné fólie na dřevěné pomocné laťování na drátech s okem vč.přelepení | paropropustná fólie (průměrná orientační cena) |  | 0 | m2 | 33 | 36 | 0 | 35 | 38 | 0 | 74 |  | 0 | 0.2 | 0 | 5% | - | 0 |  |  | 5 | 390 | 35
[8 empty] | sád |  | #REF! | #REF! |  | 5 | 0 | parotěsné fólie | (položka neobsahuje práci) | přelepovací páska JUTA (průměrná orientační cena) |  | 0 | ks |  |  |  | 150 | 162 | 0 | 162 |  | 0 | 0.5 | 0 | 5% | - | 0 |  |  |  |  | 150
[8 empty] | sád |  | #REF! | #REF! |  | 1 | 0 | zpevnění rohů | osazení alu rohu 90 st. včetně tmelení a broušení | al roh, tmel, finální pasta |  | 0 | mb | 117 | 127 | 0 | 95 | 103 | 0 | 230 |  | 0 | 0.3 | 0 | 5% | - | 0 |  |  | 18 | 390 | 95
[8 empty] | sád |  | #REF! | #REF! |  | 2 | 0 | zpevnění rohů | osazení alu rohu 135 st. včetně tmelení a broušení | al roh, tmel, finální pasta |  | 0 | mb | 130 | 141 | 0 | 95 | 103 | 0 | 244 |  | 0 | 0.3 | 0 | 5% | - | 0 |  |  | 20 | 390 | 95
[8 empty] | sád |  | #REF! | #REF! |  | 1 | 0 | podomítkové wc | opláštění podomítkového wc modulu a zadní stěny wc do výšky 120cm (konstrukce + 2 desky) | deska RBI 12,5mm, profily, izolace, kotvící prvky, tmely |  | 0 | ks | 1268 | 1370 | 0 | 605 | 654 | 0 | 2024 |  | 0 | 20 | 0 | 5% | - | 0 |  |  | 195 | 390 | 605
[8 empty] | sád |  | #REF! | #REF! |  | 2 | 0 | podomítkové wc | opláštění podomítkového wc modulu a zadní stěny wc ke stropu (konstrukce + 2 desky) | deska RBI 12,5mm, UA + UW + CW profily, izolace, kotvící prvky, tmely |  | 0 | ks | 1534 | 1657 | 0 | 1100 | 1188 | 0 | 2845 |  | 0 | 35 | 0 | 5% | - | 0 |  |  | 236 | 390 | 1100
[8 empty] | sád |  | #REF! | #REF! |  | 2 | 0 | podomítkové wc | opláštění podomítkového wc modulu a zadní stěny wc ke stropu s nikou (konstrukce + 2 desky) | deska RBI 12,5mm, UA + UW + CW profily, izolace, kotvící prvky, tmely |  | 0 | ks | 1996 | 2156 | 0 | 1210 | 1307 | 0 | 3463 |  | 0 | 35 | 0 | 5% | - | 0 |  |  | 307 | 390 | 1210
[8 empty] | sád |  | #REF! | #REF! |  | 2 | 0 | podomítkové wc | opláštění podomítkového wc modulu lepenou deskou | deska RBI 12,5mm, lepidlo, tmely |  | 0 | ks | 858 | 927 | 0 | 132 | 143 | 0 | 1070 |  | 0 | 15 | 0 | 5% | - | 0 |  |  | 132 | 390 | 132
[8 empty] | sád |  | #REF! | #REF! |  | 3 | 0 | dilatace | montáž dilatace | dilatační páska (plast-guma) |  | 0 | mb | 163 | 177 | 0 | 121 | 131 | 0 | 308 |  | 0 | 0.02 | 0 | 5% | - | 0 |  |  | 25 | 390 | 121
[8 empty] | sád |  | #REF! | #REF! |  | 2 | 0 | zpevňující profily | montáž silnostěnného UA profilu | UA profil 50x300mm |  | 0 | ks | 91 | 99 | 0 | 310 | 335 | 0 | 434 |  | 0 | 6 | 0 | 5% | - | 0 |  |  | 14 | 390 | 310
[8 empty] | sád |  | #REF! | #REF! |  | 2 | 0 | zpevňující profily | montáž silnostěnného UA profilu | UA profil 50x400mm |  | 0 | ks | 104 | 113 | 0 | 420 | 454 | 0 | 567 |  | 0 | 6 | 0 | 5% | - | 0 |  |  | 16 | 390 | 420
[8 empty] | sád |  | #REF! | #REF! |  | 2 | 0 | zpevňující profily | montáž silnostěnného UA profilu | UA profil 75x300mm |  | 0 | ks | 98 | 106 | 0 | 360 | 389 | 0 | 495 |  | 0 | 8 | 0 | 5% | - | 0 |  |  | 15 | 390 | 360
[8 empty] | sád |  | #REF! | #REF! |  | 2 | 0 | zpevňující profily | montáž silnostěnného UA profilu | UA profil 75x400mm |  | 0 | ks | 111 | 120 | 0 | 480 | 519 | 0 | 639 |  | 0 | 8 | 0 | 5% | - | 0 |  |  | 17 | 390 | 480
[8 empty] | sád |  | #REF! | #REF! |  | 2 | 0 | zpevňující profily | montáž silnostěnného UA profilu | UA profil 100x300mm |  | 0 | ks | 104 | 113 | 0 | 420 | 454 | 0 | 567 |  | 0 | 10 | 0 | 5% | - | 0 |  |  | 16 | 390 | 420
[8 empty] | sád |  | #REF! | #REF! |  | 2 | 0 | zpevňující profily | montáž silnostěnného UA profilu | UA profil 100x400mm |  | 0 | ks | 117 | 127 | 0 | 540 | 584 | 0 | 711 |  | 0 | 10 | 0 | 5% | - | 0 |  |  | 18 | 390 | 540
[8 empty] | sád |  | #REF! | #REF! |  | 3 | 0 | zpevňující profily | montáž silnostěnného UA profilu pro vyztužení (wc mísa + paravan) | UA profil 75x300mm |  | 0 | ks | 104 | 113 | 0 | 400 | 432 | 0 | 545 |  | 0 | 7 | 0 | 5% | - | 0 |  |  | 16 | 390 | 400
[8 empty] | sád |  | #REF! | #REF! |  | 3 | 0 | zpevňující profily | montáž silnostěnného UA profilu pro vyztužení (wc mísa + paravan) | UA profil 75x400mm |  | 0 | ks | 124 | 134 | 0 | 520 | 562 | 0 | 696 |  | 0 | 7 | 0 | 5% | - | 0 |  |  | 19 | 390 | 520
[8 empty] | sád |  | #REF! | #REF! |  | 2 | 0 | výdřevy | montáž výdřevy v příčce pro umyvadlo | OSB deska / prkno |  | 0 | mb | 156 | 169 | 0 | 75 | 81 | 0 | 250 |  | 0 | 5 | 0 | 5% | - | 0 |  |  | 24 | 390 | 75
[8 empty] | sád |  | #REF! | #REF! |  | 2 | 0 | výdřevy | montáž výdřevy v příčce pro radiátor | OSB deska / prkno |  | 0 | mb | 156 | 169 | 0 | 75 | 81 | 0 | 250 |  | 0 | 5 | 0 | 5% | - | 0 |  |  | 24 | 390 | 75
[8 empty] | sád |  | #REF! | #REF! |  | 2 | 0 | výdřevy | montáž výdřevy v příčce pro kuchyňskou linku | OSB deska / prkno |  | 0 | mb | 156 | 169 | 0 | 75 | 81 | 0 | 250 |  | 0 | 5 | 0 | 5% | - | 0 |  |  | 24 | 390 | 75
[8 empty] | sád |  | #REF! | #REF! |  | 2 | 0 | výdřevy | montáž výdřevy v podhledu pro garnýž | OSB deska / prkno |  | 0 | mb | 182 | 197 | 0 | 75 | 81 | 0 | 278 |  | 0 | 5 | 0 | 5% | - | 0 |  |  | 28 | 390 | 75
[8 empty] | sád |  | #REF! | #REF! |  | 4 | 0 | podlahy | pohrabání a uválcování stávajícího podkladního škvárového podsypu | (položka neobsahuje materiál) |  | 0 | m2 | 85 | 92 | 0 |  |  |  | 92 |  | 0 | - | - | - | - | - |  |  | 13 | 390
[8 empty] | sád |  | #REF! | #REF! |  | 1 | 0 | podlahy | pokládka geotextilie | Geotextilie 300g/m2 |  | 0 | m2 | 39 | 43 | 0 | 30 | 33 | 0 | 76 |  | 0 | 0.3 | 0 | 5% | - | 0 |  |  | 6 | 390 | 30
[8 empty] | sád |  | #REF! | #REF! |  | 1 | 0 | podlahy | nalepení obvodového dilatačního mirelonového pásku | dilatační pás bez fólie tl. 5x100 mm |  | 0 | mb | 20 | 22 | 0 | 6 | 7 | 0 | 29 |  | 0 | 0.3 | 0 | 5% | - | 0 |  |  | 3 | 390 | 6
[8 empty] | sád |  | #REF! | #REF! |  | 4 | 0 | podlahy | vyrovnání podkladu podsypem liapor do tl. 40mm | (položka neobsahuje materiál) |  | 0 | m2 | 91 | 99 | 0 |  |  |  | 99 |  | 0 | - | - | - | - | - |  |  | 14 | 390
[8 empty] | sád |  | #REF! | #REF! |  | 4 | 0 | podlahy | vyrovnání podkladu podsypem liapor do tl. 90mm | (položka neobsahuje materiál) |  | 0 | m2 | 137 | 148 | 0 |  |  |  | 148 |  | 0 | - | - | - | - | - |  |  | 21 | 390
[8 empty] | sád |  | #REF! | #REF! |  | 2 | 0 | podlahy | (položka neobsahuje práci) | liapor frakce 1-4mm |  | 0 | l |  |  |  | 5 | 6 | 0 | 6 |  | 0 | 0.5 | 0 | 5% | - | 0 |  |  |  |  | 5
[8 empty] | sád |  | #REF! | #REF! |  | 2 | 0 | podlahy | (položka neobsahuje práci) | liapor frakce 4-8mm |  | 0 | l |  |  |  | 4 | 5 | 0 | 5 |  | 0 | 0.5 | 0 | 5% | - | 0 |  |  |  |  | 4
[8 empty] | sád |  | #REF! | #REF! |  | 2 | 0 | podlahy | (položka neobsahuje práci) | liapor frakce 8-16mm |  | 0 | l |  |  |  | 4 | 5 | 0 | 5 |  | 0 | 0.5 | 0 | 5% | - | 0 |  |  |  |  | 4
[8 empty] | sád |  | #REF! | #REF! |  | 2 | 0 | podlahy | pokládka osb deskek s prošroubováním (2x OSB deska) | OSB desky (2x18 mm) - pero drážka + vruty |  | 0 | m2 | 351 | 380 | 0 | 510 | 551 | 0 | 931 |  | 0 | 16 | 0 | 5% | - | 0 |  |  | 54 | 390 | 510
[8 empty] | sád |  | #REF! | #REF! |  | 4 | 0 | podlahy | vyrovnání podkladu podsypem pro fermacell (do 20mm) | (položka neobsahuje materiál) |  | 0 | m2 | 59 | 64 | 0 |  |  |  | 64 |  | 0 | - | - | - | - | - |  |  | 9 | 390
[8 empty] | sád |  | #REF! | #REF! |  | 4 | 0 | podlahy | vyrovnání podkladu podsypem pro fermacell (do 50mm) | (položka neobsahuje materiál) |  | 0 | m2 | 91 | 99 | 0 |  |  |  | 99 |  | 0 | - | - | - | - | - |  |  | 14 | 390
[8 empty] | sád |  | #REF! | #REF! |  | 1 | 0 | podlahy | (položka neobsahuje práci) | speciálně sušený minerální granulát s ostrohranou strukturou |  | 0 | kg |  |  |  | 14 | 16 | 0 | 16 |  | 0 | 1 | 0 | 5% | - | 0 |  |  |  |  | 14
[8 empty] | sád |  | #REF! | #REF! |  | 1 | 0 | podlahy | montáž podlahové systémové desky fermacell | podlahový dílec fermacell E25 (2×12,5) vč. prořezu 10% + lepidlo + šrouby |  | 0 | m2 | 325 | 351 | 0 | 572 | 618 | 0 | 969 |  | 0 | 31 | 0 | 10% | - | 0 |  |  | 50 | 390 | 572
[8 empty] | sád |  | #REF! | #REF! |  | 1 | 0 | podlahy | montáž podlahové systémové desky fermacell s kročejovou podložkou | podlahový dílec fermacell 2E35 (2×12,5 + izolace) vč. prořezu 10% + lepidlo + šrouby |  | 0 | m2 | 358 | 387 | 0 | 945 | 1021 | 0 | 1408 |  | 0 | 35 | 0 | 10% | - | 0 |  |  | 55 | 390 | 945
[8 empty] | sád |  | #REF! | #REF! |  | 2 | 0 | podlahy | vyrovnání podkladu rigidur deskou | podlahový dílec rigidur E25 (2×12,5) vč. prořezu 10% + lepidlo + šrouby |  | 0 | m2 | 299 | 323 | 0 | 605 | 654 | 0 | 977 |  | 0 | 31 | 0 | 5% | - | 0 |  |  | 46 | 390 | 605
[8 empty] | sád |  | #REF! | #REF! |  | 4 | 0 | práce v hodinovce | odborné sádrokartonářské práce | (položka neobsahuje materiál) |  | 0 | hod | 390 | 422 | 0 |  |  |  | 422 |  | 0 | - | - | - | - | - |  |  | 60 | 390
[8 empty] | sád |  | #REF! | #REF! |  | 4 | 0 | práce v hodinovce | odborné sádrokartonářské práce, které nelze napasovat na aktuální úkolové položky - viz popis v poznámce níže | (položka neobsahuje materiál) |  | 0 | hod | 390 | 422 | 0 |  |  |  | 422 |  | 0 | - | - | - | - | - |  |  | 60 | 390
[8 empty] | sád |  | #REF! | #REF! |  | 4 | 0 | práce v hodinovce | pomocné sádrokartonářské práce | (položka neobsahuje materiál) |  | 0 | hod | 270 | 292 | 0 |  |  |  | 292 |  | 0 | - | - | - | - | - |  |  | 60 | 270
[8 empty] | sád |  | #REF! | #REF! |  | 4 | 0 | práce v hodinovce | pomocné sádrokartonářské práce, které nelze napasovat na aktuální úkolové položky - viz popis v poznámce níže | (položka neobsahuje materiál) |  | 0 | hod | 270 | 292 | 0 |  |  |  | 292 |  | 0 | - | - | - | - | - |  |  | 60 | 270
[8 empty] | sád |  | #REF! | #REF! |  | 5 | 0 | materiály k hodinovce | (položka neobsahuje práci) | předpokládaný materiál k sádrokartonářským pracím v hodinovce (průměrná orientační cena) (předpoklad 500 Kč + marže) |  | 0 | kpl |  |  |  | 500 | 540 | 0 | 540 |  | 0 | 5 | 0 | 5% | - | 0 |  |  |  |  | 500
[8 empty] | sád |  | #REF! | #REF! |  | 5 | 0 | materiály k hodinovce | (položka neobsahuje práci) | předpokládaný materiál k sádrokartonářským pracím v hodinovce (průměrná orientační cena) (předpoklad 1 tis + marže) |  | 0 | kpl |  |  |  | 1000 | 1080 | 0 | 1080 |  | 0 | 10 | 0 | 5% | - | 0 |  |  |  |  | 1000
[8 empty] | sád |  | #REF! | #REF! |  | 5 | 0 | materiály k hodinovce | (položka neobsahuje práci) | předpokládaný materiál k sádrokartonářským pracím v hodinovce (průměrná orientační cena) (předpoklad 2 tis + marže) |  | 0 | kpl |  |  |  | 2000 | 2160 | 0 | 2160 |  | 0 | 20 | 0 | 5% | - | 0 |  |  |  |  | 2000
[8 empty] | sád |  | #REF! | #REF! |  | 5 | 0 | materiály k hodinovce | (položka neobsahuje práci) | předpokládaný materiál k sádrokartonářským pracím v hodinovce (průměrná orientační cena) (předpoklad 5 tis + marže) |  | 0 | kpl |  |  |  | 5000 | 5400 | 0 | 5400 |  | 0 | 50 | 0 | 5% | - | 0 |  |  |  |  | 5000
[8 empty] | sád |  | #REF! | #REF! |  | 5 | 0 | materiály k hodinovce | (položka neobsahuje práci) | předpokládaný materiál k sádrokartonářským pracím v hodinovce (průměrná orientační cena) (předpoklad 10 tis + marže) |  | 0 | kpl |  |  |  | 10000 | 10800 | 0 | 10800 |  | 0 | 100 | 0 | 5% | - | 0 |  |  |  |  | 10000
[8 empty] | sád |  | #REF! | #REF! |  | 3 | 0 | ostatní | zadělání otvoru do 200x200mm na stěně | pomocný profil, šrouby, bandáž, tmel |  | 0 | ks | 124 | 134 | 0 | 28 | 31 | 0 | 165 |  | 0 | 0.5 | 0 | 5% | - | 0 |  |  | 19 | 390 | 28
[8 empty] | sád |  | #REF! | #REF! |  | 3 | 0 | ostatní | zadělání otvoru do 200x200mm v podhledu | pomocný profil, šrouby, bandáž, tmel |  | 0 | ks | 137 | 148 | 0 | 28 | 31 | 0 | 179 |  | 0 | 0.5 | 0 | 5% | - | 0 |  |  | 21 | 390 | 28
[8 empty] | sád |  | #REF! | #REF! |  | 5 | 0 | ostatní | osazení vodící lišty do podhledu (pro závěsné posuvné dveře) | vodící lišta pro závěsné posuvné dveře (průměrná orientační cena) |  | 0 | mb | 280 | 303 | 0 | 500 | 540 | 0 | 843 |  | 0 | 1 | 0 | 5% | - | 0 |  |  | 43 | 390 | 500
[8 empty] | sád |  |  |  |  | 99 | 0 |  |  |  |  | 0 | [10 empty] | - | - | - | - | -
předpoklady |  | Jednotlivé importy předávacích protokolů |  |  |  |  | Sloučené rozpočty | sád |  |  |  | >sekce | A | 0 |  | Sádrokartonářské práce celkem |  |  | >sekce |  |  |  | 0 |  |  | 0 |  |  | 0 |  | 115 |  | 0 | 5.75 |  | 0
předpoklady |  | Jednotlivé importy předávacích protokolů |  |  |  |  | Sloučené rozpočty | sád |  |  |  | >sekce | B | 0 |  | Sádrokartonářské práce celkem |  |  | >sekce |  |  |  | 0 |  |  | 0 |  |  | 0 |  | 115 |  | 0 | 5.75 |  | 0
předpoklady |  | Jednotlivé importy předávacích protokolů |  |  |  |  | Sloučené rozpočty | sád |  |  |  | >sekce | C | 0 |  | Sádrokartonářské práce celkem |  |  | >sekce |  |  |  | 0 |  |  | 0 |  |  | 0 |  | 115 |  | 0 | 5.75 |  | 0
předpoklady |  | Jednotlivé importy předávacích protokolů |  |  |  |  | Sloučené rozpočty | sád |  |  |  | >sekce | D | 0 |  | Sádrokartonářské práce celkem |  |  | >sekce |  |  |  | 0 |  |  | 0 |  |  | 0 |  | 115 |  | 0 | 5.75 |  | 0
původní rozpočet | nově sjednané | ID | ID | ID | ID | ID |  | ins |  |  |  | >sekce | A | 0 |  | Instalatérské práce |  |  | >sekce
|  | datum | datum | datum | datum | datum |  | ins | #REF! | od | do | Číslo položky | A | 0 | Kategorie | Popis práce | Popis materiálu |  | Množství / mj |  | Nákup práce (mj) | Cena práce (1 mj / celkem) |  | Nákup materiálu (mj) | Cena materiálu (1 mj / celkem) |  | Cena práce + materiálu (1 mj / celkem) |  |  | Váha (1 mj / celkem) |  | Odpad (% / suť / směs) |  |  | Váha 2 (1 mj / celkem) |  | Nh (min) | Kč / hod | Mat bez DPH
původní rozpočet | nově sjednané | ID | ID | ID | ID | ID |  | ins |  |  |  | >sekce | B | 0 |  | Instalatérské práce |  |  | >sekce
|  | datum | datum | datum | datum | datum |  | ins | #REF! | od | do | Číslo položky | B | 0 | Kategorie | Popis práce | Popis materiálu |  | Množství / mj |  | Nákup práce (mj) | Cena práce (1 mj / celkem) |  | Nákup materiálu (mj) | Cena materiálu (1 mj / celkem) |  | Cena práce + materiálu (1 mj / celkem) |  |  | Váha (1 mj / celkem) |  | Odpad (% / suť / směs) |  |  | Váha 2 (1 mj / celkem) |  | Nh (min) | Kč / hod | Mat bez DPH
původní rozpočet | nově sjednané | ID | ID | ID | ID | ID |  | ins |  |  |  | >sekce | C | 0 |  | Instalatérské práce |  |  | >sekce
|  | datum | datum | datum | datum | datum |  | ins | #REF! | od | do | Číslo položky | C | 0 | Kategorie | Popis práce | Popis materiálu |  | Množství / mj |  | Nákup práce (mj) | Cena práce (1 mj / celkem) |  | Nákup materiálu (mj) | Cena materiálu (1 mj / celkem) |  | Cena práce + materiálu (1 mj / celkem) |  |  | Váha (1 mj / celkem) |  | Odpad (% / suť / směs) |  |  | Váha 2 (1 mj / celkem) |  | Nh (min) | Kč / hod | Mat bez DPH
původní rozpočet | nově sjednané | ID | ID | ID | ID | ID |  | ins |  |  |  | >sekce | D | 0 |  | Instalatérské práce |  |  | >sekce
|  | datum | datum | datum | datum | datum |  | ins | #REF! | od | do | Číslo položky | D | 0 | Kategorie | Popis práce | Popis materiálu |  | Množství / mj |  | Nákup práce (mj) | Cena práce (1 mj / celkem) |  | Nákup materiálu (mj) | Cena materiálu (1 mj / celkem) |  | Cena práce + materiálu (1 mj / celkem) |  |  | Váha (1 mj / celkem) |  | Odpad (% / suť / směs) |  |  | Váha 2 (1 mj / celkem) |  | Nh (min) | Kč / hod | Mat bez DPH
[8 empty] | ins |  | #REF! | #REF! | >harm | 0 | 0 |  | #REF!
[8 empty] | ins |  | #REF! | #REF! |  | 4 | 0 | drážky v ytongu | sekání drážky v ytongu (do šíře 50mm, do hl.50mm) | (položka neobsahuje materiál) |  | 0 | mb | 72 | 78 | 0 |  |  |  | 78 |  | 0 | 3 | - | 100% | - | 0 |  |  | 11 | 390
[8 empty] | ins |  | #REF! | #REF! |  | 4 | 0 | drážky v ytongu | sekání drážky v ytongu (do šíře 100mm, do hl.50mm) | (položka neobsahuje materiál) |  | 0 | mb | 111 | 120 | 0 |  |  |  | 120 |  | 0 | 5 | - | 100% | - | 0 |  |  | 17 | 390
[8 empty] | ins |  | #REF! | #REF! |  | 4 | 0 | drážky v ytongu | sekání drážky v ytongu (do šíře 200mm, do hl.50mm) | (položka neobsahuje materiál) |  | 0 | mb | 137 | 148 | 0 |  |  |  | 148 |  | 0 | 8 | - | 100% | - | 0 |  |  | 21 | 390
[8 empty] | ins |  | #REF! | #REF! |  | 4 | 0 | drážky v ytongu | sekání drážky v ytongu (do šíře 110mm, do hl.110mm) | (položka neobsahuje materiál) |  | 0 | mb | 150 | 162 | 0 |  |  |  | 162 |  | 0 | 7 | - | 100% | - | 0 |  |  | 23 | 390
[8 empty] | ins |  | #REF! | #REF! |  | 4 | 0 | drážky v cihle | sekání drážky v cihle (do šíře 50mm, do hl.50mm) | (položka neobsahuje materiál) |  | 0 | mb | 78 | 85 | 0 |  |  |  | 85 |  | 0 | 3 | - | 100% | 0 |  |  |  | 12 | 390
[8 empty] | ins |  | #REF! | #REF! |  | 4 | 0 | drážky v cihle | sekání drážky v cihle (do šíře 100mm, do hl.50mm) | (položka neobsahuje materiál) |  | 0 | mb | 124 | 134 | 0 |  |  |  | 134 |  | 0 | 10 | - | 100% | 0 |  |  |  | 19 | 390
[8 empty] | ins |  | #REF! | #REF! |  | 4 | 0 | drážky v cihle | sekání drážky v cihle (do šíře 200mm, do hl.50mm) | (položka neobsahuje materiál) |  | 0 | mb | 156 | 169 | 0 |  |  |  | 169 |  | 0 | 8 | - | 100% | 0 | - |  |  | 24 | 390
[8 empty] | ins |  | #REF! | #REF! |  | 4 | 0 | drážky v cihle | sekání drážky v cihle (do šíře 110mm, do hl.110mm) | (položka neobsahuje materiál) |  | 0 | mb | 169 | 183 | 0 |  |  |  | 183 |  | 0 | 7 | - | 100% | 0 | - |  |  | 26 | 390
[8 empty] | ins |  | #REF! | #REF! |  | 4 | 0 | drážky v podlaze | výřez drážky + sekání drážky v betonové podlaze(do šíře 50mm, do hl.50mm) | (položka neobsahuje materiál) |  | 0 | mb | 137 | 148 | 0 |  |  |  | 148 |  | 0 | 3 | - | 100% | 0 | - |  |  | 21 | 390
[8 empty] | ins |  | #REF! | #REF! |  | 4 | 0 | drážky v podlaze | výřez drážky + sekání drážky v betonové podlaze (do šíře 100mm, do hl.50mm) | (položka neobsahuje materiál) |  | 0 | mb | 208 | 225 | 0 |  |  |  | 225 |  | 0 | 5 | - | 100% | 0 | - |  |  | 32 | 390
[8 empty] | ins |  | #REF! | #REF! |  | 4 | 0 | drážky v podlaze | výřez drážky + sekání drážky v betonu (do šíře 100mm, do hl.100mm) | (položka neobsahuje materiál) |  | 0 | mb | 306 | 331 | 0 |  |  |  | 331 |  | 0 | 7 | - | 100% | 0 | - |  |  | 47 | 390
[8 empty] | ins |  | #REF! | #REF! |  | 4 | 0 | drážky v podlaze | výřez drážky + sekání drážky v betonu (do šíře 150mm, do hl.50mm) | (položka neobsahuje materiál) |  | 0 | mb | 306 | 331 | 0 |  |  |  | 331 |  | 0 | 6 | - | 100% | 0 | - |  |  | 47 | 390
[8 empty] | ins |  | #REF! | #REF! |  | 4 | 0 | drážky v podlaze | výřez drážky + sekání drážky v betonu (do šíře 200mm, do hl.50mm) | (položka neobsahuje materiál) |  | 0 | mb | 351 | 380 | 0 |  |  |  | 380 |  | 0 | 7 | - | 100% | 0 | - |  |  | 54 | 390
[8 empty] | ins |  | #REF! | #REF! |  | 4 | 0 | prostupy v cihle | vrtání prostupu v cihle (pro PPR potrubí) | (položka neobsahuje materiál) |  | 0 | ks | 91 | 99 | 0 |  |  |  | 99 |  | 0 | 1 | - | 100% | 0 |  |  |  | 14 | 390
[8 empty] | ins |  | #REF! | #REF! |  | 4 | 0 | prostupy v ytongu | vrtání prostupu v ytongu (pro PPR potrubí) | (položka neobsahuje materiál) |  | 0 | ks | 85 | 92 | 0 |  |  |  | 92 |  | 0 | 0.5 | - | 100% | - | 0 |  |  | 13 | 390
[8 empty] | ins |  | #REF! | #REF! |  | 4 | 0 | prostupy v cihle | sekání prostupu v obvodové stěně pro HT potrubí | (položka neobsahuje materiál) |  | 0 | ks | 559 | 604 | 0 |  |  |  | 604 |  | 0 | 1 | - | 100% | 0 |  |  |  | 86 | 390
[8 empty] | ins |  | #REF! | #REF! |  | 1 | 0 | PPR potrubí | usazení PPR trubky pr. 20mm | ppr trubka pr. 20mm |  | 0 | mb | 124 | 134 | 0 | 61 | 66 | 0 | 200 |  | 0 | 0.6 | 0 | 5% | - | 0 |  |  | 19 | 390 | 61
[8 empty] | ins |  | #REF! | #REF! |  | 4 | 0 | PPR potrubí | usazení PPR trubky pr. 20mm | (položka neobsahuje materiál) |  | 0 | mb | 124 | 134 | 0 |  |  |  | 134 |  | 0 | - | - | - | - | - |  |  | 19 | 390
[8 empty] | ins |  | #REF! | #REF! |  | 1 | 0 | PPR potrubí | montáž kolena PPR pr. 20mm | ppr koleno pr. 20mm |  | 0 | ks | 72 | 78 | 0 | 7 | 8 | 0 | 86 |  | 0 | 0.05 | 0 | 5% | - | 0 |  |  | 11 | 390 | 7
[8 empty] | ins |  | #REF! | #REF! |  | 4 | 0 | PPR potrubí | montáž kolena PPR pr. 20mm | (položka neobsahuje materiál) |  | 0 | ks | 72 | 78 | 0 |  |  |  | 78 |  | 0 | - | - | - | - | - |  |  | 11 | 390
[8 empty] | ins |  | #REF! | #REF! |  | 1 | 0 | PPR potrubí | montáž odbočky PPR pr. 20mm | ppr odbočka pr. 20mm |  | 0 | ks | 91 | 99 | 0 | 10 | 11 | 0 | 110 |  | 0 | 0.05 | 0 | 5% | - | 0 |  |  | 14 | 390 | 10
[8 empty] | ins |  | #REF! | #REF! |  | 4 | 0 | PPR potrubí | montáž odbočky PPR pr. 20mm | (položka neobsahuje materiál) |  | 0 | ks | 91 | 99 | 0 |  |  |  | 99 |  | 0 | - | - | - | - | - |  |  | 14 | 390
[8 empty] | ins |  | #REF! | #REF! |  | 1 | 0 | PPR potrubí | montáž spojky PPR pr. 20mm | ppr spojka pr. 20mm |  | 0 | ks | 72 | 78 | 0 | 6 | 7 | 0 | 85 |  | 0 | 0.05 | 0 | 5% | - | 0 |  |  | 11 | 390 | 6
[8 empty] | ins |  | #REF! | #REF! |  | 4 | 0 | PPR potrubí | montáž spojky PPR pr. 20mm | (položka neobsahuje materiál) |  | 0 | ks | 72 | 78 | 0 |  |  |  | 78 |  | 0 | - | - | - | - | - |  |  | 11 | 390
[8 empty] | ins |  | #REF! | #REF! |  | 1 | 0 | PPR potrubí | montáž zátky PPR pr. 20mm | ppr zátka pr. 20mm |  | 0 | ks | 39 | 43 | 0 | 6 | 7 | 0 | 50 |  | 0 | 0.02 | 0 | 5% | - | 0 |  |  | 6 | 390 | 6
[8 empty] | ins |  | #REF! | #REF! |  | 4 | 0 | PPR potrubí | montáž zátky PPR pr. 20mm | (položka neobsahuje materiál) |  | 0 | ks | 39 | 43 | 0 |  |  |  | 43 |  | 0 | - | - | - | - | - |  |  | 6 | 390
[8 empty] | ins |  | #REF! | #REF! |  | 2 | 0 | PPR potrubí | usazení PPR trubky pr. 25mm | ppr trubka pr. 25mm |  | 0 | mb | 124 | 134 | 0 | 72 | 78 | 0 | 212 |  | 0 | 0.8 | 0 | 5% | - | 0 |  |  | 19 | 390 | 72
[8 empty] | ins |  | #REF! | #REF! |  | 4 | 0 | PPR potrubí | usazení PPR trubky pr. 25mm | (položka neobsahuje materiál) |  | 0 | mb | 124 | 134 | 0 |  |  |  | 134 |  | 0 | - | - | - | - | - |  |  | 19 | 390
[8 empty] | ins |  | #REF! | #REF! |  | 2 | 0 | PPR potrubí | montáž kolena PPR pr. 25mm | ppr koleno pr. 25mm |  | 0 | ks | 72 | 78 | 0 | 9 | 10 | 0 | 88 |  | 0 | 0.07 | 0 | 5% | - | 0 |  |  | 11 | 390 | 9
[8 empty] | ins |  | #REF! | #REF! |  | 4 | 0 | PPR potrubí | montáž kolena PPR pr. 25mm | (položka neobsahuje materiál) |  | 0 | ks | 72 | 78 | 0 |  |  |  | 78 |  | 0 | - | - | - | - | - |  |  | 11 | 390
[8 empty] | ins |  | #REF! | #REF! |  | 2 | 0 | PPR potrubí | montáž odbočky PPR pr. 25mm | ppr odbočka pr. 25mm |  | 0 | ks | 91 | 99 | 0 | 13 | 15 | 0 | 114 |  | 0 | 0.07 | 0 | 5% | - | 0 |  |  | 14 | 390 | 13
[8 empty] | ins |  | #REF! | #REF! |  | 4 | 0 | PPR potrubí | montáž odbočky PPR pr. 25mm | (položka neobsahuje materiál) |  | 0 | ks | 91 | 99 | 0 |  |  |  | 99 |  | 0 | - | - | - | - | - |  |  | 14 | 390
[8 empty] | ins |  | #REF! | #REF! |  | 2 | 0 | PPR potrubí | montáž spojky PPR pr. 25mm | ppr spojka pr. 25mm |  | 0 | ks | 72 | 78 | 0 | 8 | 9 | 0 | 87 |  | 0 | 0.07 | 0 | 5% | - | 0 |  |  | 11 | 390 | 8
[8 empty] | ins |  | #REF! | #REF! |  | 4 | 0 | PPR potrubí | montáž spojky PPR pr. 25mm | (položka neobsahuje materiál) |  | 0 | ks | 72 | 78 | 0 |  |  |  | 78 |  | 0 | - | - | - | - | - |  |  | 11 | 390
[8 empty] | ins |  | #REF! | #REF! |  | 2 | 0 | PPR potrubí | montáž zátky PPR pr. 25mm | ppr zátka pr. 25mm |  | 0 | ks | 39 | 43 | 0 | 8 | 9 | 0 | 52 |  | 0 | 0.02 | 0 | 5% | - | 0 |  |  | 6 | 390 | 8
[8 empty] | ins |  | #REF! | #REF! |  | 4 | 0 | PPR potrubí | montáž zátky PPR pr. 25mm | (položka neobsahuje materiál) |  | 0 | ks | 39 | 43 | 0 |  |  |  | 43 |  | 0 | - | - | - | - | - |  |  | 6 | 390
[8 empty] | ins |  | #REF! | #REF! |  | 3 | 0 | PPR potrubí | usazení PPR trubky pr. 32mm | ppr trubka pr. 32mm |  | 0 | mb | 130 | 141 | 0 | 83 | 90 | 0 | 231 |  | 0 | 1 | 0 | 5% | - | 0 |  |  | 20 | 390 | 83
[8 empty] | ins |  | #REF! | #REF! |  | 4 | 0 | PPR potrubí | usazení PPR trubky pr. 32mm | (položka neobsahuje materiál) |  | 0 | mb | 130 | 141 | 0 |  |  |  | 141 |  | 0 | - | - | - | - | - |  |  | 20 | 390
[8 empty] | ins |  | #REF! | #REF! |  | 3 | 0 | PPR potrubí | montáž kolena PPR pr. 32mm | ppr koleno pr. 32mm |  | 0 | ks | 85 | 92 | 0 | 17 | 19 | 0 | 111 |  | 0 | 0.08 | 0 | 5% | - | 0 |  |  | 13 | 390 | 17
[8 empty] | ins |  | #REF! | #REF! |  | 4 | 0 | PPR potrubí | montáž kolena PPR pr. 32mm | (položka neobsahuje materiál) |  | 0 | ks | 85 | 92 | 0 |  |  |  | 92 |  | 0 | - | - | - | - | - |  |  | 13 | 390
[8 empty] | ins |  | #REF! | #REF! |  | 3 | 0 | PPR potrubí | montáž odbočky PPR pr. 32mm | ppr odbočka pr. 32mm |  | 0 | ks | 98 | 106 | 0 | 28 | 31 | 0 | 137 |  | 0 | 0.08 | 0 | 5% | - | 0 |  |  | 15 | 390 | 28
[8 empty] | ins |  | #REF! | #REF! |  | 4 | 0 | PPR potrubí | montáž odbočky PPR pr. 32mm | (položka neobsahuje materiál) |  | 0 | ks | 98 | 106 | 0 |  |  |  | 106 |  | 0 | - | - | - | - | - |  |  | 15 | 390
[8 empty] | ins |  | #REF! | #REF! |  | 3 | 0 | PPR potrubí | montáž spojky PPR pr. 32mm | ppr spojka pr. 32mm |  | 0 | ks | 85 | 92 | 0 | 9 | 10 | 0 | 102 |  | 0 | 0.08 | 0 | 5% | - | 0 |  |  | 13 | 390 | 9
[8 empty] | ins |  | #REF! | #REF! |  | 4 | 0 | PPR potrubí | montáž spojky PPR pr. 32mm | (položka neobsahuje materiál) |  | 0 | ks | 85 | 92 | 0 |  |  |  | 92 |  | 0 | - | - | - | - | - |  |  | 13 | 390
[8 empty] | ins |  | #REF! | #REF! |  | 3 | 0 | PPR potrubí | montáž zátky PPR pr. 32mm | ppr zátka pr. 32mm |  | 0 | ks | 39 | 43 | 0 | 9 | 10 | 0 | 53 |  | 0 | 0.03 | 0 | 5% | - | 0 |  |  | 6 | 390 | 9
[8 empty] | ins |  | #REF! | #REF! |  | 4 | 0 | PPR potrubí | montáž zátky PPR pr. 32mm | (položka neobsahuje materiál) |  | 0 | ks | 39 | 43 | 0 |  |  |  | 43 |  | 0 | - | - | - | - | - |  |  | 6 | 390
[8 empty] | ins |  | #REF! | #REF! |  | 1 | 0 | PPR potrubí | montáž redukce PPR do pr. 32mm | ppr redukce do pr. 32mm |  | 0 | ks | 59 | 64 | 0 | 17 | 19 | 0 | 83 |  | 0 | 0.08 | 0 | 5% | - | 0 |  |  | 9 | 390 | 17
[8 empty] | ins |  | #REF! | #REF! |  | 4 | 0 | PPR potrubí | montáž redukce PPR do pr. 32mm | (položka neobsahuje materiál) |  | 0 | ks | 59 | 64 | 0 |  |  |  | 64 |  | 0 | - | - | - | - | - |  |  | 9 | 390
[8 empty] | ins |  | #REF! | #REF! |  | 1 | 0 | PPR nástěnky | montáž nástěnky PPR pro baterii (ve zdi vč. sádrování) | dvojitá nástěnka ppr - vnitřní závit, sádra |  | 0 | ks | 247 | 267 | 0 | 140 | 152 | 0 | 419 |  | 0 | 0.2 | 0 | 5% | - | 0 |  |  | 38 | 390 | 140
[8 empty] | ins |  | #REF! | #REF! |  | 4 | 0 | PPR nástěnky | montáž nástěnky PPR pro baterii (ve zdi vč. sádrování) | (položka neobsahuje materiál) |  | 0 | ks | 247 | 267 | 0 |  |  |  | 267 |  | 0 | - | - | - | - | - |  |  | 38 | 390
[8 empty] | ins |  | #REF! | #REF! |  | 2 | 0 | PPR nástěnky | montáž nástěnky PPR pro baterii (v sádrokartonu vč. uchycení) | nástěnka do SDK ppr - vnitřní závit |  | 0 | ks | 221 | 239 | 0 | 160 | 173 | 0 | 412 |  | 0 | 0.2 | 0 | 5% | - | 0 |  |  | 34 | 390 | 160
[8 empty] | ins |  | #REF! | #REF! |  | 4 | 0 | PPR nástěnky | montáž nástěnky PPR pro baterii (v sádrokartonu vč. uchycení) | (položka neobsahuje materiál) |  | 0 | ks | 221 | 239 | 0 |  |  |  | 239 |  | 0 | - | - | - | - | - |  |  | 34 | 390
[8 empty] | ins |  | #REF! | #REF! |  | 1 | 0 | PPR nástěnky | montáž nástěnky PPR pro rohový ventil (ve zdi vč. sádrování) | nástěnka ppr - vnitřní závit, sádra |  | 0 | ks | 208 | 225 | 0 | 75 | 81 | 0 | 306 |  | 0 | 0.2 | 0 | 5% | - | 0 |  |  | 32 | 390 | 75
[8 empty] | ins |  | #REF! | #REF! |  | 4 | 0 | PPR nástěnky | montáž nástěnky PPR pro rohový ventil (ve zdi vč. sádrování) | (položka neobsahuje materiál) |  | 0 | ks | 208 | 225 | 0 |  |  |  | 225 |  | 0 | - | - | - | - | - |  |  | 32 | 390
[8 empty] | ins |  | #REF! | #REF! |  | 2 | 0 | PPR nástěnky | montáž nástěnky PPR pro rohový ventil (v sádrokartonu vč. uchycení) | nástěnka do SDK ppr - vnitřní závit |  | 0 | ks | 182 | 197 | 0 | 87 | 94 | 0 | 291 |  | 0 | 0.2 | 0 | 5% | - | 0 |  |  | 28 | 390 | 87
[8 empty] | ins |  | #REF! | #REF! |  | 4 | 0 | PPR nástěnky | montáž nástěnky PPR pro rohový ventil (v sádrokartonu vč. uchycení) | (položka neobsahuje materiál) |  | 0 | ks | 182 | 197 | 0 |  |  |  | 197 |  | 0 | - | - | - | - | - |  |  | 28 | 390
[8 empty] | ins |  | #REF! | #REF! |  | 2 | 0 | PPR nástěnky | montáž nástěnky PPR pro rohový ventil na zeď | nástěnka ppr - vnitřní závit, hmoždinky |  | 0 | ks | 169 | 183 | 0 | 99 | 107 | 0 | 290 |  | 0 | 0.2 | 0 | 5% | - | 0 |  |  | 26 | 390 | 99
[8 empty] | ins |  | #REF! | #REF! |  | 4 | 0 | PPR nástěnky | montáž nástěnky PPR pro rohový ventil na zeď | (položka neobsahuje materiál) |  | 0 | ks | 169 | 183 | 0 |  |  |  | 183 |  | 0 | - | - | - | - | - |  |  | 26 | 390
[8 empty] | ins |  | #REF! | #REF! |  | 1 | 0 | PPR nástěnky | montáž montážní záslepky PPR 1/2" | ppr montážní záslepka 1/2" |  | 0 | ks | 7 | 8 | 0 | 10 | 11 | 0 | 19 |  | 0 | 0.1 | 0 | 5% | - | 0 |  |  | 1 | 390 | 10
[8 empty] | ins |  | #REF! | #REF! |  | 4 | 0 | PPR nástěnky | montáž montážní záslepky PPR 1/2" | (položka neobsahuje materiál) |  | 0 | ks | 7 | 8 | 0 |  |  |  | 8 |  | 0 | - | - | - | - | - |  |  | 1 | 390
[8 empty] | ins |  | #REF! | #REF! |  | 5 | 0 | podomítkové moduly baterií | montáž baterie podomítkové pro 1x sprcha | podomítková baterie pro 1x sprcha ruční (průměrná orientační cena) |  | 0 | ks | 611 | 660 | 0 | 2000 | 2160 | 0 | 2820 |  | 0 | 2 | 0 | 5% | - | 0 |  |  | 94 | 390 | 2000
[8 empty] | ins |  | #REF! | #REF! |  | 4 | 0 | podomítkové moduly baterií | montáž baterie podomítkové pro 1x sprcha | (položka neobsahuje materiál) |  | 0 | ks | 611 | 660 | 0 |  |  |  | 660 |  | 0 | - | - | - | - | - |  |  | 94 | 390
[8 empty] | ins |  | #REF! | #REF! |  | 5 | 0 | podomítkové moduly baterií | montáž baterie podomítkové pro 2x sprcha | podomítková baterie pro 1x sprcha ruční + 1x sprcha hlavová (průměrná orientační cena) |  | 0 | ks | 767 | 829 | 0 | 2500 | 2700 | 0 | 3529 |  | 0 | 2 | 0 | 5% | - | 0 |  |  | 118 | 390 | 2500
[8 empty] | ins |  | #REF! | #REF! |  | 4 | 0 | podomítkové moduly baterií | montáž baterie podomítkové pro 2x sprcha | (položka neobsahuje materiál) |  | 0 | ks | 767 | 829 | 0 |  |  |  | 829 |  | 0 | - | - | - | - | - |  |  | 118 | 390
[8 empty] | ins |  | #REF! | #REF! |  | 5 | 0 | podomítkové moduly baterií | montáž baterie podomítkové pro 1x sprcha, 1x napouštění přepadem | podomítková baterie pro 1x ruční sprcha + napuštění přepadem (průměrná orientační cena) |  | 0 | ks | 767 | 829 | 0 | 2500 | 2700 | 0 | 3529 |  | 0 | 2 | 0 | 5% | - | 0 |  |  | 118 | 390 | 2500
[8 empty] | ins |  | #REF! | #REF! |  | 4 | 0 | podomítkové moduly baterií | montáž baterie podomítkové pro 1x sprcha, 1x napouštění přepadem | (položka neobsahuje materiál) |  | 0 | ks | 767 | 829 | 0 |  |  |  | 829 |  | 0 | - | - | - | - | - |  |  | 118 | 390
[8 empty] | ins |  | #REF! | #REF! |  | 2 | 0 | přechody potrubí | přechod z PPR na ocel, nebo měď | přechod |  | 0 | ks | 143 | 155 | 0 | 165 | 179 | 0 | 334 |  | 0 | 0.1 | 0 | 5% | - | 0 |  |  | 22 | 390 | 165
[8 empty] | ins |  | #REF! | #REF! |  | 4 | 0 | přechody potrubí | přechod z PPR na ocel, nebo měď | (položka neobsahuje materiál) |  | 0 | ks | 143 | 155 | 0 |  |  |  | 155 |  | 0 | - | - | - | - | - |  |  | 22 | 390
[8 empty] | ins |  | #REF! | #REF! |  | 3 | 0 | HT potrubí | uložení odpadní trubky PP-HT s hrdlem, pr.150mm | trubka HT 150 |  | 0 | mb | 150 | 162 | 0 | 220 | 238 | 0 | 400 |  | 0 | 0.8 | 0 | 5% | - | 0 |  |  | 23 | 390 | 220
[8 empty] | ins |  | #REF! | #REF! |  | 4 | 0 | HT potrubí | uložení odpadní trubky PP-HT s hrdlem, pr.150mm | (položka neobsahuje materiál) |  | 0 | mb | 150 | 162 | 0 |  |  |  | 162 |  | 0 | - | - | - | - | - |  |  | 23 | 390
[8 empty] | ins |  | #REF! | #REF! |  | 3 | 0 | HT potrubí | uložení odpadní trubky PP-HT s hrdlem, pr.125mm | trubka HT 125 |  | 0 | mb | 143 | 155 | 0 | 160 | 173 | 0 | 328 |  | 0 | 0.7 | 0 | 5% | - | 0 |  |  | 22 | 390 | 160
[8 empty] | ins |  | #REF! | #REF! |  | 4 | 0 | HT potrubí | uložení odpadní trubky PP-HT s hrdlem, pr.125mm | (položka neobsahuje materiál) |  | 0 | mb | 143 | 155 | 0 |  |  |  | 155 |  | 0 | - | - | - | - | - |  |  | 22 | 390
[8 empty] | ins |  | #REF! | #REF! |  | 2 | 0 | HT potrubí | přerušení stoupačky a vložení odbočky PP-HT | odbočka HT 110 |  | 0 | ks | 1053 | 1138 | 0 | 80 | 87 | 0 | 1225 |  | 0 | 0.2 | 0 | 5% | - | 0 |  |  | 162 | 390 | 80
[8 empty] | ins |  | #REF! | #REF! |  | 4 | 0 | HT potrubí | přerušení stoupačky a vložení odbočky PP-HT | (položka neobsahuje materiál) |  | 0 | ks | 1053 | 1138 | 0 |  |  |  | 1138 |  | 0 | - | - | - | - | - |  |  | 162 | 390
[8 empty] | ins |  | #REF! | #REF! |  | 1 | 0 | HT potrubí | uložení odpadní trubky PP-HT s hrdlem, pr.110mm | trubka HT 110 |  | 0 | mb | 104 | 113 | 0 | 116 | 126 | 0 | 239 |  | 0 | 0.5 | 0 | 5% | - | 0 |  |  | 16 | 390 | 116
[8 empty] | ins |  | #REF! | #REF! |  | 4 | 0 | HT potrubí | uložení odpadní trubky PP-HT s hrdlem, pr.110mm | (položka neobsahuje materiál) |  | 0 | mb | 104 | 113 | 0 |  |  |  | 113 |  | 0 | - | - | - | - | - |  |  | 16 | 390
[8 empty] | ins |  | #REF! | #REF! |  | 1 | 0 | HT potrubí | montáž kolena PP-HT, pr.110mm | koleno HT 110 |  | 0 | ks | 59 | 64 | 0 | 47 | 51 | 0 | 115 |  | 0 | 0.1 | 0 | 5% | - | 0 |  |  | 9 | 390 | 47
[8 empty] | ins |  | #REF! | #REF! |  | 4 | 0 | HT potrubí | montáž kolena PP-HT, pr.110mm | (položka neobsahuje materiál) |  | 0 | ks | 59 | 64 | 0 |  |  |  | 64 |  | 0 | - | - | - | - | - |  |  | 9 | 390
[8 empty] | ins |  | #REF! | #REF! |  | 1 | 0 | HT potrubí | montáž odbočky PP-H, pr.110mm | odbočka HT 110 |  | 0 | ks | 78 | 85 | 0 | 80 | 87 | 0 | 172 |  | 0 | 0.2 | 0 | 5% | - | 0 |  |  | 12 | 390 | 80
[8 empty] | ins |  | #REF! | #REF! |  | 4 | 0 | HT potrubí | montáž odbočky PP-H, pr.110mm | (položka neobsahuje materiál) |  | 0 | ks | 78 | 85 | 0 |  |  |  | 85 |  | 0 | - | - | - | - | - |  |  | 12 | 390
[8 empty] | ins |  | #REF! | #REF! |  | 2 | 0 | HT potrubí | montáž čistícího kusu PP-H, pr.110mm | čistící kus HT 110 |  | 0 | ks | 78 | 85 | 0 | 132 | 143 | 0 | 228 |  | 0 | 0.2 | 0 | 5% | - | 0 |  |  | 12 | 390 | 132
[8 empty] | ins |  | #REF! | #REF! |  | 4 | 0 | HT potrubí | montáž čistícího kusu PP-H, pr.110mm | (položka neobsahuje materiál) |  | 0 | ks | 78 | 85 | 0 |  |  |  | 85 |  | 0 | - | - | - | - | - |  |  | 12 | 390
[8 empty] | ins |  | #REF! | #REF! |  | 1 | 0 | KG potrubí | uložení odpadní trubky KG s hrdlem, pr.110mm | trubka KG 110 |  | 0 | mb | 104 | 113 | 0 | 130 | 141 | 0 | 254 |  | 0 | 0.5 | 0 | 5% | - | 0 |  |  | 16 | 390 | 130
[8 empty] | ins |  | #REF! | #REF! |  | 4 | 0 | KG potrubí | uložení odpadní trubky KG s hrdlem, pr.110mm | (položka neobsahuje materiál) |  | 0 | mb | 104 | 113 | 0 |  |  |  | 113 |  | 0 | - | - | - | - | - |  |  | 16 | 390
[8 empty] | ins |  | #REF! | #REF! |  | 1 | 0 | KG potrubí | montáž kolena KG, pr.110mm | koleno KG 110 |  | 0 | ks | 59 | 64 | 0 | 51 | 56 | 0 | 120 |  | 0 | 0.1 | 0 | 5% | - | 0 |  |  | 9 | 390 | 51
[8 empty] | ins |  | #REF! | #REF! |  | 4 | 0 | KG potrubí | montáž kolena KG, pr.110mm | (položka neobsahuje materiál) |  | 0 | ks | 59 | 64 | 0 |  |  |  | 64 |  | 0 | - | - | - | - | - |  |  | 9 | 390
[8 empty] | ins |  | #REF! | #REF! |  | 1 | 0 | KG potrubí | montáž odbočky KG, pr.110mm | odbočka KG 110 |  | 0 | ks | 78 | 85 | 0 | 95 | 103 | 0 | 188 |  | 0 | 0.2 | 0 | 5% | - | 0 |  |  | 12 | 390 | 95
[8 empty] | ins |  | #REF! | #REF! |  | 4 | 0 | KG potrubí | montáž odbočky KG, pr.110mm | (položka neobsahuje materiál) |  | 0 | ks | 78 | 85 | 0 |  |  |  | 85 |  | 0 | - | - | - | - | - |  |  | 12 | 390
[8 empty] | ins |  | #REF! | #REF! |  | 1 | 0 | KG potrubí | montáž čistícího kusu KG, pr.110mm | čistící kus KG 110 |  | 0 | ks | 78 | 85 | 0 | 110 | 119 | 0 | 204 |  | 0 | 0.2 | 0 | 5% | - | 0 |  |  | 12 | 390 | 110
[8 empty] | ins |  | #REF! | #REF! |  | 4 | 0 | KG potrubí | montáž čistícího kusu KG, pr.110mm | (položka neobsahuje materiál) |  | 0 | ks | 78 | 85 | 0 |  |  |  | 85 |  | 0 | - | - | - | - | - |  |  | 12 | 390
[8 empty] | ins |  | #REF! | #REF! |  | 2 | 0 | HT potrubí | uložení odpadní trubky PP-HT s hrdlem, pr.75mm | trubka HT 75 |  | 0 | mb | 72 | 78 | 0 | 54 | 59 | 0 | 137 |  | 0 | 0.35 | 0 | 5% | - | 0 |  |  | 11 | 390 | 54
[8 empty] | ins |  | #REF! | #REF! |  | 4 | 0 | HT potrubí | uložení odpadní trubky PP-HT s hrdlem, pr.75mm | (položka neobsahuje materiál) |  | 0 | mb | 72 | 78 | 0 |  |  |  | 78 |  | 0 | - | - | - | - | - |  |  | 11 | 390
[8 empty] | ins |  | #REF! | #REF! |  | 2 | 0 | HT potrubí | montáž kolena PP-H, pr.75mm | koleno HT 75 |  | 0 | ks | 52 | 57 | 0 | 31 | 34 | 0 | 91 |  | 0 | 0.15 | 0 | 5% | - | 0 |  |  | 8 | 390 | 31
[8 empty] | ins |  | #REF! | #REF! |  | 4 | 0 | HT potrubí | montáž kolena PP-H, pr.75mm | (položka neobsahuje materiál) |  | 0 | ks | 52 | 57 | 0 |  |  |  | 57 |  | 0 | - | - | - | - | - |  |  | 8 | 390
[8 empty] | ins |  | #REF! | #REF! |  | 2 | 0 | HT potrubí | montáž odbočky PP-HT, pr.75mm | odbočka HT 75 |  | 0 | ks | 72 | 78 | 0 | 50 | 54 | 0 | 132 |  | 0 | 0.2 | 0 | 5% | - | 0 |  |  | 11 | 390 | 50
[8 empty] | ins |  | #REF! | #REF! |  | 4 | 0 | HT potrubí | montáž odbočky PP-HT, pr.75mm | (položka neobsahuje materiál) |  | 0 | ks | 72 | 78 | 0 |  |  |  | 78 |  | 0 | - | - | - | - | - |  |  | 11 | 390
[8 empty] | ins |  | #REF! | #REF! |  | 1 | 0 | HT potrubí | uložení odpadní trubky PP-HT s hrdlem, pr.50mm | trubka HT 50 |  | 0 | mb | 72 | 78 | 0 | 39 | 43 | 0 | 121 |  | 0 | 0.25 | 0 | 5% | - | 0 |  |  | 11 | 390 | 39
[8 empty] | ins |  | #REF! | #REF! |  | 4 | 0 | HT potrubí | uložení odpadní trubky PP-HT s hrdlem, pr.50mm | (položka neobsahuje materiál) |  | 0 | mb | 72 | 78 | 0 |  |  |  | 78 |  | 0 | - | - | - | - | - |  |  | 11 | 390
[8 empty] | ins |  | #REF! | #REF! |  | 1 | 0 | HT potrubí | montáž kolena PP-HT, pr.50mm | koleno HT 50 |  | 0 | ks | 52 | 57 | 0 | 16 | 18 | 0 | 75 |  | 0 | 0.1 | 0 | 5% | - | 0 |  |  | 8 | 390 | 16
[8 empty] | ins |  | #REF! | #REF! |  | 4 | 0 | HT potrubí | montáž kolena PP-HT, pr.50mm | (položka neobsahuje materiál) |  | 0 | ks | 52 | 57 | 0 |  |  |  | 57 |  | 0 | - | - | - | - | - |  |  | 8 | 390
[8 empty] | ins |  | #REF! | #REF! |  | 1 | 0 | HT potrubí | montáž odbočky PP-HT, pr.50mm | odbočka HT 50 |  | 0 | ks | 72 | 78 | 0 | 31 | 34 | 0 | 112 |  | 0 | 0.05 | 0 | 5% | - | 0 |  |  | 11 | 390 | 31
[8 empty] | ins |  | #REF! | #REF! |  | 4 | 0 | HT potrubí | montáž odbočky PP-HT, pr.50mm | (položka neobsahuje materiál) |  | 0 | ks | 72 | 78 | 0 |  |  |  | 78 |  | 0 | - | - | - | - | - |  |  | 11 | 390
[8 empty] | ins |  | #REF! | #REF! |  | 1 | 0 | HT potrubí | montáž zátky PP-HT pr.50mm | zátka HT 50 |  | 0 | ks | 13 | 15 | 0 | 11 | 12 | 0 | 27 |  | 0 | 0.2 | 0 | 5% | - | 0 |  |  | 2 | 390 | 11
[8 empty] | ins |  | #REF! | #REF! |  | 4 | 0 | HT potrubí | montáž zátky PP-HT pr.50mm | (položka neobsahuje materiál) |  | 0 | ks | 13 | 15 | 0 |  |  |  | 15 |  | 0 | - | - | - | - | - |  |  | 2 | 390
[8 empty] | ins |  | #REF! | #REF! |  | 2 | 0 | HT potrubí | uložení odpadní trubky PP-HT s hrdlem, pr.40mm | trubka HT 40 |  | 0 | mb | 72 | 78 | 0 | 32 | 35 | 0 | 113 |  | 0 | 0.1 | 0 | 5% | - | 0 |  |  | 11 | 390 | 32
[8 empty] | ins |  | #REF! | #REF! |  | 4 | 0 | HT potrubí | uložení odpadní trubky PP-HT s hrdlem, pr.40mm | (položka neobsahuje materiál) |  | 0 | mb | 72 | 78 | 0 |  |  |  | 78 |  | 0 | - | - | - | - | - |  |  | 11 | 390
[8 empty] | ins |  | #REF! | #REF! |  | 2 | 0 | HT potrubí | montáž kolena PP-HT, pr.40mm | koleno HT 40 |  | 0 | ks | 52 | 57 | 0 | 15 | 17 | 0 | 74 |  | 0 | 0.05 | 0 | 5% | - | 0 |  |  | 8 | 390 | 15
[8 empty] | ins |  | #REF! | #REF! |  | 4 | 0 | HT potrubí | montáž kolena PP-HT, pr.40mm | (položka neobsahuje materiál) |  | 0 | ks | 52 | 57 | 0 |  |  |  | 57 |  | 0 | - | - | - | - | - |  |  | 8 | 390
[8 empty] | ins |  | #REF! | #REF! |  | 2 | 0 | HT potrubí | montáž odbočky PP-HT, pr.40mm | odbočka HT 40 |  | 0 | ks | 72 | 78 | 0 | 28 | 31 | 0 | 109 |  | 0 | 0.07 | 0 | 5% | - | 0 |  |  | 11 | 390 | 28
[8 empty] | ins |  | #REF! | #REF! |  | 4 | 0 | HT potrubí | montáž odbočky PP-HT, pr.40mm | (položka neobsahuje materiál) |  | 0 | ks | 72 | 78 | 0 |  |  |  | 78 |  | 0 | - | - | - | - | - |  |  | 11 | 390
[8 empty] | ins |  | #REF! | #REF! |  | 2 | 0 | HT potrubí | uložení odpadní trubky PP-HT s hrdlem, pr.32mm | trubka HT 32 |  | 0 | mb | 72 | 78 | 0 | 30 | 33 | 0 | 111 |  | 0 | 0.03 | 0 | 5% | - | 0 |  |  | 11 | 390 | 30
[8 empty] | ins |  | #REF! | #REF! |  | 4 | 0 | HT potrubí | uložení odpadní trubky PP-HT s hrdlem, pr.32mm | (položka neobsahuje materiál) |  | 0 | mb | 72 | 78 | 0 |  |  |  | 78 |  | 0 | - | - | - | - | - |  |  | 11 | 390
[8 empty] | ins |  | #REF! | #REF! |  | 2 | 0 | HT potrubí | montáž kolena PP-HT, pr.32mm | koleno HT 32 |  | 0 | ks | 52 | 57 | 0 | 14 | 16 | 0 | 73 |  | 0 | 0.02 | 0 | 5% | - | 0 |  |  | 8 | 390 | 14
[8 empty] | ins |  | #REF! | #REF! |  | 4 | 0 | HT potrubí | montáž kolena PP-HT, pr.32mm | (položka neobsahuje materiál) |  | 0 | ks | 52 | 57 | 0 |  |  |  | 57 |  | 0 | - | - | - | - | - |  |  | 8 | 390
[8 empty] | ins |  | #REF! | #REF! |  | 2 | 0 | HT potrubí | montáž odbočky PP-HT, pr.32mm | odbočka HT 32 |  | 0 | ks | 72 | 78 | 0 | 26 | 29 | 0 | 107 |  | 0 | 0.03 | 0 | 5% | - | 0 |  |  | 11 | 390 | 26
[8 empty] | ins |  | #REF! | #REF! |  | 4 | 0 | HT potrubí | montáž odbočky PP-HT, pr.32mm | (položka neobsahuje materiál) |  | 0 | ks | 72 | 78 | 0 |  |  |  | 78 |  | 0 | - | - | - | - | - |  |  | 11 | 390
[8 empty] | ins |  | #REF! | #REF! |  | 2 | 0 | HT potrubí | montáž redukce PP-HT do pr.75mm | redukce HT do 50/40 |  | 0 | ks | 72 | 78 | 0 | 27 | 30 | 0 | 108 |  | 0 | 0.05 | 0 | 5% | - | 0 |  |  | 11 | 390 | 27
[8 empty] | ins |  | #REF! | #REF! |  | 2 | 0 | HT potrubí | montáž redukce PP-HT do pr.75mm | redukce HT do 75/50 |  | 0 | ks | 72 | 78 | 0 | 39 | 43 | 0 | 121 |  | 0 | 0.06 | 0 | 5% | - | 0 |  |  | 11 | 390 | 39
[8 empty] | ins |  | #REF! | #REF! |  | 4 | 0 | HT potrubí | montáž redukce PP-HT do pr.75mm | (položka neobsahuje materiál) |  | 0 | ks | 72 | 78 | 0 |  |  |  | 78 |  | 0 | - | - | - | - | - |  |  | 11 | 390
[8 empty] | ins |  | #REF! | #REF! |  | 2 | 0 | HT potrubí | montáž přesuvky PP-HT do pr.75mm | přesuvka HT 50 |  | 0 | ks | 72 | 78 | 0 | 28 | 31 | 0 | 109 |  | 0 | 0.06 | 0 | 5% | - | 0 |  |  | 11 | 390 | 28
[8 empty] | ins |  | #REF! | #REF! |  | 4 | 0 | HT potrubí | montáž přesuvky PP-HT do pr.75mm | (položka neobsahuje materiál) |  | 0 | ks | 72 | 78 | 0 |  |  |  | 78 |  | 0 | - | - | - | - | - |  |  | 11 | 390
[8 empty] | ins |  | #REF! | #REF! |  | 2 | 0 | HT potrubí | montáž přesuvky PP-HT do pr.110mm | přesuvka HT 110 |  | 0 | ks | 72 | 78 | 0 | 50 | 54 | 0 | 132 |  | 0 | 0.15 | 0 | 5% | - | 0 |  |  | 11 | 390 | 50
[8 empty] | ins |  | #REF! | #REF! |  | 4 | 0 | HT potrubí | montáž přesuvky PP-HT do pr.110mm | (položka neobsahuje materiál) |  | 0 | ks | 72 | 78 | 0 |  |  |  | 78 |  | 0 | - | - | - | - | - |  |  | 11 | 390
[8 empty] | ins |  | #REF! | #REF! |  | 2 | 0 | hadice | montáž hadice pro kondenzát ve stěnách včetně zasádrování | hadice, sádra |  | 0 | mb | 72 | 78 | 0 | 15 | 17 | 0 | 95 |  | 0 | 0.1 | 0 | 5% | - | 0 |  |  | 11 | 390 | 15
[8 empty] | ins |  | #REF! | #REF! |  | 4 | 0 | hadice | montáž hadice pro kondenzát ve stěnách včetně zasádrování | (položka neobsahuje materiál) |  | 0 | mb | 72 | 78 | 0 |  |  |  | 78 |  | 0 | - | - | - | - | - |  |  | 11 | 390
[8 empty] | ins |  | #REF! | #REF! |  | 1 | 0 | podomítkové sifony | montáž podomítkového pračkového sifonu včetně vysekání a sádrování | MULTI sifon pračkový podomítkový Chrom |  | 0 | ks | 215 | 233 | 0 | 132 | 143 | 0 | 376 |  | 0 | 0.2 | 0 | 5% | - | 0 |  |  | 33 | 390 | 132
[8 empty] | ins |  | #REF! | #REF! |  | 2 | 0 | podomítkové sifony | montáž podomítkového pračkového sifonu včetně vysekání a sádrování | HL sifon pračkový podomítkový |  | 0 | ks | 221 | 239 | 0 | 300 | 324 | 0 | 563 |  | 0 | 0.2 | 0 | 5% | - | 0 |  |  | 34 | 390 | 300
[8 empty] | ins |  | #REF! | #REF! |  | 4 | 0 | podomítkové sifony | montáž podomítkového pračkového sifonu včetně vysekání a sádrování | (položka neobsahuje materiál) |  | 0 | ks | 221 | 239 | 0 |  |  |  | 239 |  | 0 | - | - | - | - | - |  |  | 34 | 390
[8 empty] | ins |  | #REF! | #REF! |  | 1 | 0 | uchycení potrubí | uchycení potrubí sádrou | sádra |  | 0 | mb | 26 | 29 | 0 | 6 | 7 | 0 | 36 |  | 0 | 0.2 | 0 | 5% | - | 0 |  |  | 4 | 390 | 6
[8 empty] | ins |  | #REF! | #REF! |  | 4 | 0 | uchycení potrubí | uchycení potrubí sádrou | (položka neobsahuje materiál) |  | 0 | mb | 26 | 29 | 0 |  |  |  | 29 |  | 0 | - | - | - | - | - |  |  | 4 | 390
[8 empty] | ins |  | #REF! | #REF! |  | 1 | 0 | uchycení potrubí | uchycení potrubí svorkama | svorky |  | 0 | ks | 26 | 29 | 0 | 7 | 8 | 0 | 37 |  | 0 | 0.1 | 0 | 5% | - | 0 |  |  | 4 | 390 | 7
[8 empty] | ins |  | #REF! | #REF! |  | 4 | 0 | uchycení potrubí | uchycení potrubí svorkama | (položka neobsahuje materiál) |  | 0 | ks | 26 | 29 | 0 |  |  |  | 29 |  | 0 | - | - | - | - | - |  |  | 4 | 390
[8 empty] | ins |  | #REF! | #REF! |  | 2 | 0 | uchycení potrubí | uchycení potrubí objímkami | objímky |  | 0 | ks | 39 | 43 | 0 | 14 | 16 | 0 | 59 |  | 0 | 0.1 | 0 | 5% | - | 0 |  |  | 6 | 390 | 14
[8 empty] | ins |  | #REF! | #REF! |  | 5 | 0 | podlahové žlaby | usazení a připojení odtokového žlabu | odtokový žlab + rošt (průměrná orientační cena) |  | 0 | ks | 969 | 1047 | 0 | 4000 | 4320 | 0 | 5367 |  | 0 | 3 | 0 | 5% | - | 0 |  |  | 149 | 390 | 4000
[8 empty] | ins |  | #REF! | #REF! |  | 4 | 0 | podlahové žlaby | usazení a připojení odtokového žlabu | (položka neobsahuje materiál) |  | 0 | ks | 969 | 1047 | 0 |  |  |  | 1047 |  | 0 | - | - | - | - | - |  |  | 149 | 390
[8 empty] | ins |  | #REF! | #REF! |  | 5 | 0 | podlahové gule | usazení a připojení podlahové gule | podlahová vpusť (gule) (průměrná orientační cena) |  | 0 | ks | 670 | 724 | 0 | 1000 | 1080 | 0 | 1804 |  | 0 | 3 | 0 | 5% | - | 0 |  |  | 103 | 390 | 1000
[8 empty] | ins |  | #REF! | #REF! |  | 2 | 0 | izolace potrubí | izolace mirelon tl. trubky pr. 32mm | izolace mirelon - tubex 32 x 6mm |  | 0 | mb | 13 | 15 | 0 | 14 | 16 | 0 | 31 |  | 0 | 0.07 | 0 | 5% | - | 0 |  |  | 2 | 390 | 14
[8 empty] | ins |  | #REF! | #REF! |  | 4 | 0 | izolace potrubí | izolace mirelon tl. trubky pr. 32mm | (položka neobsahuje materiál) |  | 0 | mb | 13 | 15 | 0 |  |  |  | 15 |  | 0 | - | - | - | - | - |  |  | 2 | 390
[8 empty] | ins |  | #REF! | #REF! |  | 2 | 0 | izolace potrubí | izolace mirelon tl. trubky pr. 25mm | izolace mirelon - tubex 25 x 6mm |  | 0 | mb | 13 | 15 | 0 | 11 | 12 | 0 | 27 |  | 0 | 0.06 | 0 | 5% | - | 0 |  |  | 2 | 390 | 11
[8 empty] | ins |  | #REF! | #REF! |  | 4 | 0 | izolace potrubí | izolace mirelon tl. trubky pr. 25mm | (položka neobsahuje materiál) |  | 0 | mb | 13 | 15 | 0 |  |  |  | 15 |  | 0 | - | - | - | - | - |  |  | 2 | 390
[8 empty] | ins |  | #REF! | #REF! |  | 1 | 0 | izolace potrubí | izolace mirelon tl. trubky pr. 20mm | izolace mirelon - tubex 20 x 6mm |  | 0 | mb | 13 | 15 | 0 | 7 | 8 | 0 | 23 |  | 0 | 0.05 | 0 | 5% | - | 0 |  |  | 2 | 390 | 7
[8 empty] | ins |  | #REF! | #REF! |  | 4 | 0 | izolace potrubí | izolace mirelon tl. trubky pr. 20mm | (položka neobsahuje materiál) |  | 0 | mb | 13 | 15 | 0 |  |  |  | 15 |  | 0 | - | - | - | - | - |  |  | 2 | 390
[8 empty] | ins |  | #REF! | #REF! |  | 5 | 0 | WC moduly - zeď | montáž podomítkového modulu pro wc - pro zděné konstrukce (přikotvení, připojení vody a odpadu) | podomítkový modul bez odsávání zápachu - pro zděné konstrukce (průměrná orientační cena) |  | 0 | ks | 917 | 991 | 0 | 3500 | 3780 | 0 | 4771 |  | 0 | 8 | 0 | 5% | - | 0 |  |  | 141 | 390 | 3500
[8 empty] | ins |  | #REF! | #REF! |  | 4 | 0 | WC moduly - zeď | montáž podomítkového modulu pro wc - pro zděné konstrukce (přikotvení, připojení vody a odpadu) | (položka neobsahuje materiál) |  | 0 | ks | 917 | 991 | 0 |  |  |  | 991 |  | 0 | - | - | - | - | - |  |  | 141 | 390
[8 empty] | ins |  | #REF! | #REF! |  | 7 | 0 | WC moduly - zeď | montáž podomítkového modulu pro wc - pro zděné konstrukce (přikotvení, připojení vody a odpadu) | Instalační modul pro závěsné WC / Geberit Kombifix / 110.302.00.5 |  | 0 | ks | 917 | 991 | 0 | 3390 | 3662 | 0 | 4653 |  | 0 | 8 | 0 | 5% | - | 0 |  |  | 141 | 390 | 3390
[8 empty] | ins |  | #REF! | #REF! |  | 7 | 0 | WC moduly - zeď | montáž podomítkového modulu pro wc - pro zděné konstrukce (přikotvení, připojení vody a odpadu) | Instalační modul pro závěsné WC / Geberit Kombifix Basic / 110.100.00.1 |  | 0 | ks | 917 | 991 | 0 | 2870 | 3100 | 0 | 4091 |  | 0 | 8 | 0 | 5% | - | 0 |  |  | 141 | 390 | 2870
[8 empty] | ins |  | #REF! | #REF! |  | 5 | 0 | WC moduly - SDK | montáž podomítkového modulu pro wc - pro sádrokartonářské konstrukce (přikotvení, připojení vody a odpadu) | podomítkový modul bez odsávání zápachu - pro sádrokartonářské konstrukce (průměrná orientační cena) |  | 0 | ks | 943 | 1019 | 0 | 3500 | 3780 | 0 | 4799 |  | 0 | 20 | 0 | 5% | - | 0 |  |  | 145 | 390 | 3500
[8 empty] | ins |  | #REF! | #REF! |  | 4 | 0 | WC moduly - SDK | montáž podomítkového modulu pro wc - pro sádrokartonářské konstrukce (přikotvení, připojení vody a odpadu) | (položka neobsahuje materiál) |  | 0 | ks | 943 | 1019 | 0 |  |  |  | 1019 |  | 0 | - | - | - | - | - |  |  | 145 | 390
[8 empty] | ins |  | #REF! | #REF! |  | 7 | 0 | WC moduly - SDK | montáž podomítkového modulu pro wc - pro sádrokartonářské konstrukce (přikotvení, připojení vody a odpadu) | Instalační modul pro závěsné WC / Geberit Duofix / 111.300.00.5 |  | 0 | ks | 943 | 1019 | 0 | 4119 | 4449 | 0 | 5468 |  | 0 | 14 | 0 | 5% | - | 0 |  |  | 145 | 390 | 4119
[8 empty] | ins |  | #REF! | #REF! |  | 7 | 0 | WC moduly - SDK | montáž podomítkového modulu pro wc - pro sádrokartonářské konstrukce (přikotvení, připojení vody a odpadu) | Instalační modul pro závěsné WC / Geberit Duofix Special / 111.355.00.5 |  | 0 | ks | 943 | 1019 | 0 | 4571 | 4937 | 0 | 5956 |  | 0 | 14 | 0 | 5% | - | 0 |  |  | 145 | 390 | 4571
[8 empty] | ins |  | #REF! | #REF! |  | 7 | 0 | WC moduly - SDK | montáž podomítkového modulu pro wc - pro sádrokartonářské konstrukce (přikotvení, připojení vody a odpadu) | Instalační modul pro závěsné WC / Geberit Duofix Basic / 458.103.00.1 |  | 0 | ks | 943 | 1019 | 0 | 3070 | 3316 | 0 | 4335 |  | 0 | 14 | 0 | 5% | - | 0 |  |  | 145 | 390 | 3070
[8 empty] | ins |  | #REF! | #REF! |  | 5 | 0 | WC moduly - zeď | montáž podomítkového modulu s odsáváním zápachu pro wc - pro zděné konstrukce (přikotvení, připojení vody a odpadu) | podomítkový modul s odsáváním zápachu - pro zděné konstrukce (průměrná orientační cena) |  | 0 | ks | 943 | 1019 | 0 | 4000 | 4320 | 0 | 5339 |  | 0 | 15 | 0 | 5% | - | 0 |  |  | 145 | 390 | 4000
[8 empty] | ins |  | #REF! | #REF! |  | 4 | 0 | WC moduly - zeď | montáž podomítkového modulu s odsáváním zápachu pro wc - pro zděné konstrukce (přikotvení, připojení vody a odpadu) | (položka neobsahuje materiál) |  | 0 | ks | 943 | 1019 | 0 |  |  |  | 1019 |  | 0 | - | - | - | - | - |  |  | 145 | 390
[8 empty] | ins |  | #REF! | #REF! |  | 5 | 0 | WC moduly - SDK | montáž podomítkového modulu s odsáváním zápachu pro wc - pro sádrokartonářské konstrukce (přikotvení, připojení vody a odpadu) | podomítkový modul s odsáváním zápachu - pro sádrokartonářské konstrukce (průměrná orientační cena) |  | 0 | ks | 943 | 1019 | 0 | 4000 | 4320 | 0 | 5339 |  | 0 | 20 | 0 | 5% | - | 0 |  |  | 145 | 390 | 4000
[8 empty] | ins |  | #REF! | #REF! |  | 7 | 0 | WC moduly - SDK | montáž podomítkového modulu s odsáváním zápachu pro wc - pro sádrokartonářské konstrukce (přikotvení, připojení vody a odpadu) | Instalační modul pro závěsné WC s odsáváním / Geberit Kombifix / 110.367.00.5 |  | 0 | ks | 943 | 1019 | 0 | 4464 | 4822 | 0 | 5841 |  | 0 | 14 | 0 | 5% | - | 0 |  |  | 145 | 390 | 4464
[8 empty] | ins |  | #REF! | #REF! |  | 4 | 0 | WC moduly - SDK | montáž podomítkového modulu s odsáváním zápachu pro wc - pro sádrokartonářské konstrukce (přikotvení, připojení vody a odpadu) | (položka neobsahuje materiál) |  | 0 | ks | 943 | 1019 | 0 |  |  |  | 1019 |  | 0 | - | - | - | - | - |  |  | 145 | 390
[8 empty] | ins |  | #REF! | #REF! |  | 7 | 0 | WC moduly - SDK | montáž podomítkového modulu s odsáváním zápachu pro wc - pro sádrokartonářské konstrukce (přikotvení, připojení vody a odpadu) | Instalační modul pro závěsné WC s odsáváním / Geberit Duofix / 111.364.00.5 |  | 0 | ks | 943 | 1019 | 0 | 5769 | 6231 | 0 | 7250 |  | 0 | 15 | 0 | 5% | - | 0 |  |  | 145 | 390 | 5769
[8 empty] | ins |  | #REF! | #REF! |  | 5 | 0 | pisoár moduly - SDK | montáž podomítkového modulu pro pisoár v sádrokartonové konstrukci (přikotvení, připojení vody a odpadu) | Instalační modul pro pisoár (průměrná orientační cena) |  | 0 | ks | 202 | 219 | 0 | 500 | 540 | 0 | 759 |  | 0 | 0.3 | 0 | 5% | - | 0 |  |  | 31 | 390 | 500
[8 empty] | ins |  | #REF! | #REF! |  | 4 | 0 | pisoár moduly - SDK | montáž podomítkového modulu pro pisoár v sádrokartonové konstrukci (přikotvení, připojení vody a odpadu) | (položka neobsahuje materiál) |  | 0 | ks | 943 | 1019 | 0 |  |  |  | 1019 |  | 0 | - | - | - | - | - |  |  | 145 | 390
[8 empty] | ins |  | #REF! | #REF! |  | 7 | 0 | bidet moduly - zeď | montáž podomítkového modulu pro bidet pro zděné konstrukce (přikotvení, připojení vody a odpadu) | Instalační modul pro bidet / Geberit Kombifix / 457.530.00.1 |  | 0 | ks | 891 | 963 | 0 | 2390 | 2582 | 0 | 3545 |  | 0 | 15 | 0 | 5% | - | 0 |  |  | 137 | 390 | 2390
[8 empty] | ins |  | #REF! | #REF! |  | 7 | 0 | bidet moduly - SDK | montáž podomítkového modulu pro bidet pro sádrokartonové konstrukce (přikotvení, připojení vody a odpadu) | Instalační modul pro bidet / Geberit Duofix / 111.510.00.1 |  | 0 | ks | 943 | 1019 | 0 | 4685 | 5060 | 0 | 6079 |  | 0 | 15 | 0 | 5% | - | 0 |  |  | 145 | 390 | 4685
[8 empty] | ins |  | #REF! | #REF! |  | 3 | 0 | umyvadlové moduly | montáž geberitu pro umyvadlo - pro SDK konstrukce | montážní prvek GEBERIT KOMBIFIX pro umyvadlo |  | 0 | ks | 520 | 562 | 0 | 2750 | 2970 | 0 | 3532 |  | 0 | 10 | 0 | 5% | - | 0 |  |  | 80 | 390 | 2750
[8 empty] | ins |  | #REF! | #REF! |  | 1 | 0 | vodoměry | přesun stávajícího vodoměru (uzavření stoupačky, demontáž, zpětná montáž) | drobný instalatérský materiál |  | 0 | ks | 423 | 457 | 0 | 165 | 179 | 0 | 636 |  | 0 | 1 | 0 | 5% | - | 0 |  |  | 65 | 390 | 165
[8 empty] | ins |  | #REF! | #REF! |  | 4 | 0 | vodoměry | přesun stávajícího vodoměru (uzavření stoupačky, demontáž, zpětná montáž) | (položka neobsahuje materiál) |  | 0 | ks | 423 | 457 | 0 |  |  |  | 457 |  | 0 | - | - | - | - | - |  |  | 65 | 390
[8 empty] | ins |  | #REF! | #REF! |  | 5 | 0 | vodoměry | montáž vodoměru | vodoměr (průměrná orientační cena) |  | 0 | ks | 202 | 219 | 0 | 500 | 540 | 0 | 759 |  | 0 | 0.3 | 0 | 5% | - | 0 |  |  | 31 | 390 | 500
[8 empty] | ins |  | #REF! | #REF! |  | 4 | 0 | vodoměry | montáž vodoměru | (položka neobsahuje materiál) |  | 0 | ks | 202 | 219 | 0 |  |  |  | 219 |  | 0 | - | - | - | - | - |  |  | 31 | 390
[8 empty] | ins |  | #REF! | #REF! |  | 1 | 0 | kohouty | montáž kulového kohoutu | Kohout kulový R910 1/2" plnoprůt. páčka |  | 0 | ks | 189 | 205 | 0 | 200 | 216 | 0 | 421 |  | 0 | 0.2 | 0 | 5% | - | 0 |  |  | 29 | 390 | 200
[8 empty] | ins |  | #REF! | #REF! |  | 2 | 0 | kohouty | montáž kulového kohoutu | Kohout kulový R910 1/2" plnoprůt. páčka s vypoštěním |  | 0 | ks | 189 | 205 | 0 | 275 | 297 | 0 | 502 |  | 0 | 0.2 | 0 | 5% | - | 0 |  |  | 29 | 390 | 275
[8 empty] | ins |  | #REF! | #REF! |  | 2 | 0 | kohouty | montáž kulového kohoutu | Kohout kulový R910 1" plnoprůt. páčka GIACOMINI |  | 0 | ks | 189 | 205 | 0 | 385 | 416 | 0 | 621 |  | 0 | 0.2 | 0 | 5% | - | 0 |  |  | 29 | 390 | 385
[8 empty] | ins |  | #REF! | #REF! |  | 2 | 0 | kohouty | montáž kulového kohoutu | Kulový kohout voda páka DN 20 - 3/4" |  | 0 | ks | 189 | 205 | 0 | 94 | 102 | 0 | 307 |  | 0 | 0.2 | 0 | 5% | - | 0 |  |  | 29 | 390 | 94
[8 empty] | ins |  | #REF! | #REF! |  | 4 | 0 | kohouty | montáž kulového kohoutu | (položka neobsahuje materiál) |  | 0 | ks | 189 | 205 | 0 |  |  |  | 205 |  | 0 | - | - | - | - | - |  |  | 29 | 390
[8 empty] | ins |  | #REF! | #REF! |  | 4 | 0 | tlakové zkoušky | tlaková zlouška vodovodního potrubí včetně vypracování dokumentu o tlakové zkoušce | (položka neobsahuje materiál) |  | 0 | ks | 1060 | 1145 | 0 |  |  |  | 1145 |  | 0 | - | - | - | - | - |  |  | 163 | 390
[8 empty] | ins |  | #REF! | #REF! |  | 4 | 0 | konzultace | odborná konzultace a výpočet dimenze potrubí v případě že není k dispozici prováděcí dokumentace od projektanta | (položka neobsahuje materiál) |  | 0 | hod | 490 | 530 | 0 |  |  |  | 530 |  | 0 | - | - | - | - | - |  |  | 60 | 490
[8 empty] | ins |  | #REF! | #REF! | >harm | 0 | 0 |  | #REF!
[8 empty] | ins |  | #REF! | #REF! |  | 5 | 0 | wc | montáž závěsného wc vč. prkénka a tlačítka (usazení, zapojení) | závěsné wc + prkýnko + tlačítko + podložka (průměrná orientační cena) |  | 0 | kpl | 754 | 815 | 0 | 5000 | 5400 | 0 | 6215 |  | 0 | 30 | 0 | 5% | - | 0 |  |  | 116 | 390 | 5000
[8 empty] | ins |  | #REF! | #REF! |  | 4 | 0 | wc | montáž závěsného wc vč. prkénka a tlačítka (usazení, zapojení) | (položka neobsahuje materiál) |  | 0 | kpl | 754 | 815 | 0 |  |  |  | 815 |  | 0 | - | - | - | - | - |  |  | 116 | 390
[8 empty] | ins |  | #REF! | #REF! |  | 6 | 0 | wc | montáž závěsného wc vč. prkénka a tlačítka (usazení, zapojení) | závěsné wc / Jika / H8202280000001 |  | 0 | ks | 754 | 815 | 0 | 1935 | 2090 | 0 | 2905 |  | 0 | 27 | 0 | 5% | - | 0 |  |  | 116 | 390 | 1935
[8 empty] | ins |  | #REF! | #REF! |  | 6 | 0 | wc | montáž závěsného wc vč. prkénka a tlačítka (usazení, zapojení) | závěsné wc / Jika Deep / H8206100000001 |  | 0 | ks | 754 | 815 | 0 | 2244 | 2424 | 0 | 3239 |  | 0 | 27 | 0 | 5% | - | 0 |  |  | 116 | 390 | 2244
[8 empty] | ins |  | #REF! | #REF! |  | 6 | 0 | wc | montáž závěsného wc vč. prkénka a tlačítka (usazení, zapojení) | závěsné wc / Jika Deep / H8206140000001 |  | 0 | ks | 754 | 815 | 0 | 2799 | 3023 | 0 | 3838 |  | 0 | 27 | 0 | 5% | - | 0 |  |  | 116 | 390 | 2799
[8 empty] | ins |  | #REF! | #REF! |  | 6 | 0 | wc | montáž závěsného wc vč. prkénka a tlačítka (usazení, zapojení) | závěsné wc / Jika Deep / H8206420000001 |  | 0 | ks | 754 | 815 | 0 | 4443 | 4799 | 0 | 5614 |  | 0 | 27 | 0 | 5% | - | 0 |  |  | 116 | 390 | 4443
[8 empty] | ins |  | #REF! | #REF! |  | 6 | 0 | wc | montáž závěsného wc vč. prkénka a tlačítka (usazení, zapojení) | závěsné wc / Jika Dino / H8213770000001 |  | 0 | ks | 754 | 815 | 0 | 1889 | 2041 | 0 | 2856 |  | 0 | 27 | 0 | 5% | - | 0 |  |  | 116 | 390 | 1889
[8 empty] | ins |  | #REF! | #REF! |  | 6 | 0 | wc | montáž závěsného wc vč. prkénka a tlačítka (usazení, zapojení) | závěsné wc / Jika Dino / H8603770000001 |  | 0 | ks | 754 | 815 | 0 | 2565 | 2771 | 0 | 3586 |  | 0 | 27 | 0 | 5% | - | 0 |  |  | 116 | 390 | 2565
[8 empty] | ins |  | #REF! | #REF! |  | 6 | 0 | wc | montáž závěsného wc vč. prkénka a tlačítka (usazení, zapojení) | závěsné wc / Jika Lyra Plus / H8213840000001 |  | 0 | ks | 754 | 815 | 0 | 1999 | 2159 | 0 | 2974 |  | 0 | 27 | 0 | 5% | - | 0 |  |  | 116 | 390 | 1999
[8 empty] | ins |  | #REF! | #REF! |  | 6 | 0 | wc | montáž závěsného wc vč. prkénka a tlačítka (usazení, zapojení) | závěsné wc / Jika Lyra Plus / H8233800000001 |  | 0 | ks | 754 | 815 | 0 | 1582 | 1709 | 0 | 2524 |  | 0 | 27 | 0 | 5% | - | 0 |  |  | 116 | 390 | 1582
[8 empty] | ins |  | #REF! | #REF! |  | 6 | 0 | wc | montáž závěsného wc vč. prkénka a tlačítka (usazení, zapojení) | závěsné wc / Jika Lyra Plus / H8233820000001 |  | 0 | ks | 754 | 815 | 0 | 1903 | 2056 | 0 | 2871 |  | 0 | 27 | 0 | 5% | - | 0 |  |  | 116 | 390 | 1903
[8 empty] | ins |  | #REF! | #REF! |  | 6 | 0 | wc | montáž závěsného wc vč. prkénka a tlačítka (usazení, zapojení) | závěsné wc / Jika Mio / H8207140000001 |  | 0 | ks | 754 | 815 | 0 | 4172 | 4506 | 0 | 5321 |  | 0 | 27 | 0 | 5% | - | 0 |  |  | 116 | 390 | 4172
[8 empty] | ins |  | #REF! | #REF! |  | 6 | 0 | wc | montáž závěsného wc vč. prkénka a tlačítka (usazení, zapojení) | závěsné wc / Jika Mio / H8207141000001 |  | 0 | ks | 754 | 815 | 0 | 6748 | 7288 | 0 | 8103 |  | 0 | 27 | 0 | 5% | - | 0 |  |  | 116 | 390 | 6748
[8 empty] | ins |  | #REF! | #REF! |  | 6 | 0 | wc | montáž závěsného wc vč. prkénka a tlačítka (usazení, zapojení) | závěsné wc / Jika Pure / H8204230000001 |  | 0 | ks | 754 | 815 | 0 | 4224 | 4562 | 0 | 5377 |  | 0 | 27 | 0 | 5% | - | 0 |  |  | 116 | 390 | 4224
[8 empty] | ins |  | #REF! | #REF! |  | 5 | 0 | wc | montáž závěsného wc s bidetovou sprškou vč. prkénka a tlačítka (usazení, zapojení) | závěsné wc s bidetovou sprškou + prkýnko + tlačítko + podložka (průměrná orientační cena) |  | 0 | kpl | 754 | 815 | 0 | 15000 | 16200 | 0 | 17015 |  | 0 | 30 | 0 | 5% | - | 0 |  |  | 116 | 390 | 15000
[8 empty] | ins |  | #REF! | #REF! |  | 4 | 0 | wc | montáž závěsného wc s bidetovou sprškou vč. prkénka a tlačítka (usazení, zapojení) | (položka neobsahuje materiál) |  | 0 | kpl | 754 | 815 | 0 |  |  |  | 815 |  | 0 | - | - | - | - | - |  |  | 116 | 390
[8 empty] | ins |  | #REF! | #REF! |  | 5 | 0 | wc | montáž wc kombi (sestavení, usazení, zapojení) | wc kombi (průměrná orientační cena) |  | 0 | ks | 1118 | 1208 | 0 | 2000 | 2160 | 0 | 3368 |  | 0 | 27 | 0 | 5% | - | 0 |  |  | 172 | 390 | 2000
[8 empty] | ins |  | #REF! | #REF! |  | 4 | 0 | wc | montáž wc kombi (sestavení, usazení, zapojení) | (položka neobsahuje materiál) |  | 0 | ks | 1118 | 1208 | 0 |  |  |  | 1208 |  | 0 | - | - | - | - | - |  |  | 172 | 390
[8 empty] | ins |  | #REF! | #REF! |  | 5 | 0 | wc | montáž wc kombi (usazení, zapojení) | wc kombi (průměrná orientační cena) |  | 0 | ks | 813 | 879 | 0 | 2000 | 2160 | 0 | 3039 |  | 0 | 27 | 0 | 5% | - | 0 |  |  | 125 | 390 | 2000
[8 empty] | ins |  | #REF! | #REF! |  | 5 | 0 | pisoáry | montáž pisoáru (usazení, zapojení) | pisoár (průměrná orientační cena) |  | 0 | ks | 748 | 808 | 0 | 2000 | 2160 | 0 | 2968 |  | 0 | 15 | 0 | 5% | - | 0 |  |  | 115 | 390 | 2000
[8 empty] | ins |  | #REF! | #REF! |  | 5 | 0 | pisoáry | montáž pisoáru (usazení, zapojení) | pisoár - nadstandard (průměrná orientační cena) |  | 0 | ks | 748 | 808 | 0 | 4000 | 4320 | 0 | 5128 |  | 0 | 15 | 0 | 5% | - | 0 |  |  | 115 | 390 | 4000
[8 empty] | ins |  | #REF! | #REF! |  | 5 | 0 | bidety | montáž závěsného bidetu | závěsný bidet (průměrná orientační cena) |  | 0 | ks | 1086 | 1173 | 0 | 3000 | 3240 | 0 | 4413 |  | 0 | 20 | 0 | 5% | - | 0 |  |  | 167 | 390 | 3000
[8 empty] | ins |  | #REF! | #REF! |  | 4 | 0 | bidety | montáž závěsného bidetu | (položka neobsahuje materiál) |  | 0 | ks | 1086 | 1173 | 0 |  |  |  | 1173 |  | 0 | - | - | - | - | - |  |  | 167 | 390
[8 empty] | ins |  | #REF! | #REF! |  | 1 | 0 | rohové ventily | montáž rohového ventilu standard | rohový ventil standard |  | 0 | ks | 85 | 92 | 0 | 150 | 162 | 0 | 254 |  | 0 | 0.2 | 0 | 5% | - | 0 |  |  | 13 | 390 | 150
[8 empty] | ins |  | #REF! | #REF! |  | 4 | 0 | rohové ventily | montáž rohového ventilu standard | (položka neobsahuje materiál) |  | 0 | ks | 85 | 92 | 0 |  |  |  | 92 |  | 0 | - | - | - | - | - |  |  | 13 | 390
[8 empty] | ins |  | #REF! | #REF! |  | 1 | 0 | rohové ventily | montáž rohového ventilu pračkového | rohový ventil pračkový |  | 0 | ks | 85 | 92 | 0 | 180 | 195 | 0 | 287 |  | 0 | 0.2 | 0 | 5% | - | 0 |  |  | 13 | 390 | 180
[8 empty] | ins |  | #REF! | #REF! |  | 4 | 0 | rohové ventily | montáž rohového ventilu pračkového | (položka neobsahuje materiál) |  | 0 | ks | 85 | 92 | 0 |  |  |  | 92 |  | 0 | - | - | - | - | - |  |  | 13 | 390
[8 empty] | ins |  | #REF! | #REF! |  | 1 | 0 | rohové ventily | montáž rohového ventilu kombinovaného (pro myčku) | rohový ventil kombinovný |  | 0 | ks | 85 | 92 | 0 | 250 | 270 | 0 | 362 |  | 0 | 0.3 | 0 | 5% | - | 0 |  |  | 13 | 390 | 250
[8 empty] | ins |  | #REF! | #REF! |  | 4 | 0 | rohové ventily | montáž rohového ventilu kombinovaného (pro myčku) | (položka neobsahuje materiál) |  | 0 | ks | 85 | 92 | 0 |  |  |  | 92 |  | 0 | - | - | - | - | - |  |  | 13 | 390
[8 empty] | ins |  | #REF! | #REF! |  | 1 | 0 | rohové ventily | montáž prodloužení pro rohový ventil (v místě keramických obkladů) | mosazné prodloužení |  | 0 | ks | 59 | 64 | 0 | 36 | 39 | 0 | 103 |  | 0 | 0.1 | 0 | 5% | - | 0 |  |  | 9 | 390 | 36
[8 empty] | ins |  | #REF! | #REF! |  | 5 | 0 | baterie | montáž baterie stojánkové umyvadlové | baterie stojánková (průměrná orientační cena) |  | 0 | ks | 260 | 281 | 0 | 2000 | 2160 | 0 | 2441 |  | 0 | 2 | 0 | 5% | - | 0 |  |  | 40 | 390 | 2000
[8 empty] | ins |  | #REF! | #REF! |  | 4 | 0 | baterie | montáž baterie stojánkové umyvadlové | (položka neobsahuje materiál) |  | 0 | ks | 260 | 281 | 0 |  |  |  | 281 |  | 0 | - | - | - | - | - |  |  | 40 | 390
[8 empty] | ins |  | #REF! | #REF! |  | 6 | 0 | baterie | montáž baterie stojánkové umyvadlové | Baterie umyvadlová stojánková / chrom / Jika Cube / H3111W10041101 |  | 0 | ks | 260 | 281 | 0 | 1253 | 1354 | 0 | 1635 |  | 0 | 2 | 0 | 5% | - | 0 |  |  | 40 | 390 | 1253
[8 empty] | ins |  | #REF! | #REF! |  | 6 | 0 | baterie | montáž baterie stojánkové umyvadlové | Baterie umyvadlová stojánková s lékařskou pákou / chrom / Jika Cube / H3111W10045101 |  | 0 | ks | 260 | 281 | 0 | 1333 | 1440 | 0 | 1721 |  | 0 | 2 | 0 | 5% | - | 0 |  |  | 40 | 390 | 1333
[8 empty] | ins |  | #REF! | #REF! |  | 6 | 0 | baterie | montáž baterie stojánkové umyvadlové | Baterie umyvadlová stojánková / chrom / Jika Cube / H3111W80041201 |  | 0 | ks | 260 | 281 | 0 | 1490 | 1610 | 0 | 1891 |  | 0 | 2 | 0 | 5% | - | 0 |  |  | 40 | 390 | 1490
[8 empty] | ins |  | #REF! | #REF! |  | 6 | 0 | baterie | montáž baterie stojánkové umyvadlové | Baterie umyvadlová stojánková s click-clack výpustí / chrom / Jika CUBITO-N / H3111X10041141 |  | 0 | ks | 260 | 281 | 0 | 2383 | 2574 | 0 | 2855 |  | 0 | 2 | 0 | 5% | - | 0 |  |  | 40 | 390 | 2383
[8 empty] | ins |  | #REF! | #REF! |  | 6 | 0 | baterie | montáž baterie stojánkové umyvadlové | Baterie umyvadlová stojánková / chrom / Jika Lyra Smart / H3111Z10041101 |  | 0 | ks | 260 | 281 | 0 | 1096 | 1184 | 0 | 1465 |  | 0 | 2 | 0 | 5% | - | 0 |  |  | 40 | 390 | 1096
[8 empty] | ins |  | #REF! | #REF! |  | 6 | 0 | baterie | montáž baterie stojánkové umyvadlové | Baterie umyvadlová stojánková / chrom / Jika Lyra Smart / H3111Z10041111 |  | 0 | ks | 260 | 281 | 0 | 1253 | 1354 | 0 | 1635 |  | 0 | 2 | 0 | 5% | - | 0 |  |  | 40 | 390 | 1253
[8 empty] | ins |  | #REF! | #REF! |  | 6 | 0 | baterie | montáž baterie stojánkové umyvadlové | Baterie umyvadlová stojánková / chrom / Jika Mio Style / H3112F10041101 |  | 0 | ks | 260 | 281 | 0 | 1253 | 1354 | 0 | 1635 |  | 0 | 2 | 0 | 5% | - | 0 |  |  | 40 | 390 | 1253
[8 empty] | ins |  | #REF! | #REF! |  | 6 | 0 | baterie | montáž baterie stojánkové umyvadlové | Baterie umyvadlová stojánková chrom / Jika Mio Style / H3112F80041201 |  | 0 | ks | 260 | 281 | 0 | 1648 | 1780 | 0 | 2061 |  | 0 | 2 | 0 | 5% | - | 0 |  |  | 40 | 390 | 1648
[8 empty] | ins |  | #REF! | #REF! |  | 6 | 0 | baterie | montáž baterie stojánkové umyvadlové | Baterie umyvadlová stojánková / chrom / Jika Talas Trendy / H3112E10041101 |  | 0 | ks | 260 | 281 | 0 | 1122 | 1212 | 0 | 1493 |  | 0 | 2 | 0 | 5% | - | 0 |  |  | 40 | 390 | 1122
[8 empty] | ins |  | #REF! | #REF! |  | 6 | 0 | baterie | montáž baterie stojánkové umyvadlové | Baterie umyvadlová stojánková / chrom / Jika Talas Trendy / H3112E10041111 |  | 0 | ks | 260 | 281 | 0 | 1313 | 1419 | 0 | 1700 |  | 0 | 2 | 0 | 5% | - | 0 |  |  | 40 | 390 | 1313
[8 empty] | ins |  | #REF! | #REF! |  | 6 | 0 | baterie | montáž baterie stojánkové umyvadlové | Baterie umyvadlová stojánková / chrom / Jika Talas Trendy / H3112E10041171 |  | 0 | ks | 260 | 281 | 0 | 1217 | 1315 | 0 | 1596 |  | 0 | 2 | 0 | 5% | - | 0 |  |  | 40 | 390 | 1217
[8 empty] | ins |  | #REF! | #REF! |  | 5 | 0 | baterie | montáž baterie stojánkové umyvadlové termostatické | baterie stojánková termostatická (průměrná orientační cena) |  | 0 | ks | 260 | 281 | 0 | 4000 | 4320 | 0 | 4601 |  | 0 | 3 | 0 | 5% | - | 0 |  |  | 40 | 390 | 4000
[8 empty] | ins |  | #REF! | #REF! |  | 5 | 0 | baterie | montáž baterie stojánkové umyvadlové termostatické | baterie stojánková termostatická - nadstandard (průměrná orientační cena) |  | 0 | ks | 260 | 281 | 0 | 8000 | 8640 | 0 | 8921 |  | 0 | 3 | 0 | 5% | - | 0 |  |  | 40 | 390 | 8000
[8 empty] | ins |  | #REF! | #REF! |  | 4 | 0 | baterie | montáž baterie stojánkové umyvadlové termostatické | (položka neobsahuje materiál) |  | 0 | ks | 260 | 281 | 0 |  |  |  | 281 |  | 0 | - | - | - | - | - |  |  | 40 | 390
[8 empty] | ins |  | #REF! | #REF! |  | 5 | 0 | baterie | montáž baterie stojánkové s bidetovou sprškou | baterie stojánková s bidetovou sprškou (průměrná orientační cena) |  | 0 | ks | 286 | 309 | 0 | 3000 | 3240 | 0 | 3549 |  | 0 | 2 | 0 | 5% | - | 0 |  |  | 44 | 390 | 3000
[8 empty] | ins |  | #REF! | #REF! |  | 5 | 0 | baterie | montáž baterie stojánkové s bidetovou sprškou | baterie stojánková s bidetovou sprškou / nadstandard (průměrná orientační cena) |  | 0 | ks | 286 | 309 | 0 | 6000 | 6480 | 0 | 6789 |  | 0 | 2 | 0 | 5% | - | 0 |  |  | 44 | 390 | 6000
[8 empty] | ins |  | #REF! | #REF! |  | 4 | 0 | baterie | montáž baterie stojánkové s bidetovou sprškou | (položka neobsahuje materiál) |  | 0 | ks | 286 | 309 | 0 |  |  |  | 309 |  | 0 | - | - | - | - | - |  |  | 44 | 390
[8 empty] | ins |  | #REF! | #REF! |  | 5 | 0 | baterie | montáž baterie bidetové vč. přikotvení spršky | baterie bidetová včetně spršky (průměrná orientační cena) |  | 0 | ks | 351 | 380 | 0 | 2000 | 2160 | 0 | 2540 |  | 0 | 2 | 0 | 5% | - | 0 |  |  | 54 | 390 | 2000
[8 empty] | ins |  | #REF! | #REF! |  | 5 | 0 | baterie | montáž baterie bidetové vč. přikotvení spršky | baterie bidetová včetně spršky / nadstandard (průměrná orientační cena) |  | 0 | ks | 351 | 380 | 0 | 4000 | 4320 | 0 | 4700 |  | 0 | 2 | 0 | 5% | - | 0 |  |  | 54 | 390 | 4000
[8 empty] | ins |  | #REF! | #REF! |  | 4 | 0 | baterie | montáž baterie bidetové vč. přikotvení spršky | (položka neobsahuje materiál) |  | 0 | ks | 351 | 380 | 0 |  |  |  | 380 |  | 0 | - | - | - | - | - |  |  | 54 | 390
[8 empty] | ins |  | #REF! | #REF! |  | 5 | 0 | baterie | montáž baterie bidetové na bidetovou mísu | baterie bidetová včetně spršky (průměrná orientační cena) |  | 0 | ks | 306 | 331 | 0 | 2000 | 2160 | 0 | 2491 |  | 0 | 1 | 0 | 5% | - | 0 |  |  | 47 | 390 | 2000
[8 empty] | ins |  | #REF! | #REF! |  | 5 | 0 | baterie | montáž baterie bidetové na bidetovou mísu | baterie bidetová včetně spršky / nadstandard (průměrná orientační cena) |  | 0 | ks | 306 | 331 | 0 | 4000 | 4320 | 0 | 4651 |  | 0 | 1 | 0 | 5% | - | 0 |  |  | 47 | 390 | 4000
[8 empty] | ins |  | #REF! | #REF! |  | 5 | 0 | baterie | montáž baterie dřezové | baterie dřezová (průměrná orientační cena) |  | 0 | ks | 260 | 281 | 0 | 1000 | 1080 | 0 | 1361 |  | 0 | 2 | 0 | 5% | - | 0 |  |  | 40 | 390 | 1000
[8 empty] | ins |  | #REF! | #REF! |  | 4 | 0 | baterie | montáž baterie dřezové | (položka neobsahuje materiál) |  | 0 | ks | 260 | 281 | 0 |  |  |  | 281 |  | 0 | - | - | - | - | - |  |  | 40 | 390
[8 empty] | ins |  | #REF! | #REF! |  | 5 | 0 | baterie | montáž baterie dřezové | baterie dřezová / nadstandard (průměrná orientační cena) |  | 0 | ks | 260 | 281 | 0 | 2000 | 2160 | 0 | 2441 |  | 0 | 2 | 0 | 5% | - | 0 |  |  | 40 | 390 | 2000
[8 empty] | ins |  | #REF! | #REF! |  | 5 | 0 | baterie | montáž baterie nástěné | baterie nástěnná (průměrná orientační cena) |  | 0 | ks | 273 | 295 | 0 | 1000 | 1080 | 0 | 1375 |  | 0 | 2 | 0 | 5% | - | 0 |  |  | 42 | 390 | 1000
[8 empty] | ins |  | #REF! | #REF! |  | 4 | 0 | baterie | montáž baterie nástěné | (položka neobsahuje materiál) |  | 0 | ks | 273 | 295 | 0 |  |  |  | 295 |  | 0 | - | - | - | - | - |  |  | 42 | 390
[8 empty] | ins |  | #REF! | #REF! |  | 6 | 0 | baterie | montáž baterie nástěné | Baterie umyvadlová nástěnná / ramínko 150mm / rozteč 150mm / chrom / Jika Lyra Smart / H3111Z70042201 |  | 0 | ks | 273 | 295 | 0 | 1144 | 1236 | 0 | 1531 |  | 0 | 2 | 0 | 5% | - | 0 |  |  | 42 | 390 | 1144
[8 empty] | ins |  | #REF! | #REF! |  | 6 | 0 | baterie | montáž baterie nástěné | Baterie umyvadlová nástěnná / ramínko 210mm / rozteč 150mm / chrom / Jika Lyra Smart / H3111Z70042301 |  | 0 | ks | 273 | 295 | 0 | 1144 | 1236 | 0 | 1531 |  | 0 | 2 | 0 | 5% | - | 0 |  |  | 42 | 390 | 1144
[8 empty] | ins |  | #REF! | #REF! |  | 6 | 0 | baterie | montáž baterie nástěné | Baterie umyvadlová nástěnná / ramínko 300mm / rozteč 150mm / chrom / Jika Lyra Smart / H3111Z70042401 |  | 0 | ks | 273 | 295 | 0 | 1176 | 1271 | 0 | 1566 |  | 0 | 2 | 0 | 5% | - | 0 |  |  | 42 | 390 | 1176
[8 empty] | ins |  | #REF! | #REF! |  | 6 | 0 | baterie | montáž baterie nástěné | Baterie umyvadlová nástěnná / ramínko 150mm / rozteč 150mm / chrom / Jika Talas Trendy / H3112E70042201 |  | 0 | ks | 273 | 295 | 0 | 1028 | 1111 | 0 | 1406 |  | 0 | 2 | 0 | 5% | - | 0 |  |  | 42 | 390 | 1028
[8 empty] | ins |  | #REF! | #REF! |  | 6 | 0 | baterie | montáž baterie nástěné | Baterie umyvadlová nástěnná / ramínko 210mm / rozteč 150mm / chrom / Jika Talas Trendy / H3112E70042301 |  | 0 | ks | 273 | 295 | 0 | 1122 | 1212 | 0 | 1507 |  | 0 | 2 | 0 | 5% | - | 0 |  |  | 42 | 390 | 1122
[8 empty] | ins |  | #REF! | #REF! |  | 6 | 0 | baterie | montáž baterie nástěné | Baterie umyvadlová nástěnná / ramínko 300mm / rozteč 150mm / chrom / Jika Talas Trendy / H3112E70042401 |  | 0 | ks | 273 | 295 | 0 | 1130 | 1221 | 0 | 1516 |  | 0 | 2 | 0 | 5% | - | 0 |  |  | 42 | 390 | 1130
[8 empty] | ins |  | #REF! | #REF! |  | 5 | 0 | baterie | montáž baterie nástěné | baterie nástěnná / nadstandard (průměrná orientační cena) |  | 0 | ks | 273 | 295 | 0 | 2000 | 2160 | 0 | 2455 |  | 0 | 2 | 0 | 5% | - | 0 |  |  | 42 | 390 | 2000
[8 empty] | ins |  | #REF! | #REF! |  | 5 | 0 | baterie | montáž baterie vanové bez sprchy | baterie vanová bez sprchy (průměrná orientační cena) |  | 0 | ks | 273 | 295 | 0 | 2000 | 2160 | 0 | 2455 |  | 0 | 2 | 0 | 5% | - | 0 |  |  | 42 | 390 | 2000
[8 empty] | ins |  | #REF! | #REF! |  | 4 | 0 | baterie | montáž baterie vanové bez sprchy | (položka neobsahuje materiál) |  | 0 | ks | 273 | 295 | 0 |  |  |  | 295 |  | 0 | - | - | - | - | - |  |  | 42 | 390
[8 empty] | ins |  | #REF! | #REF! |  | 5 | 0 | baterie | montáž baterie vanové bez sprchy | baterie vanová bez sprchy / nadstandard (průměrná orientační cena) |  | 0 | ks | 273 | 295 | 0 | 4000 | 4320 | 0 | 4615 |  | 0 | 2 | 0 | 5% | - | 0 |  |  | 42 | 390 | 4000
[8 empty] | ins |  | #REF! | #REF! |  | 5 | 0 | baterie | montáž baterie vanové se sprchou vč. přikotvení sprchy | baterie vanová včetně sprchy (průměrná orientační cena) |  | 0 | ks | 351 | 380 | 0 | 2500 | 2700 | 0 | 3080 |  | 0 | 4 | 0 | 5% | - | 0 |  |  | 54 | 390 | 2500
[8 empty] | ins |  | #REF! | #REF! |  | 4 | 0 | baterie | montáž baterie vanové se sprchou vč. přikotvení sprchy | (položka neobsahuje materiál) |  | 0 | ks | 351 | 380 | 0 |  |  |  | 380 |  | 0 | - | - | - | - | - |  |  | 54 | 390
[8 empty] | ins |  | #REF! | #REF! |  | 5 | 0 | baterie | montáž baterie vanové se sprchou vč. přikotvení sprchy | baterie vanová včetně sprchy / nadstandard (průměrná orientační cena) |  | 0 | ks | 351 | 380 | 0 | 5000 | 5400 | 0 | 5780 |  | 0 | 4 | 0 | 5% | - | 0 |  |  | 54 | 390 | 5000
[8 empty] | ins |  | #REF! | #REF! |  | 5 | 0 | baterie | montáž baterie vanové termostatické se sprchou vč. přikotvení sprchy | baterie vanová termostatická včetně sprchy (průměrná orientační cena) |  | 0 | ks | 351 | 380 | 0 | 4000 | 4320 | 0 | 4700 |  | 0 | 2 | 0 | 5% | - | 0 |  |  | 54 | 390 | 4000
[8 empty] | ins |  | #REF! | #REF! |  | 4 | 0 | baterie | montáž baterie vanové termostatické se sprchou vč. přikotvení sprchy | (položka neobsahuje materiál) |  | 0 | ks | 351 | 380 | 0 |  |  |  | 380 |  | 0 | - | - | - | - | - |  |  | 54 | 390
[8 empty] | ins |  | #REF! | #REF! |  | 5 | 0 | baterie | montáž baterie vanové termostatické se sprchou vč. přikotvení sprchy | baterie vanová termostatická včetně sprchy / nadstandard (průměrná orientační cena) |  | 0 | ks | 351 | 380 | 0 | 8000 | 8640 | 0 | 9020 |  | 0 | 2 | 0 | 5% | - | 0 |  |  | 54 | 390 | 8000
[8 empty] | ins |  | #REF! | #REF! |  | 5 | 0 | baterie | montáž baterie sprchové vč. přikotvení sprchy | baterie sprchová včetně sprchy (průměrná orientační cena) |  | 0 | ks | 351 | 380 | 0 | 3000 | 3240 | 0 | 3620 |  | 0 | 4 | 0 | 5% | - | 0 |  |  | 54 | 390 | 3000
[8 empty] | ins |  | #REF! | #REF! |  | 5 | 0 | baterie | montáž baterie sprchové vč. přikotvení sprchy | baterie sprchová včetně sprchy / nadstandard (průměrná orientační cena) |  | 0 | ks | 351 | 380 | 0 | 6000 | 6480 | 0 | 6860 |  | 0 | 4 | 0 | 5% | - | 0 |  |  | 54 | 390 | 6000
[8 empty] | ins |  | #REF! | #REF! |  | 4 | 0 | baterie | montáž baterie sprchové vč. přikotvení sprchy | (položka neobsahuje materiál) |  | 0 | ks | 351 | 380 | 0 |  |  |  | 380 |  | 0 | - | - | - | - | - |  |  | 54 | 390
[8 empty] | ins |  | #REF! | #REF! |  | 5 | 0 | baterie | montáž baterie sprchové termostatické vč. přikotvení sprchy | baterie sprchová termostatická včetně sprchy (průměrná orientační cena) |  | 0 | ks | 351 | 380 | 0 | 4000 | 4320 | 0 | 4700 |  | 0 | 3 | 0 | 5% | - | 0 |  |  | 54 | 390 | 4000
[8 empty] | ins |  | #REF! | #REF! |  | 5 | 0 | baterie | montáž baterie sprchové termostatické vč. přikotvení sprchy | baterie sprchová termostatická včetně sprchy / nadstandard (průměrná orientační cena) |  | 0 | ks | 351 | 380 | 0 | 8000 | 8640 | 0 | 9020 |  | 0 | 3 | 0 | 5% | - | 0 |  |  | 54 | 390 | 8000
[8 empty] | ins |  | #REF! | #REF! |  | 4 | 0 | baterie | montáž baterie sprchové termostatické vč. přikotvení sprchy | (položka neobsahuje materiál) |  | 0 | ks | 351 | 380 | 0 |  |  |  | 380 |  | 0 | - | - | - | - | - |  |  | 54 | 390
[8 empty] | ins |  | #REF! | #REF! |  | 5 | 0 | baterie | montáž sprchového panelu s hlavovou sprchou | baterie sprchová včetně sprchy (průměrná orientační cena) |  | 0 | ks | 540 | 584 | 0 | 4000 | 4320 | 0 | 4904 |  | 0 | 10 | 0 | 5% | - | 0 |  |  | 83 | 390 | 4000
[8 empty] | ins |  | #REF! | #REF! |  | 5 | 0 | baterie | montáž sprchového panelu s hlavovou sprchou | baterie sprchová včetně sprchy / nadstandard (průměrná orientační cena) |  | 0 | ks | 540 | 584 | 0 | 8000 | 8640 | 0 | 9224 |  | 0 | 10 | 0 | 5% | - | 0 |  |  | 83 | 390 | 8000
[8 empty] | ins |  | #REF! | #REF! |  | 4 | 0 | baterie | montáž sprchového panelu s hlavovou sprchou | (položka neobsahuje materiál) |  | 0 | ks | 540 | 584 | 0 |  |  |  | 584 |  | 0 | - | - | - | - | - |  |  | 83 | 390
[8 empty] | ins |  | #REF! | #REF! |  | 5 | 0 | baterie | kompletace baterie podomítkové (1x sprcha) | 1x sprcha ruční včetně příslušenství (průměrná orientační cena) |  | 0 | ks | 1300 | 1404 | 0 | 4000 | 4320 | 0 | 5724 |  | 0 | 1 | 0 | 5% | - | 0 |  |  | 200 | 390 | 4000
[8 empty] | ins |  | #REF! | #REF! |  | 5 | 0 | baterie | kompletace baterie podomítkové (1x sprcha) | 1x sprcha ruční včetně příslušenství / nadstandard (průměrná orientační cena) |  | 0 | ks | 1300 | 1404 | 0 | 8000 | 8640 | 0 | 10044 |  | 0 | 1 | 0 | 5% | - | 0 |  |  | 200 | 390 | 8000
[8 empty] | ins |  | #REF! | #REF! |  | 4 | 0 | baterie | kompletace baterie podomítkové (1x sprcha) | (položka neobsahuje materiál) |  | 0 | ks | 1300 | 1404 | 0 |  |  |  | 1404 |  | 0 | - | - | - | - | - |  |  | 200 | 390
[8 empty] | ins |  | #REF! | #REF! |  | 5 | 0 | baterie | kompletace baterie podomítkové sprchové (2x sprcha) | 1x sprcha ruční + 1x sprcha hlavová včetně příslušenství (průměrná orientační cena) |  | 0 | ks | 1762 | 1903 | 0 | 6000 | 6480 | 0 | 8383 |  | 0 | 5 | 0 | 5% | - | 0 |  |  | 271 | 390 | 6000
[8 empty] | ins |  | #REF! | #REF! |  | 5 | 0 | baterie | kompletace baterie podomítkové sprchové (2x sprcha) | 1x sprcha ruční + 1x sprcha hlavová včetně příslušenství / nadstandard (průměrná orientační cena) |  | 0 | ks | 1762 | 1903 | 0 | 12000 | 12960 | 0 | 14863 |  | 0 | 5 | 0 | 5% | - | 0 |  |  | 271 | 390 | 12000
[8 empty] | ins |  | #REF! | #REF! |  | 4 | 0 | baterie | kompletace baterie podomítkové sprchové (2x sprcha) | (položka neobsahuje materiál) |  | 0 | ks | 1762 | 1903 | 0 |  |  |  | 1903 |  | 0 | - | - | - | - | - |  |  | 271 | 390
[8 empty] | ins |  | #REF! | #REF! |  | 5 | 0 | baterie | kompletace baterie podomítkové vanové (1x sprcha, 1x napouštění přepadem) | 1x ruční sprcha + napuštění přepadem včetně příslušenství (průměrná orientační cena) |  | 0 | ks | 1378 | 1489 | 0 | 5000 | 5400 | 0 | 6889 |  | 0 | 2 | 0 | 5% | - | 0 |  |  | 212 | 390 | 5000
[8 empty] | ins |  | #REF! | #REF! |  | 5 | 0 | baterie | kompletace baterie podomítkové vanové (1x sprcha, 1x napouštění přepadem) | 1x ruční sprcha + napuštění přepadem včetně příslušenství / nadstandard (průměrná orientační cena) |  | 0 | ks | 1378 | 1489 | 0 | 10000 | 10800 | 0 | 12289 |  | 0 | 2 | 0 | 5% | - | 0 |  |  | 212 | 390 | 10000
[8 empty] | ins |  | #REF! | #REF! |  | 4 | 0 | baterie | kompletace baterie podomítkové vanové (1x sprcha, 1x napouštění přepadem) | (položka neobsahuje materiál) |  | 0 | ks | 1378 | 1489 | 0 |  |  |  | 1489 |  | 0 | - | - | - | - | - |  |  | 212 | 390
[8 empty] | ins |  | #REF! | #REF! |  | 1 | 0 | sifony | montáž pračkového sifonu | pračkový sifon venkovní bílý |  | 0 | ks | 72 | 78 | 0 | 54 | 59 | 0 | 137 |  | 0 | 0.3 | 0 | 5% | - | 0 |  |  | 11 | 390 | 54
[8 empty] | ins |  | #REF! | #REF! |  | 5 | 0 | sifony | montáž pračkového sifonu | pračkový sifon venkovní bílý (průměrná orientační cena) |  | 0 | ks | 72 | 78 | 0 | 54 | 59 | 0 | 137 |  | 0 | 0.3 | 0 | 5% | - | 0 |  |  | 11 | 390 | 54
[8 empty] | ins |  | #REF! | #REF! |  | 3 | 0 | sifony | montáž pračkového sifonu | SIFON PRAČKOVÝ HL 404 ZÁPACH.UZ.PODOMÍT. DN 40/50 |  | 0 | ks | 72 | 78 | 0 | 825 | 891 | 0 | 969 |  | 0 | 0.5 | 0 | 5% | - | 0 |  |  | 11 | 390 | 825
[8 empty] | ins |  | #REF! | #REF! |  | 3 | 0 | sifony | montáž umyvadlového sifonu | Sifon umyvadlový HL132, DN 30, 40 |  | 0 | ks | 91 | 99 | 0 | 242 | 262 | 0 | 361 |  | 0 | 0.5 | 0 | 5% | - | 0 |  |  | 14 | 390 | 242
[8 empty] | ins |  | #REF! | #REF! |  | 5 | 0 | umyvadla | montáž umyvadla (přikotvení, zapojení sifonu) | umyvadlo + sifon (průměrná orientační cena) |  | 0 | ks | 683 | 738 | 0 | 2000 | 2160 | 0 | 2898 |  | 0 | 15 | 0 | 5% | - | 0 |  |  | 105 | 390 | 2000
[8 empty] | ins |  | #REF! | #REF! |  | 5 | 0 | umyvadla | montáž umyvadla (přikotvení, zapojení sifonu) | umyvadlo + sifon / nadstandard (průměrná orientační cena) |  | 0 | ks | 683 | 738 | 0 | 4000 | 4320 | 0 | 5058 |  | 0 | 15 | 0 | 5% | - | 0 |  |  | 105 | 390 | 4000
[8 empty] | ins |  | #REF! | #REF! |  | 4 | 0 | umyvadla | montáž umyvadla (přikotvení, zapojení sifonu) | (položka neobsahuje materiál) |  | 0 | ks | 683 | 738 | 0 |  |  |  | 738 |  | 0 | - | - | - | - | - |  |  | 105 | 390
[8 empty] | ins |  | #REF! | #REF! |  | 6 | 0 | umyvadla | montáž umyvadla (pouze přikotvení) | Bezbariérové umyvadlo 64x55cm / otvor pro baterii uprostřed / Jika Mio / H8137140001041 |  | 0 | ks | 559 | 604 | 0 | 1624 | 1754 | 0 | 2358 |  | 0 | 15 | 0 | 5% | - | 0 |  |  | 86 | 390 | 1624
[8 empty] | ins |  | #REF! | #REF! |  | 6 | 0 | umyvadla | montáž umyvadla (pouze přikotvení) | Bezbariérové umyvadlo 64x55cm / otvor pro baterii uprostřed / Jika Mio / H8137141001041 |  | 0 | ks | 559 | 604 | 0 | 2738 | 2958 | 0 | 3562 |  | 0 | 15 | 0 | 5% | - | 0 |  |  | 86 | 390 | 2738
[8 empty] | ins |  | #REF! | #REF! |  | 6 | 0 | umyvadla | montáž umyvadla (pouze přikotvení) | Bezbariérové umyvadlo 65x55cm / bez otvoru pro baterii / Jika Mio / H8137140001091 |  | 0 | ks | 559 | 604 | 0 | 1369 | 1479 | 0 | 2083 |  | 0 | 15 | 0 | 5% | - | 0 |  |  | 86 | 390 | 1369
[8 empty] | ins |  | #REF! | #REF! |  | 6 | 0 | umyvadla | montáž umyvadla (pouze přikotvení) | Nábytkové umyvadlo 60x46cm / bez otvoru pro baterii / Jika Lyra Plus / H8133830001091 |  | 0 | ks | 559 | 604 | 0 | 1098 | 1186 | 0 | 1790 |  | 0 | 15 | 0 | 5% | - | 0 |  |  | 86 | 390 | 1098
[8 empty] | ins |  | #REF! | #REF! |  | 6 | 0 | umyvadla | montáž umyvadla (pouze přikotvení) | Nábytkové umyvadlo 60x46cm / otvor pro baterii uprostřed / Jika Lyra Plus / H8133830001041 |  | 0 | ks | 559 | 604 | 0 | 1212 | 1309 | 0 | 1913 |  | 0 | 15 | 0 | 5% | - | 0 |  |  | 86 | 390 | 1212
[8 empty] | ins |  | #REF! | #REF! |  | 6 | 0 | umyvadla | montáž umyvadla (pouze přikotvení) | Nábytkové umyvadlo 65x48cm / otvor pro baterii uprostřed / Jika Lyra Plus / H8143640001041 |  | 0 | ks | 559 | 604 | 0 | 1450 | 1566 | 0 | 2170 |  | 0 | 15 | 0 | 5% | - | 0 |  |  | 86 | 390 | 1450
[8 empty] | ins |  | #REF! | #REF! |  | 6 | 0 | umyvadla | montáž umyvadla (pouze přikotvení) | Nábytkové umyvadlo 50x43cm / otvor pro baterii uprostřed / Jika Lyra Plus Viva / H8103800001041 |  | 0 | ks | 559 | 604 | 0 | 1058 | 1143 | 0 | 1747 |  | 0 | 15 | 0 | 5% | - | 0 |  |  | 86 | 390 | 1058
[8 empty] | ins |  | #REF! | #REF! |  | 6 | 0 | umyvadla | montáž umyvadla (pouze přikotvení) | Nábytkové umyvadlo / 55x45cm / otvor pro baterii uprostřed / Jika Lyra Plus Viva / H8103810001041 |  | 0 | ks | 559 | 604 | 0 | 1181 | 1276 | 0 | 1880 |  | 0 | 15 | 0 | 5% | - | 0 |  |  | 86 | 390 | 1181
[8 empty] | ins |  | #REF! | #REF! |  | 6 | 0 | umyvadla | montáž umyvadla (pouze přikotvení) | Nábytkové umyvadlo 60x45cm / otvor pro baterii uprostřed / Jika Lyra Plus Viva / H8103820001041 |  | 0 | ks | 559 | 604 | 0 | 1266 | 1368 | 0 | 1972 |  | 0 | 15 | 0 | 5% | - | 0 |  |  | 86 | 390 | 1266
[8 empty] | ins |  | #REF! | #REF! |  | 6 | 0 | umyvadla | montáž umyvadla (pouze přikotvení) | Nábytkové umyvadlo 100x38,5cm / otvor pro baterii vpravo / Jika Tigo / H8122190001061 |  | 0 | ks | 559 | 604 | 0 | 3838 | 4146 | 0 | 4750 |  | 0 | 15 | 0 | 5% | - | 0 |  |  | 86 | 390 | 3838
[8 empty] | ins |  | #REF! | #REF! |  | 6 | 0 | umyvadla | montáž umyvadla (pouze přikotvení) | Nábytkové umyvadlo 65x38,5cm / otvor pro baterii vpravo / Jika Tigo / H8122160001061 |  | 0 | ks | 559 | 604 | 0 | 1530 | 1653 | 0 | 2257 |  | 0 | 15 | 0 | 5% | - | 0 |  |  | 86 | 390 | 1530
[8 empty] | ins |  | #REF! | #REF! |  | 6 | 0 | umyvadla | montáž umyvadla (pouze přikotvení) | Nábytkové umyvadlo 80x38,5cm / otvor pro baterii vpravo / Jika Tigo / H8122180001061 |  | 0 | ks | 559 | 604 | 0 | 2779 | 3002 | 0 | 3606 |  | 0 | 15 | 0 | 5% | - | 0 |  |  | 86 | 390 | 2779
[8 empty] | ins |  | #REF! | #REF! |  | 6 | 0 | umyvadla | montáž umyvadla (pouze přikotvení) | Umyvadlo 130x48,5 cm / dva otvory pro baterii / Jika Cubito / H8144201001041 |  | 0 | ks | 559 | 604 | 0 | 9579 | 10346 | 0 | 10950 |  | 0 | 15 | 0 | 5% | - | 0 |  |  | 86 | 390 | 9579
[8 empty] | ins |  | #REF! | #REF! |  | 6 | 0 | umyvadla | montáž umyvadla (pouze přikotvení) | Umyvadlo 45x34cm / otvor pro baterii uprostřed / Jika Cubito / H8114221001041 |  | 0 | ks | 559 | 604 | 0 | 2617 | 2827 | 0 | 3431 |  | 0 | 15 | 0 | 5% | - | 0 |  |  | 86 | 390 | 2617
[8 empty] | ins |  | #REF! | #REF! |  | 6 | 0 | umyvadla | montáž umyvadla (pouze přikotvení) | Umyvadlo 55x42cm / bez otvoru pro baterii / Jika Cubito / H8104220001091 |  | 0 | ks | 559 | 604 | 0 | 1676 | 1811 | 0 | 2415 |  | 0 | 15 | 0 | 5% | - | 0 |  |  | 86 | 390 | 1676
[8 empty] | ins |  | #REF! | #REF! |  | 6 | 0 | umyvadla | montáž umyvadla (pouze přikotvení) | Umyvadlo 55x42cm / otvor pro baterii uprostřed / Jika Cubito / H8104220001041 |  | 0 | ks | 559 | 604 | 0 | 1598 | 1726 | 0 | 2330 |  | 0 | 15 | 0 | 5% | - | 0 |  |  | 86 | 390 | 1598
[8 empty] | ins |  | #REF! | #REF! |  | 6 | 0 | umyvadla | montáž umyvadla (pouze přikotvení) | Umyvadlo 55x42cm / otvor pro baterii uprostřed / Jika Cubito / H8104221001041 |  | 0 | ks | 559 | 604 | 0 | 2796 | 3020 | 0 | 3624 |  | 0 | 15 | 0 | 5% | - | 0 |  |  | 86 | 390 | 2796
[8 empty] | ins |  | #REF! | #REF! |  | 6 | 0 | umyvadla | montáž umyvadla (pouze přikotvení) | Umyvadlo 60x45cm / bez otvoru pro baterii / Jika Cubito / H8104230001091 |  | 0 | ks | 559 | 604 | 0 | 1743 | 1883 | 0 | 2487 |  | 0 | 15 | 0 | 5% | - | 0 |  |  | 86 | 390 | 1743
[8 empty] | ins |  | #REF! | #REF! |  | 6 | 0 | umyvadla | montáž umyvadla (pouze přikotvení) | Umyvadlo 60x45cm / otvor pro baterii uprostřed / Jika Cubito / H8104230001041 |  | 0 | ks | 559 | 604 | 0 | 1691 | 1827 | 0 | 2431 |  | 0 | 15 | 0 | 5% | - | 0 |  |  | 86 | 390 | 1691
[8 empty] | ins |  | #REF! | #REF! |  | 6 | 0 | umyvadla | montáž umyvadla (pouze přikotvení) | Umyvadlo 65x48,5cm / bez otvoru pro baterii / Jika Cubito / H8104240001091 |  | 0 | ks | 559 | 604 | 0 | 2080 | 2247 | 0 | 2851 |  | 0 | 15 | 0 | 5% | - | 0 |  |  | 86 | 390 | 2080
[8 empty] | ins |  | #REF! | #REF! |  | 6 | 0 | umyvadla | montáž umyvadla (pouze přikotvení) | Umyvadlo 65x48,5cm / otvor pro baterii uprostřed / Jika Cubito / H8104240001041 |  | 0 | ks | 559 | 604 | 0 | 2080 | 2247 | 0 | 2851 |  | 0 | 15 | 0 | 5% | - | 0 |  |  | 86 | 390 | 2080
[8 empty] | ins |  | #REF! | #REF! |  | 6 | 0 | umyvadla | montáž umyvadla (pouze přikotvení) | Umyvadlo 65x48,5cm / otvor pro baterii uprostřed / H8104241001041 |  | 0 | ks | 559 | 604 | 0 | 3217 | 3475 | 0 | 4079 |  | 0 | 15 | 0 | 5% | - | 0 |  |  | 86 | 390 | 3217
[8 empty] | ins |  | #REF! | #REF! |  | 6 | 0 | umyvadla | montáž umyvadla (pouze přikotvení) | Umyvadlo 75x45cm / odkládací plocha vlevo / Jika Cubito / H8124210001041 |  | 0 | ks | 559 | 604 | 0 | 4153 | 4486 | 0 | 5090 |  | 0 | 15 | 0 | 5% | - | 0 |  |  | 86 | 390 | 4153
[8 empty] | ins |  | #REF! | #REF! |  | 6 | 0 | umyvadla | montáž umyvadla (pouze přikotvení) | Umyvadlo 75x45cm / odkládací plocha vlevo / Jika Cubito / H8124211001041 |  | 0 | ks | 559 | 604 | 0 | 5384 | 5815 | 0 | 6419 |  | 0 | 15 | 0 | 5% | - | 0 |  |  | 86 | 390 | 5384
[8 empty] | ins |  | #REF! | #REF! |  | 6 | 0 | umyvadla | montáž umyvadla (pouze přikotvení) | Umyvadlo 75x45cm / odkládací plocha vpravo / Jika Cubito / H8124220001041 |  | 0 | ks | 559 | 604 | 0 | 3849 | 4157 | 0 | 4761 |  | 0 | 15 | 0 | 5% | - | 0 |  |  | 86 | 390 | 3849
[8 empty] | ins |  | #REF! | #REF! |  | 6 | 0 | umyvadla | montáž umyvadla (pouze přikotvení) | Umyvadlo 75x45cm / odkládací plocha vpravo / Jika Cubito / H8124221001041 |  | 0 | ks | 559 | 604 | 0 | 5384 | 5815 | 0 | 6419 |  | 0 | 15 | 0 | 5% | - | 0 |  |  | 86 | 390 | 5384
[8 empty] | ins |  | #REF! | #REF! |  | 6 | 0 | umyvadla | montáž umyvadla (pouze přikotvení) | Umyvadlo 85x48,5cm / otvor pro baterii uprostřed / Jika Cubito / H8104260001041 |  | 0 | ks | 559 | 604 | 0 | 5598 | 6046 | 0 | 6650 |  | 0 | 15 | 0 | 5% | - | 0 |  |  | 86 | 390 | 5598
[8 empty] | ins |  | #REF! | #REF! |  | 6 | 0 | umyvadla | montáž umyvadla (pouze přikotvení) | Umyvadlo 85x48,5cm / otvor pro baterii uprostřed / Jika Cubito / H8104261001041 |  | 0 | ks | 559 | 604 | 0 | 6648 | 7180 | 0 | 7784 |  | 0 | 15 | 0 | 5% | - | 0 |  |  | 86 | 390 | 6648
[8 empty] | ins |  | #REF! | #REF! |  | 6 | 0 | umyvadla | montáž umyvadla (pouze přikotvení) | Umyvadlo 50x41cm / bez otvoru pro baterii / H8126110001391 |  | 0 | ks | 559 | 604 | 0 | 1055 | 1140 | 0 | 1744 |  | 0 | 15 | 0 | 5% | - | 0 |  |  | 86 | 390 | 1055
[8 empty] | ins |  | #REF! | #REF! |  | 6 | 0 | umyvadla | montáž umyvadla (pouze přikotvení) | Umyvadlo 50x41cm / otvor pro baterii uprostřed / Jika Deep / H8126110001041 |  | 0 | ks | 559 | 604 | 0 | 1117 | 1207 | 0 | 1811 |  | 0 | 15 | 0 | 5% | - | 0 |  |  | 86 | 390 | 1117
[8 empty] | ins |  | #REF! | #REF! |  | 6 | 0 | umyvadla | montáž umyvadla (pouze přikotvení) | Umyvadlo 50x41cm / otvor pro baterii uprostřed / Jika Deep / H8126110001341 |  | 0 | ks | 559 | 604 | 0 | 1140 | 1232 | 0 | 1836 |  | 0 | 15 | 0 | 5% | - | 0 |  |  | 86 | 390 | 1140
[8 empty] | ins |  | #REF! | #REF! |  | 6 | 0 | umyvadla | montáž umyvadla (pouze přikotvení) | Umyvadlo 55x42cm / bez otvoru pro baterii / Jika Deep / H8126120001091 |  | 0 | ks | 559 | 604 | 0 | 1208 | 1305 | 0 | 1909 |  | 0 | 15 | 0 | 5% | - | 0 |  |  | 86 | 390 | 1208
[8 empty] | ins |  | #REF! | #REF! |  | 6 | 0 | umyvadla | montáž umyvadla (pouze přikotvení) | Umyvadlo 55x42cm / otvor pro baterii uprostřed / Jika Deep / H8126120001041 |  | 0 | ks | 559 | 604 | 0 | 1106 | 1195 | 0 | 1799 |  | 0 | 15 | 0 | 5% | - | 0 |  |  | 86 | 390 | 1106
[8 empty] | ins |  | #REF! | #REF! |  | 6 | 0 | umyvadla | montáž umyvadla (pouze přikotvení) | Umyvadlo 60x45cm / bez otvoru pro baterii / Jika Deep / H8126130001091 |  | 0 | ks | 559 | 604 | 0 | 1204 | 1301 | 0 | 1905 |  | 0 | 15 | 0 | 5% | - | 0 |  |  | 86 | 390 | 1204
[8 empty] | ins |  | #REF! | #REF! |  | 6 | 0 | umyvadla | montáž umyvadla (pouze přikotvení) | Umyvadlo 60x45cm / otvor pro baterii uprostřed / Jika Deep / H8126130001041 |  | 0 | ks | 559 | 604 | 0 | 1196 | 1292 | 0 | 1896 |  | 0 | 15 | 0 | 5% | - | 0 |  |  | 86 | 390 | 1196
[8 empty] | ins |  | #REF! | #REF! |  | 6 | 0 | umyvadla | montáž umyvadla (pouze přikotvení) | Umyvadlo 55x44,5cm / otvor pro baterii uprostřed / Jika Hat / H8105370000281 |  | 0 | ks | 559 | 604 | 0 | 1693 | 1829 | 0 | 2433 |  | 0 | 15 | 0 | 5% | - | 0 |  |  | 86 | 390 | 1693
[8 empty] | ins |  | #REF! | #REF! |  | 6 | 0 | umyvadla | montáž umyvadla (pouze přikotvení) | Umyvadlo 60x44,5cm / otvor pro baterii uprostřed / Jika Hat / H8105380000281 |  | 0 | ks | 559 | 604 | 0 | 1766 | 1908 | 0 | 2512 |  | 0 | 15 | 0 | 5% | - | 0 |  |  | 86 | 390 | 1766
[8 empty] | ins |  | #REF! | #REF! |  | 6 | 0 | umyvadla | montáž umyvadla (pouze přikotvení) | Umyvadlo 80x44,5cm / otvor pro baterii uprostřed / Jika Hat / H8125390000281 |  | 0 | ks | 559 | 604 | 0 | 4164 | 4498 | 0 | 5102 |  | 0 | 15 | 0 | 5% | - | 0 |  |  | 86 | 390 | 4164
[8 empty] | ins |  | #REF! | #REF! |  | 6 | 0 | umyvadla | montáž umyvadla (pouze přikotvení) | Umyvadlo 50x41cm / bez otvoru pro baterii / Jika Lyra Plus / H8143810001091 |  | 0 | ks | 559 | 604 | 0 | 815 | 881 | 0 | 1485 |  | 0 | 15 | 0 | 5% | - | 0 |  |  | 86 | 390 | 815
[8 empty] | ins |  | #REF! | #REF! |  | 6 | 0 | umyvadla | montáž umyvadla (pouze přikotvení) | Umyvadlo 50x41cm / otvor pro baterii uprostřed / Jika Lyra Plus / H8143810001041 |  | 0 | ks | 559 | 604 | 0 | 815 | 881 | 0 | 1485 |  | 0 | 15 | 0 | 5% | - | 0 |  |  | 86 | 390 | 815
[8 empty] | ins |  | #REF! | #REF! |  | 6 | 0 | umyvadla | montáž umyvadla (pouze přikotvení) | Umyvadlo 55x45cm / bez otvoru pro baterii / Jika Lyra Plus / H8143820001091 |  | 0 | ks | 559 | 604 | 0 | 848 | 916 | 0 | 1520 |  | 0 | 15 | 0 | 5% | - | 0 |  |  | 86 | 390 | 848
[8 empty] | ins |  | #REF! | #REF! |  | 6 | 0 | umyvadla | montáž umyvadla (pouze přikotvení) | Umyvadlo 55x45cm / otvor pro baterii uprostřed / Jika Lyra Plus / H8143820001041 |  | 0 | ks | 559 | 604 | 0 | 807 | 872 | 0 | 1476 |  | 0 | 15 | 0 | 5% | - | 0 |  |  | 86 | 390 | 807
[8 empty] | ins |  | #REF! | #REF! |  | 6 | 0 | umyvadla | montáž umyvadla (pouze přikotvení) | Umyvadlo 60x49cm / bez otvoru pro baterii / Jika Lyra Plus / H8143830001091 |  | 0 | ks | 559 | 604 | 0 | 835 | 902 | 0 | 1506 |  | 0 | 15 | 0 | 5% | - | 0 |  |  | 86 | 390 | 835
[8 empty] | ins |  | #REF! | #REF! |  | 6 | 0 | umyvadla | montáž umyvadla (pouze přikotvení) | Umyvadlo 60x49cm / otvor pro baterii uprostřed / Jika Lyra Plus / H8143830001041 |  | 0 | ks | 559 | 604 | 0 | 851 | 920 | 0 | 1524 |  | 0 | 15 | 0 | 5% | - | 0 |  |  | 86 | 390 | 851
[8 empty] | ins |  | #REF! | #REF! |  | 6 | 0 | umyvadla | montáž umyvadla (pouze přikotvení) | Umyvadlo 65x52cm / bez otvoru pro baterii / Jika Lyra Plus / H8143840001091 |  | 0 | ks | 559 | 604 | 0 | 966 | 1044 | 0 | 1648 |  | 0 | 15 | 0 | 5% | - | 0 |  |  | 86 | 390 | 966
[8 empty] | ins |  | #REF! | #REF! |  | 6 | 0 | umyvadla | montáž umyvadla (pouze přikotvení) | Umyvadlo 65x52cm / otvor pro baterii uprostřed / Jika Lyra Plus / H8143840001041 |  | 0 | ks | 559 | 604 | 0 | 950 | 1026 | 0 | 1630 |  | 0 | 15 | 0 | 5% | - | 0 |  |  | 86 | 390 | 950
[8 empty] | ins |  | #REF! | #REF! |  | 6 | 0 | umyvadla | montáž umyvadla (pouze přikotvení) | Umyvadlo 55x45cm / otvor pro baterii uprostřed / Jika Mio-N / H8127120001041 |  | 0 | ks | 559 | 604 | 0 | 1737 | 1876 | 0 | 2480 |  | 0 | 15 | 0 | 5% | - | 0 |  |  | 86 | 390 | 1737
[8 empty] | ins |  | #REF! | #REF! |  | 6 | 0 | umyvadla | montáž umyvadla (pouze přikotvení) | Umyvadlo 60x45cm / otvor pro baterii uprostřed / Jika Mio-N / H8127130001041 |  | 0 | ks | 559 | 604 | 0 | 1807 | 1952 | 0 | 2556 |  | 0 | 15 | 0 | 5% | - | 0 |  |  | 86 | 390 | 1807
[8 empty] | ins |  | #REF! | #REF! |  | 6 | 0 | umyvadla | montáž umyvadla (pouze přikotvení) | Umyvadlo 65x45cm / otvor pro baterii uprostřed / Jika Mio-N / H8127140001041 |  | 0 | ks | 559 | 604 | 0 | 2052 | 2217 | 0 | 2821 |  | 0 | 15 | 0 | 5% | - | 0 |  |  | 86 | 390 | 2052
[8 empty] | ins |  | #REF! | #REF! |  | 6 | 0 | umyvadla | montáž umyvadla (pouze přikotvení) | Umyvadlo 80x45cm / otvor pro baterii uprostřed / Jika Mio-N / H8127160001041 |  | 0 | ks | 559 | 604 | 0 | 5391 | 5823 | 0 | 6427 |  | 0 | 15 | 0 | 5% | - | 0 |  |  | 86 | 390 | 5391
[8 empty] | ins |  | #REF! | #REF! |  | 5 | 0 | umyvadla | montáž umyvadla se zavěšenou skříňkou (sestavení, přikotvení, zapojení sifonu) | umyvadlo se skříňkou + sifon (průměrná orientační cena) |  | 0 | ks | 1216 | 1314 | 0 | 7000 | 7560 | 0 | 8874 |  | 0 | 45 | 0 | 5% | - | 0 |  |  | 187 | 390 | 7000
[8 empty] | ins |  | #REF! | #REF! |  | 5 | 0 | umyvadla | montáž umyvadla se zavěšenou skříňkou (sestavení, přikotvení, zapojení sifonu) | umyvadlo se skříňkou + sifon / nadstandard (průměrná orientační cena) |  | 0 | ks | 1216 | 1314 | 0 | 14000 | 15120 | 0 | 16434 |  | 0 | 45 | 0 | 5% | - | 0 |  |  | 187 | 390 | 14000
[8 empty] | ins |  | #REF! | #REF! |  | 5 | 0 | umyvadla | montáž umyvadla se zavěšenou skříňkou (sestavení, přikotvení, zapojení sifonu) | umyvadlo se skříňkou - nadstandard + sifon (průměrná orientační cena) |  | 0 | ks | 1216 | 1314 | 0 | 15000 | 16200 | 0 | 17514 |  | 0 | 45 | 0 | 5% | - | 0 |  |  | 187 | 390 | 15000
[8 empty] | ins |  | #REF! | #REF! |  | 4 | 0 | umyvadla | montáž umyvadla se zavěšenou skříňkou (sestavení, přikotvení, zapojení sifonu) | (položka neobsahuje materiál) |  | 0 | ks | 1216 | 1314 | 0 |  |  |  | 1314 |  | 0 | - | - | - | - | - |  |  | 187 | 390
[8 empty] | ins |  | #REF! | #REF! |  | 5 | 0 | umyvadla | montáž dvojumyvadla se zavěšenou skříňkou (sestavení, přikotvení, zapojení sifonu) | dvojumyvadlo se skříňkou + sifon (průměrná orientační cena) |  | 0 | ks | 1456 | 1573 | 0 | 12000 | 12960 | 0 | 14533 |  | 0 | 90 | 0 | 5% | - | 0 |  |  | 224 | 390 | 12000
[8 empty] | ins |  | #REF! | #REF! |  | 5 | 0 | umyvadla | montáž dvojumyvadla se zavěšenou skříňkou (sestavení, přikotvení, zapojení sifonu) | dvojumyvadlo se skříňkou + sifon / nadstandard (průměrná orientační cena) |  | 0 | ks | 1456 | 1573 | 0 | 24000 | 25920 | 0 | 27493 |  | 0 | 90 | 0 | 5% | - | 0 |  |  | 224 | 390 | 24000
[8 empty] | ins |  | #REF! | #REF! |  | 4 | 0 | umyvadla | montáž dvojumyvadla se zavěšenou skříňkou (sestavení, přikotvení, zapojení sifonu) | (položka neobsahuje materiál) |  | 0 | ks | 1456 | 1573 | 0 |  |  |  | 1573 |  | 0 | - | - | - | - | - |  |  | 224 | 390
[8 empty] | ins |  | #REF! | #REF! |  | 5 | 0 | umyvadla | montáž wc umývátka (přikotvení, zapojení sifonu) | umývátko + sifon (průměrná orientační cena) |  | 0 | ks | 670 | 724 | 0 | 1500 | 1620 | 0 | 2344 |  | 0 | 10 | 0 | 5% | - | 0 |  |  | 103 | 390 | 1500
[8 empty] | ins |  | #REF! | #REF! |  | 5 | 0 | umyvadla | montáž wc umývátka (přikotvení, zapojení sifonu) | umývátko + sifon / nadstandard (průměrná orientační cena) |  | 0 | ks | 670 | 724 | 0 | 3000 | 3240 | 0 | 3964 |  | 0 | 10 | 0 | 5% | - | 0 |  |  | 103 | 390 | 3000
[8 empty] | ins |  | #REF! | #REF! |  | 4 | 0 | umyvadla | montáž wc umývátka (přikotvení, zapojení sifonu) | (položka neobsahuje materiál) |  | 0 | ks | 670 | 724 | 0 |  |  |  | 724 |  | 0 | - | - | - | - | - |  |  | 103 | 390
[8 empty] | ins |  | #REF! | #REF! |  | 5 | 0 | umyvadla | montáž wc umývátka se zavěšenou skříňkou (přikotvení, zapojení sifonu) | umývátko se skříňkou + sifon (průměrná orientační cena) |  | 0 | ks | 1112 | 1201 | 0 | 5000 | 5400 | 0 | 6601 |  | 0 | 10 | 0 | 5% | - | 0 |  |  | 171 | 390 | 5000
[8 empty] | ins |  | #REF! | #REF! |  | 5 | 0 | umyvadla | montáž wc umývátka se zavěšenou skříňkou (přikotvení, zapojení sifonu) | umývátko se skříňkou + sifon / nadstandard (průměrná orientační cena) |  | 0 | ks | 1112 | 1201 | 0 | 10000 | 10800 | 0 | 12001 |  | 0 | 10 | 0 | 5% | - | 0 |  |  | 171 | 390 | 10000
[8 empty] | ins |  | #REF! | #REF! |  | 4 | 0 | umyvadla | montáž wc umývátka se zavěšenou skříňkou (přikotvení, zapojení sifonu) | (položka neobsahuje materiál) |  | 0 | ks | 1112 | 1201 | 0 |  |  |  | 1201 |  | 0 | - | - | - | - | - |  |  | 171 | 390
[8 empty] | ins |  | #REF! | #REF! |  | 5 | 0 | umyvadla | montáž umyvadla na desku (vyříznutí otvoru v desce, přikotvení, zapojení sifonu) | umyvadlo + sifon (průměrná orientační cena) |  | 0 | ks | 917 | 991 | 0 | 1500 | 1620 | 0 | 2611 |  | 0 | 15 | 0 | 5% | - | 0 |  |  | 141 | 390 | 1500
[8 empty] | ins |  | #REF! | #REF! |  | 5 | 0 | umyvadla | montáž umyvadla na desku (vyříznutí otvoru v desce, přikotvení, zapojení sifonu) | umyvadlo + sifon / nadstandard (průměrná orientační cena) |  | 0 | ks | 917 | 991 | 0 | 3000 | 3240 | 0 | 4231 |  | 0 | 15 | 0 | 5% | - | 0 |  |  | 141 | 390 | 3000
[8 empty] | ins |  | #REF! | #REF! |  | 4 | 0 | umyvadla | montáž umyvadla na desku (vyříznutí otvoru v desce, přikotvení, zapojení sifonu) | (položka neobsahuje materiál) |  | 0 | ks | 917 | 991 | 0 |  |  |  | 991 |  | 0 | - | - | - | - | - |  |  | 141 | 390
[8 empty] | ins |  | #REF! | #REF! |  | 6 | 0 | umyvadla | montáž umyvadla na desku (vyříznutí otvoru v desce + přikotvení) | Zápustné umyvadlo 55x41cm / otvor pro baterii uprostřed / Jika Cubito / H8174220001041 |  | 0 | ks | 826 | 893 | 0 | 1884 | 2035 | 0 | 2928 |  | 0 | 15 | 0 | 5% | - | 0 |  |  | 127 | 390 | 1884
[8 empty] | ins |  | #REF! | #REF! |  | 6 | 0 | umyvadla | montáž umyvadla na desku (vyříznutí otvoru v desce + přikotvení) | Zápustné umyvadlo 52x41cm / otvor pro baterii uprostřed / Jika Ibon / H8130100001041 |  | 0 | ks | 826 | 893 | 0 | 1477 | 1596 | 0 | 2489 |  | 0 | 15 | 0 | 5% | - | 0 |  |  | 127 | 390 | 1477
[8 empty] | ins |  | #REF! | #REF! |  | 6 | 0 | umyvadla | montáž umyvadla na desku (vyříznutí otvoru v desce + přikotvení) | Zápustné umyvadlo 56x47,5cm / otvor pro baterii uprostřed / Jika Ibon / H8130110001041 |  | 0 | ks | 826 | 893 | 0 | 1554 | 1679 | 0 | 2572 |  | 0 | 15 | 0 | 5% | - | 0 |  |  | 127 | 390 | 1554
[8 empty] | ins |  | #REF! | #REF! |  | 5 | 0 | dřezy | montáž dřezu (osazení, zapojení sifonu) | dřez (průměrná orientační cena) |  | 0 | ks | 637 | 688 | 0 | 1500 | 1620 | 0 | 2308 |  | 0 | 3 | 0 | 5% | - | 0 |  |  | 98 | 390 | 1500
[8 empty] | ins |  | #REF! | #REF! |  | 5 | 0 | dřezy | montáž dřezu (osazení, zapojení sifonu) | dřez / nadstandard (průměrná orientační cena) |  | 0 | ks | 637 | 688 | 0 | 3000 | 3240 | 0 | 3928 |  | 0 | 3 | 0 | 5% | - | 0 |  |  | 98 | 390 | 3000
[8 empty] | ins |  | #REF! | #REF! |  | 5 | 0 | výlevky | montáž nástěnné výlevky (osazení, zapojení sifonu) | nástěnná výlevka (průměrná orientační cena) |  | 0 | ks | 683 | 738 | 0 | 1000 | 1080 | 0 | 1818 |  | 0 | 5 | 0 | 5% | - | 0 |  |  | 105 | 390 | 1000
[8 empty] | ins |  | #REF! | #REF! |  | 5 | 0 | výlevky | montáž nástěnné výlevky (osazení, zapojení sifonu) | nástěnná výlevka / nadstandard (průměrná orientační cena) |  | 0 | ks | 683 | 738 | 0 | 2000 | 2160 | 0 | 2898 |  | 0 | 5 | 0 | 5% | - | 0 |  |  | 105 | 390 | 2000
[8 empty] | ins |  | #REF! | #REF! |  | 5 | 0 | vany | montáž vany klasické (usazení, zapojení sifonu) | vana + sifon s vanovým automatem (průměrná orientační cena) |  | 0 | ks | 1118 | 1208 | 0 | 6000 | 6480 | 0 | 7688 |  | 0 | 45 | 0 | 5% | - | 0 |  |  | 172 | 390 | 6000
[8 empty] | ins |  | #REF! | #REF! |  | 5 | 0 | vany | montáž vany klasické (usazení, zapojení sifonu) | vana + sifon s vanovým automatem / nadstandard (průměrná orientační cena) |  | 0 | ks | 1118 | 1208 | 0 | 12000 | 12960 | 0 | 14168 |  | 0 | 45 | 0 | 5% | - | 0 |  |  | 172 | 390 | 12000
[8 empty] | ins |  | #REF! | #REF! |  | 4 | 0 | vany | montáž vany klasické (usazení, zapojení sifonu) | (položka neobsahuje materiál) |  | 0 | ks | 1118 | 1208 | 0 |  |  |  | 1208 |  | 0 | - | - | - | - | - |  |  | 172 | 390
[8 empty] | ins |  | #REF! | #REF! |  | 6 | 0 | vany | montáž vany klasické (usazení, zapojení sifonu) | obdélníková vana 105x70cm / smaltovaná ocel / levá i pravá / Jika Siena / H2340000000001 |  | 0 | ks | 1118 | 1208 | 0 | 2871 | 3101 | 0 | 4309 |  | 0 | 45 | 0 | 5% | - | 0 |  |  | 172 | 390 | 2871
[8 empty] | ins |  | #REF! | #REF! |  | 6 | 0 | vany | montáž vany klasické (usazení, zapojení sifonu) | obdélníková vana 120x70cm / smaltovaná ocel / levá i pravá / Jika Riga / H2340200000001 |  | 0 | ks | 1118 | 1208 | 0 | 2470 | 2668 | 0 | 3876 |  | 0 | 45 | 0 | 5% | - | 0 |  |  | 172 | 390 | 2470
[8 empty] | ins |  | #REF! | #REF! |  | 6 | 0 | vany | montáž vany klasické (usazení, zapojení sifonu) | obdélníková vana 130x70cm / smaltovaná ocel / levá i pravá / Jika Riga / H2340300000001 |  | 0 | ks | 1118 | 1208 | 0 | 2575 | 2781 | 0 | 3989 |  | 0 | 45 | 0 | 5% | - | 0 |  |  | 172 | 390 | 2575
[8 empty] | ins |  | #REF! | #REF! |  | 6 | 0 | vany | montáž vany klasické (usazení, zapojení sifonu) | obdélníková vana 140x70cm / smaltovaná ocel / Jika Riga / H2340400000001 |  | 0 | ks | 1118 | 1208 | 0 | 2041 | 2205 | 0 | 3413 |  | 0 | 45 | 0 | 5% | - | 0 |  |  | 172 | 390 | 2041
[8 empty] | ins |  | #REF! | #REF! |  | 6 | 0 | vany | montáž vany klasické (usazení, zapojení sifonu) | obdélníková vana 140x70cm / smaltovaná ocel / levá i pravá / Jika Tanza / H2252100000001 |  | 0 | ks | 1118 | 1208 | 0 | 2998 | 3238 | 0 | 4446 |  | 0 | 45 | 0 | 5% | - | 0 |  |  | 172 | 390 | 2998
[8 empty] | ins |  | #REF! | #REF! |  | 6 | 0 | vany | montáž vany klasické (usazení, zapojení sifonu) | obdélníková vana 150x70cm / akrylát / levá i pravá / Jika Lyra Plus / H2298390000001 |  | 0 | ks | 1118 | 1208 | 0 | 4194 | 4530 | 0 | 5738 |  | 0 | 20 | 0 | 5% | - | 0 |  |  | 172 | 390 | 4194
[8 empty] | ins |  | #REF! | #REF! |  | 6 | 0 | vany | montáž vany klasické (usazení, zapojení sifonu) | obdélníková vana 150x70cm / smaltovaná ocel / levá i pravá / Jika / H2340500000001 |  | 0 | ks | 1118 | 1208 | 0 | 2538 | 2742 | 0 | 3950 |  | 0 | 45 | 0 | 5% | - | 0 |  |  | 172 | 390 | 2538
[8 empty] | ins |  | #REF! | #REF! |  | 6 | 0 | vany | montáž vany klasické (usazení, zapojení sifonu) | obdélníková vana 150x70cm / smaltovaná ocel / levá i pravá / Jika Tanza / H2252010000001 |  | 0 | ks | 1118 | 1208 | 0 | 5044 | 5448 | 0 | 6656 |  | 0 | 45 | 0 | 5% | - | 0 |  |  | 172 | 390 | 5044
[8 empty] | ins |  | #REF! | #REF! |  | 6 | 0 | vany | montáž vany klasické (usazení, zapojení sifonu) | obdélníková vana 160x70cm / akrylát / levá i pravá / Jika Lyra Plus / H2308390000001 |  | 0 | ks | 1118 | 1208 | 0 | 4219 | 4557 | 0 | 5765 |  | 0 | 20 | 0 | 5% | - | 0 |  |  | 172 | 390 | 4219
[8 empty] | ins |  | #REF! | #REF! |  | 6 | 0 | vany | montáž vany klasické (usazení, zapojení sifonu) | obdélníková vana 160x70cm / akrylát levá i pravá / Jika Cubito / H2204200000001 |  | 0 | ks | 1118 | 1208 | 0 | 5193 | 5609 | 0 | 6817 |  | 0 | 20 | 0 | 5% | - | 0 |  |  | 172 | 390 | 5193
[8 empty] | ins |  | #REF! | #REF! |  | 6 | 0 | vany | montáž vany klasické (usazení, zapojení sifonu) | obdélníková vana 160x70cm / smaltovaná ocel / levá i pravá / Jika Riga / H2340600000001 |  | 0 | ks | 1118 | 1208 | 0 | 2148 | 2320 | 0 | 3528 |  | 0 | 45 | 0 | 5% | - | 0 |  |  | 172 | 390 | 2148
[8 empty] | ins |  | #REF! | #REF! |  | 6 | 0 | vany | montáž vany klasické (usazení, zapojení sifonu) | obdélníková vana 160x70cm / smaltovaná ocel / levá i pravá / Jika Tanza / H2251900000001 |  | 0 | ks | 1118 | 1208 | 0 | 2866 | 3096 | 0 | 4304 |  | 0 | 45 | 0 | 5% | - | 0 |  |  | 172 | 390 | 2866
[8 empty] | ins |  | #REF! | #REF! |  | 6 | 0 | vany | montáž vany klasické (usazení, zapojení sifonu) | obdélníková vana 160x70cm / smaltovaná ocel / levá i pravá / Jika Tanza Plus / H2251910000001 |  | 0 | ks | 1118 | 1208 | 0 | 5296 | 5720 | 0 | 6928 |  | 0 | 45 | 0 | 5% | - | 0 |  |  | 172 | 390 | 5296
[8 empty] | ins |  | #REF! | #REF! |  | 6 | 0 | vany | montáž vany klasické (usazení, zapojení sifonu) | obdélníková vana 160x75cm / akrylát / levá i pravá / Jika Cubito / H2214200000001 |  | 0 | ks | 1118 | 1208 | 0 | 5411 | 5844 | 0 | 7052 |  | 0 | 20 | 0 | 5% | - | 0 |  |  | 172 | 390 | 5411
[8 empty] | ins |  | #REF! | #REF! |  | 6 | 0 | vany | montáž vany klasické (usazení, zapojení sifonu) | obdélníková vana 160x75cm / akrylát / levá i pravá / Jika Lyra Plus / H2288390000001 |  | 0 | ks | 1118 | 1208 | 0 | 4241 | 4581 | 0 | 5789 |  | 0 | 20 | 0 | 5% | - | 0 |  |  | 172 | 390 | 4241
[8 empty] | ins |  | #REF! | #REF! |  | 6 | 0 | vany | montáž vany klasické (usazení, zapojení sifonu) | obdélníková vana 160x75cm / smaltovaná ocel / levá i pravá / Jika Tanza / H2252300000001 |  | 0 | ks | 1118 | 1208 | 0 | 3405 | 3678 | 0 | 4886 |  | 0 | 45 | 0 | 5% | - | 0 |  |  | 172 | 390 | 3405
[8 empty] | ins |  | #REF! | #REF! |  | 6 | 0 | vany | montáž vany klasické (usazení, zapojení sifonu) | obdélníková vana 170x70cm / akrylát / levá i pravá / Jika Cubito / H2244200000001 |  | 0 | ks | 1118 | 1208 | 0 | 5613 | 6063 | 0 | 7271 |  | 0 | 20 | 0 | 5% | - | 0 |  |  | 172 | 390 | 5613
[8 empty] | ins |  | #REF! | #REF! |  | 6 | 0 | vany | montáž vany klasické (usazení, zapojení sifonu) | obdélníková vana 170x70cm / akrylát levá i pravá / Jika Lyra Plus / H2318390000001 |  | 0 | ks | 1118 | 1208 | 0 | 4230 | 4569 | 0 | 5777 |  | 0 | 20 | 0 | 5% | - | 0 |  |  | 172 | 390 | 4230
[8 empty] | ins |  | #REF! | #REF! |  | 6 | 0 | vany | montáž vany klasické (usazení, zapojení sifonu) | obdélníková vana 170x70cm / smaltovaná ocel / Jika Riga / H2340700000001 |  | 0 | ks | 1118 | 1208 | 0 | 2148 | 2320 | 0 | 3528 |  | 0 | 45 | 0 | 5% | - | 0 |  |  | 172 | 390 | 2148
[8 empty] | ins |  | #REF! | #REF! |  | 6 | 0 | vany | montáž vany klasické (usazení, zapojení sifonu) | obdélníková vana 170x70cm / smaltovaná ocel / levá i pravá / Jika Tanza / H2251800000001 |  | 0 | ks | 1118 | 1208 | 0 | 2866 | 3096 | 0 | 4304 |  | 0 | 45 | 0 | 5% | - | 0 |  |  | 172 | 390 | 2866
[8 empty] | ins |  | #REF! | #REF! |  | 6 | 0 | vany | montáž vany klasické (usazení, zapojení sifonu) | obdélníková vana 170x70cm / smaltovaná ocel / levá i pravá / Jika Tanza Plus / H2251810000001 |  | 0 | ks | 1118 | 1208 | 0 | 5044 | 5448 | 0 | 6656 |  | 0 | 45 | 0 | 5% | - | 0 |  |  | 172 | 390 | 5044
[8 empty] | ins |  | #REF! | #REF! |  | 6 | 0 | vany | montáž vany klasické (usazení, zapojení sifonu) | obdélníková vana 170x75cm / akrylát / levá i pravá / Jika Cubito / H2224200000001 |  | 0 | ks | 1118 | 1208 | 0 | 6070 | 6556 | 0 | 7764 |  | 0 | 20 | 0 | 5% | - | 0 |  |  | 172 | 390 | 6070
[8 empty] | ins |  | #REF! | #REF! |  | 6 | 0 | vany | montáž vany klasické (usazení, zapojení sifonu) | obdélníková vana 170x75cm / akrylát / levá i pravá / Jika Cubito / H2264200000001 |  | 0 | ks | 1118 | 1208 | 0 | 9263 | 10005 | 0 | 11213 |  | 0 | 20 | 0 | 5% | - | 0 |  |  | 172 | 390 | 9263
[8 empty] | ins |  | #REF! | #REF! |  | 6 | 0 | vany | montáž vany klasické (usazení, zapojení sifonu) | obdélníková vana 170x75cm / akrylát / levá i pravá / Jika Lyra Plus / H2328390000001 |  | 0 | ks | 1118 | 1208 | 0 | 4270 | 4612 | 0 | 5820 |  | 0 | 20 | 0 | 5% | - | 0 |  |  | 172 | 390 | 4270
[8 empty] | ins |  | #REF! | #REF! |  | 6 | 0 | vany | montáž vany klasické (usazení, zapojení sifonu) | obdélníková vana 170x75cm / smaltovaná ocel / levá i pravá / Jika Tanza / H2252200000001 |  | 0 | ks | 1118 | 1208 | 0 | 3405 | 3678 | 0 | 4886 |  | 0 | 45 | 0 | 5% | - | 0 |  |  | 172 | 390 | 3405
[8 empty] | ins |  | #REF! | #REF! |  | 6 | 0 | vany | montáž vany klasické (usazení, zapojení sifonu) | obdélníková vana 170x75cm / smaltovaná ocel / levá i pravá / Jika Tanza Plus / H2252210000001 |  | 0 | ks | 1118 | 1208 | 0 | 5399 | 5831 | 0 | 7039 |  | 0 | 45 | 0 | 5% | - | 0 |  |  | 172 | 390 | 5399
[8 empty] | ins |  | #REF! | #REF! |  | 6 | 0 | vany | montáž vany klasické (usazení, zapojení sifonu) | obdélníková vana 180x80cm / akrylát / levá i pravá / Jika Cubito / H2234200000001 |  | 0 | ks | 1118 | 1208 | 0 | 6360 | 6869 | 0 | 8077 |  | 0 | 20 | 0 | 5% | - | 0 |  |  | 172 | 390 | 6360
[8 empty] | ins |  | #REF! | #REF! |  | 6 | 0 | vany | montáž vany klasické (usazení, zapojení sifonu) | speciální vana 160x80cm / akrylát / levá / Jika Tigo / H2212100000001 |  | 0 | ks | 1118 | 1208 | 0 | 5629 | 6080 | 0 | 7288 |  | 0 | 20 | 0 | 5% | - | 0 |  |  | 172 | 390 | 5629
[8 empty] | ins |  | #REF! | #REF! |  | 6 | 0 | vany | montáž vany klasické (usazení, zapojení sifonu) | speciální vana 160x80cm / akrylát / levá / Jika Tigo / H2232100000001 |  | 0 | ks | 1118 | 1208 | 0 | 6216 | 6714 | 0 | 7922 |  | 0 | 20 | 0 | 5% | - | 0 |  |  | 172 | 390 | 6216
[8 empty] | ins |  | #REF! | #REF! |  | 6 | 0 | vany | montáž vany klasické (usazení, zapojení sifonu) | speciální vana 160x80cm / akrylát / pravá / Jika Tigo / H2202100000001 |  | 0 | ks | 1118 | 1208 | 0 | 5629 | 6080 | 0 | 7288 |  | 0 | 20 | 0 | 5% | - | 0 |  |  | 172 | 390 | 5629
[8 empty] | ins |  | #REF! | #REF! |  | 6 | 0 | vany | montáž vany klasické (usazení, zapojení sifonu) | speciální vana 160x80cm / akrylát / pravá / Jika Tigo / H2222100000001 |  | 0 | ks | 1118 | 1208 | 0 | 6216 | 6714 | 0 | 7922 |  | 0 | 20 | 0 | 5% | - | 0 |  |  | 172 | 390 | 6216
[8 empty] | ins |  | #REF! | #REF! |  | 5 | 0 | vany | montáž vany rohové (usazení, zapojení sifonu) | vana + sifon s vanovým automatem (průměrná orientační cena) |  | 0 | ks | 1300 | 1404 | 0 | 10000 | 10800 | 0 | 12204 |  | 0 | 30 | 0 | 5% | - | 0 |  |  | 200 | 390 | 10000
[8 empty] | ins |  | #REF! | #REF! |  | 5 | 0 | vany | montáž vany rohové (usazení, zapojení sifonu) | vana + sifon s vanovým automatem / nadstandard (průměrná orientační cena) |  | 0 | ks | 1300 | 1404 | 0 | 20000 | 21600 | 0 | 23004 |  | 0 | 30 | 0 | 5% | - | 0 |  |  | 200 | 390 | 20000
[8 empty] | ins |  | #REF! | #REF! |  | 4 | 0 | vany | montáž vany rohové (usazení, zapojení sifonu) | (položka neobsahuje materiál) |  | 0 | ks | 1300 | 1404 | 0 |  |  |  | 1404 |  | 0 | - | - | - | - | - |  |  | 200 | 390
[8 empty] | ins |  | #REF! | #REF! |  | 5 | 0 | vany | montáž vany prostorové (usazení, zapojení sifonu) | vana + sifon s vanovým automatem (průměrná orientační cena) |  | 0 | ks | 1300 | 1404 | 0 | 20000 | 21600 | 0 | 23004 |  | 0 | 25 | 0 | 5% | - | 0 |  |  | 200 | 390 | 20000
[8 empty] | ins |  | #REF! | #REF! |  | 5 | 0 | vany | montáž vany prostorové (usazení, zapojení sifonu) | vana + sifon s vanovým automatem / nadstandard (průměrná orientační cena) |  | 0 | ks | 1300 | 1404 | 0 | 40000 | 43200 | 0 | 44604 |  | 0 | 25 | 0 | 5% | - | 0 |  |  | 200 | 390 | 40000
[8 empty] | ins |  | #REF! | #REF! |  | 4 | 0 | vany | montáž vany prostorové (usazení, zapojení sifonu) | (položka neobsahuje materiál) |  | 0 | ks | 1300 | 1404 | 0 |  |  |  | 1404 |  | 0 | - | - | - | - | - |  |  | 200 | 390
[8 empty] | ins |  | #REF! | #REF! |  | 5 | 0 | vaničky | montáž sprchové vaničky (usazení, zapojení sifonu) | sprchová vanička + sifon (průměrná orientační cena) |  | 0 | ks | 839 | 907 | 0 | 2500 | 2700 | 0 | 3607 |  | 0 | 15 | 0 | 5% | - | 0 |  |  | 129 | 390 | 2500
[8 empty] | ins |  | #REF! | #REF! |  | 5 | 0 | vaničky | montáž sprchové vaničky (usazení, zapojení sifonu) | sprchová vanička + sifon / nadstandard (průměrná orientační cena) |  | 0 | ks | 839 | 907 | 0 | 5000 | 5400 | 0 | 6307 |  | 0 | 15 | 0 | 5% | - | 0 |  |  | 129 | 390 | 5000
[8 empty] | ins |  | #REF! | #REF! |  | 4 | 0 | vaničky | montáž sprchové vaničky (usazení, zapojení sifonu) | (položka neobsahuje materiál) |  | 0 | ks | 839 | 907 | 0 |  |  |  | 907 |  | 0 | - | - | - | - | - |  |  | 129 | 390
[8 empty] | ins |  | #REF! | #REF! |  | 5 | 0 | zástěny | montáž vanové zástěny skleněné | vanová zástěna skleněná (průměrná orientační cena) |  | 0 | ks | 1339 | 1447 | 0 | 5000 | 5400 | 0 | 6847 |  | 0 | 40 | 0 | 5% | - | 0 |  |  | 206 | 390 | 5000
[8 empty] | ins |  | #REF! | #REF! |  | 5 | 0 | zástěny | montáž vanové zástěny skleněné | vanová zástěna skleněná / nadstandard (průměrná orientační cena) |  | 0 | ks | 1339 | 1447 | 0 | 10000 | 10800 | 0 | 12247 |  | 0 | 40 | 0 | 5% | - | 0 |  |  | 206 | 390 | 10000
[8 empty] | ins |  | #REF! | #REF! |  | 4 | 0 | zástěny | montáž vanové zástěny skleněné | (položka neobsahuje materiál) |  | 0 | ks | 1339 | 1447 | 0 |  |  |  | 1447 |  | 0 | - | - | - | - | - |  |  | 206 | 390
[8 empty] | ins |  | #REF! | #REF! |  | 5 | 0 | zástěny | montáž sprchové zástěny skleněné | sprchová zástěna skleněná (průměrná orientační cena) |  | 0 | ks | 1391 | 1503 | 0 | 5000 | 5400 | 0 | 6903 |  | 0 | 30 | 0 | 5% | - | 0 |  |  | 214 | 390 | 5000
[8 empty] | ins |  | #REF! | #REF! |  | 5 | 0 | zástěny | montáž sprchové zástěny skleněné | sprchová zástěna skleněná / nadstandard (průměrná orientační cena) |  | 0 | ks | 1391 | 1503 | 0 | 10000 | 10800 | 0 | 12303 |  | 0 | 30 | 0 | 5% | - | 0 |  |  | 214 | 390 | 10000
[8 empty] | ins |  | #REF! | #REF! |  | 4 | 0 | zástěny | montáž sprchové zástěny skleněné | (položka neobsahuje materiál) |  | 0 | ks | 1391 | 1503 | 0 |  |  |  | 1503 |  | 0 | - | - | - | - | - |  |  | 214 | 390
[8 empty] | ins |  | #REF! | #REF! |  | 5 | 0 | zástěny | montáž sprchové zástěny skleněné (čtvrtkruh + otevíravé dveře) | sprchová skleněná zástěna s otevíravými dveřmi (průměrná orientační cena) |  | 0 | ks | 2171 | 2345 | 0 | 6000 | 6480 | 0 | 8825 |  | 0 | 30 | 0 | 5% | - | 0 |  |  | 334 | 390 | 6000
[8 empty] | ins |  | #REF! | #REF! |  | 5 | 0 | zástěny | montáž sprchové zástěny skleněné (čtvrtkruh + otevíravé dveře) | sprchová skleněná zástěna s otevíravými dveřmi / nadstandard (průměrná orientační cena) |  | 0 | ks | 2171 | 2345 | 0 | 12000 | 12960 | 0 | 15305 |  | 0 | 30 | 0 | 5% | - | 0 |  |  | 334 | 390 | 12000
[8 empty] | ins |  | #REF! | #REF! |  | 4 | 0 | zástěny | montáž sprchové zástěny skleněné (čtvrtkruh + otevíravé dveře) | (položka neobsahuje materiál) |  | 0 | ks | 2171 | 2345 | 0 |  |  |  | 2345 |  | 0 | - | - | - | - | - |  |  | 334 | 390
[8 empty] | ins |  | #REF! | #REF! |  | 5 | 0 | zástěny | montáž sprchové zástěny skleněné (pevná stěna + otevíravé dveře) | sprchová skleněná zástěna s otevíravými dveřmi (průměrná orientační cena) |  | 0 | ks | 2171 | 2345 | 0 | 8000 | 8640 | 0 | 10985 |  | 0 | 30 | 0 | 5% | - | 0 |  |  | 334 | 390 | 8000
[8 empty] | ins |  | #REF! | #REF! |  | 5 | 0 | zástěny | montáž sprchové zástěny skleněné (pevná stěna + otevíravé dveře) | sprchová skleněná zástěna s otevíravými dveřmi / nadstandard (průměrná orientační cena) |  | 0 | ks | 2171 | 2345 | 0 | 16000 | 17280 | 0 | 19625 |  | 0 | 30 | 0 | 5% | - | 0 |  |  | 334 | 390 | 16000
[8 empty] | ins |  | #REF! | #REF! |  | 4 | 0 | zástěny | montáž sprchové zástěny skleněné (pevná stěna + otevíravé dveře) | (položka neobsahuje materiál) |  | 0 | ks | 2171 | 2345 | 0 |  |  |  | 2345 |  | 0 | - | - | - | - | - |  |  | 334 | 390
[8 empty] | ins |  | #REF! | #REF! |  | 5 | 0 | zástěny | montáž pevné sprchové zástěny skleněné | sprchová pevná skleněná zástěna bez dveří (průměrná orientační cena) |  | 0 | ks | 2171 | 2345 | 0 | 6600 | 7128 | 0 | 9473 |  | 0 | 20 | 0 | 5% | - | 0 |  |  | 334 | 390 | 6600
[8 empty] | ins |  | #REF! | #REF! |  | 5 | 0 | zástěny | montáž pevné sprchové zástěny skleněné | sprchová pevná skleněná zástěna bez dveří / nadstandard (průměrná orientační cena) |  | 0 | ks | 2171 | 2345 | 0 | 13200 | 14256 | 0 | 16601 |  | 0 | 20 | 0 | 5% | - | 0 |  |  | 334 | 390 | 13200
[8 empty] | ins |  | #REF! | #REF! |  | 5 | 0 | zástěny | montáž sprchové zástěny skleněné (pevná stěna + posuvné dveře) | sprchová skleněná zástěna s posuvnými dveřmi (průměrná orientační cena) |  | 0 | ks | 2171 | 2345 | 0 | 8000 | 8640 | 0 | 10985 |  | 0 | 30 | 0 | 5% | - | 0 |  |  | 334 | 390 | 8000
[8 empty] | ins |  | #REF! | #REF! |  | 5 | 0 | zástěny | montáž sprchové zástěny skleněné (pevná stěna + posuvné dveře) | sprchová skleněná zástěna s posuvnými dveřmi / nadstandard (průměrná orientační cena) |  | 0 | ks | 2171 | 2345 | 0 | 16000 | 17280 | 0 | 19625 |  | 0 | 30 | 0 | 5% | - | 0 |  |  | 334 | 390 | 16000
[8 empty] | ins |  | #REF! | #REF! |  | 5 | 0 | zástěny | montáž sprchových skleněných dveří | sprchové skleněné dveře (průměrná orientační cena) |  | 0 | ks | 1950 | 2106 | 0 | 5000 | 5400 | 0 | 7506 |  | 0 | 20 | 0 | 5% | - | 0 |  |  | 300 | 390 | 5000
[8 empty] | ins |  | #REF! | #REF! |  | 5 | 0 | zástěny | montáž sprchových skleněných dveří | sprchové skleněné dveře / nadstandard (průměrná orientační cena) |  | 0 | ks | 1950 | 2106 | 0 | 10000 | 10800 | 0 | 12906 |  | 0 | 20 | 0 | 5% | - | 0 |  |  | 300 | 390 | 10000
[8 empty] | ins |  | #REF! | #REF! |  | 4 | 0 | zástěny | montáž sprchových skleněných dveří | (položka neobsahuje materiál) |  | 0 | ks | 1950 | 2106 | 0 |  |  |  | 2106 |  | 0 | - | - | - | - | - |  |  | 300 | 390
[8 empty] | ins |  | #REF! | #REF! |  | 5 | 0 | zástěny | montáž vanové zástěny plastové | vanová zástěna plastová (průměrná orientační cena) |  | 0 | ks | 1060 | 1145 | 0 | 2000 | 2160 | 0 | 3305 |  | 0 | 15 | 0 | 5% | - | 0 |  |  | 163 | 390 | 2000
[8 empty] | ins |  | #REF! | #REF! |  | 5 | 0 | zástěny | montáž vanové zástěny plastové | vanová zástěna plastová / nadstandard (průměrná orientační cena) |  | 0 | ks | 1060 | 1145 | 0 | 4000 | 4320 | 0 | 5465 |  | 0 | 15 | 0 | 5% | - | 0 |  |  | 163 | 390 | 4000
[8 empty] | ins |  | #REF! | #REF! |  | 5 | 0 | zástěny | montáž sprchové zástěny plastové | sprchová ptastová zástěna s posuvnými dveřmi (průměrná orientační cena) |  | 0 | ks | 1203 | 1300 | 0 | 2000 | 2160 | 0 | 3460 |  | 0 | 15 | 0 | 5% | - | 0 |  |  | 185 | 390 | 2000
[8 empty] | ins |  | #REF! | #REF! |  | 5 | 0 | zástěny | montáž sprchové zástěny plastové | sprchová ptastová zástěna s posuvnými dveřmi / nadstandard (průměrná orientační cena) |  | 0 | ks | 1203 | 1300 | 0 | 4000 | 4320 | 0 | 5620 |  | 0 | 15 | 0 | 5% | - | 0 |  |  | 185 | 390 | 4000
[8 empty] | ins |  | #REF! | #REF! |  | 5 | 0 | koupelnové doplňky | přikotvení zrcadla | zrcadlo (průměrná orientační cena) |  | 0 | ks | 306 | 331 | 0 | 1500 | 1620 | 0 | 1951 |  | 0 | 5 | 0 | 5% | - | 0 |  |  | 47 | 390 | 1500
[8 empty] | ins |  | #REF! | #REF! |  | 5 | 0 | koupelnové doplňky | přikotvení zrcadla | zrcadlo / nadstandard (průměrná orientační cena) |  | 0 | ks | 306 | 331 | 0 | 3000 | 3240 | 0 | 3571 |  | 0 | 5 | 0 | 5% | - | 0 |  |  | 47 | 390 | 3000
[8 empty] | ins |  | #REF! | #REF! |  | 4 | 0 | koupelnové doplňky | přikotvení zrcadla | (položka neobsahuje materiál) |  | 0 | ks | 306 | 331 | 0 |  |  |  | 331 |  | 0 | - | - | - | - | - |  |  | 47 | 390
[8 empty] | ins |  | #REF! | #REF! |  | 5 | 0 | koupelnové doplňky | přikotvení a zapojení podsvíceného zrcadla | zrcadlo s osvětleným lemem (průměrná orientační cena) |  | 0 | ks | 767 | 829 | 0 | 2500 | 2700 | 0 | 3529 |  | 0 | 10 | 0 | 5% | - | 0 |  |  | 118 | 390 | 2500
[8 empty] | ins |  | #REF! | #REF! |  | 5 | 0 | koupelnové doplňky | přikotvení a zapojení podsvíceného zrcadla | zrcadlo s osvětleným lemem / nadstandard (průměrná orientační cena) |  | 0 | ks | 767 | 829 | 0 | 5000 | 5400 | 0 | 6229 |  | 0 | 10 | 0 | 5% | - | 0 |  |  | 118 | 390 | 5000
[8 empty] | ins |  | #REF! | #REF! |  | 4 | 0 | koupelnové doplňky | přikotvení a zapojení podsvíceného zrcadla | (položka neobsahuje materiál) |  | 0 | ks | 767 | 829 | 0 |  |  |  | 829 |  | 0 | - | - | - | - | - |  |  | 118 | 390
[8 empty] | ins |  | #REF! | #REF! |  | 5 | 0 | koupelnové doplňky | přikotvení galerky | galerka (průměrná orientační cena) |  | 0 | ks | 462 | 499 | 0 | 2000 | 2160 | 0 | 2659 |  | 0 | 5 | 0 | 5% | - | 0 |  |  | 71 | 390 | 2000
[8 empty] | ins |  | #REF! | #REF! |  | 5 | 0 | koupelnové doplňky | přikotvení galerky | galerka / nadstandard (průměrná orientační cena) |  | 0 | ks | 462 | 499 | 0 | 4000 | 4320 | 0 | 4819 |  | 0 | 5 | 0 | 5% | - | 0 |  |  | 71 | 390 | 4000
[8 empty] | ins |  | #REF! | #REF! |  | 4 | 0 | koupelnové doplňky | přikotvení galerky | (položka neobsahuje materiál) |  | 0 | ks | 462 | 499 | 0 |  |  |  | 499 |  | 0 | - | - | - | - | - |  |  | 71 | 390
[8 empty] | ins |  | #REF! | #REF! |  | 5 | 0 | koupelnové doplňky | přikotvení zrcadlové skříňky | zrcadlová skříňka (průměrná orientační cena) |  | 0 | ks | 462 | 499 | 0 | 5000 | 5400 | 0 | 5899 |  | 0 | 5 | 0 | 5% | - | 0 |  |  | 71 | 390 | 5000
[8 empty] | ins |  | #REF! | #REF! |  | 5 | 0 | koupelnové doplňky | přikotvení zrcadlové skříňky | zrcadlová skříňka / nadstandard (průměrná orientační cena) |  | 0 | ks | 462 | 499 | 0 | 10000 | 10800 | 0 | 11299 |  | 0 | 5 | 0 | 5% | - | 0 |  |  | 71 | 390 | 10000
[8 empty] | ins |  | #REF! | #REF! |  | 4 | 0 | koupelnové doplňky | přikotvení zrcadlové skříňky | (položka neobsahuje materiál) |  | 0 | ks | 462 | 499 | 0 |  |  |  | 499 |  | 0 | - | - | - | - | - |  |  | 71 | 390
[8 empty] | ins |  | #REF! | #REF! |  | 5 | 0 | koupelnové doplňky | přikotvení koupelnové skříňky | koupelnová skříňka (průměrná orientační cena) |  | 0 | ks | 767 | 829 | 0 | 4000 | 4320 | 0 | 5149 |  | 0 | 10 | 0 | 5% | - | 0 |  |  | 118 | 390 | 4000
[8 empty] | ins |  | #REF! | #REF! |  | 5 | 0 | koupelnové doplňky | přikotvení koupelnové skříňky | koupelnová skříňka / nadstandard (průměrná orientační cena) |  | 0 | ks | 767 | 829 | 0 | 8000 | 8640 | 0 | 9469 |  | 0 | 10 | 0 | 5% | - | 0 |  |  | 118 | 390 | 8000
[8 empty] | ins |  | #REF! | #REF! |  | 4 | 0 | koupelnové doplňky | přikotvení koupelnové skříňky | (položka neobsahuje materiál) |  | 0 | ks | 767 | 829 | 0 |  |  |  | 829 |  | 0 | - | - | - | - | - |  |  | 118 | 390
[8 empty] | ins |  | #REF! | #REF! |  | 5 | 0 | koupelnové doplňky | přikotvení sprchové tyče | sprchová tyč (průměrná orientační cena) |  | 0 | ks | 293 | 317 | 0 | 500 | 540 | 0 | 857 |  | 0 | 1 | 0 | 5% | - | 0 |  |  | 45 | 390 | 500
[8 empty] | ins |  | #REF! | #REF! |  | 5 | 0 | koupelnové doplňky | přikotvení sprchové tyče | sprchová tyč / nadstandard (průměrná orientační cena) |  | 0 | ks | 293 | 317 | 0 | 1000 | 1080 | 0 | 1397 |  | 0 | 1 | 0 | 5% | - | 0 |  |  | 45 | 390 | 1000
[8 empty] | ins |  | #REF! | #REF! |  | 4 | 0 | koupelnové doplňky | přikotvení sprchové tyče | (položka neobsahuje materiál) |  | 0 | ks | 293 | 317 | 0 |  |  |  | 317 |  | 0 | - | - | - | - | - |  |  | 45 | 390
[8 empty] | ins |  | #REF! | #REF! |  | 5 | 0 | koupelnové doplňky | přikotvení držáku na sprchu | držák na sprchu (průměrná orientační cena) |  | 0 | ks | 234 | 253 | 0 | 500 | 540 | 0 | 793 |  | 0 | 0.2 | 0 | 5% | - | 0 |  |  | 36 | 390 | 500
[8 empty] | ins |  | #REF! | #REF! |  | 5 | 0 | koupelnové doplňky | přikotvení držáku na sprchu | držák na sprchu / nadstandard (průměrná orientační cena) |  | 0 | ks | 234 | 253 | 0 | 1000 | 1080 | 0 | 1333 |  | 0 | 0.2 | 0 | 5% | - | 0 |  |  | 36 | 390 | 1000
[8 empty] | ins |  | #REF! | #REF! |  | 4 | 0 | koupelnové doplňky | přikotvení držáku na sprchu | (položka neobsahuje materiál) |  | 0 | ks | 234 | 253 | 0 |  |  |  | 253 |  | 0 | - | - | - | - | - |  |  | 36 | 390
[8 empty] | ins |  | #REF! | #REF! |  | 5 | 0 | koupelnové doplňky | přikotvení sedátka na stěnu | sedátko (průměrná orientační cena) |  | 0 | ks | 390 | 422 | 0 | 500 | 540 | 0 | 962 |  | 0 | 5 | 0 | 5% | - | 0 |  |  | 60 | 390 | 500
[8 empty] | ins |  | #REF! | #REF! |  | 5 | 0 | koupelnové doplňky | přikotvení sedátka na stěnu | sedátko / nadstandard (průměrná orientační cena) |  | 0 | ks | 390 | 422 | 0 | 1000 | 1080 | 0 | 1502 |  | 0 | 5 | 0 | 5% | - | 0 |  |  | 60 | 390 | 1000
[8 empty] | ins |  | #REF! | #REF! |  | 4 | 0 | koupelnové doplňky | přikotvení sedátka na stěnu | (položka neobsahuje materiál) |  | 0 | ks | 390 | 422 | 0 |  |  |  | 422 |  | 0 | - | - | - | - | - |  |  | 60 | 390
[8 empty] | ins |  | #REF! | #REF! |  | 5 | 0 | koupelnové doplňky | přikotvení madla na stěnu | madlo (průměrná orientační cena) |  | 0 | ks | 312 | 337 | 0 | 500 | 540 | 0 | 877 |  | 0 | 1 | 0 | 5% | - | 0 |  |  | 48 | 390 | 500
[8 empty] | ins |  | #REF! | #REF! |  | 5 | 0 | koupelnové doplňky | přikotvení madla na stěnu | madlo / nadstandard (průměrná orientační cena) |  | 0 | ks | 312 | 337 | 0 | 1000 | 1080 | 0 | 1417 |  | 0 | 1 | 0 | 5% | - | 0 |  |  | 48 | 390 | 1000
[8 empty] | ins |  | #REF! | #REF! |  | 4 | 0 | koupelnové doplňky | přikotvení madla na stěnu | (položka neobsahuje materiál) |  | 0 | ks | 312 | 337 | 0 |  |  |  | 337 |  | 0 | - | - | - | - | - |  |  | 48 | 390
[8 empty] | ins |  | #REF! | #REF! |  | 5 | 0 | koupelnové doplňky | přikotvení věšáčku na ručníky | věšáček na ručníky (průměrná orientační cena) |  | 0 | ks | 234 | 253 | 0 | 200 | 216 | 0 | 469 |  | 0 | 0.1 | 0 | 5% | - | 0 |  |  | 36 | 390 | 200
[8 empty] | ins |  | #REF! | #REF! |  | 5 | 0 | koupelnové doplňky | přikotvení věšáčku na ručníky | věšáček na ručníky / nadstandard (průměrná orientační cena) |  | 0 | ks | 234 | 253 | 0 | 400 | 432 | 0 | 685 |  | 0 | 0.1 | 0 | 5% | - | 0 |  |  | 36 | 390 | 400
[8 empty] | ins |  | #REF! | #REF! |  | 4 | 0 | koupelnové doplňky | přikotvení věšáčku na ručníky | (položka neobsahuje materiál) |  | 0 | ks | 234 | 253 | 0 |  |  |  | 253 |  | 0 | - | - | - | - | - |  |  | 36 | 390
[8 empty] | ins |  | #REF! | #REF! |  | 5 | 0 | wc doplňky | přikotvení držáku toaletního papíru | držák toaletního papíru (průměrná orientační cena) |  | 0 | ks | 234 | 253 | 0 | 273 | 295 | 0 | 548 |  | 0 | 0.3 | 0 | 5% | - | 0 |  |  | 36 | 390 | 273
[8 empty] | ins |  | #REF! | #REF! |  | 5 | 0 | wc doplňky | přikotvení držáku toaletního papíru | držák toaletního papíru / nadstandard (průměrná orientační cena) |  | 0 | ks | 234 | 253 | 0 | 600 | 648 | 0 | 901 |  | 0 | 0.3 | 0 | 5% | - | 0 |  |  | 36 | 390 | 600
[8 empty] | ins |  | #REF! | #REF! |  | 4 | 0 | wc doplňky | přikotvení držáku toaletního papíru | (položka neobsahuje materiál) |  | 0 | ks | 234 | 253 | 0 |  |  |  | 253 |  | 0 | - | - | - | - | - |  |  | 36 | 390
[8 empty] | ins |  | #REF! | #REF! |  | 5 | 0 | wc doplňky | přikotvení štětky na wc | štětka na wc (průměrná orientační cena) |  | 0 | ks | 234 | 253 | 0 | 500 | 540 | 0 | 793 |  | 0 | 0.5 | 0 | 5% | - | 0 |  |  | 36 | 390 | 500
[8 empty] | ins |  | #REF! | #REF! |  | 5 | 0 | wc doplňky | přikotvení štětky na wc | štětka na wc / nadstandard (průměrná orientační cena) |  | 0 | ks | 234 | 253 | 0 | 1000 | 1080 | 0 | 1333 |  | 0 | 0.5 | 0 | 5% | - | 0 |  |  | 36 | 390 | 1000
[8 empty] | ins |  | #REF! | #REF! |  | 4 | 0 | wc doplňky | přikotvení štětky na wc | (položka neobsahuje materiál) |  | 0 | ks | 234 | 253 | 0 |  |  |  | 253 |  | 0 | - | - | - | - | - |  |  | 36 | 390
[8 empty] | ins |  | #REF! | #REF! |  | 5 | 0 | wc doplňky | přikotvení dávkovače tekutého mýdla | dávkovač tekutého mýdla (průměrná orientační cena) |  | 0 | ks | 234 | 253 | 0 | 500 | 540 | 0 | 793 |  | 0 | 0.3 | 0 | 5% | - | 0 |  |  | 36 | 390 | 500
[8 empty] | ins |  | #REF! | #REF! |  | 5 | 0 | wc doplňky | přikotvení dávkovače tekutého mýdla | dávkovač tekutého mýdla / nadstandard (průměrná orientační cena) |  | 0 | ks | 234 | 253 | 0 | 1000 | 1080 | 0 | 1333 |  | 0 | 0.3 | 0 | 5% | - | 0 |  |  | 36 | 390 | 1000
[8 empty] | ins |  | #REF! | #REF! |  | 4 | 0 | wc doplňky | přikotvení dávkovače tekutého mýdla | (položka neobsahuje materiál) |  | 0 | ks | 234 | 253 | 0 |  |  |  | 253 |  | 0 | - | - | - | - | - |  |  | 36 | 390
[8 empty] | ins |  | #REF! | #REF! |  | 5 | 0 | wc doplňky | přikotvení pohárku na vypláchnutí pusy | pohárek na vypláchnutí pusy (průměrná orientační cena) |  | 0 | ks | 234 | 253 | 0 | 500 | 540 | 0 | 793 |  | 0 | 0.3 | 0 | 5% | - | 0 |  |  | 36 | 390 | 500
[8 empty] | ins |  | #REF! | #REF! |  | 5 | 0 | wc doplňky | přikotvení pohárku na vypláchnutí pusy | pohárek na vypláchnutí pusy / nadstandard (průměrná orientační cena) |  | 0 | ks | 234 | 253 | 0 | 1000 | 1080 | 0 | 1333 |  | 0 | 0.3 | 0 | 5% | - | 0 |  |  | 36 | 390 | 1000
[8 empty] | ins |  | #REF! | #REF! |  | 4 | 0 | wc doplňky | přikotvení pohárku na vypláchnutí pusy | (položka neobsahuje materiál) |  | 0 | ks | 234 | 253 | 0 |  |  |  | 253 |  | 0 | - | - | - | - | - |  |  | 36 | 390
[8 empty] | ins |  | #REF! | #REF! |  | 5 | 0 | bojlery | přikotvení a zapojení bojleru na zeď (60l -100l) | bojler (průměrná orientační cena) |  | 0 | ks | 1541 | 1665 | 0 | 6000 | 6480 | 0 | 8145 |  | 0 | 30 | 0 | 5% | - | 0 |  |  | 237 | 390 | 6000
[8 empty] | ins |  | #REF! | #REF! |  | 5 | 0 | bojlery | přikotvení a zapojení bojleru na zeď (60l -100l) | bojler / nadstandard (průměrná orientační cena) |  | 0 | ks | 1541 | 1665 | 0 | 12000 | 12960 | 0 | 14625 |  | 0 | 30 | 0 | 5% | - | 0 |  |  | 237 | 390 | 12000
[8 empty] | ins |  | #REF! | #REF! |  | 4 | 0 | bojlery | přikotvení a zapojení bojleru na zeď (60l -100l) | (položka neobsahuje materiál) |  | 0 | ks | 1541 | 1665 | 0 |  |  |  | 1665 |  | 0 | - | - | - | - | - |  |  | 237 | 390
[8 empty] | ins |  | #REF! | #REF! |  | 5 | 0 | bojlery | přikotvení a zapojení bojleru na zeď (110l -180l) | bojler (průměrná orientační cena) |  | 0 | ks | 2028 | 2191 | 0 | 7000 | 7560 | 0 | 9751 |  | 0 | 40 | 0 | 5% | - | 0 |  |  | 312 | 390 | 7000
[8 empty] | ins |  | #REF! | #REF! |  | 5 | 0 | bojlery | přikotvení a zapojení bojleru na zeď (110l -180l) | bojler / nadstandard (průměrná orientační cena) |  | 0 | ks | 2028 | 2191 | 0 | 14000 | 15120 | 0 | 17311 |  | 0 | 40 | 0 | 5% | - | 0 |  |  | 312 | 390 | 14000
[8 empty] | ins |  | #REF! | #REF! |  | 4 | 0 | bojlery | přikotvení a zapojení bojleru na zeď (110l -180l) | (položka neobsahuje materiál) |  | 0 | ks | 2028 | 2191 | 0 |  |  |  | 2191 |  | 0 | - | - | - | - | - |  |  | 312 | 390
[8 empty] | ins |  | #REF! | #REF! |  | 5 | 0 | bojlery | montáž pojišťovacího ventilu | pojistný ventil (průměrná orientační cena) |  | 0 | ks | 397 | 429 | 0 | 500 | 540 | 0 | 969 |  | 0 | 2 | 0 | 5% | - | 0 |  |  | 61 | 390 | 500
[8 empty] | ins |  | #REF! | #REF! |  | 4 | 0 | bojlery | montáž pojišťovacího ventilu | (položka neobsahuje materiál) |  | 0 | ks | 397 | 429 | 0 |  |  |  | 429 |  | 0 | - | - | - | - | - |  |  | 61 | 390
[8 empty] | ins |  | #REF! | #REF! |  | 5 | 0 | průtokové ohřívače | zapojení průtokového ohřívače vody se zásobníkem do 15 litrů | průtokový ohřívač se zásobníkem (průměrná orientační cena) |  | 0 | ks | 481 | 520 | 0 | 3000 | 3240 | 0 | 3760 |  | 0 | 10 | 0 | 5% | - | 0 |  |  | 74 | 390 | 3000
[8 empty] | ins |  | #REF! | #REF! |  | 5 | 0 | průtokové ohřívače | zapojení průtokového ohřívače vody se zásobníkem do 15 litrů | průtokový ohřívač se zásobníkem / nadstandard (průměrná orientační cena) |  | 0 | ks | 481 | 520 | 0 | 6000 | 6480 | 0 | 7000 |  | 0 | 10 | 0 | 5% | - | 0 |  |  | 74 | 390 | 6000
[8 empty] | ins |  | #REF! | #REF! |  | 4 | 0 | průtokové ohřívače | zapojení průtokového ohřívače vody se zásobníkem do 15 litrů | (položka neobsahuje materiál) |  | 0 | ks | 481 | 520 | 0 |  |  |  | 520 |  | 0 | - | - | - | - | - |  |  | 74 | 390
[8 empty] | ins |  | #REF! | #REF! |  | 5 | 0 | průtokové ohřívače | zapojení průtokového ohřívače bez zásobníku | průtokový ohřívač bez zásobníku (průměrná orientační cena) |  | 0 | ks | 481 | 520 | 0 | 3000 | 3240 | 0 | 3760 |  | 0 | 5 | 0 | 5% | - | 0 |  |  | 74 | 390 | 3000
[8 empty] | ins |  | #REF! | #REF! |  | 5 | 0 | průtokové ohřívače | zapojení průtokového ohřívače bez zásobníku | průtokový ohřívač bez zásobníku / nadstandard (průměrná orientační cena) |  | 0 | ks | 481 | 520 | 0 | 6000 | 6480 | 0 | 7000 |  | 0 | 5 | 0 | 5% | - | 0 |  |  | 74 | 390 | 6000
[8 empty] | ins |  | #REF! | #REF! |  | 4 | 0 | průtokové ohřívače | zapojení průtokového ohřívače bez zásobníku | (položka neobsahuje materiál) |  | 0 | ks | 481 | 520 | 0 |  |  |  | 520 |  | 0 | - | - | - | - | - |  |  | 74 | 390
[8 empty] | ins |  | #REF! | #REF! |  | 5 | 0 | zapojení spotřebičů | montáž drtiče odpadu pro kuchyňský dřez | drtič odpadu (průměrná orientační cena) |  | 0 | ks | 774 | 836 | 0 | 4000 | 4320 | 0 | 5156 |  | 0 | 10 | 0 | 5% | - | 0 |  |  | 119 | 390 | 4000
[8 empty] | ins |  | #REF! | #REF! |  | 5 | 0 | zapojení spotřebičů | zapojení přečerpávací stanice | přečerpávací stanice (průměrná orientační cena) |  | 0 | ks | 767 | 829 | 0 | 6000 | 6480 | 0 | 7309 |  | 0 | 10 | 0 | 5% | - | 0 |  |  | 118 | 390 | 6000
[8 empty] | ins |  | #REF! | #REF! |  | 4 | 0 | zapojení spotřebičů | zapojení pračky | (položka neobsahuje materiál) |  | 0 | ks | 228 | 247 | 0 |  |  |  | 247 |  | 0 | - | - | - | - | - |  |  | 35 | 390
[8 empty] | ins |  | #REF! | #REF! |  | 4 | 0 | zapojení spotřebičů | zapojení myčky | (položka neobsahuje materiál) |  | 0 | ks | 228 | 247 | 0 |  |  |  | 247 |  | 0 | - | - | - | - | - |  |  | 35 | 390
[8 empty] | ins |  | #REF! | #REF! |  | 5 | 0 | hydranty | montáž a připojení hydrantové skříně | hydrantová skříň včetně hadice (průměrná orientační cena) |  | 0 | ks | 1170 | 1264 | 0 | 8000 | 8640 | 0 | 9904 |  | 0 | 30 | 0 | 5% | - | 0 |  |  | 180 | 390 | 8000
[8 empty] | ins |  | #REF! | #REF! |  | 4 | 0 | hydranty | montáž a připojení hydrantové skříně | (položka neobsahuje materiál) |  | 0 | ks | 1170 | 1264 | 0 |  |  |  | 1264 |  | 0 | - | - | - | - | - |  |  | 180 | 390
[8 empty] | ins |  | #REF! | #REF! |  | 5 | 0 | hydranty | montáž hydrantové skříně | hydrantová skříň bez hadice (průměrná orientační cena) |  | 0 | ks | 670 | 724 | 0 | 5000 | 5400 | 0 | 6124 |  | 0 | 20 | 0 | 5% | - | 0 |  |  | 103 | 390 | 5000
[8 empty] | ins |  | #REF! | #REF! |  | 4 | 0 | hydranty | montáž hydrantové skříně | (položka neobsahuje materiál) |  | 0 | ks | 670 | 724 | 0 |  |  |  | 724 |  | 0 | - | - | - | - | - |  |  | 103 | 390
[8 empty] | ins |  | #REF! | #REF! |  | 4 | 0 | hydranty | připojení hydrantové skříně | (položka neobsahuje materiál) |  | 0 | ks | 501 | 542 | 0 |  |  |  | 542 |  | 0 | - | - | - | - | - |  |  | 77 | 390
[8 empty] | ins |  | #REF! | #REF! |  | 4 | 0 | práce v hodinovce | odborné instalatérské práce | (položka neobsahuje materiál) |  | 0 | hod | 390 | 422 | 0 |  |  |  | 422 |  | 0 | - | - | - | - | - |  |  | 60 | 390
[8 empty] | ins |  | #REF! | #REF! |  | 4 | 0 | práce v hodinovce | odborné instalatérské práce, které nelze napasovat na aktuální úkolové položky - viz popis v poznámce níže | (položka neobsahuje materiál) |  | 0 | hod | 390 | 422 | 0 |  |  |  | 422 |  | 0 | - | - | - | - | - |  |  | 60 | 390
[8 empty] | ins |  | #REF! | #REF! |  | 4 | 0 | práce v hodinovce | pomocné instalatérské práce | (položka neobsahuje materiál) |  | 0 | hod | 270 | 292 | 0 |  |  |  | 292 |  | 0 | - | - | - | - | - |  |  | 60 | 270
[8 empty] | ins |  | #REF! | #REF! |  | 4 | 0 | práce v hodinovce | pomocné instalatérské práce, které nelze napasovat na aktuální úkolové položky - viz popis v poznámce níže | (položka neobsahuje materiál) |  | 0 | hod | 270 | 292 | 0 |  |  |  | 292 |  | 0 | - | - | - | - | - |  |  | 60 | 270
[8 empty] | ins |  | #REF! | #REF! |  | 5 | 0 | materiály k hodinovce | (položka neobsahuje práci) | předpokládaný materiál k instalatérským pracím v hodinovce (průměrná orientační cena) (předpoklad 500 Kč + 15% marže) |  | 0 | kpl |  |  |  | 500 | 540 | 0 | 540 |  | 0 | 5 | 0 | 5% | - | 0 |  |  |  |  | 500
[8 empty] | ins |  | #REF! | #REF! |  | 5 | 0 | materiály k hodinovce | (položka neobsahuje práci) | předpokládaný materiál k instalatérským pracím v hodinovce (průměrná orientační cena) (předpoklad 1 tis + 15% marže) |  | 0 | kpl |  |  |  | 1000 | 1080 | 0 | 1080 |  | 0 | 10 | 0 | 5% | - | 0 |  |  |  |  | 1000
[8 empty] | ins |  | #REF! | #REF! |  | 5 | 0 | materiály k hodinovce | (položka neobsahuje práci) | předpokládaný materiál k instalatérským pracím v hodinovce (průměrná orientační cena) (předpoklad 2 tis + 15% marže) |  | 0 | kpl |  |  |  | 2000 | 2160 | 0 | 2160 |  | 0 | 20 | 0 | 5% | - | 0 |  |  |  |  | 2000
[8 empty] | ins |  | #REF! | #REF! |  | 5 | 0 | materiály k hodinovce | (položka neobsahuje práci) | předpokládaný materiál k instalatérským pracím v hodinovce (průměrná orientační cena) (předpoklad 5 tis + 15% marže) |  | 0 | kpl |  |  |  | 5000 | 5400 | 0 | 5400 |  | 0 | 50 | 0 | 5% | - | 0 |  |  |  |  | 5000
[8 empty] | ins |  | #REF! | #REF! |  | 5 | 0 | materiály k hodinovce | (položka neobsahuje práci) | předpokládaný materiál k instalatérským pracím v hodinovce (průměrná orientační cena) (předpoklad 10 tis + 15% marže) |  | 0 | kpl |  |  |  | 10000 | 10800 | 0 | 10800 |  | 0 | 100 | 0 | 5% | - | 0 |  |  |  |  | 10000
[8 empty] | ins |  |  |  |  | 99 | 0 |  |  |  |  | 0 | [10 empty] | - | - | - | - | -
předpoklady |  | Jednotlivé importy předávacích protokolů |  |  |  |  | Sloučené rozpočty | ins |  |  |  | >sekce | A | 0 |  | Instalatérské práce celkem |  |  | >sekce |  |  |  | 0 |  |  | 0 |  |  | 0 |  | 0 |  | 0 | 0 |  | 0
předpoklady |  | Jednotlivé importy předávacích protokolů |  |  |  |  | Sloučené rozpočty | ins |  |  |  | >sekce | B | 0 |  | Instalatérské práce celkem |  |  | >sekce |  |  |  | 0 |  |  | 0 |  |  | 0 |  | 0 |  | 0 | 0 |  | 0
předpoklady |  | Jednotlivé importy předávacích protokolů |  |  |  |  | Sloučené rozpočty | ins |  |  |  | >sekce | C | 0 |  | Instalatérské práce celkem |  |  | >sekce |  |  |  | 0 |  |  | 0 |  |  | 0 |  | 0 |  | 0 | 0 |  | 0
předpoklady |  | Jednotlivé importy předávacích protokolů |  |  |  |  | Sloučené rozpočty | ins |  |  |  | >sekce | D | 0 |  | Instalatérské práce celkem |  |  | >sekce |  |  |  | 0 |  |  | 0 |  |  | 0 |  | 0 |  | 0 | 0 |  | 0
původní rozpočet | nově sjednané | ID | ID | ID | ID | ID |  | top |  |  |  | >sekce | A | 0 |  | Topenářské práce |  |  | >sekce
|  | datum | datum | datum | datum | datum |  | top | #REF! | od | do | Číslo položky | A | 0 | Kategorie | Popis práce | Popis materiálu |  | Množství / mj |  | Nákup práce (mj) | Cena práce (1 mj / celkem) |  | Nákup materiálu (mj) | Cena materiálu (1 mj / celkem) |  | Cena práce + materiálu (1 mj / celkem) |  |  | Váha (1 mj / celkem) |  | Odpad (% / suť / směs) |  |  | Váha 2 (1 mj / celkem) |  | Nh (min) | Kč / hod | Mat bez DPH
původní rozpočet | nově sjednané | ID | ID | ID | ID | ID |  | top |  |  |  | >sekce | B | 0 |  | Topenářské práce |  |  | >sekce
|  | datum | datum | datum | datum | datum |  | top | #REF! | od | do | Číslo položky | B | 0 | Kategorie | Popis práce | Popis materiálu |  | Množství / mj |  | Nákup práce (mj) | Cena práce (1 mj / celkem) |  | Nákup materiálu (mj) | Cena materiálu (1 mj / celkem) |  | Cena práce + materiálu (1 mj / celkem) |  |  | Váha (1 mj / celkem) |  | Odpad (% / suť / směs) |  |  | Váha 2 (1 mj / celkem) |  | Nh (min) | Kč / hod | Mat bez DPH
původní rozpočet | nově sjednané | ID | ID | ID | ID | ID |  | top |  |  |  | >sekce | C | 0 |  | Topenářské práce |  |  | >sekce
|  | datum | datum | datum | datum | datum |  | top | #REF! | od | do | Číslo položky | C | 0 | Kategorie | Popis práce | Popis materiálu |  | Množství / mj |  | Nákup práce (mj) | Cena práce (1 mj / celkem) |  | Nákup materiálu (mj) | Cena materiálu (1 mj / celkem) |  | Cena práce + materiálu (1 mj / celkem) |  |  | Váha (1 mj / celkem) |  | Odpad (% / suť / směs) |  |  | Váha 2 (1 mj / celkem) |  | Nh (min) | Kč / hod | Mat bez DPH
původní rozpočet | nově sjednané | ID | ID | ID | ID | ID |  | top |  |  |  | >sekce | D | 0 |  | Topenářské práce |  |  | >sekce
|  | datum | datum | datum | datum | datum |  | top | #REF! | od | do | Číslo položky | D | 0 | Kategorie | Popis práce | Popis materiálu |  | Množství / mj |  | Nákup práce (mj) | Cena práce (1 mj / celkem) |  | Nákup materiálu (mj) | Cena materiálu (1 mj / celkem) |  | Cena práce + materiálu (1 mj / celkem) |  |  | Váha (1 mj / celkem) |  | Odpad (% / suť / směs) |  |  | Váha 2 (1 mj / celkem) |  | Nh (min) | Kč / hod | Mat bez DPH
[8 empty] | top |  | #REF! | #REF! | >harm | 0 | 0 |  | #REF!
[8 empty] | top |  | #REF! | #REF! |  | 4 | 0 | drážky v ytongu | sekání drážky v ytongu (do šíře 50mm, do hl.50mm) | (položka neobsahuje materiál) |  | 0 | mb | 72 | 78 | 0 |  |  |  | 78 |  | 0 | 3 | - | 100% | 0 | - |  |  | 11 | 390
[8 empty] | top |  | #REF! | #REF! |  | 4 | 0 | drážky v ytongu | sekání drážky v ytongu (do šíře 100mm, do hl.50mm) | (položka neobsahuje materiál) |  | 0 | mb | 111 | 120 | 0 |  |  |  | 120 |  | 0 | 5 | - | 100% | 0 | - |  |  | 17 | 390
[8 empty] | top |  | #REF! | #REF! |  | 4 | 0 | drážky v ytongu | sekání drážky v ytongu (do šíře 150mm, do hl.50mm) | (položka neobsahuje materiál) |  | 0 | mb | 137 | 148 | 0 |  |  |  | 148 |  | 0 | 7 | - | 100% | 0 | - |  |  | 21 | 390
[8 empty] | top |  | #REF! | #REF! |  | 4 | 0 | drážky v cihle | sekání drážky v cihle (do šíře 50mm, do hl.50mm) | (položka neobsahuje materiál) |  | 0 | mb | 78 | 85 | 0 |  |  |  | 85 |  | 0 | 3 | - | 100% | 0 | - |  |  | 12 | 390
[8 empty] | top |  | #REF! | #REF! |  | 4 | 0 | drážky v cihle | sekání drážky v cihle (do šíře 100mm, do hl.50mm) | (položka neobsahuje materiál) |  | 0 | mb | 124 | 134 | 0 |  |  |  | 134 |  | 0 | 10 | - | 100% | 0 | - |  |  | 19 | 390
[8 empty] | top |  | #REF! | #REF! |  | 4 | 0 | drážky v cihle | sekání drážky v cihle (do šíře 150mm, do hl.70mm) | (položka neobsahuje materiál) |  | 0 | mb | 150 | 162 | 0 |  |  |  | 162 |  | 0 | 10 | - | 100% | 0 | - |  |  | 23 | 390
[8 empty] | top |  | #REF! | #REF! |  | 4 | 0 | drážky v betonu | sekání drážky v betonu (do šíře 50mm, do hl.50mm) | (položka neobsahuje materiál) |  | 0 | mb | 137 | 148 | 0 |  |  |  | 148 |  | 0 | 5 | - | 100% | 0 | - |  |  | 21 | 390
[8 empty] | top |  | #REF! | #REF! |  | 4 | 0 | drážky v betonu | sekání drážky v betonu (do šíře 100mm, do hl.50mm) | (položka neobsahuje materiál) |  | 0 | mb | 208 | 225 | 0 |  |  |  | 225 |  | 0 | 10 | - | 100% | 0 | - |  |  | 32 | 390
[8 empty] | top |  | #REF! | #REF! |  | 4 | 0 | drážky v betonu | sekání drážky v betonu (do šíře 150mm, do hl.70mm) | (položka neobsahuje materiál) |  | 0 | mb | 273 | 295 | 0 |  |  |  | 295 |  | 0 | 10 | - | 100% | 0 | - |  |  | 42 | 390
[8 empty] | top |  | #REF! | #REF! |  | 4 | 0 | drážky ve škváře | vybrání drážky v podlaze ve škváře pro tahání nových trubek | (položka neobsahuje materiál) |  | 0 | mb | 33 | 36 | 0 |  |  |  | 36 |  | 0 | 10 | - | 100% | 0 | - |  |  | 5 | 390
[8 empty] | top |  | #REF! | #REF! |  | 4 | 0 | zamrazování | zamrazení potrubí elektrickou zamrazovací technikou | (položka neobsahuje materiál) |  | 0 | ks | 767 | 829 | 0 |  |  |  | 829 |  | 0 | - | - | - | - | - |  |  | 118 | 390
[8 empty] | top |  | #REF! | #REF! |  | 2 | 0 | CU pájené potrubí | usazení měděné trubky pr.42mm | měděná trubka 42x2mm |  | 0 | mb | 156 | 169 | 0 | 900 | 972 | 0 | 1141 |  | 0 | 1 | 0 | 5% | - | 0 |  |  | 24 | 390 | 900
[8 empty] | top |  | #REF! | #REF! |  | 4 | 0 | CU pájené potrubí | usazení měděné trubky pr.42mm | (položka neobsahuje materiál) |  | 0 | mb | 156 | 169 | 0 |  |  |  | 169 |  | 0 | - | - | - | - | - |  |  | 24 | 390
[8 empty] | top |  | #REF! | #REF! |  | 2 | 0 | CU pájené potrubí | montáž měděného kolena pr. 42mm | měděné koleno pr. 42mm, cín |  | 0 | ks | 202 | 219 | 0 | 300 | 324 | 0 | 543 |  | 0 | 0.1 | 0 | 5% | - | 0 |  |  | 31 | 390 | 300
[8 empty] | top |  | #REF! | #REF! |  | 4 | 0 | CU pájené potrubí | montáž měděného kolena pr. 42mm | (položka neobsahuje materiál) |  | 0 | ks | 202 | 219 | 0 |  |  |  | 219 |  | 0 | - | - | - | - | - |  |  | 31 | 390
[8 empty] | top |  | #REF! | #REF! |  | 2 | 0 | CU pájené potrubí | montáž měděné odbočky pr. 42mm | měděná odbočka pr. 42mm, cín |  | 0 | ks | 293 | 317 | 0 | 420 | 454 | 0 | 771 |  | 0 | 0.09 | 0 | 5% | - | 0 |  |  | 45 | 390 | 420
[8 empty] | top |  | #REF! | #REF! |  | 4 | 0 | CU pájené potrubí | montáž měděné odbočky pr. 42mm | (položka neobsahuje materiál) |  | 0 | ks | 293 | 317 | 0 |  |  |  | 317 |  | 0 | - | - | - | - | - |  |  | 45 | 390
[8 empty] | top |  | #REF! | #REF! |  | 2 | 0 | CU pájené potrubí | usazení měděné trubky pr.28mm 2 | měděná trubka 28x1mm |  | 0 | mb | 137 | 148 | 0 | 260 | 281 | 0 | 429 |  | 0 | 1 | 0 | 5% | - | 0 |  |  | 21 | 390 | 260
[8 empty] | top |  | #REF! | #REF! |  | 4 | 0 | CU pájené potrubí | usazení měděné trubky pr.28mm 2 | (položka neobsahuje materiál) |  | 0 | mb | 137 | 148 | 0 |  |  |  | 148 |  | 0 | - | - | - | - | - |  |  | 21 | 390
[8 empty] | top |  | #REF! | #REF! |  | 2 | 0 | CU pájené potrubí | montáž měděného kolena pr. 28mm | měděné koleno pr. 28mm, cín |  | 0 | ks | 182 | 197 | 0 | 53 | 58 | 0 | 255 |  | 0 | 0.1 | 0 | 5% | - | 0 |  |  | 28 | 390 | 53
[8 empty] | top |  | #REF! | #REF! |  | 4 | 0 | CU pájené potrubí | montáž měděného kolena pr. 28mm | (položka neobsahuje materiál) |  | 0 | ks | 182 | 197 | 0 |  |  |  | 197 |  | 0 | - | - | - | - | - |  |  | 28 | 390
[8 empty] | top |  | #REF! | #REF! |  | 2 | 0 | CU pájené potrubí | montáž měděné odbočky pr. 28mm | měděná odbočka pr. 28mm, cín |  | 0 | ks | 267 | 289 | 0 | 61 | 66 | 0 | 355 |  | 0 | 0.09 | 0 | 5% | - | 0 |  |  | 41 | 390 | 61
[8 empty] | top |  | #REF! | #REF! |  | 4 | 0 | CU pájené potrubí | montáž měděné odbočky pr. 28mm | (položka neobsahuje materiál) |  | 0 | ks | 267 | 289 | 0 |  |  |  | 289 |  | 0 | - | - | - | - | - |  |  | 41 | 390
[8 empty] | top |  | #REF! | #REF! |  | 2 | 0 | CU pájené potrubí | usazení měděné trubky pr. 22mm 2 | měděná trubka 22x1mm |  | 0 | mb | 130 | 141 | 0 | 200 | 216 | 0 | 357 |  | 0 | 0.7 | 0 | 5% | - | 0 |  |  | 20 | 390 | 200
[8 empty] | top |  | #REF! | #REF! |  | 4 | 0 | CU pájené potrubí | usazení měděné trubky pr. 22mm 2 | (položka neobsahuje materiál) |  | 0 | mb | 130 | 141 | 0 |  |  |  | 141 |  | 0 | - | - | - | - | - |  |  | 20 | 390
[8 empty] | top |  | #REF! | #REF! |  | 2 | 0 | CU pájené potrubí | montáž měděného kolena pr. 22mm | měděné koleno pr. 22mm, cín |  | 0 | ks | 169 | 183 | 0 | 43 | 47 | 0 | 230 |  | 0 | 0.08 | 0 | 5% | - | 0 |  |  | 26 | 390 | 43
[8 empty] | top |  | #REF! | #REF! |  | 4 | 0 | CU pájené potrubí | montáž měděného kolena pr. 22mm | (položka neobsahuje materiál) |  | 0 | ks | 169 | 183 | 0 |  |  |  | 183 |  | 0 | - | - | - | - | - |  |  | 26 | 390
[8 empty] | top |  | #REF! | #REF! |  | 2 | 0 | CU pájené potrubí | montáž měděné odbočky pr. 22mm | měděná odbočka pr. 22mm, cín |  | 0 | ks | 254 | 275 | 0 | 51 | 56 | 0 | 331 |  | 0 | 0.08 | 0 | 5% | - | 0 |  |  | 39 | 390 | 51
[8 empty] | top |  | #REF! | #REF! |  | 4 | 0 | CU pájené potrubí | montáž měděné odbočky pr. 22mm | (položka neobsahuje materiál) |  | 0 | ks | 254 | 275 | 0 |  |  |  | 275 |  | 0 | - | - | - | - | - |  |  | 39 | 390
[8 empty] | top |  | #REF! | #REF! |  | 2 | 0 | CU pájené potrubí | usazení měděné trubky pr. 18mm 2 | měděná trubka 18x1mm |  | 0 | mb | 124 | 134 | 0 | 170 | 184 | 0 | 318 |  | 0 | 0.6 | 0 | 5% | - | 0 |  |  | 19 | 390 | 170
[8 empty] | top |  | #REF! | #REF! |  | 4 | 0 | CU pájené potrubí | usazení měděné trubky pr. 18mm 2 | (položka neobsahuje materiál) |  | 0 | mb | 124 | 134 | 0 |  |  |  | 134 |  | 0 | - | - | - | - | - |  |  | 19 | 390
[8 empty] | top |  | #REF! | #REF! |  | 2 | 0 | CU pájené potrubí | montáž měděného kolena pr. 18mm | měděné koleno pr. 18mm, cín |  | 0 | ks | 163 | 177 | 0 | 33 | 36 | 0 | 213 |  | 0 | 0.06 | 0 | 5% | - | 0 |  |  | 25 | 390 | 33
[8 empty] | top |  | #REF! | #REF! |  | 4 | 0 | CU pájené potrubí | montáž měděného kolena pr. 18mm | (položka neobsahuje materiál) |  | 0 | ks | 163 | 177 | 0 |  |  |  | 177 |  | 0 | - | - | - | - | - |  |  | 25 | 390
[8 empty] | top |  | #REF! | #REF! |  | 2 | 0 | CU pájené potrubí | montáž měděné odbočky pr. 18mm | měděná odbočka pr. 18mm, cín |  | 0 | ks | 247 | 267 | 0 | 44 | 48 | 0 | 315 |  | 0 | 0.06 | 0 | 5% | - | 0 |  |  | 38 | 390 | 44
[8 empty] | top |  | #REF! | #REF! |  | 4 | 0 | CU pájené potrubí | montáž měděné odbočky pr. 18mm | (položka neobsahuje materiál) |  | 0 | ks | 247 | 267 | 0 |  |  |  | 267 |  | 0 | - | - | - | - | - |  |  | 38 | 390
[8 empty] | top |  | #REF! | #REF! |  | 2 | 0 | CU pájené potrubí | usazení měděné trubky pr. 15mm 2 | měděná trubka 15x1mm |  | 0 | mb | 117 | 127 | 0 | 83 | 90 | 0 | 217 |  | 0 | 0.4 | 0 | 5% | - | 0 |  |  | 18 | 390 | 83
[8 empty] | top |  | #REF! | #REF! |  | 4 | 0 | CU pájené potrubí | usazení měděné trubky pr. 15mm 2 | (položka neobsahuje materiál) |  | 0 | mb | 117 | 127 | 0 |  |  |  | 127 |  | 0 | - | - | - | - | - |  |  | 18 | 390
[8 empty] | top |  | #REF! | #REF! |  | 2 | 0 | CU pájené potrubí | montáž měděného kolena pr. 15mm | měděné koleno pr. 15mm, cín |  | 0 | ks | 156 | 169 | 0 | 20 | 22 | 0 | 191 |  | 0 | 0.05 | 0 | 5% | - | 0 |  |  | 24 | 390 | 20
[8 empty] | top |  | #REF! | #REF! |  | 4 | 0 | CU pájené potrubí | montáž měděného kolena pr. 15mm | (položka neobsahuje materiál) |  | 0 | ks | 156 | 169 | 0 |  |  |  | 169 |  | 0 | - | - | - | - | - |  |  | 24 | 390
[8 empty] | top |  | #REF! | #REF! |  | 2 | 0 | CU pájené potrubí | montáž měděné odbočky pr. 15mm | měděná odbočka pr. 15mm, cín |  | 0 | ks | 234 | 253 | 0 | 28 | 31 | 0 | 284 |  | 0 | 0.05 | 0 | 5% | - | 0 |  |  | 36 | 390 | 28
[8 empty] | top |  | #REF! | #REF! |  | 4 | 0 | CU pájené potrubí | montáž měděné odbočky pr. 15mm | (položka neobsahuje materiál) |  | 0 | ks | 234 | 253 | 0 |  |  |  | 253 |  | 0 | - | - | - | - | - |  |  | 36 | 390
[8 empty] | top |  | #REF! | #REF! |  | 1 | 0 | CU lisované potrubí | usazení měděné trubky pr.28mm | měděná trubka 28x1mm |  | 0 | mb | 130 | 141 | 0 | 260 | 281 | 0 | 422 |  | 0 | 1 | 0 | 5% | - | 0 |  |  | 20 | 390 | 260
[8 empty] | top |  | #REF! | #REF! |  | 4 | 0 | CU lisované potrubí | usazení měděné trubky pr.28mm | (položka neobsahuje materiál) |  | 0 | mb | 130 | 141 | 0 |  |  |  | 141 |  | 0 | - | - | - | - | - |  |  | 20 | 390
[8 empty] | top |  | #REF! | #REF! |  | 1 | 0 | CU lisované potrubí | montáž lisovacího měděného kolena pr. 28mm | měděné lisovací koleno pr. 28mm |  | 0 | ks | 169 | 183 | 0 | 264 | 286 | 0 | 469 |  | 0 | 0.1 | 0 | 5% | - | 0 |  |  | 26 | 390 | 264
[8 empty] | top |  | #REF! | #REF! |  | 4 | 0 | CU lisované potrubí | montáž lisovacího měděného kolena pr. 28mm | (položka neobsahuje materiál) |  | 0 | ks | 169 | 183 | 0 |  |  |  | 183 |  | 0 | - | - | - | - | - |  |  | 26 | 390
[8 empty] | top |  | #REF! | #REF! |  | 1 | 0 | CU lisované potrubí | montáž lisovacího měděného nátrubku pr. 28mm | měděný lisovací nátrubek pr. 28mm |  | 0 | ks | 169 | 183 | 0 | 160 | 173 | 0 | 356 |  | 0 | 0.1 | 0 | 5% | - | 0 |  |  | 26 | 390 | 160
[8 empty] | top |  | #REF! | #REF! |  | 4 | 0 | CU lisované potrubí | montáž lisovacího měděného nátrubku pr. 28mm | (položka neobsahuje materiál) |  | 0 | ks | 169 | 183 | 0 |  |  |  | 183 |  | 0 | - | - | - | - | - |  |  | 26 | 390
[8 empty] | top |  | #REF! | #REF! |  | 1 | 0 | CU lisované potrubí | montáž lisovací měděné odbočky pr. 28mm | měděná lisovací odbočka pr. 28mm |  | 0 | ks | 254 | 275 | 0 | 462 | 499 | 0 | 774 |  | 0 | 0.1 | 0 | 5% | - | 0 |  |  | 39 | 390 | 462
[8 empty] | top |  | #REF! | #REF! |  | 4 | 0 | CU lisované potrubí | montáž lisovací měděné odbočky pr. 28mm | (položka neobsahuje materiál) |  | 0 | ks | 254 | 275 | 0 |  |  |  | 275 |  | 0 | - | - | - | - | - |  |  | 39 | 390
[8 empty] | top |  | #REF! | #REF! |  | 1 | 0 | CU lisované potrubí | usazení měděné trubky pr. 22mm | měděná trubka 22x1mm |  | 0 | mb | 124 | 134 | 0 | 200 | 216 | 0 | 350 |  | 0 | 0.7 | 0 | 5% | - | 0 |  |  | 19 | 390 | 200
[8 empty] | top |  | #REF! | #REF! |  | 4 | 0 | CU lisované potrubí | usazení měděné trubky pr. 22mm | (položka neobsahuje materiál) |  | 0 | mb | 124 | 134 | 0 |  |  |  | 134 |  | 0 | - | - | - | - | - |  |  | 19 | 390
[8 empty] | top |  | #REF! | #REF! |  | 1 | 0 | CU lisované potrubí | montáž lisovacího měděného kolena pr. 22mm | měděné lisovací koleno pr. 22mm |  | 0 | ks | 163 | 177 | 0 | 132 | 143 | 0 | 320 |  | 0 | 0.08 | 0 | 5% | - | 0 |  |  | 25 | 390 | 132
[8 empty] | top |  | #REF! | #REF! |  | 4 | 0 | CU lisované potrubí | montáž lisovacího měděného kolena pr. 22mm | (položka neobsahuje materiál) |  | 0 | ks | 163 | 177 | 0 |  |  |  | 177 |  | 0 | - | - | - | - | - |  |  | 25 | 390
[8 empty] | top |  | #REF! | #REF! |  | 1 | 0 | CU lisované potrubí | montáž lisovacího měděného nátrubku pr. 22mm | měděné lisovací nátrubek pr. 22mm |  | 0 | ks | 163 | 177 | 0 | 88 | 96 | 0 | 273 |  | 0 | 0.08 | 0 | 5% | - | 0 |  |  | 25 | 390 | 88
[8 empty] | top |  | #REF! | #REF! |  | 4 | 0 | CU lisované potrubí | montáž lisovacího měděného nátrubku pr. 22mm | (položka neobsahuje materiál) |  | 0 | ks | 163 | 177 | 0 |  |  |  | 177 |  | 0 | - | - | - | - | - |  |  | 25 | 390
[8 empty] | top |  | #REF! | #REF! |  | 1 | 0 | CU lisované potrubí | montáž lisovací měděné odbočky pr. 22mm | měděná lisovací odbočka pr. 22mm |  | 0 | ks | 247 | 267 | 0 | 187 | 202 | 0 | 469 |  | 0 | 0.08 | 0 | 5% | - | 0 |  |  | 38 | 390 | 187
[8 empty] | top |  | #REF! | #REF! |  | 4 | 0 | CU lisované potrubí | montáž lisovací měděné odbočky pr. 22mm | (položka neobsahuje materiál) |  | 0 | ks | 247 | 267 | 0 |  |  |  | 267 |  | 0 | - | - | - | - | - |  |  | 38 | 390
[8 empty] | top |  | #REF! | #REF! |  | 2 | 0 | CU lisované potrubí | usazení měděné trubky pr. 18mm | měděná trubka 18x1mm |  | 0 | mb | 124 | 134 | 0 | 170 | 184 | 0 | 318 |  | 0 | 0.6 | 0 | 5% | - | 0 |  |  | 19 | 390 | 170
[8 empty] | top |  | #REF! | #REF! |  | 4 | 0 | CU lisované potrubí | usazení měděné trubky pr. 18mm | (položka neobsahuje materiál) |  | 0 | mb | 124 | 134 | 0 |  |  |  | 134 |  | 0 | - | - | - | - | - |  |  | 19 | 390
[8 empty] | top |  | #REF! | #REF! |  | 2 | 0 | CU lisované potrubí | montáž lisovacího měděného kolena pr. 18mm | měděné lisovací koleno pr. 18mm |  | 0 | ks | 163 | 177 | 0 | 110 | 119 | 0 | 296 |  | 0 | 0.06 | 0 | 5% | - | 0 |  |  | 25 | 390 | 110
[8 empty] | top |  | #REF! | #REF! |  | 4 | 0 | CU lisované potrubí | montáž lisovacího měděného kolena pr. 18mm | (položka neobsahuje materiál) |  | 0 | ks | 163 | 177 | 0 |  |  |  | 177 |  | 0 | - | - | - | - | - |  |  | 25 | 390
[8 empty] | top |  | #REF! | #REF! |  | 2 | 0 | CU lisované potrubí | montáž lisovacího měděného nátrubku pr. 18mm | měděné lisovací nátrubek pr. 18mm |  | 0 | ks | 163 | 177 | 0 | 88 | 96 | 0 | 273 |  | 0 | 0.06 | 0 | 5% | - | 0 |  |  | 25 | 390 | 88
[8 empty] | top |  | #REF! | #REF! |  | 4 | 0 | CU lisované potrubí | montáž lisovacího měděného nátrubku pr. 18mm | (položka neobsahuje materiál) |  | 0 | ks | 163 | 177 | 0 |  |  |  | 177 |  | 0 | - | - | - | - | - |  |  | 25 | 390
[8 empty] | top |  | #REF! | #REF! |  | 2 | 0 | CU lisované potrubí | montáž lisovací měděné odbočky pr. 18mm | měděná lisovací odbočka pr. 18mm |  | 0 | ks | 247 | 267 | 0 | 132 | 143 | 0 | 410 |  | 0 | 0.06 | 0 | 5% | - | 0 |  |  | 38 | 390 | 132
[8 empty] | top |  | #REF! | #REF! |  | 4 | 0 | CU lisované potrubí | montáž lisovací měděné odbočky pr. 18mm | (položka neobsahuje materiál) |  | 0 | ks | 247 | 267 | 0 |  |  |  | 267 |  | 0 | - | - | - | - | - |  |  | 38 | 390
[8 empty] | top |  | #REF! | #REF! |  | 1 | 0 | CU lisované potrubí | usazení měděné trubky pr. 15mm | měděná trubka 15x1mm |  | 0 | mb | 117 | 127 | 0 | 130 | 141 | 0 | 268 |  | 0 | 0.5 | 0 | 5% | - | 0 |  |  | 18 | 390 | 130
[8 empty] | top |  | #REF! | #REF! |  | 4 | 0 | CU lisované potrubí | usazení měděné trubky pr. 15mm | (položka neobsahuje materiál) |  | 0 | mb | 117 | 127 | 0 |  |  |  | 127 |  | 0 | - | - | - | - | - |  |  | 18 | 390
[8 empty] | top |  | #REF! | #REF! |  | 1 | 0 | CU lisované potrubí | montáž lisovacího měděného kolena pr. 15mm | měděné lisovací koleno pr. 15mm |  | 0 | ks | 156 | 169 | 0 | 72 | 78 | 0 | 247 |  | 0 | 0.02 | 0 | 5% | - | 0 |  |  | 24 | 390 | 72
[8 empty] | top |  | #REF! | #REF! |  | 4 | 0 | CU lisované potrubí | montáž lisovacího měděného kolena pr. 15mm | (položka neobsahuje materiál) |  | 0 | ks | 156 | 169 | 0 |  |  |  | 169 |  | 0 | - | - | - | - | - |  |  | 24 | 390
[8 empty] | top |  | #REF! | #REF! |  | 1 | 0 | CU lisované potrubí | montáž lisovacího měděného nátrubku pr. 15mm | měděné lisovací nátrubek pr. 15mm |  | 0 | ks | 156 | 169 | 0 | 61 | 66 | 0 | 235 |  | 0 | 0.02 | 0 | 5% | - | 0 |  |  | 24 | 390 | 61
[8 empty] | top |  | #REF! | #REF! |  | 4 | 0 | CU lisované potrubí | montáž lisovacího měděného nátrubku pr. 15mm | (položka neobsahuje materiál) |  | 0 | ks | 156 | 169 | 0 |  |  |  | 169 |  | 0 | - | - | - | - | - |  |  | 24 | 390
[8 empty] | top |  | #REF! | #REF! |  | 1 | 0 | CU lisované potrubí | montáž lisovací měděné odbočky pr. 15mm | měděná lisovací odbočka pr. 15mm |  | 0 | ks | 234 | 253 | 0 | 94 | 102 | 0 | 355 |  | 0 | 0.03 | 0 | 5% | - | 0 |  |  | 36 | 390 | 94
[8 empty] | top |  | #REF! | #REF! |  | 4 | 0 | CU lisované potrubí | montáž lisovací měděné odbočky pr. 15mm | (položka neobsahuje materiál) |  | 0 | ks | 234 | 253 | 0 |  |  |  | 253 |  | 0 | - | - | - | - | - |  |  | 36 | 390
[8 empty] | top |  | #REF! | #REF! |  | 1 | 0 | ALPEX potrubí | usazení Alpex potrubí 26 | alpex potrubí 26 |  | 0 | mb | 130 | 141 | 0 | 65 | 71 | 0 | 212 |  | 0 | 0.5 | 0 | 5% | - | 0 |  |  | 20 | 390 | 65
[8 empty] | top |  | #REF! | #REF! |  | 4 | 0 | ALPEX potrubí | usazení Alpex potrubí 26 | (položka neobsahuje materiál) |  | 0 | mb | 130 | 141 | 0 |  |  |  | 141 |  | 0 | - | - | - | - | - |  |  | 20 | 390
[8 empty] | top |  | #REF! | #REF! |  | 1 | 0 | ALPEX potrubí | montáž odbočky Alpex 26 | odbočka alpex 26 |  | 0 | ks | 260 | 281 | 0 | 462 | 499 | 0 | 780 |  | 0 | 0.06 | 0 | 5% | - | 0 |  |  | 40 | 390 | 462
[8 empty] | top |  | #REF! | #REF! |  | 4 | 0 | ALPEX potrubí | montáž odbočky Alpex 26 | (položka neobsahuje materiál) |  | 0 | ks | 260 | 281 | 0 |  |  |  | 281 |  | 0 | - | - | - | - | - |  |  | 40 | 390
[8 empty] | top |  | #REF! | #REF! |  | 1 | 0 | ALPEX potrubí | usazení Alpex potrubí 20 | alpex potrubí 20 |  | 0 | mb | 124 | 134 | 0 | 34 | 37 | 0 | 171 |  | 0 | 0.3 | 0 | 5% | - | 0 |  |  | 19 | 390 | 34
[8 empty] | top |  | #REF! | #REF! |  | 4 | 0 | ALPEX potrubí | usazení Alpex potrubí 20 | (položka neobsahuje materiál) |  | 0 | mb | 124 | 134 | 0 |  |  |  | 134 |  | 0 | - | - | - | - | - |  |  | 19 | 390
[8 empty] | top |  | #REF! | #REF! |  | 1 | 0 | ALPEX potrubí | montáž odbočky Alpex 20 | odbočka alpex 20 |  | 0 | ks | 247 | 267 | 0 | 382 | 413 | 0 | 680 |  | 0 | 0.05 | 0 | 5% | - | 0 |  |  | 38 | 390 | 382
[8 empty] | top |  | #REF! | #REF! |  | 4 | 0 | ALPEX potrubí | montáž odbočky Alpex 20 | (položka neobsahuje materiál) |  | 0 | ks | 247 | 267 | 0 |  |  |  | 267 |  | 0 | - | - | - | - | - |  |  | 38 | 390
[8 empty] | top |  | #REF! | #REF! |  | 1 | 0 | ALPEX potrubí | usazení Alpex potrubí 16 | alpex potrubí 16 |  | 0 | mb | 117 | 127 | 0 | 24 | 26 | 0 | 153 |  | 0 | 0.2 | 0 | 5% | - | 0 |  |  | 18 | 390 | 24
[8 empty] | top |  | #REF! | #REF! |  | 4 | 0 | ALPEX potrubí | usazení Alpex potrubí 16 | (položka neobsahuje materiál) |  | 0 | mb | 117 | 127 | 0 |  |  |  | 127 |  | 0 | - | - | - | - | - |  |  | 18 | 390
[8 empty] | top |  | #REF! | #REF! |  | 1 | 0 | ALPEX potrubí | montáž odbočky Alpex 16 | odbočka alpex 16 |  | 0 | ks | 234 | 253 | 0 | 340 | 368 | 0 | 621 |  | 0 | 0.04 | 0 | 5% | - | 0 |  |  | 36 | 390 | 340
[8 empty] | top |  | #REF! | #REF! |  | 4 | 0 | ALPEX potrubí | montáž odbočky Alpex 16 | (položka neobsahuje materiál) |  | 0 | ks | 234 | 253 | 0 |  |  |  | 253 |  | 0 | - | - | - | - | - |  |  | 36 | 390
[8 empty] | top |  | #REF! | #REF! |  | 1 | 0 | ALPEX potrubí | montáž li. kolena Alpex 16 | koleno alpex 16 |  | 0 | ks | 156 | 169 | 0 | 62 | 67 | 0 | 236 |  | 0 | 0.05 | 0 | 5% | - | 0 |  |  | 24 | 390 | 62
[8 empty] | top |  | #REF! | #REF! |  | 4 | 0 | ALPEX potrubí | montáž li. kolena Alpex 16 | (položka neobsahuje materiál) |  | 0 | ks | 156 | 169 | 0 |  |  |  | 169 |  | 0 | - | - | - | - | - |  |  | 24 | 390
[8 empty] | top |  | #REF! | #REF! |  | 1 | 0 | ALPEX potrubí | přesné vyvedení a fixace potrubí | sádra |  | 0 | ks | 130 | 141 | 0 | 17 | 19 | 0 | 160 |  | 0 | 0.5 | 0 | 5% | - | 0 |  |  | 20 | 390 | 17
[8 empty] | top |  | #REF! | #REF! |  | 4 | 0 | ALPEX potrubí | přesné vyvedení a fixace potrubí | (položka neobsahuje materiál) |  | 0 | ks | 130 | 141 | 0 |  |  |  | 141 |  | 0 | - | - | - | - | - |  |  | 20 | 390
[8 empty] | top |  | #REF! | #REF! |  | 1 | 0 | přechody potrubí | přechod z oceli na měď s vytvořením závitu (do pr.25mm) | mosazný přechod, těsnění |  | 0 | ks | 384 | 415 | 0 | 275 | 297 | 0 | 712 |  | 0 | 0.05 | 0 | 5% | - | 0 |  |  | 59 | 390 | 275
[8 empty] | top |  | #REF! | #REF! |  | 4 | 0 | přechody potrubí | přechod z oceli na měď s vytvořením závitu (do pr.25mm) | (položka neobsahuje materiál) |  | 0 | ks | 384 | 415 | 0 |  |  |  | 415 |  | 0 | - | - | - | - | - |  |  | 59 | 390
[8 empty] | top |  | #REF! | #REF! |  | 2 | 0 | přechody potrubí | přechod z oceli na měď (do pr.25mm) | mosazný přechod, těsnění |  | 0 | ks | 169 | 183 | 0 | 275 | 297 | 0 | 480 |  | 0 | 0.05 | 0 | 5% | - | 0 |  |  | 26 | 390 | 275
[8 empty] | top |  | #REF! | #REF! |  | 4 | 0 | přechody potrubí | přechod z oceli na měď (do pr.25mm) | (položka neobsahuje materiál) |  | 0 | ks | 169 | 183 | 0 |  |  |  | 183 |  | 0 | - | - | - | - | - |  |  | 26 | 390
[8 empty] | top |  | #REF! | #REF! |  | 5 | 0 | přechody potrubí | přechod z oceli na měď pomocí gebo spojky | gebo pojka (průměrná orientační cena) |  | 0 | ks | 280 | 303 | 0 | 300 | 324 | 0 | 627 |  | 0 | 0.05 | 0 | 5% | - | 0 |  |  | 43 | 390 | 300
[8 empty] | top |  | #REF! | #REF! |  | 4 | 0 | přechody potrubí | přechod z oceli na měď pomocí gebo spojky | (položka neobsahuje materiál) |  | 0 | ks | 280 | 303 | 0 |  |  |  | 303 |  | 0 | - | - | - | - | - |  |  | 43 | 390
[8 empty] | top |  | #REF! | #REF! |  | 1 | 0 | uchycení potrubí | uchycení potrubí sádrou | sádra |  | 0 | mb | 26 | 29 | 0 | 6 | 7 | 0 | 36 |  | 0 | 0.2 | 0 | 5% | - | 0 |  |  | 4 | 390 | 6
[8 empty] | top |  | #REF! | #REF! |  | 4 | 0 | uchycení potrubí | uchycení potrubí sádrou | (položka neobsahuje materiál) |  | 0 | mb | 26 | 29 | 0 |  |  |  | 29 |  | 0 | - | - | - | - | - |  |  | 4 | 390
[8 empty] | top |  | #REF! | #REF! |  | 1 | 0 | uchycení potrubí | uchycení potrubí svorkou | svorka |  | 0 | ks | 26 | 29 | 0 | 7 | 8 | 0 | 37 |  | 0 | 0.1 | 0 | 5% | - | 0 |  |  | 4 | 390 | 7
[8 empty] | top |  | #REF! | #REF! |  | 4 | 0 | uchycení potrubí | uchycení potrubí svorkou | (položka neobsahuje materiál) |  | 0 | ks | 26 | 29 | 0 |  |  |  | 29 |  | 0 | - | - | - | - | - |  |  | 4 | 390
[8 empty] | top |  | #REF! | #REF! |  | 2 | 0 | uchycení potrubí | uchycení potrubí objímkou | objímka |  | 0 | ks | 39 | 43 | 0 | 14 | 16 | 0 | 59 |  | 0 | 0.1 | 0 | 5% | - | 0 |  |  | 6 | 390 | 14
[8 empty] | top |  | #REF! | #REF! |  | 4 | 0 | uchycení potrubí | uchycení potrubí objímkou | (položka neobsahuje materiál) |  | 0 | ks | 39 | 43 | 0 |  |  |  | 43 |  | 0 | - | - | - | - | - |  |  | 6 | 390
[8 empty] | top |  | #REF! | #REF! |  | 3 | 0 | izolace | izolace mirelon tl. trubky 42mm | izolace mirelon - tubex 42 x 6mm |  | 0 | bm | 13 | 15 | 0 | 30 | 33 | 0 | 48 |  | 0 | 0.02 | 0 | 5% | - | 0 |  |  | 2 | 390 | 30
[8 empty] | top |  | #REF! | #REF! |  | 4 | 0 | izolace | izolace mirelon tl. trubky 42mm | (položka neobsahuje materiál) |  | 0 | bm | 13 | 15 | 0 |  |  |  | 15 |  | 0 | - | - | - | - | - |  |  | 2 | 390
[8 empty] | top |  | #REF! | #REF! |  | 2 | 0 | izolace | izolace mirelon tl. trubky 28mm | izolace mirelon - tubex 28 x 6mm |  | 0 | bm | 13 | 15 | 0 | 14 | 16 | 0 | 31 |  | 0 | 0.02 | 0 | 5% | - | 0 |  |  | 2 | 390 | 14
[8 empty] | top |  | #REF! | #REF! |  | 4 | 0 | izolace | izolace mirelon tl. trubky 28mm | (položka neobsahuje materiál) |  | 0 | bm | 13 | 15 | 0 |  |  |  | 15 |  | 0 | - | - | - | - | - |  |  | 2 | 390
[8 empty] | top |  | #REF! | #REF! |  | 1 | 0 | izolace | izolace mirelon tl. trubky 22mm | izolace mirelon - tubex 22 x 6mm |  | 0 | bm | 13 | 15 | 0 | 11 | 12 | 0 | 27 |  | 0 | 0.03 | 0 | 5% | - | 0 |  |  | 2 | 390 | 11
[8 empty] | top |  | #REF! | #REF! |  | 4 | 0 | izolace | izolace mirelon tl. trubky 22mm | (položka neobsahuje materiál) |  | 0 | bm | 13 | 15 | 0 |  |  |  | 15 |  | 0 | - | - | - | - | - |  |  | 2 | 390
[8 empty] | top |  | #REF! | #REF! |  | 2 | 0 | izolace | izolace mirelon tl. trubky 18mm | izolace mirelon - tubex 18 x 6mm |  | 0 | bm | 13 | 15 | 0 | 10 | 11 | 0 | 26 |  | 0 | 0.01 | 0 | 5% | - | 0 |  |  | 2 | 390 | 10
[8 empty] | top |  | #REF! | #REF! |  | 4 | 0 | izolace | izolace mirelon tl. trubky 18mm | (položka neobsahuje materiál) |  | 0 | bm | 13 | 15 | 0 |  |  |  | 15 |  | 0 | - | - | - | - | - |  |  | 2 | 390
[8 empty] | top |  | #REF! | #REF! |  | 2 | 0 | izolace | izolace mirelon tl. trubky 15mm | izolace mirelon - tubex 15 x 6mm |  | 0 | bm | 13 | 15 | 0 | 9 | 10 | 0 | 25 |  | 0 | 0.01 | 0 | 5% | - | 0 |  |  | 2 | 390 | 9
[8 empty] | top |  | #REF! | #REF! |  | 4 | 0 | izolace | izolace mirelon tl. trubky 15mm | (položka neobsahuje materiál) |  | 0 | bm | 13 | 15 | 0 |  |  |  | 15 |  | 0 | - | - | - | - | - |  |  | 2 | 390
[8 empty] | top |  | #REF! | #REF! |  | 2 | 0 | izolace | izolace mirelon tl. trubky 28mm | izolace mirelon - tubex 28 x 9mm |  | 0 | bm | 20 | 22 | 0 | 24 | 26 | 0 | 48 |  | 0 | 0.05 | 0 | 5% | - | 0 |  |  | 3 | 390 | 24
[8 empty] | top |  | #REF! | #REF! |  | 2 | 0 | izolace | izolace mirelon tl. trubky 26mm | izolace mirelon - tubex 26 x 6mm |  | 0 | bm | 13 | 15 | 0 | 11 | 12 | 0 | 27 |  | 0 | 0.06 | 0 | 5% | - | 0 |  |  | 2 | 390 | 11
[8 empty] | top |  | #REF! | #REF! |  | 4 | 0 | izolace | izolace mirelon tl. trubky 26mm | (položka neobsahuje materiál) |  | 0 | bm | 13 | 15 | 0 |  |  |  | 15 |  | 0 | - | - | - | - | - |  |  | 2 | 390
[8 empty] | top |  | #REF! | #REF! |  | 1 | 0 | izolace | izolace mirelon tl. trubky 20mm | izolace mirelon - tubex 20 x 6mm |  | 0 | bm | 13 | 15 | 0 | 9 | 10 | 0 | 25 |  | 0 | 0.05 | 0 | 5% | - | 0 |  |  | 2 | 390 | 9
[8 empty] | top |  | #REF! | #REF! |  | 4 | 0 | izolace | izolace mirelon tl. trubky 20mm | (položka neobsahuje materiál) |  | 0 | bm | 13 | 15 | 0 |  |  |  | 15 |  | 0 | - | - | - | - | - |  |  | 2 | 390
[8 empty] | top |  | #REF! | #REF! |  | 2 | 0 | izolace | izolace mirelon tl. trubky 16mm | izolace mirelon - tubex 16 x 6mm |  | 0 | bm | 13 | 15 | 0 | 8 | 9 | 0 | 24 |  | 0 | 0.04 | 0 | 5% | - | 0 |  |  | 2 | 390 | 8
[8 empty] | top |  | #REF! | #REF! |  | 4 | 0 | izolace | izolace mirelon tl. trubky 16mm | (položka neobsahuje materiál) |  | 0 | bm | 13 | 15 | 0 |  |  |  | 15 |  | 0 | - | - | - | - | - |  |  | 2 | 390
[8 empty] | top |  | #REF! | #REF! |  | 4 | 0 | tlakové zkoušky | tlaková zlouška topení včetně vypracování dokumentu o tlakové zkoušce | (položka neobsahuje materiál) |  | 0 | ks | 1060 | 1145 | 0 |  |  |  | 1145 |  | 0 | - | - | - | - | - |  |  | 163 | 390
[8 empty] | top |  | #REF! | #REF! |  | 4 | 0 | konzultace | odborná konzultace, výpočet dimenze potrubí a výkonu radiátorů od řemeslníka v případě že není k dispozici prováděcí dokumentace od projektanta | (položka neobsahuje materiál) |  | 0 | hod | 490 | 530 | 0 |  |  |  | 530 |  | 0 | - | - | - | - | - |  |  | 60 | 490
[8 empty] | top |  | #REF! | #REF! | >harm | 0 | 0 |  | #REF!
[8 empty] | top |  | #REF! | #REF! |  | 5 | 0 | kotle | přikotvení a zapojení plynového kotle pro topení bez ohřevu teplé vody | kondenzační kotel bez ohřevu teplé vody včetně armatur (průměrná orientační cena) |  | 0 | ks | 5051 | 5456 | 0 | 20000 | 21600 | 0 | 27056 |  | 0 | 35 | 0 | 5% | - | 0 |  |  | 777 | 390 | 20000
[8 empty] | top |  | #REF! | #REF! |  | 5 | 0 | kotle | přikotvení a zapojení plynového kotle pro topení bez ohřevu teplé vody | kondenzační kotel bez ohřevu teplé vody včetně armatur / nadstandard (průměrná orientační cena) |  | 0 | ks | 5051 | 5456 | 0 | 40000 | 43200 | 0 | 48656 |  | 0 | 35 | 0 | 5% | - | 0 |  |  | 777 | 390 | 40000
[8 empty] | top |  | #REF! | #REF! |  | 4 | 0 | kotle | přikotvení a zapojení plynového kotle pro topení bez ohřevu teplé vody | (položka neobsahuje materiál) |  | 0 | ks | 5051 | 5456 | 0 |  |  |  | 5456 |  | 0 | - | - | - | - | - |  |  | 777 | 390
[8 empty] | top |  | #REF! | #REF! |  | 5 | 0 | kotle | přikotvení a zapojení plynového kotle pro topení a ohřev vody bez zásobníku | kondenzační kotel bez zásobníku teplé vody včetně armatur (průměrná orientační cena) |  | 0 | ks | 5616 | 6066 | 0 | 25000 | 27000 | 0 | 33066 |  | 0 | 30 | 0 | 5% | - | 0 |  |  | 864 | 390 | 25000
[8 empty] | top |  | #REF! | #REF! |  | 5 | 0 | kotle | přikotvení a zapojení plynového kotle pro topení a ohřev vody bez zásobníku | kondenzační kotel bez zásobníku teplé vody včetně armatur / nadstandard (průměrná orientační cena) |  | 0 | ks | 5616 | 6066 | 0 | 50000 | 54000 | 0 | 60066 |  | 0 | 30 | 0 | 5% | - | 0 |  |  | 864 | 390 | 50000
[8 empty] | top |  | #REF! | #REF! |  | 4 | 0 | kotle | přikotvení a zapojení plynového kotle pro topení a ohřev vody bez zásobníku | (položka neobsahuje materiál) |  | 0 | ks | 5616 | 6066 | 0 |  |  |  | 6066 |  | 0 | - | - | - | - | - |  |  | 864 | 390
[8 empty] | top |  | #REF! | #REF! |  | 5 | 0 | kotle | přikotvení a zapojení plynového kotle pro topení a ohřev vody se zásobníkem | kondenzační kotel s integrovaným zásobníkem teplé vody (např.20l) včetně armatur (průměrná orientační cena) |  | 0 | ks | 5850 | 6318 | 0 | 35000 | 37800 | 0 | 44118 |  | 0 | 60 | 0 | 5% | - | 0 |  |  | 900 | 390 | 35000
[8 empty] | top |  | #REF! | #REF! |  | 5 | 0 | kotle | přikotvení a zapojení plynového kotle pro topení a ohřev vody se zásobníkem | kondenzační kotel s integrovaným zásobníkem teplé vody (např.20l) včetně armatur / nadstandard (průměrná orientační cena) |  | 0 | ks | 5850 | 6318 | 0 | 60000 | 64800 | 0 | 71118 |  | 0 | 60 | 0 | 5% | - | 0 |  |  | 900 | 390 | 60000
[8 empty] | top |  | #REF! | #REF! |  | 4 | 0 | kotle | přikotvení a zapojení plynového kotle pro topení a ohřev vody s integrovaným zásobníkem | (položka neobsahuje materiál) |  | 0 | ks | 5850 | 6318 | 0 |  |  |  | 6318 |  | 0 | - | - | - | - | - |  |  | 900 | 390
[8 empty] | top |  | #REF! | #REF! |  | 5 | 0 | kotle | přikotvení a zapojení plynového kotle pro topení a ohřev vody se zásobníkem | kondenzační kotel se zásobníkem teplé vody včetně armatur (průměrná orientační cena) |  | 0 | ks | 7703 | 8320 | 0 | 40000 | 43200 | 0 | 51520 |  | 0 | 100 | 0 | 5% | - | 0 |  |  | 1185 | 390 | 40000
[8 empty] | top |  | #REF! | #REF! |  | 5 | 0 | kotle | přikotvení a zapojení plynového kotle pro topení a ohřev vody se zásobníkem | kondenzační kotel se zásobníkem teplé vody včetně armatur / nadstandard (průměrná orientační cena) |  | 0 | ks | 7703 | 8320 | 0 | 80000 | 86400 | 0 | 94720 |  | 0 | 100 | 0 | 5% | - | 0 |  |  | 1185 | 390 | 80000
[8 empty] | top |  | #REF! | #REF! |  | 4 | 0 | kotle | přikotvení a zapojení plynového kotle pro topení a ohřev vody se zásobníkem | (položka neobsahuje materiál) |  | 0 | ks | 7703 | 8320 | 0 |  |  |  | 8320 |  | 0 | - | - | - | - | - |  |  | 1185 | 390
[8 empty] | top |  | #REF! | #REF! |  | 5 | 0 | kotle | přikotvení a zapojení elektrokotle bez zásobníku | elektrokotel bez zásobníku teplé vody včetně armatur (průměrná orientační cena) |  | 0 | ks | 3731 | 4030 | 0 | 15000 | 16200 | 0 | 20230 |  | 0 | 40 | 0 | 5% | - | 0 |  |  | 574 | 390 | 15000
[8 empty] | top |  | #REF! | #REF! |  | 5 | 0 | kotle | přikotvení a zapojení elektrokotle bez zásobníku | elektrokotel bez zásobníku teplé vody včetně armatur / nadstandard (průměrná orientační cena) |  | 0 | ks | 3731 | 4030 | 0 | 30000 | 32400 | 0 | 36430 |  | 0 | 40 | 0 | 5% | - | 0 |  |  | 574 | 390 | 30000
[8 empty] | top |  | #REF! | #REF! |  | 4 | 0 | kotle | přikotvení a zapojení elektrokotle bez zásobníku | (položka neobsahuje materiál) |  | 0 | ks | 3731 | 4030 | 0 |  |  |  | 4030 |  | 0 | - | - | - | - | - |  |  | 574 | 390
[8 empty] | top |  | #REF! | #REF! |  | 5 | 0 | kotle | přikotvení a zapojení elektrokotle se zásobníkem | elektrokotel se zásobníkem teplé vody včetně armatur (průměrná orientační cena) |  | 0 | ks | 6799 | 7343 | 0 | 25000 | 27000 | 0 | 34343 |  | 0 | 100 | 0 | 5% | - | 0 |  |  | 1046 | 390 | 25000
[8 empty] | top |  | #REF! | #REF! |  | 5 | 0 | kotle | přikotvení a zapojení elektrokotle se zásobníkem | elektrokotel se zásobníkem teplé vody včetně armatur / nadstandard (průměrná orientační cena) |  | 0 | ks | 6799 | 7343 | 0 | 50000 | 54000 | 0 | 61343 |  | 0 | 100 | 0 | 5% | - | 0 |  |  | 1046 | 390 | 50000
[8 empty] | top |  | #REF! | #REF! |  | 4 | 0 | kotle | přikotvení a zapojení elektrokotle se zásobníkem | (položka neobsahuje materiál) |  | 0 | ks | 6799 | 7343 | 0 |  |  |  | 7343 |  | 0 | - | - | - | - | - |  |  | 1046 | 390
[8 empty] | top |  | #REF! | #REF! |  | 3 | 0 | kotle | přesun stávajícího plynového kotle pro topení a ohřev vody bez zásobníku | drobný propojovací materiál |  | 0 | ks | 5616 | 6066 | 0 | 500 | 540 | 0 | 6606 |  | 0 | 1 | 0 | 5% | - | 0 |  |  | 864 | 390 | 500
[8 empty] | top |  | #REF! | #REF! |  | 5 | 0 | karmy | přikotvení a zapojení plynové karmy pro ohřev teplé vody | plynová karma včetně armatur (průměrná orientační cena) |  | 0 | ks | 3972 | 4290 | 0 | 10000 | 10800 | 0 | 15090 |  | 0 | 20 | 0 | 5% | - | 0 |  |  | 611 | 390 | 10000
[8 empty] | top |  | #REF! | #REF! |  | 5 | 0 | karmy | přikotvení a zapojení plynové karmy pro ohřev teplé vody | plynová karma včetně armatur / nadstandard (průměrná orientační cena) |  | 0 | ks | 3972 | 4290 | 0 | 20000 | 21600 | 0 | 25890 |  | 0 | 20 | 0 | 5% | - | 0 |  |  | 611 | 390 | 20000
[8 empty] | top |  | #REF! | #REF! |  | 4 | 0 | karmy | přikotvení a zapojení plynové karmy pro ohřev teplé vody | (položka neobsahuje materiál) |  | 0 | ks | 3972 | 4290 | 0 |  |  |  | 4290 |  | 0 | - | - | - | - | - |  |  | 611 | 390
[8 empty] | top |  | #REF! | #REF! |  | 5 | 0 | waw | montáž a zapojení topení wav včetně odkouření | topení wav včetně odkouření (průměrná orientační cena) |  | 0 | ks | 3608 | 3897 | 0 | 7000 | 7560 | 0 | 11457 |  | 0 | 30 | 0 | 5% | - | 0 |  |  | 555 | 390 | 7000
[8 empty] | top |  | #REF! | #REF! |  | 5 | 0 | waw | montáž a zapojení topení wav včetně odkouření | topení wav včetně odkouření / nadstandard (průměrná orientační cena) |  | 0 | ks | 3608 | 3897 | 0 | 14000 | 15120 | 0 | 19017 |  | 0 | 30 | 0 | 5% | - | 0 |  |  | 555 | 390 | 14000
[8 empty] | top |  | #REF! | #REF! |  | 4 | 0 | waw | montáž a zapojení topení wav včetně odkouření | (položka neobsahuje materiál) |  | 0 | ks | 3608 | 3897 | 0 |  |  |  | 3897 |  | 0 | - | - | - | - | - |  |  | 555 | 390
[8 empty] | top |  | #REF! | #REF! |  | 5 | 0 | čidla | montáž a zapojení venkovního čidla pro kotel | venkovní čidlo pro kotel (průměrná orientační cena) |  | 0 | ks | 774 | 836 | 0 | 1000 | 1080 | 0 | 1916 |  | 0 | 0.2 | 0 | 5% | - | 0 |  |  | 119 | 390 | 1000
[8 empty] | top |  | #REF! | #REF! |  | 4 | 0 | čidla | montáž a zapojení venkovního čidla pro kotel | (položka neobsahuje materiál) |  | 0 | ks | 774 | 836 | 0 |  |  |  | 836 |  | 0 | - | - | - | - | - |  |  | 119 | 390
[8 empty] | top |  | #REF! | #REF! |  | 2 | 0 | radiátory | přikotvení a zapojení deskového otopného tělesa na zeď | Radiátor KORADO Radik KLASIK 22-60/délka 90 cm |  | 0 | ks | 1086 | 1173 | 0 | 2310 | 2495 | 0 | 3668 |  | 0 | 10 | 0 | 5% | - | 0 |  |  | 167 | 390 | 2310
[8 empty] | top |  | #REF! | #REF! |  | 2 | 0 | radiátory | přikotvení a zapojení deskového otopného tělesa na zeď | Radiátor KORADO Radik KLASIK 22-60/délka 120 cm |  | 0 | ks | 1086 | 1173 | 0 | 2739 | 2959 | 0 | 4132 |  | 0 | 10 | 0 | 5% | - | 0 |  |  | 167 | 390 | 2739
[8 empty] | top |  | #REF! | #REF! |  | 5 | 0 | radiátory | přikotvení a zapojení deskového otopného tělesa na zeď | deskový radiátor (průměrná orientační cena) |  | 0 | ks | 1086 | 1173 | 0 | 2500 | 2700 | 0 | 3873 |  | 0 | 10 | 0 | 5% | - | 0 |  |  | 167 | 390 | 2500
[8 empty] | top |  | #REF! | #REF! |  | 5 | 0 | radiátory | přikotvení a zapojení deskového otopného tělesa na zeď | deskový radiátor / nadstandard (průměrná orientační cena) |  | 0 | ks | 1086 | 1173 | 0 | 5000 | 5400 | 0 | 6573 |  | 0 | 10 | 0 | 5% | - | 0 |  |  | 167 | 390 | 5000
[8 empty] | top |  | #REF! | #REF! |  | 5 | 0 | radiátory | přikotvení a zapojení deskového otopného tělesa na zeď | deskový radiátor malý (průměrná orientační cena) |  | 0 | ks | 949 | 1025 | 0 | 1000 | 1080 | 0 | 2105 |  | 0 | 10 | 0 | 5% | - | 0 |  |  | 146 | 390 | 1000
[8 empty] | top |  | #REF! | #REF! |  | 5 | 0 | radiátory | přikotvení a zapojení deskového otopného tělesa na zeď | deskový radiátor malý / nadstandard (průměrná orientační cena) |  | 0 | ks | 949 | 1025 | 0 | 2000 | 2160 | 0 | 3185 |  | 0 | 10 | 0 | 5% | - | 0 |  |  | 146 | 390 | 2000
[8 empty] | top |  | #REF! | #REF! |  | 5 | 0 | radiátory | přikotvení a zapojení deskového otopného tělesa na zeď | deskový radiátor střední (průměrná orientační cena) |  | 0 | ks | 1086 | 1173 | 0 | 2500 | 2700 | 0 | 3873 |  | 0 | 10 | 0 | 5% | - | 0 |  |  | 167 | 390 | 2500
[8 empty] | top |  | #REF! | #REF! |  | 5 | 0 | radiátory | přikotvení a zapojení deskového otopného tělesa na zeď | deskový radiátor střední / nadstandard (průměrná orientační cena) |  | 0 | ks | 1086 | 1173 | 0 | 5000 | 5400 | 0 | 6573 |  | 0 | 10 | 0 | 5% | - | 0 |  |  | 167 | 390 | 5000
[8 empty] | top |  | #REF! | #REF! |  | 5 | 0 | radiátory | přikotvení a zapojení deskového otopného tělesa na zeď | deskový radiátor velký (průměrná orientační cena) |  | 0 | ks | 1229 | 1328 | 0 | 4000 | 4320 | 0 | 5648 |  | 0 | 10 | 0 | 5% | - | 0 |  |  | 189 | 390 | 4000
[8 empty] | top |  | #REF! | #REF! |  | 5 | 0 | radiátory | přikotvení a zapojení deskového otopného tělesa na zeď | deskový radiátor velký / nadstandard (průměrná orientační cena) |  | 0 | ks | 1229 | 1328 | 0 | 8000 | 8640 | 0 | 9968 |  | 0 | 10 | 0 | 5% | - | 0 |  |  | 189 | 390 | 8000
[8 empty] | top |  | #REF! | #REF! |  | 5 | 0 | radiátory | přikotvení a zapojení koupelnového otopného tělesa na zeď | koupelnový topný žebřík (průměrná orientační cena) |  | 0 | ks | 1118 | 1208 | 0 | 3637 | 3928 | 0 | 5136 |  | 0 | 10 | 0 | 5% | - | 0 |  |  | 172 | 390 | 3637
[8 empty] | top |  | #REF! | #REF! |  | 5 | 0 | radiátory | přikotvení a zapojení koupelnového otopného tělesa na zeď | koupelnový topný žebřík / nadstandard (průměrná orientační cena) |  | 0 | ks | 1118 | 1208 | 0 | 7000 | 7560 | 0 | 8768 |  | 0 | 10 | 0 | 5% | - | 0 |  |  | 172 | 390 | 7000
[8 empty] | top |  | #REF! | #REF! |  | 5 | 0 | radiátory | montáž připojovací armatury pro termostatickou hlavici | připojovací armatura pro termostatickou hlavici (průměrná orientační cena) |  | 0 | ks | 137 | 148 | 0 | 350 | 378 | 0 | 526 |  | 0 | 0.3 | 0 | 5% | - | 0 |  |  | 21 | 390 | 350
[8 empty] | top |  | #REF! | #REF! |  | 5 | 0 | radiátory | montáž připojovací armatury pro termostatickou hlavici | připojovací armatura pro termostatickou hlavici / nadstandard (průměrná orientační cena) |  | 0 | ks | 137 | 148 | 0 | 700 | 756 | 0 | 904 |  | 0 | 0.3 | 0 | 5% | - | 0 |  |  | 21 | 390 | 700
[8 empty] | top |  | #REF! | #REF! |  | 5 | 0 | radiátory | montáž regulačního šroubení pro radiátor | regulačního šroubení pro radiátor (průměrná orientační cena) |  | 0 | ks | 137 | 148 | 0 | 130 | 141 | 0 | 289 |  | 0 | 0.3 | 0 | 5% | - | 0 |  |  | 21 | 390 | 130
[8 empty] | top |  | #REF! | #REF! |  | 5 | 0 | radiátory | montáž regulačního šroubení pro radiátor | regulačního šroubení pro radiátor / nadstandard (průměrná orientační cena) |  | 0 | ks | 137 | 148 | 0 | 260 | 281 | 0 | 429 |  | 0 | 0.3 | 0 | 5% | - | 0 |  |  | 21 | 390 | 260
[8 empty] | top |  | #REF! | #REF! |  | 5 | 0 | radiátory | montáž termostatické hlavice | termostatická radiátorová hlavice (průměrná orientační cena) |  | 0 | ks | 65 | 71 | 0 | 150 | 162 | 0 | 233 |  | 0 | 0.4 | 0 | 5% | - | 0 |  |  | 10 | 390 | 150
[8 empty] | top |  | #REF! | #REF! |  | 5 | 0 | radiátory | montáž termostatické hlavice | termostatická radiátorová hlavice / nadstandard (průměrná orientační cena) |  | 0 | ks | 65 | 71 | 0 | 300 | 324 | 0 | 395 |  | 0 | 0.4 | 0 | 5% | - | 0 |  |  | 10 | 390 | 300
[8 empty] | top |  | #REF! | #REF! |  | 5 | 0 | radiátory | montáž připojovacích armatur pro radiátor | připojovací armatury k radiátoru (průměrná orientační cena) |  | 0 | ks | 280 | 303 | 0 | 500 | 540 | 0 | 843 |  | 0 | 0.3 | 0 | 5% | - | 0 |  |  | 43 | 390 | 500
[8 empty] | top |  | #REF! | #REF! |  | 5 | 0 | radiátory | montáž připojovacích armatur pro radiátor | připojovací armatury k radiátoru / nadstandard (průměrná orientační cena) |  | 0 | ks | 280 | 303 | 0 | 1000 | 1080 | 0 | 1383 |  | 0 | 0.3 | 0 | 5% | - | 0 |  |  | 43 | 390 | 1000
[8 empty] | top |  | #REF! | #REF! |  | 5 | 0 | radiátory | montáž svorného šroubení pro připojení radiátoru | svorné šroubení (průměrná orientační cena) |  | 0 | ks | 143 | 155 | 0 | 350 | 378 | 0 | 533 |  | 0 | 0.1 | 0 | 5% | - | 0 |  |  | 22 | 390 | 350
[8 empty] | top |  | #REF! | #REF! |  | 5 | 0 | radiátory | přikotvení a zapojení deskového otopného tělesa na zeď | radiátor radik VKU 21 400x600 (průměrná orientační cena) |  | 0 | ks | 1086 | 1173 | 0 | 3500 | 3780 | 0 | 4953 |  | 0 | 10 | 0 | 5% | - | 0 |  |  | 167 | 390 | 3500
[8 empty] | top |  | #REF! | #REF! |  | 5 | 0 | radiátory | přikotvení a zapojení deskového otopného tělesa na zeď | radiátor radik VKU 21 1100x600 (průměrná orientační cena) |  | 0 | ks | 1086 | 1173 | 0 | 3500 | 3780 | 0 | 4953 |  | 0 | 11 | 0 | 5% | - | 0 |  |  | 167 | 390 | 3500
[8 empty] | top |  | #REF! | #REF! |  | 5 | 0 | radiátory | přikotvení a zapojení deskového otopného tělesa na zeď | radiátor radik VKU 21 1200x600 (průměrná orientační cena) |  | 0 | ks | 1086 | 1173 | 0 | 3500 | 3780 | 0 | 4953 |  | 0 | 12 | 0 | 5% | - | 0 |  |  | 167 | 390 | 3500
[8 empty] | top |  | #REF! | #REF! |  | 5 | 0 | radiátory | přikotvení a zapojení deskového otopného tělesa na zeď | radiátor radik VKU 22 700x500 (průměrná orientační cena) |  | 0 | ks | 1086 | 1173 | 0 | 3500 | 3780 | 0 | 4953 |  | 0 | 10 | 0 | 5% | - | 0 |  |  | 167 | 390 | 3500
[8 empty] | top |  | #REF! | #REF! |  | 5 | 0 | radiátory | přikotvení a zapojení deskového otopného tělesa na zeď | radiátor radik VKU 22 1100x500 (průměrná orientační cena) |  | 0 | ks | 1086 | 1173 | 0 | 3500 | 3780 | 0 | 4953 |  | 0 | 11 | 0 | 5% | - | 0 |  |  | 167 | 390 | 3500
[8 empty] | top |  | #REF! | #REF! |  | 5 | 0 | radiátory | přikotvení a zapojení deskového otopného tělesa na zeď | radiátor radik VKU 22 1600x300 (průměrná orientační cena) |  | 0 | ks | 1086 | 1173 | 0 | 3500 | 3780 | 0 | 4953 |  | 0 | 10 | 0 | 5% | - | 0 |  |  | 167 | 390 | 3500
[8 empty] | top |  | #REF! | #REF! |  | 5 | 0 | radiátory | přikotvení a zapojení deskového otopného tělesa na zeď | radiátor radik VKU 22 1600x500 (průměrná orientační cena) |  | 0 | ks | 1229 | 1328 | 0 | 3500 | 3780 | 0 | 5108 |  | 0 | 15 | 0 | 5% | - | 0 |  |  | 189 | 390 | 3500
[8 empty] | top |  | #REF! | #REF! |  | 5 | 0 | radiátory | přikotvení a zapojení deskového otopného tělesa na zeď | koratherm vertical (průměrná orientační cena) |  | 0 | ks | 1086 | 1173 | 0 | 3500 | 3780 | 0 | 4953 |  | 0 | 10 | 0 | 5% | - | 0 |  |  | 167 | 390 | 3500
[8 empty] | top |  | #REF! | #REF! |  | 5 | 0 | radiátory | přikotvení a zapojení koupelnového otopného tělesa na zeď | koupelnový radiátor koralux 1820x600í (průměrná orientační cena) |  | 0 | ks | 1118 | 1208 | 0 | 4000 | 4320 | 0 | 5528 |  | 0 | 10 | 0 | 5% | - | 0 |  |  | 172 | 390 | 4000
[8 empty] | top |  | #REF! | #REF! |  | 5 | 0 | radiátory | přikotvení a zapojení koupelnového otopného tělesa na zeď | koupelnový radiátor koralux 900x450í (průměrná orientační cena) |  | 0 | ks | 1118 | 1208 | 0 | 3000 | 3240 | 0 | 4448 |  | 0 | 8 | 0 | 5% | - | 0 |  |  | 172 | 390 | 3000
[8 empty] | top |  | #REF! | #REF! |  | 5 | 0 | radiátory | přikotvení elektrického koupelnového otopného tělesa na zeď | koupelnový elektrický radiátor (žebřík) (průměrná orientační cena) |  | 0 | ks | 1118 | 1208 | 0 | 4500 | 4860 | 0 | 6068 |  | 0 | 15 | 0 | 5% | - | 0 |  |  | 172 | 390 | 4500
[8 empty] | top |  | #REF! | #REF! |  | 5 | 0 | radiátory | montáž elektrické topné patrony do žebříku | elektrická topná patrona (průměrná orientační cena) |  | 0 | ks | 1118 | 1208 | 0 | 3000 | 3240 | 0 | 4448 |  | 0 | 0.5 | 0 | 5% | - | 0 |  |  | 172 | 390 | 3000
[8 empty] | top |  | #REF! | #REF! |  | 5 | 0 | radiátory | montáž a zapojení podlahového konvektoru | podlahový konvektor včetně roštu (průměrná orientační cena) |  | 0 | ks | 2028 | 2191 | 0 | 8000 | 8640 | 0 | 10831 |  | 0 | 15 | 0 | 5% | - | 0 |  |  | 312 | 390 | 8000
[8 empty] | top |  | #REF! | #REF! |  | 5 | 0 | radiátory | přikotvení a zapojení litinového otopného tělesa do 20 článků na zeď | litinový radiátor (průměrná orientační cena) |  | 0 | ks | 2015 | 2177 | 0 | 8000 | 8640 | 0 | 10817 |  | 0 | 80 | 0 | 5% | - | 0 |  |  | 310 | 390 | 8000
[8 empty] | top |  | #REF! | #REF! |  | 4 | 0 | radiátory | přikotvení a zapojení litinového otopného tělesa do 5 článků na zeď | (položka neobsahuje materiál) |  | 0 | ks | 1339 | 1447 | 0 |  |  |  | 1447 |  | 0 | - | - | - | - | - |  |  | 206 | 390
[8 empty] | top |  | #REF! | #REF! |  | 4 | 0 | radiátory | přikotvení a zapojení litinového otopného tělesa do 10 článků na zeď | (položka neobsahuje materiál) |  | 0 | ks | 1450 | 1566 | 0 |  |  |  | 1566 |  | 0 | - | - | - | - | - |  |  | 223 | 390
[8 empty] | top |  | #REF! | #REF! |  | 4 | 0 | radiátory | přikotvení a zapojení litinového otopného tělesa do 15 článků na zeď | (položka neobsahuje materiál) |  | 0 | ks | 1671 | 1805 | 0 |  |  |  | 1805 |  | 0 | - | - | - | - | - |  |  | 257 | 390
[8 empty] | top |  | #REF! | #REF! |  | 4 | 0 | radiátory | přikotvení a zapojení litinového otopného tělesa do 20 článků na zeď | (položka neobsahuje materiál) |  | 0 | ks | 1892 | 2044 | 0 |  |  |  | 2044 |  | 0 | - | - | - | - | - |  |  | 291 | 390
[8 empty] | top |  | #REF! | #REF! |  | 5 | 0 | radiátory | montáž konzole pro litinový radiátor | konzole pro litinový radiátor (průměrná orientační cena) |  | 0 | ks | 111 | 120 | 0 | 100 | 108 | 0 | 228 |  | 0 | 80 | 0 | 5% | - | 0 |  |  | 17 | 390 | 100
[8 empty] | top |  | #REF! | #REF! |  | 5 | 0 | podlahová topení | montáž skříně rozdělovače | skříň rozdělovače (průměrná orientační cena) |  | 0 | ks | 845 | 913 | 0 | 1500 | 1620 | 0 | 2533 |  | 0 | 10 | 0 | 5% | - | 0 |  |  | 130 | 390 | 1500
[8 empty] | top |  | #REF! | #REF! |  | 5 | 0 | podlahová topení | montáž skříně rozdělovače | skříň rozdělovače / nadstandard (průměrná orientační cena) |  | 0 | ks | 845 | 913 | 0 | 3000 | 3240 | 0 | 4153 |  | 0 | 10 | 0 | 5% | - | 0 |  |  | 130 | 390 | 3000
[8 empty] | top |  | #REF! | #REF! |  | 4 | 0 | podlahová topení | montáž skříně rozdělovače | (položka neobsahuje materiál) |  | 0 | ks | 845 | 913 | 0 |  |  |  | 913 |  | 0 | - | - | - | - | - |  |  | 130 | 390
[8 empty] | top |  | #REF! | #REF! |  | 5 | 0 | podlahová topení | montáž podlahového rozdělovače | rozdělovač podlahového topení (průměrná orientační cena) |  | 0 | ks | 2113 | 2283 | 0 | 6000 | 6480 | 0 | 8763 |  | 0 | 10 | 0 | 5% | - | 0 |  |  | 325 | 390 | 6000
[8 empty] | top |  | #REF! | #REF! |  | 5 | 0 | podlahová topení | montáž podlahového rozdělovače | rozdělovač podlahového topení / nadstandard (průměrná orientační cena) |  | 0 | ks | 2113 | 2283 | 0 | 12000 | 12960 | 0 | 15243 |  | 0 | 10 | 0 | 5% | - | 0 |  |  | 325 | 390 | 12000
[8 empty] | top |  | #REF! | #REF! |  | 4 | 0 | podlahová topení | montáž podlahového rozdělovače | (položka neobsahuje materiál) |  | 0 | ks | 2113 | 2283 | 0 |  |  |  | 2283 |  | 0 | - | - | - | - | - |  |  | 325 | 390
[8 empty] | top |  | #REF! | #REF! |  | 5 | 0 | podlahová topení | montáž svorného šroubení pro připojení podlahového topení | svorné šroubení (průměrná orientační cena) |  | 0 | ks | 143 | 155 | 0 | 50 | 54 | 0 | 209 |  | 0 | 0.3 | 0 | 5% | - | 0 |  |  | 22 | 390 | 50
[8 empty] | top |  | #REF! | #REF! |  | 3 | 0 | podlahová topení | montáž okrajového dilatačního pásu | okrajový dilatační pás s fólií |  | 0 | mb | 20 | 22 | 0 | 17 | 19 | 0 | 41 |  | 0 | 0.05 | 0 | 5% | - | 0 |  |  | 3 | 390 | 17
[8 empty] | top |  | #REF! | #REF! |  | 4 | 0 | podlahová topení | pokládka systémové desky podlahového topení | (položka neobsahuje materiál) |  | 0 | m2 | 72 | 78 | 0 |  |  |  | 78 |  | 0 | - | - | - | - | - |  |  | 11 | 390
[8 empty] | top |  | #REF! | #REF! |  | 5 | 0 | podlahová topení | (položka neobsahuje práci) | systémová deska (průměrná orientační cena) |  | 0 | m2 |  |  |  | 300 | 324 | 0 | 324 |  | 0 | 2 | 0 | 5% | - | 0 |  |  |  |  | 300
[8 empty] | top |  | #REF! | #REF! |  | 5 | 0 | podlahová topení | montáž trubky podlahového topení | trubka do podlahového topení (průměrná orientační cena) |  | 0 | mb | 20 | 22 | 0 | 30 | 33 | 0 | 55 |  | 0 | 1 | 0 | 5% | - | 0 |  |  | 3 | 390 | 30
[8 empty] | top |  | #REF! | #REF! |  | 4 | 0 | vypouštění | vypuštění topného okruhu | (položka neobsahuje materiál) |  | 0 | ks | 403 | 436 | 0 |  |  |  | 436 |  | 0 | - | - | - | - | - |  |  | 62 | 390
[8 empty] | top |  | #REF! | #REF! |  | 4 | 0 | vypouštění | vypuštění samotného radiátoru | (položka neobsahuje materiál) |  | 0 | ks | 111 | 120 | 0 |  |  |  | 120 |  | 0 | - | - | - | - | - |  |  | 17 | 390
[8 empty] | top |  | #REF! | #REF! |  | 4 | 0 | napouštění | napuštění topného okruhu | (položka neobsahuje materiál) |  | 0 | ks | 403 | 436 | 0 |  |  |  | 436 |  | 0 | - | - | - | - | - |  |  | 62 | 390
[8 empty] | top |  | #REF! | #REF! |  | 4 | 0 | odvzdušnění | odvzdušnění topného okruhu | (položka neobsahuje materiál) |  | 0 | ks | 566 | 612 | 0 |  |  |  | 612 |  | 0 | - | - | - | - | - |  |  | 87 | 390
[8 empty] | top |  | #REF! | #REF! |  | 5 | 0 | termostaty | montáž a zapojení termostatu | pokojový termostat (průměrná orientační cena) |  | 0 | ks | 384 | 415 | 0 | 1500 | 1620 | 0 | 2035 |  | 0 | 0.3 | 0 | 5% | - | 0 |  |  | 59 | 390 | 1500
[8 empty] | top |  | #REF! | #REF! |  | 5 | 0 | termostaty | montáž a zapojení termostatu | pokojový termostat / nadstandard (průměrná orientační cena) |  | 0 | ks | 384 | 415 | 0 | 3000 | 3240 | 0 | 3655 |  | 0 | 0.3 | 0 | 5% | - | 0 |  |  | 59 | 390 | 3000
[8 empty] | top |  | #REF! | #REF! |  | 4 | 0 | termostaty | montáž a zapojení termostatu | (položka neobsahuje materiál) |  | 0 | ks | 384 | 415 | 0 |  |  |  | 415 |  | 0 | - | - | - | - | - |  |  | 59 | 390
[8 empty] | top |  | #REF! | #REF! |  | 5 | 0 | termostaty | nastavení termostatu | termostat (průměrná orientační cena) |  | 0 | ks | 208 | 225 | 0 | 1500 | 1620 | 0 | 1845 |  | 0 | 0.2 | 0 | 5% | - | 0 |  |  | 32 | 390 | 1500
[8 empty] | top |  | #REF! | #REF! |  | 5 | 0 | termostaty | nastavení termostatu | termostat / nadstandard (průměrná orientační cena) |  | 0 | ks | 208 | 225 | 0 | 3000 | 3240 | 0 | 3465 |  | 0 | 0.2 | 0 | 5% | - | 0 |  |  | 32 | 390 | 3000
[8 empty] | top |  | #REF! | #REF! |  | 4 | 0 | termostaty | nastavení termostatu | (položka neobsahuje materiál) |  | 0 | ks | 208 | 225 | 0 |  |  |  | 225 |  | 0 | - | - | - | - | - |  |  | 32 | 390
[8 empty] | top |  | #REF! | #REF! |  | 5 | 0 | expanzní nádoby | montáž a připojení expanzní nádoby do 5l | expanzní nádoba do 5l (průměrná orientační cena) |  | 0 | ks | 449 | 485 | 0 | 1500 | 1620 | 0 | 2105 |  | 0 | 5 | 0 | 5% | - | 0 |  |  | 69 | 390 | 1500
[8 empty] | top |  | #REF! | #REF! |  | 4 | 0 | expanzní nádoby | montáž a připojení expanzní nádoby do 5l | (položka neobsahuje materiál) |  | 0 | ks | 449 | 485 | 0 |  |  |  | 485 |  | 0 | - | - | - | - | - |  |  | 69 | 390
[8 empty] | top |  | #REF! | #REF! |  | 5 | 0 | expanzní nádoby | montáž a připojení expanzní nádoby do 20l | expanzní nádoba do 20l (průměrná orientační cena) |  | 0 | ks | 501 | 542 | 0 | 2000 | 2160 | 0 | 2702 |  | 0 | 5 | 0 | 5% | - | 0 |  |  | 77 | 390 | 2000
[8 empty] | top |  | #REF! | #REF! |  | 4 | 0 | expanzní nádoby | montáž a připojení expanzní nádoby do 20l | (položka neobsahuje materiál) |  | 0 | ks | 501 | 542 | 0 |  |  |  | 542 |  | 0 | - | - | - | - | - |  |  | 77 | 390
[8 empty] | top |  | #REF! | #REF! |  | 5 | 0 | zásobníky | montáž a připojení bivalentního zásobníku do 100l | bivalentní zásobník do 100l (průměrná orientační cena) |  | 0 | ks | 2230 | 2409 | 0 | 10000 | 10800 | 0 | 13209 |  | 0 | 80 | 0 | 5% | - | 0 |  |  | 343 | 390 | 10000
[8 empty] | top |  | #REF! | #REF! |  | 4 | 0 | zásobníky | montáž a připojení bivalentního zásobníku do 100l | (položka neobsahuje materiál) |  | 0 | ks | 2230 | 2409 | 0 |  |  |  | 2409 |  | 0 | - | - | - | - | - |  |  | 343 | 390
[8 empty] | top |  | #REF! | #REF! |  | 5 | 0 | zásobníky | montáž a připojení bivalentního zásobníku do 200l | bivalentní zásobník do 200l (průměrná orientační cena) |  | 0 | ks | 3341 | 3609 | 0 | 20000 | 21600 | 0 | 25209 |  | 0 | 150 | 0 | 5% | - | 0 |  |  | 514 | 390 | 20000
[8 empty] | top |  | #REF! | #REF! |  | 4 | 0 | zásobníky | montáž a připojení bivalentního zásobníku do 200l | (položka neobsahuje materiál) |  | 0 | ks | 3341 | 3609 | 0 |  |  |  | 3609 |  | 0 | - | - | - | - | - |  |  | 514 | 390
[8 empty] | top |  | #REF! | #REF! |  | 5 | 0 | zásobníky | montáž a připojení bivalentního zásobníku do 300l | bivalentní zásobník do 300l (průměrná orientační cena) |  | 0 | ks | 4225 | 4563 | 0 | 30000 | 32400 | 0 | 36963 |  | 0 | 180 | 0 | 5% | - | 0 |  |  | 650 | 390 | 30000
[8 empty] | top |  | #REF! | #REF! |  | 4 | 0 | zásobníky | montáž a připojení bivalentního zásobníku do 300l | (položka neobsahuje materiál) |  | 0 | ks | 4225 | 4563 | 0 |  |  |  | 4563 |  | 0 | - | - | - | - | - |  |  | 650 | 390
[8 empty] | top |  | #REF! | #REF! |  | 5 | 0 | zásobníky | montáž a připojení bivalentního zásobníku do 500l | bivalentní zásobník do 500l (průměrná orientační cena) |  | 0 | ks | 5571 | 6017 | 0 | 50000 | 54000 | 0 | 60017 |  | 0 | 200 | 0 | 5% | - | 0 |  |  | 857 | 390 | 50000
[8 empty] | top |  | #REF! | #REF! |  | 4 | 0 | zásobníky | montáž a připojení bivalentního zásobníku do 500l | (položka neobsahuje materiál) |  | 0 | ks | 5571 | 6017 | 0 |  |  |  | 6017 |  | 0 | - | - | - | - | - |  |  | 857 | 390
[8 empty] | top |  | #REF! | #REF! |  | 5 | 0 | zásobníky | montáž a připojení bivalentního zásobníku do 1000l | bivalentní zásobník do 1000l (průměrná orientační cena) |  | 0 | ks | 7800 | 8424 | 0 | 100000 | 108000 | 0 | 116424 |  | 0 | 300 | 0 | 5% | - | 0 |  |  | 1200 | 390 | 100000
[8 empty] | top |  | #REF! | #REF! |  | 4 | 0 | zásobníky | montáž a připojení bivalentního zásobníku do 1000l | (položka neobsahuje materiál) |  | 0 | ks | 7800 | 8424 | 0 |  |  |  | 8424 |  | 0 | - | - | - | - | - |  |  | 1200 | 390
[8 empty] | top |  | #REF! | #REF! |  | 4 | 0 | demontáže | demontáž plynového kotle | (položka neobsahuje materiál) |  | 0 | ks | 832 | 899 | 0 |  |  |  | 899 |  | 0 | - | - | - | - | - |  |  | 128 | 390
[8 empty] | top |  | #REF! | #REF! |  | 4 | 0 | demontáže | demontáž plechového radiátoru | (položka neobsahuje materiál) |  | 0 | ks | 371 | 401 | 0 |  |  |  | 401 |  | 0 | - | - | - | - | - |  |  | 57 | 390
[8 empty] | top |  | #REF! | #REF! |  | 4 | 0 | demontáže | demontáž měděného potrubí | (položka neobsahuje materiál) |  | 0 | mb | 72 | 78 | 0 |  |  |  | 78 |  | 0 | - | - | - | - | - |  |  | 11 | 390
[8 empty] | top |  | #REF! | #REF! |  | 4 | 0 | demontáže | uříznutí + úprava ocelového potrubí + vytvoření závitu | (položka neobsahuje materiál) |  | 0 | ks | 611 | 660 | 0 |  |  |  | 660 |  | 0 | - | - | - | - | - |  |  | 94 | 390
[8 empty] | top |  | #REF! | #REF! |  | 4 | 0 | demontáže | demontáž ocelového potrubí | (položka neobsahuje materiál) |  | 0 | mb | 91 | 99 | 0 |  |  |  | 99 |  | 0 | - | - | - | - | - |  |  | 14 | 390
[8 empty] | top |  | #REF! | #REF! |  | 4 | 0 | demontáže | demontáž a zpětná montáž plechového radiátoru | (položka neobsahuje materiál) |  | 0 | ks | 728 | 787 | 0 |  |  |  | 787 |  | 0 | - | - | - | - | - |  |  | 112 | 390
[8 empty] | top |  | #REF! | #REF! |  | 4 | 0 | demontáže | demontáž a zpětná montáž topného žebříku | (položka neobsahuje materiál) |  | 0 | ks | 728 | 787 | 0 |  |  |  | 787 |  | 0 | - | - | - | - | - |  |  | 112 | 390
[8 empty] | top |  | #REF! | #REF! |  | 4 | 0 | demontáže | demontáž a zpětná montáž litinového radiátoru do 12 čl. | (položka neobsahuje materiál) |  | 0 | ks | 891 | 963 | 0 |  |  |  | 963 |  | 0 | - | - | - | - | - |  |  | 137 | 390
[8 empty] | top |  | #REF! | #REF! |  | 4 | 0 | demontáže | demontáž litinového radiátoru do 12 čl. | (položka neobsahuje materiál) |  | 0 | ks | 449 | 485 | 0 |  |  |  | 485 |  | 0 | - | - | - | - | - |  |  | 69 | 390
[8 empty] | top |  | #REF! | #REF! |  | 4 | 0 | demontáže | opatrná demontáž plynové karmy | (položka neobsahuje materiál) |  | 0 | ks | 917 | 991 | 0 |  |  |  | 991 |  | 0 | - | - | - | - | - |  |  | 141 | 390
[8 empty] | top |  | #REF! | #REF! |  | 4 | 0 | demontáže | opatrná demontáž topení waw včetně demontáže komínu | (položka neobsahuje materiál) |  | 0 | ks | 917 | 991 | 0 |  |  |  | 991 |  | 0 | - | - | - | - | - |  |  | 141 | 390
[8 empty] | top |  | #REF! | #REF! |  | 4 | 0 | demontáže | demontáž stávajících radiátorů, trubek včetně jejich zaslepení | (položka neobsahuje materiál) |  | 0 | hod | 390 | 422 | 0 |  |  |  | 422 |  | 0 | - | - | - | - | - |  |  | 60 | 390
[8 empty] | top |  | #REF! | #REF! |  | 4 | 0 | práce v hodinovce | odborné topenářské práce | (položka neobsahuje materiál) |  | 0 | hod | 390 | 422 | 0 |  |  |  | 422 |  | 0 | - | - | - | - | - |  |  | 60 | 390
[8 empty] | top |  | #REF! | #REF! |  | 4 | 0 | práce v hodinovce | odborné topenářské práce, které nelze napasovat na aktuální úkolové položky - viz popis v poznámce níže | (položka neobsahuje materiál) |  | 0 | hod | 390 | 422 | 0 |  |  |  | 422 |  | 0 | - | - | - | - | - |  |  | 60 | 390
[8 empty] | top |  | #REF! | #REF! |  | 4 | 0 | práce v hodinovce | pomocné topenářské práce | (položka neobsahuje materiál) |  | 0 | hod | 270 | 292 | 0 |  |  |  | 292 |  | 0 | - | - | - | - | - |  |  | 60 | 270
[8 empty] | top |  | #REF! | #REF! |  | 4 | 0 | práce v hodinovce | pomocné topenářské práce, které nelze napasovat na aktuální úkolové položky - viz popis v poznámce níže | (položka neobsahuje materiál) |  | 0 | hod | 270 | 292 | 0 |  |  |  | 292 |  | 0 | - | - | - | - | - |  |  | 60 | 270
[8 empty] | top |  | #REF! | #REF! |  | 5 | 0 | materiály k hodinovce | (položka neobsahuje práci) | předpokládaný materiál k topenářským pracím v hodinovce (průměrná orientační cena) (předpoklad 500 Kč + 15% marže) |  | 0 | kpl |  |  |  | 500 | 540 | 0 | 540 |  | 0 | 5 | 0 | 5% | - | 0 |  |  |  |  | 500
[8 empty] | top |  | #REF! | #REF! |  | 5 | 0 | materiály k hodinovce | (položka neobsahuje práci) | předpokládaný materiál k topenářským pracím v hodinovce (průměrná orientační cena) (předpoklad 1 tis + 15% marže) |  | 0 | kpl |  |  |  | 1000 | 1080 | 0 | 1080 |  | 0 | 10 | 0 | 5% | - | 0 |  |  |  |  | 1000
[8 empty] | top |  | #REF! | #REF! |  | 5 | 0 | materiály k hodinovce | (položka neobsahuje práci) | předpokládaný materiál k topenářským pracím v hodinovce (průměrná orientační cena) (předpoklad 2 tis + 15% marže) |  | 0 | kpl |  |  |  | 2000 | 2160 | 0 | 2160 |  | 0 | 20 | 0 | 5% | - | 0 |  |  |  |  | 2000
[8 empty] | top |  | #REF! | #REF! |  | 5 | 0 | materiály k hodinovce | (položka neobsahuje práci) | předpokládaný materiál k topenářským pracím v hodinovce (průměrná orientační cena) (předpoklad 5 tis + 15% marže) |  | 0 | kpl |  |  |  | 5000 | 5400 | 0 | 5400 |  | 0 | 50 | 0 | 5% | - | 0 |  |  |  |  | 5000
[8 empty] | top |  | #REF! | #REF! |  | 5 | 0 | materiály k hodinovce | (položka neobsahuje práci) | předpokládaný materiál k topenářským pracím v hodinovce (průměrná orientační cena) (předpoklad 10 tis + 15% marže) |  | 0 | kpl |  |  |  | 10000 | 10800 | 0 | 10800 |  | 0 | 100 | 0 | 5% | - | 0 |  |  |  |  | 10000
[8 empty] | top |  | #REF! | #REF! |  | 4 | 0 | práce atyp | montáž a zapojení kotlů v kotelně včetně příslušenství (orientační cena) | (položka neobsahuje materiál) |  | 0 | kpl | 44571 | 48137 | 0 |  |  |  | 48137 |  | 0 | - | - | - | - | - |  |  | 6857 | 390
[8 empty] | top |  | #REF! | #REF! |  | 5 | 0 | materiály atyp | (položka neobsahuje práci) | předpokládaný materiál ke kotelně (průměrná orientační cena) (předpoklad 1 mio + marže) |  | 0 | kpl |  |  |  | 700000 | 756000 | 0 | 756000 |  | 0 | 1000 | 0 | 5% | - | 0 |  |  |  |  | 700000
[8 empty] | top |  |  |  |  | 99 | 0 |  |  |  |  | 0 | [10 empty] | - | - | - | - | -
předpoklady |  | Jednotlivé importy předávacích protokolů |  |  |  |  | Sloučené rozpočty | top |  |  |  | >sekce | A | 0 |  | Topenářské práce celkem |  |  | >sekce |  |  |  | 0 |  |  | 0 |  |  | 0 |  | 0 |  | 0 | 0 |  | 0
předpoklady |  | Jednotlivé importy předávacích protokolů |  |  |  |  | Sloučené rozpočty | top |  |  |  | >sekce | B | 0 |  | Topenářské práce celkem |  |  | >sekce |  |  |  | 0 |  |  | 0 |  |  | 0 |  | 0 |  | 0 | 0 |  | 0
předpoklady |  | Jednotlivé importy předávacích protokolů |  |  |  |  | Sloučené rozpočty | top |  |  |  | >sekce | C | 0 |  | Topenářské práce celkem |  |  | >sekce |  |  |  | 0 |  |  | 0 |  |  | 0 |  | 0 |  | 0 | 0 |  | 0
předpoklady |  | Jednotlivé importy předávacích protokolů |  |  |  |  | Sloučené rozpočty | top |  |  |  | >sekce | D | 0 |  | Topenářské práce celkem |  |  | >sekce |  |  |  | 0 |  |  | 0 |  |  | 0 |  | 0 |  | 0 | 0 |  | 0
původní rozpočet | nově sjednané | ID | ID | ID | ID | ID |  | ply |  |  |  | >sekce | A | 0 |  | Plynařské práce |  |  | >sekce
|  | datum | datum | datum | datum | datum |  | ply | #REF! | od | do | Číslo položky | A | 0 | Kategorie | Popis práce | Popis materiálu |  | Množství / mj |  | Nákup práce (mj) | Cena práce (1 mj / celkem) |  | Nákup materiálu (mj) | Cena materiálu (1 mj / celkem) |  | Cena práce + materiálu (1 mj / celkem) |  |  | Váha (1 mj / celkem) |  | Odpad (% / suť / směs) |  |  | Váha 2 (1 mj / celkem) |  | Nh (min) | Kč / hod | Mat bez DPH
původní rozpočet | nově sjednané | ID | ID | ID | ID | ID |  | ply |  |  |  | >sekce | B | 0 |  | Plynařské práce |  |  | >sekce
|  | datum | datum | datum | datum | datum |  | ply | #REF! | od | do | Číslo položky | B | 0 | Kategorie | Popis práce | Popis materiálu |  | Množství / mj |  | Nákup práce (mj) | Cena práce (1 mj / celkem) |  | Nákup materiálu (mj) | Cena materiálu (1 mj / celkem) |  | Cena práce + materiálu (1 mj / celkem) |  |  | Váha (1 mj / celkem) |  | Odpad (% / suť / směs) |  |  | Váha 2 (1 mj / celkem) |  | Nh (min) | Kč / hod | Mat bez DPH
původní rozpočet | nově sjednané | ID | ID | ID | ID | ID |  | ply |  |  |  | >sekce | C | 0 |  | Plynařské práce |  |  | >sekce
|  | datum | datum | datum | datum | datum |  | ply | #REF! | od | do | Číslo položky | C | 0 | Kategorie | Popis práce | Popis materiálu |  | Množství / mj |  | Nákup práce (mj) | Cena práce (1 mj / celkem) |  | Nákup materiálu (mj) | Cena materiálu (1 mj / celkem) |  | Cena práce + materiálu (1 mj / celkem) |  |  | Váha (1 mj / celkem) |  | Odpad (% / suť / směs) |  |  | Váha 2 (1 mj / celkem) |  | Nh (min) | Kč / hod | Mat bez DPH
původní rozpočet | nově sjednané | ID | ID | ID | ID | ID |  | ply |  |  |  | >sekce | D | 0 |  | Plynařské práce |  |  | >sekce
|  | datum | datum | datum | datum | datum |  | ply | #REF! | od | do | Číslo položky | D | 0 | Kategorie | Popis práce | Popis materiálu |  | Množství / mj |  | Nákup práce (mj) | Cena práce (1 mj / celkem) |  | Nákup materiálu (mj) | Cena materiálu (1 mj / celkem) |  | Cena práce + materiálu (1 mj / celkem) |  |  | Váha (1 mj / celkem) |  | Odpad (% / suť / směs) |  |  | Váha 2 (1 mj / celkem) |  | Nh (min) | Kč / hod | Mat bez DPH
[8 empty] | ply |  | #REF! | #REF! | >harm | 0 | 0 |  | #REF!
[8 empty] | ply |  | #REF! | #REF! |  | 4 | 0 | drážky v ytongu | sekání drážky v ytongu (do šíře 50mm, do hl.50mm) | (položka neobsahuje materiál) |  | 0 | mb | 72 | 78 | 0 |  |  |  | 78 |  | 0 | - | - | - | - | - |  |  | 11 | 390
[8 empty] | ply |  | #REF! | #REF! |  | 4 | 0 | drážky v ytongu | sekání drážky v ytongu (do šíře 100mm, do hl.50mm) | (položka neobsahuje materiál) |  | 0 | mb | 111 | 120 | 0 |  |  |  | 120 |  | 0 | - | - | - | - | - |  |  | 17 | 390
[8 empty] | ply |  | #REF! | #REF! |  | 4 | 0 | drážky v ytongu | sekání drážky v ytongu (do šíře 150mm, do hl.70mm) | (položka neobsahuje materiál) |  | 0 | mb | 137 | 148 | 0 |  |  |  | 148 |  | 0 | - | - | - | - | - |  |  | 21 | 390
[8 empty] | ply |  | #REF! | #REF! |  | 4 | 0 | drážky v cihle | sekání drážky v cihle (do šíře 50mm, do hl.50mm) | (položka neobsahuje materiál) |  | 0 | mb | 78 | 85 | 0 |  |  |  | 85 |  | 0 | - | - | - | - | - |  |  | 12 | 390
[8 empty] | ply |  | #REF! | #REF! |  | 4 | 0 | drážky v cihle | sekání drážky v cihle (do šíře 100mm, do hl.50mm) | (položka neobsahuje materiál) |  | 0 | mb | 137 | 148 | 0 |  |  |  | 148 |  | 0 | - | - | - | - | - |  |  | 21 | 390
[8 empty] | ply |  | #REF! | #REF! |  | 4 | 0 | drážky v cihle | sekání drážky v cihle (do šíře 150mm, do hl.70mm) | (položka neobsahuje materiál) |  | 0 | mb | 150 | 162 | 0 |  |  |  | 162 |  | 0 | - | - | - | - | - |  |  | 23 | 390
[8 empty] | ply |  | #REF! | #REF! |  | 4 | 0 | drážky v betonu | sekání drážky v betonu (do šíře 50mm, do hl.50mm) | (položka neobsahuje materiál) |  | 0 | mb | 137 | 148 | 0 |  |  |  | 148 |  | 0 | - | - | - | - | - |  |  | 21 | 390
[8 empty] | ply |  | #REF! | #REF! |  | 4 | 0 | drážky v betonu | sekání drážky v betonu (do šíře 100mm, do hl.50mm) | (položka neobsahuje materiál) |  | 0 | mb | 208 | 225 | 0 |  |  |  | 225 |  | 0 | - | - | - | - | - |  |  | 32 | 390
[8 empty] | ply |  | #REF! | #REF! |  | 4 | 0 | drážky v betonu | sekání drážky v betonu (do šíře 150mm, do hl.70mm) | (položka neobsahuje materiál) |  | 0 | mb | 273 | 295 | 0 |  |  |  | 295 |  | 0 | - | - | - | - | - |  |  | 42 | 390
[8 empty] | ply |  | #REF! | #REF! |  | 4 | 0 | průrazy | vyvrtání průrazu v cihle (do 200 mm) | (položka neobsahuje materiál) |  | 0 | ks | 59 | 64 | 0 |  |  |  | 64 |  | 0 | - | - | - | - | - |  |  | 9 | 390
[8 empty] | ply |  | #REF! | #REF! |  | 1 | 0 | CU lisované potrubí | usazení měděné trubky pr.35mm | měděná trubka 35x1,5mm |  | 0 | mb | 137 | 148 | 0 | 363 | 393 | 0 | 541 |  | 0 | 1.4 | 0 | 5% | - | 0 |  |  | 21 | 390 | 363
[8 empty] | ply |  | #REF! | #REF! |  | 1 | 0 | CU lisované potrubí | montáž lisovacího měděného kolena pr. 35mm | měděné lisovací koleno pr. 35mm |  | 0 | ks | 182 | 197 | 0 | 352 | 381 | 0 | 578 |  | 0 | 0.15 | 0 | 5% | - | 0 |  |  | 28 | 390 | 352
[8 empty] | ply |  | #REF! | #REF! |  | 1 | 0 | CU lisované potrubí | montáž lisovacího měděného nátrubku pr. 35mm | měděný lisovací nátrubek pr. 35mm |  | 0 | ks | 182 | 197 | 0 | 310 | 335 | 0 | 532 |  | 0 | 0.15 | 0 | 5% | - | 0 |  |  | 28 | 390 | 310
[8 empty] | ply |  | #REF! | #REF! |  | 1 | 0 | CU lisované potrubí | montáž lisovací měděné odbočky pr. 35mm | měděná lisovací odbočka pr. 35mm |  | 0 | ks | 267 | 289 | 0 | 440 | 476 | 0 | 765 |  | 0 | 0.15 | 0 | 5% | - | 0 |  |  | 41 | 390 | 440
[8 empty] | ply |  | #REF! | #REF! |  | 1 | 0 | CU lisované potrubí | usazení měděné trubky pr.28mm | měděná trubka 28x1,5mm |  | 0 | mb | 130 | 141 | 0 | 171 | 185 | 0 | 326 |  | 0 | 1.1 | 0 | 5% | - | 0 |  |  | 20 | 390 | 171
[8 empty] | ply |  | #REF! | #REF! |  | 1 | 0 | CU lisované potrubí | montáž lisovacího měděného kolena pr. 28mm | měděné lisovací koleno pr. 28mm |  | 0 | ks | 169 | 183 | 0 | 264 | 286 | 0 | 469 |  | 0 | 0.1 | 0 | 5% | - | 0 |  |  | 26 | 390 | 264
[8 empty] | ply |  | #REF! | #REF! |  | 1 | 0 | CU lisované potrubí | montáž lisovacího měděného nátrubku pr. 28mm | měděný lisovací nátrubek pr. 28mm |  | 0 | ks | 169 | 183 | 0 | 160 | 173 | 0 | 356 |  | 0 | 0.1 | 0 | 5% | - | 0 |  |  | 26 | 390 | 160
[8 empty] | ply |  | #REF! | #REF! |  | 1 | 0 | CU lisované potrubí | montáž lisovací měděné odbočky pr. 28mm | měděná lisovací odbočka pr. 28mm |  | 0 | ks | 254 | 275 | 0 | 462 | 499 | 0 | 774 |  | 0 | 0.1 | 0 | 5% | - | 0 |  |  | 39 | 390 | 462
[8 empty] | ply |  | #REF! | #REF! |  | 1 | 0 | CU lisované potrubí | usazení měděné trubky pr. 22mm | měděná trubka 22x1,5mm |  | 0 | mb | 124 | 134 | 0 | 138 | 150 | 0 | 284 |  | 0 | 0.7 | 0 | 5% | - | 0 |  |  | 19 | 390 | 138
[8 empty] | ply |  | #REF! | #REF! |  | 1 | 0 | CU lisované potrubí | montáž lisovacího měděného kolena pr. 22mm | měděné lisovací koleno pr. 22mm |  | 0 | ks | 163 | 177 | 0 | 132 | 143 | 0 | 320 |  | 0 | 0.1 | 0 | 5% | - | 0 |  |  | 25 | 390 | 132
[8 empty] | ply |  | #REF! | #REF! |  | 1 | 0 | CU lisované potrubí | montáž lisovacího měděného nátrubku pr. 22mm | měděné lisovací nátrubek pr. 22mm |  | 0 | ks | 163 | 177 | 0 | 88 | 96 | 0 | 273 |  | 0 | 0.05 | 0 | 5% | - | 0 |  |  | 25 | 390 | 88
[8 empty] | ply |  | #REF! | #REF! |  | 1 | 0 | CU lisované potrubí | montáž lisovací měděné odbočky pr. 22mm | měděná lisovací odbočka pr. 22mm |  | 0 | ks | 247 | 267 | 0 | 187 | 202 | 0 | 469 |  | 0 | 0.1 | 0 | 5% | - | 0 |  |  | 38 | 390 | 187
[8 empty] | ply |  | #REF! | #REF! |  | 1 | 0 | CU lisované potrubí | usazení měděné trubky pr. 15mm | měděná trubka 15x1,5mm |  | 0 | mb | 117 | 127 | 0 | 105 | 114 | 0 | 241 |  | 0 | 0.5 | 0 | 5% | - | 0 |  |  | 18 | 390 | 105
[8 empty] | ply |  | #REF! | #REF! |  | 1 | 0 | CU lisované potrubí | montáž lisovacího měděného kolena pr. 15mm | měděné lisovací koleno pr. 15mm |  | 0 | ks | 156 | 169 | 0 | 72 | 78 | 0 | 247 |  | 0 | 0.1 | 0 | 5% | - | 0 |  |  | 24 | 390 | 72
[8 empty] | ply |  | #REF! | #REF! |  | 1 | 0 | CU lisované potrubí | montáž lisovacího měděného nátrubku pr. 15mm | měděné lisovací nátrubek pr. 15mm |  | 0 | ks | 156 | 169 | 0 | 61 | 66 | 0 | 235 |  | 0 | 0.1 | 0 | 5% | - | 0 |  |  | 24 | 390 | 61
[8 empty] | ply |  | #REF! | #REF! |  | 1 | 0 | CU lisované potrubí | montáž lisovací měděné odbočky pr. 15mm | měděná lisovací odbočka pr. 15mm |  | 0 | ks | 234 | 253 | 0 | 264 | 286 | 0 | 539 |  | 0 | 0.1 | 0 | 5% | - | 0 |  |  | 36 | 390 | 264
[8 empty] | ply |  | #REF! | #REF! |  | 1 | 0 | ocelové potrubí | montáž ocelového potrubí pr. 35mm | ocelová trubka 35x2mm |  | 0 | mb | 169 | 183 | 0 | 200 | 216 | 0 | 399 |  | 0 | 3 | 0 | 5% | - | 0 |  |  | 26 | 390 | 200
[8 empty] | ply |  | #REF! | #REF! |  | 1 | 0 | ocelové potrubí | svařování ocelového potrubí pr. 35mm | CO2 + svařovací drát |  | 0 | ks | 221 | 239 | 0 | 20 | 22 | 0 | 261 |  | 0 | 0.2 | 0 | 5% | - | 0 |  |  | 34 | 390 | 20
[8 empty] | ply |  | #REF! | #REF! |  | 4 | 0 | ocelové potrubí | ohnutí ocelového potrubí pr. 35mm | (položka neobsahuje materiál) |  | 0 | ks | 111 | 120 | 0 |  |  |  | 120 |  | 0 | - | - | - | - | - |  |  | 17 | 390
[8 empty] | ply |  | #REF! | #REF! |  | 5 | 0 | flexi potrubí | natažení plynového flexipotrubí | nerezový vlnovec (průměrná orientační cena) |  | 0 | mb | 124 | 134 | 0 | 150 | 162 | 0 | 296 |  | 0 | 0.3 | 0 | 5% | - | 0 |  |  | 19 | 390 | 150
[8 empty] | ply |  | #REF! | #REF! |  | 1 | 0 | flexi potrubí | natažení plynového flexipotrubí | nerezový vlnovec DN 16mm |  | 0 | mb | 124 | 134 | 0 | 150 | 162 | 0 | 296 |  | 0 | 0.3 | 0 | 5% | - | 0 |  |  | 19 | 390 | 150
[8 empty] | ply |  | #REF! | #REF! |  | 4 | 0 | flexi potrubí | natažení plynového flexipotrubí | (položka neobsahuje materiál) |  | 0 | mb | 124 | 134 | 0 |  |  |  | 134 |  | 0 | - | - | - | - | - |  |  | 19 | 390
[8 empty] | ply |  | #REF! | #REF! |  | 1 | 0 | uchycení potrubí | uchycení potrubí sádrou | sádra |  | 0 | mb | 26 | 29 | 0 | 6 | 7 | 0 | 36 |  | 0 | 0.2 | 0 | 5% | - | 0 |  |  | 4 | 390 | 6
[8 empty] | ply |  | #REF! | #REF! |  | 4 | 0 | uchycení potrubí | uchycení potrubí sádrou | (položka neobsahuje materiál) |  | 0 | mb | 26 | 29 | 0 |  |  |  | 29 |  | 0 | - | - | - | - | - |  |  | 4 | 390
[8 empty] | ply |  | #REF! | #REF! |  | 1 | 0 | uchycení potrubí | uchycení potrubí svorkou | svorka |  | 0 | ks | 26 | 29 | 0 | 7 | 8 | 0 | 37 |  | 0 | 0.1 | 0 | 5% | - | 0 |  |  | 4 | 390 | 7
[8 empty] | ply |  | #REF! | #REF! |  | 4 | 0 | uchycení potrubí | uchycení potrubí svorkou | (položka neobsahuje materiál) |  | 0 | ks | 26 | 29 | 0 |  |  |  | 29 |  | 0 | - | - | - | - | - |  |  | 4 | 390
[8 empty] | ply |  | #REF! | #REF! |  | 2 | 0 | uchycení potrubí | uchycení potrubí objímkou | objímka |  | 0 | ks | 39 | 43 | 0 | 14 | 16 | 0 | 59 |  | 0 | 0.1 | 0 | 5% | - | 0 |  |  | 6 | 390 | 14
[8 empty] | ply |  | #REF! | #REF! |  | 1 | 0 | přechody | uchycení potrubí objímkou | objímka dvoudílná s gumou + hmoždinka + šroub |  | 0 | ks | 78 | 85 | 0 | 28 | 31 | 0 | 116 |  | 0 | 0.3 | 0 | 5% | - | 0 |  |  | 12 | 390 | 28
[8 empty] | ply |  | #REF! | #REF! |  | 4 | 0 | přechody | uchycení potrubí objímkou | (položka neobsahuje materiál) |  | 0 | ks | 78 | 85 | 0 |  |  |  | 85 |  | 0 | - | - | - | - | - |  |  | 12 | 390
[8 empty] | ply |  | #REF! | #REF! |  | 5 | 0 | přechody | přechod z oceli na měď | přechod z oceli na měď (průměrná orientační cena) |  | 0 | ks | 228 | 247 | 0 | 250 | 270 | 0 | 517 |  | 0 | 0.1 | 0 | 5% | - | 0 |  |  | 35 | 390 | 250
[8 empty] | ply |  | #REF! | #REF! |  | 2 | 0 | přechody | přechod z oceli na měď s vytvořením závitu (do pr.25mm) | mosazný přechod |  | 0 | ks | 384 | 415 | 0 | 275 | 297 | 0 | 712 |  | 0 | 0.1 | 0 | 5% | - | 0 |  |  | 59 | 390 | 275
[8 empty] | ply |  | #REF! | #REF! |  | 4 | 0 | přechody | přechod z oceli na měď s vytvořením závitu (do pr.25mm) | (položka neobsahuje materiál) |  | 0 | ks | 384 | 415 | 0 |  |  |  | 415 |  | 0 | - | - | - | - | - |  |  | 59 | 390
[8 empty] | ply |  | #REF! | #REF! |  | 5 | 0 | kohouty | montáž plynového kulového kohoutu | kohout plynový kulový plnoprůt. páčka + těsnění (průměrná orientační cena) |  | 0 | ks | 202 | 219 | 0 | 280 | 303 | 0 | 522 |  | 0 | 0.3 | 0 | 5% | - | 0 |  |  | 31 | 390 | 280
[8 empty] | ply |  | #REF! | #REF! |  | 4 | 0 | kohouty | montáž plynového kulového kohoutu | (položka neobsahuje materiál) |  | 0 | ks | 202 | 219 | 0 |  |  |  | 219 |  | 0 | - | - | - | - | - |  |  | 31 | 390
[8 empty] | ply |  | #REF! | #REF! |  | 1 | 0 | kohouty | montáž plynového kulového kohoutu | kohout plynový kulový 1/2" plnoprůt. páčka + těsnění |  | 0 | ks | 189 | 205 | 0 | 187 | 202 | 0 | 407 |  | 0 | 0.3 | 0 | 5% | - | 0 |  |  | 29 | 390 | 187
[8 empty] | ply |  | #REF! | #REF! |  | 1 | 0 | kohouty | montáž plynového kulového kohoutu | kohout plynový kulový 3/4" plnoprůt. páčka + těsnění |  | 0 | ks | 195 | 211 | 0 | 209 | 226 | 0 | 437 |  | 0 | 0.3 | 0 | 5% | - | 0 |  |  | 30 | 390 | 209
[8 empty] | ply |  | #REF! | #REF! |  | 1 | 0 | kohouty | montáž plynového kulového kohoutu | kohout plynový kulový 1" plnoprůt. páčka + těsnění |  | 0 | ks | 202 | 219 | 0 | 308 | 333 | 0 | 552 |  | 0 | 0.3 | 0 | 5% | - | 0 |  |  | 31 | 390 | 308
[8 empty] | ply |  | #REF! | #REF! |  | 5 | 0 | izolace | izolace mirelon tl. trubky 28mm | izolace mirelon - tubex 28 x 6mm (průměrná orientační cena) |  | 0 | bm | 13 | 15 | 0 | 14 | 16 | 0 | 31 |  | 0 | 0.07 | 0 | 5% | - | 0 |  |  | 2 | 390 | 14
[8 empty] | ply |  | #REF! | #REF! |  | 1 | 0 | izolace | izolace mirelon tl. trubky 28mm | izolace mirelon - tubex 28 x 6mm |  | 0 | bm | 13 | 15 | 0 | 14 | 16 | 0 | 31 |  | 0 | 0.07 | 0 | 5% | - | 0 |  |  | 2 | 390 | 14
[8 empty] | ply |  | #REF! | #REF! |  | 4 | 0 | izolace | izolace mirelon tl. trubky 28mm | (položka neobsahuje materiál) |  | 0 | bm | 13 | 15 | 0 |  |  |  | 15 |  | 0 | - | - | - | - | - |  |  | 2 | 390
[8 empty] | ply |  | #REF! | #REF! |  | 5 | 0 | izolace | izolace mirelon tl. trubky 22mm | izolace mirelon - tubex 22 x 6mm (průměrná orientační cena) |  | 0 | mb | 13 | 15 | 0 | 11 | 12 | 0 | 27 |  | 0 | 0.05 | 0 | 5% | - | 0 |  |  | 2 | 390 | 11
[8 empty] | ply |  | #REF! | #REF! |  | 1 | 0 | izolace | izolace mirelon tl. trubky 22mm | izolace mirelon - tubex 22 x 6mm |  | 0 | mb | 13 | 15 | 0 | 11 | 12 | 0 | 27 |  | 0 | 0.05 | 0 | 5% | - | 0 |  |  | 2 | 390 | 11
[8 empty] | ply |  | #REF! | #REF! |  | 4 | 0 | izolace | izolace mirelon tl. trubky 22mm | (položka neobsahuje materiál) |  | 0 | mb | 13 | 15 | 0 |  |  |  | 15 |  | 0 | - | - | - | - | - |  |  | 2 | 390
[8 empty] | ply |  | #REF! | #REF! |  | 5 | 0 | izolace | izolace mirelon tl. trubky 15mm | izolace mirelon - tubex 15 x 6mm (průměrná orientační cena) |  | 0 | bm | 13 | 15 | 0 | 10 | 11 | 0 | 26 |  | 0 | 0.04 | 0 | 5% | - | 0 |  |  | 2 | 390 | 10
[8 empty] | ply |  | #REF! | #REF! |  | 1 | 0 | izolace | izolace mirelon tl. trubky 15mm | izolace mirelon - tubex 15 x 6mm |  | 0 | bm | 13 | 15 | 0 | 10 | 11 | 0 | 26 |  | 0 | 0.04 | 0 | 5% | - | 0 |  |  | 2 | 390 | 10
[8 empty] | ply |  | #REF! | #REF! |  | 4 | 0 | izolace | izolace mirelon tl. trubky 15mm | (položka neobsahuje materiál) |  | 0 | bm | 13 | 15 | 0 |  |  |  | 15 |  | 0 | - | - | - | - | - |  |  | 2 | 390
[8 empty] | ply |  | #REF! | #REF! |  | 5 | 0 | chráničky | montáž ocelové chráničky včetně stáhnutí nylonovými pásky | ocelový L profil 20x20x3mm + nylonové pásky (průměrná orientační cena) |  | 0 | mb | 91 | 99 | 0 | 50 | 54 | 0 | 153 |  | 0 | 1 | 0 | 5% | - | 0 |  |  | 14 | 390 | 50
[8 empty] | ply |  | #REF! | #REF! |  | 4 | 0 | chráničky | montáž ocelové chráničky včetně stáhnutí nylonovými pásky | (položka neobsahuje materiál) |  | 0 | mb | 91 | 99 | 0 |  |  |  | 99 |  | 0 | - | - | - | - | - |  |  | 14 | 390
[8 empty] | ply |  | #REF! | #REF! |  | 1 | 0 | chráničky | montáž ocelové chráničky včetně stáhnutí nylonovými pásky | ocelový L profil 20x20x3mm + nylonové pásky |  | 0 | mb | 91 | 99 | 0 | 50 | 54 | 0 | 153 |  | 0 | 1 | 0 | 5% | - | 0 |  |  | 14 | 390 | 50
[8 empty] | ply |  | #REF! | #REF! |  | 4 | 0 | tlakové zkoušky | tlaková zlouška plynového potrubí včetně vypracování dokumentu o tlakové zkoušce | (položka neobsahuje materiál) |  | 0 | ks | 1060 | 1145 | 0 |  |  |  | 1145 |  | 0 | - | - | - | - | - |  |  | 163 | 390
[8 empty] | ply |  | #REF! | #REF! |  | 4 | 0 | revize | revize plynového rozvodu (byt) | (položka neobsahuje materiál) |  | 0 | ks | 4901 | 5294 | 0 |  |  |  | 5294 |  | 0 | - | - | - | - | - |  |  | 754 | 390
[8 empty] | ply |  | #REF! | #REF! |  | 4 | 0 | revize | revize plynového rozvodu (dům) | (položka neobsahuje materiál) |  | 0 | ks | 5363 | 5793 | 0 |  |  |  | 5793 |  | 0 | - | - | - | - | - |  |  | 825 | 390
[8 empty] | ply |  | #REF! | #REF! |  | 4 | 0 | revize | revize připojení spotřebiče | (položka neobsahuje materiál) |  | 0 | ks | 845 | 913 | 0 |  |  |  | 913 |  | 0 | - | - | - | - | - |  |  | 130 | 390
[8 empty] | ply |  | #REF! | #REF! | >harm | 0 | 0 |  | #REF!
[8 empty] | ply |  | #REF! | #REF! |  | 5 | 0 | připojení spotřebičů | připojení kotle k plynovému přívodu včetně kontroly těsnosti | vlnovec včetně šroubení (průměrná orientační cena) |  | 0 | ks | 917 | 991 | 0 | 330 | 357 | 0 | 1348 |  | 0 | 0.5 | 0 | 5% | - | 0 |  |  | 141 | 390 | 330
[8 empty] | ply |  | #REF! | #REF! |  | 4 | 0 | připojení spotřebičů | připojení kotle k plynovému přívodu včetně kontroly těsnosti | (položka neobsahuje materiál) |  | 0 | ks | 917 | 991 | 0 |  |  |  | 991 |  | 0 | - | - | - | - | - |  |  | 141 | 390
[8 empty] | ply |  | #REF! | #REF! |  | 1 | 0 | připojení spotřebičů | připojení kotle k plynovému přívodu včetně kontroly těsnosti | vlnovec včetně šroubení |  | 0 | ks | 917 | 991 | 0 | 330 | 357 | 0 | 1348 |  | 0 | 0.5 | 0 | 5% | - | 0 |  |  | 141 | 390 | 330
[8 empty] | ply |  | #REF! | #REF! |  | 5 | 0 | připojení spotřebičů | připojení karmy k plynu | plynová hadice (průměrná orientační cena) |  | 0 | ks | 767 | 829 | 0 | 1000 | 1080 | 0 | 1909 |  | 0 | 0.5 | 0 | 5% | - | 0 |  |  | 118 | 390 | 1000
[8 empty] | ply |  | #REF! | #REF! |  | 4 | 0 | připojení spotřebičů | připojení karmy k plynu | (položka neobsahuje materiál) |  | 0 | ks | 767 | 829 | 0 |  |  |  | 829 |  | 0 | - | - | - | - | - |  |  | 118 | 390
[8 empty] | ply |  | #REF! | #REF! |  | 5 | 0 | připojení spotřebičů | připojení topení wav k plynu | plynová hadice (průměrná orientační cena) |  | 0 | ks | 767 | 829 | 0 | 1000 | 1080 | 0 | 1909 |  | 0 | 0.5 | 0 | 5% | - | 0 |  |  | 118 | 390 | 1000
[8 empty] | ply |  | #REF! | #REF! |  | 4 | 0 | připojení spotřebičů | připojení topení wav k plynu | (položka neobsahuje materiál) |  | 0 | ks | 767 | 829 | 0 |  |  |  | 829 |  | 0 | - | - | - | - | - |  |  | 118 | 390
[8 empty] | ply |  | #REF! | #REF! |  | 1 | 0 | demontáže | demontáž a zaslepení stávajícího plynového rozvodu od stoupačky ke sporáku | mosazná zátka, těsnění |  | 0 | kpl | 416 | 450 | 0 | 100 | 108 | 0 | 558 |  | 0 | 5 | 0 | 5% | - | 0 |  |  | 64 | 390 | 100
[8 empty] | ply |  | #REF! | #REF! |  | 4 | 0 | demontáže | demontáž a zaslepení stávajícího plynového rozvodu od stoupačky ke sporáku | (položka neobsahuje materiál) |  | 0 | kpl | 416 | 450 | 0 |  |  |  | 450 |  | 0 | - | - | - | - | - |  |  | 64 | 390
[8 empty] | ply |  | #REF! | #REF! |  | 5 | 0 | demontáže | demontáž a zaslepení stávajícího plynového rozvodu v celém bytě | drobný materiál (průměrná orientační cena) |  | 0 | kpl | 2087 | 2254 | 0 | 500 | 540 | 0 | 2794 |  | 0 | 5 | 0 | 5% | - | 0 |  |  | 321 | 390 | 500
[8 empty] | ply |  | #REF! | #REF! |  | 4 | 0 | demontáže | demontáž a zaslepení stávajícího plynového rozvodu v celém bytě | (položka neobsahuje materiál) |  | 0 | kpl | 2087 | 2254 | 0 |  |  |  | 2254 |  | 0 | - | - | - | - | - |  |  | 321 | 390
[8 empty] | ply |  | #REF! | #REF! |  | 3 | 0 | demontáže | odborná demontáž plynového rozvodu (orientační cena) | drobný pomocný materiál |  | 0 | kpl | 3062 | 3307 | 0 | 550 | 594 | 0 | 3901 |  | 0 | 1 | 0 | 5% | - | 0 |  |  | 471 | 390 | 550
[8 empty] | ply |  | #REF! | #REF! |  | 4 | 0 | demontáže | odborná demontáž plynového rozvodu (orientační cena) | (položka neobsahuje materiál) |  | 0 | kpl | 3062 | 3307 | 0 |  |  |  | 3307 |  | 0 | - | - | - | - | - |  |  | 471 | 390
[8 empty] | ply |  | #REF! | #REF! |  | 3 | 0 | demontáže | odborná demontáž plynové stouapčky před plyoměrem (orientační cena) | drobný pomocný materiál |  | 0 | kpl | 6130 | 6621 | 0 | 550 | 594 | 0 | 7215 |  | 0 | 1 | 0 | 5% | - | 0 |  |  | 943 | 390 | 550
[8 empty] | ply |  | #REF! | #REF! |  | 4 | 0 | demontáže | odborná demontáž plynové stouapčky před plyoměrem (orientační cena) | (položka neobsahuje materiál) |  | 0 | kpl | 6130 | 6621 | 0 |  |  |  | 6621 |  | 0 | - | - | - | - | - |  |  | 943 | 390
[8 empty] | ply |  | #REF! | #REF! |  | 4 | 0 | práce v hodinovce | odborné plynařské práce | (položka neobsahuje materiál) |  | 0 | hod | 390 | 422 | 0 |  |  |  | 422 |  | 0 | - | - | - | - | - |  |  | 60 | 390
[8 empty] | ply |  | #REF! | #REF! |  | 4 | 0 | práce v hodinovce | odborné plynařské práce, které nelze napasovat na aktuální úkolové položky - viz popis v poznámce níže | (položka neobsahuje materiál) |  | 0 | hod | 390 | 422 | 0 |  |  |  | 422 |  | 0 | - | - | - | - | - |  |  | 60 | 390
[8 empty] | ply |  | #REF! | #REF! |  | 4 | 0 | práce v hodinovce | pomocné plynařské práce | (položka neobsahuje materiál) |  | 0 | hod | 270 | 292 | 0 |  |  |  | 292 |  | 0 | - | - | - | - | - |  |  | 60 | 270
[8 empty] | ply |  | #REF! | #REF! |  | 4 | 0 | práce v hodinovce | pomocné plynařské práce, které nelze napasovat na aktuální úkolové položky - viz popis v poznámce níže | (položka neobsahuje materiál) |  | 0 | hod | 270 | 292 | 0 |  |  |  | 292 |  | 0 | - | - | - | - | - |  |  | 60 | 270
[8 empty] | ply |  | #REF! | #REF! |  | 5 | 0 | materiály k hodinovce | (položka neobsahuje práci) | předpokládaný materiál k plynařským pracím v hodinovce (průměrná orientační cena) (předpoklad 500 Kč + 15% marže) |  | 0 | kpl |  |  |  | 500 | 540 | 0 | 540 |  | 0 | 5 | 0 | 5% | - | 0 |  |  |  |  | 500
[8 empty] | ply |  | #REF! | #REF! |  | 5 | 0 | materiály k hodinovce | (položka neobsahuje práci) | předpokládaný materiál k plynařským pracím v hodinovce (průměrná orientační cena) (předpoklad 1 tis + 15% marže) |  | 0 | kpl |  |  |  | 1000 | 1080 | 0 | 1080 |  | 0 | 10 | 0 | 5% | - | 0 |  |  |  |  | 1000
[8 empty] | ply |  | #REF! | #REF! |  | 5 | 0 | materiály k hodinovce | (položka neobsahuje práci) | předpokládaný materiál k plynařským pracím v hodinovce (průměrná orientační cena) (předpoklad 2 tis + 15% marže) |  | 0 | kpl |  |  |  | 2000 | 2160 | 0 | 2160 |  | 0 | 20 | 0 | 5% | - | 0 |  |  |  |  | 2000
[8 empty] | ply |  | #REF! | #REF! |  | 5 | 0 | materiály k hodinovce | (položka neobsahuje práci) | předpokládaný materiál k plynařským pracím v hodinovce (průměrná orientační cena) (předpoklad 5 tis + 15% marže) |  | 0 | kpl |  |  |  | 5000 | 5400 | 0 | 5400 |  | 0 | 50 | 0 | 5% | - | 0 |  |  |  |  | 5000
[8 empty] | ply |  | #REF! | #REF! |  | 5 | 0 | materiály k hodinovce | (položka neobsahuje práci) | předpokládaný materiál k plynařským pracím v hodinovce (průměrná orientační cena) (předpoklad 10 tis + 15% marže) |  | 0 | kpl |  |  |  | 10000 | 10800 | 0 | 10800 |  | 0 | 100 | 0 | 5% | - | 0 |  |  |  |  | 10000
[8 empty] | ply |  |  |  |  | 99 | 0 |  |  |  |  | 0 | [10 empty] | - | - | - | - | -
předpoklady |  | Jednotlivé importy předávacích protokolů |  |  |  |  | Sloučené rozpočty | ply |  |  |  | >sekce | A | 0 |  | Plynařské práce celkem |  |  | >sekce |  |  |  | 0 |  |  | 0 |  |  | 0 |  | 0 |  | 0 | 0 |  | 0
předpoklady |  | Jednotlivé importy předávacích protokolů |  |  |  |  | Sloučené rozpočty | ply |  |  |  | >sekce | B | 0 |  | Plynařské práce celkem |  |  | >sekce |  |  |  | 0 |  |  | 0 |  |  | 0 |  | 0 |  | 0 | 0 |  | 0
předpoklady |  | Jednotlivé importy předávacích protokolů |  |  |  |  | Sloučené rozpočty | ply |  |  |  | >sekce | C | 0 |  | Plynařské práce celkem |  |  | >sekce |  |  |  | 0 |  |  | 0 |  |  | 0 |  | 0 |  | 0 | 0 |  | 0
předpoklady |  | Jednotlivé importy předávacích protokolů |  |  |  |  | Sloučené rozpočty | ply |  |  |  | >sekce | D | 0 |  | Plynařské práce celkem |  |  | >sekce |  |  |  | 0 |  |  | 0 |  |  | 0 |  | 0 |  | 0 | 0 |  | 0
původní rozpočet | nově sjednané | ID | ID | ID | ID | ID |  | vzt |  |  |  | >sekce | A | 0 |  | Vzduchotechnické práce |  |  | >sekce
|  | datum | datum | datum | datum | datum |  | vzt |  | od | do | Číslo položky | A | 0 | Kategorie | Popis práce | Popis materiálu |  | Množství / mj |  | Nákup práce (mj) | Cena práce (1 mj / celkem) |  | Nákup materiálu (mj) | Cena materiálu (1 mj / celkem) |  | Cena práce + materiálu (1 mj / celkem) |  |  | Váha (1 mj / celkem) |  | Odpad (% / suť / směs) |  |  | Váha 2 (1 mj / celkem) |  | Nh (min) | Kč / hod | Mat bez DPH
původní rozpočet | nově sjednané | ID | ID | ID | ID | ID |  | vzt |  |  |  | >sekce | B | 0 |  | Vzduchotechnické práce |  |  | >sekce
|  | datum | datum | datum | datum | datum |  | vzt | 0 | od | do | Číslo položky | B | 0 | Kategorie | Popis práce | Popis materiálu |  | Množství / mj |  | Nákup práce (mj) | Cena práce (1 mj / celkem) |  | Nákup materiálu (mj) | Cena materiálu (1 mj / celkem) |  | Cena práce + materiálu (1 mj / celkem) |  |  | Váha (1 mj / celkem) |  | Odpad (% / suť / směs) |  |  | Váha 2 (1 mj / celkem) |  | Nh (min) | Kč / hod | Mat bez DPH
původní rozpočet | nově sjednané | ID | ID | ID | ID | ID |  | vzt |  |  |  | >sekce | C | 0 |  | Vzduchotechnické práce |  |  | >sekce
|  | datum | datum | datum | datum | datum |  | vzt | 0 | od | do | Číslo položky | C | 0 | Kategorie | Popis práce | Popis materiálu |  | Množství / mj |  | Nákup práce (mj) | Cena práce (1 mj / celkem) |  | Nákup materiálu (mj) | Cena materiálu (1 mj / celkem) |  | Cena práce + materiálu (1 mj / celkem) |  |  | Váha (1 mj / celkem) |  | Odpad (% / suť / směs) |  |  | Váha 2 (1 mj / celkem) |  | Nh (min) | Kč / hod | Mat bez DPH
původní rozpočet | nově sjednané | ID | ID | ID | ID | ID |  | vzt |  |  |  | >sekce | D | 0 |  | Vzduchotechnické práce |  |  | >sekce
|  | datum | datum | datum | datum | datum |  | vzt | 0 | od | do | Číslo položky | D | 0 | Kategorie | Popis práce | Popis materiálu |  | Množství / mj |  | Nákup práce (mj) | Cena práce (1 mj / celkem) |  | Nákup materiálu (mj) | Cena materiálu (1 mj / celkem) |  | Cena práce + materiálu (1 mj / celkem) |  |  | Váha (1 mj / celkem) |  | Odpad (% / suť / směs) |  |  | Váha 2 (1 mj / celkem) |  | Nh (min) | Kč / hod | Mat bez DPH
[8 empty] | vzt |  | #REF! | #REF! | >harm | 0 | 0 |  | #REF!
[8 empty] | vzt |  | #REF! | #REF! |  | 1 | 0 | napojení | klempířské napojení na stávající vzduchotechnickou stoupačku | drobný spojovací a těsnící materiál + plech |  | 0 | ks | 767 | 829 | 0 | 110 | 119 | 0 | 948 |  | 0 | 0.5 | 0 | 5% | - | 0 |  |  | 118 | 390 | 110
[8 empty] | vzt |  | #REF! | #REF! |  | 4 | 0 | průrazy | vysekání průrazu skrz zeď do pr. 150 mm | (položka neobsahuje materiál) |  | 0 | ks | 670 | 724 | 0 |  |  |  | 724 |  | 0 | 15 | - | 100% | 0 |  |  |  | 103 | 390
[8 empty] | vzt |  | #REF! | #REF! |  | 4 | 0 | průrazy | vysekání průrazu skrz zeď do pr. 200 mm | (položka neobsahuje materiál) |  | 0 | ks | 780 | 843 | 0 |  |  |  | 843 |  | 0 | 20 | - | 100% | 0 |  |  |  | 120 | 390
[8 empty] | vzt |  | #REF! | #REF! |  | 4 | 0 | průrazy | vysekání průrazu do komína do pr. 100 mm | (položka neobsahuje materiál) |  | 0 | ks | 722 | 780 | 0 |  |  |  | 780 |  | 0 | 10 | - | 100% | 0 |  |  |  | 111 | 390
[8 empty] | vzt |  | #REF! | #REF! |  | 4 | 0 | průrazy | vysekání průrazu do komína do pr. 150 mm | (položka neobsahuje materiál) |  | 0 | ks | 780 | 843 | 0 |  |  |  | 843 |  | 0 | 10 | - | 100% | 0 |  |  |  | 120 | 390
[8 empty] | vzt |  | #REF! | #REF! |  | 4 | 0 | průrazy | vysekání průrazu do komína do pr. 200 mm | (položka neobsahuje materiál) |  | 0 | ks | 839 | 907 | 0 |  |  |  | 907 |  | 0 | 20 | - | 100% | 0 |  |  |  | 129 | 390
[8 empty] | vzt |  | #REF! | #REF! |  | 4 | 0 | průrazy | vysekání průrazu do světlíku do pr. 150 mm | (položka neobsahuje materiál) |  | 0 | ks | 891 | 963 | 0 |  |  |  | 963 |  | 0 | 15 | - | 100% | 0 |  |  |  | 137 | 390
[8 empty] | vzt |  | #REF! | #REF! |  | 4 | 0 | průrazy | vysekání průrazu do světlíku do pr. 200 mm | (položka neobsahuje materiál) |  | 0 | ks | 1001 | 1082 | 0 |  |  |  | 1082 |  | 0 | 20 | - | 100% | 0 |  |  |  | 154 | 390
[8 empty] | vzt |  | #REF! | #REF! |  | 1 | 0 | potrubí jednotlivé části | montáž kulatého potrubí pr. 150 mm skrz zeď | kulaté potrubí o průměru 150 mm |  | 0 | ks | 260 | 281 | 0 | 120 | 130 | 0 | 411 |  | 0 | 0.7 | 0 | 5% | - | 0 |  |  | 40 | 390 | 120
[8 empty] | vzt |  | #REF! | #REF! |  | 5 | 0 | potrubí jednotlivé části | montáž kulatého potrubí pr. 150 mm skrz zeď | kulaté potrubí o průměru 150 mm (průměrná orientační cena) |  | 0 | ks | 260 | 281 | 0 | 120 | 130 | 0 | 411 |  | 0 | 0.7 | 0 | 5% | - | 0 |  |  | 40 | 390 | 120
[8 empty] | vzt |  | #REF! | #REF! |  | 4 | 0 | potrubí jednotlivé části | montáž kulatého potrubí pr. 150 mm skrz zeď | (položka neobsahuje materiál) |  | 0 | ks | 260 | 281 | 0 |  |  |  | 281 |  | 0 | - | - | - | - | - |  |  | 40 | 390
[8 empty] | vzt |  | #REF! | #REF! |  | 2 | 0 | potrubí jednotlivé části | montáž kulatého potrubí pr. 150 mm | kulaté potrubí o průměru 150 mm |  | 0 | mb | 163 | 177 | 0 | 200 | 216 | 0 | 393 |  | 0 | 1.5 | 0 | 5% | - | 0 |  |  | 25 | 390 | 200
[8 empty] | vzt |  | #REF! | #REF! |  | 5 | 0 | potrubí jednotlivé části | montáž kulatého potrubí pr. 150 mm | kulaté potrubí o průměru 150 mm (průměrná orientační cena) |  | 0 | mb | 163 | 177 | 0 | 200 | 216 | 0 | 393 |  | 0 | 1.5 | 0 | 5% | - | 0 |  |  | 25 | 390 | 200
[8 empty] | vzt |  | #REF! | #REF! |  | 4 | 0 | potrubí jednotlivé části | montáž kulatého potrubí pr. 150 mm | (položka neobsahuje materiál) |  | 0 | mb | 163 | 177 | 0 |  |  |  | 177 |  | 0 | - | - | - | - | - |  |  | 25 | 390
[8 empty] | vzt |  | #REF! | #REF! |  | 2 | 0 | potrubí jednotlivé části | montáž hranatého potrubí pr. 150 mm | hranaté potrubí o průměru 150 mm |  | 0 | mb | 163 | 177 | 0 | 200 | 216 | 0 | 393 |  | 0 | 1.5 | 0 | 5% | - | 0 |  |  | 25 | 390 | 200
[8 empty] | vzt |  | #REF! | #REF! |  | 5 | 0 | potrubí jednotlivé části | montáž hranatého potrubí pr. 150 mm | hranaté potrubí o průměru 150 mm (průměrná orientační cena) |  | 0 | mb | 163 | 177 | 0 | 200 | 216 | 0 | 393 |  | 0 | 1.5 | 0 | 5% | - | 0 |  |  | 25 | 390 | 200
[8 empty] | vzt |  | #REF! | #REF! |  | 4 | 0 | potrubí jednotlivé části | montáž hranatého potrubí pr. 150 mm | (položka neobsahuje materiál) |  | 0 | mb | 163 | 177 | 0 |  |  |  | 177 |  | 0 | - | - | - | - | - |  |  | 25 | 390
[8 empty] | vzt |  | #REF! | #REF! |  | 2 | 0 | potrubí jednotlivé části | montáž kolena kulatého potrubí pr. 150 mm | koleno pro kulaté potrubí o průměru 150 mm |  | 0 | ks | 98 | 106 | 0 | 150 | 162 | 0 | 268 |  | 0 | 0.7 | 0 | 5% | - | 0 |  |  | 15 | 390 | 150
[8 empty] | vzt |  | #REF! | #REF! |  | 5 | 0 | potrubí jednotlivé části | montáž kolena kulatého potrubí pr. 150 mm | koleno pro kulaté potrubí o průměru 150 mm (průměrná orientační cena) |  | 0 | ks | 98 | 106 | 0 | 150 | 162 | 0 | 268 |  | 0 | 0.7 | 0 | 5% | - | 0 |  |  | 15 | 390 | 150
[8 empty] | vzt |  | #REF! | #REF! |  | 4 | 0 | potrubí jednotlivé části | montáž kolena kulatého potrubí pr. 150 mm | (položka neobsahuje materiál) |  | 0 | ks | 98 | 106 | 0 |  |  |  | 106 |  | 0 | - | - | - | - | - |  |  | 15 | 390
[8 empty] | vzt |  | #REF! | #REF! |  | 2 | 0 | potrubí jednotlivé části | montáž kolena hranatého potrubí pr. 150 mm | koleno pro hranaté potrubí o průměru 150 mm |  | 0 | ks | 98 | 106 | 0 | 150 | 162 | 0 | 268 |  | 0 | 0.7 | 0 | 5% | - | 0 |  |  | 15 | 390 | 150
[8 empty] | vzt |  | #REF! | #REF! |  | 5 | 0 | potrubí jednotlivé části | montáž kolena hranatého potrubí pr. 150 mm | koleno pro hranaté potrubí o průměru 150 mm (průměrná orientační cena) |  | 0 | ks | 98 | 106 | 0 | 150 | 162 | 0 | 268 |  | 0 | 0.7 | 0 | 5% | - | 0 |  |  | 15 | 390 | 150
[8 empty] | vzt |  | #REF! | #REF! |  | 4 | 0 | potrubí jednotlivé části | montáž kolena hranatého potrubí pr. 150 mm | (položka neobsahuje materiál) |  | 0 | ks | 98 | 106 | 0 |  |  |  | 106 |  | 0 | - | - | - | - | - |  |  | 15 | 390
[8 empty] | vzt |  | #REF! | #REF! |  | 2 | 0 | potrubí jednotlivé části | montáž odbočky kulatého potrubí pr. 150 mm | odbočka pro kulaté potrubí o průměru 150 mm |  | 0 | ks | 111 | 120 | 0 | 180 | 195 | 0 | 315 |  | 0 | 0.8 | 0 | 5% | - | 0 |  |  | 17 | 390 | 180
[8 empty] | vzt |  | #REF! | #REF! |  | 5 | 0 | potrubí jednotlivé části | montáž odbočky kulatého potrubí pr. 150 mm | odbočka pro kulaté potrubí o průměru 150 mm (průměrná orientační cena) |  | 0 | ks | 111 | 120 | 0 | 180 | 195 | 0 | 315 |  | 0 | 0.8 | 0 | 5% | - | 0 |  |  | 17 | 390 | 180
[8 empty] | vzt |  | #REF! | #REF! |  | 4 | 0 | potrubí jednotlivé části | montáž odbočky kulatého potrubí pr. 150 mm | (položka neobsahuje materiál) |  | 0 | ks | 111 | 120 | 0 |  |  |  | 120 |  | 0 | - | - | - | - | - |  |  | 17 | 390
[8 empty] | vzt |  | #REF! | #REF! |  | 2 | 0 | potrubí jednotlivé části | montáž odbočky hranatého potrubí pr. 150 mm | odbočka pro hranaté potrubí o průměru 150 mm |  | 0 | ks | 111 | 120 | 0 | 180 | 195 | 0 | 315 |  | 0 | 0.8 | 0 | 5% | - | 0 |  |  | 17 | 390 | 180
[8 empty] | vzt |  | #REF! | #REF! |  | 5 | 0 | potrubí jednotlivé části | montáž odbočky hranatého potrubí pr. 150 mm | odbočka pro hranaté potrubí o průměru 150 mm (průměrná orientační cena) |  | 0 | ks | 111 | 120 | 0 | 180 | 195 | 0 | 315 |  | 0 | 0.8 | 0 | 5% | - | 0 |  |  | 17 | 390 | 180
[8 empty] | vzt |  | #REF! | #REF! |  | 4 | 0 | potrubí jednotlivé části | montáž odbočky hranatého potrubí pr. 150 mm | (položka neobsahuje materiál) |  | 0 | ks | 111 | 120 | 0 |  |  |  | 120 |  | 0 | - | - | - | - | - |  |  | 17 | 390
[8 empty] | vzt |  | #REF! | #REF! |  | 2 | 0 | potrubí jednotlivé části | montáž spojky kulatého potrubí pr. 150 mm | spojka pro kulaté potrubí o průměru 150 mm |  | 0 | ks | 65 | 71 | 0 | 50 | 54 | 0 | 125 |  | 0 | 0.25 | 0 | 5% | - | 0 |  |  | 10 | 390 | 50
[8 empty] | vzt |  | #REF! | #REF! |  | 5 | 0 | potrubí jednotlivé části | montáž spojky kulatého potrubí pr. 150 mm | spojka pro kulaté potrubí o průměru 150 mm (průměrná orientační cena) |  | 0 | ks | 65 | 71 | 0 | 50 | 54 | 0 | 125 |  | 0 | 0.25 | 0 | 5% | - | 0 |  |  | 10 | 390 | 50
[8 empty] | vzt |  | #REF! | #REF! |  | 4 | 0 | potrubí jednotlivé části | montáž spojky kulatého potrubí pr. 150 mm | (položka neobsahuje materiál) |  | 0 | ks | 65 | 71 | 0 |  |  |  | 71 |  | 0 | - | - | - | - | - |  |  | 10 | 390
[8 empty] | vzt |  | #REF! | #REF! |  | 2 | 0 | potrubí jednotlivé části | montáž spojky hranatého potrubí pr. 150 mm | spojka pro hranaté potrubí o průměru 150 mm |  | 0 | ks | 65 | 71 | 0 | 50 | 54 | 0 | 125 |  | 0 | 0.25 | 0 | 5% | - | 0 |  |  | 10 | 390 | 50
[8 empty] | vzt |  | #REF! | #REF! |  | 5 | 0 | potrubí jednotlivé části | montáž spojky hranatého potrubí pr. 150 mm | spojka pro hranaté potrubí o průměru 150 mm (průměrná orientační cena) |  | 0 | ks | 65 | 71 | 0 | 50 | 54 | 0 | 125 |  | 0 | 0.25 | 0 | 5% | - | 0 |  |  | 10 | 390 | 50
[8 empty] | vzt |  | #REF! | #REF! |  | 4 | 0 | potrubí jednotlivé části | montáž spojky hranatého potrubí pr. 150 mm | (položka neobsahuje materiál) |  | 0 | ks | 65 | 71 | 0 |  |  |  | 71 |  | 0 | - | - | - | - | - |  |  | 10 | 390
[8 empty] | vzt |  | #REF! | #REF! |  | 2 | 0 | potrubí jednotlivé části | montáž redukce kulatého potrubí pr. 150 na pr. 125 mm | redukce pro kulaté potrubí z průměru 150 mm na průměr 125 mm |  | 0 | ks | 65 | 71 | 0 | 100 | 108 | 0 | 179 |  | 0 | 0.3 | 0 | 5% | - | 0 |  |  | 10 | 390 | 100
[8 empty] | vzt |  | #REF! | #REF! |  | 5 | 0 | potrubí jednotlivé části | montáž redukce kulatého potrubí pr. 150 na pr. 125 mm | redukce pro hranaté potrubí z průměru 150 mm na průměr 125 mm (průměrná orientační cena) |  | 0 | ks | 65 | 71 | 0 | 100 | 108 | 0 | 179 |  | 0 | 0.3 | 0 | 5% | - | 0 |  |  | 10 | 390 | 100
[8 empty] | vzt |  | #REF! | #REF! |  | 4 | 0 | potrubí jednotlivé části | montáž redukce kulatého potrubí pr. 150 na pr. 125 mm | (položka neobsahuje materiál) |  | 0 | ks | 65 | 71 | 0 |  |  |  | 71 |  | 0 | - | - | - | - | - |  |  | 10 | 390
[8 empty] | vzt |  | #REF! | #REF! |  | 2 | 0 | potrubí jednotlivé části | montáž redukce hranatého potrubí z pr. 150 mm na pr. 125 mm | redukce pro hranaté potrubí z průměru 150 mm na průměr 125 mm |  | 0 | ks | 65 | 71 | 0 | 100 | 108 | 0 | 179 |  | 0 | 0.3 | 0 | 5% | - | 0 |  |  | 10 | 390 | 100
[8 empty] | vzt |  | #REF! | #REF! |  | 5 | 0 | potrubí jednotlivé části | montáž redukce hranatého potrubí z pr. 150 mm na pr. 125 mm | redukce pro hranaté potrubí z průměru 150 mm na průměr 125 mm (průměrná orientační cena) |  | 0 | ks | 65 | 71 | 0 | 100 | 108 | 0 | 179 |  | 0 | 0.3 | 0 | 5% | - | 0 |  |  | 10 | 390 | 100
[8 empty] | vzt |  | #REF! | #REF! |  | 4 | 0 | potrubí jednotlivé části | montáž redukce hranatého potrubí z pr. 150 mm na pr. 125 mm | (položka neobsahuje materiál) |  | 0 | ks | 65 | 71 | 0 |  |  |  | 71 |  | 0 | - | - | - | - | - |  |  | 10 | 390
[8 empty] | vzt |  | #REF! | #REF! |  | 1 | 0 | potrubí jednotlivé části | montáž kulatého potrubí pr. 125 mm skrz zeď | kulaté potrubí o průměru 125 mm |  | 0 | ks | 241 | 261 | 0 | 100 | 108 | 0 | 369 |  | 0 | 0.5 | 0 | 5% | - | 0 |  |  | 37 | 390 | 100
[8 empty] | vzt |  | #REF! | #REF! |  | 5 | 0 | potrubí jednotlivé části | montáž kulatého potrubí pr. 125 mm skrz zeď | kulaté potrubí o průměru 125 mm (průměrná orientační cena) |  | 0 | ks | 241 | 261 | 0 | 100 | 108 | 0 | 369 |  | 0 | 0.5 | 0 | 5% | - | 0 |  |  | 37 | 390 | 100
[8 empty] | vzt |  | #REF! | #REF! |  | 4 | 0 | potrubí jednotlivé části | montáž kulatého potrubí pr. 125 mm skrz zeď | (položka neobsahuje materiál) |  | 0 | ks | 241 | 261 | 0 |  |  |  | 261 |  | 0 | - | - | - | - | - |  |  | 37 | 390
[8 empty] | vzt |  | #REF! | #REF! |  | 2 | 0 | potrubí jednotlivé části | montáž kulatého potrubí pr. 125 mm | kulaté potrubí o průměru 125 mm |  | 0 | mb | 143 | 155 | 0 | 170 | 184 | 0 | 339 |  | 0 | 0.7 | 0 | 5% | - | 0 |  |  | 22 | 390 | 170
[8 empty] | vzt |  | #REF! | #REF! |  | 5 | 0 | potrubí jednotlivé části | montáž kulatého potrubí pr. 125 mm | kulaté potrubí o průměru 125 mm (průměrná orientační cena) |  | 0 | mb | 143 | 155 | 0 | 170 | 184 | 0 | 339 |  | 0 | 0.7 | 0 | 5% | - | 0 |  |  | 22 | 390 | 170
[8 empty] | vzt |  | #REF! | #REF! |  | 4 | 0 | potrubí jednotlivé části | montáž kulatého potrubí pr. 125 mm | (položka neobsahuje materiál) |  | 0 | mb | 143 | 155 | 0 |  |  |  | 155 |  | 0 | - | - | - | - | - |  |  | 22 | 390
[8 empty] | vzt |  | #REF! | #REF! |  | 2 | 0 | potrubí jednotlivé části | montáž hranatého potrubí pr. 125 mm | hranaté potrubí o průměru 125 mm |  | 0 | mb | 143 | 155 | 0 | 170 | 184 | 0 | 339 |  | 0 | 0.7 | 0 | 5% | - | 0 |  |  | 22 | 390 | 170
[8 empty] | vzt |  | #REF! | #REF! |  | 5 | 0 | potrubí jednotlivé části | montáž hranatého potrubí pr. 125 mm | hranaté potrubí o průměru 125 mm (průměrná orientační cena) |  | 0 | mb | 143 | 155 | 0 | 170 | 184 | 0 | 339 |  | 0 | 0.7 | 0 | 5% | - | 0 |  |  | 22 | 390 | 170
[8 empty] | vzt |  | #REF! | #REF! |  | 4 | 0 | potrubí jednotlivé části | montáž hranatého potrubí pr. 125 mm | (položka neobsahuje materiál) |  | 0 | mb | 143 | 155 | 0 |  |  |  | 155 |  | 0 | - | - | - | - | - |  |  | 22 | 390
[8 empty] | vzt |  | #REF! | #REF! |  | 2 | 0 | potrubí jednotlivé části | montáž kolena kulatého potrubí pr. 125 mm | koleno pro kulaté potrubí o průměru 125 mm |  | 0 | ks | 85 | 92 | 0 | 150 | 162 | 0 | 254 |  | 0 | 0.5 | 0 | 5% | - | 0 |  |  | 13 | 390 | 150
[8 empty] | vzt |  | #REF! | #REF! |  | 5 | 0 | potrubí jednotlivé části | montáž kolena kulatého potrubí pr. 125 mm | koleno pro kulaté potrubí o průměru 125 mm (průměrná orientační cena) |  | 0 | ks | 85 | 92 | 0 | 150 | 162 | 0 | 254 |  | 0 | 0.5 | 0 | 5% | - | 0 |  |  | 13 | 390 | 150
[8 empty] | vzt |  | #REF! | #REF! |  | 4 | 0 | potrubí jednotlivé části | montáž kolena kulatého potrubí pr. 125 mm | (položka neobsahuje materiál) |  | 0 | ks | 85 | 92 | 0 |  |  |  | 92 |  | 0 | - | - | - | - | - |  |  | 13 | 390
[8 empty] | vzt |  | #REF! | #REF! |  | 2 | 0 | potrubí jednotlivé části | montáž kolena hranatého potrubí pr. 125 mm | koleno pro hranaté potrubí o průměru 125 mm |  | 0 | ks | 85 | 92 | 0 | 150 | 162 | 0 | 254 |  | 0 | 0.5 | 0 | 5% | - | 0 |  |  | 13 | 390 | 150
[8 empty] | vzt |  | #REF! | #REF! |  | 5 | 0 | potrubí jednotlivé části | montáž kolena hranatého potrubí pr. 125 mm | koleno pro hranaté potrubí o průměru 125 mm (průměrná orientační cena) |  | 0 | ks | 85 | 92 | 0 | 150 | 162 | 0 | 254 |  | 0 | 0.5 | 0 | 5% | - | 0 |  |  | 13 | 390 | 150
[8 empty] | vzt |  | #REF! | #REF! |  | 4 | 0 | potrubí jednotlivé části | montáž kolena hranatého potrubí pr. 125 mm | (položka neobsahuje materiál) |  | 0 | ks | 85 | 92 | 0 |  |  |  | 92 |  | 0 | - | - | - | - | - |  |  | 13 | 390
[8 empty] | vzt |  | #REF! | #REF! |  | 2 | 0 | potrubí jednotlivé části | montáž odbočky kulatého potrubí pr. 125 mm | odbočka pro kulaté potrubí o průměru 125 mm |  | 0 | ks | 98 | 106 | 0 | 170 | 184 | 0 | 290 |  | 0 | 0.6 | 0 | 5% | - | 0 |  |  | 15 | 390 | 170
[8 empty] | vzt |  | #REF! | #REF! |  | 5 | 0 | potrubí jednotlivé části | montáž odbočky kulatého potrubí pr. 125 mm | odbočka pro kulaté potrubí o průměru 125 mm (průměrná orientační cena) |  | 0 | ks | 98 | 106 | 0 | 170 | 184 | 0 | 290 |  | 0 | 0.6 | 0 | 5% | - | 0 |  |  | 15 | 390 | 170
[8 empty] | vzt |  | #REF! | #REF! |  | 4 | 0 | potrubí jednotlivé části | montáž odbočky kulatého potrubí pr. 125 mm | (položka neobsahuje materiál) |  | 0 | ks | 98 | 106 | 0 |  |  |  | 106 |  | 0 | - | - | - | - | - |  |  | 15 | 390
[8 empty] | vzt |  | #REF! | #REF! |  | 2 | 0 | potrubí jednotlivé části | montáž odbočky hranatého potrubí pr. 125 mm | odbočka pro hranaté potrubí o průměru 125 mm |  | 0 | ks | 98 | 106 | 0 | 170 | 184 | 0 | 290 |  | 0 | 0.6 | 0 | 5% | - | 0 |  |  | 15 | 390 | 170
[8 empty] | vzt |  | #REF! | #REF! |  | 5 | 0 | potrubí jednotlivé části | montáž odbočky hranatého potrubí pr. 125 mm | odbočka pro hranaté potrubí o průměru 125 mm (průměrná orientační cena) |  | 0 | ks | 98 | 106 | 0 | 170 | 184 | 0 | 290 |  | 0 | 0.6 | 0 | 5% | - | 0 |  |  | 15 | 390 | 170
[8 empty] | vzt |  | #REF! | #REF! |  | 4 | 0 | potrubí jednotlivé části | montáž odbočky hranatého potrubí pr. 125 mm | (položka neobsahuje materiál) |  | 0 | ks | 98 | 106 | 0 |  |  |  | 106 |  | 0 | - | - | - | - | - |  |  | 15 | 390
[8 empty] | vzt |  | #REF! | #REF! |  | 2 | 0 | potrubí jednotlivé části | montáž spojky kulatého potrubí pr. 125 mm | spojka pro kulaté potrubí o průměru 125 mm |  | 0 | ks | 59 | 64 | 0 | 50 | 54 | 0 | 118 |  | 0 | 0.2 | 0 | 5% | - | 0 |  |  | 9 | 390 | 50
[8 empty] | vzt |  | #REF! | #REF! |  | 5 | 0 | potrubí jednotlivé části | montáž spojky kulatého potrubí pr. 125 mm | spojka pro kulaté potrubí o průměru 125 mm (průměrná orientační cena) |  | 0 | ks | 59 | 64 | 0 | 50 | 54 | 0 | 118 |  | 0 | 0.2 | 0 | 5% | - | 0 |  |  | 9 | 390 | 50
[8 empty] | vzt |  | #REF! | #REF! |  | 4 | 0 | potrubí jednotlivé části | montáž spojky kulatého potrubí pr. 125 mm | (položka neobsahuje materiál) |  | 0 | ks | 59 | 64 | 0 |  |  |  | 64 |  | 0 | - | - | - | - | - |  |  | 9 | 390
[8 empty] | vzt |  | #REF! | #REF! |  | 2 | 0 | potrubí jednotlivé části | montáž spojky hranatého potrubí pr. 125 mm | spojka pro hranaté potrubí o průměru 125 mm |  | 0 | ks | 59 | 64 | 0 | 50 | 54 | 0 | 118 |  | 0 | 0.2 | 0 | 5% | - | 0 |  |  | 9 | 390 | 50
[8 empty] | vzt |  | #REF! | #REF! |  | 5 | 0 | potrubí jednotlivé části | montáž spojky hranatého potrubí pr. 125 mm | spojka pro hranaté potrubí o průměru 125 mm (průměrná orientační cena) |  | 0 | ks | 59 | 64 | 0 | 50 | 54 | 0 | 118 |  | 0 | 0.2 | 0 | 5% | - | 0 |  |  | 9 | 390 | 50
[8 empty] | vzt |  | #REF! | #REF! |  | 4 | 0 | potrubí jednotlivé části | montáž spojky hranatého potrubí pr. 125 mm | (položka neobsahuje materiál) |  | 0 | ks | 59 | 64 | 0 |  |  |  | 64 |  | 0 | - | - | - | - | - |  |  | 9 | 390
[8 empty] | vzt |  | #REF! | #REF! |  | 2 | 0 | potrubí jednotlivé části | montáž redukce kulatého potrubí z pr. 125 mm na pr. 100 mm | redukce pro kulaté potrubí z průměru 125 mm na průměr 100 mm |  | 0 | ks | 59 | 64 | 0 | 60 | 65 | 0 | 129 |  | 0 | 0.3 | 0 | 5% | - | 0 |  |  | 9 | 390 | 60
[8 empty] | vzt |  | #REF! | #REF! |  | 5 | 0 | potrubí jednotlivé části | montáž redukce kulatého potrubí z pr. 125 mm na pr. 100 mm | redukce pro kulaté potrubí z průměru 125 mm na průměr 100 mm (průměrná orientační cena) |  | 0 | ks | 59 | 64 | 0 | 60 | 65 | 0 | 129 |  | 0 | 0.3 | 0 | 5% | - | 0 |  |  | 9 | 390 | 60
[8 empty] | vzt |  | #REF! | #REF! |  | 4 | 0 | potrubí jednotlivé části | montáž redukce kulatého potrubí z pr. 125 mm na pr. 100 mm | (položka neobsahuje materiál) |  | 0 | ks | 59 | 64 | 0 |  |  |  | 64 |  | 0 | - | - | - | - | - |  |  | 9 | 390
[8 empty] | vzt |  | #REF! | #REF! |  | 2 | 0 | potrubí jednotlivé části | montáž redukce hranatého potrubí z pr. 125 mm na pr. 100 mm | redukce pro hranaté potrubí z průměru 125 mm na průměr 100 mm |  | 0 | ks | 59 | 64 | 0 | 60 | 65 | 0 | 129 |  | 0 | 0.3 | 0 | 5% | - | 0 |  |  | 9 | 390 | 60
[8 empty] | vzt |  | #REF! | #REF! |  | 5 | 0 | potrubí jednotlivé části | montáž redukce hranatého potrubí z pr. 125 mm na pr. 100 mm | redukce pro hranaté potrubí z průměru (průměrná orientační cena) |  | 0 | ks | 59 | 64 | 0 | 60 | 65 | 0 | 129 |  | 0 | 0.3 | 0 | 5% | - | 0 |  |  | 9 | 390 | 60
[8 empty] | vzt |  | #REF! | #REF! |  | 4 | 0 | potrubí jednotlivé části | montáž redukce hranatého potrubí z pr. 125 mm na pr. 100 mm | (položka neobsahuje materiál) |  | 0 | ks | 59 | 64 | 0 |  |  |  | 64 |  | 0 | - | - | - | - | - |  |  | 9 | 390
[8 empty] | vzt |  | #REF! | #REF! |  | 1 | 0 | potrubí jednotlivé části | montáž kulatého potrubí pr. 100 mm skrz zeď | kulaté potrubí o průměru 100 mm |  | 0 | ks | 228 | 247 | 0 | 60 | 65 | 0 | 312 |  | 0 | 0.5 | 0 | 5% | - | 0 |  |  | 35 | 390 | 60
[8 empty] | vzt |  | #REF! | #REF! |  | 5 | 0 | potrubí jednotlivé části | montáž kulatého potrubí pr. 100 mm skrz zeď | kulaté potrubí o průměru 100 mm (průměrná orientační cena) |  | 0 | ks | 228 | 247 | 0 | 60 | 65 | 0 | 312 |  | 0 | 0.5 | 0 | 5% | - | 0 |  |  | 35 | 390 | 60
[8 empty] | vzt |  | #REF! | #REF! |  | 4 | 0 | potrubí jednotlivé části | montáž kulatého potrubí pr. 100 mm skrz zeď | (položka neobsahuje materiál) |  | 0 | ks | 228 | 247 | 0 |  |  |  | 247 |  | 0 | - | - | - | - | - |  |  | 35 | 390
[8 empty] | vzt |  | #REF! | #REF! |  | 2 | 0 | potrubí jednotlivé části | montáž kulatého potrubí pr. 100 mm | kulaté potrubí o průměru 100 mm |  | 0 | mb | 130 | 141 | 0 | 120 | 130 | 0 | 271 |  | 0 | 0.9 | 0 | 5% | - | 0 |  |  | 20 | 390 | 120
[8 empty] | vzt |  | #REF! | #REF! |  | 5 | 0 | potrubí jednotlivé části | montáž kulatého potrubí pr. 100 mm | kulaté potrubí o průměru 100 mm (průměrná orientační cena) |  | 0 | mb | 130 | 141 | 0 | 120 | 130 | 0 | 271 |  | 0 | 0.9 | 0 | 5% | - | 0 |  |  | 20 | 390 | 120
[8 empty] | vzt |  | #REF! | #REF! |  | 4 | 0 | potrubí jednotlivé části | montáž kulatého potrubí pr. 100 mm | (položka neobsahuje materiál) |  | 0 | mb | 130 | 141 | 0 |  |  |  | 141 |  | 0 | - | - | - | - | - |  |  | 20 | 390
[8 empty] | vzt |  | #REF! | #REF! |  | 2 | 0 | potrubí jednotlivé části | montáž hranatého potrubí pr. 100 mm | hranaté potrubí o průměru 100 mm |  | 0 | mb | 130 | 141 | 0 | 120 | 130 | 0 | 271 |  | 0 | 0.9 | 0 | 5% | - | 0 |  |  | 20 | 390 | 120
[8 empty] | vzt |  | #REF! | #REF! |  | 5 | 0 | potrubí jednotlivé části | montáž hranatého potrubí pr. 100 mm | hranaté potrubí o průměru 100 mm (průměrná orientační cena) |  | 0 | mb | 130 | 141 | 0 | 120 | 130 | 0 | 271 |  | 0 | 0.9 | 0 | 5% | - | 0 |  |  | 20 | 390 | 120
[8 empty] | vzt |  | #REF! | #REF! |  | 4 | 0 | potrubí jednotlivé části | montáž hranatého potrubí pr. 100 mm | (položka neobsahuje materiál) |  | 0 | mb | 130 | 141 | 0 |  |  |  | 141 |  | 0 | - | - | - | - | - |  |  | 20 | 390
[8 empty] | vzt |  | #REF! | #REF! |  | 2 | 0 | potrubí jednotlivé části | montáž kolena kulatého potrubí pr. 100 mm | koleno pro kulaté potrubí o průměru 100 mm |  | 0 | ks | 78 | 85 | 0 | 100 | 108 | 0 | 193 |  | 0 | 0.6 | 0 | 5% | - | 0 |  |  | 12 | 390 | 100
[8 empty] | vzt |  | #REF! | #REF! |  | 5 | 0 | potrubí jednotlivé části | montáž kolena kulatého potrubí pr. 100 mm | koleno pro kulaté potrubí o průměru 100 mm (průměrná orientační cena) |  | 0 | ks | 78 | 85 | 0 | 100 | 108 | 0 | 193 |  | 0 | 0.6 | 0 | 5% | - | 0 |  |  | 12 | 390 | 100
[8 empty] | vzt |  | #REF! | #REF! |  | 4 | 0 | potrubí jednotlivé části | montáž kolena kulatého potrubí pr. 100 mm | (položka neobsahuje materiál) |  | 0 | ks | 78 | 85 | 0 |  |  |  | 85 |  | 0 | - | - | - | - | - |  |  | 12 | 390
[8 empty] | vzt |  | #REF! | #REF! |  | 2 | 0 | potrubí jednotlivé části | montáž kolena hranatého potrubí pr. 100 mm | koleno pro hranaté potrubí o průměru 100 mm |  | 0 | ks | 78 | 85 | 0 | 100 | 108 | 0 | 193 |  | 0 | 0.6 | 0 | 5% | - | 0 |  |  | 12 | 390 | 100
[8 empty] | vzt |  | #REF! | #REF! |  | 5 | 0 | potrubí jednotlivé části | montáž kolena hranatého potrubí pr. 100 mm | koleno pro hranaté potrubí o průměru 100 mm (průměrná orientační cena) |  | 0 | ks | 78 | 85 | 0 | 100 | 108 | 0 | 193 |  | 0 | 0.6 | 0 | 5% | - | 0 |  |  | 12 | 390 | 100
[8 empty] | vzt |  | #REF! | #REF! |  | 4 | 0 | potrubí jednotlivé části | montáž kolena hranatého potrubí pr. 100 mm | (položka neobsahuje materiál) |  | 0 | ks | 78 | 85 | 0 |  |  |  | 85 |  | 0 | - | - | - | - | - |  |  | 12 | 390
[8 empty] | vzt |  | #REF! | #REF! |  | 2 | 0 | potrubí jednotlivé části | montáž odbočky kulatého potrubí pr. 100 mm | odbočka pro kulaté potrubí o průměru 100 mm |  | 0 | ks | 91 | 99 | 0 | 110 | 119 | 0 | 218 |  | 0 | 0.5 | 0 | 5% | - | 0 |  |  | 14 | 390 | 110
[8 empty] | vzt |  | #REF! | #REF! |  | 5 | 0 | potrubí jednotlivé části | montáž odbočky kulatého potrubí pr. 100 mm | odbočka pro kulaté potrubí o průměru 100 mm (průměrná orientační cena) |  | 0 | ks | 91 | 99 | 0 | 110 | 119 | 0 | 218 |  | 0 | 0.5 | 0 | 5% | - | 0 |  |  | 14 | 390 | 110
[8 empty] | vzt |  | #REF! | #REF! |  | 4 | 0 | potrubí jednotlivé části | montáž odbočky kulatého potrubí pr. 100 mm | (položka neobsahuje materiál) |  | 0 | ks | 91 | 99 | 0 |  |  |  | 99 |  | 0 | - | - | - | - | - |  |  | 14 | 390
[8 empty] | vzt |  | #REF! | #REF! |  | 2 | 0 | potrubí jednotlivé části | montáž odbočky hranatého potrubí pr. 100 mm | odbočka pro hranaté potrubí o průměru 100 mm |  | 0 | ks | 91 | 99 | 0 | 110 | 119 | 0 | 218 |  | 0 | 0.5 | 0 | 5% | - | 0 |  |  | 14 | 390 | 110
[8 empty] | vzt |  | #REF! | #REF! |  | 5 | 0 | potrubí jednotlivé části | montáž odbočky hranatého potrubí pr. 100 mm | odbočka pro hranaté potrubí o průměru 100 mm (průměrná orientační cena) |  | 0 | ks | 91 | 99 | 0 | 110 | 119 | 0 | 218 |  | 0 | 0.5 | 0 | 5% | - | 0 |  |  | 14 | 390 | 110
[8 empty] | vzt |  | #REF! | #REF! |  | 4 | 0 | potrubí jednotlivé části | montáž odbočky hranatého potrubí pr. 100 mm | (položka neobsahuje materiál) |  | 0 | ks | 91 | 99 | 0 |  |  |  | 99 |  | 0 | - | - | - | - | - |  |  | 14 | 390
[8 empty] | vzt |  | #REF! | #REF! |  | 2 | 0 | potrubí jednotlivé části | montáž spojky kulatého potrubí pr. 100 mm | spojka pro kulaté potrubí o průměru 100 mm |  | 0 | ks | 52 | 57 | 0 | 100 | 108 | 0 | 165 |  | 0 | 0.1 | 0 | 5% | - | 0 |  |  | 8 | 390 | 100
[8 empty] | vzt |  | #REF! | #REF! |  | 5 | 0 | potrubí jednotlivé části | montáž spojky kulatého potrubí pr. 100 mm | spojka pro kulaté potrubí o průměru 100 mm (průměrná orientační cena) |  | 0 | ks | 52 | 57 | 0 | 100 | 108 | 0 | 165 |  | 0 | 0.1 | 0 | 5% | - | 0 |  |  | 8 | 390 | 100
[8 empty] | vzt |  | #REF! | #REF! |  | 4 | 0 | potrubí jednotlivé části | montáž spojky kulatého potrubí pr. 100 mm | (položka neobsahuje materiál) |  | 0 | ks | 52 | 57 | 0 |  |  |  | 57 |  | 0 | - | - | - | - | - |  |  | 8 | 390
[8 empty] | vzt |  | #REF! | #REF! |  | 2 | 0 | potrubí jednotlivé části | montáž spojky hranatého potrubí pr. 100 mm | spojka pro hranaté potrubí o průměru 100 mm |  | 0 | ks | 52 | 57 | 0 | 100 | 108 | 0 | 165 |  | 0 | 0.1 | 0 | 5% | - | 0 |  |  | 8 | 390 | 100
[8 empty] | vzt |  | #REF! | #REF! |  | 5 | 0 | potrubí jednotlivé části | montáž spojky hranatého potrubí pr. 100 mm | spojka pro hranaté potrubí o průměru 100 mm (průměrná orientační cena) |  | 0 | ks | 52 | 57 | 0 | 100 | 108 | 0 | 165 |  | 0 | 0.1 | 0 | 5% | - | 0 |  |  | 8 | 390 | 100
[8 empty] | vzt |  | #REF! | #REF! |  | 4 | 0 | potrubí jednotlivé části | montáž spojky hranatého potrubí pr. 100 mm | (položka neobsahuje materiál) |  | 0 | ks | 52 | 57 | 0 |  |  |  | 57 |  | 0 | - | - | - | - | - |  |  | 8 | 390
[8 empty] | vzt |  | #REF! | #REF! |  | 2 | 0 | potrubí jednotlivé části | montáž kulatého potrubí pr. 50 mm | kulaté potrubí o průměru 50 mm |  | 0 | mb | 98 | 106 | 0 | 80 | 87 | 0 | 193 |  | 0 | 0.5 | 0 | 5% | - | 0 |  |  | 15 | 390 | 80
[8 empty] | vzt |  | #REF! | #REF! |  | 5 | 0 | potrubí jednotlivé části | montáž kulatého potrubí pr. 50 mm | kulaté potrubí o průměru 50 mm (průměrná orientační cena) |  | 0 | mb | 98 | 106 | 0 | 80 | 87 | 0 | 193 |  | 0 | 0.5 | 0 | 5% | - | 0 |  |  | 15 | 390 | 80
[8 empty] | vzt |  | #REF! | #REF! |  | 4 | 0 | potrubí jednotlivé části | montáž kulatého potrubí pr. 50 mm | (položka neobsahuje materiál) |  | 0 | mb | 98 | 106 | 0 |  |  |  | 106 |  | 0 | - | - | - | - | - |  |  | 15 | 390
[8 empty] | vzt |  | #REF! | #REF! |  | 2 | 0 | potrubí jednotlivé části | montáž kolena kulatého potrubí pr. 50 mm | kulaté potrubí o průměru 50 mm |  | 0 | ks | 98 | 106 | 0 | 90 | 98 | 0 | 204 |  | 0 | 0.4 | 0 | 5% | - | 0 |  |  | 15 | 390 | 90
[8 empty] | vzt |  | #REF! | #REF! |  | 5 | 0 | potrubí jednotlivé části | montáž kolena kulatého potrubí pr. 50 mm | kulaté potrubí o průměru 50 mm (průměrná orientační cena) |  | 0 | ks | 98 | 106 | 0 | 90 | 98 | 0 | 204 |  | 0 | 0.4 | 0 | 5% | - | 0 |  |  | 15 | 390 | 90
[8 empty] | vzt |  | #REF! | #REF! |  | 4 | 0 | potrubí jednotlivé části | montáž kolena kulatého potrubí pr. 50 mm | (položka neobsahuje materiál) |  | 0 | ks | 98 | 106 | 0 |  |  |  | 106 |  | 0 | - | - | - | - | - |  |  | 15 | 390
[8 empty] | vzt |  | #REF! | #REF! |  | 2 | 0 | potrubí jednotlivé části | montáž odbočky kulatého potrubí pr. 50 mm | odbočka potrubí o průměru 50 mm |  | 0 | ks | 98 | 106 | 0 | 100 | 108 | 0 | 214 |  | 0 | 0.4 | 0 | 5% | - | 0 |  |  | 15 | 390 | 100
[8 empty] | vzt |  | #REF! | #REF! |  | 5 | 0 | potrubí jednotlivé části | montáž odbočky kulatého potrubí pr. 50 mm | odbočka potrubí o průměru 50 mm (průměrná orientační cena) |  | 0 | ks | 98 | 106 | 0 | 100 | 108 | 0 | 214 |  | 0 | 0.4 | 0 | 5% | - | 0 |  |  | 15 | 390 | 100
[8 empty] | vzt |  | #REF! | #REF! |  | 4 | 0 | potrubí jednotlivé části | montáž odbočky kulatého potrubí pr. 50 mm | (položka neobsahuje materiál) |  | 0 | ks | 98 | 106 | 0 |  |  |  | 106 |  | 0 | - | - | - | - | - |  |  | 15 | 390
[8 empty] | vzt |  | #REF! | #REF! |  | 2 | 0 | potrubí jednotlivé části | přelepení potrubí páskou (1 spoj) | přelepovací páska |  | 0 | ks | 20 | 22 | 0 | 5 | 6 | 0 | 28 |  | 0 | 0.01 | 0 | 5% | - | 0 |  |  | 3 | 390 | 5
[8 empty] | vzt |  | #REF! | #REF! |  | 5 | 0 | potrubí jednotlivé části | přelepení potrubí páskou (1 spoj) | přelepovací páska (průměrná orientační cena) |  | 0 | ks | 20 | 22 | 0 | 5 | 6 | 0 | 28 |  | 0 | 0.01 | 0 | 5% | - | 0 |  |  | 3 | 390 | 5
[8 empty] | vzt |  | #REF! | #REF! |  | 4 | 0 | potrubí jednotlivé části | přelepení potrubí páskou (1 spoj) | (položka neobsahuje materiál) |  | 0 | ks | 20 | 22 | 0 |  |  |  | 22 |  | 0 | - | - | - | - | - |  |  | 3 | 390
[8 empty] | vzt |  | #REF! | #REF! |  | 2 | 0 | potrubí jednotlivé části | uchycení potrubí objímkou | objímka dvoudílná s gumou + hmoždinka + šroub |  | 0 | ks | 78 | 85 | 0 | 30 | 33 | 0 | 118 |  | 0 | 0.2 | 0 | 5% | - | 0 |  |  | 12 | 390 | 30
[8 empty] | vzt |  | #REF! | #REF! |  | 5 | 0 | potrubí jednotlivé části | uchycení potrubí objímkou | objímka dvoudílná s gumou + hmoždinka + šroub (průměrná orientační cena) |  | 0 | ks | 78 | 85 | 0 | 30 | 33 | 0 | 118 |  | 0 | 0.2 | 0 | 5% | - | 0 |  |  | 12 | 390 | 30
[8 empty] | vzt |  | #REF! | #REF! |  | 4 | 0 | potrubí jednotlivé části | uchycení potrubí objímkou | (položka neobsahuje materiál) |  | 0 | ks | 78 | 85 | 0 |  |  |  | 85 |  | 0 | - | - | - | - | - |  |  | 12 | 390
[8 empty] | vzt |  | #REF! | #REF! |  | 1 | 0 | potrubí komplet | rozvody vzduchotechniky kulatým potrubím (wc) | kulaté potrubí REFAX včetně tvarovek a spojovací pásky o průměru 100 mm |  | 0 | mb | 228 | 247 | 0 | 440 | 476 | 0 | 723 |  | 0 | 1 | 0 | 5% | - | 0 |  |  | 35 | 390 | 440
[8 empty] | vzt |  | #REF! | #REF! |  | 5 | 0 | potrubí komplet | rozvody vzduchotechniky kulatým potrubím (wc) | kulaté potrubí REFAX včetně tvarovek a spojovací pásky o průměru 100 mm orientační cena) |  | 0 | mb | 228 | 247 | 0 | 440 | 476 | 0 | 723 |  | 0 | 1 | 0 | 5% | - | 0 |  |  | 35 | 390 | 440
[8 empty] | vzt |  | #REF! | #REF! |  | 4 | 0 | potrubí komplet | rozvody vzduchotechniky kulatým potrubím (wc) | (položka neobsahuje materiál) |  | 0 | mb | 228 | 247 | 0 |  |  |  | 247 |  | 0 | - | - | - | - | - |  |  | 35 | 390
[8 empty] | vzt |  | #REF! | #REF! |  | 2 | 0 | potrubí komplet | rozvody vzduchotechniky plochým potrubím (wc) | ploché potrubí REFAX včetně tvarovek a spojovací pásky o průměru 100 mm |  | 0 | mb | 228 | 247 | 0 | 660 | 713 | 0 | 960 |  | 0 | 1 | 0 | 5% | - | 0 |  |  | 35 | 390 | 660
[8 empty] | vzt |  | #REF! | #REF! |  | 5 | 0 | potrubí komplet | rozvody vzduchotechniky plochým potrubím (wc) | ploché potrubí REFAX včetně tvarovek a spojovací pásky o průměru 100 mm orientační cena) |  | 0 | mb | 228 | 247 | 0 | 660 | 713 | 0 | 960 |  | 0 | 1 | 0 | 5% | - | 0 |  |  | 35 | 390 | 660
[8 empty] | vzt |  | #REF! | #REF! |  | 4 | 0 | potrubí komplet | rozvody vzduchotechniky plochým potrubím (wc) | (položka neobsahuje materiál) |  | 0 | mb | 228 | 247 | 0 |  |  |  | 247 |  | 0 | - | - | - | - | - |  |  | 35 | 390
[8 empty] | vzt |  | #REF! | #REF! |  | 2 | 0 | potrubí komplet | rozvody vzduchotechniky kulatým potrubím (wc mísa) | kulaté potrubí HTvčetně tvarovek a spojovací pásky o průměru 50 mm |  | 0 | mb | 228 | 247 | 0 | 330 | 357 | 0 | 604 |  | 0 | 0.5 | 0 | 5% | - | 0 |  |  | 35 | 390 | 330
[8 empty] | vzt |  | #REF! | #REF! |  | 5 | 0 | potrubí komplet | rozvody vzduchotechniky kulatým potrubím (wc mísa) | kulaté potrubí HTvčetně tvarovek a spojovací pásky o průměru 50 mm orientační cena) |  | 0 | mb | 228 | 247 | 0 | 330 | 357 | 0 | 604 |  | 0 | 0.5 | 0 | 5% | - | 0 |  |  | 35 | 390 | 330
[8 empty] | vzt |  | #REF! | #REF! |  | 4 | 0 | potrubí komplet | rozvody vzduchotechniky kulatým potrubím (wc mísa) | (položka neobsahuje materiál) |  | 0 | mb | 228 | 247 | 0 |  |  |  | 247 |  | 0 | - | - | - | - | - |  |  | 35 | 390
[8 empty] | vzt |  | #REF! | #REF! |  | 1 | 0 | potrubí komplet | rozvody vzduchotechniky kulatým potrubím (koupelna) | kulaté potrubí REFAX včetně tvarovek a spojovací pásky o průměru 100 mm |  | 0 | mb | 228 | 247 | 0 | 440 | 476 | 0 | 723 |  | 0 | 1 | 0 | 5% | - | 0 |  |  | 35 | 390 | 440
[8 empty] | vzt |  | #REF! | #REF! |  | 5 | 0 | potrubí komplet | rozvody vzduchotechniky kulatým potrubím (koupelna) | kulaté potrubí REFAX včetně tvarovek a spojovací pásky o průměru 100 mm orientační cena) |  | 0 | mb | 228 | 247 | 0 | 440 | 476 | 0 | 723 |  | 0 | 1 | 0 | 5% | - | 0 |  |  | 35 | 390 | 440
[8 empty] | vzt |  | #REF! | #REF! |  | 4 | 0 | potrubí komplet | rozvody vzduchotechniky kulatým potrubím (koupelna) | (položka neobsahuje materiál) |  | 0 | mb | 228 | 247 | 0 |  |  |  | 247 |  | 0 | - | - | - | - | - |  |  | 35 | 390
[8 empty] | vzt |  | #REF! | #REF! |  | 2 | 0 | potrubí komplet | rozvody vzduchotechniky plochým potrubím (koupelna) | ploché potrubí, včetně tvarovek a spojovací pásky o průměru 100 mm |  | 0 | mb | 228 | 247 | 0 | 660 | 713 | 0 | 960 |  | 0 | 1 | 0 | 5% | - | 0 |  |  | 35 | 390 | 660
[8 empty] | vzt |  | #REF! | #REF! |  | 5 | 0 | potrubí komplet | rozvody vzduchotechniky plochým potrubím (koupelna) | ploché potrubí, včetně tvarovek a spojovací pásky o průměru 100 mm orientační cena) |  | 0 | mb | 228 | 247 | 0 | 660 | 713 | 0 | 960 |  | 0 | 1 | 0 | 5% | - | 0 |  |  | 35 | 390 | 660
[8 empty] | vzt |  | #REF! | #REF! |  | 4 | 0 | potrubí komplet | rozvody vzduchotechniky plochým potrubím (koupelna) | (položka neobsahuje materiál) |  | 0 | mb | 228 | 247 | 0 |  |  |  | 247 |  | 0 | - | - | - | - | - |  |  | 35 | 390
[8 empty] | vzt |  | #REF! | #REF! |  | 2 | 0 | potrubí komplet | rozvody vzduchotechniky kulatým potrubím (kuchyně - digestoř) | kulaté potrubí REFAX včetně tvarovek a spojovací pásky o průměru 125 mm |  | 0 | mb | 228 | 247 | 0 | 330 | 357 | 0 | 604 |  | 0 | 1.3 | 0 | 5% | - | 0 |  |  | 35 | 390 | 330
[8 empty] | vzt |  | #REF! | #REF! |  | 5 | 0 | potrubí komplet | rozvody vzduchotechniky kulatým potrubím (kuchyně - digestoř) | kulaté potrubí REFAX včetně tvarovek a spojovací pásky o průměru 125 mm orientační cena) |  | 0 | mb | 228 | 247 | 0 | 330 | 357 | 0 | 604 |  | 0 | 1.3 | 0 | 5% | - | 0 |  |  | 35 | 390 | 330
[8 empty] | vzt |  | #REF! | #REF! |  | 2 | 0 | potrubí komplet | rozvody vzduchotechniky kulatým potrubím (kuchyně - digestoř) | kulaté potrubí REFAX včetně tvarovek a spojovací pásky o průměru 150 mm |  | 0 | mb | 228 | 247 | 0 | 330 | 357 | 0 | 604 |  | 0 | 1.5 | 0 | 5% | - | 0 |  |  | 35 | 390 | 330
[8 empty] | vzt |  | #REF! | #REF! |  | 5 | 0 | potrubí komplet | rozvody vzduchotechniky kulatým potrubím (kuchyně - digestoř) | kulaté potrubí REFAX včetně tvarovek a spojovací pásky o průměru 150 mm orientační cena) |  | 0 | mb | 228 | 247 | 0 | 330 | 357 | 0 | 604 |  | 0 | 1.5 | 0 | 5% | - | 0 |  |  | 35 | 390 | 330
[8 empty] | vzt |  | #REF! | #REF! |  | 4 | 0 | potrubí komplet | rozvody vzduchotechniky kulatým potrubím (kuchyně - digestoř) | (položka neobsahuje materiál) |  | 0 | mb | 228 | 247 | 0 |  |  |  | 247 |  | 0 | - | - | - | - | - |  |  | 35 | 390
[8 empty] | vzt |  | #REF! | #REF! |  | 2 | 0 | potrubí komplet | rozvody vzduchotechniky plochým potrubím (kuchyně - digestoř) | ploché potrubí REFAX včetně tvarovek a spojovací pásky o průměru 125 mm |  | 0 | mb | 228 | 247 | 0 | 550 | 594 | 0 | 841 |  | 0 | 1.3 | 0 | 5% | - | 0 |  |  | 35 | 390 | 550
[8 empty] | vzt |  | #REF! | #REF! |  | 5 | 0 | potrubí komplet | rozvody vzduchotechniky plochým potrubím (kuchyně - digestoř) | ploché potrubí REFAX včetně tvarovek a spojovací pásky o průměru 125 mm orientační cena) |  | 0 | mb | 228 | 247 | 0 | 550 | 594 | 0 | 841 |  | 0 | 1.3 | 0 | 5% | - | 0 |  |  | 35 | 390 | 550
[8 empty] | vzt |  | #REF! | #REF! |  | 4 | 0 | potrubí komplet | rozvody vzduchotechniky plochým potrubím (kuchyně - digestoř) | (položka neobsahuje materiál) |  | 0 | mb | 228 | 247 | 0 |  |  |  | 247 |  | 0 | - | - | - | - | - |  |  | 35 | 390
[8 empty] | vzt |  | #REF! | #REF! |  | 5 | 0 | ventilátory | montáž axiálního ventilátoru (nástěnný, stropní) | axiální ventilátor (průměrná orientační cena) |  | 0 | ks | 306 | 331 | 0 | 400 | 432 | 0 | 763 |  | 0 | 2 | 0 | 5% | - | 0 |  |  | 47 | 390 | 400
[8 empty] | vzt |  | #REF! | #REF! |  | 5 | 0 | ventilátory | montáž axiálního ventilátoru (nástěnný, stropní) | axiální ventilátor / nadstandard (průměrná orientační cena) |  | 0 | ks | 306 | 331 | 0 | 800 | 864 | 0 | 1195 |  | 0 | 2 | 0 | 5% | - | 0 |  |  | 47 | 390 | 800
[8 empty] | vzt |  | #REF! | #REF! |  | 5 | 0 | ventilátory | montáž radiálního ventilátoru (turbína s vyšším tlakem) | radiální ventilátor (průměrná orientační cena) |  | 0 | ks | 384 | 415 | 0 | 2500 | 2700 | 0 | 3115 |  | 0 | 3 | 0 | 5% | - | 0 |  |  | 59 | 390 | 2500
[8 empty] | vzt |  | #REF! | #REF! |  | 5 | 0 | ventilátory | montáž radiálního ventilátoru (turbína s vyšším tlakem) | radiální ventilátor / nadstandard (průměrná orientační cena) |  | 0 | ks | 384 | 415 | 0 | 5000 | 5400 | 0 | 5815 |  | 0 | 3 | 0 | 5% | - | 0 |  |  | 59 | 390 | 5000
[8 empty] | vzt |  | #REF! | #REF! |  | 5 | 0 | zpětné klapky | montáž zpětné klapky plastové | tenká plastová zpětná klapka o průměru 100mm + objímky (průměrná orientační cena) |  | 0 | ks | 91 | 99 | 0 | 100 | 108 | 0 | 207 |  | 0 | 0.2 | 0 | 5% | - | 0 |  |  | 14 | 390 | 100
[8 empty] | vzt |  | #REF! | #REF! |  | 5 | 0 | zpětné klapky | montáž zpětné klapky plechové | plechová zpětná klapka o průměru 100mm + objímky (průměrná orientační cena) |  | 0 | ks | 137 | 148 | 0 | 250 | 270 | 0 | 418 |  | 0 | 0.4 | 0 | 5% | - | 0 |  |  | 21 | 390 | 250
[8 empty] | vzt |  | #REF! | #REF! | >harm | 0 | 0 |  | #REF!
[8 empty] | vzt |  | #REF! | #REF! |  | 5 | 0 | výustky | montáž vzduchotechnické výustky | výustka (průměrná orientační cena) |  | 0 | ks | 156 | 169 | 0 | 150 | 162 | 0 | 331 |  | 0 | 0.3 | 0 | 5% | - | 0 |  |  | 24 | 390 | 150
[8 empty] | vzt |  | #REF! | #REF! |  | 5 | 0 | výustky | montáž vzduchotechnické výustky | výustka / nadstandard (průměrná orientační cena) |  | 0 | ks | 156 | 169 | 0 | 300 | 324 | 0 | 493 |  | 0 | 0.3 | 0 | 5% | - | 0 |  |  | 24 | 390 | 300
[8 empty] | vzt |  | #REF! | #REF! |  | 5 | 0 | mřížky | montáž vzduchotechnické mřížky | mřížka (průměrná orientační cena) |  | 0 | ks | 156 | 169 | 0 | 200 | 216 | 0 | 385 |  | 0 | 0.3 | 0 | 5% | - | 0 |  |  | 24 | 390 | 200
[8 empty] | vzt |  | #REF! | #REF! | 35 | 5 | 0 | mřížky | montáž vzduchotechnické mřížky | mřížka / nadstandard (průměrná orientační cena) |  | 2 | ks | 156 |  | 0 | 400 |  | 0 | 0 |  | 0 | 0.3 | 0.6 | 5% | - | 0.03 |  |  | 24 | 390 | 400
[8 empty] | vzt |  | #REF! | #REF! |  | 4 | 0 | práce v hodinovce | odborné vzduchotechnické práce | (položka neobsahuje materiál) |  | 0 | hod | 390 | 422 | 0 |  |  |  | 422 |  | 0 | - | - | - | - | - |  |  | 60 | 390
[8 empty] | vzt |  | #REF! | #REF! |  | 4 | 0 | práce v hodinovce | odborné vzduchotechnické práce, které nelze napasovat na aktuální úkolové položky - viz popis v poznámce níže | (položka neobsahuje materiál) |  | 0 | hod | 390 | 422 | 0 |  |  |  | 422 |  | 0 | - | - | - | - | - |  |  | 60 | 390
[8 empty] | vzt |  | #REF! | #REF! |  | 4 | 0 | práce v hodinovce | pomocné vzduchotechnické práce | (položka neobsahuje materiál) |  | 0 | hod | 270 | 292 | 0 |  |  |  | 292 |  | 0 | - | - | - | - | - |  |  | 60 | 270
[8 empty] | vzt |  | #REF! | #REF! |  | 4 | 0 | práce v hodinovce | pomocné vzduchotechnické práce, které nelze napasovat na aktuální úkolové položky - viz popis v poznámce níže | (položka neobsahuje materiál) |  | 0 | hod | 270 | 292 | 0 |  |  |  | 292 |  | 0 | - | - | - | - | - |  |  | 60 | 270
[8 empty] | vzt |  | #REF! | #REF! |  | 5 | 0 | materiály k hodinovce | (položka neobsahuje práci) | předpokládaný materiál k vzduchotechnickým pracím v hodinovce (průměrná orientační cena) (předpoklad 500 Kč + 15% marže) |  | 0 | kpl |  |  |  | 500 | 540 | 0 | 540 |  | 0 | 5 | 0 | 5% | - | 0 |  |  |  |  | 500
[8 empty] | vzt |  | #REF! | #REF! |  | 5 | 0 | materiály k hodinovce | (položka neobsahuje práci) | předpokládaný materiál k vzduchotechnickým pracím v hodinovce (průměrná orientační cena) (předpoklad 1 tis + 15% marže) |  | 0 | kpl |  |  |  | 1000 | 1080 | 0 | 1080 |  | 0 | 10 | 0 | 5% | - | 0 |  |  |  |  | 1000
[8 empty] | vzt |  | #REF! | #REF! |  | 5 | 0 | materiály k hodinovce | (položka neobsahuje práci) | předpokládaný materiál k vzduchotechnickým pracím v hodinovce (průměrná orientační cena) (předpoklad 2 tis + 15% marže) |  | 0 | kpl |  |  |  | 2000 | 2160 | 0 | 2160 |  | 0 | 20 | 0 | 5% | - | 0 |  |  |  |  | 2000
[8 empty] | vzt |  | #REF! | #REF! |  | 5 | 0 | materiály k hodinovce | (položka neobsahuje práci) | předpokládaný materiál k vzduchotechnickým pracím v hodinovce (průměrná orientační cena) (předpoklad 5 tis + 15% marže) |  | 0 | kpl |  |  |  | 5000 | 5400 | 0 | 5400 |  | 0 | 50 | 0 | 5% | - | 0 |  |  |  |  | 5000
[8 empty] | vzt |  | #REF! | #REF! |  | 5 | 0 | materiály k hodinovce | (položka neobsahuje práci) | předpokládaný materiál k vzduchotechnickým pracím v hodinovce (průměrná orientační cena) (předpoklad 10 tis + 15% marže) |  | 0 | kpl |  |  |  | 10000 | 10800 | 0 | 10800 |  | 0 | 100 | 0 | 5% | - | 0 |  |  |  |  | 10000
[8 empty] | vzt |  |  |  |  | 99 | 0 |  |  |  |  | 0 | [10 empty] | - | - | - | - | -
předpoklady |  | Jednotlivé importy předávacích protokolů |  |  |  |  | Sloučené rozpočty | vzt |  |  |  | >sekce | A | 0 |  | Vzduchotechnické práce celkem |  |  | >sekce |  |  |  | 0 |  |  | 0 |  |  | 0 |  | 0.6 |  | 0 | 0.03 |  | 0
předpoklady |  | Jednotlivé importy předávacích protokolů |  |  |  |  | Sloučené rozpočty | vzt |  |  |  | >sekce | B | 0 |  | Vzduchotechnické práce celkem |  |  | >sekce |  |  |  | 0 |  |  | 0 |  |  | 0 |  | 0.6 |  | 0 | 0.03 |  | 0
předpoklady |  | Jednotlivé importy předávacích protokolů |  |  |  |  | Sloučené rozpočty | vzt |  |  |  | >sekce | C | 0 |  | Vzduchotechnické práce celkem |  |  | >sekce |  |  |  | 0 |  |  | 0 |  |  | 0 |  | 0.6 |  | 0 | 0.03 |  | 0
předpoklady |  | Jednotlivé importy předávacích protokolů |  |  |  |  | Sloučené rozpočty | vzt |  |  |  | >sekce | D | 0 |  | Vzduchotechnické práce celkem |  |  | >sekce |  |  |  | 0 |  |  | 0 |  |  | 0 |  | 0.6 |  | 0 | 0.03 |  | 0
původní rozpočet | nově sjednané | ID | ID | ID | ID | ID |  | ele |  |  |  | >sekce | A | 0 |  | Elektrikářské práce |  |  | >sekce
|  | datum | datum | datum | datum | datum |  | ele | #REF! | od | do | Číslo položky | A | 0 | Kategorie | Popis práce | Popis materiálu |  | Množství / mj |  | Nákup práce (mj) | Cena práce (1 mj / celkem) |  | Nákup materiálu (mj) | Cena materiálu (1 mj / celkem) |  | Cena práce + materiálu (1 mj / celkem) |  |  | Váha (1 mj / celkem) |  | Odpad (% / suť / směs) |  |  | Váha 2 (1 mj / celkem) |  | Nh (min) | Kč / hod | Mat bez DPH
původní rozpočet | nově sjednané | ID | ID | ID | ID | ID |  | ele |  |  |  | >sekce | B | 0 |  | Elektrikářské práce |  |  | >sekce
|  | datum | datum | datum | datum | datum |  | ele | #REF! | od | do | Číslo položky | B | 0 | Kategorie | Popis práce | Popis materiálu |  | Množství / mj |  | Nákup práce (mj) | Cena práce (1 mj / celkem) |  | Nákup materiálu (mj) | Cena materiálu (1 mj / celkem) |  | Cena práce + materiálu (1 mj / celkem) |  |  | Váha (1 mj / celkem) |  | Odpad (% / suť / směs) |  |  | Váha 2 (1 mj / celkem) |  | Nh (min) | Kč / hod | Mat bez DPH
původní rozpočet | nově sjednané | ID | ID | ID | ID | ID |  | ele |  |  |  | >sekce | C | 0 |  | Elektrikářské práce |  |  | >sekce
|  | datum | datum | datum | datum | datum |  | ele | #REF! | od | do | Číslo položky | C | 0 | Kategorie | Popis práce | Popis materiálu |  | Množství / mj |  | Nákup práce (mj) | Cena práce (1 mj / celkem) |  | Nákup materiálu (mj) | Cena materiálu (1 mj / celkem) |  | Cena práce + materiálu (1 mj / celkem) |  |  | Váha (1 mj / celkem) |  | Odpad (% / suť / směs) |  |  | Váha 2 (1 mj / celkem) |  | Nh (min) | Kč / hod | Mat bez DPH
původní rozpočet | nově sjednané | ID | ID | ID | ID | ID |  | ele |  |  |  | >sekce | D | 0 |  | Elektrikářské práce |  |  | >sekce
|  | datum | datum | datum | datum | datum |  | ele | #REF! | od | do | Číslo položky | D | 0 | Kategorie | Popis práce | Popis materiálu |  | Množství / mj |  | Nákup práce (mj) | Cena práce (1 mj / celkem) |  | Nákup materiálu (mj) | Cena materiálu (1 mj / celkem) |  | Cena práce + materiálu (1 mj / celkem) |  |  | Váha (1 mj / celkem) |  | Odpad (% / suť / směs) |  |  | Váha 2 (1 mj / celkem) |  | Nh (min) | Kč / hod | Mat bez DPH
[8 empty] | ele |  | #REF! | #REF! | >harm | 0 | 0 |  | #REF!
[8 empty] | ele |  | #REF! | #REF! |  | 4 | 0 | drážky v ytongu | výřez drážky + sekání drážky v ytongové stěně (do šíře 30mm, do hl.30mm) | (položka neobsahuje materiál) |  | 0 | mb | 59 | 64 | 0 |  |  |  | 64 |  | 0 | 2 | - | 100% | - | 0 |  |  | 9 | 390
[8 empty] | ele |  | #REF! | #REF! |  | 4 | 0 | drážky v ytongu | sekání drážky v ytongu (do šíře 30mm, do hl.30mm) | (položka neobsahuje materiál) |  | 0 | mb | 59 | 64 | 0 |  |  |  | 64 |  | 0 | 2 | - | 100% | - | 0 |  |  | 9 | 390
[8 empty] | ele |  | #REF! | #REF! |  | 4 | 0 | drážky v ytongu | sekání drážky v ytongu (do šíře 50mm, do hl.40mm) | (položka neobsahuje materiál) |  | 0 | mb | 72 | 78 | 0 |  |  |  | 78 |  | 0 | 3 | - | 100% | - | 0 |  |  | 11 | 390
[8 empty] | ele |  | #REF! | #REF! |  | 4 | 0 | drážky v ytongu | sekání drážky v ytongu (do šíře 100mm, do hl.40mm) | (položka neobsahuje materiál) |  | 0 | mb | 104 | 113 | 0 |  |  |  | 113 |  | 0 | 4 | - | 100% | - | 0 |  |  | 16 | 390
[8 empty] | ele |  | #REF! | #REF! |  | 4 | 0 | drážky v ytongu | sekání drážky v ytongu (do šíře 200mm, do hl.40mm) | (položka neobsahuje materiál) |  | 0 | mb | 137 | 148 | 0 |  |  |  | 148 |  | 0 | 5 | - | 100% | - | 0 |  |  | 21 | 390
[8 empty] | ele |  | #REF! | #REF! |  | 4 | 0 | drážky v cihle | výřez drážky + sekání drážky v cihlové stěně (do šíře 30mm, do hl.30mm) | (položka neobsahuje materiál) |  | 0 | mb | 78 | 85 | 0 |  |  |  | 85 |  | 0 | 5 | - | 100% | 0 | - |  |  | 12 | 390
[8 empty] | ele |  | #REF! | #REF! |  | 4 | 0 | drážky v cihle | sekání drážky v cihlové stěně (do šíře 30mm, do hl.30mm) | (položka neobsahuje materiál) |  | 0 | mb | 72 | 78 | 0 |  |  |  | 78 |  | 0 | 5 | - | 100% | 0 | - |  |  | 11 | 390
[8 empty] | ele |  | #REF! | #REF! |  | 4 | 0 | drážky v cihle | sekání drážky v cihlové stěně (do šíře 50mm, do hl.40mm) | (položka neobsahuje materiál) |  | 0 | mb | 85 | 92 | 0 |  |  |  | 92 |  | 0 | 5 | - | 100% | 0 | - |  |  | 13 | 390
[8 empty] | ele |  | #REF! | #REF! |  | 4 | 0 | drážky v cihle | sekání drážky v cihlové stěně (do šíře 100mm, do hl.40mm) | (položka neobsahuje materiál) |  | 0 | mb | 124 | 134 | 0 |  |  |  | 134 |  | 0 | 5 | - | 100% | 0 | - |  |  | 19 | 390
[8 empty] | ele |  | #REF! | #REF! |  | 4 | 0 | drážky v cihle | sekání drážky v cihlové stěně (do šíře 200mm, do hl.40mm) | (položka neobsahuje materiál) |  | 0 | mb | 156 | 169 | 0 |  |  |  | 169 |  | 0 | - | - | - | - | - |  |  | 24 | 390
[8 empty] | ele |  | #REF! | #REF! |  | 4 | 0 | drážky v betonu | výřez + sekání drážky v betonové podlaze (do šíře 30mm, do hl.30mm) | (položka neobsahuje materiál) |  | 0 | mb | 137 | 148 | 0 |  |  |  | 148 |  | 0 | 5 | - | 100% | - | 0 |  |  | 21 | 390
[8 empty] | ele |  | #REF! | #REF! |  | 4 | 0 | drážky v betonu | výřez + sekání drážky v železobetonové stěně (do šíře 30mm, do hl.30mm) | (položka neobsahuje materiál) |  | 0 | mb | 182 | 197 | 0 |  |  |  | 197 |  | 0 | 5 | - | 100% | 0 | - |  |  | 28 | 390
[8 empty] | ele |  | #REF! | #REF! |  | 4 | 0 | drážky v betonu | výřez + sekání drážky v železobetonové stěně (do šíře 50mm, do hl.30mm) | (položka neobsahuje materiál) |  | 0 | mb | 228 | 247 | 0 |  |  |  | 247 |  | 0 | 5 | - | 100% | 0 | - |  |  | 35 | 390
[8 empty] | ele |  | #REF! | #REF! |  | 4 | 0 | drážky v betonu | sekání drážky v betonu (do šíře 30mm, do hl.30mm) | (položka neobsahuje materiál) |  | 0 | mb | 98 | 106 | 0 |  |  |  | 106 |  | 0 | 6 | - | 100% | 0 | - |  |  | 15 | 390
[8 empty] | ele |  | #REF! | #REF! |  | 4 | 0 | drážky v betonu | sekání drážky v betonu (do šíře 50mm, do hl.40mm) | (položka neobsahuje materiál) |  | 0 | mb | 130 | 141 | 0 |  |  |  | 141 |  | 0 | 5 | - | 100% | 0 | - |  |  | 20 | 390
[8 empty] | ele |  | #REF! | #REF! |  | 4 | 0 | drážky v betonu | sekání drážky v betonu (do šíře 100mm, do hl.40mm) | (položka neobsahuje materiál) |  | 0 | mb | 195 | 211 | 0 |  |  |  | 211 |  | 0 | 8 | - | 100% | 0 | - |  |  | 30 | 390
[8 empty] | ele |  | #REF! | #REF! |  | 4 | 0 | drážky v betonu | sekání drážky v betonu (do šíře 200mm, do hl.40mm) | (položka neobsahuje materiál) |  | 0 | mb | 325 | 351 | 0 |  |  |  | 351 |  | 0 | 10 | - | 100% | 0 | - |  |  | 50 | 390
[8 empty] | ele |  | #REF! | #REF! |  | 4 | 0 | kapsy v ytongu | rozměření a vykroužení kapsy pro krabici v ytongu (pr.72mm) | (položka neobsahuje materiál) |  | 0 | ks | 78 | 85 | 0 |  |  |  | 85 |  | 0 | 0.5 | - | 100% | - | 0 |  |  | 12 | 390
[8 empty] | ele |  | #REF! | #REF! |  | 4 | 0 | kapsy v ytongu | rozměření a vykroužení kapsy pro krabici v ytongu (do pr.150mm) | (položka neobsahuje materiál) |  | 0 | ks | 104 | 113 | 0 |  |  |  | 113 |  | 0 | 0.5 | - | 100% | - | 0 |  |  | 16 | 390
[8 empty] | ele |  | #REF! | #REF! |  | 4 | 0 | kapsy v cihle | rozměření a vykroužení kapsy pro krabici v cihle (pr.72mm) | (položka neobsahuje materiál) |  | 0 | ks | 91 | 99 | 0 |  |  |  | 99 |  | 0 | 0.5 | - | 100% | 0 | - |  |  | 14 | 390
[8 empty] | ele |  | #REF! | #REF! |  | 4 | 0 | kapsy v cihle | rozměření a vykroužení kapsy pro krabici v cihle (do pr.150mm) | (položka neobsahuje materiál) |  | 0 | ks | 124 | 134 | 0 |  |  |  | 134 |  | 0 | 5 | - | 100% | 0 | - |  |  | 19 | 390
[8 empty] | ele |  | #REF! | #REF! |  | 4 | 0 | kapsy v sádrokartonu | rozměření a vykroužení kapsy pro krabici v sádrokartonu (pr.72mm) | (položka neobsahuje materiál) |  | 0 | ks | 52 | 57 | 0 |  |  |  | 57 |  | 0 | 0.1 | - | 100% | - | 0 |  |  | 8 | 390
[8 empty] | ele |  | #REF! | #REF! |  | 4 | 0 | kapsy v sádrokartonu | rozměření a vykroužení kapsy pro dvojkrabici v sádrokartonu (pr.72mm) | (položka neobsahuje materiál) |  | 0 | ks | 91 | 99 | 0 |  |  |  | 99 |  | 0 | 0.15 | - | 100% | - | 0 |  |  | 14 | 390
[8 empty] | ele |  | #REF! | #REF! |  | 4 | 0 | kapsy v sádrokartonu | rozměření a vykroužení kapsy pro trojkrabici v sádrokartonu (pr.72mm) | (položka neobsahuje materiál) |  | 0 | ks | 130 | 141 | 0 |  |  |  | 141 |  | 0 | 0.2 | - | 100% | - | 0 |  |  | 20 | 390
[8 empty] | ele |  | #REF! | #REF! |  | 4 | 0 | kapsy v sádrokartonu | rozměření a vykroužení kapsy pro čtyřkrabici v sádrokartonu (pr.72mm) | (položka neobsahuje materiál) |  | 0 | ks | 163 | 177 | 0 |  |  |  | 177 |  | 0 | 0.25 | - | 100% | - | 0 |  |  | 25 | 390
[8 empty] | ele |  | #REF! | #REF! |  | 4 | 0 | kapsy v sádrokartonu | rozměření a vykroužení kapsy pro pětikrabici v sádrokartonu (pr.72mm) | (položka neobsahuje materiál) |  | 0 | ks | 202 | 219 | 0 |  |  |  | 219 |  | 0 | 0.3 | - | 100% | - | 0 |  |  | 31 | 390
[8 empty] | ele |  | #REF! | #REF! |  | 4 | 0 | kapsy v sádrokartonu | rozměření a vykroužení kapsy pro krabici v sádrokartonu (do pr.150mm) | (položka neobsahuje materiál) |  | 0 | ks | 59 | 64 | 0 |  |  |  | 64 |  | 0 | 0.1 | - | 100% | - | 0 |  |  | 9 | 390
[8 empty] | ele |  | #REF! | #REF! |  | 4 | 0 | krabice v betonu | rozměření a vykroužení kapsy pro krabici v železobetonu (pr.72mm) | (položka neobsahuje materiál) |  | 0 | ks | 195 | 211 | 0 |  |  |  | 211 |  | 0 | 5 | - | 100% | 0 | - |  |  | 30 | 390
[8 empty] | ele |  | #REF! | #REF! |  | 4 | 0 | krabice v betonu | rozměření a vykrouření kapsy pro krabici v betonu (pr.72mm) | (položka neobsahuje materiál) |  | 0 | ks | 130 | 141 | 0 |  |  |  | 141 |  | 0 | 5 | - | 100% | 0 | - |  |  | 20 | 390
[8 empty] | ele |  | #REF! | #REF! |  | 4 | 0 | krabice v betonu | rozměření a vykroužení kapsy pro krabici v betonu (do pr.150mm) | (položka neobsahuje materiál) |  | 0 | ks | 169 | 183 | 0 |  |  |  | 183 |  | 0 | 5 | - | 100% | 0 | - |  |  | 26 | 390
[8 empty] | ele |  | #REF! | #REF! |  | 4 | 0 | krabice v betonu | rozměření a vykroužení kapsy pro krabici v železobetonu (do pr.150mm) | (položka neobsahuje materiál) |  | 0 | ks | 241 | 261 | 0 |  |  |  | 261 |  | 0 | 7 | - | 100% | 0 | - |  |  | 37 | 390
[8 empty] | ele |  | #REF! | #REF! |  | 4 | 0 | kapsy v ytongu | sekání kapsy pro rozvaděč v ytongu (do vel.400x500mm, do hl 100mm) | (položka neobsahuje materiál) |  | 0 | ks | 514 | 556 | 0 |  |  |  | 556 |  | 0 | 4 | - | 100% | 0 | - |  |  | 79 | 390
[8 empty] | ele |  | #REF! | #REF! |  | 4 | 0 | kapsy v ytongu | sekání kapsy pro rozvaděč v ytongu (do vel.600x1000mm, do hl 100mm) | (položka neobsahuje materiál) |  | 0 | ks | 800 | 864 | 0 |  |  |  | 864 |  | 0 | 7 | - | 100% | 0 | - |  |  | 123 | 390
[8 empty] | ele |  | #REF! | #REF! |  | 4 | 0 | kapsy v cihle | sekání kapsy pro rozvaděč v cihle (do vel.400x500mm, do hl 100mm) | (položka neobsahuje materiál) |  | 0 | ks | 566 | 612 | 0 |  |  |  | 612 |  | 0 | 9 | - | 100% | 0 | - |  |  | 87 | 390
[8 empty] | ele |  | #REF! | #REF! |  | 4 | 0 | kapsy v cihle | sekání kapsy pro rozvaděč v cihle (do vel.600x1000mm, do hl 100mm) | (položka neobsahuje materiál) |  | 0 | ks | 891 | 963 | 0 |  |  |  | 963 |  | 0 | 12 | - | 100% | 0 | - |  |  | 137 | 390
[8 empty] | ele |  | #REF! | #REF! |  | 4 | 0 | kapsy v sádrokartonu | výřez otvoru pro rozvaděč v sádrokartonu (do vel.400x500mm) | (položka neobsahuje materiál) |  | 0 | ks | 111 | 120 | 0 |  |  |  | 120 |  | 0 | 2 | - | 100% | - | 0 |  |  | 17 | 390
[8 empty] | ele |  | #REF! | #REF! |  | 4 | 0 | kapsy v sádrokartonu | výřez otvoru pro rozvaděč v sádrokartonu (do vel.600x1000mm) | (položka neobsahuje materiál) |  | 0 | ks | 169 | 183 | 0 |  |  |  | 183 |  | 0 | 3 | - | 100% | - | 0 |  |  | 26 | 390
[8 empty] | ele |  | #REF! | #REF! |  | 1 | 0 | osazení krabic | osazení krabice do zděné konstrukce vč.sádrování | elektroinstalační krabice KU 68, sádra |  | 0 | ks | 39 | 43 | 0 | 8 | 9 | 0 | 52 |  | 0 | 0.02 | 0 | 5% | - | 0 |  |  | 6 | 390 | 8
[8 empty] | ele |  | #REF! | #REF! |  | 1 | 0 | osazení krabic | osazení krabice do betonové konstrukce vč.sádrování | elektroinstalační krabice KU 68, sádra |  | 0 | ks | 39 | 43 | 0 | 8 | 9 | 0 | 52 |  | 0 | 0.02 | 0 | 5% | - | 0 |  |  | 6 | 390 | 8
[8 empty] | ele |  | #REF! | #REF! |  | 1 | 0 | osazení krabic | osazení krabice do sádrokartonu | elektroinstalační krabice KU 68 LA/1 |  | 0 | ks | 33 | 36 | 0 | 36 | 39 | 0 | 75 |  | 0 | 0.02 | 0 | 5% | - | 0 |  |  | 5 | 390 | 36
[8 empty] | ele |  | #REF! | #REF! |  | 1 | 0 | osazení krabic | osazení dvojkrabice do sádrokartonu | elektroinstalační krabice KP 64/2L |  | 0 | ks | 39 | 43 | 0 | 66 | 72 | 0 | 115 |  | 0 | 0.04 | 0 | 5% | - | 0 |  |  | 6 | 390 | 66
[8 empty] | ele |  | #REF! | #REF! |  | 1 | 0 | osazení krabic | osazení trojkrabice do sádrokartonu | elektroinstalační krabice KP 64/3L |  | 0 | ks | 46 | 50 | 0 | 99 | 107 | 0 | 157 |  | 0 | 0.06 | 0 | 5% | - | 0 |  |  | 7 | 390 | 99
[8 empty] | ele |  | #REF! | #REF! |  | 1 | 0 | osazení krabic | osazení čtyřkrabice do sádrokartonu | elektroinstalační krabice KP 64/4L |  | 0 | ks | 52 | 57 | 0 | 132 | 143 | 0 | 200 |  | 0 | 0.08 | 0 | 5% | - | 0 |  |  | 8 | 390 | 132
[8 empty] | ele |  | #REF! | #REF! |  | 1 | 0 | osazení krabic | osazení pětikrabice do sádrokartonu | elektroinstalační krabice KP 64/5L |  | 0 | ks | 59 | 64 | 0 | 165 | 179 | 0 | 243 |  | 0 | 0.08 | 0 | 5% | - | 0 |  |  | 9 | 390 | 165
[8 empty] | ele |  | #REF! | #REF! |  | 2 | 0 | osazení krabic | osazení krabice do sádrokartonu | krabice KT 250 - do sádrokartonu |  | 0 | ks | 72 | 78 | 0 | 198 | 214 | 0 | 292 |  | 0 | 0.1 | 0 | 5% | - | 0 |  |  | 11 | 390 | 198
[8 empty] | ele |  | #REF! | #REF! |  | 2 | 0 | osazení krabic | osazení přisazené krabice na zeď | krabice přístrojová lištová LK 80x28 T |  | 0 | ks | 26 | 29 | 0 | 20 | 22 | 0 | 51 |  | 0 | 0.1 | 0 | 5% | - | 0 |  |  | 4 | 390 | 20
[8 empty] | ele |  | #REF! | #REF! |  | 2 | 0 | osazení krabic | osazení přisazené krabice na zeď | krabice přístrojová dvojnásobná lištová LK 80x28 2T |  | 0 | ks | 26 | 29 | 0 | 31 | 34 | 0 | 63 |  | 0 | 0.1 | 0 | 5% | - | 0 |  |  | 4 | 390 | 31
[8 empty] | ele |  | #REF! | #REF! |  | 3 | 0 | osazení krabic | osazení přisazené krabice na zeď | přisazená krabice s víčkem |  | 0 | ks | 26 | 29 | 0 | 39 | 43 | 0 | 72 |  | 0 | 0.08 | 0 | 5% | - | 0 |  |  | 4 | 390 | 39
[8 empty] | ele |  | #REF! | #REF! |  | 5 | 0 | osazení krabic | osazení krabice do zděné konstrukce vč.sádrování | elektroinstalační krabice KU 68, sádra (průměrná orientační cena) |  | 0 | ks | 39 | 43 | 0 | 8 | 9 | 0 | 52 |  | 0 | 0.02 | 0 | 5% | - | 0 |  |  | 6 | 390 | 8
[8 empty] | ele |  | #REF! | #REF! |  | 5 | 0 | osazení krabic | osazení krabice do betonové konstrukce vč.sádrování | elektroinstalační krabice KU 68, sádra (průměrná orientační cena) |  | 0 | ks | 39 | 43 | 0 | 8 | 9 | 0 | 52 |  | 0 | 0.02 | 0 | 5% | - | 0 |  |  | 6 | 390 | 8
[8 empty] | ele |  | #REF! | #REF! |  | 5 | 0 | osazení krabic | osazení krabice do sádrokartonu | elektroinstalační krabice KU 68 LA/1 (průměrná orientační cena) |  | 0 | ks | 33 | 36 | 0 | 36 | 39 | 0 | 75 |  | 0 | 0.02 | 0 | 5% | - | 0 |  |  | 5 | 390 | 36
[8 empty] | ele |  | #REF! | #REF! |  | 5 | 0 | osazení krabic | osazení dvojkrabice do sádrokartonu | elektroinstalační krabice KP 64/2L (průměrná orientační cena) |  | 0 | ks | 39 | 43 | 0 | 66 | 72 | 0 | 115 |  | 0 | 0.04 | 0 | 5% | - | 0 |  |  | 6 | 390 | 66
[8 empty] | ele |  | #REF! | #REF! |  | 5 | 0 | osazení krabic | osazení trojkrabice do sádrokartonu | elektroinstalační krabice KP 64/3L (průměrná orientační cena) |  | 0 | ks | 46 | 50 | 0 | 99 | 107 | 0 | 157 |  | 0 | 0.06 | 0 | 5% | - | 0 |  |  | 7 | 390 | 99
[8 empty] | ele |  | #REF! | #REF! |  | 5 | 0 | osazení krabic | osazení čtyřkrabice do sádrokartonu | elektroinstalační krabice KP 64/4L (průměrná orientační cena) |  | 0 | ks | 52 | 57 | 0 | 132 | 143 | 0 | 200 |  | 0 | 0.08 | 0 | 5% | - | 0 |  |  | 8 | 390 | 132
[8 empty] | ele |  | #REF! | #REF! |  | 5 | 0 | osazení krabic | osazení pětikrabice do sádrokartonu | elektroinstalační krabice KP 64/5L (průměrná orientační cena) |  | 0 | ks | 59 | 64 | 0 | 165 | 179 | 0 | 243 |  | 0 | 0.08 | 0 | 5% | - | 0 |  |  | 9 | 390 | 165
[8 empty] | ele |  | #REF! | #REF! |  | 5 | 0 | osazení krabic | osazení krabice do sádrokartonu | krabice KT 250 - do sádrokartonu (průměrná orientační cena) |  | 0 | ks | 72 | 78 | 0 | 198 | 214 | 0 | 292 |  | 0 | 0.1 | 0 | 5% | - | 0 |  |  | 11 | 390 | 198
[8 empty] | ele |  | #REF! | #REF! |  | 5 | 0 | osazení krabic | osazení přisazené krabice na zeď | krabice přístrojová lištová LK 80x28 T (průměrná orientační cena) |  | 0 | ks | 26 | 29 | 0 | 20 | 22 | 0 | 51 |  | 0 | 0.1 | 0 | 5% | - | 0 |  |  | 4 | 390 | 20
[8 empty] | ele |  | #REF! | #REF! |  | 5 | 0 | osazení krabic | osazení přisazené krabice na zeď | krabice přístrojová dvojnásobná lištová LK 80x28 2T (průměrná orientační cena) |  | 0 | ks | 26 | 29 | 0 | 31 | 34 | 0 | 63 |  | 0 | 0.1 | 0 | 5% | - | 0 |  |  | 4 | 390 | 31
[8 empty] | ele |  | #REF! | #REF! |  | 5 | 0 | osazení krabic | osazení přisazené krabice na zeď | přisazená krabice s víčkem (průměrná orientační cena) |  | 0 | ks | 26 | 29 | 0 | 39 | 43 | 0 | 72 |  | 0 | 0.08 | 0 | 5% | - | 0 |  |  | 4 | 390 | 39
[8 empty] | ele |  | #REF! | #REF! |  | 1 | 0 | trubky | uložení ohebné trubky ve zdi do pr.25mm vč. sádrování | trubka ohebná 16mm, sádra |  | 0 | mb | 39 | 43 | 0 | 15 | 17 | 0 | 60 |  | 0 | 0.2 | 0 | 5% | - | 0 |  |  | 6 | 390 | 15
[8 empty] | ele |  | #REF! | #REF! |  | 2 | 0 | trubky | tahání ohebné trubky | trubka ohebná 16mm |  | 0 | mb | 26 | 29 | 0 | 10 | 11 | 0 | 40 |  | 0 | 0.01 | 0 | 5% | - | 0 |  |  | 4 | 390 | 10
[8 empty] | ele |  | #REF! | #REF! |  | 2 | 0 | trubky | tahání KOPOS trubky KF | KOP trubka Kopoflex 40 |  | 0 | mb | 26 | 29 | 0 | 20 | 22 | 0 | 51 |  | 0 | 0.3 | 0 | 5% | - | 0 |  |  | 4 | 390 | 20
[8 empty] | ele |  | #REF! | #REF! |  | 4 | 0 | trubky | montáž ochranné trubky nástěnné | (položka neobsahuje materiál) |  | 0 | mb | 33 | 36 | 0 |  |  |  | 36 |  | 0 | - | - | - | - | - |  |  | 5 | 390
[8 empty] | ele |  | #REF! | #REF! |  | 5 | 0 | trubky | tahání ochrané trubky do rýhy | ochraná trubka (průměrná orientační cena) |  | 0 | mb | 26 | 29 | 0 | 30 | 33 | 0 | 62 |  | 0 | 2 | 0 | 5% | - | 0 |  |  | 4 | 390 | 30
[8 empty] | ele |  | #REF! | #REF! |  | 1 | 0 | lišty | montáž plastové lišty (o rozměru do 20x30mm) | plastová lišta 20x 30mm, hmoždinky |  | 0 | mb | 39 | 43 | 0 | 25 | 27 | 0 | 70 |  | 0 | 0.1 | 0 | 5% | - | 0 |  |  | 6 | 390 | 25
[8 empty] | ele |  | #REF! | #REF! |  | 2 | 0 | lišty | montáž plastové lišty (o rozměru do 30x60mm) | plastová lišta 30x60mm, hmoždinky |  | 0 | mb | 46 | 50 | 0 | 40 | 44 | 0 | 94 |  | 0 | 0.2 | 0 | 5% | - | 0 |  |  | 7 | 390 | 40
[8 empty] | ele |  | #REF! | #REF! |  | 4 | 0 | žlaby | montáž plastového žlabu (o rozměru do 50x100mm) | (položka neobsahuje materiál) |  | 0 | mb | 52 | 57 | 0 |  |  |  | 57 |  | 0 | - | - | - | - | - |  |  | 8 | 390
[8 empty] | ele |  | #REF! | #REF! |  | 4 | 0 | žlaby | montáž ocelového žlabu uchyceného na závitové tyči | (položka neobsahuje materiál) |  | 0 | mb | 72 | 78 | 0 |  |  |  | 78 |  | 0 | - | - | - | - | - |  |  | 11 | 390
[8 empty] | ele |  | #REF! | #REF! |  | 1 | 0 | kabely | tahání kabelu "CYKY 3x 1,5mm J" | kabel CYKY 3x 1,5mm J |  | 0 | mb | 33 | 36 | 0 | 18 | 20 | 0 | 56 |  | 0 | 0.15 | 0 | 5% | - | 0 |  |  | 5 | 390 | 18
[8 empty] | ele |  | #REF! | #REF! |  | 1 | 0 | kabely | tahání kabelu "CYKY 3x 1,5mm O" | kabel CYKY 3x 1,5mm O |  | 0 | mb | 33 | 36 | 0 | 18 | 20 | 0 | 56 |  | 0 | 0.15 | 0 | 5% | - | 0 |  |  | 5 | 390 | 18
[8 empty] | ele |  | #REF! | #REF! |  | 1 | 0 | kabely | tahání kabelu "CYKY 3x 2,5mm J | kabel CYKY 3x 2,5mm J |  | 0 | mb | 33 | 36 | 0 | 22 | 24 | 0 | 60 |  | 0 | 0.25 | 0 | 5% | - | 0 |  |  | 5 | 390 | 22
[8 empty] | ele |  | #REF! | #REF! |  | 2 | 0 | kabely | tahání kabelu "CYKY 5x 1,5mm J" | kabel CYKY 5x 1,5mm J |  | 0 | mb | 39 | 43 | 0 | 28 | 31 | 0 | 74 |  | 0 | 0.25 | 0 | 5% | - | 0 |  |  | 6 | 390 | 28
[8 empty] | ele |  | #REF! | #REF! |  | 2 | 0 | kabely | tahání kabelu "CYKY 5x 2,5mm J" | kabel CYKY 5x 2,5mm J |  | 0 | mb | 39 | 43 | 0 | 40 | 44 | 0 | 87 |  | 0 | 0.35 | 0 | 5% | - | 0 |  |  | 6 | 390 | 40
[8 empty] | ele |  | #REF! | #REF! |  | 2 | 0 | kabely | tahání kabelu "CYKY 5x 4mm J" | kabel CYKY 5x 4mm J |  | 0 | mb | 52 | 57 | 0 | 65 | 71 | 0 | 128 |  | 0 | 0.4 | 0 | 5% | - | 0 |  |  | 8 | 390 | 65
[8 empty] | ele |  | #REF! | #REF! |  | 2 | 0 | kabely | tahání kabelu "CYKY 4x 6mm" | Kabel CYKY 4x 6mm B |  | 0 | mb | 59 | 64 | 0 | 89 | 97 | 0 | 161 |  | 0 | 0.4 | 0 | 5% | - | 0 |  |  | 9 | 390 | 89
[8 empty] | ele |  | #REF! | #REF! |  | 1 | 0 | kabely | tahání kabelu "CYKY 5x 6mm J" | kabel CYKY 5x 6mm J |  | 0 | mb | 52 | 57 | 0 | 95 | 103 | 0 | 160 |  | 0 | 0.4 | 0 | 5% | - | 0 |  |  | 8 | 390 | 95
[8 empty] | ele |  | #REF! | #REF! |  | 2 | 0 | kabely | tahání kabelu "CYKY 4x 10mm" | Kabel CYKY 4x 10mm B |  | 0 | mb | 59 | 64 | 0 | 120 | 130 | 0 | 194 |  | 0 | 0.7 | 0 | 5% | - | 0 |  |  | 9 | 390 | 120
[8 empty] | ele |  | #REF! | #REF! |  | 5 | 0 | kabely | tahání kabelu "CYKY 3x 1,5mm J" | kabel CYKY 3x 1,5mm J (průměrná orientační cena) |  | 0 | mb | 33 | 36 | 0 | 18 | 20 | 0 | 56 |  | 0 | 0.15 | 0 | 5% | - | 0 |  |  | 5 | 390 | 18
[8 empty] | ele |  | #REF! | #REF! |  | 5 | 0 | kabely | tahání kabelu "CYKY 3x 1,5mm O" | kabel CYKY 3x 1,5mm O (průměrná orientační cena) |  | 0 | mb | 33 | 36 | 0 | 18 | 20 | 0 | 56 |  | 0 | 0.15 | 0 | 5% | - | 0 |  |  | 5 | 390 | 18
[8 empty] | ele |  | #REF! | #REF! |  | 5 | 0 | kabely | tahání kabelu "CYKY 3x 2,5mm J | kabel CYKY 3x 2,5mm J (průměrná orientační cena) |  | 0 | mb | 33 | 36 | 0 | 22 | 24 | 0 | 60 |  | 0 | 0.25 | 0 | 5% | - | 0 |  |  | 5 | 390 | 22
[8 empty] | ele |  | #REF! | #REF! |  | 5 | 0 | kabely | tahání kabelu "CYKY 5x 1,5mm J" | kabel CYKY 5x 1,5mm J (průměrná orientační cena) |  | 0 | mb | 39 | 43 | 0 | 28 | 31 | 0 | 74 |  | 0 | 0.25 | 0 | 5% | - | 0 |  |  | 6 | 390 | 28
[8 empty] | ele |  | #REF! | #REF! |  | 5 | 0 | kabely | tahání kabelu "CYKY 5x 2,5mm J" | kabel CYKY 5x 2,5mm J (průměrná orientační cena) |  | 0 | mb | 39 | 43 | 0 | 40 | 44 | 0 | 87 |  | 0 | 0.35 | 0 | 5% | - | 0 |  |  | 6 | 390 | 40
[8 empty] | ele |  | #REF! | #REF! |  | 5 | 0 | kabely | tahání kabelu "CYKY 5x 4mm J" | kabel CYKY 5x 4mm J (průměrná orientační cena) |  | 0 | mb | 52 | 57 | 0 | 65 | 71 | 0 | 128 |  | 0 | 0.4 | 0 | 5% | - | 0 |  |  | 8 | 390 | 65
[8 empty] | ele |  | #REF! | #REF! |  | 5 | 0 | kabely | tahání kabelu "CYKY 4x 6mm" | Kabel CYKY 4x 6mm B (průměrná orientační cena) |  | 0 | mb | 59 | 64 | 0 | 89 | 97 | 0 | 161 |  | 0 | 0.4 | 0 | 5% | - | 0 |  |  | 9 | 390 | 89
[8 empty] | ele |  | #REF! | #REF! |  | 5 | 0 | kabely | tahání kabelu "CYKY 5x 6mm J" | kabel CYKY 5x 6mm J (průměrná orientační cena) |  | 0 | mb | 52 | 57 | 0 | 95 | 103 | 0 | 160 |  | 0 | 0.4 | 0 | 5% | - | 0 |  |  | 8 | 390 | 95
[8 empty] | ele |  | #REF! | #REF! |  | 5 | 0 | kabely | tahání kabelu "CYKY 4x 10mm" | Kabel CYKY 4x 10mm B (průměrná orientační cena) |  | 0 | mb | 59 | 64 | 0 | 120 | 130 | 0 | 194 |  | 0 | 0.7 | 0 | 5% | - | 0 |  |  | 9 | 390 | 120
[8 empty] | ele |  | #REF! | #REF! |  | 5 | 0 | kabely | tahání kabelu "CYKY 4x 35mm J" | Kabel CYKY 4x 35mm J (průměrná orientační cena) |  | 0 | mb | 111 | 120 | 0 | 400 | 432 | 0 | 552 |  | 0 | 1.9 | 0 | 5% | - | 0 |  |  | 17 | 390 | 400
[8 empty] | ele |  | #REF! | #REF! |  | 5 | 0 | kabely | tahání kabelu "CYKY 4x 95mm J" | Kabel CYKY 4x 95mm J (průměrná orientační cena) |  | 0 | mb | 221 | 239 | 0 | 1300 | 1404 | 0 | 1643 |  | 0 | 4.2 | 0 | 5% | - | 0 |  |  | 34 | 390 | 1300
[8 empty] | ele |  | #REF! | #REF! |  | 1 | 0 | kabely | tahání zemnícího drátu | zemnící drát žlutozelený CY 2,5mm |  | 0 | mb | 26 | 29 | 0 | 13 | 15 | 0 | 44 |  | 0 | 0.1 | 0 | 5% | - | 0 |  |  | 4 | 390 | 13
[8 empty] | ele |  | #REF! | #REF! |  | 2 | 0 | kabely | tahání zemnícího drátu | zemnící drát žlutozelený CY 4mm |  | 0 | mb | 26 | 29 | 0 | 15 | 17 | 0 | 46 |  | 0 | 0.2 | 0 | 5% | - | 0 |  |  | 4 | 390 | 15
[8 empty] | ele |  | #REF! | #REF! |  | 5 | 0 | kabely | tahání kabelu koax | koaxiální kabel (průměrná orientační cena) |  | 0 | mb | 26 | 29 | 0 | 7 | 8 | 0 | 37 |  | 0 | 0.08 | 0 | 5% | - | 0 |  |  | 4 | 390 | 7
[8 empty] | ele |  | #REF! | #REF! |  | 1 | 0 | kabely | tahání kabelu koax | koaxiální kabel 75 ohm |  | 0 | mb | 26 | 29 | 0 | 6 | 7 | 0 | 36 |  | 0 | 0.08 | 0 | 5% | - | 0 |  |  | 4 | 390 | 6
[8 empty] | ele |  | #REF! | #REF! |  | 1 | 0 | kabely | tahání kabelu koax | koaxiální kabel CC120 6,5mm |  | 0 | mb | 26 | 29 | 0 | 6 | 7 | 0 | 36 |  | 0 | 0.08 | 0 | 5% | - | 0 |  |  | 4 | 390 | 6
[8 empty] | ele |  | #REF! | #REF! |  | 1 | 0 | kabely | tahání kabelu koax | koaxiální kabel Digi 90 CU |  | 0 | mb | 26 | 29 | 0 | 13 | 15 | 0 | 44 |  | 0 | 0.08 | 0 | 5% | - | 0 |  |  | 4 | 390 | 13
[8 empty] | ele |  | #REF! | #REF! |  | 1 | 0 | kabely | tahání kabelu koax | koaxiální kabel URM76, Černá Polyvinylchlorid PVC |  | 0 | mb | 26 | 29 | 0 | 44 | 48 | 0 | 77 |  | 0 | 0.08 | 0 | 5% | - | 0 |  |  | 4 | 390 | 44
[8 empty] | ele |  | #REF! | #REF! |  | 5 | 0 | kabely | tahání kabelu UTP | kabel UTP (průměrná orientační cena) |  | 0 | mb | 26 | 29 | 0 | 12 | 13 | 0 | 42 |  | 0 | 0.08 | 0 | 5% | - | 0 |  |  | 4 | 390 | 12
[8 empty] | ele |  | #REF! | #REF! |  | 1 | 0 | kabely | tahání kabelu UTP | kabel UTP CAT 5E |  | 0 | mb | 26 | 29 | 0 | 11 | 12 | 0 | 41 |  | 0 | 0.08 | 0 | 5% | - | 0 |  |  | 4 | 390 | 11
[8 empty] | ele |  | #REF! | #REF! |  | 1 | 0 | kabely | tahání kabelu UTP | kabel UTP CAT 6 |  | 0 | mb | 26 | 29 | 0 | 13 | 15 | 0 | 44 |  | 0 | 0.08 | 0 | 5% | - | 0 |  |  | 4 | 390 | 13
[8 empty] | ele |  | #REF! | #REF! |  | 1 | 0 | kabely | tahání kabelu UTP | kabel UTP CAT 6A |  | 0 | mb | 26 | 29 | 0 | 14 | 16 | 0 | 45 |  | 0 | 0.08 | 0 | 5% | - | 0 |  |  | 4 | 390 | 14
[8 empty] | ele |  | #REF! | #REF! |  | 2 | 0 | kabely | tahání kabelu TCEPKPFLE | Kabel TCEPKPFLE 3x4x0,6 telekomunikační |  | 0 | mb | 26 | 29 | 0 | 34 | 37 | 0 | 66 |  | 0 | 0.08 | 0 | 5% | - | 0 |  |  | 4 | 390 | 34
[8 empty] | ele |  | #REF! | #REF! |  | 1 | 0 | kabely | sádrování kabelů (jednotlivě) | sádra |  | 0 | mb | 7 | 8 | 0 | 3 | 4 | 0 | 12 |  | 0 | 0.2 | 0 | 5% | - | 0 |  |  | 1 | 390 | 3
[8 empty] | ele |  | #REF! | #REF! |  | 1 | 0 | kabely | sádrování kabelů (jednotlivě) | hřebíky, sádra |  | 0 | mb | 7 | 8 | 0 | 4 | 5 | 0 | 13 |  | 0 | 0.2 | 0 | 5% | - | 0 |  |  | 1 | 390 | 4
[8 empty] | ele |  | #REF! | #REF! |  | 2 | 0 | kabely | uchycení kabelů páskami | páska |  | 0 | mb | 7 | 8 | 0 | 4 | 5 | 0 | 13 |  | 0 | 0.01 | 0 | 5% | - | 0 |  |  | 1 | 390 | 4
[8 empty] | ele |  | #REF! | #REF! |  | 5 | 0 | podlahová topení | montáž topné rohože s odporovým drátem pro podlahové topení (lepení) | topná rohož k podlahovému topení (průměrná orientační cena) |  | 0 | m2 | 228 | 247 | 0 | 500 | 540 | 0 | 787 |  | 0 | 0.6 | 0 | 5% | - | 0 |  |  | 35 | 390 | 500
[8 empty] | ele |  | #REF! | #REF! |  | 2 | 0 | podlahová topení | příprava pro čidlo pro podlahové topení | husí krk |  | 0 | ks | 306 | 331 | 0 | 33 | 36 | 0 | 367 |  | 0 | 0.6 | 0 | 5% | - | 0 |  |  | 47 | 390 | 33
[8 empty] | ele |  | #REF! | #REF! |  | 5 | 0 | osazení rozvaděčů | osazení rozvaděče 24 na zeď (do vel.400x500mm) | rozvodnice nástěnná - 24 modulů (průměrná orientační cena) |  | 0 | ks | 520 | 562 | 0 | 400 | 432 | 0 | 994 |  | 0 | 3 | 0 | 5% | - | 0 |  |  | 80 | 390 | 400
[8 empty] | ele |  | #REF! | #REF! |  | 5 | 0 | osazení rozvaděčů | osazení rozvaděče 24 do zdi (do vel.400x500mm) | zapuštěná rozvodnice - 24 modulů (průměrná orientační cena) |  | 0 | ks | 1027 | 1110 | 0 | 400 | 432 | 0 | 1542 |  | 0 | 2 | 0 | 5% | - | 0 |  |  | 158 | 390 | 400
[8 empty] | ele |  | #REF! | #REF! |  | 5 | 0 | osazení rozvaděčů | osazení rozvaděče 24m do sádrokartonu (do vel.400x500mm) | rozvodnice zapuštěná - 24 modulů (průměrná orientační cena) |  | 0 | ks | 715 | 773 | 0 | 500 | 540 | 0 | 1313 |  | 0 | 2 | 0 | 5% | - | 0 |  |  | 110 | 390 | 500
[8 empty] | ele |  | #REF! | #REF! |  | 5 | 0 | osazení rozvaděčů | osazení rozvaděče 36m na zeď (do vel.400x500mm) | rozvodnice nástěnná - 36 modulů (průměrná orientační cena) |  | 0 | ks | 520 | 562 | 0 | 600 | 648 | 0 | 1210 |  | 0 | 2 | 0 | 5% | - | 0 |  |  | 80 | 390 | 600
[8 empty] | ele |  | #REF! | #REF! |  | 5 | 0 | osazení rozvaděčů | osazení rozvaděče 36m do zdi vč.sádrování (do vel.600x1000mm) | rozvodnice zapuštěná - 36 modulů (průměrná orientační cena) |  | 0 | ks | 1040 | 1124 | 0 | 600 | 648 | 0 | 1772 |  | 0 | 3 | 0 | 5% | - | 0 |  |  | 160 | 390 | 600
[8 empty] | ele |  | #REF! | #REF! |  | 5 | 0 | osazení rozvaděčů | osazení rozvaděče 36m do sádrokartonu (do vel.600x1000mm) | rozvodnice zapuštěná - 36 modulů (průměrná orientační cena) |  | 0 | ks | 832 | 899 | 0 | 600 | 648 | 0 | 1547 |  | 0 | 3 | 0 | 5% | - | 0 |  |  | 128 | 390 | 600
[8 empty] | ele |  | #REF! | #REF! |  | 5 | 0 | osazení rozvaděčů | osazení rozvaděče 42m na zeď (do vel.500x800mm) | rozvodnice nástěnná - 42 modulů (průměrná orientační cena) |  | 0 | ks | 1300 | 1404 | 0 | 1000 | 1080 | 0 | 2484 |  | 0 | 5 | 0 | 5% | - | 0 |  |  | 200 | 390 | 1000
[8 empty] | ele |  | #REF! | #REF! |  | 5 | 0 | osazení rozvaděčů | osazení rozvaděče 42m do zdi vč.sádrování (do vel.500x800mm) | rozvodnice zapuštěná - 42 modulů (průměrná orientační cena) |  | 0 | ks | 1040 | 1124 | 0 | 1000 | 1080 | 0 | 2204 |  | 0 | 5 | 0 | 5% | - | 0 |  |  | 160 | 390 | 1000
[8 empty] | ele |  | #REF! | #REF! |  | 5 | 0 | osazení rozvaděčů | osazení rozvaděče 72m do zdi vč.sádrování (nad vel.500x800mm) | rozvodnice zapuštěná - 72 modulů (průměrná orientační cena) |  | 0 | ks | 1300 | 1404 | 0 | 3000 | 3240 | 0 | 4644 |  | 0 | 10 | 0 | 5% | - | 0 |  |  | 200 | 390 | 3000
[8 empty] | ele |  | #REF! | #REF! |  | 5 | 0 | osazení rozvaděčů | osazení rozvaděče 96m do zdi vč.sádrování (nad vel.500x800mm) | rozvodnice zapuštěná - 96 modulů (průměrná orientační cena) |  | 0 | ks | 1534 | 1657 | 0 | 5000 | 5400 | 0 | 7057 |  | 0 | 15 | 0 | 5% | - | 0 |  |  | 236 | 390 | 5000
[8 empty] | ele |  | #REF! | #REF! |  | 5 | 0 | osazení rozvaděčů | osazení atyp rozvaděče nad 96m do zdi vč.sádrování | rozvodnice zapuštěná atyp - nad 96 modulů (průměrná orientační cena) |  | 0 | ks | 2230 | 2409 | 0 | 8000 | 8640 | 0 | 11049 |  | 0 | 30 | 0 | 5% | - | 0 |  |  | 343 | 390 | 8000
[8 empty] | ele |  | #REF! | #REF! | >harm | 0 | 0 |  | #REF!
[8 empty] | ele |  | #REF! | #REF! |  | 2 | 0 | vyzbrojení rozvaděčů | zapojení hlavního vypínače v rozvaděči včetně okolních propojů | hlavní vypínač třífázový na din lištu 40A KMI-3/40A |  | 0 | ks | 397 | 429 | 0 | 363 | 393 | 0 | 822 |  | 0 | 0.3 | 0 | 5% | - | 0 |  |  | 61 | 390 | 363
[8 empty] | ele |  | #REF! | #REF! |  | 1 | 0 | vyzbrojení rozvaděčů | zapojení jednofázového jističe 10A v rozvaděči vč.okolních propojů | jednofázový jistič 10A/1/B, kabel CYKY 1,5mm |  | 0 | ks | 260 | 281 | 0 | 102 | 111 | 0 | 392 |  | 0 | 0.2 | 0 | 5% | - | 0 |  |  | 40 | 390 | 102
[8 empty] | ele |  | #REF! | #REF! |  | 2 | 0 | vyzbrojení rozvaděčů | zapojení jednofázového jističe 10A v rozvaděči vč.okolních propojů | jednofázový jistič 10A/1/C, kabel CYKY 1,5mm |  | 0 | ks | 260 | 281 | 0 | 102 | 111 | 0 | 392 |  | 0 | 0.2 | 0 | 5% | - | 0 |  |  | 40 | 390 | 102
[8 empty] | ele |  | #REF! | #REF! |  | 2 | 0 | vyzbrojení rozvaděčů | zapojení jednofázového jističe s chráničem 10A v rozvaděči vč.okolních propojů | jednofázový jistič s proudovým chráničem 10A/1/B, kabel CYKY 1,5mm |  | 0 | ks | 260 | 281 | 0 | 550 | 594 | 0 | 875 |  | 0 | 0.2 | 0 | 5% | - | 0 |  |  | 40 | 390 | 550
[8 empty] | ele |  | #REF! | #REF! |  | 1 | 0 | vyzbrojení rozvaděčů | zapojení jednofázového jističe 16A v rozvaděči vč.okolních propojů | jednofázový jistič 16A/1/B, kabel CYKY 2,5mm |  | 0 | ks | 260 | 281 | 0 | 98 | 106 | 0 | 387 |  | 0 | 0.2 | 0 | 5% | - | 0 |  |  | 40 | 390 | 98
[8 empty] | ele |  | #REF! | #REF! |  | 1 | 0 | vyzbrojení rozvaděčů | zapojení třífázového jističe 3x 16A v rozvaděči vč.okolních propojů | třífázový jistič 16A/3/B, kabel CYKY 2,5mm |  | 0 | ks | 546 | 590 | 0 | 365 | 395 | 0 | 985 |  | 0 | 0.2 | 0 | 5% | - | 0 |  |  | 84 | 390 | 365
[8 empty] | ele |  | #REF! | #REF! |  | 3 | 0 | vyzbrojení rozvaděčů | zapojení třífázového jističe 3x 10A v rozvaděči vč.okolních propojů | třífázový jistič 10A/3/B, kabel CYKY 2,5mm |  | 0 | ks | 546 | 590 | 0 | 385 | 416 | 0 | 1006 |  | 0 | 0.3 | 0 | 5% | - | 0 |  |  | 84 | 390 | 385
[8 empty] | ele |  | #REF! | #REF! |  | 2 | 0 | vyzbrojení rozvaděčů | zapojení třífázového jističe 3x 20A v rozvaděči vč.okolních propojů | třífázový jistič 20A/3/B, kabel CYKY 2,5mm |  | 0 | ks | 546 | 590 | 0 | 462 | 499 | 0 | 1089 |  | 0 | 0.3 | 0 | 5% | - | 0 |  |  | 84 | 390 | 462
[8 empty] | ele |  | #REF! | #REF! |  | 2 | 0 | vyzbrojení rozvaděčů | zapojení třífázového jističe 3x 20A v rozvaděči vč.okolních propojů | třífázový jistič 20A/3/C, kabel CYKY 2,5mm |  | 0 | ks | 546 | 590 | 0 | 462 | 499 | 0 | 1089 |  | 0 | 0.3 | 0 | 5% | - | 0 |  |  | 84 | 390 | 462
[8 empty] | ele |  | #REF! | #REF! |  | 2 | 0 | vyzbrojení rozvaděčů | zapojení třífázového jističe v rozvaděči vč.okolních propojů | třífázový jistič 20A/3/B, kabel CYKY 2,5mm |  | 0 | ks | 546 | 590 | 0 | 407 | 440 | 0 | 1030 |  | 0 | 0.3 | 0 | 5% | - | 0 |  |  | 84 | 390 | 407
[8 empty] | ele |  | #REF! | #REF! |  | 3 | 0 | vyzbrojení rozvaděčů | zapojení třífázového jističe v rozvaděči vč.okolních propojů | třífázový jistič 80A/3/B, kabel CYKY 2,5mm |  | 0 | ks | 546 | 590 | 0 | 2332 | 2519 | 0 | 3109 |  | 0 | 0.3 | 0 | 5% | - | 0 |  |  | 84 | 390 | 2332
[8 empty] | ele |  | #REF! | #REF! |  | 1 | 0 | vyzbrojení rozvaděčů | zapojení jednofázového proudového chrániče v rozvaděči vč.okolních propojů | jednofázový proudový chránič 2P, 25A/30MA |  | 0 | ks | 364 | 394 | 0 | 605 | 654 | 0 | 1048 |  | 0 | 0.2 | 0 | 5% | - | 0 |  |  | 56 | 390 | 605
[8 empty] | ele |  | #REF! | #REF! |  | 1 | 0 | vyzbrojení rozvaděčů | zapojení třífázového proudového chrániče v rozvaděči vč.okolních propojů | třífázový proudový chránič 40/4/003 |  | 0 | ks | 462 | 499 | 0 | 1320 | 1426 | 0 | 1925 |  | 0 | 0.3 | 0 | 5% | - | 0 |  |  | 71 | 390 | 1320
[8 empty] | ele |  | #REF! | #REF! |  | 1 | 0 | vyzbrojení rozvaděčů | montáž jednofázové propojovací lišty v rozvaděči | jednofázová propojovací lišta Z-GV-16/1P-1TE |  | 0 | ks | 397 | 429 | 0 | 242 | 262 | 0 | 691 |  | 0 | 0.3 | 0 | 5% | - | 0 |  |  | 61 | 390 | 242
[8 empty] | ele |  | #REF! | #REF! |  | 1 | 0 | vyzbrojení rozvaděčů | montáž třífázové propojovací lišty v rozvaděči | propojovací lišta Z-GV-16/3P-3TE |  | 0 | ks | 397 | 429 | 0 | 429 | 464 | 0 | 893 |  | 0 | 0.3 | 0 | 5% | - | 0 |  |  | 61 | 390 | 429
[8 empty] | ele |  | #REF! | #REF! |  | 2 | 0 | vyzbrojení rozvaděčů | zapojení stykače v rozvaděči | stykač KM |  | 0 | ks | 397 | 429 | 0 | 1045 | 1129 | 0 | 1558 |  | 0 | 0.2 | 0 | 5% | - | 0 |  |  | 61 | 390 | 1045
[8 empty] | ele |  | #REF! | #REF! |  | 2 | 0 | vyzbrojení rozvaděčů | montáž potenciálové svorkovnice | potenciálová svorkovnice |  | 0 | ks | 130 | 141 | 0 | 250 | 270 | 0 | 411 |  | 0 | 0.1 | 0 | 5% | - | 0 |  |  | 20 | 390 | 250
[8 empty] | ele |  | #REF! | #REF! |  | 1 | 0 | vyzbrojení rozvaděčů | montáž záslepky do rozvaděče | záslepka do rozvaděče |  | 0 | ks | 26 | 29 | 0 | 22 | 24 | 0 | 53 |  | 0 | 0.01 | 0 | 5% | - | 0 |  |  | 4 | 390 | 22
[8 empty] | ele |  | #REF! | #REF! |  | 5 | 0 | vyzbrojení rozvaděčů | zapojení jednofázového jističe 10A v rozvaděči vč.okolních propojů | jednofázový jistič 10A/1/B, kabel CYKY 1,5mm (průměrná orientační cena) |  | 0 | ks | 260 | 281 | 0 | 102 | 111 | 0 | 392 |  | 0 | 0.2 | 0 | 5% | - | 0 |  |  | 40 | 390 | 102
[8 empty] | ele |  | #REF! | #REF! |  | 5 | 0 | vyzbrojení rozvaděčů | zapojení jednofázového jističe 10A v rozvaděči vč.okolních propojů | jednofázový jistič 10A/1/C, kabel CYKY 1,5mm (průměrná orientační cena) |  | 0 | ks | 260 | 281 | 0 | 102 | 111 | 0 | 392 |  | 0 | 0.2 | 0 | 5% | - | 0 |  |  | 40 | 390 | 102
[8 empty] | ele |  | #REF! | #REF! |  | 5 | 0 | vyzbrojení rozvaděčů | zapojení jednofázového jističe 16A v rozvaděči vč.okolních propojů | jednofázový jistič 16A/1/B, kabel CYKY 2,5mm (průměrná orientační cena) |  | 0 | ks | 260 | 281 | 0 | 98 | 106 | 0 | 387 |  | 0 | 0.2 | 0 | 5% | - | 0 |  |  | 40 | 390 | 98
[8 empty] | ele |  | #REF! | #REF! |  | 5 | 0 | vyzbrojení rozvaděčů | zapojení třífázového jističe 3x 16A v rozvaděči vč.okolních propojů | třífázový jistič 16A/3/B, kabel CYKY 2,5mm (průměrná orientační cena) |  | 0 | ks | 546 | 590 | 0 | 365 | 395 | 0 | 985 |  | 0 | 0.2 | 0 | 5% | - | 0 |  |  | 84 | 390 | 365
[8 empty] | ele |  | #REF! | #REF! |  | 5 | 0 | vyzbrojení rozvaděčů | zapojení třífázového jističe 3x 10A v rozvaděči vč.okolních propojů | třífázový jistič 10A/3/B, kabel CYKY 2,5mm (průměrná orientační cena) |  | 0 | ks | 546 | 590 | 0 | 385 | 416 | 0 | 1006 |  | 0 | 0.3 | 0 | 5% | - | 0 |  |  | 84 | 390 | 385
[8 empty] | ele |  | #REF! | #REF! |  | 5 | 0 | vyzbrojení rozvaděčů | zapojení třífázového jističe 3x 20A v rozvaděči vč.okolních propojů | třífázový jistič 20A/3/B, kabel CYKY 2,5mm (průměrná orientační cena) |  | 0 | ks | 546 | 590 | 0 | 462 | 499 | 0 | 1089 |  | 0 | 0.3 | 0 | 5% | - | 0 |  |  | 84 | 390 | 462
[8 empty] | ele |  | #REF! | #REF! |  | 5 | 0 | vyzbrojení rozvaděčů | zapojení třífázového jističe 3x 20A v rozvaděči vč.okolních propojů | třífázový jistič 20A/3/C, kabel CYKY 2,5mm (průměrná orientační cena) |  | 0 | ks | 546 | 590 | 0 | 462 | 499 | 0 | 1089 |  | 0 | 0.3 | 0 | 5% | - | 0 |  |  | 84 | 390 | 462
[8 empty] | ele |  | #REF! | #REF! |  | 5 | 0 | vyzbrojení rozvaděčů | zapojení třífázového jističe v rozvaděči vč.okolních propojů | třífázový jistič 20A/3/B, kabel CYKY 2,5mm (průměrná orientační cena) |  | 0 | ks | 546 | 590 | 0 | 407 | 440 | 0 | 1030 |  | 0 | 0.3 | 0 | 5% | - | 0 |  |  | 84 | 390 | 407
[8 empty] | ele |  | #REF! | #REF! |  | 5 | 0 | vyzbrojení rozvaděčů | zapojení třífázového jističe v rozvaděči vč.okolních propojů | třífázový jistič 80A/3/B, kabel CYKY 2,5mm (průměrná orientační cena) |  | 0 | ks | 546 | 590 | 0 | 2332 | 2519 | 0 | 3109 |  | 0 | 0.3 | 0 | 5% | - | 0 |  |  | 84 | 390 | 2332
[8 empty] | ele |  | #REF! | #REF! |  | 5 | 0 | vyzbrojení rozvaděčů | zapojení jednofázového proudového chrániče v rozvaděči vč.okolních propojů | jednofázový proudový chránič 2P, 25A/30MA (průměrná orientační cena) |  | 0 | ks | 364 | 394 | 0 | 605 | 654 | 0 | 1048 |  | 0 | 0.2 | 0 | 5% | - | 0 |  |  | 56 | 390 | 605
[8 empty] | ele |  | #REF! | #REF! |  | 5 | 0 | vyzbrojení rozvaděčů | zapojení třífázového proudového chrániče v rozvaděči vč.okolních propojů | třífázový proudový chránič 40/4/003 (průměrná orientační cena) |  | 0 | ks | 462 | 499 | 0 | 1320 | 1426 | 0 | 1925 |  | 0 | 0.3 | 0 | 5% | - | 0 |  |  | 71 | 390 | 1320
[8 empty] | ele |  | #REF! | #REF! |  | 5 | 0 | vyzbrojení rozvaděčů | montáž jednofázové propojovací lišty v rozvaděči | jednofázová propojovací lišta Z-GV-16/1P-1TE (průměrná orientační cena) |  | 0 | ks | 397 | 429 | 0 | 242 | 262 | 0 | 691 |  | 0 | 0.3 | 0 | 5% | - | 0 |  |  | 61 | 390 | 242
[8 empty] | ele |  | #REF! | #REF! |  | 5 | 0 | vyzbrojení rozvaděčů | montáž třífázové propojovací lišty v rozvaděči | propojovací lišta Z-GV-16/3P-3TE (průměrná orientační cena) |  | 0 | ks | 397 | 429 | 0 | 429 | 464 | 0 | 893 |  | 0 | 0.3 | 0 | 5% | - | 0 |  |  | 61 | 390 | 429
[8 empty] | ele |  | #REF! | #REF! |  | 5 | 0 | vyzbrojení rozvaděčů | zapojení stykače v rozvaděči | stykač KM (průměrná orientační cena) |  | 0 | ks | 397 | 429 | 0 | 1045 | 1129 | 0 | 1558 |  | 0 | 0.2 | 0 | 5% | - | 0 |  |  | 61 | 390 | 1045
[8 empty] | ele |  | #REF! | #REF! |  | 5 | 0 | vyzbrojení rozvaděčů | montáž potenciálové svorkovnice | potenciálová svorkovnice (průměrná orientační cena) |  | 0 | ks | 130 | 141 | 0 | 250 | 270 | 0 | 411 |  | 0 | 0.1 | 0 | 5% | - | 0 |  |  | 20 | 390 | 250
[8 empty] | ele |  | #REF! | #REF! |  | 5 | 0 | vyzbrojení rozvaděčů | montáž záslepky do rozvaděče | záslepka do rozvaděče (průměrná orientační cena) |  | 0 | ks | 26 | 29 | 0 | 22 | 24 | 0 | 53 |  | 0 | 0.01 | 0 | 5% | - | 0 |  |  | 4 | 390 | 22
[8 empty] | ele |  | #REF! | #REF! |  | 5 | 0 | vyzbrojení rozvaděčů | zapojení podružného elektroměru v rozvaděči | podružný digitální elektroměr (průměrná orientační cena) |  | 0 | ks | 540 | 584 | 0 | 2000 | 2160 | 0 | 2744 |  | 0 | 0.5 | 0 | 5% | - | 0 |  |  | 83 | 390 | 2000
[8 empty] | ele |  | #REF! | #REF! |  | 3 | 0 | vyzbrojení rozvaděčů | zapojení jednofázového proudového chrániče s jističem v rozvaděči vč.okolních propojů | jednofázový proudový chránič s jističem PFL7-25/1N/0,03/B |  | 0 | ks | 397 | 429 | 0 | 1595 | 1723 | 0 | 2152 |  | 0 | 0.2 | 0 | 5% | - | 0 |  |  | 61 | 390 | 1595
[8 empty] | ele |  | #REF! | #REF! |  | 3 | 0 | vyzbrojení rozvaděčů | zapojení třífázového proudového chrániče v rozvaděči vč.okolních propojů | třífázový proudový chránič 63/4/003 |  | 0 | ks | 462 | 499 | 0 | 2640 | 2852 | 0 | 3351 |  | 0 | 0.3 | 0 | 5% | - | 0 |  |  | 71 | 390 | 2640
[8 empty] | ele |  | #REF! | #REF! |  | 3 | 0 | vyzbrojení rozvaděčů | zapojení třífázového proudového chrániče s jističem v rozvaděči vč.okolních propojů | třífázový proudový chránič s jističem |  | 0 | ks | 462 | 499 | 0 | 1859 | 2008 | 0 | 2507 |  | 0 | 0.3 | 0 | 5% | - | 0 |  |  | 71 | 390 | 1859
[8 empty] | ele |  | #REF! | #REF! |  | 5 | 0 | vyzbrojení rozvaděčů | zapojení přepěťové ochrany | blok přepěťové ochrany (průměrná orientační cena) |  | 0 | ks | 520 | 562 | 0 | 2000 | 2160 | 0 | 2722 |  | 0 | 1 | 0 | 5% | - | 0 |  |  | 80 | 390 | 2000
[8 empty] | ele |  | #REF! | #REF! |  | 5 | 0 | vyzbrojení rozvaděčů | zapojení zvonku v rozvaděči | modulový bytový zvonek (průměrná orientační cena) |  | 0 | ks | 189 | 205 | 0 | 150 | 162 | 0 | 367 |  | 0 | 0.2 | 0 | 5% | - | 0 |  |  | 29 | 390 | 150
[8 empty] | ele |  | #REF! | #REF! |  | 3 | 0 | vyzbrojení rozvaděčů | zapojení svorkovnice v rozvaděči | svorkovnice 8x8/1000/16 |  | 0 | ks | 299 | 323 | 0 | 495 | 535 | 0 | 858 |  | 0 | 0.1 | 0 | 5% | - | 0 |  |  | 46 | 390 | 495
[8 empty] | ele |  | #REF! | #REF! |  | 3 | 0 | vyzbrojení rozvaděčů | montáž rsa svorky | rsa svorka |  | 0 | ks | 72 | 78 | 0 | 20 | 22 | 0 | 100 |  | 0 | 0.1 | 0 | 5% | - | 0 |  |  | 11 | 390 | 20
[8 empty] | ele |  | #REF! | #REF! |  | 5 | 0 | vyzbrojení rozvaděčů | zapojení svorkovnice v rozvaděči | svorkovnice ekvipotenciální (průměrná orientační cena) |  | 0 | ks | 299 | 323 | 0 | 250 | 270 | 0 | 593 |  | 0 | 0.1 | 0 | 5% | - | 0 |  |  | 46 | 390 | 250
[8 empty] | ele |  | #REF! | #REF! |  | 4 | 0 | vyzbrojení rozvaděčů | popis rozvaděče | (položka neobsahuje materiál) |  | 0 | ks | 689 | 745 | 0 |  |  |  | 745 |  | 0 | - | - | - | - | - |  |  | 106 | 390
[8 empty] | ele |  | #REF! | #REF! |  | 5 | 0 | vypínače | osazení a zapojení jednopólového vypínače (č.1) | vypínač jednopólový komplet č.1 (průměrná orientační cena) |  | 0 | ks | 104 | 113 | 0 | 120 | 130 | 0 | 243 |  | 0 | 0.2 | 0 | 5% | - | 0 |  |  | 16 | 390 | 120
[8 empty] | ele |  | #REF! | #REF! |  | 4 | 0 | vypínače | osazení a zapojení jednopólového vypínače (č.1) | (položka neobsahuje materiál) |  | 0 | ks | 104 | 113 | 0 |  |  |  | 113 |  | 0 | - | - | - | - | - |  |  | 16 | 390
[8 empty] | ele |  | #REF! | #REF! |  | 5 | 0 | vypínače | osazení a zapojení dvojpólového vypínače (č.2) | vypínač dvojpólový komplet č.2 (průměrná orientační cena) |  | 0 | ks | 124 | 134 | 0 | 150 | 162 | 0 | 296 |  | 0 | 0.2 | 0 | 5% | - | 0 |  |  | 19 | 390 | 150
[8 empty] | ele |  | #REF! | #REF! |  | 4 | 0 | vypínače | osazení a zapojení dvojpólového vypínače (č.2) | (položka neobsahuje materiál) |  | 0 | ks | 124 | 134 | 0 |  |  |  | 134 |  | 0 | - | - | - | - | - |  |  | 19 | 390
[8 empty] | ele |  | #REF! | #REF! |  | 5 | 0 | vypínače | osazení a zapojení vypínače (č.5) | vypinač lustrový komplet č.5 (průměrná orientační cena) |  | 0 | ks | 143 | 155 | 0 | 160 | 173 | 0 | 328 |  | 0 | 0.2 | 0 | 5% | - | 0 |  |  | 22 | 390 | 160
[8 empty] | ele |  | #REF! | #REF! |  | 4 | 0 | vypínače | osazení a zapojení vypínače (č.5) | (položka neobsahuje materiál) |  | 0 | ks | 143 | 155 | 0 |  |  |  | 155 |  | 0 | - | - | - | - | - |  |  | 22 | 390
[8 empty] | ele |  | #REF! | #REF! |  | 5 | 0 | vypínače | osazení a zapojení schodišťového přepínače (č.6) | přepinač schodišťový komplet č.6 (průměrná orientační cena) |  | 0 | ks | 111 | 120 | 0 | 130 | 141 | 0 | 261 |  | 0 | 0.2 | 0 | 5% | - | 0 |  |  | 17 | 390 | 130
[8 empty] | ele |  | #REF! | #REF! |  | 4 | 0 | vypínače | osazení a zapojení schodišťového přepínače (č.6) | (položka neobsahuje materiál) |  | 0 | ks | 111 | 120 | 0 |  |  |  | 120 |  | 0 | - | - | - | - | - |  |  | 17 | 390
[8 empty] | ele |  | #REF! | #REF! |  | 5 | 0 | vypínače | osazení a zapojení přepínače dvojschodišťového (č.6+6) | přepinač dvojschodišťový komplet č.6+6 (průměrná orientační cena) |  | 0 | ks | 143 | 155 | 0 | 170 | 184 | 0 | 339 |  | 0 | 0.2 | 0 | 5% | - | 0 |  |  | 22 | 390 | 170
[8 empty] | ele |  | #REF! | #REF! |  | 4 | 0 | vypínače | osazení a zapojení přepínače dvojschodišťového (č.6+6) | (položka neobsahuje materiál) |  | 0 | ks | 143 | 155 | 0 |  |  |  | 155 |  | 0 | - | - | - | - | - |  |  | 22 | 390
[8 empty] | ele |  | #REF! | #REF! |  | 5 | 0 | vypínače | osazení a zapojení křížového přepínače (č.7) | přepínač křížový č.7 10A/250V (průměrná orientační cena) |  | 0 | ks | 124 | 134 | 0 | 130 | 141 | 0 | 275 |  | 0 | 0.2 | 0 | 5% | - | 0 |  |  | 19 | 390 | 130
[8 empty] | ele |  | #REF! | #REF! |  | 4 | 0 | vypínače | osazení a zapojení křížového přepínače (č.7) | (položka neobsahuje materiál) |  | 0 | ks | 124 | 134 | 0 |  |  |  | 134 |  | 0 | - | - | - | - | - |  |  | 19 | 390
[8 empty] | ele |  | #REF! | #REF! |  | 5 | 0 | vypínače | osazení a zapojení křížového přepínače (č.7+7) | přepínač křížový č.7+7 10A/250V (průměrná orientační cena) |  | 0 | ks | 124 | 134 | 0 | 170 | 184 | 0 | 318 |  | 0 | 0.2 | 0 | 5% | - | 0 |  |  | 19 | 390 | 170
[8 empty] | ele |  | #REF! | #REF! |  | 4 | 0 | vypínače | osazení a zapojení křížového přepínače (č.7+7) | (položka neobsahuje materiál) |  | 0 | ks | 124 | 134 | 0 |  |  |  | 134 |  | 0 | - | - | - | - | - |  |  | 19 | 390
[8 empty] | ele |  | #REF! | #REF! |  | 5 | 0 | zásuvky | osazení a zapojení zásuvky 230V | zásuvka (průměrná orientační cena) |  | 0 | ks | 124 | 134 | 0 | 90 | 98 | 0 | 232 |  | 0 | 0.2 | 0 | 5% | - | 0 |  |  | 19 | 390 | 90
[8 empty] | ele |  | #REF! | #REF! |  | 4 | 0 | zásuvky | osazení a zapojení zásuvky 230V | (položka neobsahuje materiál) |  | 0 | ks | 124 | 134 | 0 |  |  |  | 134 |  | 0 | - | - | - | - | - |  |  | 19 | 390
[8 empty] | ele |  | #REF! | #REF! |  | 5 | 0 | zásuvky | osazení a zapojení dvojzásuvky 230V | dvojzásuvka (průměrná orientační cena) |  | 0 | ks | 124 | 134 | 0 | 130 | 141 | 0 | 275 |  | 0 | 0.2 | 0 | 5% | - | 0 |  |  | 19 | 390 | 130
[8 empty] | ele |  | #REF! | #REF! |  | 4 | 0 | zásuvky | osazení a zapojení dvojzásuvky 230V | (položka neobsahuje materiál) |  | 0 | ks | 124 | 134 | 0 |  |  |  | 134 |  | 0 | - | - | - | - | - |  |  | 19 | 390
[8 empty] | ele |  | #REF! | #REF! |  | 5 | 0 | zásuvky | osazení a zapojení zásuvky TV+SAT | zásuvka TV+SAT koncová (průměrná orientační cena) |  | 0 | ks | 169 | 183 | 0 | 260 | 281 | 0 | 464 |  | 0 | 0.2 | 0 | 5% | - | 0 |  |  | 26 | 390 | 260
[8 empty] | ele |  | #REF! | #REF! |  | 4 | 0 | zásuvky | osazení a zapojení zásuvky TV+SAT | (položka neobsahuje materiál) |  | 0 | ks | 169 | 183 | 0 |  |  |  | 183 |  | 0 | - | - | - | - | - |  |  | 26 | 390
[8 empty] | ele |  | #REF! | #REF! |  | 5 | 0 | zásuvky | osazení a zapojení zásuvky PC | zásuvka datová 2x RJ45 včetně konektorů (průměrná orientační cena) |  | 0 | ks | 202 | 219 | 0 | 240 | 260 | 0 | 479 |  | 0 | 0.2 | 0 | 5% | - | 0 |  |  | 31 | 390 | 240
[8 empty] | ele |  | #REF! | #REF! |  | 4 | 0 | zásuvky | osazení a zapojení zásuvky PC | (položka neobsahuje materiál) |  | 0 | ks | 202 | 219 | 0 |  |  |  | 219 |  | 0 | - | - | - | - | - |  |  | 31 | 390
[8 empty] | ele |  | #REF! | #REF! |  | 5 | 0 | zásuvky | osazení a zapojení venkovní zásuvky 230V | zásuvka venkovní IP44 na zeď vodotěsná ABB (průměrná orientační cena) |  | 0 | ks | 124 | 134 | 0 | 75 | 81 | 0 | 215 |  | 0 | 0.2 | 0 | 5% | - | 0 |  |  | 19 | 390 | 75
[8 empty] | ele |  | #REF! | #REF! |  | 4 | 0 | zásuvky | osazení a zapojení venkovní zásuvky 230V | (položka neobsahuje materiál) |  | 0 | ks | 124 | 134 | 0 |  |  |  | 134 |  | 0 | - | - | - | - | - |  |  | 19 | 390
[8 empty] | ele |  | #REF! | #REF! |  | 5 | 0 | zásuvky | osazení a zapojení zásuvky 400V | zásuvka 400V (průměrná orientační cena) |  | 0 | ks | 156 | 169 | 0 | 345 | 373 | 0 | 542 |  | 0 | 0.4 | 0 | 5% | - | 0 |  |  | 24 | 390 | 345
[8 empty] | ele |  | #REF! | #REF! |  | 4 | 0 | zásuvky | osazení a zapojení zásuvky 400V | (položka neobsahuje materiál) |  | 0 | ks | 156 | 169 | 0 |  |  |  | 169 |  | 0 | - | - | - | - | - |  |  | 24 | 390
[8 empty] | ele |  | #REF! | #REF! |  | 5 | 0 | pohybové senzory | osazení a zapojení nástěnného pohybového senzoru do krabice | pohybový senzor do krabice (průměrná orientační cena) |  | 0 | ks | 169 | 183 | 0 | 1000 | 1080 | 0 | 1263 |  | 0 | 0.4 | 0 | 5% | - | 0 |  |  | 26 | 390 | 1000
[8 empty] | ele |  | #REF! | #REF! |  | 4 | 0 | pohybové senzory | osazení a zapojení nástěnného pohybového senzoru do krabice | (položka neobsahuje materiál) |  | 0 | ks | 169 | 183 | 0 |  |  |  | 183 |  | 0 | - | - | - | - | - |  |  | 26 | 390
[8 empty] | ele |  | #REF! | #REF! |  | 5 | 0 | pohybové senzory | osazení a zapojení stropního pohybového senzoru | pohybový senzor přisazený (průměrná orientační cena) |  | 0 | ks | 280 | 303 | 0 | 1000 | 1080 | 0 | 1383 |  | 0 | 0.5 | 0 | 5% | - | 0 |  |  | 43 | 390 | 1000
[8 empty] | ele |  | #REF! | #REF! |  | 4 | 0 | pohybové senzory | osazení a zapojení stropního pohybového senzoru | (položka neobsahuje materiál) |  | 0 | ks | 280 | 303 | 0 |  |  |  | 303 |  | 0 | - | - | - | - | - |  |  | 43 | 390
[8 empty] | ele |  | #REF! | #REF! |  | 5 | 0 | rámečky | montáž rámečku jednonásobného | rámeček jednonásobný (průměrná orientační cena) |  | 0 | ks | 13 | 15 | 0 | 18 | 20 | 0 | 35 |  | 0 | 0.01 | 0 | 5% | - | 0 |  |  | 2 | 390 | 18
[8 empty] | ele |  | #REF! | #REF! |  | 4 | 0 | rámečky | montáž rámečku jednonásobného | (položka neobsahuje materiál) |  | 0 | ks | 13 | 15 | 0 |  |  |  | 15 |  | 0 | - | - | - | - | - |  |  | 2 | 390
[8 empty] | ele |  | #REF! | #REF! |  | 5 | 0 | rámečky | montáž rámečku dvojnásobného | rámeček dvojnásobný (průměrná orientační cena) |  | 0 | ks | 13 | 15 | 0 | 35 | 38 | 0 | 53 |  | 0 | 0.02 | 0 | 5% | - | 0 |  |  | 2 | 390 | 35
[8 empty] | ele |  | #REF! | #REF! |  | 4 | 0 | rámečky | montáž rámečku dvojnásobného | (položka neobsahuje materiál) |  | 0 | ks | 13 | 15 | 0 |  |  |  | 15 |  | 0 | - | - | - | - | - |  |  | 2 | 390
[8 empty] | ele |  | #REF! | #REF! |  | 5 | 0 | rámečky | montáž rámečku třínásobného | rámeček trojnásobný (průměrná orientační cena) |  | 0 | ks | 20 | 22 | 0 | 45 | 49 | 0 | 71 |  | 0 | 0.03 | 0 | 5% | - | 0 |  |  | 3 | 390 | 45
[8 empty] | ele |  | #REF! | #REF! |  | 4 | 0 | rámečky | montáž rámečku třínásobného | (položka neobsahuje materiál) |  | 0 | ks | 20 | 22 | 0 |  |  |  | 22 |  | 0 | - | - | - | - | - |  |  | 3 | 390
[8 empty] | ele |  | #REF! | #REF! |  | 5 | 0 | rámečky | montáž rámečku čtyřnásobného | rámeček čtyřnásobný (průměrná orientační cena) |  | 0 | ks | 20 | 22 | 0 | 60 | 65 | 0 | 87 |  | 0 | 0.04 | 0 | 5% | - | 0 |  |  | 3 | 390 | 60
[8 empty] | ele |  | #REF! | #REF! |  | 4 | 0 | rámečky | montáž rámečku čtyřnásobného | (položka neobsahuje materiál) |  | 0 | ks | 20 | 22 | 0 |  |  |  | 22 |  | 0 | - | - | - | - | - |  |  | 3 | 390
[8 empty] | ele |  | #REF! | #REF! |  | 5 | 0 | rámečky | montáž rámečku pětinásobného | rámeček pětinásobný (průměrná orientační cena) |  | 0 | ks | 26 | 29 | 0 | 75 | 81 | 0 | 110 |  | 0 | 0.05 | 0 | 5% | - | 0 |  |  | 4 | 390 | 75
[8 empty] | ele |  | #REF! | #REF! |  | 4 | 0 | rámečky | montáž rámečku pětinásobného | (položka neobsahuje materiál) |  | 0 | ks | 26 | 29 | 0 |  |  |  | 29 |  | 0 | - | - | - | - | - |  |  | 4 | 390
[8 empty] | ele |  | #REF! | #REF! |  | 1 | 0 | svítidla | montáž objímky se žárovkou | objímka + žárovka (230V) |  | 0 | ks | 26 | 29 | 0 | 40 | 44 | 0 | 73 |  | 0 | 0.2 | 0 | 5% | - | 0 |  |  | 4 | 390 | 40
[8 empty] | ele |  | #REF! | #REF! |  | 5 | 0 | svítidla | montáž objímky se žárovkou | objímka + žárovka (230V) (průměrná orientační cena) |  | 0 | ks | 26 | 29 | 0 | 40 | 44 | 0 | 73 |  | 0 | 0.2 | 0 | 5% | - | 0 |  |  | 4 | 390 | 40
[8 empty] | ele |  | #REF! | #REF! |  | 4 | 0 | svítidla | montáž objímky se žárovkou | (položka neobsahuje materiál) |  | 0 | ks | 26 | 29 | 0 |  |  |  | 29 |  | 0 | - | - | - | - | - |  |  | 4 | 390
[8 empty] | ele |  | #REF! | #REF! |  | 5 | 0 | svítidla | přikotvení, sestavení a zapojení přisazeného svítidla | přisazené svítidlo (průměrná orientační cena) |  | 0 | ks | 332 | 359 | 0 | 1000 | 1080 | 0 | 1439 |  | 0 | 1 | 0 | 5% | - | 0 |  |  | 51 | 390 | 1000
[8 empty] | ele |  | #REF! | #REF! |  | 4 | 0 | svítidla | přikotvení, sestavení a zapojení žárovkového svítidla | (položka neobsahuje materiál) |  | 0 | ks | 332 | 359 | 0 |  |  |  | 359 |  | 0 | - | - | - | - | - |  |  | 51 | 390
[8 empty] | ele |  | #REF! | #REF! |  | 5 | 0 | svítidla | přikotvení, sestavení a zapojení lustru | lustr (průměrná orientační cena) |  | 0 | ks | 332 | 359 | 0 | 2000 | 2160 | 0 | 2519 |  | 0 | 5 | 0 | 5% | - | 0 |  |  | 51 | 390 | 2000
[8 empty] | ele |  | #REF! | #REF! |  | 5 | 0 | svítidla | přikotvení, sestavení a zapojení přisazeného leddiodového svítidla | přisazené leddiodové svítidlo (průměrná orientační cena) |  | 0 | ks | 332 | 359 | 0 | 1000 | 1080 | 0 | 1439 |  | 0 | 1 | 0 | 5% | - | 0 |  |  | 51 | 390 | 1000
[8 empty] | ele |  | #REF! | #REF! |  | 4 | 0 | svítidla | přikotvení, sestavení a zapojení přisazeného leddiodového svítidla | (položka neobsahuje materiál) |  | 0 | ks | 332 | 359 | 0 |  |  |  | 359 |  | 0 | - | - | - | - | - |  |  | 51 | 390
[8 empty] | ele |  | #REF! | #REF! |  | 5 | 0 | svítidla | přikotvení, sestavení a zapojení bodového svítidla | bodové leddiodové svítidlo (průměrná orientační cena) |  | 0 | ks | 163 | 177 | 0 | 150 | 162 | 0 | 339 |  | 0 | 0.2 | 0 | 5% | - | 0 |  |  | 25 | 390 | 150
[8 empty] | ele |  | #REF! | #REF! |  | 4 | 0 | svítidla | přikotvení, sestavení a zapojení bodového svítidla | (položka neobsahuje materiál) |  | 0 | ks | 163 | 177 | 0 |  |  |  | 177 |  | 0 | - | - | - | - | - |  |  | 25 | 390
[8 empty] | ele |  | #REF! | #REF! |  | 5 | 0 | svítidla | přikotvení, sestavení a zapojení bodového svítidla včetně výřezu otvoru | bodové leddiodové svítidlo (průměrná orientační cena) |  | 0 | ks | 228 | 247 | 0 | 150 | 162 | 0 | 409 |  | 0 | 0.2 | 0 | 5% | - | 0 |  |  | 35 | 390 | 150
[8 empty] | ele |  | #REF! | #REF! |  | 4 | 0 | svítidla | přikotvení, sestavení a zapojení bodového svítidla včetně výřezu otvoru | (položka neobsahuje materiál) |  | 0 | ks | 228 | 247 | 0 |  |  |  | 247 |  | 0 | - | - | - | - | - |  |  | 35 | 390
[8 empty] | ele |  | #REF! | #REF! |  | 5 | 0 | svítidla | přikotvení, sestavení a zapojení leddiodového pásku včetně lišty a difuzoru | leddiodový pásek s lištou a difuzorem (průměrná orientační cena) |  | 0 | mb | 234 | 253 | 0 | 300 | 324 | 0 | 577 |  | 0 | 0.2 | 0 | 5% | - | 0 |  |  | 36 | 390 | 300
[8 empty] | ele |  | #REF! | #REF! |  | 4 | 0 | svítidla | přikotvení, sestavení a zapojení leddiodového pásku včetně lišty a difuzoru | (položka neobsahuje materiál) |  | 0 | mb | 234 | 253 | 0 |  |  |  | 253 |  | 0 | - | - | - | - | - |  |  | 36 | 390
[8 empty] | ele |  | #REF! | #REF! |  | 5 | 0 | svítidla | zapojení trafa | trafo (průměrná orientační cena) |  | 0 | ks | 137 | 148 | 0 | 300 | 324 | 0 | 472 |  | 0 | 0.5 | 0 | 5% | - | 0 |  |  | 21 | 390 | 300
[8 empty] | ele |  | #REF! | #REF! |  | 4 | 0 | svítidla | zapojení trafa | (položka neobsahuje materiál) |  | 0 | ks | 137 | 148 | 0 |  |  |  | 148 |  | 0 | - | - | - | - | - |  |  | 21 | 390
[8 empty] | ele |  | #REF! | #REF! |  | 5 | 0 | svítidla | přikotvení, sestavení a zapojení zářivkového svítidla | žářivkové svítidlo (průměrná orientační cena) |  | 0 | ks | 397 | 429 | 0 | 300 | 324 | 0 | 753 |  | 0 | 5 | 0 | 5% | - | 0 |  |  | 61 | 390 | 300
[8 empty] | ele |  | #REF! | #REF! |  | 4 | 0 | svítidla | přikotvení, sestavení a zapojení zářivkového svítidla | (položka neobsahuje materiál) |  | 0 | ks | 397 | 429 | 0 |  |  |  | 429 |  | 0 | - | - | - | - | - |  |  | 61 | 390
[8 empty] | ele |  | #REF! | #REF! |  | 5 | 0 | svítidla | přikotvení a zapojení přisazeného nouzového svítidla | nouzové přisazené svítidlo (průměrná orientační cena) |  | 0 | ks | 390 | 422 | 0 | 1500 | 1620 | 0 | 2042 |  | 0 | 5 | 0 | 5% | - | 0 |  |  | 60 | 390 | 1500
[8 empty] | ele |  | #REF! | #REF! |  | 4 | 0 | svítidla | přikotvení a zapojení přisazeného nouzového svítidla | (položka neobsahuje materiál) |  | 0 | ks | 390 | 422 | 0 |  |  |  | 422 |  | 0 | - | - | - | - | - |  |  | 60 | 390
[8 empty] | ele |  | #REF! | #REF! |  | 5 | 0 | svítidla | přikotvení a zapojení zapuštěného nouzového svítidla | nouzové zapuštěné svítidlo (průměrná orientační cena) |  | 0 | ks | 449 | 485 | 0 | 1500 | 1620 | 0 | 2105 |  | 0 | 5 | 0 | 5% | - | 0 |  |  | 69 | 390 | 1500
[8 empty] | ele |  | #REF! | #REF! |  | 4 | 0 | svítidla | přikotvení a zapojení zapuštěného nouzového svítidla | (položka neobsahuje materiál) |  | 0 | ks | 449 | 485 | 0 |  |  |  | 485 |  | 0 | - | - | - | - | - |  |  | 69 | 390
[8 empty] | ele |  | #REF! | #REF! |  | 5 | 0 | telefony | zapojení domovního telefonu | domovní telefon (průměrná orientační cena) |  | 0 | ks | 631 | 682 | 0 | 700 | 756 | 0 | 1438 |  | 0 | 0.5 | 0 | 5% | - | 0 |  |  | 97 | 390 | 700
[8 empty] | ele |  | #REF! | #REF! |  | 4 | 0 | telefony | zapojení domovního telefonu | (položka neobsahuje materiál) |  | 0 | ks | 631 | 682 | 0 |  |  |  | 682 |  | 0 | - | - | - | - | - |  |  | 97 | 390
[8 empty] | ele |  | #REF! | #REF! |  | 5 | 0 | termostaty | zapojení termostatu | termostat (průměrná orientační cena) |  | 0 | ks | 546 | 590 | 0 | 1000 | 1080 | 0 | 1670 |  | 0 | 0.3 | 0 | 5% | - | 0 |  |  | 84 | 390 | 1000
[8 empty] | ele |  | #REF! | #REF! |  | 4 | 0 | termostaty | zapojení termostatu | (položka neobsahuje materiál) |  | 0 | ks | 546 | 590 | 0 |  |  |  | 590 |  | 0 | - | - | - | - | - |  |  | 84 | 390
[8 empty] | ele |  | #REF! | #REF! |  | 5 | 0 | termostaty | montáž a zapojení termostatu k podlahovému topení | digitální termostat (průměrná orientační cena) |  | 0 | ks | 247 | 267 | 0 | 2000 | 2160 | 0 | 2427 |  | 0 | 0.2 | 0 | 5% | - | 0 |  |  | 38 | 390 | 2000
[8 empty] | ele |  | #REF! | #REF! |  | 4 | 0 | termostaty | montáž a zapojení termostatu k podlahovému topení | (položka neobsahuje materiál) |  | 0 | ks | 247 | 267 | 0 |  |  |  | 267 |  | 0 | - | - | - | - | - |  |  | 38 | 390
[8 empty] | ele |  | #REF! | #REF! |  | 5 | 0 | termostaty | montáž a zapojení čidla k podlahovému topení | čidlo k podlahovému topení (průměrná orientační cena) |  | 0 | ks | 202 | 219 | 0 | 500 | 540 | 0 | 759 |  | 0 | 0.2 | 0 | 5% | - | 0 |  |  | 31 | 390 | 500
[8 empty] | ele |  | #REF! | #REF! |  | 4 | 0 | termostaty | montáž a zapojení čidla k podlahovému topení | (položka neobsahuje materiál) |  | 0 | ks | 202 | 219 | 0 |  |  |  | 219 |  | 0 | - | - | - | - | - |  |  | 31 | 390
[8 empty] | ele |  | #REF! | #REF! |  | 4 | 0 | ventilátory | zapojení radiálního ventilátoru (potrubní ventilátor s větším statickým tlakem) | (položka neobsahuje materiál) |  | 0 | ks | 384 | 415 | 0 |  |  |  | 415 |  | 0 | - | - | - | - | - |  |  | 59 | 390
[8 empty] | ele |  | #REF! | #REF! |  | 4 | 0 | ventilátory | zapojení axiálního ventilátoru (nástěnný ventilátor) | (položka neobsahuje materiál) |  | 0 | ks | 384 | 415 | 0 |  |  |  | 415 |  | 0 | - | - | - | - | - |  |  | 59 | 390
[8 empty] | ele |  | #REF! | #REF! |  | 5 | 0 | ventilátory | montáž a zapojení axiálního ventilátoru (nástěnný ventilátor) | axiální ventilátor (průměrná orientační cena) |  | 0 | ks | 767 | 829 | 0 | 1000 | 1080 | 0 | 1909 |  | 0 | 1 | 0 | 5% | - | 0 |  |  | 118 | 390 | 1000
[8 empty] | ele |  | #REF! | #REF! |  | 1 | 0 | spoje | montáž bender svorky | bender svorka |  | 0 | ks | 7 | 8 | 0 | 61 | 66 | 0 | 74 |  | 0 | 0.1 | 0 | 5% | - | 0 |  |  | 1 | 390 | 61
[8 empty] | ele |  | #REF! | #REF! |  | 2 | 0 | spoje | propojení vodičů ve spojovací krabici | wago svorky |  | 0 | ks | 20 | 22 | 0 | 9 | 10 | 0 | 32 |  | 0 | 0.01 | 0 | 5% | - | 0 |  |  | 3 | 390 | 9
[8 empty] | ele |  | #REF! | #REF! |  | 3 | 0 | spoje | zavíčkování krabice | víčko |  | 0 | ks | 7 | 8 | 0 | 4 | 5 | 0 | 13 |  | 0 | 0.01 | 0 | 5% | - | 0 |  |  | 1 | 390 | 4
[8 empty] | ele |  | #REF! | #REF! |  | 4 | 0 | spotřebiče | zapojení elektrické varné desky | (položka neobsahuje materiál) |  | 0 | ks | 546 | 590 | 0 |  |  |  | 590 |  | 0 | - | - | - | - | - |  |  | 84 | 390
[8 empty] | ele |  | #REF! | #REF! |  | 4 | 0 | spotřebiče | zapojení digestoře | (položka neobsahuje materiál) |  | 0 | ks | 546 | 590 | 0 |  |  |  | 590 |  | 0 | - | - | - | - | - |  |  | 84 | 390
[8 empty] | ele |  | #REF! | #REF! |  | 4 | 0 | spotřebiče | zapojení trouby | (položka neobsahuje materiál) |  | 0 | ks | 546 | 590 | 0 |  |  |  | 590 |  | 0 | - | - | - | - | - |  |  | 84 | 390
[8 empty] | ele |  | #REF! | #REF! |  | 4 | 0 | spotřebiče | zapojení bojleru | (položka neobsahuje materiál) |  | 0 | ks | 546 | 590 | 0 |  |  |  | 590 |  | 0 | - | - | - | - | - |  |  | 84 | 390
[8 empty] | ele |  | #REF! | #REF! |  | 5 | 0 | spotřebiče | přikotvení a zapojení elektrického přímotopu | elektrický přímotop (průměrná orientační cena) |  | 0 | ks | 891 | 963 | 0 | 2500 | 2700 | 0 | 3663 |  | 0 | 10 | 0 | 5% | - | 0 |  |  | 137 | 390 | 2500
[8 empty] | ele |  | #REF! | #REF! |  | 4 | 0 | spotřebiče | zapojení elektrokotle | (položka neobsahuje materiál) |  | 0 | ks | 637 | 688 | 0 |  |  |  | 688 |  | 0 | - | - | - | - | - |  |  | 98 | 390
[8 empty] | ele |  | #REF! | #REF! |  | 5 | 0 | spotřebiče | přikotvení a zapojení elektrického koupelnového otopného tělesa na zeď | koupelnový elektrický radiátor (žebřík) (průměrná orientační cena) |  | 0 | ks | 1118 | 1208 | 0 | 5000 | 5400 | 0 | 6608 |  | 0 | 15 | 0 | 5% | - | 0 |  |  | 172 | 390 | 5000
[8 empty] | ele |  | #REF! | #REF! |  | 5 | 0 | spotřebiče | montáž a zapojení olejového radiátoru | olejový radiátor (průměrná orientační cena) |  | 0 | ks | 611 | 660 | 0 | 4000 | 4320 | 0 | 4980 |  | 0 | 15 | 0 | 5% | - | 0 |  |  | 94 | 390 | 4000
[8 empty] | ele |  | #REF! | #REF! |  | 4 | 0 | revize | dílčí revize elektroinstalace | (položka neobsahuje materiál) |  | 0 | ks | 2997 | 3237 | 0 |  |  |  | 3237 |  | 0 | - | - | - | - | - |  |  | 461 | 390
[8 empty] | ele |  | #REF! | #REF! |  | 4 | 0 | revize | revize elektroinstalace bytu | (položka neobsahuje materiál) |  | 0 | ks | 3341 | 3609 | 0 |  |  |  | 3609 |  | 0 | - | - | - | - | - |  |  | 514 | 390
[8 empty] | ele |  | #REF! | #REF! |  | 4 | 0 | revize | revize elektroinstalace přízemního domu (do 100m2) | (položka neobsahuje materiál) |  | 0 | ks | 4459 | 4816 | 0 |  |  |  | 4816 |  | 0 | - | - | - | - | - |  |  | 686 | 390
[8 empty] | ele |  | #REF! | #REF! |  | 4 | 0 | revize | revize elektroinstalace přízemního domu (do 200m2) | (položka neobsahuje materiál) |  | 0 | ks | 6130 | 6621 | 0 |  |  |  | 6621 |  | 0 | - | - | - | - | - |  |  | 943 | 390
[8 empty] | ele |  | #REF! | #REF! |  | 4 | 0 | revize | revize elektroinstalace garsoniéry | (položka neobsahuje materiál) |  | 0 | ks | 2542 | 2746 | 0 |  |  |  | 2746 |  | 0 | - | - | - | - | - |  |  | 391 | 390
[8 empty] | ele |  | #REF! | #REF! |  | 4 | 0 | revize | revize elektroinstalace bytu 1+1 (2+kk) | (položka neobsahuje materiál) |  | 0 | ks | 3120 | 3370 | 0 |  |  |  | 3370 |  | 0 | - | - | - | - | - |  |  | 480 | 390
[8 empty] | ele |  | #REF! | #REF! |  | 4 | 0 | revize | revize elektroinstalace bytu 2+1 (3+kk) | (položka neobsahuje materiál) |  | 0 | ks | 3341 | 3609 | 0 |  |  |  | 3609 |  | 0 | - | - | - | - | - |  |  | 514 | 390
[8 empty] | ele |  | #REF! | #REF! |  | 4 | 0 | revize | revize elektroinstalace bytu 3+1 (4+kk) | (položka neobsahuje materiál) |  | 0 | ks | 3569 | 3855 | 0 |  |  |  | 3855 |  | 0 | - | - | - | - | - |  |  | 549 | 390
[8 empty] | ele |  | #REF! | #REF! |  | 4 | 0 | revize | revize elektroinstalace bytu 4+1 (5+kk) | (položka neobsahuje materiál) |  | 0 | ks | 3679 | 3974 | 0 |  |  |  | 3974 |  | 0 | - | - | - | - | - |  |  | 566 | 390
[8 empty] | ele |  | #REF! | #REF! |  | 4 | 0 | revize | revize elektroinstalace bytu 5+1 (6+kk) | (položka neobsahuje materiál) |  | 0 | ks | 3900 | 4212 | 0 |  |  |  | 4212 |  | 0 | - | - | - | - | - |  |  | 600 | 390
[8 empty] | ele |  | #REF! | #REF! |  | 4 | 0 | revize | revize elektroinstalace společných prostor (do 20 bytů) | (položka neobsahuje materiál) |  | 0 | ks | 5571 | 6017 | 0 |  |  |  | 6017 |  | 0 | - | - | - | - | - |  |  | 857 | 390
[8 empty] | ele |  | #REF! | #REF! |  | 4 | 0 | revize | revize elektrospotřebiče | (položka neobsahuje materiál) |  | 0 | ks | 351 | 380 | 0 |  |  |  | 380 |  | 0 | - | - | - | - | - |  |  | 54 | 390
[8 empty] | ele |  | #REF! | #REF! |  | 4 | 0 | úřady | přihláška elektroměru | (položka neobsahuje materiál) |  | 0 | kpl | 1671 | 1805 | 0 |  |  |  | 1805 |  | 0 | - | - | - | - | - |  |  | 257 | 390
[8 empty] | ele |  | #REF! | #REF! |  | 4 | 0 | úřady | vyřízení navýšení hlavního jističe | (položka neobsahuje materiál) |  | 0 | kpl | 1671 | 1805 | 0 |  |  |  | 1805 |  | 0 | - | - | - | - | - |  |  | 257 | 390
[8 empty] | ele |  | #REF! | #REF! |  | 4 | 0 | práce v hodinovce | odborné elektrikářské práce | (položka neobsahuje materiál) |  | 0 | hod | 390 | 422 | 0 |  |  |  | 422 |  | 0 | - | - | - | - | - |  |  | 60 | 390
[8 empty] | ele |  | #REF! | #REF! |  | 4 | 0 | práce v hodinovce | odborné elektrikářské práce, které nelze napasovat na aktuální úkolové položky - viz popis v poznámce níže | (položka neobsahuje materiál) |  | 0 | hod | 390 | 422 | 0 |  |  |  | 422 |  | 0 | - | - | - | - | - |  |  | 60 | 390
[8 empty] | ele |  | #REF! | #REF! |  | 4 | 0 | práce v hodinovce | pomocné elektrikářské práce | (položka neobsahuje materiál) |  | 0 | hod | 270 | 292 | 0 |  |  |  | 292 |  | 0 | - | - | - | - | - |  |  | 60 | 270
[8 empty] | ele |  | #REF! | #REF! |  | 4 | 0 | práce v hodinovce | pomocné elektrikářské práce, které nelze napasovat na aktuální úkolové položky - viz popis v poznámce níže | (položka neobsahuje materiál) |  | 0 | hod | 270 | 292 | 0 |  |  |  | 292 |  | 0 | - | - | - | - | - |  |  | 60 | 270
[8 empty] | ele |  | #REF! | #REF! |  | 5 | 0 | materiály k hodinovce | (položka neobsahuje práci) | předpokládaný materiál k elektrikářským pracím v hodinovce (průměrná orientační cena) (předpoklad 500 Kč + pevně sjednaná marže) |  | 0 | kpl |  |  |  | 500 | 540 | 0 | 540 |  | 0 | 5 | 0 | 5% | - | 0 |  |  |  |  | 500
[8 empty] | ele |  | #REF! | #REF! |  | 5 | 0 | materiály k hodinovce | (položka neobsahuje práci) | předpokládaný materiál k elektrikářským pracím v hodinovce (průměrná orientační cena) (předpoklad 1 tis + pevně sjednaná marže) |  | 0 | kpl |  |  |  | 1000 | 1080 | 0 | 1080 |  | 0 | 10 | 0 | 5% | - | 0 |  |  |  |  | 1000
[8 empty] | ele |  | #REF! | #REF! |  | 5 | 0 | materiály k hodinovce | (položka neobsahuje práci) | předpokládaný materiál k elektrikářským pracím v hodinovce (průměrná orientační cena) (předpoklad 2 tis + pevně sjednaná marže) |  | 0 | kpl |  |  |  | 2000 | 2160 | 0 | 2160 |  | 0 | 20 | 0 | 5% | - | 0 |  |  |  |  | 2000
[8 empty] | ele |  | #REF! | #REF! |  | 5 | 0 | materiály k hodinovce | (položka neobsahuje práci) | předpokládaný materiál k elektrikářským pracím v hodinovce (průměrná orientační cena) (předpoklad 5 tis + pevně sjednaná marže) |  | 0 | kpl |  |  |  | 5000 | 5400 | 0 | 5400 |  | 0 | 50 | 0 | 5% | - | 0 |  |  |  |  | 5000
[8 empty] | ele |  | #REF! | #REF! |  | 5 | 0 | materiály k hodinovce | (položka neobsahuje práci) | předpokládaný materiál k elektrikářským pracím v hodinovce (průměrná orientační cena) (předpoklad 10 tis + pevně sjednaná marže) |  | 0 | kpl |  |  |  | 10000 | 10800 | 0 | 10800 |  | 0 | 100 | 0 | 5% | - | 0 |  |  |  |  | 10000
[8 empty] | ele |  |  |  |  | 99 | 0 |  |  |  |  | 0 | [10 empty] | - | - | - | - | -
předpoklady |  | Jednotlivé importy předávacích protokolů |  |  |  |  | Sloučené rozpočty | ele |  |  |  | >sekce | A | 0 |  | Elektrikářské práce celkem |  |  | >sekce |  |  |  | 0 |  |  | 0 |  |  | 0 |  | 0 |  | 0 | 0 |  | 0
předpoklady |  | Jednotlivé importy předávacích protokolů |  |  |  |  | Sloučené rozpočty | ele |  |  |  | >sekce | B | 0 |  | Elektrikářské práce celkem |  |  | >sekce |  |  |  | 0 |  |  | 0 |  |  | 0 |  | 0 |  | 0 | 0 |  | 0
předpoklady |  | Jednotlivé importy předávacích protokolů |  |  |  |  | Sloučené rozpočty | ele |  |  |  | >sekce | C | 0 |  | Elektrikářské práce celkem |  |  | >sekce |  |  |  | 0 |  |  | 0 |  |  | 0 |  | 0 |  | 0 | 0 |  | 0
předpoklady |  | Jednotlivé importy předávacích protokolů |  |  |  |  | Sloučené rozpočty | ele |  |  |  | >sekce | D | 0 |  | Elektrikářské práce celkem |  |  | >sekce |  |  |  | 0 |  |  | 0 |  |  | 0 |  | 0 |  | 0 | 0 |  | 0
původní rozpočet | nově sjednané | ID | ID | ID | ID | ID |  | kom |  |  |  | >sekce | A | 0 |  | Kominické práce |  |  | >sekce
|  | datum | datum | datum | datum | datum |  | kom | #REF! | od | do | Číslo položky | A | 0 | Kategorie | Popis práce | Popis materiálu |  | Množství / mj |  | Nákup práce (mj) | Cena práce (1 mj / celkem) |  | Nákup materiálu (mj) | Cena materiálu (1 mj / celkem) |  | Cena práce + materiálu (1 mj / celkem) |  |  | Váha (1 mj / celkem) |  | Odpad (% / suť / směs) |  |  | Váha 2 (1 mj / celkem) |  | Nh (min) | Kč / hod | Mat bez DPH
původní rozpočet | nově sjednané | ID | ID | ID | ID | ID |  | kom |  |  |  | >sekce | B | 0 |  | Kominické práce |  |  | >sekce
|  | datum | datum | datum | datum | datum |  | kom | #REF! | od | do | Číslo položky | B | 0 | Kategorie | Popis práce | Popis materiálu |  | Množství / mj |  | Nákup práce (mj) | Cena práce (1 mj / celkem) |  | Nákup materiálu (mj) | Cena materiálu (1 mj / celkem) |  | Cena práce + materiálu (1 mj / celkem) |  |  | Váha (1 mj / celkem) |  | Odpad (% / suť / směs) |  |  | Váha 2 (1 mj / celkem) |  | Nh (min) | Kč / hod | Mat bez DPH
původní rozpočet | nově sjednané | ID | ID | ID | ID | ID |  | kom |  |  |  | >sekce | C | 0 |  | Kominické práce |  |  | >sekce
|  | datum | datum | datum | datum | datum |  | kom | #REF! | od | do | Číslo položky | C | 0 | Kategorie | Popis práce | Popis materiálu |  | Množství / mj |  | Nákup práce (mj) | Cena práce (1 mj / celkem) |  | Nákup materiálu (mj) | Cena materiálu (1 mj / celkem) |  | Cena práce + materiálu (1 mj / celkem) |  |  | Váha (1 mj / celkem) |  | Odpad (% / suť / směs) |  |  | Váha 2 (1 mj / celkem) |  | Nh (min) | Kč / hod | Mat bez DPH
původní rozpočet | nově sjednané | ID | ID | ID | ID | ID |  | kom |  |  |  | >sekce | D | 0 |  | Kominické práce |  |  | >sekce
|  | datum | datum | datum | datum | datum |  | kom | #REF! | od | do | Číslo položky | D | 0 | Kategorie | Popis práce | Popis materiálu |  | Množství / mj |  | Nákup práce (mj) | Cena práce (1 mj / celkem) |  | Nákup materiálu (mj) | Cena materiálu (1 mj / celkem) |  | Cena práce + materiálu (1 mj / celkem) |  |  | Váha (1 mj / celkem) |  | Odpad (% / suť / směs) |  |  | Váha 2 (1 mj / celkem) |  | Nh (min) | Kč / hod | Mat bez DPH
[8 empty] | kom |  | #REF! | #REF! | >harm | 0 | 0 |  | #REF!
[8 empty] | kom |  | #REF! | #REF! |  | 1 | 0 | vložkování | vyvložkování komínu pro kondenzační kotel - koncetrické plastové potrubí | koncetrické plastové potrubí (DN80/125) |  | 0 | mb | 1073 | 1159 | 0 | 1000 | 1080 | 0 | 2239 |  | 0 | 2 | 0 | 5% | - | 0 |  |  | 165 | 390 | 1000
[8 empty] | kom |  | #REF! | #REF! |  | 2 | 0 | vložkování | vyvložkování komínu pro kondenzační kotel - plastové potrubí | plastové potrubí (DN80) |  | 0 | mb | 839 | 907 | 0 | 400 | 432 | 0 | 1339 |  | 0 | 1.5 | 0 | 5% | - | 0 |  |  | 129 | 390 | 400
[8 empty] | kom |  | #REF! | #REF! |  | 3 | 0 | vložkování | vyvložkování komínu pro kondenzační kotel - koncetrické plastové potrubí | koncetrické plastové potrubí (DN100/150) |  | 0 | mb | 1229 | 1328 | 0 | 1400 | 1512 | 0 | 2840 |  | 0 | 3 | 0 | 5% | - | 0 |  |  | 189 | 390 | 1400
[8 empty] | kom |  | #REF! | #REF! |  | 3 | 0 | vložkování | vyvložkování komínu pro kondenzační kotel - plastové potrubí | plastové potrubí (DN100) |  | 0 | mb | 891 | 963 | 0 | 600 | 648 | 0 | 1611 |  | 0 | 2 | 0 | 5% | - | 0 |  |  | 137 | 390 | 600
[8 empty] | kom |  | #REF! | #REF! |  | 5 | 0 | vložkování | vyvložkování komínu pro kondenzační kotel - koncetrické plastové potrubí | koncetrické plastové potrubí (DN80/125) (průměrná orientační cena) |  | 0 | mb | 1073 | 1159 | 0 | 1000 | 1080 | 0 | 2239 |  | 0 | 2 | 0 | 5% | - | 0 |  |  | 165 | 390 | 1000
[8 empty] | kom |  | #REF! | #REF! |  | 5 | 0 | vložkování | vyvložkování komínu pro kondenzační kotel - plastové potrubí | plastové potrubí (DN80) (průměrná orientační cena) |  | 0 | mb | 839 | 907 | 0 | 400 | 432 | 0 | 1339 |  | 0 | 1.5 | 0 | 5% | - | 0 |  |  | 129 | 390 | 400
[8 empty] | kom |  | #REF! | #REF! |  | 5 | 0 | vložkování | vyvložkování komínu pro kondenzační kotel - koncetrické plastové potrubí | koncetrické plastové potrubí (DN100/150) (průměrná orientační cena) |  | 0 | mb | 1229 | 1328 | 0 | 1400 | 1512 | 0 | 2840 |  | 0 | 3 | 0 | 5% | - | 0 |  |  | 189 | 390 | 1400
[8 empty] | kom |  | #REF! | #REF! |  | 5 | 0 | vložkování | vyvložkování komínu pro kondenzační kotel - plastové potrubí | plastové potrubí (DN100) (průměrná orientační cena) |  | 0 | mb | 891 | 963 | 0 | 600 | 648 | 0 | 1611 |  | 0 | 2 | 0 | 5% | - | 0 |  |  | 137 | 390 | 600
[8 empty] | kom |  | #REF! | #REF! |  | 3 | 0 | vložkování | vyvložkování komínu pro plynový krb - plastové potrubí | koncetrické plastové potrubí (DN80/125) |  | 0 | mb | 995 | 1075 | 0 | 990 | 1070 | 0 | 2145 |  | 0 | 1.5 | 0 | 5% | - | 0 |  |  | 153 | 390 | 990
[8 empty] | kom |  | #REF! | #REF! |  | 3 | 0 | vložkování | vyvložkování komínu pro plynový krb - plastové potrubí | plastové potrubí (DN80) |  | 0 | mb | 995 | 1075 | 0 | 347 | 375 | 0 | 1450 |  | 0 | 1.5 | 0 | 5% | - | 0 |  |  | 153 | 390 | 347
[8 empty] | kom |  | #REF! | #REF! |  | 5 | 0 | vložkování | vyvložkování komínu pro krbová kamna - nerez - orientační cena | materiál - orientační cena |  | 0 | mb | 1281 | 1384 | 0 | 1000 | 1080 | 0 | 2464 |  | 0 | 5 | 0 | 5% | - | 0 |  |  | 197 | 390 | 1000
[8 empty] | kom |  | #REF! | #REF! |  | 5 | 0 | vložkování | montáž komínu ve světlíku - zavěšení na laně (orientační cena) | materiál - orientační cena (venkovní nerez) |  | 0 | mb | 2301 | 2486 | 0 | 1000 | 1080 | 0 | 3566 |  | 0 | 15 | 0 | 5% | - | 0 |  |  | 354 | 390 | 1000
[8 empty] | kom |  | #REF! | #REF! |  | 2 | 0 | přívody vzduchu | montáž potrubí pro přivedení topného vzduchu pro kondenzační kotel - plastové potrubí | plastové potrubí (DN80) |  | 0 | mb | 280 | 303 | 0 | 347 | 375 | 0 | 678 |  | 0 | 1.5 | 0 | 5% | - | 0 |  |  | 43 | 390 | 347
[8 empty] | kom |  | #REF! | #REF! | >harm | 0 | 0 |  | #REF!
[8 empty] | kom |  | #REF! | #REF! |  | 5 | 0 | dopojení | montáž odkouření pro plynový kondenzační kotel (od kotle ke komínu) | sada odkouření pro kondenzační kotel (průměrná orientační cena) - dle délky a typu kotle |  | 0 | kpl | 3062 | 3307 | 0 | 2000 | 2160 | 0 | 5467 |  | 0 | 10 | 0 | 5% | - | 0 |  |  | 471 | 390 | 2000
[8 empty] | kom |  | #REF! | #REF! |  | 5 | 0 | dopojení | montáž odkouření pro plynový krb (od karmy ke komínu) | sada odkouření pro plynový krb (průměrná orientační cena) - dle délky a typu kotle |  | 0 | kpl | 728 | 787 | 0 | 2500 | 2700 | 0 | 3487 |  | 0 | 10 | 0 | 5% | - | 0 |  |  | 112 | 390 | 2500
[8 empty] | kom |  | #REF! | #REF! |  | 5 | 0 | dopojení | montáž odkouření pro plynovou karmu (od karmy ke komínu) | sada odkouření pro plynovou karmu (průměrná orientační cena) - dle délky a typu kotle |  | 0 | kpl | 728 | 787 | 0 | 2500 | 2700 | 0 | 3487 |  | 0 | 5 | 0 | 5% | - | 0 |  |  | 112 | 390 | 2500
[8 empty] | kom |  | #REF! | #REF! |  | 4 | 0 | revize | revize komínu | (položka neobsahuje materiál) |  | 0 | ks | 2301 | 2486 | 0 |  |  |  | 2486 |  | 0 | - | - | - | - | - |  |  | 354 | 390
[8 empty] | kom |  | #REF! | #REF! |  | 4 | 0 | práce v hodinovce | odborné kominické práce | (položka neobsahuje materiál) |  | 0 | hod | 390 | 422 | 0 |  |  |  | 422 |  | 0 | - | - | - | - | - |  |  | 60 | 390
[8 empty] | kom |  | #REF! | #REF! |  | 4 | 0 | práce v hodinovce | odborné kominické práce, které nelze napasovat na aktuální úkolové položky - viz popis v poznámce níže | (položka neobsahuje materiál) |  | 0 | hod | 390 | 422 | 0 |  |  |  | 422 |  | 0 | - | - | - | - | - |  |  | 60 | 390
[8 empty] | kom |  | #REF! | #REF! |  | 4 | 0 | práce v hodinovce | pomocné kominické práce | (položka neobsahuje materiál) |  | 0 | hod | 270 | 292 | 0 |  |  |  | 292 |  | 0 | - | - | - | - | - |  |  | 60 | 270
[8 empty] | kom |  | #REF! | #REF! |  | 4 | 0 | práce v hodinovce | pomocné kominické práce, které nelze napasovat na aktuální úkolové položky - viz popis v poznámce níže | (položka neobsahuje materiál) |  | 0 | hod | 270 | 292 | 0 |  |  |  | 292 |  | 0 | - | - | - | - | - |  |  | 60 | 270
[8 empty] | kom |  | #REF! | #REF! |  | 5 | 0 | materiály k hodinovce | (položka neobsahuje práci) | předpokládaný materiál ke kominickým pracím v hodinovce (průměrná orientační cena) (předpoklad 500 Kč + marže) |  | 0 | kpl |  |  |  | 500 | 540 | 0 | 540 |  | 0 | 5 | 0 | 5% | - | 0 |  |  |  |  | 500
[8 empty] | kom |  | #REF! | #REF! |  | 5 | 0 | materiály k hodinovce | (položka neobsahuje práci) | předpokládaný materiál ke kominickým pracím v hodinovce (průměrná orientační cena) (předpoklad 1 tis + marže) |  | 0 | kpl |  |  |  | 1000 | 1080 | 0 | 1080 |  | 0 | 10 | 0 | 5% | - | 0 |  |  |  |  | 1000
[8 empty] | kom |  | #REF! | #REF! |  | 5 | 0 | materiály k hodinovce | (položka neobsahuje práci) | předpokládaný materiál ke kominickým pracím v hodinovce (průměrná orientační cena) (předpoklad 2 tis + marže) |  | 0 | kpl |  |  |  | 2000 | 2160 | 0 | 2160 |  | 0 | 20 | 0 | 5% | - | 0 |  |  |  |  | 2000
[8 empty] | kom |  | #REF! | #REF! |  | 5 | 0 | materiály k hodinovce | (položka neobsahuje práci) | předpokládaný materiál ke kominickým pracím v hodinovce (průměrná orientační cena) (předpoklad 5 tis + marže) |  | 0 | kpl |  |  |  | 5000 | 5400 | 0 | 5400 |  | 0 | 50 | 0 | 5% | - | 0 |  |  |  |  | 5000
[8 empty] | kom |  | #REF! | #REF! |  | 5 | 0 | materiály k hodinovce | (položka neobsahuje práci) | předpokládaný materiál ke kominickým pracím v hodinovce (průměrná orientační cena) (předpoklad 10 tis + marže) |  | 0 | kpl |  |  |  | 10000 | 10800 | 0 | 10800 |  | 0 | 100 | 0 | 5% | - | 0 |  |  |  |  | 10000
[8 empty] | kom |  |  |  |  | 99 | 0 |  |  |  |  | 0 | [10 empty] | - | - | - | - | -
předpoklady |  | Jednotlivé importy předávacích protokolů |  |  |  |  | Sloučené rozpočty | kom |  |  |  | >sekce | A | 0 |  | Kominické práce celkem |  |  | >sekce |  |  |  | 0 |  |  | 0 |  |  | 0 |  | 0 |  | 0 | 0 |  | 0
předpoklady |  | Jednotlivé importy předávacích protokolů |  |  |  |  | Sloučené rozpočty | kom |  |  |  | >sekce | B | 0 |  | Kominické práce celkem |  |  | >sekce |  |  |  | 0 |  |  | 0 |  |  | 0 |  | 0 |  | 0 | 0 |  | 0
předpoklady |  | Jednotlivé importy předávacích protokolů |  |  |  |  | Sloučené rozpočty | kom |  |  |  | >sekce | C | 0 |  | Kominické práce celkem |  |  | >sekce |  |  |  | 0 |  |  | 0 |  |  | 0 |  | 0 |  | 0 | 0 |  | 0
předpoklady |  | Jednotlivé importy předávacích protokolů |  |  |  |  | Sloučené rozpočty | kom |  |  |  | >sekce | D | 0 |  | Kominické práce celkem |  |  | >sekce |  |  |  | 0 |  |  | 0 |  |  | 0 |  | 0 |  | 0 | 0 |  | 0
původní rozpočet | nově sjednané | ID | ID | ID | ID | ID |  | obk |  |  |  | >sekce | A | 0 |  | Obkladačské práce |  |  | >sekce
|  | datum | datum | datum | datum | datum |  | obk |  | od | do | Číslo položky | A | 0 | Kategorie | Popis práce | Popis materiálu |  | Množství / mj |  | Nákup práce (mj) | Cena práce (1 mj / celkem) |  | Nákup materiálu (mj) | Cena materiálu (1 mj / celkem) |  | Cena práce + materiálu (1 mj / celkem) |  |  | Váha (1 mj / celkem) |  | Odpad (% / suť / směs) |  |  | Váha 2 (1 mj / celkem) |  | Nh (min) | Kč / hod | Mat bez DPH
původní rozpočet | nově sjednané | ID | ID | ID | ID | ID |  | obk |  |  |  | >sekce | B | 0 |  | Obkladačské práce |  |  | >sekce
|  | datum | datum | datum | datum | datum |  | obk | 0 | od | do | Číslo položky | B | 0 | Kategorie | Popis práce | Popis materiálu |  | Množství / mj |  | Nákup práce (mj) | Cena práce (1 mj / celkem) |  | Nákup materiálu (mj) | Cena materiálu (1 mj / celkem) |  | Cena práce + materiálu (1 mj / celkem) |  |  | Váha (1 mj / celkem) |  | Odpad (% / suť / směs) |  |  | Váha 2 (1 mj / celkem) |  | Nh (min) | Kč / hod | Mat bez DPH
původní rozpočet | nově sjednané | ID | ID | ID | ID | ID |  | obk |  |  |  | >sekce | C | 0 |  | Obkladačské práce |  |  | >sekce
|  | datum | datum | datum | datum | datum |  | obk | 0 | od | do | Číslo položky | C | 0 | Kategorie | Popis práce | Popis materiálu |  | Množství / mj |  | Nákup práce (mj) | Cena práce (1 mj / celkem) |  | Nákup materiálu (mj) | Cena materiálu (1 mj / celkem) |  | Cena práce + materiálu (1 mj / celkem) |  |  | Váha (1 mj / celkem) |  | Odpad (% / suť / směs) |  |  | Váha 2 (1 mj / celkem) |  | Nh (min) | Kč / hod | Mat bez DPH
původní rozpočet | nově sjednané | ID | ID | ID | ID | ID |  | obk |  |  |  | >sekce | D | 0 |  | Obkladačské práce |  |  | >sekce
|  | datum | datum | datum | datum | datum |  | obk | 0 | od | do | Číslo položky | D | 0 | Kategorie | Popis práce | Popis materiálu |  | Množství / mj |  | Nákup práce (mj) | Cena práce (1 mj / celkem) |  | Nákup materiálu (mj) | Cena materiálu (1 mj / celkem) |  | Cena práce + materiálu (1 mj / celkem) |  |  | Váha (1 mj / celkem) |  | Odpad (% / suť / směs) |  |  | Váha 2 (1 mj / celkem) |  | Nh (min) | Kč / hod | Mat bez DPH
[8 empty] | obk |  | #REF! | #REF! | >harm | 0 | 0 |  | #REF!
[8 empty] | obk |  | #REF! | #REF! |  | 1 | 0 | vyrovnání podkladů | zatažení topné rohože lepidlem | lepidlo |  | 0 | m2 | 104 | 113 | 0 | 22 | 24 | 0 | 137 |  | 0 | 5 | 0 | 5% | - | 0 |  |  | 16 | 390 | 22
[8 empty] | obk |  | #REF! | #REF! |  | 1 | 0 | vyrovnání podkladů | penetrace podkladu na podlaze pod samonivelační stěrku | penetrace |  | 0 | m2 | 20 | 22 | 0 | 17 | 19 | 0 | 41 |  | 0 | 0.01 | 0 | 5% | - | 0 |  |  | 3 | 390 | 17
[8 empty] | obk |  | #REF! | #REF! |  | 1 | 0 | vyrovnání podkladů | penetrace podkladu na podlaze pod samonivelační stěrku | penetrace mapei |  | 0 | m2 | 20 | 22 | 0 | 17 | 19 | 0 | 41 |  | 0 | 0.01 | 0 | 5% | - | 0 |  |  | 3 | 390 | 17
[8 empty] | obk |  | #REF! | #REF! |  | 4 | 0 | vyrovnání podkladů | vyrovnání podkladu na podlaze samonivelační stěrkou do 6mm | (položka neobsahuje materiál) |  | 0 | m2 | 169 | 183 | 0 |  |  |  | 183 |  | 0 | - | - | - | - | - |  |  | 26 | 390
[8 empty] | obk |  | #REF! | #REF! |  | 4 | 0 | vyrovnání podkladů | vyrovnání podkladu na podlaze samonivelační stěrkou do 10mm | (položka neobsahuje materiál) |  | 0 | m2 | 208 | 225 | 0 |  |  |  | 225 |  | 0 | - | - | - | - | - |  |  | 32 | 390
[8 empty] | obk |  | #REF! | #REF! |  | 5 | 0 | vyrovnání podkladů | (položka neobsahuje práci) | samonivelační stěrka (průměrná orientační cena) |  | 0 | kg |  |  |  | 20 | 22 | 0 | 22 |  | 0 | 1 | 0 | 5% | - | 0 |  |  |  |  | 20
[8 empty] | obk |  | #REF! | #REF! |  | 2 | 0 | vyrovnání podkladů | vyrovnání podkladu na stěně maltou (do 20mm) | malta |  | 0 | m2 | 293 | 317 | 0 | 50 | 54 | 0 | 371 |  | 0 | 7 | 0 | 5% | - | 0 |  |  | 45 | 390 | 50
[8 empty] | obk |  | #REF! | #REF! |  | 2 | 0 | vyrovnání podkladů | vyrovnání podkladu na stěně maltou (do 30mm) | malta |  | 0 | m2 | 319 | 345 | 0 | 74 | 80 | 0 | 425 |  | 0 | 10 | 0 | 5% | - | 0 |  |  | 49 | 390 | 74
[8 empty] | obk |  | #REF! | #REF! |  | 2 | 0 | vyrovnání podkladů | vyrovnání podkladu na stěně maltou (do 40mm) | malta |  | 0 | m2 | 351 | 380 | 0 | 99 | 107 | 0 | 487 |  | 0 | 13 | 0 | 5% | - | 0 |  |  | 54 | 390 | 99
[8 empty] | obk |  | #REF! | #REF! |  | 1 | 0 | vyrovnání podkladů | penetrace podkladu na stěně pod vyrovnání lepidlem | penetrace |  | 0 | m2 | 20 | 22 | 0 | 10 | 11 | 0 | 33 |  | 0 | 0.01 | 0 | 5% | - | 0 |  |  | 3 | 390 | 10
[8 empty] | obk |  | #REF! | #REF! |  | 1 | 0 | vyrovnání podkladů | penetrace podkladu na stěně pod vyrovnání lepidlem | penetrace mapei |  | 0 | m2 | 20 | 22 | 0 | 10 | 11 | 0 | 33 |  | 0 | 0.01 | 0 | 5% | - | 0 |  |  | 3 | 390 | 10
[8 empty] | obk |  | #REF! | #REF! |  | 1 | 0 | vyrovnání podkladů | vyrovnání podkladu na stěně lepidlem (do 5mm) | cementové lepidlo |  | 0 | m2 | 176 | 191 | 0 | 28 | 31 | 0 | 222 |  | 0 | 5 | 0 | 5% | - | 0 |  |  | 27 | 390 | 28
[8 empty] | obk |  | #REF! | #REF! |  | 1 | 0 | hydroizolace | aplikace tekuté hydroizolace (2 vrstvy) | hydroizolace MAPEI |  | 0 | m2 | 111 | 120 | 0 | 204 | 221 | 0 | 341 |  | 0 | 0.4 | 0 | 5% | - | 0 |  |  | 17 | 390 | 204
[8 empty] | obk |  | #REF! | #REF! |  | 1 | 0 | hydroizolace | aplikace rohové hydroizolační pásky | těsnicí rohová páska MAPEi |  | 0 | mb | 65 | 71 | 0 | 84 | 91 | 0 | 162 |  | 0 | 0.05 | 0 | 5% | - | 0 |  |  | 10 | 390 | 84
[8 empty] | obk |  | #REF! | #REF! |  | 1 | 0 | montáž obkladů | penetrace podkladu pro obklady | penetrace |  | 0 | m2 | 20 | 22 | 0 | 6 | 7 | 0 | 29 |  | 0 | 0.01 | 0 | 5% | - | 0 |  |  | 3 | 390 | 6
[8 empty] | obk |  | #REF! | #REF! |  | 1 | 0 | montáž obkladů | penetrace podkladu pro obklady | penetrace sokrat |  | 0 | m2 | 20 | 22 | 0 | 6 | 7 | 0 | 29 |  | 0 | 0.01 | 0 | 5% | - | 0 |  |  | 3 | 390 | 6
[8 empty] | obk |  | #REF! | #REF! |  | 3 | 0 | montáž obkladů | Montáž keramického obkladu vč. spárování (600x1200mm) | flexibilní lepidlo knauf, spárovací hmota mapei |  | 0 | m2 | 839 | 907 | 0 | 47 | 51 | 0 | 958 |  | 0 | 4 | 0 | 5% | - | 0 |  |  | 129 | 390 | 47
[8 empty] | obk |  | #REF! | #REF! |  | 1 | 0 | montáž obkladů | Montáž keramického obkladu vč. spárování (600x600mm) | flexibilní lepidlo knauf, spárovací hmota mapei |  | 0 | m2 | 683 | 738 | 0 | 49 | 53 | 0 | 791 |  | 0 | 4 | 0 | 5% | - | 0 |  |  | 105 | 390 | 49
[8 empty] | obk |  | #REF! | #REF! |  | 2 | 0 | montáž obkladů | Montáž keramického obkladu vč. spárování (300x600mm) | flexibilní lepidlo knauf, spárovací hmota mapei |  | 0 | m2 | 709 | 766 | 0 | 51 | 56 | 0 | 822 |  | 0 | 4 | 0 | 5% | - | 0 |  |  | 109 | 390 | 51
[8 empty] | obk |  | #REF! | #REF! |  | 2 | 0 | montáž obkladů | Montáž keramického obkladu vč. spárování (400x400mm) | flexibilní lepidlo knauf, spárovací hmota mapei |  | 0 | m2 | 722 | 780 | 0 | 51 | 56 | 0 | 836 |  | 0 | 4 | 0 | 5% | - | 0 |  |  | 111 | 390 | 51
[8 empty] | obk |  | #REF! | #REF! |  | 2 | 0 | montáž obkladů | Montáž keramického obkladu vč. spárování (300x400mm) | flexibilní lepidlo knauf, spárovací hmota mapei |  | 0 | m2 | 741 | 801 | 0 | 51 | 56 | 0 | 857 |  | 0 | 4 | 0 | 5% | - | 0 |  |  | 114 | 390 | 51
[8 empty] | obk |  | #REF! | #REF! |  | 2 | 0 | montáž obkladů | Montáž keramického obkladu vč. spárování (300x300mm) | flexibilní lepidlo knauf, spárovací hmota mapei |  | 0 | m2 | 754 | 815 | 0 | 53 | 58 | 0 | 873 |  | 0 | 4 | 0 | 5% | - | 0 |  |  | 116 | 390 | 53
[8 empty] | obk |  | #REF! | #REF! |  | 2 | 0 | montáž obkladů | Montáž keramického obkladu vč. spárování (200x300mm) | flexibilní lepidlo knauf, spárovací hmota mapei |  | 0 | m2 | 767 | 829 | 0 | 53 | 58 | 0 | 887 |  | 0 | 4 | 0 | 5% | - | 0 |  |  | 118 | 390 | 53
[8 empty] | obk |  | #REF! | #REF! |  | 2 | 0 | montáž obkladů | Montáž keramického obkladu vč. spárování (200x200mm) | flexibilní lepidlo knauf, spárovací hmota mapei |  | 0 | m2 | 793 | 857 | 0 | 55 | 60 | 0 | 917 |  | 0 | 4 | 0 | 5% | - | 0 |  |  | 122 | 390 | 55
[8 empty] | obk |  | #REF! | #REF! |  | 2 | 0 | montáž obkladů | montáž keramického obkladu vč. spárování (150x150mm) | flexibilní lepidlo knauf, spárovací hmota mapei |  | 0 | m2 | 839 | 907 | 0 | 55 | 60 | 0 | 967 |  | 0 | 4 | 0 | 5% | - | 0 |  |  | 129 | 390 | 55
[8 empty] | obk |  | #REF! | #REF! |  | 2 | 0 | montáž obkladů | montáž keramického obkladu vč. spárování (100x300mm) | flexibilní lepidlo knauf, spárovací hmota mapei |  | 0 | m2 | 852 | 921 | 0 | 55 | 60 | 0 | 981 |  | 0 | 4 | 0 | 5% | - | 0 |  |  | 131 | 390 | 55
[8 empty] | obk |  | #REF! | #REF! |  | 2 | 0 | montáž obkladů | montáž keramického obkladu vč. spárování (100x100mm) | flexibilní lepidlo knauf, spárovací hmota mapei |  | 0 | m2 | 949 | 1025 | 0 | 60 | 65 | 0 | 1090 |  | 0 | 4 | 0 | 5% | - | 0 |  |  | 146 | 390 | 60
[8 empty] | obk |  | #REF! | #REF! |  | 2 | 0 | montáž obkladů | montáž keramického obkladu vč. spárování (200x50mm) | flexibilní lepidlo knauf, spárovací hmota mapei |  | 0 | m2 | 949 | 1025 | 0 | 60 | 65 | 0 | 1090 |  | 0 | 4 | 0 | 5% | - | 0 |  |  | 146 | 390 | 60
[8 empty] | obk |  | #REF! | #REF! |  | 2 | 0 | montáž obkladů | montáž keramického velkoformátového obkladu vč. spárování (1000x1000 - 1200x1200mm) | flexibilní lepidlo knauf, spárovací hmota mapei |  | 0 | m2 | 1183 | 1278 | 0 | 51 | 56 | 0 | 1334 |  | 0 | 4 | 0 | 5% | - | 0 |  |  | 182 | 390 | 51
[8 empty] | obk |  | #REF! | #REF! |  | 5 | 0 | montáž obkladů | (položka neobsahuje práci) | keramický obklad - množství včetně prořezu (průměrná orientační cena) |  | 0 | m2 |  |  |  | 400 | 432 | 0 | 432 |  | 0 | 20 | 0 | 15% | - | 0 |  |  |  |  | 400
[8 empty] | obk |  | #REF! | #REF! |  | 5 | 0 | montáž obkladů | (položka neobsahuje práci) | keramický obklad - množství včetně prořezu / nadstandard (průměrná orientační cena) |  | 0 | m2 |  |  |  | 800 | 864 | 0 | 864 |  | 0 | 20 | 0 | 15% | - | 0 |  |  |  |  | 800
[8 empty] | obk |  | #REF! | #REF! |  | 5 | 0 | montáž obkladů | (položka neobsahuje práci) | velkoformátový keramický obklad - množství včetně prořezu (průměrná orientační cena) |  | 0 | m2 |  |  |  | 1000 | 1080 | 0 | 1080 |  | 0 | 20 | 0 | 15% | - | 0 |  |  |  |  | 1000
[8 empty] | obk |  | #REF! | #REF! |  | 5 | 0 | montáž obkladů | (položka neobsahuje práci) | velkoformátový keramický obklad - množství včetně prořezu / nadstandard (průměrná orientační cena) |  | 0 | m2 |  |  |  | 2000 | 2160 | 0 | 2160 |  | 0 | 20 | 0 | 15% | - | 0 |  |  |  |  | 2000
[8 empty] | obk |  | #REF! | #REF! |  | 2 | 0 | montáž obkladů | montáž mozaiky vč. spárování | bílé flexibilní lepidlo knauf, spárovací hmota knauf |  | 0 | m2 | 1190 | 1286 | 0 | 53 | 58 | 0 | 1344 |  | 0 | 4 | 0 | 5% | - | 0 |  |  | 183 | 390 | 53
[8 empty] | obk |  | #REF! | #REF! |  | 5 | 0 | montáž obkladů | (položka neobsahuje práci) | keramický obklad - mozaika - množství včetně prořezu (průměrná orientační cena) |  | 0 | m2 |  |  |  | 800 | 864 | 0 | 864 |  | 0 | 20 | 0 | 15% | - | 0 |  |  |  |  | 800
[8 empty] | obk |  | #REF! | #REF! |  | 5 | 0 | montáž obkladů | (položka neobsahuje práci) | keramický obklad - mozaika - množství včetně prořezu / nadstandard (průměrná orientační cena) |  | 0 | m2 |  |  |  | 1600 | 1728 | 0 | 1728 |  | 0 | 20 | 0 | 15% | - | 0 |  |  |  |  | 1600
[8 empty] | obk |  | #REF! | #REF! |  | 2 | 0 | montáž obkladů | montáž listely, bombáta | flexibilní lepidlo knauf, spárovací hmota mapei |  | 0 | mb | 130 | 141 | 0 | 39 | 43 | 0 | 184 |  | 0 | 0.1 | 0 | 5% | - | 0 |  |  | 20 | 390 | 39
[8 empty] | obk |  | #REF! | #REF! |  | 5 | 0 | montáž obkladů | (položka neobsahuje práci) | listela - množství včetně prořezu (průměrná orientační cena) |  | 0 | ks |  |  |  | 100 | 108 | 0 | 108 |  | 0 | 5 | 0 | 10% | - | 0 |  |  |  |  | 100
[8 empty] | obk |  | #REF! | #REF! |  | 5 | 0 | montáž obkladů | (položka neobsahuje práci) | listela - množství včetně prořezu / nadstandard (průměrná orientační cena) |  | 0 | ks |  |  |  | 200 | 216 | 0 | 216 |  | 0 | 5 | 0 | 10% | - | 0 |  |  |  |  | 200
[8 empty] | obk |  | #REF! | #REF! |  | 4 | 0 | montáž obkladů | příplatek za "koso" 2 | (položka neobsahuje materiál) |  | 0 | m2 | 85 | 92 | 0 |  |  |  | 92 |  | 0 | - | - | - | - | - |  |  | 13 | 390
[8 empty] | obk |  | #REF! | #REF! |  | 1 | 0 | pokládka dlažeb | penetrace podkladu pro dlažby | penetrace |  | 0 | m2 | 20 | 22 | 0 | 6 | 7 | 0 | 29 |  | 0 | 0.01 | 0 | 5% | - | 0 |  |  | 3 | 390 | 6
[8 empty] | obk |  | #REF! | #REF! |  | 1 | 0 | pokládka dlažeb | penetrace podkladu pro dlažby | penetrace sokrat |  | 0 | m2 | 20 | 22 | 0 | 6 | 7 | 0 | 29 |  | 0 | 0.01 | 0 | 5% | - | 0 |  |  | 3 | 390 | 6
[8 empty] | obk |  | #REF! | #REF! | 36 | 2 | 0 | pokládka dlažeb | aplikace adhezního můstku | adhezní můstek Den Braven |  | 70 | m2 | 39 |  | 0 | 31 |  | 0 | 0 |  | 0 | 0.1 | 7 | 5% | - | 0.35 |  |  | 6 | 390 | 31
[8 empty] | obk |  | #REF! | #REF! |  | 3 | 0 | pokládka dlažeb | pokládka keramické dlažby vč. spárování (600x1200 mm) | flexibilní lepidlo, spárovací hmota |  | 0 | m2 | 839 | 907 | 0 | 47 | 51 | 0 | 958 |  | 0 | 4 | 0 | 5% | - | 0 |  |  | 129 | 390 | 47
[8 empty] | obk |  | #REF! | #REF! |  | 3 | 0 | pokládka dlažeb | pokládka keramické dlažby vč. spárování (600x1200 mm) | flexibilní lepidlo knauf, spárovací hmota mapei |  | 0 | m2 | 839 | 907 | 0 | 47 | 51 | 0 | 958 |  | 0 | 4 | 0 | 5% | - | 0 |  |  | 129 | 390 | 47
[8 empty] | obk |  | #REF! | #REF! | 37 | 1 | 0 | pokládka dlažeb | pokládka keramické dlažby vč. spárování (600x600 mm) | flexibilní lepidlo, spárovací hmota |  | 90 | m2 | 683 |  | 0 | 49 |  | 0 | 0 |  | 0 | 4 | 360 | 5% | - | 18 |  |  | 105 | 390 | 49
[8 empty] | obk |  | #REF! | #REF! |  | 1 | 0 | pokládka dlažeb | pokládka keramické dlažby vč. spárování (600x600 mm) | flexibilní lepidlo knauf, spárovací hmota mapei |  | 0 | m2 | 683 | 738 | 0 | 49 | 53 | 0 | 791 |  | 0 | 4 | 0 | 5% | - | 0 |  |  | 105 | 390 | 49
[8 empty] | obk |  | #REF! | #REF! |  | 2 | 0 | pokládka dlažeb | Pokládka keramické dlažby vč. spárování (300x600 mm) | flexibilní lepidlo, spárovací hmota |  | 0 | m2 | 709 | 766 | 0 | 51 | 56 | 0 | 822 |  | 0 | 4 | 0 | 5% | - | 0 |  |  | 109 | 390 | 51
[8 empty] | obk |  | #REF! | #REF! |  | 2 | 0 | pokládka dlažeb | Pokládka keramické dlažby vč. spárování (300x600 mm) | flexibilní lepidlo knauf, spárovací hmota mapei |  | 0 | m2 | 709 | 766 | 0 | 51 | 56 | 0 | 822 |  | 0 | 4 | 0 | 5% | - | 0 |  |  | 109 | 390 | 51
[8 empty] | obk |  | #REF! | #REF! |  | 2 | 0 | pokládka dlažeb | Pokládka keramické dlažby vč. spárování (300x300 mm) | flexibilní lepidlo, spárovací hmota |  | 0 | m2 | 689 | 745 | 0 | 52 | 57 | 0 | 802 |  | 0 | 4 | 0 | 5% | - | 0 |  |  | 106 | 390 | 52
[8 empty] | obk |  | #REF! | #REF! |  | 2 | 0 | pokládka dlažeb | Pokládka keramické dlažby vč. spárování (300x300 mm) | flexibilní lepidlo knauf, spárovací hmota mapei |  | 0 | m2 | 689 | 745 | 0 | 52 | 57 | 0 | 802 |  | 0 | 4 | 0 | 5% | - | 0 |  |  | 106 | 390 | 52
[8 empty] | obk |  | #REF! | #REF! |  | 2 | 0 | pokládka dlažeb | pokládka keramické dlažby vč. spárování (200x200 mm) | flexibilní lepidlo, spárovací hmota |  | 0 | m2 | 793 | 857 | 0 | 53 | 58 | 0 | 915 |  | 0 | 4 | 0 | 5% | - | 0 |  |  | 122 | 390 | 53
[8 empty] | obk |  | #REF! | #REF! |  | 2 | 0 | pokládka dlažeb | pokládka keramické dlažby vč. spárování (200x200 mm) | flexibilní lepidlo knauf, spárovací hmota mapei |  | 0 | m2 | 793 | 857 | 0 | 53 | 58 | 0 | 915 |  | 0 | 4 | 0 | 5% | - | 0 |  |  | 122 | 390 | 53
[8 empty] | obk |  | #REF! | #REF! |  | 2 | 0 | pokládka dlažeb | pokládka dlažby vč. spárování (150x150 mm) | flexibilní lepidlo, spárovací hmota |  | 0 | m2 | 839 | 907 | 0 | 55 | 60 | 0 | 967 |  | 0 | 4 | 0 | 5% | - | 0 |  |  | 129 | 390 | 55
[8 empty] | obk |  | #REF! | #REF! |  | 2 | 0 | pokládka dlažeb | pokládka dlažby vč. spárování (150x150 mm) | flexibilní lepidlo knauf, spárovací hmota mapei |  | 0 | m2 | 839 | 907 | 0 | 55 | 60 | 0 | 967 |  | 0 | 4 | 0 | 5% | - | 0 |  |  | 129 | 390 | 55
[8 empty] | obk |  | #REF! | #REF! |  | 2 | 0 | pokládka dlažeb | pokládka dlažby vč. spárování (100x100 mm) | flexibilní lepidlo, spárovací hmota |  | 0 | m2 | 949 | 1025 | 0 | 55 | 60 | 0 | 1085 |  | 0 | 4 | 0 | 5% | - | 0 |  |  | 146 | 390 | 55
[8 empty] | obk |  | #REF! | #REF! |  | 2 | 0 | pokládka dlažeb | pokládka dlažby vč. spárování (100x100 mm) | flexibilní lepidlo knauf, spárovací hmota mapei |  | 0 | m2 | 949 | 1025 | 0 | 55 | 60 | 0 | 1085 |  | 0 | 4 | 0 | 5% | - | 0 |  |  | 146 | 390 | 55
[8 empty] | obk |  | #REF! | #REF! |  | 3 | 0 | pokládka dlažeb | pokládka keramické dlažby vč. spárování (250x750mm) | flexibilní lepidlo, spárovací hmota |  | 0 | m2 | 754 | 815 | 0 | 50 | 54 | 0 | 869 |  | 0 | 4 | 0 | 5% | - | 0 |  |  | 116 | 390 | 50
[8 empty] | obk |  | #REF! | #REF! |  | 3 | 0 | pokládka dlažeb | pokládka keramické dlažby vč. spárování (250x750mm) | flexibilní lepidlo knauf, spárovací hmota mapei |  | 0 | m2 | 754 | 815 | 0 | 50 | 54 | 0 | 869 |  | 0 | 4 | 0 | 5% | - | 0 |  |  | 116 | 390 | 50
[8 empty] | obk |  | #REF! | #REF! |  | 3 | 0 | pokládka dlažeb | pokládka keramické dlažby tl. 20mm vč. spárování 750x750mm | flexibilní lepidlo, spárovací hmota |  | 0 | m2 | 904 | 977 | 0 | 55 | 60 | 0 | 1037 |  | 0 | 4 | 0 | 5% | - | 0 |  |  | 139 | 390 | 55
[8 empty] | obk |  | #REF! | #REF! |  | 3 | 0 | pokládka dlažeb | pokládka keramické dlažby tl. 20mm vč. spárování 750x750mm | flexibilní lepidlo knauf, spárovací hmota mapei |  | 0 | m2 | 904 | 977 | 0 | 55 | 60 | 0 | 1037 |  | 0 | 4 | 0 | 5% | - | 0 |  |  | 139 | 390 | 55
[8 empty] | obk |  | #REF! | #REF! |  | 4 | 0 | pokládka dlažeb | příplatek za "koso" | (položka neobsahuje materiál) |  | 0 | m2 | 85 | 92 | 0 |  |  |  | 92 |  | 0 | - | - | - | - | - |  |  | 13 | 390
[8 empty] | obk |  | #REF! | #REF! |  | 5 | 0 | pokládka dlažeb | (položka neobsahuje práci) | keramická dlažba - množství včetně prořezu (průměrná orientační cena) |  | 0 | m2 |  |  |  | 400 | 432 | 0 | 432 |  | 0 | 25 | 0 | 15% | - | 0 |  |  |  |  | 400
[8 empty] | obk |  | #REF! | #REF! |  | 5 | 0 | pokládka dlažeb | (položka neobsahuje práci) | velkoformátová keramická dlaba - množství včetně prořezu (průměrná orientační cena) |  | 0 | m2 |  |  |  | 1000 | 1080 | 0 | 1080 |  | 0 | 25 | 0 | 15% | - | 0 |  |  |  |  | 1000
[8 empty] | obk |  | #REF! | #REF! | 38 | 1 | 0 | montáž soklů | montáž soklu klasického | flexibilní lepidlo knauf |  | 70 | mb | 104 |  | 0 | 11 |  | 0 | 0 |  | 0 | 0.2 | 14 | 5% | - | 0.7 |  |  | 16 | 390 | 11
[8 empty] | obk |  | #REF! | #REF! | 39 | 5 | 0 | montáž soklů | (položka neobsahuje práci) | originál keramický sokl k dlažbě - množství včetně prořezu (průměrná orientační cena) |  | 200 | ks |  |  |  | 50 |  | 0 | 0 |  | 0 | 5 | 1000 | 10% | - | 100 |  |  |  |  | 50
[8 empty] | obk |  | #REF! | #REF! |  | 2 | 0 | montáž soklů | montáž soklu řezaného | flexibilní lepidlo knauf |  | 0 | mb | 130 | 141 | 0 | 11 | 12 | 0 | 153 |  | 0 | 0.2 | 0 | 5% | - | 0 |  |  | 20 | 390 | 11
[8 empty] | obk |  | #REF! | #REF! |  | 3 | 0 | montáž soklů | montáž soklu schodového | flexibilní lepidlo knauf |  | 0 | mb | 195 | 211 | 0 | 11 | 12 | 0 | 223 |  | 0 | 0.2 | 0 | 5% | - | 0 |  |  | 30 | 390 | 11
[8 empty] | obk |  | #REF! | #REF! |  | 3 | 0 | obložení schodů | obložení klasického schodu | flexibilní lepidlo knauf |  | 0 | mb | 741 | 801 | 0 | 22 | 24 | 0 | 825 |  | 0 | 2 | 0 | 5% | - | 0 |  |  | 114 | 390 | 22
[8 empty] | obk |  | #REF! | #REF! |  | 4 | 0 | obložení schodů | obložení atypického schodu | (položka neobsahuje materiál) |  | 0 | mb | 904 | 977 | 0 |  |  |  | 977 |  | 0 | - | - | - | - | - |  |  | 139 | 390
[8 empty] | obk |  | #REF! | #REF! |  | 5 | 0 | lišty | montáž nerezové rohové lišty | nerezová rohová lišta (průměrná orientační cena) |  | 0 | mb | 117 | 127 | 0 | 125 | 135 | 0 | 262 |  | 0 | 0.3 | 0 | 5% | - | 0 |  |  | 18 | 390 | 125
[8 empty] | obk |  | #REF! | #REF! |  | 5 | 0 | lišty | montáž plastové rohové lišty | plastová rohová lišta (průměrná orientační cena) |  | 0 | mb | 104 | 113 | 0 | 60 | 65 | 0 | 178 |  | 0 | 0.05 | 0 | 5% | - | 0 |  |  | 16 | 390 | 60
[8 empty] | obk |  | #REF! | #REF! |  | 5 | 0 | lišty | montáž hliníkové rohové lišty | hliníková - ukončovací L lišta (průměrná orientační cena) |  | 0 | mb | 111 | 120 | 0 | 40 | 44 | 0 | 164 |  | 0 | 0.2 | 0 | 5% | - | 0 |  |  | 17 | 390 | 40
[8 empty] | obk |  | #REF! | #REF! |  | 5 | 0 | lišty | montáž plastové ukončovací lišty | plastová ukončovací lišta (průměrná orientační cena) |  | 0 | mb | 104 | 113 | 0 | 40 | 44 | 0 | 157 |  | 0 | 0.05 | 0 | 5% | - | 0 |  |  | 16 | 390 | 40
[8 empty] | obk |  | #REF! | #REF! |  | 5 | 0 | lišty | montáž přechodové lišty | přechodová lišta (průměrná orientační cena) |  | 0 | mb | 98 | 106 | 0 | 150 | 162 | 0 | 268 |  | 0 | 0.1 | 0 | 5% | - | 0 |  |  | 15 | 390 | 150
[8 empty] | obk |  | #REF! | #REF! |  | 5 | 0 | lišty | montáž dilatační lišty | dilatační lišta (průměrná orientační cena) |  | 0 | mb | 124 | 134 | 0 | 100 | 108 | 0 | 242 |  | 0 | 0.1 | 0 | 5% | - | 0 |  |  | 19 | 390 | 100
[8 empty] | obk |  | #REF! | #REF! |  | 5 | 0 | lišty | montáž spádové lišty | spádová lišta (průměrná orientační cena) |  | 0 | mb | 150 | 162 | 0 | 250 | 270 | 0 | 432 |  | 0 | 0.3 | 0 | 5% | - | 0 |  |  | 23 | 390 | 250
[8 empty] | obk |  | #REF! | #REF! |  | 4 | 0 | kamenické rohy | kamenický roh - obklad (2x skosení) | (položka neobsahuje materiál) |  | 0 | mb | 1144 | 1236 | 0 |  |  |  | 1236 |  | 0 | - | - | - | - | - |  |  | 176 | 390
[8 empty] | obk |  | #REF! | #REF! |  | 4 | 0 | kamenické rohy | kamenický roh - dlažba (2x skosení) | (položka neobsahuje materiál) |  | 0 | mb | 1294 | 1398 | 0 |  |  |  | 1398 |  | 0 | - | - | - | - | - |  |  | 199 | 390
[8 empty] | obk |  | #REF! | #REF! |  | 4 | 0 | vykružování | vykroužení otvoru v obkladu | (položka neobsahuje materiál) |  | 0 | ks | 91 | 99 | 0 |  |  |  | 99 |  | 0 | - | - | - | - | - |  |  | 14 | 390
[8 empty] | obk |  | #REF! | #REF! |  | 4 | 0 | vykružování | vykroužení otvoru v dlažbě | (položka neobsahuje materiál) |  | 0 | ks | 111 | 120 | 0 |  |  |  | 120 |  | 0 | - | - | - | - | - |  |  | 17 | 390
[8 empty] | obk |  | #REF! | #REF! |  | 1 | 0 | podezdívky | obezdívka a podezdívka vany klasické | tvárnice ytong 50mm, lepidlo |  | 0 | ks | 1606 | 1735 | 0 | 858 | 927 | 0 | 2662 |  | 0 | 90 | 0 | 5% | - | 0 |  |  | 247 | 390 | 858
[8 empty] | obk |  | #REF! | #REF! |  | 2 | 0 | podezdívky | obezdívka a podezdívka vany rohové | tvárnice ytong 50mm, lepidlo |  | 0 | ks | 2022 | 2184 | 0 | 1045 | 1129 | 0 | 3313 |  | 0 | 120 | 0 | 5% | - | 0 |  |  | 311 | 390 | 1045
[8 empty] | obk |  | #REF! | #REF! |  | 2 | 0 | podezdívky | podezdívka vany klasické | tvárnice ytong 50mm, lepidlo |  | 0 | ks | 904 | 977 | 0 | 550 | 594 | 0 | 1571 |  | 0 | 50 | 0 | 5% | - | 0 |  |  | 139 | 390 | 550
[8 empty] | obk |  | #REF! | #REF! |  | 2 | 0 | podezdívky | podezdívka vany rohové | tvárnice ytong 50mm, lepidlo |  | 0 | ks | 1216 | 1314 | 0 | 770 | 832 | 0 | 2146 |  | 0 | 70 | 0 | 5% | - | 0 |  |  | 187 | 390 | 770
[8 empty] | obk |  | #REF! | #REF! |  | 1 | 0 | silikony | aplikace silikonu | silikon |  | 0 | mb | 26 | 29 | 0 | 6 | 7 | 0 | 36 |  | 0 | 0.05 | 0 | 5% | - | 0 |  |  | 4 | 390 | 6
[8 empty] | obk |  | #REF! | #REF! |  | 1 | 0 | akryláty | aplikace akrylátu | akrylát bílý |  | 0 | mb | 20 | 22 | 0 | 3 | 4 | 0 | 26 |  | 0 | 0.02 | 0 | 5% | - | 0 |  |  | 3 | 390 | 3
[8 empty] | obk |  | #REF! | #REF! |  | 1 | 0 | revizní dvířka | uchycení obkladu na magnety (revizní otvor) | magnety pro obklad Haco MPO UNI |  | 0 | ks | 488 | 528 | 0 | 149 | 161 | 0 | 689 |  | 0 | 0.3 | 0 | 5% | - | 0 |  |  | 75 | 390 | 149
[8 empty] | obk |  | #REF! | #REF! |  | 5 | 0 | revizní dvířka | montáž voděodolných revizních dvířek | revizní dvířka pod obklad - voděodolná (průměrná orientační cena) |  | 0 | ks | 559 | 604 | 0 | 1500 | 1620 | 0 | 1900 |  | 0 | 1 | 0 | 5% | - | 0 |  |  | 86 | 390 | 1500
[8 empty] | obk |  | #REF! | #REF! |  | 5 | 0 | revizní dvířka | montáž revizního ovtvoru včetně obložení obklademn | revizní otvor pod obklad (průměrná orientační cena) |  | 0 | ks | 1047 | 1131 | 0 | 2000 | 2160 | 0 | 3291 |  | 0 | 5 | 0 | 5% | - | 0 |  |  | 161 | 390 | 2000
[8 empty] | obk |  | #REF! | #REF! |  | 3 | 0 | revizní dvířka | montáž vanových dvířek plastových (do rozměru 300 x 300mm) | HACO Dvířka vanová 30x30 plast bílá |  | 0 | ks | 306 | 331 | 0 | 143 | 155 | 0 | 486 |  | 0 | 0.2 | 0 | 5% | - | 0 |  |  | 47 | 390 | 143
[8 empty] | obk |  | #REF! | #REF! |  | 4 | 0 | práce v hodinovce | odborné obkladačské práce | (položka neobsahuje materiál) |  | 0 | hod | 390 | 422 | 0 |  |  |  | 422 |  | 0 | - | - | - | - | - |  |  | 60 | 390
[8 empty] | obk |  | #REF! | #REF! |  | 4 | 0 | práce v hodinovce | odborné obkladačské práce, které nelze napasovat na aktuální úkolové položky - viz popis v poznámce níže | (položka neobsahuje materiál) |  | 0 | hod | 390 | 422 | 0 |  |  |  | 422 |  | 0 | - | - | - | - | - |  |  | 60 | 390
[8 empty] | obk |  | #REF! | #REF! |  | 4 | 0 | práce v hodinovce | pomocné obkladačské práce | (položka neobsahuje materiál) |  | 0 | hod | 270 | 292 | 0 |  |  |  | 292 |  | 0 | - | - | - | - | - |  |  | 60 | 270
[8 empty] | obk |  | #REF! | #REF! |  | 4 | 0 | práce v hodinovce | pomocné obkladačské práce, které nelze napasovat na aktuální úkolové položky - viz popis v poznámce níže | (položka neobsahuje materiál) |  | 0 | hod | 270 | 292 | 0 |  |  |  | 292 |  | 0 | - | - | - | - | - |  |  | 60 | 270
[8 empty] | obk |  | #REF! | #REF! |  | 5 | 0 | materiály k hodinovce | (položka neobsahuje práci) | předpokládaný materiál k obkladačským pracím v hodinovce (průměrná orientační cena) (předpoklad 500 Kč + pevně sjednaná marže) |  | 0 | kpl |  |  |  | 500 | 540 | 0 | 540 |  | 0 | 5 | 0 | 5% | - | 0 |  |  |  |  | 500
[8 empty] | obk |  | #REF! | #REF! |  | 5 | 0 | materiály k hodinovce | (položka neobsahuje práci) | předpokládaný materiál k obkladačským pracím v hodinovce (průměrná orientační cena) (předpoklad 1 tis + pevně sjednaná marže) |  | 0 | kpl |  |  |  | 1000 | 1080 | 0 | 1080 |  | 0 | 10 | 0 | 5% | - | 0 |  |  |  |  | 1000
[8 empty] | obk |  | #REF! | #REF! |  | 5 | 0 | materiály k hodinovce | (položka neobsahuje práci) | předpokládaný materiál k obkladačským pracím v hodinovce (průměrná orientační cena) (předpoklad 2 tis + pevně sjednaná marže) |  | 0 | kpl |  |  |  | 2000 | 2160 | 0 | 2160 |  | 0 | 20 | 0 | 5% | - | 0 |  |  |  |  | 2000
[8 empty] | obk |  | #REF! | #REF! |  | 5 | 0 | materiály k hodinovce | (položka neobsahuje práci) | předpokládaný materiál k obkladačským pracím v hodinovce (průměrná orientační cena) (předpoklad 5 tis + pevně sjednaná marže) |  | 0 | kpl |  |  |  | 5000 | 5400 | 0 | 5400 |  | 0 | 50 | 0 | 5% | - | 0 |  |  |  |  | 5000
[8 empty] | obk |  | #REF! | #REF! |  | 5 | 0 | materiály k hodinovce | (položka neobsahuje práci) | předpokládaný materiál k obkladačským pracím v hodinovce (průměrná orientační cena) (předpoklad 10 tis + pevně sjednaná marže) |  | 0 | kpl |  |  |  | 10000 | 10800 | 0 | 10800 |  | 0 | 100 | 0 | 5% | - | 0 |  |  |  |  | 10000
[8 empty] | obk |  |  |  |  | 99 | 0 |  |  |  |  | 0 | [10 empty] | - | - | - | - | -
předpoklady |  | Jednotlivé importy předávacích protokolů |  |  |  |  | Sloučené rozpočty | obk |  |  |  | >sekce | A | 0 |  | Obkladačské práce celkem |  |  | >sekce |  |  |  | 0 |  |  | 0 |  |  | 0 |  | 1381 |  | 0 | 119.05 |  | 0
předpoklady |  | Jednotlivé importy předávacích protokolů |  |  |  |  | Sloučené rozpočty | obk |  |  |  | >sekce | B | 0 |  | Obkladačské práce celkem |  |  | >sekce |  |  |  | 0 |  |  | 0 |  |  | 0 |  | 1381 |  | 0 | 119.05 |  | 0
předpoklady |  | Jednotlivé importy předávacích protokolů |  |  |  |  | Sloučené rozpočty | obk |  |  |  | >sekce | C | 0 |  | Obkladačské práce celkem |  |  | >sekce |  |  |  | 0 |  |  | 0 |  |  | 0 |  | 1381 |  | 0 | 119.05 |  | 0
předpoklady |  | Jednotlivé importy předávacích protokolů |  |  |  |  | Sloučené rozpočty | obk |  |  |  | >sekce | D | 0 |  | Obkladačské práce celkem |  |  | >sekce |  |  |  | 0 |  |  | 0 |  |  | 0 |  | 1381 |  | 0 | 119.05 |  | 0
původní rozpočet | nově sjednané | ID | ID | ID | ID | ID |  | mal |  |  |  | >sekce | A | 0 |  | Malířské práce |  |  | >sekce
|  | datum | datum | datum | datum | datum |  | mal |  | od | do | Číslo položky | A | 0 | Kategorie | Popis práce | Popis materiálu |  | Množství / mj |  | Nákup práce (mj) | Cena práce (1 mj / celkem) |  | Nákup materiálu (mj) | Cena materiálu (1 mj / celkem) |  | Cena práce + materiálu (1 mj / celkem) |  |  | Váha (1 mj / celkem) |  | Odpad (% / suť / směs) |  |  | Váha 2 (1 mj / celkem) |  | Nh (min) | Kč / hod | Mat bez DPH
původní rozpočet | nově sjednané | ID | ID | ID | ID | ID |  | mal |  |  |  | >sekce | B | 0 |  | Malířské práce |  |  | >sekce
|  | datum | datum | datum | datum | datum |  | mal | 0 | od | do | Číslo položky | B | 0 | Kategorie | Popis práce | Popis materiálu |  | Množství / mj |  | Nákup práce (mj) | Cena práce (1 mj / celkem) |  | Nákup materiálu (mj) | Cena materiálu (1 mj / celkem) |  | Cena práce + materiálu (1 mj / celkem) |  |  | Váha (1 mj / celkem) |  | Odpad (% / suť / směs) |  |  | Váha 2 (1 mj / celkem) |  | Nh (min) | Kč / hod | Mat bez DPH
původní rozpočet | nově sjednané | ID | ID | ID | ID | ID |  | mal |  |  |  | >sekce | C | 0 |  | Malířské práce |  |  | >sekce
|  | datum | datum | datum | datum | datum |  | mal | 0 | od | do | Číslo položky | C | 0 | Kategorie | Popis práce | Popis materiálu |  | Množství / mj |  | Nákup práce (mj) | Cena práce (1 mj / celkem) |  | Nákup materiálu (mj) | Cena materiálu (1 mj / celkem) |  | Cena práce + materiálu (1 mj / celkem) |  |  | Váha (1 mj / celkem) |  | Odpad (% / suť / směs) |  |  | Váha 2 (1 mj / celkem) |  | Nh (min) | Kč / hod | Mat bez DPH
původní rozpočet | nově sjednané | ID | ID | ID | ID | ID |  | mal |  |  |  | >sekce | D | 0 |  | Malířské práce |  |  | >sekce
|  | datum | datum | datum | datum | datum |  | mal | 0 | od | do | Číslo položky | D | 0 | Kategorie | Popis práce | Popis materiálu |  | Množství / mj |  | Nákup práce (mj) | Cena práce (1 mj / celkem) |  | Nákup materiálu (mj) | Cena materiálu (1 mj / celkem) |  | Cena práce + materiálu (1 mj / celkem) |  |  | Váha (1 mj / celkem) |  | Odpad (% / suť / směs) |  |  | Váha 2 (1 mj / celkem) |  | Nh (min) | Kč / hod | Mat bez DPH
[8 empty] | mal |  | #REF! | #REF! | >harm | 0 | 0 |  | #REF!
[8 empty] | mal |  | #REF! | #REF! |  | 2 | 0 | zakrývání | zakrytí nábytku fólií | fólie |  | 0 | m2 | 7 | 8 | 0 | 4 | 5 | 0 | 13 |  | 0 | 0.01 | 0 | 5% | - | 0 |  |  | 1 | 390 | 4
[8 empty] | mal |  | #REF! | #REF! | 40 | 2 | 0 | zakrývání | zakrývání podlahy vlnitou papírovou lepenkou vetně slepení | vlnitá papírová lepenka, papírová páska šíře 50mm |  | 30 | m2 | 7 |  | 0 | 14 |  | 0 | 0 |  | 0 | 0.01 | 0.3 | 5% | - | 0.015 |  |  | 1 | 390 | 14
[8 empty] | mal |  | #REF! | #REF! |  | 1 | 0 | zakrývání | zakrývání podlahy fólií včetně přelepení | fólie + přelepovací páska šíře 50mm |  | 0 | m2 | 7 | 8 | 0 | 4 | 5 | 0 | 13 |  | 0 | 0.05 | 0 | 5% | - | 0 |  |  | 1 | 390 | 4
[8 empty] | mal |  | #REF! | #REF! |  | 2 | 0 | zakrývání | zakrývání fólií s olepením | fólie, papírová páska šíře 50mm |  | 0 | m2 | 20 | 22 | 0 | 5 | 6 | 0 | 28 |  | 0 | 0.01 | 0 | 5% | - | 0 |  |  | 3 | 390 | 5
[8 empty] | mal |  | #REF! | #REF! |  | 2 | 0 | zakrývání | olepování papírovou páskou | papírová páska šíře 50mm |  | 0 | mb | 7 | 8 | 0 | 2 | 3 | 0 | 11 |  | 0 | 0.01 | 0 | 5% | - | 0 |  |  | 1 | 390 | 2
[8 empty] | mal |  | #REF! | #REF! | 41 | 1 | 0 | zakrývání | olepení okna fólií | fólie + papírová páska šíře 50mm |  | 2 | m2 | 13 |  | 0 | 5 |  | 0 | 0 |  | 0 | 0.01 | 0.02 | 5% | - | 0.001 |  |  | 2 | 390 | 5
[8 empty] | mal |  | #REF! | #REF! | 42 | 2 | 0 | opravy | vyspravení drobných děr a trhlin | tmel uniflott |  | 60 | m2 | 20 |  | 0 | 6 |  | 0 | 0 |  | 0 | 0.05 | 3 | 5% | - | 0.15 |  |  | 3 | 390 | 6
[8 empty] | mal |  | #REF! | #REF! |  | 2 | 0 | opravy | oprava akrylátu | akrylát |  | 0 | mb | 20 | 22 | 0 | 3 | 4 | 0 | 26 |  | 0 | 0.02 | 0 | 5% | - | 0 |  |  | 3 | 390 | 3
[8 empty] | mal |  | #REF! | #REF! |  | 4 | 0 | přípravy | oškrábání staré malby na stěně | (položka neobsahuje materiál) |  | 0 | m2 | 39 | 43 | 0 |  |  |  | 43 |  | 0 | 0.2 | - | 100% | - | 0 |  |  | 6 | 390
[8 empty] | mal |  | #REF! | #REF! |  | 4 | 0 | přípravy | oškrábání staré malby na stropě | (položka neobsahuje materiál) |  | 0 | m2 | 52 | 57 | 0 |  |  |  | 57 |  | 0 | 0.2 | - | 100% | - | 0 |  |  | 8 | 390
[8 empty] | mal |  | #REF! | #REF! |  | 4 | 0 | přípravy | broušení nového štuku na stěně | (položka neobsahuje materiál) |  | 0 | m2 | 13 | 15 | 0 |  |  |  | 15 |  | 0 | 0.1 | - | 100% | - | 0 |  |  | 2 | 390
[8 empty] | mal |  | #REF! | #REF! |  | 4 | 0 | přípravy | broušení nového štuku na stropě | (položka neobsahuje materiál) |  | 0 | m2 | 13 | 15 | 0 |  |  |  | 15 |  | 0 | 0.1 | - | 100% | - | 0 |  |  | 2 | 390
[8 empty] | mal |  | #REF! | #REF! |  | 4 | 0 | přípravy | oprášení - ometení podkladu | (položka neobsahuje materiál) |  | 0 | m2 | 7 | 8 | 0 |  |  |  | 8 |  | 0 | - | - | - | - | - |  |  | 1 | 390
[8 empty] | mal |  | #REF! | #REF! |  | 4 | 0 | přípravy | mydlení | (položka neobsahuje materiál) |  | 0 | m2 | 26 | 29 | 0 |  |  |  | 29 |  | 0 | - | - | - | - | - |  |  | 4 | 390
[8 empty] | mal |  | #REF! | #REF! | 43 | 1 | 0 | penetrace | penetrace stěny válečkem (1 vrstva) | penetrace |  | 340 | m2 | 20 |  | 0 | 6 |  | 0 | 0 |  | 0 | 0.01 | 3.4 | 5% | - | 0.17 |  |  | 3 | 390 | 6
[8 empty] | mal |  | #REF! | #REF! |  | 1 | 0 | penetrace | penetrace stropu válečkem (1 vrstva) | penetrace |  | 0 | m2 | 26 | 29 | 0 | 6 | 7 | 0 | 36 |  | 0 | 0.01 | 0 | 5% | - | 0 |  |  | 4 | 390 | 6
[8 empty] | mal |  | #REF! | #REF! |  | 3 | 0 | penetrace | penetrace stěny štětkou (1 vrstva) | penetrace |  | 0 | m2 | 26 | 29 | 0 | 6 | 7 | 0 | 36 |  | 0 | 0.01 | 0 | 5% | - | 0 |  |  | 4 | 390 | 6
[8 empty] | mal |  | #REF! | #REF! |  | 3 | 0 | penetrace | penetrace stropu štětkou (1 vrstva) | penetrace |  | 0 | m2 | 33 | 36 | 0 | 6 | 7 | 0 | 43 |  | 0 | 0.01 | 0 | 5% | - | 0 |  |  | 5 | 390 | 6
[8 empty] | mal |  | #REF! | #REF! |  | 1 | 0 | penetrace | penetrace stěny válečkem (1 vrstva) | penetrace sokrat |  | 0 | m2 | 20 | 22 | 0 | 6 | 7 | 0 | 29 |  | 0 | 0.01 | 0 | 5% | - | 0 |  |  | 3 | 390 | 6
[8 empty] | mal |  | #REF! | #REF! | 44 | 1 | 0 | penetrace | penetrace stropu válečkem (1 vrstva) | penetrace sokrat |  | 100 | m2 | 26 |  | 0 | 6 |  | 0 | 0 |  | 0 | 0.01 | 1 | 5% | - | 0.05 |  |  | 4 | 390 | 6
[8 empty] | mal |  | #REF! | #REF! |  | 3 | 0 | penetrace | penetrace stěny štětkou (1 vrstva) | penetrace sokrat |  | 0 | m2 | 26 | 29 | 0 | 6 | 7 | 0 | 36 |  | 0 | 0.01 | 0 | 5% | - | 0 |  |  | 4 | 390 | 6
[8 empty] | mal |  | #REF! | #REF! |  | 3 | 0 | penetrace | penetrace stropu štětkou (1 vrstva) | penetrace sokrat |  | 0 | m2 | 33 | 36 | 0 | 6 | 7 | 0 | 43 |  | 0 | 0.01 | 0 | 5% | - | 0 |  |  | 5 | 390 | 6
[8 empty] | mal |  | #REF! | #REF! |  | 2 | 0 | malby | malba stěny válečkem - podmalování pod tónovanou barvu (1 vrstva - běžná interierová bílá barva) | primalex plus |  | 0 | m2 | 20 | 22 | 0 | 7 | 8 | 0 | 30 |  | 0 | 0.1 | 0 | 5% | - | 0 |  |  | 3 | 390 | 7
[8 empty] | mal |  | #REF! | #REF! | 45 | 1 | 0 | malby | malba stěny válečkem (2 vrstvy - běžná interierová bílá barva) | primalex plus |  | 340 | m2 | 33 |  | 0 | 15 |  | 0 | 0 |  | 0 | 0.3 | 102 | 5% | - | 5.1 |  |  | 5 | 390 | 15
[8 empty] | mal |  | #REF! | #REF! |  | 1 | 0 | malby | malba stěny válečkem (3 vrstvy - běžná interierová bílá barva) | primalex plus |  | 0 | m2 | 46 | 50 | 0 | 21 | 23 | 0 | 73 |  | 0 | 0.02 | 0 | 5% | - | 0 |  |  | 7 | 390 | 21
[8 empty] | mal |  | #REF! | #REF! |  | 2 | 0 | malby | malba stropu válečkem (1 vrstva - běžná interierová bílá barva) | primalex plus |  | 0 | m2 | 20 | 22 | 0 | 7 | 8 | 0 | 30 |  | 0 | 0.1 | 0 | 5% | - | 0 |  |  | 3 | 390 | 7
[8 empty] | mal |  | #REF! | #REF! | 46 | 1 | 0 | malby | malba stropu válečkem (2 vrstvy - běžná interierová bílá barva) | primalex plus |  | 100 | m2 | 39 |  | 0 | 15 |  | 0 | 0 |  | 0 | 0.3 | 30 | 5% | - | 1.5 |  |  | 6 | 390 | 15
[8 empty] | mal |  | #REF! | #REF! |  | 1 | 0 | malby | malba sádrokartonového podhledu válečkem (3 vrstvy - běžná interierová bílá barva) - výmalba sádrokartonu | primalex plus |  | 0 | m2 | 59 | 64 | 0 | 21 | 23 | 0 | 87 |  | 0 | 0.3 | 0 | 5% | - | 0 |  |  | 9 | 390 | 21
[8 empty] | mal |  | #REF! | #REF! |  | 4 | 0 | malby | malba stěny válečkem (1 vrstva - vinylová interierová bílá barva) | (položka neobsahuje materiál) |  | 0 | m2 | 20 | 22 | 0 |  |  |  | 22 |  | 0 | - | - | - | - | - |  |  | 3 | 390
[8 empty] | mal |  | #REF! | #REF! |  | 2 | 0 | malby | malba stěny válečkem (2 vrstvy - vinylová interierová bílá barva) | vinylová interierová bílá barva |  | 0 | m2 | 46 | 50 | 0 | 33 | 36 | 0 | 86 |  | 0 | 0.2 | 0 | 5% | - | 0 |  |  | 7 | 390 | 33
[8 empty] | mal |  | #REF! | #REF! |  | 4 | 0 | malby | malba stropu válečkem (1 vrstva - vinylová interierová bílá barva) | (položka neobsahuje materiál) |  | 0 | m2 | 26 | 29 | 0 |  |  |  | 29 |  | 0 | - | - | - | - | - |  |  | 4 | 390
[8 empty] | mal |  | #REF! | #REF! |  | 2 | 0 | malby | malba stropu válečkem (1 vrstva - vinylová interierová bílá barva) | vinylová interierová bílá barva |  | 0 | m2 | 26 | 29 | 0 | 33 | 36 | 0 | 65 |  | 0 | 0.1 | 0 | 5% | - | 0 |  |  | 4 | 390 | 33
[8 empty] | mal |  | #REF! | #REF! |  | 4 | 0 | malby | malba stěny válečkem (1 vrstva - běžná interierová tónovaná barva) | (položka neobsahuje materiál) |  | 0 | m2 | 20 | 22 | 0 |  |  |  | 22 |  | 0 | - | - | - | - | - |  |  | 3 | 390
[8 empty] | mal |  | #REF! | #REF! |  | 4 | 0 | malby | malba stěny válečkem (2 vrstvy - vinylovou tónovanou barvou) | (položka neobsahuje materiál) |  | 0 | m2 | 46 | 50 | 0 |  |  |  | 50 |  | 0 | - | - | - | - | - |  |  | 7 | 390
[8 empty] | mal |  | #REF! | #REF! |  | 2 | 0 | malby | malba stěny válečkem (2 vrstvy - běžná interierová tónovaná barva) | primalex plus tónovaný |  | 0 | m2 | 33 | 36 | 0 | 30 | 33 | 0 | 69 |  | 0 | 0.2 | 0 | 5% | - | 0 |  |  | 5 | 390 | 30
[8 empty] | mal |  | #REF! | #REF! |  | 2 | 0 | malby | malba stěny válečkem (3 vrstvy - běžná interierová tónovaná barva) | primalex plus tónovaný |  | 0 | m2 | 52 | 57 | 0 | 45 | 49 | 0 | 106 |  | 0 | 0.2 | 0 | 5% | - | 0 |  |  | 8 | 390 | 45
[8 empty] | mal |  | #REF! | #REF! |  | 4 | 0 | malby | malba stropu válečkem (1 vrstva - běžná interierová tónovaná barva) | (položka neobsahuje materiál) |  | 0 | m2 | 20 | 22 | 0 |  |  |  | 22 |  | 0 | - | - | - | - | - |  |  | 3 | 390
[8 empty] | mal |  | #REF! | #REF! |  | 4 | 0 | malby | malba stěny válečkem (1 vrstva - vinylová interierová tónovaná barva) | (položka neobsahuje materiál) |  | 0 | m2 | 26 | 29 | 0 |  |  |  | 29 |  | 0 | - | - | - | - | - |  |  | 4 | 390
[8 empty] | mal |  | #REF! | #REF! |  | 4 | 0 | malby | malba stropu válečkem (2 vrstvy - vinylovou bílou barvou) | (položka neobsahuje materiál) |  | 0 | m2 | 39 | 43 | 0 |  |  |  | 43 |  | 0 | - | - | - | - | - |  |  | 6 | 390
[8 empty] | mal |  | #REF! | #REF! |  | 2 | 0 | malby | linkování (přechody barev) | úzká papírová páska |  | 0 | mb | 46 | 50 | 0 | 3 | 4 | 0 | 54 |  | 0 | 0.01 | 0 | 5% | - | 0 |  |  | 7 | 390 | 3
[8 empty] | mal |  | #REF! | #REF! |  | 1 | 0 | fasády | malba fasády válečkem (2 vrstvy - akrylová fasádní barva) | akrylová fasádní barva |  | 0 | m2 | 72 | 78 | 0 | 40 | 44 | 0 | 122 |  | 0 | 0.1 | 0 | 5% | - | 0 |  |  | 11 | 390 | 40
[8 empty] | mal |  | #REF! | #REF! |  | 1 | 0 | ostatní | drobné opravy povrchů a maleb po dokončení kompletačních prací po výmalbě | drobný materiál |  | 0 | hod | 390 | 422 | 0 | 22 | 24 | 0 | 446 |  | 0 | 0.3 | 0 | 5% | - | 0 |  |  | 60 | 390 | 22
[8 empty] | mal |  | #REF! | #REF! |  | 4 | 0 | práce v hodinovce | odborné malířské práce | (položka neobsahuje materiál) |  | 0 | hod | 390 | 422 | 0 |  |  |  | 422 |  | 0 | - | - | - | - | - |  |  | 60 | 390
[8 empty] | mal |  | #REF! | #REF! |  | 4 | 0 | práce v hodinovce | odborné malířské práce, které nelze napasovat na aktuální úkolové položky - viz popis v poznámce níže | (položka neobsahuje materiál) |  | 0 | hod | 390 | 422 | 0 |  |  |  | 422 |  | 0 | - | - | - | - | - |  |  | 60 | 390
[8 empty] | mal |  | #REF! | #REF! |  | 4 | 0 | práce v hodinovce | pomocné malířské práce | (položka neobsahuje materiál) |  | 0 | hod | 270 | 292 | 0 |  |  |  | 292 |  | 0 | - | - | - | - | - |  |  | 60 | 270
[8 empty] | mal |  | #REF! | #REF! |  | 4 | 0 | práce v hodinovce | pomocné malířské práce, které nelze napasovat na aktuální úkolové položky - viz popis v poznámce níže | (položka neobsahuje materiál) |  | 0 | hod | 270 | 292 | 0 |  |  |  | 292 |  | 0 | - | - | - | - | - |  |  | 60 | 270
[8 empty] | mal |  | #REF! | #REF! |  | 5 | 0 | materiály k hodinovce | (položka neobsahuje práci) | předpokládaný materiál k malířským pracím v hodinovce (průměrná orientační cena) (předpoklad 500 Kč + pevně sjednaná marže) |  | 0 | kpl |  |  |  | 500 | 540 | 0 | 540 |  | 0 | 5 | 0 | 5% | - | 0 |  |  |  |  | 500
[8 empty] | mal |  | #REF! | #REF! |  | 5 | 0 | materiály k hodinovce | (položka neobsahuje práci) | předpokládaný materiál k malířským pracím v hodinovce (průměrná orientační cena) (předpoklad 1 tis + pevně sjednaná marže) |  | 0 | kpl |  |  |  | 1000 | 1080 | 0 | 1080 |  | 0 | 10 | 0 | 5% | - | 0 |  |  |  |  | 1000
[8 empty] | mal |  | #REF! | #REF! |  | 5 | 0 | materiály k hodinovce | (položka neobsahuje práci) | předpokládaný materiál k malířským pracím v hodinovce (průměrná orientační cena) (předpoklad 2 tis + pevně sjednaná marže) |  | 0 | kpl |  |  |  | 2000 | 2160 | 0 | 2160 |  | 0 | 20 | 0 | 5% | - | 0 |  |  |  |  | 2000
[8 empty] | mal |  | #REF! | #REF! |  | 5 | 0 | materiály k hodinovce | (položka neobsahuje práci) | předpokládaný materiál k malířským pracím v hodinovce (průměrná orientační cena) (předpoklad 5 tis + pevně sjednaná marže) |  | 0 | kpl |  |  |  | 5000 | 5400 | 0 | 5400 |  | 0 | 50 | 0 | 5% | - | 0 |  |  |  |  | 5000
[8 empty] | mal |  | #REF! | #REF! |  | 5 | 0 | materiály k hodinovce | (položka neobsahuje práci) | předpokládaný materiál k malířským pracím v hodinovce (průměrná orientační cena) (předpoklad 10 tis + pevně sjednaná marže) |  | 0 | kpl |  |  |  | 10000 | 10800 | 0 | 10800 |  | 0 | 100 | 0 | 5% | - | 0 |  |  |  |  | 10000
[8 empty] | mal |  |  |  |  | 99 | 0 |  |  |  |  | 0 | [10 empty] | - | - | - | - | -
předpoklady |  | Jednotlivé importy předávacích protokolů |  |  |  |  | Sloučené rozpočty | mal |  |  |  | >sekce | A | 0 |  | Malířské práce celkem |  |  | >sekce |  |  |  | 0 |  |  | 0 |  |  | 0 |  | 139.72 |  | 0 | 6.986 |  | 0
předpoklady |  | Jednotlivé importy předávacích protokolů |  |  |  |  | Sloučené rozpočty | mal |  |  |  | >sekce | B | 0 |  | Malířské práce celkem |  |  | >sekce |  |  |  | 0 |  |  | 0 |  |  | 0 |  | 139.72 |  | 0 | 6.986 |  | 0
předpoklady |  | Jednotlivé importy předávacích protokolů |  |  |  |  | Sloučené rozpočty | mal |  |  |  | >sekce | C | 0 |  | Malířské práce celkem |  |  | >sekce |  |  |  | 0 |  |  | 0 |  |  | 0 |  | 139.72 |  | 0 | 6.986 |  | 0
předpoklady |  | Jednotlivé importy předávacích protokolů |  |  |  |  | Sloučené rozpočty | mal |  |  |  | >sekce | D | 0 |  | Malířské práce celkem |  |  | >sekce |  |  |  | 0 |  |  | 0 |  |  | 0 |  | 139.72 |  | 0 | 6.986 |  | 0
původní rozpočet | nově sjednané | ID | ID | ID | ID | ID |  | lak |  |  |  | >sekce | A | 0 |  | Lakýrnické práce |  |  | >sekce
|  | datum | datum | datum | datum | datum |  | lak | #REF! | od | do | Číslo položky | A | 0 | Kategorie | Popis práce | Popis materiálu |  | Množství / mj |  | Nákup práce (mj) | Cena práce (1 mj / celkem) |  | Nákup materiálu (mj) | Cena materiálu (1 mj / celkem) |  | Cena práce + materiálu (1 mj / celkem) |  |  | Váha (1 mj / celkem) |  | Odpad (% / suť / směs) |  |  | Váha 2 (1 mj / celkem) |  | Nh (min) | Kč / hod | Mat bez DPH
původní rozpočet | nově sjednané | ID | ID | ID | ID | ID |  | lak |  |  |  | >sekce | B | 0 |  | Lakýrnické práce |  |  | >sekce
|  | datum | datum | datum | datum | datum |  | lak | #REF! | od | do | Číslo položky | B | 0 | Kategorie | Popis práce | Popis materiálu |  | Množství / mj |  | Nákup práce (mj) | Cena práce (1 mj / celkem) |  | Nákup materiálu (mj) | Cena materiálu (1 mj / celkem) |  | Cena práce + materiálu (1 mj / celkem) |  |  | Váha (1 mj / celkem) |  | Odpad (% / suť / směs) |  |  | Váha 2 (1 mj / celkem) |  | Nh (min) | Kč / hod | Mat bez DPH
původní rozpočet | nově sjednané | ID | ID | ID | ID | ID |  | lak |  |  |  | >sekce | C | 0 |  | Lakýrnické práce |  |  | >sekce
|  | datum | datum | datum | datum | datum |  | lak | #REF! | od | do | Číslo položky | C | 0 | Kategorie | Popis práce | Popis materiálu |  | Množství / mj |  | Nákup práce (mj) | Cena práce (1 mj / celkem) |  | Nákup materiálu (mj) | Cena materiálu (1 mj / celkem) |  | Cena práce + materiálu (1 mj / celkem) |  |  | Váha (1 mj / celkem) |  | Odpad (% / suť / směs) |  |  | Váha 2 (1 mj / celkem) |  | Nh (min) | Kč / hod | Mat bez DPH
původní rozpočet | nově sjednané | ID | ID | ID | ID | ID |  | lak |  |  |  | >sekce | D | 0 |  | Lakýrnické práce |  |  | >sekce
|  | datum | datum | datum | datum | datum |  | lak | #REF! | od | do | Číslo položky | D | 0 | Kategorie | Popis práce | Popis materiálu |  | Množství / mj |  | Nákup práce (mj) | Cena práce (1 mj / celkem) |  | Nákup materiálu (mj) | Cena materiálu (1 mj / celkem) |  | Cena práce + materiálu (1 mj / celkem) |  |  | Váha (1 mj / celkem) |  | Odpad (% / suť / směs) |  |  | Váha 2 (1 mj / celkem) |  | Nh (min) | Kč / hod | Mat bez DPH
[8 empty] | lak |  | #REF! | #REF! | >harm | 0 | 0 |  | #REF!
[8 empty] | lak |  | #REF! | #REF! |  | 2 | 0 | zakrývání | zakrytí nábytku fólií | fólie |  | 0 | m2 | 7 | 8 | 0 | 4 | 5 | 0 | 13 |  | 0 | 0.01 | 0 | 5% | - | 0 |  |  | 1 | 390 | 4
[8 empty] | lak |  | #REF! | #REF! |  | 1 | 0 | zakrývání | olepování papírovou páskou | papírová páska šíře 50mm |  | 0 | mb | 7 | 8 | 0 | 2 | 3 | 0 | 11 |  | 0 | 0.01 | 0 | 5% | - | 0 |  |  | 1 | 390 | 2
[8 empty] | lak |  | #REF! | #REF! |  | 1 | 0 | zakrývání | olepování papírovou páskou | fialová papírová páska šíře 50mm |  | 0 | mb | 7 | 8 | 0 | 3 | 4 | 0 | 12 |  | 0 | 0.01 | 0 | 5% | - | 0 |  |  | 1 | 390 | 3
[8 empty] | lak |  | #REF! | #REF! |  | 1 | 0 | zakrývání | zakrývání fólií s olepením | fólie, papírová páska šíře 50mm |  | 0 | m2 | 20 | 22 | 0 | 5 | 6 | 0 | 28 |  | 0 | 0.01 | 0 | 5% | - | 0 |  |  | 3 | 390 | 5
[8 empty] | lak |  | #REF! | #REF! |  | 4 | 0 | odmaštění | celoplošné odmaštění | (položka neobsahuje materiál) |  | 0 | m2 | 20 | 22 | 0 |  |  |  | 22 |  | 0 | - | - | - | - | - |  |  | 3 | 390
[8 empty] | lak |  | #REF! | #REF! |  | 1 | 0 | opalování | opalování okenních křídel a špalet včetně přebroušení (100%) | brusný papír |  | 0 | m2 | 410 | 443 | 0 | 6 | 7 | 0 | 450 |  | 0 | 0.1 | 0 | 5% | - | 0 |  |  | 63 | 390 | 6
[8 empty] | lak |  | #REF! | #REF! |  | 4 | 0 | opalování | opalováni profilovaných dveří a obložek 100% | (položka neobsahuje materiál) |  | 0 | m2 | 306 | 331 | 0 |  |  |  | 331 |  | 0 | - | - | - | - | - |  |  | 47 | 390
[8 empty] | lak |  | #REF! | #REF! |  | 4 | 0 | opalování | opalování špaletových oken a okenních špalet 25% | (položka neobsahuje materiál) |  | 0 | m2 | 85 | 92 | 0 |  |  |  | 92 |  | 0 | - | - | - | - | - |  |  | 13 | 390
[8 empty] | lak |  | #REF! | #REF! |  | 4 | 0 | opalování | opalováni špaletových oken a okenních špalet 50% | (položka neobsahuje materiál) |  | 0 | m2 | 150 | 162 | 0 |  |  |  | 162 |  | 0 | - | - | - | - | - |  |  | 23 | 390
[8 empty] | lak |  | #REF! | #REF! |  | 4 | 0 | opalování | opalováni špaletových oken a okenních špalet 100% | (položka neobsahuje materiál) |  | 0 | m2 | 280 | 303 | 0 |  |  |  | 303 |  | 0 | - | - | - | - | - |  |  | 43 | 390
[8 empty] | lak |  | #REF! | #REF! |  | 1 | 0 | tmelení | plošné tmelení okenních křídel a špalet včetně broušení | tmel, brusný papír |  | 0 | m2 | 156 | 169 | 0 | 39 | 43 | 0 | 212 |  | 0 | 0.2 | 0 | 5% | - | 0 |  |  | 24 | 390 | 39
[8 empty] | lak |  | #REF! | #REF! |  | 1 | 0 | tmelení | plošné tmelení profilovaných dveří včetně broušení | tmel, brusný papír |  | 0 | m2 | 384 | 415 | 0 | 39 | 43 | 0 | 458 |  | 0 | 0.5 | 0 | 5% | - | 0 |  |  | 59 | 390 | 39
[8 empty] | lak |  | #REF! | #REF! |  | 1 | 0 | lakování | lakování špaletových oken (zbroušení, odmaštění, nátěr) | brusný papír, aceton, základová barva, vrchní barva |  | 0 | m2 | 533 | 576 | 0 | 138 | 150 | 0 | 726 |  | 0 | 0.5 | 0 | 5% | - | 0 |  |  | 82 | 390 | 138
[8 empty] | lak |  | #REF! | #REF! |  | 1 | 0 | lakování | lakování okenních špalet (zbroušení, odmaštění, nátěr) | brusný papír, aceton, základová barva, vrchní barva |  | 0 | m2 | 533 | 576 | 0 | 138 | 150 | 0 | 726 |  | 0 | 0.5 | 0 | 5% | - | 0 |  |  | 82 | 390 | 138
[8 empty] | lak |  | #REF! | #REF! |  | 2 | 0 | lakování | lakování profilovaných dveří (zdrsnění, odmaštění, nátěr) | brusný papír, aceton, základová barva, vrchní barva |  | 0 | m2 | 611 | 660 | 0 | 138 | 150 | 0 | 810 |  | 0 | 0.1 | 0 | 5% | - | 0 |  |  | 94 | 390 | 138
[8 empty] | lak |  | #REF! | #REF! |  | 3 | 0 | lakování | lakování hladkých dveří (zbroušení, odmaštění, nátěr) | brusný papír, aceton, základová barva, vrchní barva |  | 0 | m2 | 494 | 534 | 0 | 138 | 150 | 0 | 684 |  | 0 | 0.5 | 0 | 5% | - | 0 |  |  | 76 | 390 | 138
[8 empty] | lak |  | #REF! | #REF! |  | 3 | 0 | lakování | lakování dřevěných obložek (zdrsnění, odmaštění, nátěr) | brusný papír, aceton, základová barva, vrchní barva |  | 0 | m2 | 709 | 766 | 0 | 138 | 150 | 0 | 916 |  | 0 | 0.5 | 0 | 5% | - | 0 |  |  | 109 | 390 | 138
[8 empty] | lak |  | #REF! | #REF! |  | 3 | 0 | lakování | lakování dřevěných parapetů (zdrsnění, odmaštění, nátěr) | brusný papír, aceton, základová barva, vrchní barva |  | 0 | m2 | 709 | 766 | 0 | 138 | 150 | 0 | 916 |  | 0 | 0.2 | 0 | 5% | - | 0 |  |  | 109 | 390 | 138
[8 empty] | lak |  | #REF! | #REF! |  | 3 | 0 | lakování | lakování "anglického" táflování (penetrace, nátěr) | penetrace, vrchní barva |  | 0 | m2 | 351 | 380 | 0 | 110 | 119 | 0 | 499 |  | 0 | 0.3 | 0 | 5% | - | 0 |  |  | 54 | 390 | 110
[8 empty] | lak |  | #REF! | #REF! |  | 3 | 0 | lakování | lakování panelákových oken (zbroušení, odmaštění, nátěr) | brusný papír, aceton, základová barva, vrchní barva |  | 0 | m2 | 364 | 394 | 0 | 138 | 150 | 0 | 544 |  | 0 | 0.3 | 0 | 5% | - | 0 |  |  | 56 | 390 | 138
[8 empty] | lak |  | #REF! | #REF! |  | 3 | 0 | lakování | lakování dřevěného obložení (zbroušení, odmaštění, nátěr) | brusný papír, aceton, základová barva, vrchní barva |  | 0 | m2 | 540 | 584 | 0 | 138 | 150 | 0 | 734 |  | 0 | 0.1 | 0 | 5% | - | 0 |  |  | 83 | 390 | 138
[8 empty] | lak |  | #REF! | #REF! |  | 1 | 0 | nátěry | nátěr ocelové zárubně (zbroušení, odmaštění, nátěr) | brusný papír, aceton, základová barva, vrchní barva |  | 0 | ks | 371 | 401 | 0 | 182 | 197 | 0 | 598 |  | 0 | 0.02 | 0 | 5% | - | 0 |  |  | 57 | 390 | 182
[8 empty] | lak |  | #REF! | #REF! |  | 1 | 0 | nátěry | nátěr litinových radiátorů do 10 čl. (zdrsnění, odmaštění, nátěr) | brusný papír, aceton, barva na radiátory |  | 0 | ks | 735 | 794 | 0 | 100 | 108 | 0 | 902 |  | 0 | 0.3 | 0 | 5% | - | 0 |  |  | 113 | 390 | 100
[8 empty] | lak |  | #REF! | #REF! |  | 1 | 0 | nátěry | nátěr litinových radiátorů do 15 čl. (zdrsnění, odmaštění, nátěr) | brusný papír, aceton, barva na radiátory |  | 0 | ks | 1105 | 1194 | 0 | 150 | 162 | 0 | 1356 |  | 0 | 0.3 | 0 | 5% | - | 0 |  |  | 170 | 390 | 150
[8 empty] | lak |  | #REF! | #REF! |  | 1 | 0 | nátěry | nátěr litinových radiátorů do 20 čl. (zdrsnění, odmaštění, nátěr) | brusný papír, aceton, barva na radiátory |  | 0 | ks | 1469 | 1587 | 0 | 200 | 216 | 0 | 1803 |  | 0 | 0.3 | 0 | 5% | - | 0 |  |  | 226 | 390 | 200
[8 empty] | lak |  | #REF! | #REF! |  | 1 | 0 | nátěry | nátěr litinových radiátorů do 25 čl. (zdrsnění, odmaštění, nátěr) | brusný papír, aceton, barva na radiátory |  | 0 | ks | 1840 | 1988 | 0 | 250 | 270 | 0 | 2258 |  | 0 | 0.3 | 0 | 5% | - | 0 |  |  | 283 | 390 | 250
[8 empty] | lak |  | #REF! | #REF! |  | 2 | 0 | nátěry | nátěr litinových radiátorů (lehké zbroušení, odmaštění, nátěr) | brusný papír, aceton, barva na radiátory |  | 0 | čl | 72 | 78 | 0 | 14 | 16 | 0 | 94 |  | 0 | 0.05 | 0 | 5% | - | 0 |  |  | 11 | 390 | 14
[8 empty] | lak |  | #REF! | #REF! |  | 3 | 0 | nátěry | nátěr plechových radiátorů (zbroušení, odmaštění, nátěr) | brusný papír, aceton, barva na radiátory |  | 0 | ks | 1151 | 1244 | 0 | 165 | 179 | 0 | 1423 |  | 0 | 0.5 | 0 | 5% | - | 0 |  |  | 177 | 390 | 165
[8 empty] | lak |  | #REF! | #REF! |  | 1 | 0 | nátěry | nátěr trubek do pr. 30mm (zbroušení, odmaštění, nátěr) | brusný papír, aceton, barva na radiátory |  | 0 | mb | 52 | 57 | 0 | 14 | 16 | 0 | 73 |  | 0 | 0.01 | 0 | 5% | - | 0 |  |  | 8 | 390 | 14
[8 empty] | lak |  | #REF! | #REF! |  | 1 | 0 | nátěry | nátěr trubek do pr. 50mm (zbroušení, odmaštění, nátěr) | brusný papír, aceton, barva na radiátory |  | 0 | mb | 72 | 78 | 0 | 27 | 30 | 0 | 108 |  | 0 | 0.05 | 0 | 5% | - | 0 |  |  | 11 | 390 | 27
[8 empty] | lak |  | #REF! | #REF! |  | 2 | 0 | nátěry | nátěr venkovního parapetu (zbroušení, odmaštění, nátěr) | brusný papír, aceton, základová barva, vrchní barva |  | 0 | ks | 488 | 528 | 0 | 88 | 96 | 0 | 624 |  | 0 | 0.1 | 0 | 5% | - | 0 |  |  | 75 | 390 | 88
[8 empty] | lak |  | #REF! | #REF! |  | 4 | 0 | nátěry | nátěr venkovních parapetů (zbroušení, odmaštění, nátěr) | (položka neobsahuje materiál) |  | 0 | mb | 98 | 106 | 0 |  |  |  | 106 |  | 0 | - | - | - | - | - |  |  | 15 | 390
[8 empty] | lak |  | #REF! | #REF! |  | 4 | 0 | nátěry | nátěr okapů, svodů | (položka neobsahuje materiál) |  | 0 | mb | 104 | 113 | 0 |  |  |  | 113 |  | 0 | - | - | - | - | - |  |  | 16 | 390
[8 empty] | lak |  | #REF! | #REF! |  | 4 | 0 | nátěry | nátěry zábradlí, mříží, pletiva (zbroušení, odmaštění, nátěr) | (položka neobsahuje materiál) |  | 0 | m2 | 176 | 191 | 0 |  |  |  | 191 |  | 0 | - | - | - | - | - |  |  | 27 | 390
[8 empty] | lak |  | #REF! | #REF! |  | 3 | 0 | nátěry | nátěr stěny emailem (2 vrstvy) | emailová barva |  | 0 | m2 | 98 | 106 | 0 | 40 | 44 | 0 | 150 |  | 0 | 0.1 | 0 | 5% | - | 0 |  |  | 15 | 390 | 40
[8 empty] | lak |  | #REF! | #REF! |  | 4 | 0 | ostatní | nová linkrusta | (položka neobsahuje materiál) |  | 0 | m2 | 247 | 267 | 0 |  |  |  | 267 |  | 0 | - | - | - | - | - |  |  | 38 | 390
[8 empty] | lak |  | #REF! | #REF! |  | 4 | 0 | ostatní | demontáž a zpětná montáž kování | (položka neobsahuje materiál) |  | 0 | ks | 351 | 380 | 0 |  |  |  | 380 |  | 0 | - | - | - | - | - |  |  | 54 | 390
[8 empty] | lak |  | #REF! | #REF! |  | 2 | 0 | ostatní | přesklení | sklo 3mm, tmel |  | 0 | m2 | 312 | 337 | 0 | 369 | 399 | 0 | 736 |  | 0 | 5 | 0 | 5% | - | 0 |  |  | 48 | 390 | 369
[8 empty] | lak |  | #REF! | #REF! |  | 4 | 0 | práce v hodinovce | odborné lakýrnické práce | (položka neobsahuje materiál) |  | 0 | hod | 390 | 422 | 0 |  |  |  | 422 |  | 0 | - | - | - | - | - |  |  | 60 | 390
[8 empty] | lak |  | #REF! | #REF! |  | 4 | 0 | práce v hodinovce | odborné lakýrnické práce, které nelze napasovat na aktuální úkolové položky - viz popis v poznámce níže | (položka neobsahuje materiál) |  | 0 | hod | 390 | 422 | 0 |  |  |  | 422 |  | 0 | - | - | - | - | - |  |  | 60 | 390
[8 empty] | lak |  | #REF! | #REF! |  | 4 | 0 | práce v hodinovce | pomocné lakýrnické práce | (položka neobsahuje materiál) |  | 0 | hod | 270 | 292 | 0 |  |  |  | 292 |  | 0 | - | - | - | - | - |  |  | 60 | 270
[8 empty] | lak |  | #REF! | #REF! |  | 4 | 0 | práce v hodinovce | pomocné lakýrnické práce, které nelze napasovat na aktuální úkolové položky - viz popis v poznámce níže | (položka neobsahuje materiál) |  | 0 | hod | 270 | 292 | 0 |  |  |  | 292 |  | 0 | - | - | - | - | - |  |  | 60 | 270
[8 empty] | lak |  | #REF! | #REF! |  | 5 | 0 | materiály k hodinovce | (položka neobsahuje práci) | předpokládaný materiál k lakýrnickým pracím v hodinovce (průměrná orientační cena) (předpoklad 500 Kč + pevně sjednaná marže) |  | 0 | kpl |  |  |  | 500 | 540 | 0 | 540 |  | 0 | 5 | 0 | 5% | - | 0 |  |  |  |  | 500
[8 empty] | lak |  | #REF! | #REF! |  | 5 | 0 | materiály k hodinovce | (položka neobsahuje práci) | předpokládaný materiál k lakýrnickým pracím v hodinovce (průměrná orientační cena) (předpoklad 1 tis + pevně sjednaná marže) |  | 0 | kpl |  |  |  | 1000 | 1080 | 0 | 1080 |  | 0 | 10 | 0 | 5% | - | 0 |  |  |  |  | 1000
[8 empty] | lak |  | #REF! | #REF! |  | 5 | 0 | materiály k hodinovce | (položka neobsahuje práci) | předpokládaný materiál k lakýrnickým pracím v hodinovce (průměrná orientační cena) (předpoklad 2 tis + pevně sjednaná marže) |  | 0 | kpl |  |  |  | 2000 | 2160 | 0 | 2160 |  | 0 | 20 | 0 | 5% | - | 0 |  |  |  |  | 2000
[8 empty] | lak |  | #REF! | #REF! |  | 5 | 0 | materiály k hodinovce | (položka neobsahuje práci) | předpokládaný materiál k lakýrnickým pracím v hodinovce (průměrná orientační cena) (předpoklad 5 tis + pevně sjednaná marže) |  | 0 | kpl |  |  |  | 5000 | 5400 | 0 | 5400 |  | 0 | 50 | 0 | 5% | - | 0 |  |  |  |  | 5000
[8 empty] | lak |  | #REF! | #REF! |  | 5 | 0 | materiály k hodinovce | (položka neobsahuje práci) | předpokládaný materiál k lakýrnickým pracím v hodinovce (průměrná orientační cena) (předpoklad 10 tis + pevně sjednaná marže) |  | 0 | kpl |  |  |  | 10000 | 10800 | 0 | 10800 |  | 0 | 100 | 0 | 5% | - | 0 |  |  |  |  | 10000
[8 empty] | lak |  |  |  |  | 99 | 0 |  |  |  |  | 0 | [10 empty] | - | - | - | - | -
předpoklady |  | Jednotlivé importy předávacích protokolů |  |  |  |  | Sloučené rozpočty | lak |  |  |  | >sekce | A | 0 |  | Lakýrnické práce celkem |  |  | >sekce |  |  |  | 0 |  |  | 0 |  |  | 0 |  | 0 |  | 0 | 0 |  | 0
předpoklady |  | Jednotlivé importy předávacích protokolů |  |  |  |  | Sloučené rozpočty | lak |  |  |  | >sekce | B | 0 |  | Lakýrnické práce celkem |  |  | >sekce |  |  |  | 0 |  |  | 0 |  |  | 0 |  | 0 |  | 0 | 0 |  | 0
předpoklady |  | Jednotlivé importy předávacích protokolů |  |  |  |  | Sloučené rozpočty | lak |  |  |  | >sekce | C | 0 |  | Lakýrnické práce celkem |  |  | >sekce |  |  |  | 0 |  |  | 0 |  |  | 0 |  | 0 |  | 0 | 0 |  | 0
předpoklady |  | Jednotlivé importy předávacích protokolů |  |  |  |  | Sloučené rozpočty | lak |  |  |  | >sekce | D | 0 |  | Lakýrnické práce celkem |  |  | >sekce |  |  |  | 0 |  |  | 0 |  |  | 0 |  | 0 |  | 0 | 0 |  | 0
původní rozpočet | nově sjednané | ID | ID | ID | ID | ID |  | tap |  |  |  | >sekce | A | 0 |  | Tapetářské práce |  |  | >sekce
|  | datum | datum | datum | datum | datum |  | tap | #REF! | od | do | Číslo položky | A | 0 | Kategorie | Popis práce | Popis materiálu |  | Množství / mj |  | Nákup práce (mj) | Cena práce (1 mj / celkem) |  | Nákup materiálu (mj) | Cena materiálu (1 mj / celkem) |  | Cena práce + materiálu (1 mj / celkem) |  |  | Váha (1 mj / celkem) |  | Odpad (% / suť / směs) |  |  | Váha 2 (1 mj / celkem) |  | Nh (min) | Kč / hod | Mat bez DPH
původní rozpočet | nově sjednané | ID | ID | ID | ID | ID |  | tap |  |  |  | >sekce | B | 0 |  | Tapetářské práce |  |  | >sekce
|  | datum | datum | datum | datum | datum |  | tap | #REF! | od | do | Číslo položky | B | 0 | Kategorie | Popis práce | Popis materiálu |  | Množství / mj |  | Nákup práce (mj) | Cena práce (1 mj / celkem) |  | Nákup materiálu (mj) | Cena materiálu (1 mj / celkem) |  | Cena práce + materiálu (1 mj / celkem) |  |  | Váha (1 mj / celkem) |  | Odpad (% / suť / směs) |  |  | Váha 2 (1 mj / celkem) |  | Nh (min) | Kč / hod | Mat bez DPH
původní rozpočet | nově sjednané | ID | ID | ID | ID | ID |  | tap |  |  |  | >sekce | C | 0 |  | Tapetářské práce |  |  | >sekce
|  | datum | datum | datum | datum | datum |  | tap | #REF! | od | do | Číslo položky | C | 0 | Kategorie | Popis práce | Popis materiálu |  | Množství / mj |  | Nákup práce (mj) | Cena práce (1 mj / celkem) |  | Nákup materiálu (mj) | Cena materiálu (1 mj / celkem) |  | Cena práce + materiálu (1 mj / celkem) |  |  | Váha (1 mj / celkem) |  | Odpad (% / suť / směs) |  |  | Váha 2 (1 mj / celkem) |  | Nh (min) | Kč / hod | Mat bez DPH
původní rozpočet | nově sjednané | ID | ID | ID | ID | ID |  | tap |  |  |  | >sekce | D | 0 |  | Tapetářské práce |  |  | >sekce
|  | datum | datum | datum | datum | datum |  | tap | #REF! | od | do | Číslo položky | D | 0 | Kategorie | Popis práce | Popis materiálu |  | Množství / mj |  | Nákup práce (mj) | Cena práce (1 mj / celkem) |  | Nákup materiálu (mj) | Cena materiálu (1 mj / celkem) |  | Cena práce + materiálu (1 mj / celkem) |  |  | Váha (1 mj / celkem) |  | Odpad (% / suť / směs) |  |  | Váha 2 (1 mj / celkem) |  | Nh (min) | Kč / hod | Mat bez DPH
[8 empty] | tap |  | #REF! | #REF! | >harm | 0 | 0 |  | #REF!
[8 empty] | tap |  | #REF! | #REF! |  | 4 | 0 | přípravy podkladu | oškrábání staré malby na stěně | (položka neobsahuje materiál) |  | 0 | m2 | 39 | 43 | 0 |  |  |  | 43 |  | 0 | - | - | - | - | - |  |  | 6 | 390
[8 empty] | tap |  | #REF! | #REF! |  | 4 | 0 | přípravy podkladu | broušení nového štuku na stěně | (položka neobsahuje materiál) |  | 0 | m2 | 13 | 15 | 0 |  |  |  | 15 |  | 0 | - | - | - | - | - |  |  | 2 | 390
[8 empty] | tap |  | #REF! | #REF! |  | 1 | 0 | přípravy podkladu | penetrace stěny válečkem | penetrace |  | 0 | m2 | 20 | 22 | 0 | 6 | 7 | 0 | 29 |  | 0 | 0.01 | 0 | 5% | - | 0 |  |  | 3 | 390 | 6
[8 empty] | tap |  | #REF! | #REF! |  | 1 | 0 | přípravy podkladu | penetrace stěny válečkem | penetrace sokrat |  | 0 | m2 | 20 | 22 | 0 | 6 | 7 | 0 | 29 |  | 0 | 0.01 | 0 | 5% | - | 0 |  |  | 3 | 390 | 6
[8 empty] | tap |  | #REF! | #REF! |  | 1 | 0 | přípravy podkladu | natažení sádrové stěrky na stěnu (1 vrstva do 3mm) | sádrová stěrka ROKO COWER |  | 0 | m2 | 91 | 99 | 0 | 22 | 24 | 0 | 123 |  | 0 | 0.2 | 0 | 5% | - | 0 |  |  | 14 | 390 | 22
[8 empty] | tap |  | #REF! | #REF! |  | 2 | 0 | přípravy podkladu | broušení sádrové stěrky na stěně | brusivo |  | 0 | m2 | 78 | 85 | 0 | 6 | 7 | 0 | 92 |  | 0 | 0.02 | 0 | 5% | - | 0 |  |  | 12 | 390 | 6
[8 empty] | tap |  | #REF! | #REF! |  | 2 | 0 | přípravy podkladu | celoplošné odmaštění | aceton |  | 0 | m2 | 20 | 22 | 0 | 9 | 10 | 0 | 32 |  | 0 | 0.01 | 0 | 5% | - | 0 |  |  | 3 | 390 | 9
[8 empty] | tap |  | #REF! | #REF! |  | 4 | 0 | tapetování | tapetování papírovou tapetou bez vzoru | (položka neobsahuje materiál) |  | 0 | m2 | 306 | 331 | 0 |  |  |  | 331 |  | 0 | - | - | - | - | - |  |  | 47 | 390
[8 empty] | tap |  | #REF! | #REF! |  | 4 | 0 | tapetování | tapetování vinylovou tapetou bez vzoru | (položka neobsahuje materiál) |  | 0 | m2 | 332 | 359 | 0 |  |  |  | 359 |  | 0 | - | - | - | - | - |  |  | 51 | 390
[8 empty] | tap |  | #REF! | #REF! |  | 4 | 0 | tapetování | tapetování vliesovou tapetou bez vzoru | (položka neobsahuje materiál) |  | 0 | m2 | 351 | 380 | 0 |  |  |  | 380 |  | 0 | - | - | - | - | - |  |  | 54 | 390
[8 empty] | tap |  | #REF! | #REF! |  | 4 | 0 | tapetování | tapetování textilní tapetou bez vzoru | (položka neobsahuje materiál) |  | 0 | m2 | 377 | 408 | 0 |  |  |  | 408 |  | 0 | - | - | - | - | - |  |  | 58 | 390
[8 empty] | tap |  | #REF! | #REF! |  | 4 | 0 | tapetování | tapetování papírovou tapetou se vzorem | (položka neobsahuje materiál) |  | 0 | m2 | 351 | 380 | 0 |  |  |  | 380 |  | 0 | - | - | - | - | - |  |  | 54 | 390
[8 empty] | tap |  | #REF! | #REF! |  | 4 | 0 | tapetování | tapetování vinylovou tapetou se vzorem | (položka neobsahuje materiál) |  | 0 | m2 | 377 | 408 | 0 |  |  |  | 408 |  | 0 | - | - | - | - | - |  |  | 58 | 390
[8 empty] | tap |  | #REF! | #REF! |  | 4 | 0 | tapetování | tapetování vliesovou tapetou se vzorem | (položka neobsahuje materiál) |  | 0 | m2 | 390 | 422 | 0 |  |  |  | 422 |  | 0 | - | - | - | - | - |  |  | 60 | 390
[8 empty] | tap |  | #REF! | #REF! |  | 4 | 0 | tapetování | tapetování textilní tapetou se vzorem | (položka neobsahuje materiál) |  | 0 | m2 | 416 | 450 | 0 |  |  |  | 450 |  | 0 | - | - | - | - | - |  |  | 64 | 390
[8 empty] | tap |  | #REF! | #REF! |  | 4 | 0 | tapetování | tapetování fototapetou | (položka neobsahuje materiál) |  | 0 | m2 | 449 | 485 | 0 |  |  |  | 485 |  | 0 | - | - | - | - | - |  |  | 69 | 390
[8 empty] | tap |  | #REF! | #REF! |  | 4 | 0 | tapetování | tapetování sklovláknitou tapetou | (položka neobsahuje materiál) |  | 0 | m2 | 208 | 225 | 0 |  |  |  | 225 |  | 0 | - | - | - | - | - |  |  | 32 | 390
[8 empty] | tap |  | #REF! | #REF! |  | 1 | 0 | tapetování | (položka neobsahuje práci) | tapety dle výběru (orientační cena - bude počítáno dle skutečnosti) |  | 0 | m2 |  |  |  | 200 | 216 | 0 | 216 |  | 0 | 0.5 | 0 | 5% | - | 0 |  |  |  |  | 200
[8 empty] | tap |  | #REF! | #REF! |  | 5 | 0 | tapetování | (položka neobsahuje práci) | tapety dle výběru / nadstandard (průměrná orientační cena) |  | 0 | m2 |  |  |  | 400 | 432 | 0 | 432 |  | 0 | 0.5 | 0 | 5% | - | 0 |  |  |  |  | 400
[8 empty] | tap |  | #REF! | #REF! |  | 4 | 0 | práce v hodinovce | odborné tapetářské práce | (položka neobsahuje materiál) |  | 0 | hod | 390 | 422 | 0 |  |  |  | 422 |  | 0 | - | - | - | - | - |  |  | 60 | 390
[8 empty] | tap |  | #REF! | #REF! |  | 4 | 0 | práce v hodinovce | odborné tapetářské práce, které nelze napasovat na aktuální úkolové položky - viz popis v poznámce níže | (položka neobsahuje materiál) |  | 0 | hod | 390 | 422 | 0 |  |  |  | 422 |  | 0 | - | - | - | - | - |  |  | 60 | 390
[8 empty] | tap |  | #REF! | #REF! |  | 4 | 0 | práce v hodinovce | pomocné tapetářské práce | (položka neobsahuje materiál) |  | 0 | hod | 270 | 292 | 0 |  |  |  | 292 |  | 0 | - | - | - | - | - |  |  | 60 | 270
[8 empty] | tap |  | #REF! | #REF! |  | 4 | 0 | práce v hodinovce | pomocné tapetářské práce, které nelze napasovat na aktuální úkolové položky - viz popis v poznámce níže | (položka neobsahuje materiál) |  | 0 | hod | 270 | 292 | 0 |  |  |  | 292 |  | 0 | - | - | - | - | - |  |  | 60 | 270
[8 empty] | tap |  | #REF! | #REF! |  | 5 | 0 | materiály k hodinovce | (položka neobsahuje práci) | předpokládaný materiál k tapetářským pracím v hodinovce (průměrná orientační cena) (předpoklad 500 Kč + pevně sjednaná marže) |  | 0 | kpl |  |  |  | 500 | 540 | 0 | 540 |  | 0 | 5 | 0 | 5% | - | 0 |  |  |  |  | 500
[8 empty] | tap |  | #REF! | #REF! |  | 5 | 0 | materiály k hodinovce | (položka neobsahuje práci) | předpokládaný materiál k tapetářským pracím v hodinovce (průměrná orientační cena) (předpoklad 1 tis + pevně sjednaná marže) |  | 0 | kpl |  |  |  | 1000 | 1080 | 0 | 1080 |  | 0 | 10 | 0 | 5% | - | 0 |  |  |  |  | 1000
[8 empty] | tap |  | #REF! | #REF! |  | 5 | 0 | materiály k hodinovce | (položka neobsahuje práci) | předpokládaný materiál k tapetářským pracím v hodinovce (průměrná orientační cena) (předpoklad 2 tis + pevně sjednaná marže) |  | 0 | kpl |  |  |  | 2000 | 2160 | 0 | 2160 |  | 0 | 20 | 0 | 5% | - | 0 |  |  |  |  | 2000
[8 empty] | tap |  | #REF! | #REF! |  | 5 | 0 | materiály k hodinovce | (položka neobsahuje práci) | předpokládaný materiál k tapetářským pracím v hodinovce (průměrná orientační cena) (předpoklad 5 tis + pevně sjednaná marže) |  | 0 | kpl |  |  |  | 5000 | 5400 | 0 | 5400 |  | 0 | 50 | 0 | 5% | - | 0 |  |  |  |  | 5000
[8 empty] | tap |  | #REF! | #REF! |  | 5 | 0 | materiály k hodinovce | (položka neobsahuje práci) | předpokládaný materiál k tapetářským pracím v hodinovce (průměrná orientační cena) (předpoklad 10 tis + pevně sjednaná marže) |  | 0 | kpl |  |  |  | 10000 | 10800 | 0 | 10800 |  | 0 | 100 | 0 | 5% | - | 0 |  |  |  |  | 10000
[8 empty] | tap |  |  |  |  | 99 | 0 |  |  |  |  | 0 | [10 empty] | - | - | - | - | -
předpoklady |  | Jednotlivé importy předávacích protokolů |  |  |  |  | Sloučené rozpočty | tap |  |  |  | >sekce | A | 0 |  | Tapetářské práce celkem |  |  | >sekce |  |  |  | 0 |  |  | 0 |  |  | 0 |  | 0 |  | 0 | 0 |  | 0
předpoklady |  | Jednotlivé importy předávacích protokolů |  |  |  |  | Sloučené rozpočty | tap |  |  |  | >sekce | B | 0 |  | Tapetářské práce celkem |  |  | >sekce |  |  |  | 0 |  |  | 0 |  |  | 0 |  | 0 |  | 0 | 0 |  | 0
předpoklady |  | Jednotlivé importy předávacích protokolů |  |  |  |  | Sloučené rozpočty | tap |  |  |  | >sekce | C | 0 |  | Tapetářské práce celkem |  |  | >sekce |  |  |  | 0 |  |  | 0 |  |  | 0 |  | 0 |  | 0 | 0 |  | 0
předpoklady |  | Jednotlivé importy předávacích protokolů |  |  |  |  | Sloučené rozpočty | tap |  |  |  | >sekce | D | 0 |  | Tapetářské práce celkem |  |  | >sekce |  |  |  | 0 |  |  | 0 |  |  | 0 |  | 0 |  | 0 | 0 |  | 0
původní rozpočet | nově sjednané | ID | ID | ID | ID | ID |  | pod |  |  |  | >sekce | A | 0 |  | Podlahářské práce |  |  | >sekce
|  | datum | datum | datum | datum | datum |  | pod | #REF! | od | do | Číslo položky | A | 0 | Kategorie | Popis práce | Popis materiálu |  | Množství / mj |  | Nákup práce (mj) | Cena práce (1 mj / celkem) |  | Nákup materiálu (mj) | Cena materiálu (1 mj / celkem) |  | Cena práce + materiálu (1 mj / celkem) |  |  | Váha (1 mj / celkem) |  | Odpad (% / suť / směs) |  |  | Váha 2 (1 mj / celkem) |  | Nh (min) | Kč / hod | Mat bez DPH
původní rozpočet | nově sjednané | ID | ID | ID | ID | ID |  | pod |  |  |  | >sekce | B | 0 |  | Podlahářské práce |  |  | >sekce
|  | datum | datum | datum | datum | datum |  | pod | #REF! | od | do | Číslo položky | B | 0 | Kategorie | Popis práce | Popis materiálu |  | Množství / mj |  | Nákup práce (mj) | Cena práce (1 mj / celkem) |  | Nákup materiálu (mj) | Cena materiálu (1 mj / celkem) |  | Cena práce + materiálu (1 mj / celkem) |  |  | Váha (1 mj / celkem) |  | Odpad (% / suť / směs) |  |  | Váha 2 (1 mj / celkem) |  | Nh (min) | Kč / hod | Mat bez DPH
původní rozpočet | nově sjednané | ID | ID | ID | ID | ID |  | pod |  |  |  | >sekce | C | 0 |  | Podlahářské práce |  |  | >sekce
|  | datum | datum | datum | datum | datum |  | pod | #REF! | od | do | Číslo položky | C | 0 | Kategorie | Popis práce | Popis materiálu |  | Množství / mj |  | Nákup práce (mj) | Cena práce (1 mj / celkem) |  | Nákup materiálu (mj) | Cena materiálu (1 mj / celkem) |  | Cena práce + materiálu (1 mj / celkem) |  |  | Váha (1 mj / celkem) |  | Odpad (% / suť / směs) |  |  | Váha 2 (1 mj / celkem) |  | Nh (min) | Kč / hod | Mat bez DPH
původní rozpočet | nově sjednané | ID | ID | ID | ID | ID |  | pod |  |  |  | >sekce | D | 0 |  | Podlahářské práce |  |  | >sekce
|  | datum | datum | datum | datum | datum |  | pod | #REF! | od | do | Číslo položky | D | 0 | Kategorie | Popis práce | Popis materiálu |  | Množství / mj |  | Nákup práce (mj) | Cena práce (1 mj / celkem) |  | Nákup materiálu (mj) | Cena materiálu (1 mj / celkem) |  | Cena práce + materiálu (1 mj / celkem) |  |  | Váha (1 mj / celkem) |  | Odpad (% / suť / směs) |  |  | Váha 2 (1 mj / celkem) |  | Nh (min) | Kč / hod | Mat bez DPH
[8 empty] | pod |  | #REF! | #REF! | >harm | 0 | 0 |  | #REF!
[8 empty] | pod |  | #REF! | #REF! |  | 2 | 0 | polystyren | pokládka polystyrenu tl.40mm na podlahu (1 vrstva) | podlahový polystyren izolační tl. 40mm |  | 0 | m2 | 59 | 64 | 0 | 52 | 57 | 0 | 121 |  | 0 | 8 | 0 | 5% | - | 0 |  |  | 9 | 390 | 52
[8 empty] | pod |  | #REF! | #REF! |  | 2 | 0 | polystyren | pokládka polystyrenu tl.50mm na podlahu (1 vrstva) | podlahový polystyren izolační tl. 50mm |  | 0 | m2 | 59 | 64 | 0 | 61 | 66 | 0 | 130 |  | 0 | 10 | 0 | 5% | - | 0 |  |  | 9 | 390 | 61
[8 empty] | pod |  | #REF! | #REF! |  | 2 | 0 | polystyren | pokládka polystyrenu tl.50mm na podlahu (1 vrstva) | podlahový polystyren kročejový tl. 50mm |  | 0 | m2 | 59 | 64 | 0 | 72 | 78 | 0 | 142 |  | 0 | 10 | 0 | 5% | - | 0 |  |  | 9 | 390 | 72
[8 empty] | pod |  | #REF! | #REF! |  | 2 | 0 | polystyren | pokládka polystyrenu tl.70mm na podlahu (1 vrstva) | podlahový polystyren kročejový tl. 70mm |  | 0 | m2 | 59 | 64 | 0 | 110 | 119 | 0 | 183 |  | 0 | 15 | 0 | 5% | - | 0 |  |  | 9 | 390 | 110
[8 empty] | pod |  | #REF! | #REF! |  | 2 | 0 | polystyren | pokládka polystyrenu tl.100mm na podlahu (1 vrstva) | podlahový polystyren kročejový tl. 100mm |  | 0 | m2 | 65 | 71 | 0 | 138 | 150 | 0 | 221 |  | 0 | 20 | 0 | 5% | - | 0 |  |  | 10 | 390 | 138
[8 empty] | pod |  | #REF! | #REF! |  | 5 | 0 | kročejová izolace | pokládka kročejové izolace do tl.50mm na podlahu (1 vrstva) | podlahová kročejová izolace (průměrná orientační cena) |  | 0 | m2 | 59 | 64 | 0 | 250 | 270 | 0 | 334 |  | 0 | 8 | 0 | 5% | - | 0 |  |  | 9 | 390 | 250
[8 empty] | pod |  | #REF! | #REF! |  | 5 | 0 | akustická izolace | pokládka akustické izolace do tl.100mm na podlahu (1 vrstva) | podlahová akustická izolace (průměrná orientační cena) |  | 0 | m2 | 65 | 71 | 0 | 150 | 162 | 0 | 233 |  | 0 | 8 | 0 | 5% | - | 0 |  |  | 10 | 390 | 150
[8 empty] | pod |  | #REF! | #REF! |  | 1 | 0 | anhydrit | montáž okrajového dilatačního pásu s igelitem | okrajový dilatační pás s igelitem |  | 0 | mb | 20 | 22 | 0 | 14 | 16 | 0 | 38 |  | 0 | 0.2 | 0 | 5% | - | 0 |  |  | 3 | 390 | 14
[8 empty] | pod |  | #REF! | #REF! |  | 4 | 0 | anhydrit | zaplnění děr mezi nosnými prkny liaporem | (položka neobsahuje materiál) |  | 0 | m2 | 59 | 64 | 0 |  |  |  | 64 |  | 0 | - | - | - | - | - |  |  | 9 | 390
[8 empty] | pod |  | #REF! | #REF! |  | 3 | 0 | anhydrit | (položka neobsahuje práci) | liapor frakce 1-4mm na vyrovnání děr |  | 0 | l |  |  |  | 5 | 6 | 0 | 6 |  | 0 | 0.5 | 0 | 5% | - | 0 |  |  |  |  | 5
[8 empty] | pod |  | #REF! | #REF! |  | 2 | 0 | anhydrit | pokládka folie pod anhydritovou podlahu bez podlahového topení topení | PE fólie + přelepovací páska |  | 0 | m2 | 13 | 15 | 0 | 15 | 17 | 0 | 32 |  | 0 | 0.2 | 0 | 5% | - | 0 |  |  | 2 | 390 | 15
[8 empty] | pod |  | #REF! | #REF! |  | 2 | 0 | anhydrit | pokládka PE folie pod podlahové topení | PE fólie IZOFOLIX + přelepovací páska |  | 0 | m2 | 13 | 15 | 0 | 17 | 19 | 0 | 34 |  | 0 | 0.2 | 0 | 5% | - | 0 |  |  | 2 | 390 | 17
[8 empty] | pod |  | #REF! | #REF! |  | 1 | 0 | anhydrit | lití anhydritové podlahy tl 60mm | anhydrit |  | 0 | m2 | 351 | 380 | 0 | 242 | 262 | 0 | 642 |  | 0 | 70 | 0 | 5% | - | 0 |  |  | 54 | 390 | 242
[8 empty] | pod |  | #REF! | #REF! |  | 1 | 0 | anhydrit | lití anhydritové podlahy tl 40mm | anhydrit |  | 0 | m2 | 325 | 351 | 0 | 165 | 179 | 0 | 530 |  | 0 | 50 | 0 | 5% | - | 0 |  |  | 50 | 390 | 165
[8 empty] | pod |  | #REF! | #REF! |  | 1 | 0 | anhydrit | strojní zbroušení anhydritu (zabroušení šlemu) | brusivo |  | 0 | m2 | 65 | 71 | 0 | 11 | 12 | 0 | 83 |  | 0 | 0.5 | 0 | 5% | - | 0 |  |  | 10 | 390 | 11
[8 empty] | pod |  | #REF! | #REF! |  | 1 | 0 | cementové potěry | lití cementového potěru tl 50mm | cementový potěr CemLevel |  | 0 | m2 | 384 | 415 | 0 | 220 | 238 | 0 | 653 |  | 0 | 100 | 0 | 5% | - | 0 |  |  | 59 | 390 | 220
[8 empty] | pod |  | #REF! | #REF! |  | 2 | 0 | cementové potěry | lití cementového potěru tl 60mm | cementový potěr CemLevel |  | 0 | m2 | 416 | 450 | 0 | 264 | 286 | 0 | 736 |  | 0 | 120 | 0 | 5% | - | 0 |  |  | 64 | 390 | 264
[8 empty] | pod |  | #REF! | #REF! |  | 4 | 0 | deskové vyrovnávky | pohrabání a uválcování stávajícího podkladního škvárového podsypu | (položka neobsahuje materiál) |  | 0 | m2 | 85 | 92 | 0 |  |  |  | 92 |  | 0 | - | - | - | - | - |  |  | 13 | 390
[8 empty] | pod |  | #REF! | #REF! |  | 1 | 0 | deskové vyrovnávky | pokládka geotextilie | Geotextilie 300g/m2 |  | 0 | m2 | 39 | 43 | 0 | 30 | 33 | 0 | 76 |  | 0 | 0.3 | 0 | 5% | - | 0 |  |  | 6 | 390 | 30
[8 empty] | pod |  | #REF! | #REF! |  | 1 | 0 | deskové vyrovnávky | nalepení obvodového dilatačního mirelonového pásku | dilatační pás bez fólie tl. 5x100 mm |  | 0 | mb | 20 | 22 | 0 | 6 | 7 | 0 | 29 |  | 0 | 0.3 | 0 | 5% | - | 0 |  |  | 3 | 390 | 6
[8 empty] | pod |  | #REF! | #REF! |  | 4 | 0 | deskové vyrovnávky | vyrovnání podkladu podsypem liapor do tl. 40mm | (položka neobsahuje materiál) |  | 0 | m2 | 91 | 99 | 0 |  |  |  | 99 |  | 0 | - | - | - | - | - |  |  | 14 | 390
[8 empty] | pod |  | #REF! | #REF! |  | 4 | 0 | deskové vyrovnávky | vyrovnání podkladu podsypem liapor do tl. 90mm | (položka neobsahuje materiál) |  | 0 | m2 | 137 | 148 | 0 |  |  |  | 148 |  | 0 | - | - | - | - | - |  |  | 21 | 390
[8 empty] | pod |  | #REF! | #REF! |  | 2 | 0 | deskové vyrovnávky | (položka neobsahuje práci) | liapor frakce 1-4mm |  | 0 | l |  |  |  | 5 | 6 | 0 | 6 |  | 0 | 0.5 | 0 | 5% | - | 0 |  |  |  |  | 5
[8 empty] | pod |  | #REF! | #REF! |  | 2 | 0 | deskové vyrovnávky | (položka neobsahuje práci) | liapor frakce 4-8mm |  | 0 | l |  |  |  | 4 | 5 | 0 | 5 |  | 0 | 0.5 | 0 | 5% | - | 0 |  |  |  |  | 4
[8 empty] | pod |  | #REF! | #REF! |  | 2 | 0 | deskové vyrovnávky | (položka neobsahuje práci) | liapor frakce 8-16mm |  | 0 | l |  |  |  | 4 | 5 | 0 | 5 |  | 0 | 0.5 | 0 | 5% | - | 0 |  |  |  |  | 4
[8 empty] | pod |  | #REF! | #REF! |  | 2 | 0 | deskové vyrovnávky | pokládka osb deskek s prošroubováním (2x OSB deska) | OSB desky (2x18 mm) - pero drážka + vruty |  | 0 | m2 | 351 | 380 | 0 | 510 | 551 | 0 | 931 |  | 0 | 16 | 0 | 5% | - | 0 |  |  | 54 | 390 | 510
[8 empty] | pod |  | #REF! | #REF! |  | 4 | 0 | deskové vyrovnávky | vyrovnání podkladu podsypem pro fermacell (do 20mm) | (položka neobsahuje materiál) |  | 0 | m2 | 59 | 64 | 0 |  |  |  | 64 |  | 0 | - | - | - | - | - |  |  | 9 | 390
[8 empty] | pod |  | #REF! | #REF! |  | 4 | 0 | deskové vyrovnávky | vyrovnání podkladu podsypem pro fermacell (do 50mm) | (položka neobsahuje materiál) |  | 0 | m2 | 91 | 99 | 0 |  |  |  | 99 |  | 0 | - | - | - | - | - |  |  | 14 | 390
[8 empty] | pod |  | #REF! | #REF! |  | 1 | 0 | deskové vyrovnávky | (položka neobsahuje práci) | speciálně sušený minerální granulát s ostrohranou strukturou |  | 0 | kg |  |  |  | 14 | 16 | 0 | 16 |  | 0 | 1 | 0 | 5% | - | 0 |  |  |  |  | 14
[8 empty] | pod |  | #REF! | #REF! |  | 1 | 0 | deskové vyrovnávky | montáž podlahové systémové desky fermacell | podlahový dílec fermacell E25 (2×12,5) vč. prořezu 10% + lepidlo + šrouby |  | 0 | m2 | 325 | 351 | 0 | 572 | 618 | 0 | 969 |  | 0 | 31 | 0 | 10% | - | 0 |  |  | 50 | 390 | 572
[8 empty] | pod |  | #REF! | #REF! |  | 1 | 0 | podlahy | montáž podlahové systémové desky fermacell s kročejovou podložkou | podlahový dílec fermacell 2E35 (2×12,5 + izolace) vč. prořezu 10% + lepidlo + šrouby |  | 0 | m2 | 358 | 387 | 0 | 945 | 1021 | 0 | 1408 |  | 0 | 35 | 0 | 10% | - | 0 |  |  | 55 | 390 | 945
[8 empty] | pod |  | #REF! | #REF! |  | 2 | 0 | deskové vyrovnávky | vyrovnání podkladu rigidur deskou | podlahový dílec rigidur E25 (2×12,5) vč. prořezu 10% + lepidlo + šrouby |  | 0 | m2 | 299 | 323 | 0 | 605 | 654 | 0 | 977 |  | 0 | 31 | 0 | 5% | - | 0 |  |  | 46 | 390 | 605
[8 empty] | pod |  | #REF! | #REF! |  | 1 | 0 | broušení | strojní zbroušení podkladu na podlaze | brusivo |  | 0 | m2 | 65 | 71 | 0 | 11 | 12 | 0 | 83 |  | 0 | 0.2 | 0 | 5% | - | 0 |  |  | 10 | 390 | 11
[8 empty] | pod |  | #REF! | #REF! |  | 1 | 0 | nivelace | strojní zbroušení podkladu na podlaze pod samonivelační stěrku | brusivo |  | 0 | m2 | 65 | 71 | 0 | 11 | 12 | 0 | 83 |  | 0 | 0.3 | 0 | 5% | - | 0 |  |  | 10 | 390 | 11
[8 empty] | pod |  | #REF! | #REF! |  | 1 | 0 | nivelace | penetrace podkladu na podlaze pod samonivelační stěrku | penetrace |  | 0 | m2 | 20 | 22 | 0 | 17 | 19 | 0 | 41 |  | 0 | 0.02 | 0 | 5% | - | 0 |  |  | 3 | 390 | 17
[8 empty] | pod |  | #REF! | #REF! |  | 1 | 0 | nivelace | penetrace podkladu na podlaze pod samonivelační stěrku | penetrace mapei |  | 0 | m2 | 20 | 22 | 0 | 17 | 19 | 0 | 41 |  | 0 | 0.02 | 0 | 5% | - | 0 |  |  | 3 | 390 | 17
[8 empty] | pod |  | #REF! | #REF! |  | 2 | 0 | nivelace | aplikace adhézního můstku | adhezní můstek |  | 0 | m2 | 39 | 43 | 0 | 39 | 43 | 0 | 86 |  | 0 | 0.3 | 0 | 5% | - | 0 |  |  | 6 | 390 | 39
[8 empty] | pod |  | #REF! | #REF! |  | 2 | 0 | nivelace | aplikace adhézního můstku | adhezní můstek Den Braven |  | 0 | m2 | 39 | 43 | 0 | 39 | 43 | 0 | 86 |  | 0 | 0.3 | 0 | 5% | - | 0 |  |  | 6 | 390 | 39
[8 empty] | pod |  | #REF! | #REF! |  | 1 | 0 | nivelace | penetrace podkladu na podlaze pod samonivelační stěrku (adhézní můstek) | adhezní můstek s křemičítým pískem |  | 0 | m2 | 26 | 29 | 0 | 39 | 43 | 0 | 72 |  | 0 | 0.05 | 0 | 5% | - | 0 |  |  | 4 | 390 | 39
[8 empty] | pod |  | #REF! | #REF! |  | 4 | 0 | nivelace | vyrovnání podkladu na podlaze samonivelační stěrkou do 10mm | (položka neobsahuje materiál) |  | 0 | m2 | 169 | 183 | 0 |  |  |  | 183 |  | 0 | - | - | - | - | - |  |  | 26 | 390
[8 empty] | pod |  | #REF! | #REF! |  | 4 | 0 | nivelace | vyrovnání podkladu na podlaze samonivelační stěrkou do 6mm | (položka neobsahuje materiál) |  | 0 | m2 | 130 | 141 | 0 |  |  |  | 141 |  | 0 | - | - | - | - | - |  |  | 20 | 390
[8 empty] | pod |  | #REF! | #REF! |  | 4 | 0 | nivelace | vyrovnání podkladu na podlaze samonivelační stěrkou do 3mm | (položka neobsahuje materiál) |  | 0 | m2 | 124 | 134 | 0 |  |  |  | 134 |  | 0 | - | - | - | - | - |  |  | 19 | 390
[8 empty] | pod |  | #REF! | #REF! |  | 5 | 0 | nivelace | (položka neobsahuje práci) | samonivelační stěrka (průměrná orientační cena) |  | 0 | kg |  |  |  | 12 | 13 | 0 | 13 |  | 0 | 1 | 0 | 5% | - | 0 |  |  |  |  | 12
[8 empty] | pod |  | #REF! | #REF! |  | 3 | 0 | nivelace | vyrovnání podkladu na podlaze samonivelační stěrkou do 6mm | sádrová samonivelační stěrka - Baumit Nivello Quattro (1,5 kg/m2/mm) |  | 0 | m2 | 130 | 141 | 0 | 119 | 129 | 0 | 270 |  | 0 | 8 | 0 | 5% | - | 0 |  |  | 20 | 390 | 119
[8 empty] | pod |  | #REF! | #REF! |  | 3 | 0 | nivelace | vyrovnání podkladu na podlaze samonivelační stěrkou do 10mm | sádrová samonivelační stěrka - Baumit Nivello Quattro (1,5 kg/m2/mm) |  | 0 | m2 | 169 | 183 | 0 | 193 | 209 | 0 | 392 |  | 0 | 12 | 0 | 5% | - | 0 |  |  | 26 | 390 | 193
[8 empty] | pod |  | #REF! | #REF! |  | 4 | 0 | broušení | jemné broušení betonového podkladu (sražení nerovností brusným kotoučem) | (položka neobsahuje materiál) |  | 0 | m2 | 78 | 85 | 0 |  |  |  | 85 |  | 0 | - | - | - | - | - |  |  | 12 | 390
[8 empty] | pod |  | #REF! | #REF! |  | 3 | 0 | broušení | jemné broušení betonového podkladu (sražení nerovností brusným kotoučem) | opotřebení diamantového kotouče |  | 0 | m2 | 78 | 85 | 0 | 40 | 44 | 0 | 129 |  | 0 | - | - | - | - | - |  |  | 12 | 390 | 40
[8 empty] | pod |  | #REF! | #REF! |  | 4 | 0 | broušení | broušení betonu (sražení nerovností diamantovým kotoučem) | (položka neobsahuje materiál) |  | 0 | m2 | 143 | 155 | 0 |  |  |  | 155 |  | 0 | - | - | - | - | - |  |  | 22 | 390
[8 empty] | pod |  | #REF! | #REF! |  | 3 | 0 | broušení | broušení betonu (sražení nerovností diamantovým kotoučem) | opotřebení diamantového kotouče |  | 0 | m2 | 143 | 155 | 0 | 60 | 65 | 0 | 220 |  | 0 | - | - | - | - | - |  |  | 22 | 390 | 60
[8 empty] | pod |  | #REF! | #REF! | >harm | 0 | 0 |  | #REF!
[8 empty] | pod |  | #REF! | #REF! |  | 1 | 0 | broušení | strojní zbroušení samonivelační stěrky (zabroušení šlemu) | brusivo |  | 0 | m2 | 65 | 71 | 0 | 11 | 12 | 0 | 83 |  | 0 | 0.02 | 0 | 5% | - | 0 |  |  | 10 | 390 | 11
[8 empty] | pod |  | #REF! | #REF! |  | 4 | 0 | vysávání | vysátí podlahy | (položka neobsahuje materiál) |  | 0 | m2 | 13 | 15 | 0 |  |  |  | 15 |  | 0 | - | - | - | - | - |  |  | 2 | 390
[8 empty] | pod |  | #REF! | #REF! |  | 1 | 0 | penetrace | penetrace podkladu pod pokládku podlahy | penetrace |  | 0 | m2 | 20 | 22 | 0 | 17 | 19 | 0 | 41 |  | 0 | 0.01 | 0 | 5% | - | 0 |  |  | 3 | 390 | 17
[8 empty] | pod |  | #REF! | #REF! |  | 1 | 0 | penetrace | penetrace podkladu pod pokládku podlahy | penetrace mapei |  | 0 | m2 | 20 | 22 | 0 | 17 | 19 | 0 | 41 |  | 0 | 0.01 | 0 | 5% | - | 0 |  |  | 3 | 390 | 17
[8 empty] | pod |  | #REF! | #REF! |  | 5 | 0 | hluková izolace | lepení kročejové izolace | gumokorková podložka (průměrná orientační cena) |  | 0 | m2 | 176 | 191 | 0 | 200 | 216 | 0 | 407 |  | 0 | 2 | 0 | 5% | - | 0 |  |  | 27 | 390 | 200
[8 empty] | pod |  | #REF! | #REF! |  | 5 | 0 | hluková izolace | pokládka mirelonové podložky | mirelonová podložka (průměrná orientační cena) |  | 0 | m2 | 13 | 15 | 0 | 15 | 17 | 0 | 32 |  | 0 | 0.5 | 0 | 5% | - | 0 |  |  | 2 | 390 | 15
[8 empty] | pod |  | #REF! | #REF! |  | 5 | 0 | hluková izolace | pokládka podložky pod vinylovou podlahu | podložka dle výberu a typu podlahy (průměrná orientační cena) |  | 0 | m2 | 13 | 15 | 0 | 60 | 65 | 0 | 80 |  | 0 | 0.3 | 0 | 5% | - | 0 |  |  | 2 | 390 | 60
[8 empty] | pod |  | #REF! | #REF! |  | 4 | 0 | hluková izolace | pokládka hobry do 10mm | (položka neobsahuje materiál) |  | 0 | m2 | 20 | 22 | 0 |  |  |  | 22 |  | 0 | - | - | - | - | - |  |  | 3 | 390
[8 empty] | pod |  | #REF! | #REF! |  | 1 | 0 | hluková izolace | pokládka parotěsné fólie včetně přelepení | parotěsná fólie + přelepovací páska |  | 0 | m2 | 13 | 15 | 0 | 17 | 19 | 0 | 34 |  | 0 | 0.2 | 0 | 5% | - | 0 |  |  | 2 | 390 | 17
[8 empty] | pod |  | #REF! | #REF! |  | 2 | 0 | hluková izolace | pokládka kročejové izolace do tl.50mm | kročejová izolace tl. 40mm (Isover N) |  | 0 | m2 | 65 | 71 | 0 | 127 | 138 | 0 | 209 |  | 0 | 5 | 0 | 5% | - | 0 |  |  | 10 | 390 | 127
[8 empty] | pod |  | #REF! | #REF! |  | 4 | 0 | laminát | pokládka laminátové plovoucí podlahy se zámkem - volně | (položka neobsahuje materiál) |  | 0 | m2 | 215 | 233 | 0 |  |  |  | 233 |  | 0 | - | - | - | - | - |  |  | 33 | 390
[8 empty] | pod |  | #REF! | #REF! |  | 2 | 0 | laminát | pokládka laminátové plovoucí podlahy se zámkem - celoplošné lepení | PU lepidlo |  | 0 | m2 | 319 | 345 | 0 | 99 | 107 | 0 | 452 |  | 0 | 0.5 | 0 | 5% | - | 0 |  |  | 49 | 390 | 99
[8 empty] | pod |  | #REF! | #REF! |  | 5 | 0 | laminát | (položka neobsahuje práci) | laminátová plovoucí podlaha (průměrná orientační cena) |  | 0 | m2 |  |  |  | 350 | 378 | 0 | 378 |  | 0 | 6 | 0 | 5% | - | 0 |  |  |  |  | 350
[8 empty] | pod |  | #REF! | #REF! |  | 5 | 0 | laminát | (položka neobsahuje práci) | laminátová plovoucí podlaha / nadstandard (průměrná orientační cena) |  | 0 | m2 |  |  |  | 700 | 756 | 0 | 756 |  | 0 | 6 | 0 | 5% | - | 0 |  |  |  |  | 700
[8 empty] | pod |  | #REF! | #REF! |  | 4 | 0 | třívrstvé podlahy | pokládka třívrstvé dřevěné podlahy - volně | (položka neobsahuje materiál) |  | 0 | m2 | 234 | 253 | 0 |  |  |  | 253 |  | 0 | - | - | - | - | - |  |  | 36 | 390
[8 empty] | pod |  | #REF! | #REF! |  | 2 | 0 | třívrstvé podlahy | pokládka třívrstvé dřevěné podlahy - lepení (standard formát) | PU lepidlo |  | 0 | m2 | 319 | 345 | 0 | 99 | 107 | 0 | 452 |  | 0 | 0.5 | 0 | 5% | - | 0 |  |  | 49 | 390 | 99
[8 empty] | pod |  | #REF! | #REF! |  | 2 | 0 | třívrstvé podlahy | pokládka třívrstvé dřevěné podlahy - lepení (formát parket) | PU lepidlo |  | 0 | m2 | 384 | 415 | 0 | 99 | 107 | 0 | 522 |  | 0 | 0.5 | 0 | 5% | - | 0 |  |  | 59 | 390 | 99
[8 empty] | pod |  | #REF! | #REF! |  | 5 | 0 | třívrstvé podlahy | (položka neobsahuje práci) | třívrstvá dřevěná podlaha - prkna - dekor vlisy (průměrná orientační cena) |  | 0 | m2 |  |  |  | 700 | 756 | 0 | 756 |  | 0 | 7 | 0 | 5% | - | 0 |  |  |  |  | 700
[8 empty] | pod |  | #REF! | #REF! |  | 5 | 0 | třívrstvé podlahy | (položka neobsahuje práci) | třívrstvá dřevěná podlaha - prkna - dekor vlisy / nadstandard (průměrná orientační cena) |  | 0 | m2 |  |  |  | 1400 | 1512 | 0 | 1512 |  | 0 | 7 | 0 | 5% | - | 0 |  |  |  |  | 1400
[8 empty] | pod |  | #REF! | #REF! |  | 5 | 0 | třívrstvé podlahy | (položka neobsahuje práci) | třívrstvá dřevěná podlaha - prkna - dekor prkna (průměrná orientační cena) |  | 0 | m2 |  |  |  | 900 | 972 | 0 | 972 |  | 0 | 7 | 0 | 5% | - | 0 |  |  |  |  | 900
[8 empty] | pod |  | #REF! | #REF! |  | 5 | 0 | třívrstvé podlahy | (položka neobsahuje práci) | třívrstvá dřevěná podlaha - prkna - dekor prkna / nadstandard (průměrná orientační cena) |  | 0 | m2 |  |  |  | 1800 | 1944 | 0 | 1944 |  | 0 | 7 | 0 | 5% | - | 0 |  |  |  |  | 1800
[8 empty] | pod |  | #REF! | #REF! |  | 5 | 0 | třívrstvé podlahy | (položka neobsahuje práci) | třívrstvá dřevěná podlaha - luxus (průměrná orientační cena) |  | 0 | m2 |  |  |  | 1300 | 1404 | 0 | 1404 |  | 0 | 7 | 0 | 5% | - | 0 |  |  |  |  | 1300
[8 empty] | pod |  | #REF! | #REF! |  | 2 | 0 | dvouvrstvé podlahy | pokládka dvouvrstvé dřevěné podlahy - lepení (formát parket) | PU lepidlo |  | 0 | m2 | 384 | 415 | 0 | 99 | 107 | 0 | 522 |  | 0 | 0.5 | 0 | 5% | - | 0 |  |  | 59 | 390 | 99
[8 empty] | pod |  | #REF! | #REF! |  | 5 | 0 | dvouvrstvé podlahy | (položka neobsahuje práci) | dvouvrstvá dřevěná podlaha - formát parkety (průměrná orientační cena) |  | 0 | m2 |  |  |  | 1000 | 1080 | 0 | 1080 |  | 0 | 5 | 0 | 5% | - | 0 |  |  |  |  | 1000
[8 empty] | pod |  | #REF! | #REF! |  | 5 | 0 | dvouvrstvé podlahy | (položka neobsahuje práci) | dvouvrstvá dřevěná podlaha - formát parkety / nadstandard (průměrná orientační cena) |  | 0 | m2 |  |  |  | 2000 | 2160 | 0 | 2160 |  | 0 | 5 | 0 | 5% | - | 0 |  |  |  |  | 2000
[8 empty] | pod |  | #REF! | #REF! |  | 5 | 0 | třívrstvé podlahy | (položka neobsahuje práci) | třívrstvá dřevěná podlaha - formát parkety (průměrná orientační cena) |  | 0 | m2 |  |  |  | 1400 | 1512 | 0 | 1512 |  | 0 | 7 | 0 | 5% | - | 0 |  |  |  |  | 1400
[8 empty] | pod |  | #REF! | #REF! |  | 5 | 0 | třívrstvé podlahy | (položka neobsahuje práci) | třívrstvá dřevěná podlaha - formát parkety / nadstandard (průměrná orientační cena) |  | 0 | m2 |  |  |  | 2800 | 3024 | 0 | 3024 |  | 0 | 7 | 0 | 5% | - | 0 |  |  |  |  | 2800
[8 empty] | pod |  | #REF! | #REF! |  | 4 | 0 | masiv | pokládka masivní podlahy - podlaha se zámkem pokládka - volně | (položka neobsahuje materiál) |  | 0 | m2 | 319 | 345 | 0 |  |  |  | 345 |  | 0 | - | - | - | - | - |  |  | 49 | 390
[8 empty] | pod |  | #REF! | #REF! |  | 5 | 0 | masiv | (položka neobsahuje práci) | masivní podlaha (průměrná orientační cena) |  | 0 | m2 |  |  |  | 800 | 864 | 0 | 864 |  | 0 | 10 | 0 | 5% | - | 0 |  |  |  |  | 800
[8 empty] | pod |  | #REF! | #REF! |  | 5 | 0 | masiv | (položka neobsahuje práci) | masivní podlaha / nadstandard (průměrná orientační cena) |  | 0 | m2 |  |  |  | 1600 | 1728 | 0 | 1728 |  | 0 | 10 | 0 | 5% | - | 0 |  |  |  |  | 1600
[8 empty] | pod |  | #REF! | #REF! |  | 1 | 0 | vinyl | pokládka vinylové podlahy - lepení | PU lepidlo |  | 0 | m2 | 293 | 317 | 0 | 99 | 107 | 0 | 424 |  | 0 | 3 | 0 | 5% | - | 0 |  |  | 45 | 390 | 99
[8 empty] | pod |  | #REF! | #REF! |  | 3 | 0 | vinyl | pokládka vinylové podlahy - lepení (v rolích) | PU lepidlo |  | 0 | m2 | 338 | 366 | 0 | 99 | 107 | 0 | 473 |  | 0 | 3 | 0 | 5% | - | 0 |  |  | 52 | 390 | 99
[8 empty] | pod |  | #REF! | #REF! |  | 1 | 0 | vinyl | pokládka vinylové podlahy na schodiště - lepení | PU lepidlo |  | 0 | mb | 306 | 331 | 0 | 33 | 36 | 0 | 367 |  | 0 | 3 | 0 | 5% | - | 0 |  |  | 47 | 390 | 33
[8 empty] | pod |  | #REF! | #REF! |  | 5 | 0 | vinyl | (položka neobsahuje práci) | vinylová podlaha (průměrná orientační cena) |  | 0 | m2 |  |  |  | 500 | 540 | 0 | 540 |  | 0 | 5 | 0 | 5% | - | 0 |  |  |  |  | 500
[8 empty] | pod |  | #REF! | #REF! |  | 5 | 0 | vinyl | (položka neobsahuje práci) | vinylová podlaha / nadstandard (průměrná orientační cena) |  | 0 | m2 |  |  |  | 1000 | 1080 | 0 | 1080 |  | 0 | 5 | 0 | 5% | - | 0 |  |  |  |  | 1000
[8 empty] | pod |  | #REF! | #REF! |  | 5 | 0 | vinyl | (položka neobsahuje práci) | vinylová podlaha (role) (průměrná orientační cena) |  | 0 | m2 |  |  |  | 600 | 648 | 0 | 648 |  | 0 | 5 | 0 | 5% | - | 0 |  |  |  |  | 600
[8 empty] | pod |  | #REF! | #REF! |  | 5 | 0 | vinyl | (položka neobsahuje práci) | vinylová podlaha (role) / nadstandard (průměrná orientační cena) |  | 0 | m2 |  |  |  | 1200 | 1296 | 0 | 1296 |  | 0 | 5 | 0 | 5% | - | 0 |  |  |  |  | 1200
[8 empty] | pod |  | #REF! | #REF! |  | 4 | 0 | vinyl | pokládka vinylové podlahy se zámkem - volně (click) | (položka neobsahuje materiál) |  | 0 | m2 | 234 | 253 | 0 |  |  |  | 253 |  | 0 | - | - | - | - | - |  |  | 36 | 390
[8 empty] | pod |  | #REF! | #REF! |  | 5 | 0 | vinyl | (položka neobsahuje práci) | vinylová podlaha se zámkem (průměrná orientační cena) |  | 0 | m2 |  |  |  | 550 | 594 | 0 | 594 |  | 0 | 7 | 0 | 5% | - | 0 |  |  |  |  | 550
[8 empty] | pod |  | #REF! | #REF! |  | 5 | 0 | vinyl | (položka neobsahuje práci) | vinylová podlaha se zámkem / nadstandard (průměrná orientační cena) |  | 0 | m2 |  |  |  | 1100 | 1188 | 0 | 1188 |  | 0 | 7 | 0 | 5% | - | 0 |  |  |  |  | 1100
[8 empty] | pod |  | #REF! | #REF! |  | 4 | 0 | vinyl | pokládka vinylové podlahy s podložkou a se zámkem - volně (click) | (položka neobsahuje materiál) |  | 0 | m2 | 234 | 253 | 0 |  |  |  | 253 |  | 0 | - | - | - | - | - |  |  | 36 | 390
[8 empty] | pod |  | #REF! | #REF! |  | 5 | 0 | vinyl | (položka neobsahuje práci) | vinylová podlaha s podložkou a se zámkem (průměrná orientační cena) |  | 0 | m2 |  |  |  | 600 | 648 | 0 | 648 |  | 0 | 12 | 0 | 5% | - | 0 |  |  |  |  | 600
[8 empty] | pod |  | #REF! | #REF! |  | 5 | 0 | vinyl | (položka neobsahuje práci) | vinylová podlaha s podložkou a se zámkem / nadstandard (průměrná orientační cena) |  | 0 | m2 |  |  |  | 1200 | 1296 | 0 | 1296 |  | 0 | 12 | 0 | 5% | - | 0 |  |  |  |  | 1200
[8 empty] | pod |  | #REF! | #REF! |  | 4 | 0 | koberce | pokládka koberce (volně) | (položka neobsahuje materiál) |  | 0 | m2 | 91 | 99 | 0 |  |  |  | 99 |  | 0 | - | - | - | - | - |  |  | 14 | 390
[8 empty] | pod |  | #REF! | #REF! |  | 2 | 0 | koberce | pokládka koberce (lepení obostranou páskou) | oboustranná lepící páska |  | 0 | m2 | 104 | 113 | 0 | 5 | 6 | 0 | 119 |  | 0 | 0.02 | 0 | 5% | - | 0 |  |  | 16 | 390 | 5
[8 empty] | pod |  | #REF! | #REF! |  | 2 | 0 | koberce | pokládka koberce (celoplošné lepení) | lepidlo |  | 0 | m2 | 130 | 141 | 0 | 99 | 107 | 0 | 248 |  | 0 | 0.5 | 0 | 5% | - | 0 |  |  | 20 | 390 | 99
[8 empty] | pod |  | #REF! | #REF! |  | 2 | 0 | koberce | pokládka koberce - kacelářské čtverce (celoplošné lepení na disperzi) | disperzní fixace |  | 0 | m2 | 98 | 106 | 0 | 32 | 35 | 0 | 141 |  | 0 | 0.5 | 0 | 5% | - | 0 |  |  | 15 | 390 | 32
[8 empty] | pod |  | #REF! | #REF! |  | 5 | 0 | koberce | (položka neobsahuje práci) | koberec (průměrná orientační cena) |  | 0 | m2 |  |  |  | 500 | 540 | 0 | 540 |  | 0 | 3 | 0 | 5% | - | 0 |  |  |  |  | 500
[8 empty] | pod |  | #REF! | #REF! |  | 5 | 0 | koberce | (položka neobsahuje práci) | koberec / nadstandard (průměrná orientační cena) |  | 0 | m2 |  |  |  | 1000 | 1080 | 0 | 1080 |  | 0 | 3 | 0 | 5% | - | 0 |  |  |  |  | 1000
[8 empty] | pod |  | #REF! | #REF! |  | 2 | 0 | gumové podlahy | pokládka pryžové podložky (celoplošné lepení) | lepidlo |  | 0 | m2 | 195 | 211 | 0 | 99 | 107 | 0 | 318 |  | 0 | 0.5 | 0 | 5% | - | 0 |  |  | 30 | 390 | 99
[8 empty] | pod |  | #REF! | #REF! |  | 5 | 0 | gumové podlahy | (položka neobsahuje práci) | pryžová fitness podlaha (průměrná orientační cena) |  | 0 | m2 |  |  |  | 1200 | 1296 | 0 | 1296 |  | 0 | 3 | 0 | 5% | - | 0 |  |  |  |  | 1200
[8 empty] | pod |  | #REF! | #REF! |  | 5 | 0 | gumové podlahy | (položka neobsahuje práci) | pryžová fitness podlaha / nadstandard (průměrná orientační cena) |  | 0 | m2 |  |  |  | 2400 | 2592 | 0 | 2592 |  | 0 | 3 | 0 | 5% | - | 0 |  |  |  |  | 2400
[8 empty] | pod |  | #REF! | #REF! |  | 5 | 0 | PVC | pokládka pvc (celoplošné lepení) | PVC + lepidlo (průměrná orientační cena) |  | 0 | m2 | 247 | 267 | 0 | 350 | 378 | 0 | 645 |  | 0 | 8 | 0 | 5% | - | 0 |  |  | 38 | 390 | 350
[8 empty] | pod |  | #REF! | #REF! |  | 5 | 0 | PVC | pokládka pvc (celoplošné lepení) | PVC + lepidlo / nadstandard (průměrná orientační cena) |  | 0 | m2 | 247 | 267 | 0 | 700 | 756 | 0 | 1023 |  | 0 | 8 | 0 | 5% | - | 0 |  |  | 38 | 390 | 700
[8 empty] | pod |  | #REF! | #REF! |  | 5 | 0 | PVC | pokládka pvc (volně) | PVC (průměrná orientační cena) |  | 0 | m2 | 156 | 169 | 0 | 370 | 400 | 0 | 569 |  | 0 | 6 | 0 | 5% | - | 0 |  |  | 24 | 390 | 370
[8 empty] | pod |  | #REF! | #REF! |  | 5 | 0 | PVC | pokládka pvc (volně) | PVC / nadstandard (průměrná orientační cena) |  | 0 | m2 | 156 | 169 | 0 | 740 | 800 | 0 | 969 |  | 0 | 6 | 0 | 5% | - | 0 |  |  | 24 | 390 | 740
[8 empty] | pod |  | #REF! | #REF! |  | 4 | 0 | OSB | pokládka OSB desky (1 vrstva) | (položka neobsahuje materiál) |  | 0 | m2 | 163 | 177 | 0 |  |  |  | 177 |  | 0 | - | - | - | - | - |  |  | 25 | 390
[8 empty] | pod |  | #REF! | #REF! |  | 5 | 0 | OSB | pokládka OSB desky (1 vrstva) | OSB deska + vruty (průměrná orientační cena) |  | 0 | m2 | 163 | 177 | 0 | 290 | 314 | 0 | 491 |  | 0 | 7 | 0 | 5% | - | 0 |  |  | 25 | 390 | 290
[8 empty] | pod |  | #REF! | #REF! |  | 3 | 0 | OSB | broušení OSB podlahy (hrubé + jemné) | brusivo |  | 0 | m2 | 169 | 183 | 0 | 77 | 84 | 0 | 267 |  | 0 | 0.02 | 0 | 5% | - | 0 |  |  | 26 | 390 | 77
[8 empty] | pod |  | #REF! | #REF! |  | 3 | 0 | OSB | lakování OSB podlahy (2 vrstvy s mezibrusem) | parketový lak PALLMANN PALL-X94 |  | 0 | m2 | 130 | 141 | 0 | 99 | 107 | 0 | 248 |  | 0 | 0.15 | 0 | 5% | - | 0 |  |  | 20 | 390 | 99
[8 empty] | pod |  | #REF! | #REF! |  | 5 | 0 | OSB | lakování OSB podlahy (2 vrstvy s mezibrusem) | parketový lak (průměrná orientační cena) |  | 0 | m2 | 130 | 141 | 0 | 99 | 107 | 0 | 248 |  | 0 | 0.15 | 0 | 5% | - | 0 |  |  | 20 | 390 | 99
[8 empty] | pod |  | #REF! | #REF! |  | 4 | 0 | korek | pokládka korkové podlahy | (položka neobsahuje materiál) |  | 0 | m2 | 254 | 275 | 0 |  |  |  | 275 |  | 0 | - | - | - | - | - |  |  | 39 | 390
[8 empty] | pod |  | #REF! | #REF! |  | 2 | 0 | parkety | pokládka parket - lepení (standardní rozměry) | PU lepidlo |  | 0 | m2 | 429 | 464 | 0 | 132 | 143 | 0 | 607 |  | 0 | 1 | 0 | 5% | - | 0 |  |  | 66 | 390 | 132
[8 empty] | pod |  | #REF! | #REF! |  | 4 | 0 | parkety | doložení parket mezi dveřmi u chodby a ložnice | (položka neobsahuje materiál) |  | 0 | hod | 390 | 422 | 0 |  |  |  | 422 |  | 0 | - | - | - | - | - |  |  | 60 | 390 | 240
[8 empty] | pod |  | #REF! | #REF! |  | 5 | 0 | parkety | (položka neobsahuje práci) | parkety (průměrná orientační cena) |  | 0 | m2 |  |  |  | 800 | 864 | 0 | 864 |  | 0 | 7 | 0 | 5% | - | 0 |  |  |  |  | 800
[8 empty] | pod |  | #REF! | #REF! |  | 5 | 0 | parkety | (položka neobsahuje práci) | parkety / nadstandard (průměrná orientační cena) |  | 0 | m2 |  |  |  | 1600 | 1728 | 0 | 1728 |  | 0 | 7 | 0 | 5% | - | 0 |  |  |  |  | 1600
[8 empty] | pod |  | #REF! | #REF! |  | 1 | 0 | parkety | broušení nových parket (hrubé + jemné) | brusivo |  | 0 | m2 | 195 | 211 | 0 | 77 | 84 | 0 | 295 |  | 0 | 0.02 | 0 | 5% | - | 0 |  |  | 30 | 390 | 77
[8 empty] | pod |  | #REF! | #REF! |  | 1 | 0 | parkety | broušení lakovaných parket (hrubé + jemné) | brusivo |  | 0 | m2 | 169 | 183 | 0 | 77 | 84 | 0 | 267 |  | 0 | 0.02 | 0 | 5% | - | 0 |  |  | 26 | 390 | 77
[8 empty] | pod |  | #REF! | #REF! |  | 1 | 0 | parkety | broušení stávajícího laku + jemné zabroušení parket | brusivo |  | 0 | m2 | 130 | 141 | 0 | 44 | 48 | 0 | 189 |  | 0 | 0.01 | 0 | 5% | - | 0 |  |  | 20 | 390 | 44
[8 empty] | pod |  | #REF! | #REF! |  | 2 | 0 | parkety | tmelení parket (1 vrstva) | parketový tmel PALLMANN UNI-KITT |  | 0 | m2 | 65 | 71 | 0 | 50 | 54 | 0 | 125 |  | 0 | 0.1 | 0 | 5% | - | 0 |  |  | 10 | 390 | 50
[8 empty] | pod |  | #REF! | #REF! |  | 5 | 0 | parkety | tmelení parket (1 vrstva) | parketový tmel (průměrná orientační cena) |  | 0 | m2 | 65 | 71 | 0 | 50 | 54 | 0 | 125 |  | 0 | 0.1 | 0 | 5% | - | 0 |  |  | 10 | 390 | 50
[8 empty] | pod |  | #REF! | #REF! |  | 1 | 0 | parkety | tmelení parket s mezibrusem (2 vrstvy) | parketový tmel PALLMANN UNI-KITT |  | 0 | m2 | 156 | 169 | 0 | 99 | 107 | 0 | 276 |  | 0 | 0.15 | 0 | 5% | - | 0 |  |  | 24 | 390 | 99
[8 empty] | pod |  | #REF! | #REF! |  | 5 | 0 | parkety | tmelení parket s mezibrusem (2 vrstvy) | parketový tmel (průměrná orientační cena) |  | 0 | m2 | 156 | 169 | 0 | 99 | 107 | 0 | 276 |  | 0 | 0.15 | 0 | 5% | - | 0 |  |  | 24 | 390 | 99
[8 empty] | pod |  | #REF! | #REF! |  | 1 | 0 | parkety | lakování parket (1 vrstva) | parketový lak PALLMANN PALL-X94 |  | 0 | m2 | 52 | 57 | 0 | 50 | 54 | 0 | 111 |  | 0 | 0.1 | 0 | 5% | - | 0 |  |  | 8 | 390 | 50
[8 empty] | pod |  | #REF! | #REF! |  | 5 | 0 | parkety | lakování parket (1 vrstva) | parketový lak (průměrná orientační cena) |  | 0 | m2 | 52 | 57 | 0 | 50 | 54 | 0 | 111 |  | 0 | 0.1 | 0 | 5% | - | 0 |  |  | 8 | 390 | 50
[8 empty] | pod |  | #REF! | #REF! |  | 1 | 0 | parkety | lakování parket (2 vrstvy s mezibrusem) | parketový lak PALLMANN PALL-X94 |  | 0 | m2 | 130 | 141 | 0 | 99 | 107 | 0 | 248 |  | 0 | 0.15 | 0 | 5% | - | 0 |  |  | 20 | 390 | 99
[8 empty] | pod |  | #REF! | #REF! |  | 5 | 0 | parkety | lakování parket (2 vrstvy s mezibrusem) | parketový lak (průměrná orientační cena) |  | 0 | m2 | 130 | 141 | 0 | 99 | 107 | 0 | 248 |  | 0 | 0.15 | 0 | 5% | - | 0 |  |  | 20 | 390 | 99
[8 empty] | pod |  | #REF! | #REF! |  | 1 | 0 | parkety | lakování parket (3 vrstvy s mezibrusem) | parketový lak PALLMANN PALL-X94 |  | 0 | m2 | 208 | 225 | 0 | 149 | 161 | 0 | 386 |  | 0 | 0.2 | 0 | 5% | - | 0 |  |  | 32 | 390 | 149
[8 empty] | pod |  | #REF! | #REF! |  | 5 | 0 | parkety | lakování parket (3 vrstvy s mezibrusem) | parketový lak (průměrná orientační cena) |  | 0 | m2 | 208 | 225 | 0 | 149 | 161 | 0 | 386 |  | 0 | 0.2 | 0 | 5% | - | 0 |  |  | 32 | 390 | 149
[8 empty] | pod |  | #REF! | #REF! |  | 1 | 0 | parkety | olejování parket (2 vrstvy s mezibrusem) | parketový olej BONA |  | 0 | m2 | 91 | 99 | 0 | 83 | 90 | 0 | 189 |  | 0 | 0.15 | 0 | 5% | - | 0 |  |  | 14 | 390 | 83
[8 empty] | pod |  | #REF! | #REF! |  | 3 | 0 | mozaiky | pokládka průmyslové mozaiky - katovky | PU lepidlo |  | 0 | m2 | 397 | 429 | 0 | 83 | 90 | 0 | 519 |  | 0 | 0.5 | 0 | 5% | - | 0 |  |  | 61 | 390 | 83
[8 empty] | pod |  | #REF! | #REF! |  | 3 | 0 | mozaiky | broušení průmyslové mozaiky (hrubé + jemné) | brusivo |  | 0 | m2 | 215 | 233 | 0 | 88 | 96 | 0 | 329 |  | 0 | 0.01 | 0 | 5% | - | 0 |  |  | 33 | 390 | 88
[8 empty] | pod |  | #REF! | #REF! |  | 3 | 0 | mozaiky | tmelení průmyslové mozaiky (1 vrstva) | parketový tmel PALLMANN UNI-KITT |  | 0 | m2 | 72 | 78 | 0 | 50 | 54 | 0 | 132 |  | 0 | 0.1 | 0 | 5% | - | 0 |  |  | 11 | 390 | 50
[8 empty] | pod |  | #REF! | #REF! |  | 5 | 0 | mozaiky | tmelení průmyslové mozaiky (1 vrstva) | parketový tmel (průměrná orientační cena) |  | 0 | m2 | 72 | 78 | 0 | 50 | 54 | 0 | 132 |  | 0 | 0.1 | 0 | 5% | - | 0 |  |  | 11 | 390 | 50
[8 empty] | pod |  | #REF! | #REF! |  | 3 | 0 | mozaiky | lakování průmyslové mozaiky (3 vrstvy s mezibrusem) | parketový lak PALLMANN PALL-X94 |  | 0 | m2 | 208 | 225 | 0 | 149 | 161 | 0 | 386 |  | 0 | 0.2 | 0 | 5% | - | 0 |  |  | 32 | 390 | 149
[8 empty] | pod |  | #REF! | #REF! |  | 5 | 0 | mozaiky | lakování průmyslové mozaiky (3 vrstvy s mezibrusem) | parketový lak (průměrná orientační cena) |  | 0 | m2 | 208 | 225 | 0 | 149 | 161 | 0 | 386 |  | 0 | 0.2 | 0 | 5% | - | 0 |  |  | 32 | 390 | 149
[8 empty] | pod |  | #REF! | #REF! |  | 2 | 0 | marmoleum | pokládka marmolea včetně svaření | lepidlo |  | 0 | m2 | 332 | 359 | 0 | 66 | 72 | 0 | 431 |  | 0 | 6 | 0 | 5% | - | 0 |  |  | 51 | 390 | 66
[8 empty] | pod |  | #REF! | #REF! |  | 5 | 0 | marmoleum | (položka neobsahuje práci) | marmoleum (průměrná orientační cena) |  | 0 | m2 |  |  |  | 700 | 756 | 0 | 756 |  | 0 | 5 | 0 | 5% | - | 0 |  |  |  |  | 700
[8 empty] | pod |  | #REF! | #REF! |  | 5 | 0 | marmoleum | (položka neobsahuje práci) | marmoleum / nadstandard (průměrná orientační cena) |  | 0 | m2 |  |  |  | 1400 | 1512 | 0 | 1512 |  | 0 | 5 | 0 | 5% | - | 0 |  |  |  |  | 1400
[8 empty] | pod |  | #REF! | #REF! |  | 3 | 0 | masivní podlahy | broušení masivní prkenné podlahy (hrubé + jemné) | brusivo |  | 0 | m2 | 215 | 233 | 0 | 143 | 155 | 0 | 388 |  | 0 | 0.1 | 0 | 5% | - | 0 |  |  | 33 | 390 | 143
[8 empty] | pod |  | #REF! | #REF! |  | 3 | 0 | masivní podlahy | tmelení masivní prkenné podlahy (1 vrstva) | parketový tmel PALLMANN UNI-KITT |  | 0 | m2 | 85 | 92 | 0 | 50 | 54 | 0 | 146 |  | 0 | 0.1 | 0 | 5% | - | 0 |  |  | 13 | 390 | 50
[8 empty] | pod |  | #REF! | #REF! |  | 5 | 0 | masivní podlahy | tmelení masivní prkenné podlahy (1 vrstva) | parketový tmel (průměrná orientační cena) |  | 0 | m2 | 85 | 92 | 0 | 50 | 54 | 0 | 146 |  | 0 | 0.1 | 0 | 5% | - | 0 |  |  | 13 | 390 | 50
[8 empty] | pod |  | #REF! | #REF! |  | 3 | 0 | masivní podlahy | lakování masivní prkenné podlahy (3 vrstvy s mezibrusem) | parketový lak PALLMANN PALL-X94 |  | 0 | m2 | 169 | 183 | 0 | 149 | 161 | 0 | 344 |  | 0 | 0.1 | 0 | 5% | - | 0 |  |  | 26 | 390 | 149
[8 empty] | pod |  | #REF! | #REF! |  | 5 | 0 | masivní podlahy | lakování masivní prkenné podlahy (3 vrstvy s mezibrusem) | parketový lak (průměrná orientační cena) |  | 0 | m2 | 169 | 183 | 0 | 149 | 161 | 0 | 344 |  | 0 | 0.1 | 0 | 5% | - | 0 |  |  | 26 | 390 | 149
[8 empty] | pod |  | #REF! | #REF! |  | 5 | 0 | soklové lišty | montáž soklové lišty plastové | plastová lišta, lepidlo mamut (průměrná orientační cena) |  | 0 | mb | 59 | 64 | 0 | 30 | 33 | 0 | 97 |  | 0 | 0.02 | 0 | 5% | - | 0 |  |  | 9 | 390 | 30
[8 empty] | pod |  | #REF! | #REF! |  | 5 | 0 | soklové lišty | montáž soklové lišty plastové s vinylem | plastová lišta, lepidlo mamut (průměrná orientační cena) |  | 0 | mb | 91 | 99 | 0 | 45 | 49 | 0 | 148 |  | 0 | 0.04 | 0 | 5% | - | 0 |  |  | 14 | 390 | 45
[8 empty] | pod |  | #REF! | #REF! |  | 5 | 0 | soklové lišty | montáž soklové lišty plastové s kobercem | plastová lišta, lepidlo mamut (průměrná orientační cena) |  | 0 | mb | 78 | 85 | 0 | 30 | 33 | 0 | 118 |  | 0 | 0.05 | 0 | 5% | - | 0 |  |  | 12 | 390 | 30
[8 empty] | pod |  | #REF! | #REF! |  | 5 | 0 | soklové lišty | montáž soklové lišty kovové | kovová lišta, lepidlo mamut (průměrná orientační cena) |  | 0 | mb | 72 | 78 | 0 | 60 | 65 | 0 | 143 |  | 0 | 0.05 | 0 | 5% | - | 0 |  |  | 11 | 390 | 60
[8 empty] | pod |  | #REF! | #REF! |  | 1 | 0 | soklové lišty | montáž soklové lišty dřevěné | lepidlo mamut |  | 0 | mb | 65 | 71 | 0 | 6 | 7 | 0 | 78 |  | 0 | 0.05 | 0 | 5% | - | 0 |  |  | 10 | 390 | 6
[8 empty] | pod |  | #REF! | #REF! |  | 2 | 0 | soklové lišty | lakování soklové lišty dřevěné | parketový lak PALLMANN PALL-X94 |  | 0 | mb | 59 | 64 | 0 | 11 | 12 | 0 | 76 |  | 0 | 0.01 | 0 | 5% | - | 0 |  |  | 9 | 390 | 11
[8 empty] | pod |  | #REF! | #REF! |  | 5 | 0 | soklové lišty | lakování soklové lišty dřevěné | parketový lak (průměrná orientační cena) |  | 0 | mb | 59 | 64 | 0 | 11 | 12 | 0 | 76 |  | 0 | 0.01 | 0 | 5% | - | 0 |  |  | 9 | 390 | 11
[8 empty] | pod |  | #REF! | #REF! |  | 2 | 0 | soklové lišty | olejování soklové lišty dřevěné | olej BONA |  | 0 | mb | 46 | 50 | 0 | 11 | 12 | 0 | 62 |  | 0 | 0.01 | 0 | 5% | - | 0 |  |  | 7 | 390 | 11
[8 empty] | pod |  | #REF! | #REF! |  | 3 | 0 | soklové lišty | montáž soklové lišty dřevěné zapuštěné | lepidlo mamut |  | 0 | mb | 78 | 85 | 0 | 6 | 7 | 0 | 92 |  | 0 | 0.01 | 0 | 5% | - | 0 |  |  | 12 | 390 | 6
[8 empty] | pod |  | #REF! | #REF! |  | 5 | 0 | soklové lišty | (položka neobsahuje práci) | dřevěná lišta vč. prořezu (průměrná orientační cena) |  | 0 | mb |  |  |  | 80 | 87 | 0 | 87 |  | 0 | 0.2 | 0 | 5% | - | 0 |  |  |  |  | 80
[8 empty] | pod |  | #REF! | #REF! |  | 5 | 0 | soklové lišty | (položka neobsahuje práci) | dřevěná lišta vč. prořezu / nadstandard (průměrná orientační cena) |  | 0 | mb |  |  |  | 160 | 173 | 0 | 173 |  | 0 | 0.2 | 0 | 5% | - | 0 |  |  |  |  | 160
[8 empty] | pod |  | #REF! | #REF! |  | 1 | 0 | soklové lišty | montáž soklové lišty vinylové | lepidlo mamut |  | 0 | mb | 65 | 71 | 0 | 6 | 7 | 0 | 78 |  | 0 | 0.05 | 0 | 5% | - | 0 |  |  | 10 | 390 | 6
[8 empty] | pod |  | #REF! | #REF! |  | 5 | 0 | soklové lišty | (položka neobsahuje práci) | vinyl lišta vč. prořezu (průměrná orientační cena) |  | 0 | mb |  |  |  | 60 | 65 | 0 | 65 |  | 0 | 0.5 | 0 | 5% | - | 0 |  |  |  |  | 60
[8 empty] | pod |  | #REF! | #REF! |  | 5 | 0 | soklové lišty | (položka neobsahuje práci) | vinyl lišta vč. prořezu / nadstandard (průměrná orientační cena) |  | 0 | mb |  |  |  | 120 | 130 | 0 | 130 |  | 0 | 0.5 | 0 | 5% | - | 0 |  |  |  |  | 120
[8 empty] | pod |  | #REF! | #REF! |  | 1 | 0 | soklové lišty | montáž soklové lišty MDF | lepidlo mamut |  | 0 | mb | 65 | 71 | 0 | 6 | 7 | 0 | 78 |  | 0 | 0.02 | 0 | 5% | - | 0 |  |  | 10 | 390 | 6
[8 empty] | pod |  | #REF! | #REF! |  | 5 | 0 | soklové lišty | (položka neobsahuje práci) | MDF lišta vč. prořezu, lepidlo mamut (průměrná orientační cena) |  | 0 | mb |  |  |  | 50 | 54 | 0 | 54 |  | 0 | 0.3 | 0 | 5% | - | 0 |  |  |  |  | 50
[8 empty] | pod |  | #REF! | #REF! |  | 5 | 0 | soklové lišty | montáž soklové lišty s kobercem | lišta s kobercem vč. prořezu, lepidlo mamut (průměrná orientační cena) |  | 0 | mb | 65 | 71 | 0 | 50 | 54 | 0 | 125 |  | 0 | 0.2 | 0 | 5% | - | 0 |  |  | 10 | 390 | 50
[8 empty] | pod |  | #REF! | #REF! |  | 1 | 0 | přechodové lišty | montáž přechodové lišty v prostoru | lepidlo mamut |  | 0 | mb | 91 | 99 | 0 | 11 | 12 | 0 | 111 |  | 0 | 0.05 | 0 | 5% | - | 0 |  |  | 14 | 390 | 11
[8 empty] | pod |  | #REF! | #REF! |  | 1 | 0 | přechodové lišty | montáž přechodové lišty mezi dveře | lepidlo mamut |  | 0 | ks | 104 | 113 | 0 | 11 | 12 | 0 | 125 |  | 0 | 0.05 | 0 | 5% | - | 0 |  |  | 16 | 390 | 11
[8 empty] | pod |  | #REF! | #REF! |  | 5 | 0 | přechodové lišty | (položka neobsahuje práci) | přechodová lišta 90cm (průměrná orientační cena) |  | 0 | ks |  |  |  | 120 | 130 | 0 | 130 |  | 0 | 0.05 | 0 | 5% | - | 0 |  |  |  |  | 120
[8 empty] | pod |  | #REF! | #REF! |  | 2 | 0 | aplikace silikonů | aplikace silikonu mezi soklovou lištou a podlahou | silikon |  | 0 | mb | 26 | 29 | 0 | 6 | 7 | 0 | 36 |  | 0 | 0.02 | 0 | 5% | - | 0 |  |  | 4 | 390 | 6
[8 empty] | pod |  | #REF! | #REF! |  | 1 | 0 | aplikace akrylátů | aplikace akrylátu mezi soklovou lištou a stěnou | akrylát bílý |  | 0 | mb | 20 | 22 | 0 | 3 | 4 | 0 | 26 |  | 0 | 0.02 | 0 | 5% | - | 0 |  |  | 3 | 390 | 3
[8 empty] | pod |  | #REF! | #REF! |  | 1 | 0 | schodové hrany | montáž schodové hrany | lepidlo mamut, hmoždinky |  | 0 | mb | 98 | 106 | 0 | 11 | 12 | 0 | 118 |  | 0 | 0.1 | 0 | 5% | - | 0 |  |  | 15 | 390 | 11
[8 empty] | pod |  | #REF! | #REF! |  | 5 | 0 | schodové hrany | (položka neobsahuje práci) | schodová hrana (průměrná orientační cena) |  | 0 | mb |  |  |  | 300 | 324 | 0 | 324 |  | 0 | 0.3 | 0 | 5% | - | 0 |  |  |  |  | 300
[8 empty] | pod |  | #REF! | #REF! |  | 5 | 0 | prahy | montáž prahu | práh (průměrná orientační cena) |  | 0 | ks | 124 | 134 | 0 | 100 | 108 | 0 | 242 |  | 0 | 0.5 | 0 | 5% | - | 0 |  |  | 19 | 390 | 100
[8 empty] | pod |  | #REF! | #REF! |  | 4 | 0 | prahy | úprava prahu (krácení, broušení) | (položka neobsahuje materiál) |  | 0 | ks | 130 | 141 | 0 |  |  |  | 141 |  | 0 | - | - | - | - | - |  |  | 20 | 390
[8 empty] | pod |  | #REF! | #REF! |  | 2 | 0 | prahy | lakování prahu | lak |  | 0 | ks | 85 | 92 | 0 | 33 | 36 | 0 | 128 |  | 0 | 0.02 | 0 | 5% | - | 0 |  |  | 13 | 390 | 33
[8 empty] | pod |  | #REF! | #REF! |  | 2 | 0 | prahy | olejování prahu | olej |  | 0 | ks | 85 | 92 | 0 | 28 | 31 | 0 | 123 |  | 0 | 0.02 | 0 | 5% | - | 0 |  |  | 13 | 390 | 28
[8 empty] | pod |  | #REF! | #REF! |  | 2 | 0 | prahy | olejování prahu | olej BONA |  | 0 | ks | 85 | 92 | 0 | 28 | 31 | 0 | 123 |  | 0 | 0.02 | 0 | 5% | - | 0 |  |  | 13 | 390 | 28
[8 empty] | pod |  | #REF! | #REF! |  | 4 | 0 | krácení dveří | zkrácení dveří | (položka neobsahuje materiál) |  | 0 | ks | 176 | 191 | 0 |  |  |  | 191 |  | 0 | - | - | - | - | - |  |  | 27 | 390
[8 empty] | pod |  | #REF! | #REF! |  | 2 | 0 | nátěry | nátěr betonové podlahy | podlahový nátěr na beton (orientační cena) |  | 0 | m2 | 33 | 36 | 0 | 70 | 76 | 0 | 112 |  | 0 | 1 | 0 | 5% | - | 0 |  |  | 5 | 390 | 70
[8 empty] | pod |  | #REF! | #REF! |  | 1 | 0 | nátěry | nátěr betonové podlahy | podlahový nátěr na beton Rokospol Probet |  | 0 | m2 | 33 | 36 | 0 | 70 | 76 | 0 | 112 |  | 0 | 1 | 0 | 5% | - | 0 |  |  | 5 | 390 | 70
[8 empty] | pod |  | #REF! | #REF! |  | 4 | 0 | nátěry | nátěr betonové podlahy | (položka neobsahuje materiál) |  | 0 | m2 | 33 | 36 | 0 |  |  |  | 36 |  | 0 | - | - | - | - | - |  |  | 5 | 390
[8 empty] | pod |  | #REF! | #REF! |  | 3 | 0 | teraca | leštění terasa | leštící pad |  | 0 | m2 | 917 | 991 | 0 | 220 | 238 | 0 | 1229 |  | 0 | 1 | 0 | 5% | - | 0 |  |  | 141 | 390 | 220
[8 empty] | pod |  | #REF! | #REF! |  | 3 | 0 | teraca | vylití přírodního teraca, včetně zabroušení (orientační cena) | materiál (orientační cena) |  | 0 | m2 | 3062 | 3307 | 0 | 1000 | 1080 | 0 | 4387 |  | 0 | 50 | 0 | 5% | - | 0 |  |  | 471 | 390 | 1000
[8 empty] | pod |  | #REF! | #REF! |  | 10 | 0 | podlahy MEISTER | (položka neobsahuje práci) | LC 55 Buk 06201 / MEISTER / 600012-1288198-06201 |  | 0 | m2 |  |  |  | 330 | 357 | 0 | 357 |  | 0 | 5 | 0 | 5% | - | 0 |  |  |  |  | 330
[8 empty] | pod |  | #REF! | #REF! |  | 10 | 0 | podlahy MEISTER | (položka neobsahuje práci) | LC 55 Buk 6201 / MEISTER / 6064006201 |  | 0 | m2 |  |  |  | 330 | 357 | 0 | 357 |  | 0 | 5 | 0 | 5% | - | 0 |  |  |  |  | 330
[8 empty] | pod |  | #REF! | #REF! |  | 10 | 0 | podlahy MEISTER | (položka neobsahuje práci) | LC 55 Crosswood 07135 / MEISTER / 600012-1288198-07135 |  | 0 | m2 |  |  |  | 330 | 357 | 0 | 357 |  | 0 | 5 | 0 | 5% | - | 0 |  |  |  |  | 330
[8 empty] | pod |  | #REF! | #REF! |  | 10 | 0 | podlahy MEISTER | (položka neobsahuje práci) | LC 55 Dub Anchor 6855 ( + World export collection) / MEISTER / 6064006855 |  | 0 | m2 |  |  |  | 363 | 393 | 0 | 393 |  | 0 | 5 | 0 | 5% | - | 0 |  |  |  |  | 363
[8 empty] | pod |  | #REF! | #REF! |  | 10 | 0 | podlahy MEISTER | (položka neobsahuje práci) | LC 55 Dub antický 6674 ( + World export collection) / MEISTER / 6064006674 |  | 0 | m2 |  |  |  | 363 | 393 | 0 | 393 |  | 0 | 5 | 0 | 5% | - | 0 |  |  |  |  | 363
[8 empty] | pod |  | #REF! | #REF! |  | 10 | 0 | podlahy MEISTER | (položka neobsahuje práci) | LC 55 Dub antický šedý 6866 / MEISTER / 6064006866 |  | 0 | m2 |  |  |  | 330 | 357 | 0 | 357 |  | 0 | 5 | 0 | 5% | - | 0 |  |  |  |  | 330
[8 empty] | pod |  | #REF! | #REF! |  | 10 | 0 | podlahy MEISTER | (položka neobsahuje práci) | LC 55 Dub bílý 06670 / MEISTER / 600012-1288198-06670 |  | 0 | m2 |  |  |  | 330 | 357 | 0 | 357 |  | 0 | 5 | 0 | 5% | - | 0 |  |  |  |  | 330
[8 empty] | pod |  | #REF! | #REF! |  | 10 | 0 | podlahy MEISTER | (položka neobsahuje práci) | LC 55 Dub bílý 6670 ( + World export collection) / MEISTER / 6064006670 |  | 0 | m2 |  |  |  | 363 | 393 | 0 | 393 |  | 0 | 5 | 0 | 5% | - | 0 |  |  |  |  | 363
[8 empty] | pod |  | #REF! | #REF! |  | 10 | 0 | podlahy MEISTER | (položka neobsahuje práci) | LC 55 Dub bridgewater 6685 / MEISTER / 6064006685 |  | 0 | m2 |  |  |  | 330 | 357 | 0 | 357 |  | 0 | 5 | 0 | 5% | - | 0 |  |  |  |  | 330
[8 empty] | pod |  | #REF! | #REF! |  | 10 | 0 | podlahy MEISTER | (položka neobsahuje práci) | LC 55 Dub jemný 6672 ( + World export collection) / MEISTER / 6064006672 |  | 0 | m2 |  |  |  | 363 | 393 | 0 | 393 |  | 0 | 5 | 0 | 5% | - | 0 |  |  |  |  | 363
[8 empty] | pod |  | #REF! | #REF! |  | 10 | 0 | podlahy MEISTER | (položka neobsahuje práci) | LC 55 Dub Marrakesch 06396 / MEISTER / 600012-1288198-06396 |  | 0 | m2 |  |  |  | 330 | 357 | 0 | 357 |  | 0 | 5 | 0 | 5% | - | 0 |  |  |  |  | 330
[8 empty] | pod |  | #REF! | #REF! |  | 10 | 0 | podlahy MEISTER | (položka neobsahuje práci) | LC 55 Dub Marrakesch 6396 / MEISTER / 6064006396 |  | 0 | m2 |  |  |  | 330 | 357 | 0 | 357 |  | 0 | 5 | 0 | 5% | - | 0 |  |  |  |  | 330
[8 empty] | pod |  | #REF! | #REF! |  | 10 | 0 | podlahy MEISTER | (položka neobsahuje práci) | LC 55 Dub natur 06067 / MEISTER / 600012-1288198-06067 |  | 0 | m2 |  |  |  | 330 | 357 | 0 | 357 |  | 0 | 5 | 0 | 5% | - | 0 |  |  |  |  | 330
[8 empty] | pod |  | #REF! | #REF! |  | 10 | 0 | podlahy MEISTER | (položka neobsahuje práci) | LC 55 Dub natur 6067 / MEISTER / 6064006067 |  | 0 | m2 |  |  |  | 330 | 357 | 0 | 357 |  | 0 | 5 | 0 | 5% | - | 0 |  |  |  |  | 330
[8 empty] | pod |  | #REF! | #REF! |  | 10 | 0 | podlahy MEISTER | (položka neobsahuje práci) | LC 55 Dub Nevado 07147 / MEISTER / 600012-1288198-07147 |  | 0 | m2 |  |  |  | 330 | 357 | 0 | 357 |  | 0 | 5 | 0 | 5% | - | 0 |  |  |  |  | 330
[8 empty] | pod |  | #REF! | #REF! |  | 10 | 0 | podlahy MEISTER | (položka neobsahuje práci) | LC 55 Dub pacific 6581 / MEISTER / 6064006581 |  | 0 | m2 |  |  |  | 330 | 357 | 0 | 357 |  | 0 | 5 | 0 | 5% | - | 0 |  |  |  |  | 330
[8 empty] | pod |  | #REF! | #REF! |  | 10 | 0 | podlahy MEISTER | (položka neobsahuje práci) | LC 55 Dub polní šedobéžový 6854 / MEISTER / 6064006854 |  | 0 | m2 |  |  |  | 330 | 357 | 0 | 357 |  | 0 | 5 | 0 | 5% | - | 0 |  |  |  |  | 330
[8 empty] | pod |  | #REF! | #REF! |  | 10 | 0 | podlahy MEISTER | (položka neobsahuje práci) | LC 55 Dub přírodní 06675 / MEISTER / 600012-1288198-06675 |  | 0 | m2 |  |  |  | 330 | 357 | 0 | 357 |  | 0 | 5 | 0 | 5% | - | 0 |  |  |  |  | 330
[8 empty] | pod |  | #REF! | #REF! |  | 10 | 0 | podlahy MEISTER | (položka neobsahuje práci) | LC 55 Dub přírodní 6675 ( + World export collection) / MEISTER / 6064006675 |  | 0 | m2 |  |  |  | 363 | 393 | 0 | 393 |  | 0 | 5 | 0 | 5% | - | 0 |  |  |  |  | 363
[8 empty] | pod |  | #REF! | #REF! |  | 10 | 0 | podlahy MEISTER | (položka neobsahuje práci) | LC 55 Dub rozpraskaný surový 6878 ( + World export collection) / MEISTER / 6064006878 |  | 0 | m2 |  |  |  | 363 | 393 | 0 | 393 |  | 0 | 5 | 0 | 5% | - | 0 |  |  |  |  | 363
[8 empty] | pod |  | #REF! | #REF! |  | 10 | 0 | podlahy MEISTER | (položka neobsahuje práci) | LC 55 Dub rozpraskaný světlý 06258 / MEISTER / 600012-1288198-06258 |  | 0 | m2 |  |  |  | 330 | 357 | 0 | 357 |  | 0 | 5 | 0 | 5% | - | 0 |  |  |  |  | 330
[8 empty] | pod |  | #REF! | #REF! |  | 10 | 0 | podlahy MEISTER | (položka neobsahuje práci) | LC 55 Dub rozpraskaný světlý 6258 / MEISTER / 6064006258 |  | 0 | m2 |  |  |  | 330 | 357 | 0 | 357 |  | 0 | 5 | 0 | 5% | - | 0 |  |  |  |  | 330
[8 empty] | pod |  | #REF! | #REF! |  | 10 | 0 | podlahy MEISTER | (položka neobsahuje práci) | LC 55 Dub rozpraskaný terra 06439 / MEISTER / 600012-1288198-06439 |  | 0 | m2 |  |  |  | 330 | 357 | 0 | 357 |  | 0 | 5 | 0 | 5% | - | 0 |  |  |  |  | 330
[8 empty] | pod |  | #REF! | #REF! |  | 10 | 0 | podlahy MEISTER | (položka neobsahuje práci) | LC 55 Dub rozpraskaný terra 6439 / MEISTER / 6064006439 |  | 0 | m2 |  |  |  | 330 | 357 | 0 | 357 |  | 0 | 5 | 0 | 5% | - | 0 |  |  |  |  | 330
[8 empty] | pod |  | #REF! | #REF! |  | 10 | 0 | podlahy MEISTER | (položka neobsahuje práci) | LC 55 Dub Savona 6852 ( + World export collection) / MEISTER / 6064006852 |  | 0 | m2 |  |  |  | 363 | 393 | 0 | 393 |  | 0 | 5 | 0 | 5% | - | 0 |  |  |  |  | 363
[8 empty] | pod |  | #REF! | #REF! |  | 10 | 0 | podlahy MEISTER | (položka neobsahuje práci) | LC 55 Dub šedý 06671 / MEISTER / 600012-1288198-06671 |  | 0 | m2 |  |  |  | 330 | 357 | 0 | 357 |  | 0 | 5 | 0 | 5% | - | 0 |  |  |  |  | 330
[8 empty] | pod |  | #REF! | #REF! |  | 10 | 0 | podlahy MEISTER | (položka neobsahuje práci) | LC 55 Jasan arktický bílý 6867 ( + World export collection) / MEISTER / 6064006867 |  | 0 | m2 |  |  |  | 363 | 393 | 0 | 393 |  | 0 | 5 | 0 | 5% | - | 0 |  |  |  |  | 363
[8 empty] | pod |  | #REF! | #REF! |  | 10 | 0 | podlahy MEISTER | (položka neobsahuje práci) | LC 55 Javor 00202 / MEISTER / 600012-1288198-00202 |  | 0 | m2 |  |  |  | 330 | 357 | 0 | 357 |  | 0 | 5 | 0 | 5% | - | 0 |  |  |  |  | 330
[8 empty] | pod |  | #REF! | #REF! |  | 10 | 0 | podlahy MEISTER | (položka neobsahuje práci) | LC 55 Javor 202 / MEISTER / 606400202 |  | 0 | m2 |  |  |  | 330 | 357 | 0 | 357 |  | 0 | 5 | 0 | 5% | - | 0 |  |  |  |  | 330
[8 empty] | pod |  | #REF! | #REF! |  | 10 | 0 | podlahy MEISTER | (položka neobsahuje práci) | LC 55 Modern herringbone 6683 / MEISTER / 6064006683 |  | 0 | m2 |  |  |  | 330 | 357 | 0 | 357 |  | 0 | 5 | 0 | 5% | - | 0 |  |  |  |  | 330
[8 empty] | pod |  | #REF! | #REF! |  | 10 | 0 | podlahy MEISTER | (položka neobsahuje práci) | LC 55 Ořech 00211 / MEISTER / 600012-1288198-00211 |  | 0 | m2 |  |  |  | 330 | 357 | 0 | 357 |  | 0 | 5 | 0 | 5% | - | 0 |  |  |  |  | 330
[8 empty] | pod |  | #REF! | #REF! |  | 10 | 0 | podlahy MEISTER | (položka neobsahuje práci) | LC 55 Ořech 211 / MEISTER / 606400211 |  | 0 | m2 |  |  |  | 330 | 357 | 0 | 357 |  | 0 | 5 | 0 | 5% | - | 0 |  |  |  |  | 330
[8 empty] | pod |  | #REF! | #REF! |  | 10 | 0 | podlahy MEISTER | (položka neobsahuje práci) | LD 55 Cabana wood 06681 / MEISTER / 600015-1288198-06681 |  | 0 | m2 |  |  |  | 412 | 445 | 0 | 445 |  | 0 | 5 | 0 | 5% | - | 0 |  |  |  |  | 412
[8 empty] | pod |  | #REF! | #REF! |  | 10 | 0 | podlahy MEISTER | (položka neobsahuje práci) | LD 55 Cabana wood 6681 / MEISTER / 6196006681 |  | 0 | m2 |  |  |  | 412 | 445 | 0 | 445 |  | 0 | 5 | 0 | 5% | - | 0 |  |  |  |  | 412
[8 empty] | pod |  | #REF! | #REF! |  | 10 | 0 | podlahy MEISTER | (položka neobsahuje práci) | LD 55 Dub anglický natur 06952 / MEISTER / 600015-1288198-06952 |  | 0 | m2 |  |  |  | 412 | 445 | 0 | 445 |  | 0 | 5 | 0 | 5% | - | 0 |  |  |  |  | 412
[8 empty] | pod |  | #REF! | #REF! |  | 10 | 0 | podlahy MEISTER | (položka neobsahuje práci) | LD 55 Dub Bayfield 06679 / MEISTER / 600015-1288198-06679 |  | 0 | m2 |  |  |  | 412 | 445 | 0 | 445 |  | 0 | 5 | 0 | 5% | - | 0 |  |  |  |  | 412
[8 empty] | pod |  | #REF! | #REF! |  | 10 | 0 | podlahy MEISTER | (položka neobsahuje práci) | LD 55 Dub Bayfield 6679 / MEISTER / 6196006679 |  | 0 | m2 |  |  |  | 412 | 445 | 0 | 445 |  | 0 | 5 | 0 | 5% | - | 0 |  |  |  |  | 412
[8 empty] | pod |  | #REF! | #REF! |  | 10 | 0 | podlahy MEISTER | (položka neobsahuje práci) | LD 55 Dub East coast 06682 / MEISTER / 600015-1288198-06682 |  | 0 | m2 |  |  |  | 412 | 445 | 0 | 445 |  | 0 | 5 | 0 | 5% | - | 0 |  |  |  |  | 412
[8 empty] | pod |  | #REF! | #REF! |  | 10 | 0 | podlahy MEISTER | (položka neobsahuje práci) | LD 55 Dub East coast 6682 / MEISTER / 6196006682 |  | 0 | m2 |  |  |  | 412 | 445 | 0 | 445 |  | 0 | 5 | 0 | 5% | - | 0 |  |  |  |  | 412
[8 empty] | pod |  | #REF! | #REF! |  | 10 | 0 | podlahy MEISTER | (položka neobsahuje práci) | LD 55 Dub Fairview 07015 / MEISTER / 600015-1288198-07015 |  | 0 | m2 |  |  |  | 412 | 445 | 0 | 445 |  | 0 | 5 | 0 | 5% | - | 0 |  |  |  |  | 412
[8 empty] | pod |  | #REF! | #REF! |  | 10 | 0 | podlahy MEISTER | (položka neobsahuje práci) | LD 55 Dub Hill 07153 / MEISTER / 600015-1288198-07153 |  | 0 | m2 |  |  |  | 412 | 445 | 0 | 445 |  | 0 | 5 | 0 | 5% | - | 0 |  |  |  |  | 412
[8 empty] | pod |  | #REF! | #REF! |  | 10 | 0 | podlahy MEISTER | (položka neobsahuje práci) | LD 55 Dub Karamel 06953 / MEISTER / 600015-1288198-06953 |  | 0 | m2 |  |  |  | 412 | 445 | 0 | 445 |  | 0 | 5 | 0 | 5% | - | 0 |  |  |  |  | 412
[8 empty] | pod |  | #REF! | #REF! |  | 10 | 0 | podlahy MEISTER | (položka neobsahuje práci) | LD 55 Dub Louisiana 6861 / MEISTER / 6196006861 |  | 0 | m2 |  |  |  | 412 | 445 | 0 | 445 |  | 0 | 5 | 0 | 5% | - | 0 |  |  |  |  | 412
[8 empty] | pod |  | #REF! | #REF! |  | 10 | 0 | podlahy MEISTER | (položka neobsahuje práci) | LD 55 Dub Spring Break 6678 / MEISTER / 6196006678 |  | 0 | m2 |  |  |  | 412 | 445 | 0 | 445 |  | 0 | 5 | 0 | 5% | - | 0 |  |  |  |  | 412
[8 empty] | pod |  | #REF! | #REF! |  | 10 | 0 | podlahy MEISTER | (položka neobsahuje práci) | LD 55 Dub Urbanville 6680 / MEISTER / 6196006680 |  | 0 | m2 |  |  |  | 412 | 445 | 0 | 445 |  | 0 | 5 | 0 | 5% | - | 0 |  |  |  |  | 412
[8 empty] | pod |  | #REF! | #REF! |  | 10 | 0 | podlahy MEISTER | (položka neobsahuje práci) | LD 55 Dub Villa 07016 / MEISTER / 600015-1288198-07016 |  | 0 | m2 |  |  |  | 412 | 445 | 0 | 445 |  | 0 | 5 | 0 | 5% | - | 0 |  |  |  |  | 412
[8 empty] | pod |  | #REF! | #REF! |  | 10 | 0 | podlahy MEISTER | (položka neobsahuje práci) | LD 55 Finca wood 6856 / MEISTER / 6196006856 |  | 0 | m2 |  |  |  | 412 | 445 | 0 | 445 |  | 0 | 5 | 0 | 5% | - | 0 |  |  |  |  | 412
[8 empty] | pod |  | #REF! | #REF! |  | 10 | 0 | podlahy MEISTER | (položka neobsahuje práci) | LD 55 Fisherman´s wharf 6862 / MEISTER / 6196006862 |  | 0 | m2 |  |  |  | 412 | 445 | 0 | 445 |  | 0 | 5 | 0 | 5% | - | 0 |  |  |  |  | 412
[8 empty] | pod |  | #REF! | #REF! |  | 10 | 0 | podlahy MEISTER | (položka neobsahuje práci) | LC 150 Buk 06201 / MEISTER / 600014-1288198-06201 |  | 0 | m2 |  |  |  | 412 | 445 | 0 | 445 |  | 0 | 5 | 0 | 5% | - | 0 |  |  |  |  | 412
[8 empty] | pod |  | #REF! | #REF! |  | 10 | 0 | podlahy MEISTER | (položka neobsahuje práci) | LC 150 Buk 6201 / MEISTER / 6136006201 |  | 0 | m2 |  |  |  | 412 | 445 | 0 | 445 |  | 0 | 5 | 0 | 5% | - | 0 |  |  |  |  | 412
[8 empty] | pod |  | #REF! | #REF! |  | 10 | 0 | podlahy MEISTER | (položka neobsahuje práci) | LC 150 Buk královský 6388 / MEISTER / 6136006388 |  | 0 | m2 |  |  |  | 412 | 445 | 0 | 445 |  | 0 | 5 | 0 | 5% | - | 0 |  |  |  |  | 412
[8 empty] | pod |  | #REF! | #REF! |  | 10 | 0 | podlahy MEISTER | (položka neobsahuje práci) | LC 150 Dub 00462 ( + World export collection) / MEISTER / 600014-1288198-00462 |  | 0 | m2 |  |  |  | 445 | 481 | 0 | 481 |  | 0 | 5 | 0 | 5% | - | 0 |  |  |  |  | 445
[8 empty] | pod |  | #REF! | #REF! |  | 10 | 0 | podlahy MEISTER | (položka neobsahuje práci) | LC 150 Dub 06443 / MEISTER / 600014-1288198-06443 |  | 0 | m2 |  |  |  | 412 | 445 | 0 | 445 |  | 0 | 5 | 0 | 5% | - | 0 |  |  |  |  | 412
[8 empty] | pod |  | #REF! | #REF! |  | 10 | 0 | podlahy MEISTER | (položka neobsahuje práci) | LC 150 Dub 462 ( + World export collection) / MEISTER / 613600462 |  | 0 | m2 |  |  |  | 445 | 481 | 0 | 481 |  | 0 | 5 | 0 | 5% | - | 0 |  |  |  |  | 445
[8 empty] | pod |  | #REF! | #REF! |  | 10 | 0 | podlahy MEISTER | (položka neobsahuje práci) | LC 150 Dub 6441 / MEISTER / 6136006441 |  | 0 | m2 |  |  |  | 412 | 445 | 0 | 445 |  | 0 | 5 | 0 | 5% | - | 0 |  |  |  |  | 412
[8 empty] | pod |  | #REF! | #REF! |  | 10 | 0 | podlahy MEISTER | (položka neobsahuje práci) | LC 150 Dub 6443 / MEISTER / 6136006443 |  | 0 | m2 |  |  |  | 412 | 445 | 0 | 445 |  | 0 | 5 | 0 | 5% | - | 0 |  |  |  |  | 412
[8 empty] | pod |  | #REF! | #REF! |  | 10 | 0 | podlahy MEISTER | (položka neobsahuje práci) | LC 150 Dub Barista 6420 ( + World export collection) / MEISTER / 6136006420 |  | 0 | m2 |  |  |  | 445 | 481 | 0 | 481 |  | 0 | 5 | 0 | 5% | - | 0 |  |  |  |  | 445
[8 empty] | pod |  | #REF! | #REF! |  | 10 | 0 | podlahy MEISTER | (položka neobsahuje práci) | LC 150 Dub Bergamo 6851 ( + World export collection) / MEISTER / 6136006851 |  | 0 | m2 |  |  |  | 445 | 481 | 0 | 481 |  | 0 | 5 | 0 | 5% | - | 0 |  |  |  |  | 445
[8 empty] | pod |  | #REF! | #REF! |  | 10 | 0 | podlahy MEISTER | (položka neobsahuje práci) | LC 150 Dub bílý louhovaný 06181 / MEISTER / 600014-1288198-06181 |  | 0 | m2 |  |  |  | 412 | 445 | 0 | 445 |  | 0 | 5 | 0 | 5% | - | 0 |  |  |  |  | 412
[8 empty] | pod |  | #REF! | #REF! |  | 10 | 0 | podlahy MEISTER | (položka neobsahuje práci) | LC 150 Dub bílý louhovaný 6181 / MEISTER / 6136006181 |  | 0 | m2 |  |  |  | 412 | 445 | 0 | 445 |  | 0 | 5 | 0 | 5% | - | 0 |  |  |  |  | 412
[8 empty] | pod |  | #REF! | #REF! |  | 10 | 0 | podlahy MEISTER | (položka neobsahuje práci) | LC 150 Dub Casablanca 06414 / MEISTER / 600014-1288198-06414 |  | 0 | m2 |  |  |  | 412 | 445 | 0 | 445 |  | 0 | 5 | 0 | 5% | - | 0 |  |  |  |  | 412
[8 empty] | pod |  | #REF! | #REF! |  | 10 | 0 | podlahy MEISTER | (položka neobsahuje práci) | LC 150 Dub Casablanca 6414 ( + World export collection) / MEISTER / 6136006414 |  | 0 | m2 |  |  |  | 445 | 481 | 0 | 481 |  | 0 | 5 | 0 | 5% | - | 0 |  |  |  |  | 445
[8 empty] | pod |  | #REF! | #REF! |  | 10 | 0 | podlahy MEISTER | (položka neobsahuje práci) | LC 150 Dub Chianti 07149 / MEISTER / 600014-1288198-07149 |  | 0 | m2 |  |  |  | 412 | 445 | 0 | 445 |  | 0 | 5 | 0 | 5% | - | 0 |  |  |  |  | 412
[8 empty] | pod |  | #REF! | #REF! |  | 10 | 0 | podlahy MEISTER | (položka neobsahuje práci) | LC 150 Dub kapučíno 06263 / MEISTER / 600014-1288198-06263 |  | 0 | m2 |  |  |  | 412 | 445 | 0 | 445 |  | 0 | 5 | 0 | 5% | - | 0 |  |  |  |  | 412
[8 empty] | pod |  | #REF! | #REF! |  | 10 | 0 | podlahy MEISTER | (položka neobsahuje práci) | LC 150 Dub kapučíno 6263 / MEISTER / 6136006263 |  | 0 | m2 |  |  |  | 412 | 445 | 0 | 445 |  | 0 | 5 | 0 | 5% | - | 0 |  |  |  |  | 412
[8 empty] | pod |  | #REF! | #REF! |  | 10 | 0 | podlahy MEISTER | (položka neobsahuje práci) | LC 150 Dub marcipán 6268 / MEISTER / 6136006268 |  | 0 | m2 |  |  |  | 412 | 445 | 0 | 445 |  | 0 | 5 | 0 | 5% | - | 0 |  |  |  |  | 412
[8 empty] | pod |  | #REF! | #REF! |  | 10 | 0 | podlahy MEISTER | (položka neobsahuje práci) | LC 150 Dub markant surový 06273 / MEISTER / 600014-1288198-06273 |  | 0 | m2 |  |  |  | 412 | 445 | 0 | 445 |  | 0 | 5 | 0 | 5% | - | 0 |  |  |  |  | 412
[8 empty] | pod |  | #REF! | #REF! |  | 10 | 0 | podlahy MEISTER | (položka neobsahuje práci) | LC 150 Dub markant surový 6273 ( + World export collection) / MEISTER / 6136006273 |  | 0 | m2 |  |  |  | 445 | 481 | 0 | 481 |  | 0 | 5 | 0 | 5% | - | 0 |  |  |  |  | 445
[8 empty] | pod |  | #REF! | #REF! |  | 10 | 0 | podlahy MEISTER | (položka neobsahuje práci) | LC 150 Dub medový 07127 / MEISTER / 600014-1288198-07127 |  | 0 | m2 |  |  |  | 412 | 445 | 0 | 445 |  | 0 | 5 | 0 | 5% | - | 0 |  |  |  |  | 412
[8 empty] | pod |  | #REF! | #REF! |  | 10 | 0 | podlahy MEISTER | (položka neobsahuje práci) | LC 150 Dub Monclair 07148 / MEISTER / 600014-1288198-07148 |  | 0 | m2 |  |  |  | 412 | 445 | 0 | 445 |  | 0 | 5 | 0 | 5% | - | 0 |  |  |  |  | 412
[8 empty] | pod |  | #REF! | #REF! |  | 10 | 0 | podlahy MEISTER | (položka neobsahuje práci) | LC 150 Dub Monclair 6432 ( + World export collection) / MEISTER / 6136006432 |  | 0 | m2 |  |  |  | 445 | 481 | 0 | 481 |  | 0 | 5 | 0 | 5% | - | 0 |  |  |  |  | 445
[8 empty] | pod |  | #REF! | #REF! |  | 10 | 0 | podlahy MEISTER | (položka neobsahuje práci) | LC 150 Dub Muscat 06416 / MEISTER / 600014-1288198-06416 |  | 0 | m2 |  |  |  | 412 | 445 | 0 | 445 |  | 0 | 5 | 0 | 5% | - | 0 |  |  |  |  | 412
[8 empty] | pod |  | #REF! | #REF! |  | 10 | 0 | podlahy MEISTER | (položka neobsahuje práci) | LC 150 Dub Muscat 6416 / MEISTER / 6136006416 |  | 0 | m2 |  |  |  | 412 | 445 | 0 | 445 |  | 0 | 5 | 0 | 5% | - | 0 |  |  |  |  | 412
[8 empty] | pod |  | #REF! | #REF! |  | 10 | 0 | podlahy MEISTER | (položka neobsahuje práci) | LC 150 Dub Nova 06413 / MEISTER / 600014-1288198-06413 |  | 0 | m2 |  |  |  | 412 | 445 | 0 | 445 |  | 0 | 5 | 0 | 5% | - | 0 |  |  |  |  | 412
[8 empty] | pod |  | #REF! | #REF! |  | 10 | 0 | podlahy MEISTER | (položka neobsahuje práci) | LC 150 Dub Nova 6413 / MEISTER / 6136006413 |  | 0 | m2 |  |  |  | 412 | 445 | 0 | 445 |  | 0 | 5 | 0 | 5% | - | 0 |  |  |  |  | 412
[8 empty] | pod |  | #REF! | #REF! |  | 10 | 0 | podlahy MEISTER | (položka neobsahuje práci) | LC 150 Dub přírodní rustikální 6865 ( + World export collection) / MEISTER / 6136006865 |  | 0 | m2 |  |  |  | 445 | 481 | 0 | 481 |  | 0 | 5 | 0 | 5% | - | 0 |  |  |  |  | 445
[8 empty] | pod |  | #REF! | #REF! |  | 10 | 0 | podlahy MEISTER | (položka neobsahuje práci) | LC 150 Dub rozpraskaný kapučíno 6318 / MEISTER / 6136006318 |  | 0 | m2 |  |  |  | 412 | 445 | 0 | 445 |  | 0 | 5 | 0 | 5% | - | 0 |  |  |  |  | 412
[8 empty] | pod |  | #REF! | #REF! |  | 10 | 0 | podlahy MEISTER | (položka neobsahuje práci) | LC 150 Dub sukovitý krémově bílý 6947 ( + World export collection) / MEISTER / 6136006947 |  | 0 | m2 |  |  |  | 445 | 481 | 0 | 481 |  | 0 | 5 | 0 | 5% | - | 0 |  |  |  |  | 445
[8 empty] | pod |  | #REF! | #REF! |  | 10 | 0 | podlahy MEISTER | (položka neobsahuje práci) | LC 150 Dub šedý 6442 / MEISTER / 6136006442 |  | 0 | m2 |  |  |  | 412 | 445 | 0 | 445 |  | 0 | 5 | 0 | 5% | - | 0 |  |  |  |  | 412
[8 empty] | pod |  | #REF! | #REF! |  | 10 | 0 | podlahy MEISTER | (položka neobsahuje práci) | LC 150 Dub Taverna 06428 / MEISTER / 600014-1288198-06428 |  | 0 | m2 |  |  |  | 412 | 445 | 0 | 445 |  | 0 | 5 | 0 | 5% | - | 0 |  |  |  |  | 412
[8 empty] | pod |  | #REF! | #REF! |  | 10 | 0 | podlahy MEISTER | (položka neobsahuje práci) | LC 150 Dub Taverna 6428 / MEISTER / 6136006428 |  | 0 | m2 |  |  |  | 412 | 445 | 0 | 445 |  | 0 | 5 | 0 | 5% | - | 0 |  |  |  |  | 412
[8 empty] | pod |  | #REF! | #REF! |  | 10 | 0 | podlahy MEISTER | (položka neobsahuje práci) | LC 150 Dub tower krémově bílý 07119 / MEISTER / 600014-1288198-07119 |  | 0 | m2 |  |  |  | 412 | 445 | 0 | 445 |  | 0 | 5 | 0 | 5% | - | 0 |  |  |  |  | 412
[8 empty] | pod |  | #REF! | #REF! |  | 10 | 0 | podlahy MEISTER | (položka neobsahuje práci) | LC 150 Dub tower krémový 07120 / MEISTER / 600014-1288198-07120 |  | 0 | m2 |  |  |  | 412 | 445 | 0 | 445 |  | 0 | 5 | 0 | 5% | - | 0 |  |  |  |  | 412
[8 empty] | pod |  | #REF! | #REF! |  | 10 | 0 | podlahy MEISTER | (položka neobsahuje práci) | LC 150 Dub tower světlý 07141 / MEISTER / 600014-1288198-07141 |  | 0 | m2 |  |  |  | 412 | 445 | 0 | 445 |  | 0 | 5 | 0 | 5% | - | 0 |  |  |  |  | 412
[8 empty] | pod |  | #REF! | #REF! |  | 10 | 0 | podlahy MEISTER | (položka neobsahuje práci) | LC 150 Dub Trentino 6393 ( + World export collection) / MEISTER / 6136006393 |  | 0 | m2 |  |  |  | 445 | 481 | 0 | 481 |  | 0 | 5 | 0 | 5% | - | 0 |  |  |  |  | 445
[8 empty] | pod |  | #REF! | #REF! |  | 10 | 0 | podlahy MEISTER | (položka neobsahuje práci) | LC 150 Dub vápněný 6027 / MEISTER / 6136006027 |  | 0 | m2 |  |  |  | 412 | 445 | 0 | 445 |  | 0 | 5 | 0 | 5% | - | 0 |  |  |  |  | 412
[8 empty] | pod |  | #REF! | #REF! |  | 10 | 0 | podlahy MEISTER | (položka neobsahuje práci) | LC 150 Javor 6017 / MEISTER / 6136006017 |  | 0 | m2 |  |  |  | 412 | 445 | 0 | 445 |  | 0 | 5 | 0 | 5% | - | 0 |  |  |  |  | 412
[8 empty] | pod |  | #REF! | #REF! |  | 10 | 0 | podlahy MEISTER | (položka neobsahuje práci) | LC 150 Ořech 06440 / MEISTER / 600014-1288198-06440 |  | 0 | m2 |  |  |  | 412 | 445 | 0 | 445 |  | 0 | 5 | 0 | 5% | - | 0 |  |  |  |  | 412
[8 empty] | pod |  | #REF! | #REF! |  | 10 | 0 | podlahy MEISTER | (položka neobsahuje práci) | LC 150 Ořech 6440 / MEISTER / 6136006440 |  | 0 | m2 |  |  |  | 412 | 445 | 0 | 445 |  | 0 | 5 | 0 | 5% | - | 0 |  |  |  |  | 412
[8 empty] | pod |  | #REF! | #REF! |  | 10 | 0 | podlahy MEISTER | (položka neobsahuje práci) | LC 150 Sea Side 6417 ( + World export collection) / MEISTER / 6136006417 |  | 0 | m2 |  |  |  | 445 | 481 | 0 | 481 |  | 0 | 5 | 0 | 5% | - | 0 |  |  |  |  | 445
[8 empty] | pod |  | #REF! | #REF! |  | 10 | 0 | podlahy MEISTER | (položka neobsahuje práci) | LC 150 White Life 6390 / MEISTER / 6136006390 |  | 0 | m2 |  |  |  | 412 | 445 | 0 | 445 |  | 0 | 5 | 0 | 5% | - | 0 |  |  |  |  | 412
[8 empty] | pod |  | #REF! | #REF! |  | 10 | 0 | podlahy MEISTER | (položka neobsahuje práci) | LB 150 Beton 7321 / MEISTER / 6022007321 |  | 0 | m2 |  |  |  | 561 | 606 | 0 | 606 |  | 0 | 5 | 0 | 5% | - | 0 |  |  |  |  | 561
[8 empty] | pod |  | #REF! | #REF! |  | 10 | 0 | podlahy MEISTER | (položka neobsahuje práci) | LB 150 Black Rock 07136 / MEISTER / 600003-0857398-07136 |  | 0 | m2 |  |  |  | 561 | 606 | 0 | 606 |  | 0 | 5 | 0 | 5% | - | 0 |  |  |  |  | 561
[8 empty] | pod |  | #REF! | #REF! |  | 10 | 0 | podlahy MEISTER | (položka neobsahuje práci) | LB 150 Břidlice antracit 06137 / MEISTER / 600003-0857398-06137 |  | 0 | m2 |  |  |  | 561 | 606 | 0 | 606 |  | 0 | 5 | 0 | 5% | - | 0 |  |  |  |  | 561
[8 empty] | pod |  | #REF! | #REF! |  | 10 | 0 | podlahy MEISTER | (položka neobsahuje práci) | LB 150 Břidlice antracit 6137 / MEISTER / 6022006137 |  | 0 | m2 |  |  |  | 561 | 606 | 0 | 606 |  | 0 | 5 | 0 | 5% | - | 0 |  |  |  |  | 561
[8 empty] | pod |  | #REF! | #REF! |  | 10 | 0 | podlahy MEISTER | (položka neobsahuje práci) | LB 150 Břidlice šedá 06136 / MEISTER / 600003-0857398-06136 |  | 0 | m2 |  |  |  | 561 | 606 | 0 | 606 |  | 0 | 5 | 0 | 5% | - | 0 |  |  |  |  | 561
[8 empty] | pod |  | #REF! | #REF! |  | 10 | 0 | podlahy MEISTER | (položka neobsahuje práci) | LB 150 Břidlice šedá 6136 / MEISTER / 6022006136 |  | 0 | m2 |  |  |  | 561 | 606 | 0 | 606 |  | 0 | 5 | 0 | 5% | - | 0 |  |  |  |  | 561
[8 empty] | pod |  | #REF! | #REF! |  | 10 | 0 | podlahy MEISTER | (položka neobsahuje práci) | LB 150 Cool Storm 6533 / MEISTER / 6022006533 |  | 0 | m2 |  |  |  | 561 | 606 | 0 | 606 |  | 0 | 5 | 0 | 5% | - | 0 |  |  |  |  | 561
[8 empty] | pod |  | #REF! | #REF! |  | 10 | 0 | podlahy MEISTER | (položka neobsahuje práci) | LB 150 Copper Iron 06857 / MEISTER / 600003-0857398-06857 |  | 0 | m2 |  |  |  | 561 | 606 | 0 | 606 |  | 0 | 5 | 0 | 5% | - | 0 |  |  |  |  | 561
[8 empty] | pod |  | #REF! | #REF! |  | 10 | 0 | podlahy MEISTER | (položka neobsahuje práci) | LB 150 Copper Iron 6857 / MEISTER / 6022006857 |  | 0 | m2 |  |  |  | 561 | 606 | 0 | 606 |  | 0 | 5 | 0 | 5% | - | 0 |  |  |  |  | 561
[8 empty] | pod |  | #REF! | #REF! |  | 10 | 0 | podlahy MEISTER | (položka neobsahuje práci) | LB 150 Cream Stone 07138 / MEISTER / 600003-0857398-07138 |  | 0 | m2 |  |  |  | 561 | 606 | 0 | 606 |  | 0 | 5 | 0 | 5% | - | 0 |  |  |  |  | 561
[8 empty] | pod |  | #REF! | #REF! |  | 10 | 0 | podlahy MEISTER | (položka neobsahuje práci) | LB 150 Layer stone 6860 / MEISTER / 6022006860 |  | 0 | m2 |  |  |  | 561 | 606 | 0 | 606 |  | 0 | 5 | 0 | 5% | - | 0 |  |  |  |  | 561
[8 empty] | pod |  | #REF! | #REF! |  | 10 | 0 | podlahy MEISTER | (položka neobsahuje práci) | LB 150 Mineral Stone 07137 / MEISTER / 600003-0857398-07137 |  | 0 | m2 |  |  |  | 561 | 606 | 0 | 606 |  | 0 | 5 | 0 | 5% | - | 0 |  |  |  |  | 561
[8 empty] | pod |  | #REF! | #REF! |  | 10 | 0 | podlahy MEISTER | (položka neobsahuje práci) | LD 200 Dub fountain 07110 / MEISTER / 600004-1288244-07110 |  | 0 | m2 |  |  |  | 528 | 571 | 0 | 571 |  | 0 | 5 | 0 | 5% | - | 0 |  |  |  |  | 528
[8 empty] | pod |  | #REF! | #REF! |  | 10 | 0 | podlahy MEISTER | (položka neobsahuje práci) | LD 200 Dub fountain surový 07152 / MEISTER / 600004-1288244-07152 |  | 0 | m2 |  |  |  | 528 | 571 | 0 | 571 |  | 0 | 5 | 0 | 5% | - | 0 |  |  |  |  | 528
[8 empty] | pod |  | #REF! | #REF! |  | 10 | 0 | podlahy MEISTER | (položka neobsahuje práci) | LD 200 Dub fountain tmavý 07111 / MEISTER / 600004-1288244-07111 |  | 0 | m2 |  |  |  | 528 | 571 | 0 | 571 |  | 0 | 5 | 0 | 5% | - | 0 |  |  |  |  | 528
[8 empty] | pod |  | #REF! | #REF! |  | 10 | 0 | podlahy MEISTER | (položka neobsahuje práci) | LD 200 Dub Kingdom 06899 / MEISTER / 600004-1288244-06899 |  | 0 | m2 |  |  |  | 528 | 571 | 0 | 571 |  | 0 | 5 | 0 | 5% | - | 0 |  |  |  |  | 528
[8 empty] | pod |  | #REF! | #REF! |  | 10 | 0 | podlahy MEISTER | (položka neobsahuje práci) | LD 200 Dub skalní pískový 07122 / MEISTER / 600004-1288244-07122 |  | 0 | m2 |  |  |  | 528 | 571 | 0 | 571 |  | 0 | 5 | 0 | 5% | - | 0 |  |  |  |  | 528
[8 empty] | pod |  | #REF! | #REF! |  | 10 | 0 | podlahy MEISTER | (položka neobsahuje práci) | LD 200 Dub Taverna 06428 / MEISTER / 600004-1288244-06428 |  | 0 | m2 |  |  |  | 528 | 571 | 0 | 571 |  | 0 | 5 | 0 | 5% | - | 0 |  |  |  |  | 528
[8 empty] | pod |  | #REF! | #REF! |  | 10 | 0 | podlahy MEISTER | (položka neobsahuje práci) | LD 200 Dub wolf 07146 / MEISTER / 600004-1288244-07146 |  | 0 | m2 |  |  |  | 528 | 571 | 0 | 571 |  | 0 | 5 | 0 | 5% | - | 0 |  |  |  |  | 528
[8 empty] | pod |  | #REF! | #REF! |  | 10 | 0 | podlahy MEISTER | (položka neobsahuje práci) | LD 200 Teak 07145 / MEISTER / 600004-1288244-07145 |  | 0 | m2 |  |  |  | 528 | 571 | 0 | 571 |  | 0 | 5 | 0 | 5% | - | 0 |  |  |  |  | 528
[8 empty] | pod |  | #REF! | #REF! |  | 10 | 0 | podlahy MEISTER | (položka neobsahuje práci) | LL 250 Dub Atacama 06380 / MEISTER / 600009-2052248-06380 |  | 0 | m2 |  |  |  | 792 | 856 | 0 | 856 |  | 0 | 5 | 0 | 5% | - | 0 |  |  |  |  | 792
[8 empty] | pod |  | #REF! | #REF! |  | 10 | 0 | podlahy MEISTER | (položka neobsahuje práci) | LL 250 Dub Atacama 6380 / MEISTER / 6274006380 |  | 0 | m2 |  |  |  | 792 | 856 | 0 | 856 |  | 0 | 5 | 0 | 5% | - | 0 |  |  |  |  | 792
[8 empty] | pod |  | #REF! | #REF! |  | 10 | 0 | podlahy MEISTER | (položka neobsahuje práci) | LL 250 Dub Bargello 6423 / MEISTER / 6274006423 |  | 0 | m2 |  |  |  | 792 | 856 | 0 | 856 |  | 0 | 5 | 0 | 5% | - | 0 |  |  |  |  | 792
[8 empty] | pod |  | #REF! | #REF! |  | 10 | 0 | podlahy MEISTER | (položka neobsahuje práci) | LL 250 Dub Dakar 06385 / MEISTER / 600009-2052248-06385 |  | 0 | m2 |  |  |  | 792 | 856 | 0 | 856 |  | 0 | 5 | 0 | 5% | - | 0 |  |  |  |  | 792
[8 empty] | pod |  | #REF! | #REF! |  | 10 | 0 | podlahy MEISTER | (položka neobsahuje práci) | LL 250 Dub Dakar 6385 / MEISTER / 6274006385 |  | 0 | m2 |  |  |  | 792 | 856 | 0 | 856 |  | 0 | 5 | 0 | 5% | - | 0 |  |  |  |  | 792
[8 empty] | pod |  | #REF! | #REF! |  | 10 | 0 | podlahy MEISTER | (položka neobsahuje práci) | LL 250 Dub farmářský světlý 6831 / MEISTER / 6274006831 |  | 0 | m2 |  |  |  | 748 | 808 | 0 | 808 |  | 0 | 5 | 0 | 5% | - | 0 |  |  |  |  | 748
[8 empty] | pod |  | #REF! | #REF! |  | 10 | 0 | podlahy MEISTER | (položka neobsahuje práci) | LL 250 Dub Fjord šedobéžový 6837 / MEISTER / 6274006837 |  | 0 | m2 |  |  |  | 748 | 808 | 0 | 808 |  | 0 | 5 | 0 | 5% | - | 0 |  |  |  |  | 748
[8 empty] | pod |  | #REF! | #REF! |  | 10 | 0 | podlahy MEISTER | (položka neobsahuje práci) | LL 250 Dub Glacier 6838 / MEISTER / 6274006838 |  | 0 | m2 |  |  |  | 792 | 856 | 0 | 856 |  | 0 | 5 | 0 | 5% | - | 0 |  |  |  |  | 792
[8 empty] | pod |  | #REF! | #REF! |  | 10 | 0 | podlahy MEISTER | (položka neobsahuje práci) | LL 250 Dub horský bílý 07124 / MEISTER / 600009-2052248-07124 |  | 0 | m2 |  |  |  | 748 | 808 | 0 | 808 |  | 0 | 5 | 0 | 5% | - | 0 |  |  |  |  | 748
[8 empty] | pod |  | #REF! | #REF! |  | 10 | 0 | podlahy MEISTER | (položka neobsahuje práci) | LL 250 Dub Nordland 6839 / MEISTER / 6274006839 |  | 0 | m2 |  |  |  | 748 | 808 | 0 | 808 |  | 0 | 5 | 0 | 5% | - | 0 |  |  |  |  | 748
[8 empty] | pod |  | #REF! | #REF! |  | 10 | 0 | podlahy MEISTER | (položka neobsahuje práci) | LL 250 Dub polární 6381 / MEISTER / 6274006381 |  | 0 | m2 |  |  |  | 792 | 856 | 0 | 856 |  | 0 | 5 | 0 | 5% | - | 0 |  |  |  |  | 792
[8 empty] | pod |  | #REF! | #REF! |  | 10 | 0 | podlahy MEISTER | (položka neobsahuje práci) | LL 250 Dub selský přírodní 06832 / MEISTER / 600009-2052248-06832 |  | 0 | m2 |  |  |  | 748 | 808 | 0 | 808 |  | 0 | 5 | 0 | 5% | - | 0 |  |  |  |  | 748
[8 empty] | pod |  | #REF! | #REF! |  | 10 | 0 | podlahy MEISTER | (položka neobsahuje práci) | LL 250 Dub selský přírodní 6832 / MEISTER / 6274006832 |  | 0 | m2 |  |  |  | 748 | 808 | 0 | 808 |  | 0 | 5 | 0 | 5% | - | 0 |  |  |  |  | 748
[8 empty] | pod |  | #REF! | #REF! |  | 10 | 0 | podlahy MEISTER | (položka neobsahuje práci) | LL 250 Dub stream 07143 / MEISTER / 600009-2052248-07143 |  | 0 | m2 |  |  |  | 748 | 808 | 0 | 808 |  | 0 | 5 | 0 | 5% | - | 0 |  |  |  |  | 748
[8 empty] | pod |  | #REF! | #REF! |  | 10 | 0 | podlahy MEISTER | (položka neobsahuje práci) | LL 250 Dub šedobílý 06277 / MEISTER / 600009-2052248-06277 |  | 0 | m2 |  |  |  | 792 | 856 | 0 | 856 |  | 0 | 5 | 0 | 5% | - | 0 |  |  |  |  | 792
[8 empty] | pod |  | #REF! | #REF! |  | 10 | 0 | podlahy MEISTER | (položka neobsahuje práci) | LL 250 Dub šedobílý 6277 / MEISTER / 6274006277 |  | 0 | m2 |  |  |  | 792 | 856 | 0 | 856 |  | 0 | 5 | 0 | 5% | - | 0 |  |  |  |  | 792
[8 empty] | pod |  | #REF! | #REF! |  | 10 | 0 | podlahy MEISTER | (položka neobsahuje práci) | LL 250 Dub toffee 07142 / MEISTER / 600009-2052248-07142 |  | 0 | m2 |  |  |  | 748 | 808 | 0 | 808 |  | 0 | 5 | 0 | 5% | - | 0 |  |  |  |  | 748
[8 empty] | pod |  | #REF! | #REF! |  | 10 | 0 | podlahy MEISTER | (položka neobsahuje práci) | LL 250 Dub Toffee 6275 / MEISTER / 6274006275 |  | 0 | m2 |  |  |  | 792 | 856 | 0 | 856 |  | 0 | 5 | 0 | 5% | - | 0 |  |  |  |  | 792
[8 empty] | pod |  | #REF! | #REF! |  | 10 | 0 | podlahy MEISTER | (položka neobsahuje práci) | LL 250 Dub valley světlý 07144 / MEISTER / 600009-2052248-07144 |  | 0 | m2 |  |  |  | 748 | 808 | 0 | 808 |  | 0 | 5 | 0 | 5% | - | 0 |  |  |  |  | 748
[8 empty] | pod |  | #REF! | #REF! |  | 10 | 0 | podlahy MEISTER | (položka neobsahuje práci) | LL 250 Dub Vintage mohérově šedý 6288 / MEISTER / 6274006288 |  | 0 | m2 |  |  |  | 792 | 856 | 0 | 856 |  | 0 | 5 | 0 | 5% | - | 0 |  |  |  |  | 792
[8 empty] | pod |  | #REF! | #REF! |  | 10 | 0 | podlahy MEISTER | (položka neobsahuje práci) | LL 250 Dub zámecký muškát 07130 / MEISTER / 600009-2052248-07130 |  | 0 | m2 |  |  |  | 748 | 808 | 0 | 808 |  | 0 | 5 | 0 | 5% | - | 0 |  |  |  |  | 748
[8 empty] | pod |  | #REF! | #REF! |  | 10 | 0 | podlahy MEISTER | (položka neobsahuje práci) | LL 250 Dub zámecký přírodní 06836 / MEISTER / 600009-2052248-06836 |  | 0 | m2 |  |  |  | 748 | 808 | 0 | 808 |  | 0 | 5 | 0 | 5% | - | 0 |  |  |  |  | 748
[8 empty] | pod |  | #REF! | #REF! |  | 10 | 0 | podlahy MEISTER | (položka neobsahuje práci) | LL 250 Dub zámecký přírodní 6836 / MEISTER / 6274006836 |  | 0 | m2 |  |  |  | 748 | 808 | 0 | 808 |  | 0 | 5 | 0 | 5% | - | 0 |  |  |  |  | 748
[8 empty] | pod |  | #REF! | #REF! |  | 10 | 0 | podlahy MEISTER | (položka neobsahuje práci) | LL 250 Dub zámecký surový 06840 / MEISTER / 600009-2052248-06840 |  | 0 | m2 |  |  |  | 748 | 808 | 0 | 808 |  | 0 | 5 | 0 | 5% | - | 0 |  |  |  |  | 748
[8 empty] | pod |  | #REF! | #REF! |  | 10 | 0 | podlahy MEISTER | (položka neobsahuje práci) | LL 250 Dub zámecký surový 6840 / MEISTER / 6274006840 |  | 0 | m2 |  |  |  | 748 | 808 | 0 | 808 |  | 0 | 5 | 0 | 5% | - | 0 |  |  |  |  | 748
[8 empty] | pod |  | #REF! | #REF! |  | 10 | 0 | podlahy MEISTER | (položka neobsahuje práci) | LL 250 Dub zámecký světlý 06841 / MEISTER / 600009-2052248-06841 |  | 0 | m2 |  |  |  | 748 | 808 | 0 | 808 |  | 0 | 5 | 0 | 5% | - | 0 |  |  |  |  | 748
[8 empty] | pod |  | #REF! | #REF! |  | 10 | 0 | podlahy MEISTER | (položka neobsahuje práci) | LL 250 Dub zámecký světlý 6841 / MEISTER / 6274006841 |  | 0 | m2 |  |  |  | 748 | 808 | 0 | 808 |  | 0 | 5 | 0 | 5% | - | 0 |  |  |  |  | 748
[8 empty] | pod |  | #REF! | #REF! |  | 10 | 0 | podlahy MEISTER | (položka neobsahuje práci) | LL 250 Dub zámecký tmavý 6842 / MEISTER / 6274006842 |  | 0 | m2 |  |  |  | 748 | 808 | 0 | 808 |  | 0 | 5 | 0 | 5% | - | 0 |  |  |  |  | 748
[8 empty] | pod |  | #REF! | #REF! |  | 10 | 0 | podlahy MEISTER | (položka neobsahuje práci) | LD 250 Dub arktický bílý 6995 / MEISTER / 6276006995 |  | 0 | m2 |  |  |  | 660 | 713 | 0 | 713 |  | 0 | 5 | 0 | 5% | - | 0 |  |  |  |  | 660
[8 empty] | pod |  | #REF! | #REF! |  | 10 | 0 | podlahy MEISTER | (položka neobsahuje práci) | LD 250 Dub béžovošedý 6959 / MEISTER / 6276006959 |  | 0 | m2 |  |  |  | 660 | 713 | 0 | 713 |  | 0 | 5 | 0 | 5% | - | 0 |  |  |  |  | 660
[8 empty] | pod |  | #REF! | #REF! |  | 10 | 0 | podlahy MEISTER | (položka neobsahuje práci) | LD 250 Dub divoký šedý 6977 / MEISTER / 6276006977 |  | 0 | m2 |  |  |  | 660 | 713 | 0 | 713 |  | 0 | 5 | 0 | 5% | - | 0 |  |  |  |  | 660
[8 empty] | pod |  | #REF! | #REF! |  | 10 | 0 | podlahy MEISTER | (položka neobsahuje práci) | LD 250 Dub Dub polní přírodní 6844 / MEISTER / 6276006844 |  | 0 | m2 |  |  |  | 660 | 713 | 0 | 713 |  | 0 | 5 | 0 | 5% | - | 0 |  |  |  |  | 660
[8 empty] | pod |  | #REF! | #REF! |  | 10 | 0 | podlahy MEISTER | (položka neobsahuje práci) | LD 250 Dub Fjord světlý 6846 / MEISTER / 6276006846 |  | 0 | m2 |  |  |  | 660 | 713 | 0 | 713 |  | 0 | 5 | 0 | 5% | - | 0 |  |  |  |  | 660
[8 empty] | pod |  | #REF! | #REF! |  | 10 | 0 | podlahy MEISTER | (položka neobsahuje práci) | LD 250 Dub Fjord šedý 6847 / MEISTER / 6276006847 |  | 0 | m2 |  |  |  | 660 | 713 | 0 | 713 |  | 0 | 5 | 0 | 5% | - | 0 |  |  |  |  | 660
[8 empty] | pod |  | #REF! | #REF! |  | 10 | 0 | podlahy MEISTER | (položka neobsahuje práci) | LD 250 Dub Champagner 07001 / MEISTER / 600002-1288244-07001 |  | 0 | m2 |  |  |  | 660 | 713 | 0 | 713 |  | 0 | 5 | 0 | 5% | - | 0 |  |  |  |  | 660
[8 empty] | pod |  | #REF! | #REF! |  | 10 | 0 | podlahy MEISTER | (položka neobsahuje práci) | LD 250 Dub Jantar 07002 / MEISTER / 600002-1288244-07002 |  | 0 | m2 |  |  |  | 660 | 713 | 0 | 713 |  | 0 | 5 | 0 | 5% | - | 0 |  |  |  |  | 660
[8 empty] | pod |  | #REF! | #REF! |  | 10 | 0 | podlahy MEISTER | (položka neobsahuje práci) | LD 250 Dub medový 07127 / MEISTER / 600002-1288244-07127 |  | 0 | m2 |  |  |  | 660 | 713 | 0 | 713 |  | 0 | 5 | 0 | 5% | - | 0 |  |  |  |  | 660
[8 empty] | pod |  | #REF! | #REF! |  | 10 | 0 | podlahy MEISTER | (položka neobsahuje práci) | LD 250 Dub pískový 07004 / MEISTER / 600002-1288244-07004 |  | 0 | m2 |  |  |  | 660 | 713 | 0 | 713 |  | 0 | 5 | 0 | 5% | - | 0 |  |  |  |  | 660
[8 empty] | pod |  | #REF! | #REF! |  | 10 | 0 | podlahy MEISTER | (položka neobsahuje práci) | LD 250 Dub polní světlý 6843 / MEISTER / 6276006843 |  | 0 | m2 |  |  |  | 660 | 713 | 0 | 713 |  | 0 | 5 | 0 | 5% | - | 0 |  |  |  |  | 660
[8 empty] | pod |  | #REF! | #REF! |  | 10 | 0 | podlahy MEISTER | (položka neobsahuje práci) | LD 250 Dub pouštní 6998 / MEISTER / 6276006998 |  | 0 | m2 |  |  |  | 660 | 713 | 0 | 713 |  | 0 | 5 | 0 | 5% | - | 0 |  |  |  |  | 660
[8 empty] | pod |  | #REF! | #REF! |  | 10 | 0 | podlahy MEISTER | (položka neobsahuje práci) | LD 250 Dub princess krémový 06896 / MEISTER / 600002-1288244-06896 |  | 0 | m2 |  |  |  | 660 | 713 | 0 | 713 |  | 0 | 5 | 0 | 5% | - | 0 |  |  |  |  | 660
[8 empty] | pod |  | #REF! | #REF! |  | 10 | 0 | podlahy MEISTER | (položka neobsahuje práci) | LD 250 Dub princess pískový 06895 / MEISTER / 600002-1288244-06895 |  | 0 | m2 |  |  |  | 660 | 713 | 0 | 713 |  | 0 | 5 | 0 | 5% | - | 0 |  |  |  |  | 660
[8 empty] | pod |  | #REF! | #REF! |  | 10 | 0 | podlahy MEISTER | (položka neobsahuje práci) | LD 250 Dub přírodní 6983 / MEISTER / 6276006983 |  | 0 | m2 |  |  |  | 660 | 713 | 0 | 713 |  | 0 | 5 | 0 | 5% | - | 0 |  |  |  |  | 660
[8 empty] | pod |  | #REF! | #REF! |  | 10 | 0 | podlahy MEISTER | (položka neobsahuje práci) | LD 250 Dub skalní pískový 07122 / MEISTER / 600002-1288244-07122 |  | 0 | m2 |  |  |  | 660 | 713 | 0 | 713 |  | 0 | 5 | 0 | 5% | - | 0 |  |  |  |  | 660
[8 empty] | pod |  | #REF! | #REF! |  | 10 | 0 | podlahy MEISTER | (položka neobsahuje práci) | LD 250 Dub surový relax 07113 / MEISTER / 600002-1288244-07113 |  | 0 | m2 |  |  |  | 660 | 713 | 0 | 713 |  | 0 | 5 | 0 | 5% | - | 0 |  |  |  |  | 660
[8 empty] | pod |  | #REF! | #REF! |  | 10 | 0 | podlahy MEISTER | (položka neobsahuje práci) | LS 350 Dub Champagner 07001 / MEISTER / 600001-0840168-07001 |  | 0 | m2 |  |  |  | 748 | 808 | 0 | 808 |  | 0 | 5 | 0 | 5% | - | 0 |  |  |  |  | 748
[8 empty] | pod |  | #REF! | #REF! |  | 10 | 0 | podlahy MEISTER | (položka neobsahuje práci) | LS 350 Dub jantar 07002 / MEISTER / 600001-0840168-07002 |  | 0 | m2 |  |  |  | 748 | 808 | 0 | 808 |  | 0 | 5 | 0 | 5% | - | 0 |  |  |  |  | 748
[8 empty] | pod |  | #REF! | #REF! |  | 10 | 0 | podlahy MEISTER | (položka neobsahuje práci) | LS 350 Dub medový 07127 / MEISTER / 600001-0840168-07127 |  | 0 | m2 |  |  |  | 748 | 808 | 0 | 808 |  | 0 | 5 | 0 | 5% | - | 0 |  |  |  |  | 748
[8 empty] | pod |  | #REF! | #REF! |  | 10 | 0 | podlahy MEISTER | (položka neobsahuje práci) | LS 350 Dub pískový 07004 / MEISTER / 600001-0840168-07004 |  | 0 | m2 |  |  |  | 748 | 808 | 0 | 808 |  | 0 | 5 | 0 | 5% | - | 0 |  |  |  |  | 748
[8 empty] | pod |  | #REF! | #REF! |  | 10 | 0 | podlahy MEISTER | (položka neobsahuje práci) | LS 350 Dub princess krémový 06896 / MEISTER / 600001-0840168-06896 |  | 0 | m2 |  |  |  | 748 | 808 | 0 | 808 |  | 0 | 5 | 0 | 5% | - | 0 |  |  |  |  | 748
[8 empty] | pod |  | #REF! | #REF! |  | 10 | 0 | podlahy MEISTER | (položka neobsahuje práci) | LS 350 Dub princess pískový 06895 / MEISTER / 600001-0840168-06895 |  | 0 | m2 |  |  |  | 748 | 808 | 0 | 808 |  | 0 | 5 | 0 | 5% | - | 0 |  |  |  |  | 748
[8 empty] | pod |  | #REF! | #REF! |  | 10 | 0 | podlahy MEISTER | (položka neobsahuje práci) | LS 350 Dub relax surový 07113 / MEISTER / 600001-0840168-07113 |  | 0 | m2 |  |  |  | 748 | 808 | 0 | 808 |  | 0 | 5 | 0 | 5% | - | 0 |  |  |  |  | 748
[8 empty] | pod |  | #REF! | #REF! |  | 10 | 0 | podlahy MEISTER | (položka neobsahuje práci) | LS 350 Dub skalní pískový 07122 / MEISTER / 600001-0840168-07122 |  | 0 | m2 |  |  |  | 748 | 808 | 0 | 808 |  | 0 | 5 | 0 | 5% | - | 0 |  |  |  |  | 748
[8 empty] | pod |  | #REF! | #REF! |  | 10 | 0 | podlahy MEISTER | (položka neobsahuje práci) | RD 300 Silence RIGID Dark woodland 7386 / MEISTER / 5941007386 |  | 0 | m2 |  |  |  | 825 | 891 | 0 | 891 |  | 0 | 5 | 0 | 5% | - | 0 |  |  |  |  | 825
[8 empty] | pod |  | #REF! | #REF! |  | 10 | 0 | podlahy MEISTER | (položka neobsahuje práci) | RD 300 Silence RIGID Dub Arctica 7394 / MEISTER / 5941007394 |  | 0 | m2 |  |  |  | 825 | 891 | 0 | 891 |  | 0 | 5 | 0 | 5% | - | 0 |  |  |  |  | 825
[8 empty] | pod |  | #REF! | #REF! |  | 10 | 0 | podlahy MEISTER | (položka neobsahuje práci) | RD 300 Silence RIGID Dub Beach house 7326 / MEISTER / 5941007326 |  | 0 | m2 |  |  |  | 825 | 891 | 0 | 891 |  | 0 | 5 | 0 | 5% | - | 0 |  |  |  |  | 825
[8 empty] | pod |  | #REF! | #REF! |  | 10 | 0 | podlahy MEISTER | (položka neobsahuje práci) | RD 300 Silence RIGID Dub Country garden 7329 / MEISTER / 5941007329 |  | 0 | m2 |  |  |  | 825 | 891 | 0 | 891 |  | 0 | 5 | 0 | 5% | - | 0 |  |  |  |  | 825
[8 empty] | pod |  | #REF! | #REF! |  | 10 | 0 | podlahy MEISTER | (položka neobsahuje práci) | RD 300 Silence RIGID Dub Deep Grove 7390 ( + World export collection) / MEISTER / 5941007390 |  | 0 | m2 |  |  |  | 858 | 927 | 0 | 927 |  | 0 | 5 | 0 | 5% | - | 0 |  |  |  |  | 858
[8 empty] | pod |  | #REF! | #REF! |  | 10 | 0 | podlahy MEISTER | (položka neobsahuje práci) | RD 300 Silence RIGID Dub Farmlands 7385 ( + World export collection) / MEISTER / 5941007385 |  | 0 | m2 |  |  |  | 858 | 927 | 0 | 927 |  | 0 | 5 | 0 | 5% | - | 0 |  |  |  |  | 858
[8 empty] | pod |  | #REF! | #REF! |  | 10 | 0 | podlahy MEISTER | (položka neobsahuje práci) | RD 300 Silence RIGID Dub Fleetwood 7399 / MEISTER / 5941007399 |  | 0 | m2 |  |  |  | 825 | 891 | 0 | 891 |  | 0 | 5 | 0 | 5% | - | 0 |  |  |  |  | 825
[8 empty] | pod |  | #REF! | #REF! |  | 10 | 0 | podlahy MEISTER | (položka neobsahuje práci) | RD 300 Silence RIGID Dub Hampstead 7397 / MEISTER / 5941007397 |  | 0 | m2 |  |  |  | 825 | 891 | 0 | 891 |  | 0 | 5 | 0 | 5% | - | 0 |  |  |  |  | 825
[8 empty] | pod |  | #REF! | #REF! |  | 10 | 0 | podlahy MEISTER | (položka neobsahuje práci) | RD 300 Silence RIGID Dub High Estate 7389 ( + World export collection) / MEISTER / 5941007389 |  | 0 | m2 |  |  |  | 858 | 927 | 0 | 927 |  | 0 | 5 | 0 | 5% | - | 0 |  |  |  |  | 858
[8 empty] | pod |  | #REF! | #REF! |  | 10 | 0 | podlahy MEISTER | (položka neobsahuje práci) | RD 300 Silence RIGID Dub Lakeshore 7387 ( + World export collection) / MEISTER / 5941007387 |  | 0 | m2 |  |  |  | 858 | 927 | 0 | 927 |  | 0 | 5 | 0 | 5% | - | 0 |  |  |  |  | 858
[8 empty] | pod |  | #REF! | #REF! |  | 10 | 0 | podlahy MEISTER | (položka neobsahuje práci) | RD 300 Silence RIGID Dub Lowfield 7392 / MEISTER / 5941007392 |  | 0 | m2 |  |  |  | 825 | 891 | 0 | 891 |  | 0 | 5 | 0 | 5% | - | 0 |  |  |  |  | 825
[8 empty] | pod |  | #REF! | #REF! |  | 10 | 0 | podlahy MEISTER | (položka neobsahuje práci) | RD 300 Silence RIGID Dub Outback 7393 / MEISTER / 5941007393 |  | 0 | m2 |  |  |  | 825 | 891 | 0 | 891 |  | 0 | 5 | 0 | 5% | - | 0 |  |  |  |  | 825
[8 empty] | pod |  | #REF! | #REF! |  | 10 | 0 | podlahy MEISTER | (položka neobsahuje práci) | RD 300 Silence RIGID Dub Seafront 7388 ( + World export collection) / MEISTER / 5941007388 |  | 0 | m2 |  |  |  | 858 | 927 | 0 | 927 |  | 0 | 5 | 0 | 5% | - | 0 |  |  |  |  | 858
[8 empty] | pod |  | #REF! | #REF! |  | 10 | 0 | podlahy MEISTER | (položka neobsahuje práci) | RD 300 Silence RIGID Dub Springdale 7395 / MEISTER / 5941007395 |  | 0 | m2 |  |  |  | 825 | 891 | 0 | 891 |  | 0 | 5 | 0 | 5% | - | 0 |  |  |  |  | 825
[8 empty] | pod |  | #REF! | #REF! |  | 10 | 0 | podlahy MEISTER | (položka neobsahuje práci) | RD 300 Silence RIGID Dub Vintage lodge 7327 / MEISTER / 5941007327 |  | 0 | m2 |  |  |  | 825 | 891 | 0 | 891 |  | 0 | 5 | 0 | 5% | - | 0 |  |  |  |  | 825
[8 empty] | pod |  | #REF! | #REF! |  | 10 | 0 | podlahy MEISTER | (položka neobsahuje práci) | RD 300 Silence RIGID Dub Westwood 7396 / MEISTER / 5941007396 |  | 0 | m2 |  |  |  | 825 | 891 | 0 | 891 |  | 0 | 5 | 0 | 5% | - | 0 |  |  |  |  | 825
[8 empty] | pod |  | #REF! | #REF! |  | 10 | 0 | podlahy MEISTER | (položka neobsahuje práci) | RD 300 Silence RIGID Dub Whitebury 7398 / MEISTER / 5941007398 |  | 0 | m2 |  |  |  | 825 | 891 | 0 | 891 |  | 0 | 5 | 0 | 5% | - | 0 |  |  |  |  | 825
[8 empty] | pod |  | #REF! | #REF! |  | 10 | 0 | podlahy MEISTER | (položka neobsahuje práci) | RD 300 Silence RIGID Grey forest wood 7330 / MEISTER / 5941007330 |  | 0 | m2 |  |  |  | 825 | 891 | 0 | 891 |  | 0 | 5 | 0 | 5% | - | 0 |  |  |  |  | 825
[8 empty] | pod |  | #REF! | #REF! |  | 10 | 0 | podlahy MEISTER | (položka neobsahuje práci) | RD 300 Silence RIGID Indian summer 7328 / MEISTER / 5941007328 |  | 0 | m2 |  |  |  | 825 | 891 | 0 | 891 |  | 0 | 5 | 0 | 5% | - | 0 |  |  |  |  | 825
[8 empty] | pod |  | #REF! | #REF! |  | 10 | 0 | podlahy MEISTER | (položka neobsahuje práci) | RD 300 Silence RIGID Timberwood 7391 ( + World export collection) / MEISTER / 5941007391 |  | 0 | m2 |  |  |  | 858 | 927 | 0 | 927 |  | 0 | 5 | 0 | 5% | - | 0 |  |  |  |  | 858
[8 empty] | pod |  | #REF! | #REF! |  | 10 | 0 | podlahy MEISTER | (položka neobsahuje práci) | RB 400 Silence RIGID Black Rock 7437 / MEISTER / 5953007437 |  | 0 | m2 |  |  |  | 968 | 1046 | 0 | 1046 |  | 0 | 5 | 0 | 5% | - | 0 |  |  |  |  | 968
[8 empty] | pod |  | #REF! | #REF! |  | 10 | 0 | podlahy MEISTER | (položka neobsahuje práci) | RB 400 Silence RIGID Cosmic Beam 7436 / MEISTER / 5953007436 |  | 0 | m2 |  |  |  | 968 | 1046 | 0 | 1046 |  | 0 | 5 | 0 | 5% | - | 0 |  |  |  |  | 968
[8 empty] | pod |  | #REF! | #REF! |  | 10 | 0 | podlahy MEISTER | (položka neobsahuje práci) | RB 400 Silence RIGID Cream Stone 7439 / MEISTER / 5953007439 |  | 0 | m2 |  |  |  | 968 | 1046 | 0 | 1046 |  | 0 | 5 | 0 | 5% | - | 0 |  |  |  |  | 968
[8 empty] | pod |  | #REF! | #REF! |  | 10 | 0 | podlahy MEISTER | (položka neobsahuje práci) | RB 400 Silence RIGID Mineral Stone 7438 / MEISTER / 5953007438 |  | 0 | m2 |  |  |  | 968 | 1046 | 0 | 1046 |  | 0 | 5 | 0 | 5% | - | 0 |  |  |  |  | 968
[8 empty] | pod |  | #REF! | #REF! |  | 10 | 0 | podlahy MEISTER | (položka neobsahuje práci) | RB 400 Silence RIGID Moon dust 7411 / MEISTER / 5953007411 |  | 0 | m2 |  |  |  | 968 | 1046 | 0 | 1046 |  | 0 | 5 | 0 | 5% | - | 0 |  |  |  |  | 968
[8 empty] | pod |  | #REF! | #REF! |  | 10 | 0 | podlahy MEISTER | (položka neobsahuje práci) | RB 400 Silence RIGID Moon grey 7412 / MEISTER / 5953007412 |  | 0 | m2 |  |  |  | 968 | 1046 | 0 | 1046 |  | 0 | 5 | 0 | 5% | - | 0 |  |  |  |  | 968
[8 empty] | pod |  | #REF! | #REF! |  | 10 | 0 | podlahy MEISTER | (položka neobsahuje práci) | RB 400 Silence RIGID Moon shadow 7413 / MEISTER / 5953007413 |  | 0 | m2 |  |  |  | 968 | 1046 | 0 | 1046 |  | 0 | 5 | 0 | 5% | - | 0 |  |  |  |  | 968
[8 empty] | pod |  | #REF! | #REF! |  | 10 | 0 | podlahy MEISTER | (položka neobsahuje práci) | RB 400 Silence RIGID White Stone 7440 / MEISTER / 5953007440 |  | 0 | m2 |  |  |  | 968 | 1046 | 0 | 1046 |  | 0 | 5 | 0 | 5% | - | 0 |  |  |  |  | 968
[8 empty] | pod |  | #REF! | #REF! |  | 10 | 0 | podlahy MEISTER | (položka neobsahuje práci) | RL 400 Silence RIGID Cold Breeze 7434 / MEISTER / 5952007434 |  | 0 | m2 |  |  |  | 950 | 1026 | 0 | 1026 |  | 0 | 5 | 0 | 5% | - | 0 |  |  |  |  | 950
[8 empty] | pod |  | #REF! | #REF! |  | 10 | 0 | podlahy MEISTER | (položka neobsahuje práci) | RL 400 Silence RIGID Dub Baywood 7404 / MEISTER / 5952007404 |  | 0 | m2 |  |  |  | 950 | 1026 | 0 | 1026 |  | 0 | 5 | 0 | 5% | - | 0 |  |  |  |  | 950
[8 empty] | pod |  | #REF! | #REF! |  | 10 | 0 | podlahy MEISTER | (položka neobsahuje práci) | RL 400 Silence RIGID Dub campside 7403 / MEISTER / 5952007403 |  | 0 | m2 |  |  |  | 950 | 1026 | 0 | 1026 |  | 0 | 5 | 0 | 5% | - | 0 |  |  |  |  | 950
[8 empty] | pod |  | #REF! | #REF! |  | 10 | 0 | podlahy MEISTER | (položka neobsahuje práci) | RL 400 Silence RIGID Dub Golden Creek 7430 / MEISTER / 5952007430 |  | 0 | m2 |  |  |  | 950 | 1026 | 0 | 1026 |  | 0 | 5 | 0 | 5% | - | 0 |  |  |  |  | 950
[8 empty] | pod |  | #REF! | #REF! |  | 10 | 0 | podlahy MEISTER | (položka neobsahuje práci) | RL 400 Silence RIGID Dub Natural Spring 7431 / MEISTER / 5952007431 |  | 0 | m2 |  |  |  | 950 | 1026 | 0 | 1026 |  | 0 | 5 | 0 | 5% | - | 0 |  |  |  |  | 950
[8 empty] | pod |  | #REF! | #REF! |  | 10 | 0 | podlahy MEISTER | (položka neobsahuje práci) | RL 400 Silence RIGID Dub rozpraskaný terra 7432 / MEISTER / 5952007432 |  | 0 | m2 |  |  |  | 950 | 1026 | 0 | 1026 |  | 0 | 5 | 0 | 5% | - | 0 |  |  |  |  | 950
[8 empty] | pod |  | #REF! | #REF! |  | 10 | 0 | podlahy MEISTER | (položka neobsahuje práci) | RL 400 Silence RIGID Dub rozpraskaný tmavý terra 7433 / MEISTER / 5952007433 |  | 0 | m2 |  |  |  | 950 | 1026 | 0 | 1026 |  | 0 | 5 | 0 | 5% | - | 0 |  |  |  |  | 950
[8 empty] | pod |  | #REF! | #REF! |  | 10 | 0 | podlahy MEISTER | (položka neobsahuje práci) | RL 400 Silence RIGID Dub White Cliffs 7435 / MEISTER / 5952007435 |  | 0 | m2 |  |  |  | 950 | 1026 | 0 | 1026 |  | 0 | 5 | 0 | 5% | - | 0 |  |  |  |  | 950
[8 empty] | pod |  | #REF! | #REF! |  | 10 | 0 | podlahy MEISTER | (položka neobsahuje práci) | HD 400 2200/270 ultra lak mat Dub 8913, kartáčovaný, natur / MEISTER / 633022891327 |  | 0 | m2 |  |  |  | 1452 | 1569 | 0 | 1569 |  | 0 | 5 | 0 | 5% | - | 0 |  |  |  |  | 1452
[8 empty] | pod |  | #REF! | #REF! |  | 10 | 0 | podlahy MEISTER | (položka neobsahuje práci) | HD 400 2200/270 ultra lak mat Dub 8914, kartáčovaný, živý / MEISTER / 633022891427 |  | 0 | m2 |  |  |  | 1452 | 1569 | 0 | 1569 |  | 0 | 5 | 0 | 5% | - | 0 |  |  |  |  | 1452
[8 empty] | pod |  | #REF! | #REF! |  | 10 | 0 | podlahy MEISTER | (položka neobsahuje práci) | HD 400 2200/270 ultra lak mat Dub 8915, kartáčovaný, autentic / MEISTER / 633022891527 |  | 0 | m2 |  |  |  | 1320 | 1426 | 0 | 1426 |  | 0 | 5 | 0 | 5% | - | 0 |  |  |  |  | 1320
[8 empty] | pod |  | #REF! | #REF! |  | 10 | 0 | podlahy MEISTER | (položka neobsahuje práci) | HD 400 2200/270 ultra lak mat Dub Alabaster 8919, kartáčovaný, natur / MEISTER / 633022891927 |  | 0 | m2 |  |  |  | 1452 | 1569 | 0 | 1569 |  | 0 | 5 | 0 | 5% | - | 0 |  |  |  |  | 1452
[8 empty] | pod |  | #REF! | #REF! |  | 10 | 0 | podlahy MEISTER | (položka neobsahuje práci) | HD 400 2200/270 ultra lak mat Dub artik bílý 8917, kartáčovaný, natur / MEISTER / 633022891727 |  | 0 | m2 |  |  |  | 1452 | 1569 | 0 | 1569 |  | 0 | 5 | 0 | 5% | - | 0 |  |  |  |  | 1452
[8 empty] | pod |  | #REF! | #REF! |  | 10 | 0 | podlahy MEISTER | (položka neobsahuje práci) | HD 400 2200/270 ultra lak mat Dub béžovošedý 8923, kartáčovaný, autentic / MEISTER / 633022892327 |  | 0 | m2 |  |  |  | 1320 | 1426 | 0 | 1426 |  | 0 | 5 | 0 | 5% | - | 0 |  |  |  |  | 1320
[8 empty] | pod |  | #REF! | #REF! |  | 10 | 0 | podlahy MEISTER | (položka neobsahuje práci) | HD 400 2200/270 ultra lak mat Dub champagner 8922, kartáčovaný, natur / MEISTER / 633022892227 |  | 0 | m2 |  |  |  | 1452 | 1569 | 0 | 1569 |  | 0 | 5 | 0 | 5% | - | 0 |  |  |  |  | 1452
[8 empty] | pod |  | #REF! | #REF! |  | 10 | 0 | podlahy MEISTER | (položka neobsahuje práci) | HD 400 2200/270 ultra lak mat Dub karamel 8916, kartáčovaný, autentic / MEISTER / 633022891627 |  | 0 | m2 |  |  |  | 1452 | 1569 | 0 | 1569 |  | 0 | 5 | 0 | 5% | - | 0 |  |  |  |  | 1452
[8 empty] | pod |  | #REF! | #REF! |  | 10 | 0 | podlahy MEISTER | (položka neobsahuje práci) | HD 400 2200/270 ultra lak mat Dub polární bílý 8920, kartáčovaný, natur / MEISTER / 633022892027 |  | 0 | m2 |  |  |  | 1452 | 1569 | 0 | 1569 |  | 0 | 5 | 0 | 5% | - | 0 |  |  |  |  | 1452
[8 empty] | pod |  | #REF! | #REF! |  | 10 | 0 | podlahy MEISTER | (položka neobsahuje práci) | HD 400 2200/270 ultra lak mat Dub surový 8921, kartáčovaný, autentic / MEISTER / 633022892127 |  | 0 | m2 |  |  |  | 1320 | 1426 | 0 | 1426 |  | 0 | 5 | 0 | 5% | - | 0 |  |  |  |  | 1320
[8 empty] | pod |  | #REF! | #REF! |  | 10 | 0 | podlahy MEISTER | (položka neobsahuje práci) | HD 400 2200/270 ultra lak mat Dub světlý 8918, kartáčovaný, natur / MEISTER / 633022891827 |  | 0 | m2 |  |  |  | 1452 | 1569 | 0 | 1569 |  | 0 | 5 | 0 | 5% | - | 0 |  |  |  |  | 1452
[8 empty] | pod |  | #REF! | #REF! |  | 10 | 0 | podlahy MEISTER | (položka neobsahuje práci) | HD 400 2200/270 ultra lak mat Ořech Americký 8912, živý / MEISTER / 633022891227 |  | 0 | m2 |  |  |  | 1452 | 1569 | 0 | 1569 |  | 0 | 5 | 0 | 5% | - | 0 |  |  |  |  | 1452
[8 empty] | pod |  | #REF! | #REF! |  | 10 | 0 | podlahy MEISTER | (položka neobsahuje práci) | HD 400 2600x320 ultra lak mat Dub 8915, kartáčovaný, autentic / MEISTER / 633026891532 |  | 0 | m2 |  |  |  | 1408 | 1521 | 0 | 1521 |  | 0 | 5 | 0 | 5% | - | 0 |  |  |  |  | 1408
[8 empty] | pod |  | #REF! | #REF! |  | 10 | 0 | podlahy MEISTER | (položka neobsahuje práci) | HD 400 2600x320 ultra lak mat Dub béžovošedý 8923, kartáčovaný, autentic / MEISTER / 633026892332 |  | 0 | m2 |  |  |  | 1408 | 1521 | 0 | 1521 |  | 0 | 5 | 0 | 5% | - | 0 |  |  |  |  | 1408
[8 empty] | pod |  | #REF! | #REF! |  | 10 | 0 | podlahy MEISTER | (položka neobsahuje práci) | HD 400 2600x320 ultra lak mat Dub surový 8921, kartáčovaný, autentic / MEISTER / 633026892132 |  | 0 | m2 |  |  |  | 1408 | 1521 | 0 | 1521 |  | 0 | 5 | 0 | 5% | - | 0 |  |  |  |  | 1408
[8 empty] | pod |  | #REF! | #REF! |  | 10 | 0 | podlahy MEISTER | (položka neobsahuje práci) | HD 400 2200/270 přírodní olej Dub 8900, kartáčovaný, živý / MEISTER / 633122890027 |  | 0 | m2 |  |  |  | 1452 | 1569 | 0 | 1569 |  | 0 | 5 | 0 | 5% | - | 0 |  |  |  |  | 1452
[8 empty] | pod |  | #REF! | #REF! |  | 10 | 0 | podlahy MEISTER | (položka neobsahuje práci) | HD 400 2200/270 přírodní olej Dub 8904, kartáčovaný, autentic / MEISTER / 633122890427 |  | 0 | m2 |  |  |  | 1364 | 1474 | 0 | 1474 |  | 0 | 5 | 0 | 5% | - | 0 |  |  |  |  | 1364
[8 empty] | pod |  | #REF! | #REF! |  | 10 | 0 | podlahy MEISTER | (položka neobsahuje práci) | HD 400 2200/270 přírodní olej Dub 8907, kartáčovaný, natur / MEISTER / 633122890727 |  | 0 | m2 |  |  |  | 1452 | 1569 | 0 | 1569 |  | 0 | 5 | 0 | 5% | - | 0 |  |  |  |  | 1452
[8 empty] | pod |  | #REF! | #REF! |  | 10 | 0 | podlahy MEISTER | (položka neobsahuje práci) | HD 400 2200/270 přírodní olej Dub béžovošedý 8905, kartáčovaný, autentic / MEISTER / 633122890527 |  | 0 | m2 |  |  |  | 1364 | 1474 | 0 | 1474 |  | 0 | 5 | 0 | 5% | - | 0 |  |  |  |  | 1364
[8 empty] | pod |  | #REF! | #REF! |  | 10 | 0 | podlahy MEISTER | (položka neobsahuje práci) | HD 400 2200/270 přírodní olej Dub bílý Vintage 8910, kartáčovaný, natur / MEISTER / 633122891027 |  | 0 | m2 |  |  |  | 1452 | 1569 | 0 | 1569 |  | 0 | 5 | 0 | 5% | - | 0 |  |  |  |  | 1452
[8 empty] | pod |  | #REF! | #REF! |  | 10 | 0 | podlahy MEISTER | (položka neobsahuje práci) | HD 400 2200/270 přírodní olej Dub jílově šedý 8901, kartáčovaný, autentic / MEISTER / 633122890127 |  | 0 | m2 |  |  |  | 1452 | 1569 | 0 | 1569 |  | 0 | 5 | 0 | 5% | - | 0 |  |  |  |  | 1452
[8 empty] | pod |  | #REF! | #REF! |  | 10 | 0 | podlahy MEISTER | (položka neobsahuje práci) | HD 400 2200/270 přírodní olej Dub kaštanově hnědý 8911, kartáčovaný, autentic / MEISTER / 633122891127 |  | 0 | m2 |  |  |  | 1452 | 1569 | 0 | 1569 |  | 0 | 5 | 0 | 5% | - | 0 |  |  |  |  | 1452
[8 empty] | pod |  | #REF! | #REF! |  | 10 | 0 | podlahy MEISTER | (položka neobsahuje práci) | HD 400 2200/270 přírodní olej Dub krémově bílý 8908, kartáčovaný, živý / MEISTER / 633122890827 |  | 0 | m2 |  |  |  | 1452 | 1569 | 0 | 1569 |  | 0 | 5 | 0 | 5% | - | 0 |  |  |  |  | 1452
[8 empty] | pod |  | #REF! | #REF! |  | 10 | 0 | podlahy MEISTER | (položka neobsahuje práci) | HD 400 2200/270 přírodní olej Dub olivově šedý Vintage 8903, kartáčovaný, autentic / MEISTER / 633122890327 |  | 0 | m2 |  |  |  | 1452 | 1569 | 0 | 1569 |  | 0 | 5 | 0 | 5% | - | 0 |  |  |  |  | 1452
[8 empty] | pod |  | #REF! | #REF! |  | 10 | 0 | podlahy MEISTER | (položka neobsahuje práci) | HD 400 2200/270 přírodní olej Dub surový 8902, kartáčovaný, autentic / MEISTER / 633122890227 |  | 0 | m2 |  |  |  | 1364 | 1474 | 0 | 1474 |  | 0 | 5 | 0 | 5% | - | 0 |  |  |  |  | 1364
[8 empty] | pod |  | #REF! | #REF! |  | 10 | 0 | podlahy MEISTER | (položka neobsahuje práci) | HD 400 2200/270 přírodní olej Dub surový 8906, kartáčovaný, natur / MEISTER / 633122890627 |  | 0 | m2 |  |  |  | 1452 | 1569 | 0 | 1569 |  | 0 | 5 | 0 | 5% | - | 0 |  |  |  |  | 1452
[8 empty] | pod |  | #REF! | #REF! |  | 10 | 0 | podlahy MEISTER | (položka neobsahuje práci) | HD 400 2200/270 přírodní olej Dub terra hnědý 8909, kartáčovaný, natur / MEISTER / 633122890927 |  | 0 | m2 |  |  |  | 1452 | 1569 | 0 | 1569 |  | 0 | 5 | 0 | 5% | - | 0 |  |  |  |  | 1452
[8 empty] | pod |  | #REF! | #REF! |  | 10 | 0 | podlahy MEISTER | (položka neobsahuje práci) | HD 400 2600/320 přírodní olej Dub 8900, kartáčovaný, živý / MEISTER / 633126890032 |  | 0 | m2 |  |  |  | 1496 | 1616 | 0 | 1616 |  | 0 | 5 | 0 | 5% | - | 0 |  |  |  |  | 1496
[8 empty] | pod |  | #REF! | #REF! |  | 10 | 0 | podlahy MEISTER | (položka neobsahuje práci) | HD 400 2600/320 přírodní olej Dub 8904, kartáčovaný, autentic / MEISTER / 633126890432 |  | 0 | m2 |  |  |  | 1496 | 1616 | 0 | 1616 |  | 0 | 5 | 0 | 5% | - | 0 |  |  |  |  | 1496
[8 empty] | pod |  | #REF! | #REF! |  | 10 | 0 | podlahy MEISTER | (položka neobsahuje práci) | HD 400 2600/320 přírodní olej Dub 8907, kartáčovaný, natur / MEISTER / 633126890732 |  | 0 | m2 |  |  |  | 1496 | 1616 | 0 | 1616 |  | 0 | 5 | 0 | 5% | - | 0 |  |  |  |  | 1496
[8 empty] | pod |  | #REF! | #REF! |  | 10 | 0 | podlahy MEISTER | (položka neobsahuje práci) | HD 400 2600/320 přírodní olej Dub béžovošedý 8905, kartáčovaný, autentic / MEISTER / 633126890532 |  | 0 | m2 |  |  |  | 1496 | 1616 | 0 | 1616 |  | 0 | 5 | 0 | 5% | - | 0 |  |  |  |  | 1496
[8 empty] | pod |  | #REF! | #REF! |  | 10 | 0 | podlahy MEISTER | (položka neobsahuje práci) | HD 400 2600/320 přírodní olej Dub surový 8902, kartáčovaný, autentic / MEISTER / 633126890232 |  | 0 | m2 |  |  |  | 1496 | 1616 | 0 | 1616 |  | 0 | 5 | 0 | 5% | - | 0 |  |  |  |  | 1496
[8 empty] | pod |  | #REF! | #REF! |  | 10 | 0 | podlahy MEISTER | (položka neobsahuje práci) | HD 400 2600/320 přírodní olej Dub surový 8906, kartáčovaný, natur / MEISTER / 633126890632 |  | 0 | m2 |  |  |  | 1496 | 1616 | 0 | 1616 |  | 0 | 5 | 0 | 5% | - | 0 |  |  |  |  | 1496
[8 empty] | pod |  | #REF! | #REF! |  | 10 | 0 | podlahy MEISTER | (položka neobsahuje práci) | HD 400 2200/205 ultra lak mat Dub 8914, kartáčovaný, rustikal / MEISTER / 633422891420 |  | 0 | m2 |  |  |  | 1144 | 1236 | 0 | 1236 |  | 0 | 5 | 0 | 5% | - | 0 |  |  |  |  | 1144
[8 empty] | pod |  | #REF! | #REF! |  | 10 | 0 | podlahy MEISTER | (položka neobsahuje práci) | HD 400 2200/205 ultra lak mat Dub krémově bílý 8937, kartáčovaný, rustikal / MEISTER / 633422893720 |  | 0 | m2 |  |  |  | 1144 | 1236 | 0 | 1236 |  | 0 | 5 | 0 | 5% | - | 0 |  |  |  |  | 1144
[8 empty] | pod |  | #REF! | #REF! |  | 10 | 0 | podlahy MEISTER | (položka neobsahuje práci) | HD 400 2200/205 ultra lak mat Dub surový 8936, kartáčovaný, rustikal / MEISTER / 633422893620 |  | 0 | m2 |  |  |  | 1144 | 1236 | 0 | 1236 |  | 0 | 5 | 0 | 5% | - | 0 |  |  |  |  | 1144
[8 empty] | pod |  | #REF! | #REF! |  | 10 | 0 | podlahy MEISTER | (položka neobsahuje práci) | HS 500 Lindura Dub 8925 / stromeček / MEISTER / 6332008925 |  | 0 | m2 |  |  |  | 1848 | 1996 | 0 | 1996 |  | 0 | 5 | 0 | 5% | - | 0 |  |  |  |  | 1848
[8 empty] | pod |  | #REF! | #REF! |  | 10 | 0 | podlahy MEISTER | (položka neobsahuje práci) | HS 500 Lindura Dub Alabaster 8929 / stromeček / MEISTER / 6332008929 |  | 0 | m2 |  |  |  | 1848 | 1996 | 0 | 1996 |  | 0 | 5 | 0 | 5% | - | 0 |  |  |  |  | 1848
[8 empty] | pod |  | #REF! | #REF! |  | 10 | 0 | podlahy MEISTER | (položka neobsahuje práci) | HS 500 Lindura Dub Arktický bílý 8927 / stromeček / MEISTER / 6332008927 |  | 0 | m2 |  |  |  | 1848 | 1996 | 0 | 1996 |  | 0 | 5 | 0 | 5% | - | 0 |  |  |  |  | 1848
[8 empty] | pod |  | #REF! | #REF! |  | 10 | 0 | podlahy MEISTER | (položka neobsahuje práci) | HS 500 Lindura Dub Béžovošedý 8931 / stromeček / MEISTER / 6332008931 |  | 0 | m2 |  |  |  | 1848 | 1996 | 0 | 1996 |  | 0 | 5 | 0 | 5% | - | 0 |  |  |  |  | 1848
[8 empty] | pod |  | #REF! | #REF! |  | 10 | 0 | podlahy MEISTER | (položka neobsahuje práci) | HS 500 Lindura Dub Olivově šedý 8926 / stromeček / MEISTER / 6332008926 |  | 0 | m2 |  |  |  | 1848 | 1996 | 0 | 1996 |  | 0 | 5 | 0 | 5% | - | 0 |  |  |  |  | 1848
[8 empty] | pod |  | #REF! | #REF! |  | 10 | 0 | podlahy MEISTER | (položka neobsahuje práci) | HS 500 Lindura Dub Surový 8928 / stromeček / MEISTER / 6332008928 |  | 0 | m2 |  |  |  | 1848 | 1996 | 0 | 1996 |  | 0 | 5 | 0 | 5% | - | 0 |  |  |  |  | 1848
[8 empty] | pod |  | #REF! | #REF! |  | 10 | 0 | podlahy MEISTER | (položka neobsahuje práci) | HS 500 Lindura Dub Šampaň 8930 / stromeček / MEISTER / 6332008930 |  | 0 | m2 |  |  |  | 1848 | 1996 | 0 | 1996 |  | 0 | 5 | 0 | 5% | - | 0 |  |  |  |  | 1848
[8 empty] | pod |  | #REF! | #REF! |  | 10 | 0 | podlahy MEISTER | (položka neobsahuje práci) | HS 500 Lindura Ořech Americký 8924 / stromeček / MEISTER / 6332008924 |  | 0 | m2 |  |  |  | 2024 | 2186 | 0 | 2186 |  | 0 | 5 | 0 | 5% | - | 0 |  |  |  |  | 2024
[8 empty] | pod |  | #REF! | #REF! |  | 10 | 0 | podlahy MEISTER | (položka neobsahuje práci) | DOPRODEJ Obvod.lišta Profil 3 PK 20/60 nácvak Buk královský 6388 / MEISTER / 6938236388 |  | 0 | ks |  |  |  | 73 | 79 | 0 | 79 |  | 0 | 2 | 0 | 5% | - | 0 |  |  |  |  | 73
[8 empty] | pod |  | #REF! | #REF! |  | 10 | 0 | podlahy MEISTER | (položka neobsahuje práci) | DOPRODEJ Obvod.lišta Profil 3 PK 20/60 nácvak Dub Anchor 6855 / MEISTER / 6938236855 |  | 0 | ks |  |  |  | 73 | 79 | 0 | 79 |  | 0 | 2 | 0 | 5% | - | 0 |  |  |  |  | 73
[8 empty] | pod |  | #REF! | #REF! |  | 10 | 0 | podlahy MEISTER | (položka neobsahuje práci) | DOPRODEJ Obvod.lišta Profil 3 PK 20/60 nácvak Dub antický 6674 / MEISTER / 6938236674 |  | 0 | ks |  |  |  | 73 | 79 | 0 | 79 |  | 0 | 2 | 0 | 5% | - | 0 |  |  |  |  | 73
[8 empty] | pod |  | #REF! | #REF! |  | 10 | 0 | podlahy MEISTER | (položka neobsahuje práci) | DOPRODEJ Obvod.lišta Profil 3 PK 20/60 nácvak Dub antický šedý 6866 / MEISTER / 6938236866 |  | 0 | ks |  |  |  | 73 | 79 | 0 | 79 |  | 0 | 2 | 0 | 5% | - | 0 |  |  |  |  | 73
[8 empty] | pod |  | #REF! | #REF! |  | 10 | 0 | podlahy MEISTER | (položka neobsahuje práci) | DOPRODEJ Obvod.lišta Profil 3 PK 20/60 nácvak Dub arktický bílý 6503 / MEISTER / 6938236503 |  | 0 | ks |  |  |  | 73 | 79 | 0 | 79 |  | 0 | 2 | 0 | 5% | - | 0 |  |  |  |  | 73
[8 empty] | pod |  | #REF! | #REF! |  | 10 | 0 | podlahy MEISTER | (položka neobsahuje práci) | DOPRODEJ Obvod.lišta Profil 3 PK 20/60 nácvak Dub arktický bílý 6995 / MEISTER / 6938236995 |  | 0 | ks |  |  |  | 73 | 79 | 0 | 79 |  | 0 | 2 | 0 | 5% | - | 0 |  |  |  |  | 73
[8 empty] | pod |  | #REF! | #REF! |  | 10 | 0 | podlahy MEISTER | (položka neobsahuje práci) | DOPRODEJ Obvod.lišta Profil 3 PK 20/60 nácvak Dub Bargello 6423 / MEISTER / 6938236423 |  | 0 | ks |  |  |  | 73 | 79 | 0 | 79 |  | 0 | 2 | 0 | 5% | - | 0 |  |  |  |  | 73
[8 empty] | pod |  | #REF! | #REF! |  | 10 | 0 | podlahy MEISTER | (položka neobsahuje práci) | DOPRODEJ Obvod.lišta Profil 3 PK 20/60 nácvak Dub Barista 6420 / MEISTER / 6938236420 |  | 0 | ks |  |  |  | 73 | 79 | 0 | 79 |  | 0 | 2 | 0 | 5% | - | 0 |  |  |  |  | 73
[8 empty] | pod |  | #REF! | #REF! |  | 10 | 0 | podlahy MEISTER | (položka neobsahuje práci) | DOPRODEJ Obvod.lišta Profil 3 PK 20/60 nácvak Dub béžovošedý 6934 / MEISTER / 6938236934 |  | 0 | ks |  |  |  | 73 | 79 | 0 | 79 |  | 0 | 2 | 0 | 5% | - | 0 |  |  |  |  | 73
[8 empty] | pod |  | #REF! | #REF! |  | 10 | 0 | podlahy MEISTER | (položka neobsahuje práci) | DOPRODEJ Obvod.lišta Profil 3 PK 20/60 nácvak Dub béžovošedý 6959 / MEISTER / 6938236959 |  | 0 | ks |  |  |  | 73 | 79 | 0 | 79 |  | 0 | 2 | 0 | 5% | - | 0 |  |  |  |  | 73
[8 empty] | pod |  | #REF! | #REF! |  | 10 | 0 | podlahy MEISTER | (položka neobsahuje práci) | DOPRODEJ Obvod.lišta Profil 3 PK 20/60 nácvak Dub Bodega 6403 / MEISTER / 6938236403 |  | 0 | ks |  |  |  | 73 | 79 | 0 | 79 |  | 0 | 2 | 0 | 5% | - | 0 |  |  |  |  | 73
[8 empty] | pod |  | #REF! | #REF! |  | 10 | 0 | podlahy MEISTER | (položka neobsahuje práci) | DOPRODEJ Obvod.lišta Profil 3 PK 20/60 nácvak Dub Bridgewater 6685 / MEISTER / 6938236685 |  | 0 | ks |  |  |  | 73 | 79 | 0 | 79 |  | 0 | 2 | 0 | 5% | - | 0 |  |  |  |  | 73
[8 empty] | pod |  | #REF! | #REF! |  | 10 | 0 | podlahy MEISTER | (položka neobsahuje práci) | DOPRODEJ Obvod.lišta Profil 3 PK 20/60 nácvak Dub farmářský světlý 6831 / MEISTER / 6938236831 |  | 0 | ks |  |  |  | 73 | 79 | 0 | 79 |  | 0 | 2 | 0 | 5% | - | 0 |  |  |  |  | 73
[8 empty] | pod |  | #REF! | #REF! |  | 10 | 0 | podlahy MEISTER | (položka neobsahuje práci) | DOPRODEJ Obvod.lišta Profil 3 PK 20/60 nácvak Dub farmářský tmavý 6834 / MEISTER / 6938236834 |  | 0 | ks |  |  |  | 73 | 79 | 0 | 79 |  | 0 | 2 | 0 | 5% | - | 0 |  |  |  |  | 73
[8 empty] | pod |  | #REF! | #REF! |  | 10 | 0 | podlahy MEISTER | (položka neobsahuje práci) | DOPRODEJ Obvod.lišta Profil 3 PK 20/60 nácvak Dub fjord béžovošedý 6837 / MEISTER / 6938236837 |  | 0 | ks |  |  |  | 73 | 79 | 0 | 79 |  | 0 | 2 | 0 | 5% | - | 0 |  |  |  |  | 73
[8 empty] | pod |  | #REF! | #REF! |  | 10 | 0 | podlahy MEISTER | (položka neobsahuje práci) | DOPRODEJ Obvod.lišta Profil 3 PK 20/60 nácvak Dub fjord šedý 6847 / MEISTER / 6938236847 |  | 0 | ks |  |  |  | 73 | 79 | 0 | 79 |  | 0 | 2 | 0 | 5% | - | 0 |  |  |  |  | 73
[8 empty] | pod |  | #REF! | #REF! |  | 10 | 0 | podlahy MEISTER | (položka neobsahuje práci) | DOPRODEJ Obvod.lišta Profil 3 PK 20/60 nácvak Dub hnědý 6036 / MEISTER / 6938236036 |  | 0 | ks |  |  |  | 73 | 79 | 0 | 79 |  | 0 | 2 | 0 | 5% | - | 0 |  |  |  |  | 73
[8 empty] | pod |  | #REF! | #REF! |  | 10 | 0 | podlahy MEISTER | (položka neobsahuje práci) | DOPRODEJ Obvod.lišta Profil 3 PK 20/60 nácvak Dub Chiemsee hnědý 6377 / MEISTER / 6938236377 |  | 0 | ks |  |  |  | 73 | 79 | 0 | 79 |  | 0 | 2 | 0 | 5% | - | 0 |  |  |  |  | 73
[8 empty] | pod |  | #REF! | #REF! |  | 10 | 0 | podlahy MEISTER | (položka neobsahuje práci) | DOPRODEJ Obvod.lišta Profil 3 PK 20/60 nácvak Dub Iceland 6835 / MEISTER / 6938236835 |  | 0 | ks |  |  |  | 73 | 79 | 0 | 79 |  | 0 | 2 | 0 | 5% | - | 0 |  |  |  |  | 73
[8 empty] | pod |  | #REF! | #REF! |  | 10 | 0 | podlahy MEISTER | (položka neobsahuje práci) | DOPRODEJ Obvod.lišta Profil 3 PK 20/60 nácvak Dub jílově šedý staré dřevo 6986 / MEISTER / 6938236986 |  | 0 | ks |  |  |  | 73 | 79 | 0 | 79 |  | 0 | 2 | 0 | 5% | - | 0 |  |  |  |  | 73
[8 empty] | pod |  | #REF! | #REF! |  | 10 | 0 | podlahy MEISTER | (položka neobsahuje práci) | DOPRODEJ Obvod.lišta Profil 3 PK 20/60 nácvak Dub Midsummer 6864 / MEISTER / 6938236864 |  | 0 | ks |  |  |  | 73 | 79 | 0 | 79 |  | 0 | 2 | 0 | 5% | - | 0 |  |  |  |  | 73
[8 empty] | pod |  | #REF! | #REF! |  | 10 | 0 | podlahy MEISTER | (položka neobsahuje práci) | DOPRODEJ Obvod.lišta Profil 3 PK 20/60 nácvak Dub Nordland 6839 / MEISTER / 6938236839 |  | 0 | ks |  |  |  | 73 | 79 | 0 | 79 |  | 0 | 2 | 0 | 5% | - | 0 |  |  |  |  | 73
[8 empty] | pod |  | #REF! | #REF! |  | 10 | 0 | podlahy MEISTER | (položka neobsahuje práci) | DOPRODEJ Obvod.lišta Profil 3 PK 20/60 nácvak Dub Pacific 6581 / MEISTER / 6938236581 |  | 0 | ks |  |  |  | 73 | 79 | 0 | 79 |  | 0 | 2 | 0 | 5% | - | 0 |  |  |  |  | 73
[8 empty] | pod |  | #REF! | #REF! |  | 10 | 0 | podlahy MEISTER | (položka neobsahuje práci) | DOPRODEJ Obvod.lišta Profil 3 PK 20/60 nácvak Dub polární 6381 / MEISTER / 6938236381 |  | 0 | ks |  |  |  | 73 | 79 | 0 | 79 |  | 0 | 2 | 0 | 5% | - | 0 |  |  |  |  | 73
[8 empty] | pod |  | #REF! | #REF! |  | 10 | 0 | podlahy MEISTER | (položka neobsahuje práci) | DOPRODEJ Obvod.lišta Profil 3 PK 20/60 nácvak Dub polní béžovošedý 6854 / MEISTER / 6938236854 |  | 0 | ks |  |  |  | 73 | 79 | 0 | 79 |  | 0 | 2 | 0 | 5% | - | 0 |  |  |  |  | 73
[8 empty] | pod |  | #REF! | #REF! |  | 10 | 0 | podlahy MEISTER | (položka neobsahuje práci) | DOPRODEJ Obvod.lišta Profil 3 PK 20/60 nácvak Dub polní přírodní 6844 / MEISTER / 6938236844 |  | 0 | ks |  |  |  | 73 | 79 | 0 | 79 |  | 0 | 2 | 0 | 5% | - | 0 |  |  |  |  | 73
[8 empty] | pod |  | #REF! | #REF! |  | 10 | 0 | podlahy MEISTER | (položka neobsahuje práci) | DOPRODEJ Obvod.lišta Profil 3 PK 20/60 nácvak Dub přírodní 287 / MEISTER / 693823287 |  | 0 | ks |  |  |  | 73 | 79 | 0 | 79 |  | 0 | 2 | 0 | 5% | - | 0 |  |  |  |  | 73
[8 empty] | pod |  | #REF! | #REF! |  | 10 | 0 | podlahy MEISTER | (položka neobsahuje práci) | DOPRODEJ Obvod.lišta Profil 3 PK 20/60 nácvak Dub přírodní rustikální 6865 / MEISTER / 6938236865 |  | 0 | ks |  |  |  | 73 | 79 | 0 | 79 |  | 0 | 2 | 0 | 5% | - | 0 |  |  |  |  | 73
[8 empty] | pod |  | #REF! | #REF! |  | 10 | 0 | podlahy MEISTER | (položka neobsahuje práci) | DOPRODEJ Obvod.lišta Profil 3 PK 20/60 nácvak Dub rozpraskaný kapučíno 6318 / MEISTER / 6938236318 |  | 0 | ks |  |  |  | 73 | 79 | 0 | 79 |  | 0 | 2 | 0 | 5% | - | 0 |  |  |  |  | 73
[8 empty] | pod |  | #REF! | #REF! |  | 10 | 0 | podlahy MEISTER | (položka neobsahuje práci) | DOPRODEJ Obvod.lišta Profil 3 PK 20/60 nácvak Dub rozpraskany surový 6878 / MEISTER / 6938236878 |  | 0 | ks |  |  |  | 73 | 79 | 0 | 79 |  | 0 | 2 | 0 | 5% | - | 0 |  |  |  |  | 73
[8 empty] | pod |  | #REF! | #REF! |  | 10 | 0 | podlahy MEISTER | (položka neobsahuje práci) | DOPRODEJ Obvod.lišta Profil 3 PK 20/60 nácvak Dub Savona 6852 / MEISTER / 6938236852 |  | 0 | ks |  |  |  | 73 | 79 | 0 | 79 |  | 0 | 2 | 0 | 5% | - | 0 |  |  |  |  | 73
[8 empty] | pod |  | #REF! | #REF! |  | 10 | 0 | podlahy MEISTER | (položka neobsahuje práci) | DOPRODEJ Obvod.lišta Profil 3 PK 20/60 nácvak Dub selský béžovošedý 6833 / MEISTER / 6938236833 |  | 0 | ks |  |  |  | 73 | 79 | 0 | 79 |  | 0 | 2 | 0 | 5% | - | 0 |  |  |  |  | 73
[8 empty] | pod |  | #REF! | #REF! |  | 10 | 0 | podlahy MEISTER | (položka neobsahuje práci) | DOPRODEJ Obvod.lišta Profil 3 PK 20/60 nácvak Dub Spring break 6678 / MEISTER / 6938236678 |  | 0 | ks |  |  |  | 73 | 79 | 0 | 79 |  | 0 | 2 | 0 | 5% | - | 0 |  |  |  |  | 73
[8 empty] | pod |  | #REF! | #REF! |  | 10 | 0 | podlahy MEISTER | (položka neobsahuje práci) | DOPRODEJ Obvod.lišta Profil 3 PK 20/60 nácvak Dub sukatý šedobílý 6947 / MEISTER / 6938236947 |  | 0 | ks |  |  |  | 73 | 79 | 0 | 79 |  | 0 | 2 | 0 | 5% | - | 0 |  |  |  |  | 73
[8 empty] | pod |  | #REF! | #REF! |  | 10 | 0 | podlahy MEISTER | (položka neobsahuje práci) | DOPRODEJ Obvod.lišta Profil 3 PK 20/60 nácvak Dub světlý 286 / MEISTER / 693823286 |  | 0 | ks |  |  |  | 73 | 79 | 0 | 79 |  | 0 | 2 | 0 | 5% | - | 0 |  |  |  |  | 73
[8 empty] | pod |  | #REF! | #REF! |  | 10 | 0 | podlahy MEISTER | (položka neobsahuje práci) | DOPRODEJ Obvod.lišta Profil 3 PK 20/60 nácvak Dub šedý 6132 / MEISTER / 6938236132 |  | 0 | ks |  |  |  | 73 | 79 | 0 | 79 |  | 0 | 2 | 0 | 5% | - | 0 |  |  |  |  | 73
[8 empty] | pod |  | #REF! | #REF! |  | 10 | 0 | podlahy MEISTER | (položka neobsahuje práci) | DOPRODEJ Obvod.lišta Profil 3 PK 20/60 nácvak Dub šedý 6977 / MEISTER / 6938236977 |  | 0 | ks |  |  |  | 73 | 79 | 0 | 79 |  | 0 | 2 | 0 | 5% | - | 0 |  |  |  |  | 73
[8 empty] | pod |  | #REF! | #REF! |  | 10 | 0 | podlahy MEISTER | (položka neobsahuje práci) | DOPRODEJ Obvod.lišta Profil 3 PK 20/60 nácvak Dub toffee 6275 / MEISTER / 6938236275 |  | 0 | ks |  |  |  | 73 | 79 | 0 | 79 |  | 0 | 2 | 0 | 5% | - | 0 |  |  |  |  | 73
[8 empty] | pod |  | #REF! | #REF! |  | 10 | 0 | podlahy MEISTER | (položka neobsahuje práci) | DOPRODEJ Obvod.lišta Profil 3 PK 20/60 nácvak Dub Urbanville 6680 / MEISTER / 6938236680 |  | 0 | ks |  |  |  | 73 | 79 | 0 | 79 |  | 0 | 2 | 0 | 5% | - | 0 |  |  |  |  | 73
[8 empty] | pod |  | #REF! | #REF! |  | 10 | 0 | podlahy MEISTER | (položka neobsahuje práci) | DOPRODEJ Obvod.lišta Profil 3 PK 20/60 nácvak Dub vápněný 6027 / MEISTER / 6938236027 |  | 0 | ks |  |  |  | 73 | 79 | 0 | 79 |  | 0 | 2 | 0 | 5% | - | 0 |  |  |  |  | 73
[8 empty] | pod |  | #REF! | #REF! |  | 10 | 0 | podlahy MEISTER | (položka neobsahuje práci) | DOPRODEJ Obvod.lišta Profil 3 PK 20/60 nácvak Dub zámecký tmavý 6842 / MEISTER / 6938236842 |  | 0 | ks |  |  |  | 73 | 79 | 0 | 79 |  | 0 | 2 | 0 | 5% | - | 0 |  |  |  |  | 73
[8 empty] | pod |  | #REF! | #REF! |  | 10 | 0 | podlahy MEISTER | (položka neobsahuje práci) | DOPRODEJ Obvod.lišta Profil 3 PK 20/60 nácvak Finca wood 6856 / MEISTER / 6938236856 |  | 0 | ks |  |  |  | 73 | 79 | 0 | 79 |  | 0 | 2 | 0 | 5% | - | 0 |  |  |  |  | 73
[8 empty] | pod |  | #REF! | #REF! |  | 10 | 0 | podlahy MEISTER | (položka neobsahuje práci) | DOPRODEJ Obvod.lišta Profil 3 PK 20/60 nácvak Jasan bílý arktický 6867 / MEISTER / 6938236867 |  | 0 | ks |  |  |  | 73 | 79 | 0 | 79 |  | 0 | 2 | 0 | 5% | - | 0 |  |  |  |  | 73
[8 empty] | pod |  | #REF! | #REF! |  | 10 | 0 | podlahy MEISTER | (položka neobsahuje práci) | DOPRODEJ Obvod.lišta Profil 3 PK 20/60 nácvak Javor 6017 / MEISTER / 6938236017 |  | 0 | ks |  |  |  | 73 | 79 | 0 | 79 |  | 0 | 2 | 0 | 5% | - | 0 |  |  |  |  | 73
[8 empty] | pod |  | #REF! | #REF! |  | 10 | 0 | podlahy MEISTER | (položka neobsahuje práci) | DOPRODEJ Obvod.lišta Profil 3 PK 20/60 nácvak Mississippi wood 6404 / MEISTER / 6938236404 |  | 0 | ks |  |  |  | 73 | 79 | 0 | 79 |  | 0 | 2 | 0 | 5% | - | 0 |  |  |  |  | 73
[8 empty] | pod |  | #REF! | #REF! |  | 10 | 0 | podlahy MEISTER | (položka neobsahuje práci) | DOPRODEJ Obvod.lišta Profil 3 PK 20/60 nácvak Modern Herringbone 6683 / MEISTER / 6938236683 |  | 0 | ks |  |  |  | 73 | 79 | 0 | 79 |  | 0 | 2 | 0 | 5% | - | 0 |  |  |  |  | 73
[8 empty] | pod |  | #REF! | #REF! |  | 10 | 0 | podlahy MEISTER | (položka neobsahuje práci) | DOPRODEJ Obvod.lišta Profil 3 PK 20/60 nácvak Multiwood 6849 / MEISTER / 6938236849 |  | 0 | ks |  |  |  | 73 | 79 | 0 | 79 |  | 0 | 2 | 0 | 5% | - | 0 |  |  |  |  | 73
[8 empty] | pod |  | #REF! | #REF! |  | 10 | 0 | podlahy MEISTER | (položka neobsahuje práci) | DOPRODEJ Obvod.lišta Profil 3 PK 20/60 nácvak Ořech vintage 6845 / MEISTER / 6938236845 |  | 0 | ks |  |  |  | 73 | 79 | 0 | 79 |  | 0 | 2 | 0 | 5% | - | 0 |  |  |  |  | 73
[8 empty] | pod |  | #REF! | #REF! |  | 10 | 0 | podlahy MEISTER | (položka neobsahuje práci) | DOPRODEJ Obvod.lišta Profil 3 PK 20/60 nácvak Panopolis 6684 / MEISTER / 6938236684 |  | 0 | ks |  |  |  | 73 | 79 | 0 | 79 |  | 0 | 2 | 0 | 5% | - | 0 |  |  |  |  | 73
[8 empty] | pod |  | #REF! | #REF! |  | 10 | 0 | podlahy MEISTER | (položka neobsahuje práci) | DOPRODEJ Obvod.lišta Profil 3 PK 20/60 nácvak Seaside 6417 / MEISTER / 6938236417 |  | 0 | ks |  |  |  | 73 | 79 | 0 | 79 |  | 0 | 2 | 0 | 5% | - | 0 |  |  |  |  | 73
[8 empty] | pod |  | #REF! | #REF! |  | 10 | 0 | podlahy MEISTER | (položka neobsahuje práci) | DOPRODEJ Obvod.lišta Profil 3 PK 20/60 nácvak White life 6390 / MEISTER / 6938236390 |  | 0 | ks |  |  |  | 73 | 79 | 0 | 79 |  | 0 | 2 | 0 | 5% | - | 0 |  |  |  |  | 73
[8 empty] | pod |  | #REF! | #REF! |  | 10 | 0 | podlahy MEISTER | (položka neobsahuje práci) | Obvod.lišta Profil 3 PK 20/60 nácvak _Edelstahl-ocel 063 / MEISTER / 693823063 |  | 0 | ks |  |  |  | 120 | 130 | 0 | 130 |  | 0 | 2 | 0 | 5% | - | 0 |  |  |  |  | 120
[8 empty] | pod |  | #REF! | #REF! |  | 10 | 0 | podlahy MEISTER | (položka neobsahuje práci) | Obvod.lišta Profil 3 PK 20/60 nácvak _Uni bílá 324 / MEISTER / 693823324 |  | 0 | ks |  |  |  | 112 | 121 | 0 | 121 |  | 0 | 2 | 0 | 5% | - | 0 |  |  |  |  | 112
[8 empty] | pod |  | #REF! | #REF! |  | 10 | 0 | podlahy MEISTER | (položka neobsahuje práci) | Obvod.lišta Profil 3 PK 20/60 nácvak _Základová fólie bílá (přetíratelná) 2222 / MEISTER / 6938232222 |  | 0 | ks |  |  |  | 112 | 121 | 0 | 121 |  | 0 | 2 | 0 | 5% | - | 0 |  |  |  |  | 112
[8 empty] | pod |  | #REF! | #REF! |  | 10 | 0 | podlahy MEISTER | (položka neobsahuje práci) | Obvod.lišta Profil 3 PK 20/60 nácvak Buk 6201 / MEISTER / 6938236201 |  | 0 | ks |  |  |  | 73 | 79 | 0 | 79 |  | 0 | 2 | 0 | 5% | - | 0 |  |  |  |  | 73
[8 empty] | pod |  | #REF! | #REF! |  | 10 | 0 | podlahy MEISTER | (položka neobsahuje práci) | Obvod.lišta Profil 3 PK 20/60 nácvak Cabana wood 6681 / MEISTER / 6938236681 |  | 0 | ks |  |  |  | 73 | 79 | 0 | 79 |  | 0 | 2 | 0 | 5% | - | 0 |  |  |  |  | 73
[8 empty] | pod |  | #REF! | #REF! |  | 10 | 0 | podlahy MEISTER | (položka neobsahuje práci) | Obvod.lišta Profil 3 PK 20/60 nácvak Dub 462 / MEISTER / 693823462 |  | 0 | ks |  |  |  | 73 | 79 | 0 | 79 |  | 0 | 2 | 0 | 5% | - | 0 |  |  |  |  | 73
[8 empty] | pod |  | #REF! | #REF! |  | 10 | 0 | podlahy MEISTER | (položka neobsahuje práci) | Obvod.lišta Profil 3 PK 20/60 nácvak Dub 6064 / MEISTER / 6938236064 |  | 0 | ks |  |  |  | 73 | 79 | 0 | 79 |  | 0 | 2 | 0 | 5% | - | 0 |  |  |  |  | 73
[8 empty] | pod |  | #REF! | #REF! |  | 10 | 0 | podlahy MEISTER | (položka neobsahuje práci) | Obvod.lišta Profil 3 PK 20/60 nácvak Dub 6443 / MEISTER / 6938236443 |  | 0 | ks |  |  |  | 73 | 79 | 0 | 79 |  | 0 | 2 | 0 | 5% | - | 0 |  |  |  |  | 73
[8 empty] | pod |  | #REF! | #REF! |  | 10 | 0 | podlahy MEISTER | (položka neobsahuje práci) | Obvod.lišta Profil 3 PK 20/60 nácvak Dub anglický přírodní 6983 / MEISTER / 6938236983 |  | 0 | ks |  |  |  | 73 | 79 | 0 | 79 |  | 0 | 2 | 0 | 5% | - | 0 |  |  |  |  | 73
[8 empty] | pod |  | #REF! | #REF! |  | 10 | 0 | podlahy MEISTER | (položka neobsahuje práci) | Obvod.lišta Profil 3 PK 20/60 nácvak Dub Arcadia 6412 / MEISTER / 6938236412 |  | 0 | ks |  |  |  | 73 | 79 | 0 | 79 |  | 0 | 2 | 0 | 5% | - | 0 |  |  |  |  | 73
[8 empty] | pod |  | #REF! | #REF! |  | 10 | 0 | podlahy MEISTER | (položka neobsahuje práci) | Obvod.lišta Profil 3 PK 20/60 nácvak Dub Atacama 6380 / MEISTER / 6938236380 |  | 0 | ks |  |  |  | 73 | 79 | 0 | 79 |  | 0 | 2 | 0 | 5% | - | 0 |  |  |  |  | 73
[8 empty] | pod |  | #REF! | #REF! |  | 10 | 0 | podlahy MEISTER | (položka neobsahuje práci) | Obvod.lišta Profil 3 PK 20/60 nácvak Dub bílý 6670 / MEISTER / 6938236670 |  | 0 | ks |  |  |  | 73 | 79 | 0 | 79 |  | 0 | 2 | 0 | 5% | - | 0 |  |  |  |  | 73
[8 empty] | pod |  | #REF! | #REF! |  | 10 | 0 | podlahy MEISTER | (položka neobsahuje práci) | Obvod.lišta Profil 3 PK 20/60 nácvak Dub Caledonia 6421 / MEISTER / 6938236421 |  | 0 | ks |  |  |  | 73 | 79 | 0 | 79 |  | 0 | 2 | 0 | 5% | - | 0 |  |  |  |  | 73
[8 empty] | pod |  | #REF! | #REF! |  | 10 | 0 | podlahy MEISTER | (položka neobsahuje práci) | Obvod.lišta Profil 3 PK 20/60 nácvak Dub Casablanca 6414 / MEISTER / 6938236414 |  | 0 | ks |  |  |  | 73 | 79 | 0 | 79 |  | 0 | 2 | 0 | 5% | - | 0 |  |  |  |  | 73
[8 empty] | pod |  | #REF! | #REF! |  | 10 | 0 | podlahy MEISTER | (položka neobsahuje práci) | Obvod.lišta Profil 3 PK 20/60 nácvak Dub Dakar 6385 / MEISTER / 6938236385 |  | 0 | ks |  |  |  | 73 | 79 | 0 | 79 |  | 0 | 2 | 0 | 5% | - | 0 |  |  |  |  | 73
[8 empty] | pod |  | #REF! | #REF! |  | 10 | 0 | podlahy MEISTER | (položka neobsahuje práci) | Obvod.lišta Profil 3 PK 20/60 nácvak Dub fjord světlý 6846 / MEISTER / 6938236846 |  | 0 | ks |  |  |  | 73 | 79 | 0 | 79 |  | 0 | 2 | 0 | 5% | - | 0 |  |  |  |  | 73
[8 empty] | pod |  | #REF! | #REF! |  | 10 | 0 | podlahy MEISTER | (položka neobsahuje práci) | Obvod.lišta Profil 3 PK 20/60 nácvak Dub Habanera 6429 / MEISTER / 6938236429 |  | 0 | ks |  |  |  | 73 | 79 | 0 | 79 |  | 0 | 2 | 0 | 5% | - | 0 |  |  |  |  | 73
[8 empty] | pod |  | #REF! | #REF! |  | 10 | 0 | podlahy MEISTER | (položka neobsahuje práci) | Obvod.lišta Profil 3 PK 20/60 nácvak Dub Chianti 6392 / MEISTER / 6938236392 |  | 0 | ks |  |  |  | 73 | 79 | 0 | 79 |  | 0 | 2 | 0 | 5% | - | 0 |  |  |  |  | 73
[8 empty] | pod |  | #REF! | #REF! |  | 10 | 0 | podlahy MEISTER | (položka neobsahuje práci) | Obvod.lišta Profil 3 PK 20/60 nácvak Dub Chiemsee světlý 6376 / MEISTER / 6938236376 |  | 0 | ks |  |  |  | 73 | 79 | 0 | 79 |  | 0 | 2 | 0 | 5% | - | 0 |  |  |  |  | 73
[8 empty] | pod |  | #REF! | #REF! |  | 10 | 0 | podlahy MEISTER | (položka neobsahuje práci) | Obvod.lišta Profil 3 PK 20/60 nácvak Dub kapučíno 6263 / MEISTER / 6938236263 |  | 0 | ks |  |  |  | 73 | 79 | 0 | 79 |  | 0 | 2 | 0 | 5% | - | 0 |  |  |  |  | 73
[8 empty] | pod |  | #REF! | #REF! |  | 10 | 0 | podlahy MEISTER | (položka neobsahuje práci) | Obvod.lišta Profil 3 PK 20/60 nácvak Dub karamel 6953 / MEISTER / 6938236953 |  | 0 | ks |  |  |  | 73 | 79 | 0 | 79 |  | 0 | 2 | 0 | 5% | - | 0 |  |  |  |  | 73
[8 empty] | pod |  | #REF! | #REF! |  | 10 | 0 | podlahy MEISTER | (položka neobsahuje práci) | Obvod.lišta Profil 3 PK 20/60 nácvak Dub koňak rustikální 6256 / MEISTER / 6938236256 |  | 0 | ks |  |  |  | 73 | 79 | 0 | 79 |  | 0 | 2 | 0 | 5% | - | 0 |  |  |  |  | 73
[8 empty] | pod |  | #REF! | #REF! |  | 10 | 0 | podlahy MEISTER | (položka neobsahuje práci) | Obvod.lišta Profil 3 PK 20/60 nácvak Dub ledovcový 6838 / MEISTER / 6938236838 |  | 0 | ks |  |  |  | 73 | 79 | 0 | 79 |  | 0 | 2 | 0 | 5% | - | 0 |  |  |  |  | 73
[8 empty] | pod |  | #REF! | #REF! |  | 10 | 0 | podlahy MEISTER | (položka neobsahuje práci) | Obvod.lišta Profil 3 PK 20/60 nácvak Dub lodní 6188 / MEISTER / 6938236188 |  | 0 | ks |  |  |  | 73 | 79 | 0 | 79 |  | 0 | 2 | 0 | 5% | - | 0 |  |  |  |  | 73
[8 empty] | pod |  | #REF! | #REF! |  | 10 | 0 | podlahy MEISTER | (položka neobsahuje práci) | Obvod.lišta Profil 3 PK 20/60 nácvak Dub lodní světlý 6259 / MEISTER / 6938236259 |  | 0 | ks |  |  |  | 73 | 79 | 0 | 79 |  | 0 | 2 | 0 | 5% | - | 0 |  |  |  |  | 73
[8 empty] | pod |  | #REF! | #REF! |  | 10 | 0 | podlahy MEISTER | (položka neobsahuje práci) | Obvod.lišta Profil 3 PK 20/60 nácvak Dub louhovaný bílý 6181 / MEISTER / 6938236181 |  | 0 | ks |  |  |  | 73 | 79 | 0 | 79 |  | 0 | 2 | 0 | 5% | - | 0 |  |  |  |  | 73
[8 empty] | pod |  | #REF! | #REF! |  | 10 | 0 | podlahy MEISTER | (položka neobsahuje práci) | Obvod.lišta Profil 3 PK 20/60 nácvak Dub marcipán 6268 / MEISTER / 6938236268 |  | 0 | ks |  |  |  | 73 | 79 | 0 | 79 |  | 0 | 2 | 0 | 5% | - | 0 |  |  |  |  | 73
[8 empty] | pod |  | #REF! | #REF! |  | 10 | 0 | podlahy MEISTER | (položka neobsahuje práci) | Obvod.lišta Profil 3 PK 20/60 nácvak Dub markant surový 6273 / MEISTER / 6938236273 |  | 0 | ks |  |  |  | 73 | 79 | 0 | 79 |  | 0 | 2 | 0 | 5% | - | 0 |  |  |  |  | 73
[8 empty] | pod |  | #REF! | #REF! |  | 10 | 0 | podlahy MEISTER | (položka neobsahuje práci) | Obvod.lišta Profil 3 PK 20/60 nácvak Dub Marrakesch 6396 / MEISTER / 6938236396 |  | 0 | ks |  |  |  | 73 | 79 | 0 | 79 |  | 0 | 2 | 0 | 5% | - | 0 |  |  |  |  | 73
[8 empty] | pod |  | #REF! | #REF! |  | 10 | 0 | podlahy MEISTER | (položka neobsahuje práci) | Obvod.lišta Profil 3 PK 20/60 nácvak Dub muškát 6416 / MEISTER / 6938236416 |  | 0 | ks |  |  |  | 73 | 79 | 0 | 79 |  | 0 | 2 | 0 | 5% | - | 0 |  |  |  |  | 73
[8 empty] | pod |  | #REF! | #REF! |  | 10 | 0 | podlahy MEISTER | (položka neobsahuje práci) | Obvod.lišta Profil 3 PK 20/60 nácvak Dub Nova 6413 / MEISTER / 6938236413 |  | 0 | ks |  |  |  | 73 | 79 | 0 | 79 |  | 0 | 2 | 0 | 5% | - | 0 |  |  |  |  | 73
[8 empty] | pod |  | #REF! | #REF! |  | 10 | 0 | podlahy MEISTER | (položka neobsahuje práci) | Obvod.lišta Profil 3 PK 20/60 nácvak Dub polní světlý 6843 / MEISTER / 6938236843 |  | 0 | ks |  |  |  | 73 | 79 | 0 | 79 |  | 0 | 2 | 0 | 5% | - | 0 |  |  |  |  | 73
[8 empty] | pod |  | #REF! | #REF! |  | 10 | 0 | podlahy MEISTER | (položka neobsahuje práci) | Obvod.lišta Profil 3 PK 20/60 nácvak Dub pouštní 6998 / MEISTER / 6938236998 |  | 0 | ks |  |  |  | 73 | 79 | 0 | 79 |  | 0 | 2 | 0 | 5% | - | 0 |  |  |  |  | 73
[8 empty] | pod |  | #REF! | #REF! |  | 10 | 0 | podlahy MEISTER | (položka neobsahuje práci) | Obvod.lišta Profil 3 PK 20/60 nácvak Dub přírodní 6067 / MEISTER / 6938236067 |  | 0 | ks |  |  |  | 73 | 79 | 0 | 79 |  | 0 | 2 | 0 | 5% | - | 0 |  |  |  |  | 73
[8 empty] | pod |  | #REF! | #REF! |  | 10 | 0 | podlahy MEISTER | (položka neobsahuje práci) | Obvod.lišta Profil 3 PK 20/60 nácvak Dub rozpraskaný světlý 6258 / MEISTER / 6938236258 |  | 0 | ks |  |  |  | 73 | 79 | 0 | 79 |  | 0 | 2 | 0 | 5% | - | 0 |  |  |  |  | 73
[8 empty] | pod |  | #REF! | #REF! |  | 10 | 0 | podlahy MEISTER | (položka neobsahuje práci) | Obvod.lišta Profil 3 PK 20/60 nácvak Dub rozpraskaný terra 6439 / MEISTER / 6938236439 |  | 0 | ks |  |  |  | 73 | 79 | 0 | 79 |  | 0 | 2 | 0 | 5% | - | 0 |  |  |  |  | 73
[8 empty] | pod |  | #REF! | #REF! |  | 10 | 0 | podlahy MEISTER | (položka neobsahuje práci) | Obvod.lišta Profil 3 PK 20/60 nácvak Dub selský přírodní 6832 / MEISTER / 6938236832 |  | 0 | ks |  |  |  | 73 | 79 | 0 | 79 |  | 0 | 2 | 0 | 5% | - | 0 |  |  |  |  | 73
[8 empty] | pod |  | #REF! | #REF! |  | 10 | 0 | podlahy MEISTER | (položka neobsahuje práci) | Obvod.lišta Profil 3 PK 20/60 nácvak Dub střední 6131 / MEISTER / 6938236131 |  | 0 | ks |  |  |  | 73 | 79 | 0 | 79 |  | 0 | 2 | 0 | 5% | - | 0 |  |  |  |  | 73
[8 empty] | pod |  | #REF! | #REF! |  | 10 | 0 | podlahy MEISTER | (položka neobsahuje práci) | Obvod.lišta Profil 3 PK 20/60 nácvak Dub šedobílý 6277 / MEISTER / 6938236277 |  | 0 | ks |  |  |  | 73 | 79 | 0 | 79 |  | 0 | 2 | 0 | 5% | - | 0 |  |  |  |  | 73
[8 empty] | pod |  | #REF! | #REF! |  | 10 | 0 | podlahy MEISTER | (položka neobsahuje práci) | Obvod.lišta Profil 3 PK 20/60 nácvak Dub šedý 6442 / MEISTER / 6938236442 |  | 0 | ks |  |  |  | 73 | 79 | 0 | 79 |  | 0 | 2 | 0 | 5% | - | 0 |  |  |  |  | 73
[8 empty] | pod |  | #REF! | #REF! |  | 10 | 0 | podlahy MEISTER | (položka neobsahuje práci) | Obvod.lišta Profil 3 PK 20/60 nácvak Dub šedý 6671 / MEISTER / 6938236671 |  | 0 | ks |  |  |  | 73 | 79 | 0 | 79 |  | 0 | 2 | 0 | 5% | - | 0 |  |  |  |  | 73
[8 empty] | pod |  | #REF! | #REF! |  | 10 | 0 | podlahy MEISTER | (položka neobsahuje práci) | Obvod.lišta Profil 3 PK 20/60 nácvak Dub Taverna 6428 / MEISTER / 6938236428 |  | 0 | ks |  |  |  | 73 | 79 | 0 | 79 |  | 0 | 2 | 0 | 5% | - | 0 |  |  |  |  | 73
[8 empty] | pod |  | #REF! | #REF! |  | 10 | 0 | podlahy MEISTER | (položka neobsahuje práci) | Obvod.lišta Profil 3 PK 20/60 nácvak Dub vintage mohérově šedý 6288 / MEISTER / 6938236288 |  | 0 | ks |  |  |  | 73 | 79 | 0 | 79 |  | 0 | 2 | 0 | 5% | - | 0 |  |  |  |  | 73
[8 empty] | pod |  | #REF! | #REF! |  | 10 | 0 | podlahy MEISTER | (položka neobsahuje práci) | Obvod.lišta Profil 3 PK 20/60 nácvak Dub zámecký přírodní 6836 / MEISTER / 6938236836 |  | 0 | ks |  |  |  | 73 | 79 | 0 | 79 |  | 0 | 2 | 0 | 5% | - | 0 |  |  |  |  | 73
[8 empty] | pod |  | #REF! | #REF! |  | 10 | 0 | podlahy MEISTER | (položka neobsahuje práci) | Obvod.lišta Profil 3 PK 20/60 nácvak Dub zámecký světlý 6841 / MEISTER / 6938236841 |  | 0 | ks |  |  |  | 73 | 79 | 0 | 79 |  | 0 | 2 | 0 | 5% | - | 0 |  |  |  |  | 73
[8 empty] | pod |  | #REF! | #REF! |  | 10 | 0 | podlahy MEISTER | (položka neobsahuje práci) | Obvod.lišta Profil 3 PK 20/60 nácvak Javor 202 / MEISTER / 693823202 |  | 0 | ks |  |  |  | 73 | 79 | 0 | 79 |  | 0 | 2 | 0 | 5% | - | 0 |  |  |  |  | 73
[8 empty] | pod |  | #REF! | #REF! |  | 10 | 0 | podlahy MEISTER | (položka neobsahuje práci) | Obvod.lišta Profil 3 PK 20/60 nácvak Ořech 211 / MEISTER / 693823211 |  | 0 | ks |  |  |  | 73 | 79 | 0 | 79 |  | 0 | 2 | 0 | 5% | - | 0 |  |  |  |  | 73
[8 empty] | pod |  | #REF! | #REF! |  | 10 | 0 | podlahy MEISTER | (položka neobsahuje práci) | Obvod.lišta Profil 3 PK 20/60 nácvak Ořech 6440 / MEISTER / 6938236440 |  | 0 | ks |  |  |  | 73 | 79 | 0 | 79 |  | 0 | 2 | 0 | 5% | - | 0 |  |  |  |  | 73
[8 empty] | pod |  | #REF! | #REF! |  | 10 | 0 | podlahy MEISTER | (položka neobsahuje práci) | Obvod.lišta Profil 3 PK 20/60 nácvak Ořech Amore 6389 / MEISTER / 6938236389 |  | 0 | ks |  |  |  | 73 | 79 | 0 | 79 |  | 0 | 2 | 0 | 5% | - | 0 |  |  |  |  | 73
[8 empty] | pod |  | #REF! | #REF! |  | 10 | 0 | podlahy MEISTER | (položka neobsahuje práci) | DOPRODEJ Obvod.lišta Profil 20 PK 16/60 nácvak Cabin board 6991 / MEISTER / 6948236991 |  | 0 | ks |  |  |  | 99 | 107 | 0 | 107 |  | 0 | 2 | 0 | 5% | - | 0 |  |  |  |  | 99
[8 empty] | pod |  | #REF! | #REF! |  | 10 | 0 | podlahy MEISTER | (položka neobsahuje práci) | DOPRODEJ Obvod.lišta Profil 20 PK 16/60 nácvak Dub arktický bílý 6995 / MEISTER / 6948236995 |  | 0 | ks |  |  |  | 99 | 107 | 0 | 107 |  | 0 | 2 | 0 | 5% | - | 0 |  |  |  |  | 99
[8 empty] | pod |  | #REF! | #REF! |  | 10 | 0 | podlahy MEISTER | (položka neobsahuje práci) | DOPRODEJ Obvod.lišta Profil 20 PK 16/60 nácvak Dub béžovošedý 6959 / MEISTER / 6948236959 |  | 0 | ks |  |  |  | 99 | 107 | 0 | 107 |  | 0 | 2 | 0 | 5% | - | 0 |  |  |  |  | 99
[8 empty] | pod |  | #REF! | #REF! |  | 10 | 0 | podlahy MEISTER | (položka neobsahuje práci) | DOPRODEJ Obvod.lišta Profil 20 PK 16/60 nácvak Dub kapučíno 6935 / MEISTER / 6948236935 |  | 0 | ks |  |  |  | 99 | 107 | 0 | 107 |  | 0 | 2 | 0 | 5% | - | 0 |  |  |  |  | 99
[8 empty] | pod |  | #REF! | #REF! |  | 10 | 0 | podlahy MEISTER | (položka neobsahuje práci) | DOPRODEJ Obvod.lišta Profil 20 PK 16/60 nácvak Dub korunní tmavý 6848 / MEISTER / 6948236848 |  | 0 | ks |  |  |  | 99 | 107 | 0 | 107 |  | 0 | 2 | 0 | 5% | - | 0 |  |  |  |  | 99
[8 empty] | pod |  | #REF! | #REF! |  | 10 | 0 | podlahy MEISTER | (položka neobsahuje práci) | DOPRODEJ Obvod.lišta Profil 20 PK 16/60 nácvak Dub polární 6994 / MEISTER / 6948236994 |  | 0 | ks |  |  |  | 99 | 107 | 0 | 107 |  | 0 | 2 | 0 | 5% | - | 0 |  |  |  |  | 99
[8 empty] | pod |  | #REF! | #REF! |  | 10 | 0 | podlahy MEISTER | (položka neobsahuje práci) | Obvod.lišta Profil 20 PK 16/60 nácvak _Antracit - černá 059 / MEISTER / 694823059 |  | 0 | ks |  |  |  | 112 | 121 | 0 | 121 |  | 0 | 2 | 0 | 5% | - | 0 |  |  |  |  | 112
[8 empty] | pod |  | #REF! | #REF! |  | 10 | 0 | podlahy MEISTER | (položka neobsahuje práci) | Obvod.lišta Profil 20 PK 16/60 nácvak _Černá 2277 / MEISTER / 6948232277 |  | 0 | ks |  |  |  | 104 | 113 | 0 | 113 |  | 0 | 2 | 0 | 5% | - | 0 |  |  |  |  | 104
[8 empty] | pod |  | #REF! | #REF! |  | 10 | 0 | podlahy MEISTER | (položka neobsahuje práci) | Obvod.lišta Profil 20 PK 16/60 nácvak _Edelstahl - ocel 063 / MEISTER / 694823063 |  | 0 | ks |  |  |  | 112 | 121 | 0 | 121 |  | 0 | 2 | 0 | 5% | - | 0 |  |  |  |  | 112
[8 empty] | pod |  | #REF! | #REF! |  | 10 | 0 | podlahy MEISTER | (položka neobsahuje práci) | Obvod.lišta Profil 20 PK 16/60 nácvak _Uni - bílá 324 / MEISTER / 694823324 |  | 0 | ks |  |  |  | 104 | 113 | 0 | 113 |  | 0 | 2 | 0 | 5% | - | 0 |  |  |  |  | 104
[8 empty] | pod |  | #REF! | #REF! |  | 10 | 0 | podlahy MEISTER | (položka neobsahuje práci) | Obvod.lišta Profil 20 PK 16/60 nácvak _Základová folie bílá (přetíratelná) 2222 / MEISTER / 6948232222 |  | 0 | ks |  |  |  | 104 | 113 | 0 | 113 |  | 0 | 2 | 0 | 5% | - | 0 |  |  |  |  | 104
[8 empty] | pod |  | #REF! | #REF! |  | 10 | 0 | podlahy MEISTER | (položka neobsahuje práci) | Obvod.lišta Profil 20 PK 16/60 nácvak Cold Breeze 7434 / MEISTER / 6948237434 |  | 0 | ks |  |  |  | 99 | 107 | 0 | 107 |  | 0 | 2 | 0 | 5% | - | 0 |  |  |  |  | 99
[8 empty] | pod |  | #REF! | #REF! |  | 10 | 0 | podlahy MEISTER | (položka neobsahuje práci) | Obvod.lišta Profil 20 PK 16/60 nácvak Dub anglický koňak 6949 / MEISTER / 6948236949 |  | 0 | ks |  |  |  | 99 | 107 | 0 | 107 |  | 0 | 2 | 0 | 5% | - | 0 |  |  |  |  | 99
[8 empty] | pod |  | #REF! | #REF! |  | 10 | 0 | podlahy MEISTER | (položka neobsahuje práci) | Obvod.lišta Profil 20 PK 16/60 nácvak Dub anglický přírodní 6952 / MEISTER / 6948236952 |  | 0 | ks |  |  |  | 99 | 107 | 0 | 107 |  | 0 | 2 | 0 | 5% | - | 0 |  |  |  |  | 99
[8 empty] | pod |  | #REF! | #REF! |  | 10 | 0 | podlahy MEISTER | (položka neobsahuje práci) | Obvod.lišta Profil 20 PK 16/60 nácvak Dub anglický přírodní 6983 / MEISTER / 6948236983 |  | 0 | ks |  |  |  | 99 | 107 | 0 | 107 |  | 0 | 2 | 0 | 5% | - | 0 |  |  |  |  | 99
[8 empty] | pod |  | #REF! | #REF! |  | 10 | 0 | podlahy MEISTER | (položka neobsahuje práci) | Obvod.lišta Profil 20 PK 16/60 nácvak Dub anglický surový 6985 / MEISTER / 6948236985 |  | 0 | ks |  |  |  | 99 | 107 | 0 | 107 |  | 0 | 2 | 0 | 5% | - | 0 |  |  |  |  | 99
[8 empty] | pod |  | #REF! | #REF! |  | 10 | 0 | podlahy MEISTER | (položka neobsahuje práci) | Obvod.lišta Profil 20 PK 16/60 nácvak Dub Arctica 7394 / MEISTER / 6948237394 |  | 0 | ks |  |  |  | 99 | 107 | 0 | 107 |  | 0 | 2 | 0 | 5% | - | 0 |  |  |  |  | 99
[8 empty] | pod |  | #REF! | #REF! |  | 10 | 0 | podlahy MEISTER | (položka neobsahuje práci) | Obvod.lišta Profil 20 PK 16/60 nácvak Dub Baywood 7404 / MEISTER / 6948237404 |  | 0 | ks |  |  |  | 99 | 107 | 0 | 107 |  | 0 | 2 | 0 | 5% | - | 0 |  |  |  |  | 99
[8 empty] | pod |  | #REF! | #REF! |  | 10 | 0 | podlahy MEISTER | (položka neobsahuje práci) | Obvod.lišta Profil 20 PK 16/60 nácvak Dub beach house 7326 / MEISTER / 6948237326 |  | 0 | ks |  |  |  | 99 | 107 | 0 | 107 |  | 0 | 2 | 0 | 5% | - | 0 |  |  |  |  | 99
[8 empty] | pod |  | #REF! | #REF! |  | 10 | 0 | podlahy MEISTER | (položka neobsahuje práci) | Obvod.lišta Profil 20 PK 16/60 nácvak Dub béžovošedý 6934 / MEISTER / 6948236934 |  | 0 | ks |  |  |  | 99 | 107 | 0 | 107 |  | 0 | 2 | 0 | 5% | - | 0 |  |  |  |  | 99
[8 empty] | pod |  | #REF! | #REF! |  | 10 | 0 | podlahy MEISTER | (položka neobsahuje práci) | Obvod.lišta Profil 20 PK 16/60 nácvak Dub Casablanca 6414 / MEISTER / 6948236414 |  | 0 | ks |  |  |  | 99 | 107 | 0 | 107 |  | 0 | 2 | 0 | 5% | - | 0 |  |  |  |  | 99
[8 empty] | pod |  | #REF! | #REF! |  | 10 | 0 | podlahy MEISTER | (položka neobsahuje práci) | Obvod.lišta Profil 20 PK 16/60 nácvak Dub country garden 7329 / MEISTER / 6948237329 |  | 0 | ks |  |  |  | 99 | 107 | 0 | 107 |  | 0 | 2 | 0 | 5% | - | 0 |  |  |  |  | 99
[8 empty] | pod |  | #REF! | #REF! |  | 10 | 0 | podlahy MEISTER | (položka neobsahuje práci) | Obvod.lišta Profil 20 PK 16/60 nácvak Dub Deep Grove 7390 / MEISTER / 6948237390 |  | 0 | ks |  |  |  | 99 | 107 | 0 | 107 |  | 0 | 2 | 0 | 5% | - | 0 |  |  |  |  | 99
[8 empty] | pod |  | #REF! | #REF! |  | 10 | 0 | podlahy MEISTER | (položka neobsahuje práci) | Obvod.lišta Profil 20 PK 16/60 nácvak Dub farmářský světlý 6831 / MEISTER / 6948236831 |  | 0 | ks |  |  |  | 99 | 107 | 0 | 107 |  | 0 | 2 | 0 | 5% | - | 0 |  |  |  |  | 99
[8 empty] | pod |  | #REF! | #REF! |  | 10 | 0 | podlahy MEISTER | (položka neobsahuje práci) | Obvod.lišta Profil 20 PK 16/60 nácvak Dub fjord světlý 6846 / MEISTER / 6948236846 |  | 0 | ks |  |  |  | 99 | 107 | 0 | 107 |  | 0 | 2 | 0 | 5% | - | 0 |  |  |  |  | 99
[8 empty] | pod |  | #REF! | #REF! |  | 10 | 0 | podlahy MEISTER | (položka neobsahuje práci) | Obvod.lišta Profil 20 PK 16/60 nácvak Dub Fleetwood 7399 / MEISTER / 6948237399 |  | 0 | ks |  |  |  | 99 | 107 | 0 | 107 |  | 0 | 2 | 0 | 5% | - | 0 |  |  |  |  | 99
[8 empty] | pod |  | #REF! | #REF! |  | 10 | 0 | podlahy MEISTER | (položka neobsahuje práci) | Obvod.lišta Profil 20 PK 16/60 nácvak Dub Glacier 6838 / MEISTER / 6948236838 |  | 0 | ks |  |  |  | 99 | 107 | 0 | 107 |  | 0 | 2 | 0 | 5% | - | 0 |  |  |  |  | 99
[8 empty] | pod |  | #REF! | #REF! |  | 10 | 0 | podlahy MEISTER | (položka neobsahuje práci) | Obvod.lišta Profil 20 PK 16/60 nácvak Dub Golden Creek 7430 / MEISTER / 6948237430 |  | 0 | ks |  |  |  | 99 | 107 | 0 | 107 |  | 0 | 2 | 0 | 5% | - | 0 |  |  |  |  | 99
[8 empty] | pod |  | #REF! | #REF! |  | 10 | 0 | podlahy MEISTER | (položka neobsahuje práci) | Obvod.lišta Profil 20 PK 16/60 nácvak Dub Hampstead 7397 / MEISTER / 6948237397 |  | 0 | ks |  |  |  | 99 | 107 | 0 | 107 |  | 0 | 2 | 0 | 5% | - | 0 |  |  |  |  | 99
[8 empty] | pod |  | #REF! | #REF! |  | 10 | 0 | podlahy MEISTER | (položka neobsahuje práci) | Obvod.lišta Profil 20 PK 16/60 nácvak Dub harmony 7453 / MEISTER / 6948237453 |  | 0 | ks |  |  |  | 99 | 107 | 0 | 107 |  | 0 | 2 | 0 | 5% | - | 0 |  |  |  |  | 99
[8 empty] | pod |  | #REF! | #REF! |  | 10 | 0 | podlahy MEISTER | (položka neobsahuje práci) | Obvod.lišta Profil 20 PK 16/60 nácvak Dub High Estate 7389 / MEISTER / 6948237389 |  | 0 | ks |  |  |  | 99 | 107 | 0 | 107 |  | 0 | 2 | 0 | 5% | - | 0 |  |  |  |  | 99
[8 empty] | pod |  | #REF! | #REF! |  | 10 | 0 | podlahy MEISTER | (položka neobsahuje práci) | Obvod.lišta Profil 20 PK 16/60 nácvak Dub jílově šedý 6986 / MEISTER / 6948236986 |  | 0 | ks |  |  |  | 99 | 107 | 0 | 107 |  | 0 | 2 | 0 | 5% | - | 0 |  |  |  |  | 99
[8 empty] | pod |  | #REF! | #REF! |  | 10 | 0 | podlahy MEISTER | (položka neobsahuje práci) | Obvod.lišta Profil 20 PK 16/60 nácvak Dub kouřový 6893 / MEISTER / 6948236893 |  | 0 | ks |  |  |  | 99 | 107 | 0 | 107 |  | 0 | 2 | 0 | 5% | - | 0 |  |  |  |  | 99
[8 empty] | pod |  | #REF! | #REF! |  | 10 | 0 | podlahy MEISTER | (položka neobsahuje práci) | Obvod.lišta Profil 20 PK 16/60 nácvak Dub lakeside 6990 / MEISTER / 6948236990 |  | 0 | ks |  |  |  | 99 | 107 | 0 | 107 |  | 0 | 2 | 0 | 5% | - | 0 |  |  |  |  | 99
[8 empty] | pod |  | #REF! | #REF! |  | 10 | 0 | podlahy MEISTER | (položka neobsahuje práci) | Obvod.lišta Profil 20 PK 16/60 nácvak Dub lakewood 7457 / MEISTER / 6948237457 |  | 0 | ks |  |  |  | 99 | 107 | 0 | 107 |  | 0 | 2 | 0 | 5% | - | 0 |  |  |  |  | 99
[8 empty] | pod |  | #REF! | #REF! |  | 10 | 0 | podlahy MEISTER | (položka neobsahuje práci) | Obvod.lišta Profil 20 PK 16/60 nácvak Dub lakewood přírodní 7456 / MEISTER / 6948237456 |  | 0 | ks |  |  |  | 99 | 107 | 0 | 107 |  | 0 | 2 | 0 | 5% | - | 0 |  |  |  |  | 99
[8 empty] | pod |  | #REF! | #REF! |  | 10 | 0 | podlahy MEISTER | (položka neobsahuje práci) | Obvod.lišta Profil 20 PK 16/60 nácvak Dub Lowfield 7392 / MEISTER / 6948237392 |  | 0 | ks |  |  |  | 99 | 107 | 0 | 107 |  | 0 | 2 | 0 | 5% | - | 0 |  |  |  |  | 99
[8 empty] | pod |  | #REF! | #REF! |  | 10 | 0 | podlahy MEISTER | (položka neobsahuje práci) | Obvod.lišta Profil 20 PK 16/60 nácvak Dub Madras 6891 / MEISTER / 6948236891 |  | 0 | ks |  |  |  | 99 | 107 | 0 | 107 |  | 0 | 2 | 0 | 5% | - | 0 |  |  |  |  | 99
[8 empty] | pod |  | #REF! | #REF! |  | 10 | 0 | podlahy MEISTER | (položka neobsahuje práci) | Obvod.lišta Profil 20 PK 16/60 nácvak Dub Merino šedý 7140 / MEISTER / 6948237140 |  | 0 | ks |  |  |  | 99 | 107 | 0 | 107 |  | 0 | 2 | 0 | 5% | - | 0 |  |  |  |  | 99
[8 empty] | pod |  | #REF! | #REF! |  | 10 | 0 | podlahy MEISTER | (položka neobsahuje práci) | Obvod.lišta Profil 20 PK 16/60 nácvak Dub Natural Spring 7431 / MEISTER / 6948237431 |  | 0 | ks |  |  |  | 99 | 107 | 0 | 107 |  | 0 | 2 | 0 | 5% | - | 0 |  |  |  |  | 99
[8 empty] | pod |  | #REF! | #REF! |  | 10 | 0 | podlahy MEISTER | (položka neobsahuje práci) | Obvod.lišta Profil 20 PK 16/60 nácvak Dub nova 6413 / MEISTER / 6948236413 |  | 0 | ks |  |  |  | 99 | 107 | 0 | 107 |  | 0 | 2 | 0 | 5% | - | 0 |  |  |  |  | 99
[8 empty] | pod |  | #REF! | #REF! |  | 10 | 0 | podlahy MEISTER | (položka neobsahuje práci) | Obvod.lišta Profil 20 PK 16/60 nácvak Dub polní béžovošedý 6854 / MEISTER / 6948236854 |  | 0 | ks |  |  |  | 99 | 107 | 0 | 107 |  | 0 | 2 | 0 | 5% | - | 0 |  |  |  |  | 99
[8 empty] | pod |  | #REF! | #REF! |  | 10 | 0 | podlahy MEISTER | (položka neobsahuje práci) | Obvod.lišta Profil 20 PK 16/60 nácvak Dub polní přírodní 6844 / MEISTER / 6948236844 |  | 0 | ks |  |  |  | 99 | 107 | 0 | 107 |  | 0 | 2 | 0 | 5% | - | 0 |  |  |  |  | 99
[8 empty] | pod |  | #REF! | #REF! |  | 10 | 0 | podlahy MEISTER | (položka neobsahuje práci) | Obvod.lišta Profil 20 PK 16/60 nácvak Dub polní světlý 6843 / MEISTER / 6948236843 |  | 0 | ks |  |  |  | 99 | 107 | 0 | 107 |  | 0 | 2 | 0 | 5% | - | 0 |  |  |  |  | 99
[8 empty] | pod |  | #REF! | #REF! |  | 10 | 0 | podlahy MEISTER | (položka neobsahuje práci) | Obvod.lišta Profil 20 PK 16/60 nácvak Dub pouštní 6998 / MEISTER / 6948236998 |  | 0 | ks |  |  |  | 99 | 107 | 0 | 107 |  | 0 | 2 | 0 | 5% | - | 0 |  |  |  |  | 99
[8 empty] | pod |  | #REF! | #REF! |  | 10 | 0 | podlahy MEISTER | (položka neobsahuje práci) | Obvod.lišta Profil 20 PK 16/60 nácvak Dub princess surový 7132 / MEISTER / 6948237132 |  | 0 | ks |  |  |  | 99 | 107 | 0 | 107 |  | 0 | 2 | 0 | 5% | - | 0 |  |  |  |  | 99
[8 empty] | pod |  | #REF! | #REF! |  | 10 | 0 | podlahy MEISTER | (položka neobsahuje práci) | Obvod.lišta Profil 20 PK 16/60 nácvak Dub princess světlý 7123 / MEISTER / 6948237123 |  | 0 | ks |  |  |  | 99 | 107 | 0 | 107 |  | 0 | 2 | 0 | 5% | - | 0 |  |  |  |  | 99
[8 empty] | pod |  | #REF! | #REF! |  | 10 | 0 | podlahy MEISTER | (položka neobsahuje práci) | Obvod.lišta Profil 20 PK 16/60 nácvak Dub princess tmavý 7134 / MEISTER / 6948237134 |  | 0 | ks |  |  |  | 99 | 107 | 0 | 107 |  | 0 | 2 | 0 | 5% | - | 0 |  |  |  |  | 99
[8 empty] | pod |  | #REF! | #REF! |  | 10 | 0 | podlahy MEISTER | (položka neobsahuje práci) | Obvod.lišta Profil 20 PK 16/60 nácvak Dub rozpraskaný terra 6439 / MEISTER / 6948236439 |  | 0 | ks |  |  |  | 99 | 107 | 0 | 107 |  | 0 | 2 | 0 | 5% | - | 0 |  |  |  |  | 99
[8 empty] | pod |  | #REF! | #REF! |  | 10 | 0 | podlahy MEISTER | (položka neobsahuje práci) | Obvod.lišta Profil 20 PK 16/60 nácvak Dub rozpraskaný terra tmavý 7433 / MEISTER / 6948237433 |  | 0 | ks |  |  |  | 99 | 107 | 0 | 107 |  | 0 | 2 | 0 | 5% | - | 0 |  |  |  |  | 99
[8 empty] | pod |  | #REF! | #REF! |  | 10 | 0 | podlahy MEISTER | (položka neobsahuje práci) | Obvod.lišta Profil 20 PK 16/60 nácvak Dub selský přírodní 6832 / MEISTER / 6948236832 |  | 0 | ks |  |  |  | 99 | 107 | 0 | 107 |  | 0 | 2 | 0 | 5% | - | 0 |  |  |  |  | 99
[8 empty] | pod |  | #REF! | #REF! |  | 10 | 0 | podlahy MEISTER | (položka neobsahuje práci) | Obvod.lišta Profil 20 PK 16/60 nácvak Dub skalní pískový 7122 / MEISTER / 6948237122 |  | 0 | ks |  |  |  | 99 | 107 | 0 | 107 |  | 0 | 2 | 0 | 5% | - | 0 |  |  |  |  | 99
[8 empty] | pod |  | #REF! | #REF! |  | 10 | 0 | podlahy MEISTER | (položka neobsahuje práci) | Obvod.lišta Profil 20 PK 16/60 nácvak Dub Springdale 7395 / MEISTER / 6948237395 |  | 0 | ks |  |  |  | 99 | 107 | 0 | 107 |  | 0 | 2 | 0 | 5% | - | 0 |  |  |  |  | 99
[8 empty] | pod |  | #REF! | #REF! |  | 10 | 0 | podlahy MEISTER | (položka neobsahuje práci) | Obvod.lišta Profil 20 PK 16/60 nácvak Dub šedý 6977 / MEISTER / 6948236977 |  | 0 | ks |  |  |  | 99 | 107 | 0 | 107 |  | 0 | 2 | 0 | 5% | - | 0 |  |  |  |  | 99
[8 empty] | pod |  | #REF! | #REF! |  | 10 | 0 | podlahy MEISTER | (položka neobsahuje práci) | Obvod.lišta Profil 20 PK 16/60 nácvak Dub tower krémově bílý 7119 / MEISTER / 6948237119 |  | 0 | ks |  |  |  | 99 | 107 | 0 | 107 |  | 0 | 2 | 0 | 5% | - | 0 |  |  |  |  | 99
[8 empty] | pod |  | #REF! | #REF! |  | 10 | 0 | podlahy MEISTER | (položka neobsahuje práci) | Obvod.lišta Profil 20 PK 16/60 nácvak Dub vintage lodge 7327 / MEISTER / 6948237327 |  | 0 | ks |  |  |  | 99 | 107 | 0 | 107 |  | 0 | 2 | 0 | 5% | - | 0 |  |  |  |  | 99
[8 empty] | pod |  | #REF! | #REF! |  | 10 | 0 | podlahy MEISTER | (položka neobsahuje práci) | Obvod.lišta Profil 20 PK 16/60 nácvak Dub White Cliffs 7435 / MEISTER / 6948237435 |  | 0 | ks |  |  |  | 99 | 107 | 0 | 107 |  | 0 | 2 | 0 | 5% | - | 0 |  |  |  |  | 99
[8 empty] | pod |  | #REF! | #REF! |  | 10 | 0 | podlahy MEISTER | (položka neobsahuje práci) | Obvod.lišta Profil 20 PK 16/60 nácvak Dub Whitebury 7398 / MEISTER / 6948237398 |  | 0 | ks |  |  |  | 99 | 107 | 0 | 107 |  | 0 | 2 | 0 | 5% | - | 0 |  |  |  |  | 99
[8 empty] | pod |  | #REF! | #REF! |  | 10 | 0 | podlahy MEISTER | (položka neobsahuje práci) | Obvod.lišta Profil 20 PK 16/60 nácvak Dub zámecký muškát 7130 / MEISTER / 6948237130 |  | 0 | ks |  |  |  | 99 | 107 | 0 | 107 |  | 0 | 2 | 0 | 5% | - | 0 |  |  |  |  | 99
[8 empty] | pod |  | #REF! | #REF! |  | 10 | 0 | podlahy MEISTER | (položka neobsahuje práci) | Obvod.lišta Profil 20 PK 16/60 nácvak Dub zámecký přírodní 6836 / MEISTER / 6948236836 |  | 0 | ks |  |  |  | 99 | 107 | 0 | 107 |  | 0 | 2 | 0 | 5% | - | 0 |  |  |  |  | 99
[8 empty] | pod |  | #REF! | #REF! |  | 10 | 0 | podlahy MEISTER | (položka neobsahuje práci) | Obvod.lišta Profil 20 PK 16/60 nácvak Dub zámecký světlý 6841 / MEISTER / 6948236841 |  | 0 | ks |  |  |  | 99 | 107 | 0 | 107 |  | 0 | 2 | 0 | 5% | - | 0 |  |  |  |  | 99
[8 empty] | pod |  | #REF! | #REF! |  | 10 | 0 | podlahy MEISTER | (položka neobsahuje práci) | Obvod.lišta Profil 20 PK 16/60 nácvak Dub zámecký tmavý 6842 / MEISTER / 6948236842 |  | 0 | ks |  |  |  | 99 | 107 | 0 | 107 |  | 0 | 2 | 0 | 5% | - | 0 |  |  |  |  | 99
[8 empty] | pod |  | #REF! | #REF! |  | 10 | 0 | podlahy MEISTER | (položka neobsahuje práci) | Obvod.lišta Profil 20 PK 16/60 nácvak Dub zlatý 6999 / MEISTER / 6948236999 |  | 0 | ks |  |  |  | 99 | 107 | 0 | 107 |  | 0 | 2 | 0 | 5% | - | 0 |  |  |  |  | 99
[8 empty] | pod |  | #REF! | #REF! |  | 10 | 0 | podlahy MEISTER | (položka neobsahuje práci) | Obvod.lišta Profil 20 PK 16/60 nácvak Ořech amore 6389 / MEISTER / 6948236389 |  | 0 | ks |  |  |  | 99 | 107 | 0 | 107 |  | 0 | 2 | 0 | 5% | - | 0 |  |  |  |  | 99
[8 empty] | pod |  | #REF! | #REF! |  | 10 | 0 | podlahy MEISTER | (položka neobsahuje práci) | Obvod.lišta Profil 20 PK 16/60 nácvak Timberwood 7391 / MEISTER / 6948237391 |  | 0 | ks |  |  |  | 99 | 107 | 0 | 107 |  | 0 | 2 | 0 | 5% | - | 0 |  |  |  |  | 99
[8 empty] | pod |  | #REF! | #REF! |  | 10 | 0 | podlahy MEISTER | (položka neobsahuje práci) | DOPRODEJ Obvod. lišta dýha Profil 3 PK 20/60 nácvak Dub Lindura 1162 / MEISTER / 1030231162 |  | 0 | ks |  |  |  | 158 | 171 | 0 | 171 |  | 0 | 2 | 0 | 5% | - | 0 |  |  |  |  | 158
[8 empty] | pod |  | #REF! | #REF! |  | 10 | 0 | podlahy MEISTER | (položka neobsahuje práci) | Obvod. lišta dýha Profil 3 PK 20/60 nácvak Buk 019 / MEISTER / 103023019 |  | 0 | ks |  |  |  | 141 | 153 | 0 | 153 |  | 0 | 2 | 0 | 5% | - | 0 |  |  |  |  | 141
[8 empty] | pod |  | #REF! | #REF! |  | 10 | 0 | podlahy MEISTER | (položka neobsahuje práci) | Obvod. lišta dýha Profil 3 PK 20/60 nácvak Buk pařený 1280 / MEISTER / 1030231280 |  | 0 | ks |  |  |  | 111 | 120 | 0 | 120 |  | 0 | 2 | 0 | 5% | - | 0 |  |  |  |  | 111
[8 empty] | pod |  | #REF! | #REF! |  | 10 | 0 | podlahy MEISTER | (položka neobsahuje práci) | Obvod. lišta dýha Profil 3 PK 20/60 nácvak Buk světlý 020 / MEISTER / 103023020 |  | 0 | ks |  |  |  | 141 | 153 | 0 | 153 |  | 0 | 2 | 0 | 5% | - | 0 |  |  |  |  | 141
[8 empty] | pod |  | #REF! | #REF! |  | 10 | 0 | podlahy MEISTER | (položka neobsahuje práci) | Obvod. lišta dýha Profil 3 PK 20/60 nácvak Dub alabastr 1176 / MEISTER / 1030231176 |  | 0 | ks |  |  |  | 158 | 171 | 0 | 171 |  | 0 | 2 | 0 | 5% | - | 0 |  |  |  |  | 158
[8 empty] | pod |  | #REF! | #REF! |  | 10 | 0 | podlahy MEISTER | (položka neobsahuje práci) | Obvod. lišta dýha Profil 3 PK 20/60 nácvak Dub arktický bílý 1168 / MEISTER / 1030231168 |  | 0 | ks |  |  |  | 158 | 171 | 0 | 171 |  | 0 | 2 | 0 | 5% | - | 0 |  |  |  |  | 158
[8 empty] | pod |  | #REF! | #REF! |  | 10 | 0 | podlahy MEISTER | (položka neobsahuje práci) | Obvod. lišta dýha Profil 3 PK 20/60 nácvak Dub béžovo šedý 1269 / MEISTER / 1030231269 |  | 0 | ks |  |  |  | 158 | 171 | 0 | 171 |  | 0 | 2 | 0 | 5% | - | 0 |  |  |  |  | 158
[8 empty] | pod |  | #REF! | #REF! |  | 10 | 0 | podlahy MEISTER | (položka neobsahuje práci) | Obvod. lišta dýha Profil 3 PK 20/60 nácvak Dub béžovošedý 1215 / MEISTER / 1030231215 |  | 0 | ks |  |  |  | 158 | 171 | 0 | 171 |  | 0 | 2 | 0 | 5% | - | 0 |  |  |  |  | 158
[8 empty] | pod |  | #REF! | #REF! |  | 10 | 0 | podlahy MEISTER | (položka neobsahuje práci) | Obvod. lišta dýha Profil 3 PK 20/60 nácvak Dub bílý 1206 / MEISTER / 1030231206 |  | 0 | ks |  |  |  | 158 | 171 | 0 | 171 |  | 0 | 2 | 0 | 5% | - | 0 |  |  |  |  | 158
[8 empty] | pod |  | #REF! | #REF! |  | 10 | 0 | podlahy MEISTER | (položka neobsahuje práci) | Obvod. lišta dýha Profil 3 PK 20/60 nácvak Dub bílý jemný 1282 / MEISTER / 1030231282 |  | 0 | ks |  |  |  | 158 | 171 | 0 | 171 |  | 0 | 2 | 0 | 5% | - | 0 |  |  |  |  | 158
[8 empty] | pod |  | #REF! | #REF! |  | 10 | 0 | podlahy MEISTER | (položka neobsahuje práci) | Obvod. lišta dýha Profil 3 PK 20/60 nácvak Dub bílý matný 1079 / MEISTER / 1030231079 |  | 0 | ks |  |  |  | 158 | 171 | 0 | 171 |  | 0 | 2 | 0 | 5% | - | 0 |  |  |  |  | 158
[8 empty] | pod |  | #REF! | #REF! |  | 10 | 0 | podlahy MEISTER | (položka neobsahuje práci) | Obvod. lišta dýha Profil 3 PK 20/60 nácvak Dub bílý přírodní 1087 / MEISTER / 1030231087 |  | 0 | ks |  |  |  | 158 | 171 | 0 | 171 |  | 0 | 2 | 0 | 5% | - | 0 |  |  |  |  | 158
[8 empty] | pod |  | #REF! | #REF! |  | 10 | 0 | podlahy MEISTER | (položka neobsahuje práci) | Obvod. lišta dýha Profil 3 PK 20/60 nácvak Dub černohnědý 1009 / MEISTER / 1030231009 |  | 0 | ks |  |  |  | 158 | 171 | 0 | 171 |  | 0 | 2 | 0 | 5% | - | 0 |  |  |  |  | 158
[8 empty] | pod |  | #REF! | #REF! |  | 10 | 0 | podlahy MEISTER | (položka neobsahuje práci) | Obvod. lišta dýha Profil 3 PK 20/60 nácvak Dub hnědý 1235 / MEISTER / 1030231235 |  | 0 | ks |  |  |  | 158 | 171 | 0 | 171 |  | 0 | 2 | 0 | 5% | - | 0 |  |  |  |  | 158
[8 empty] | pod |  | #REF! | #REF! |  | 10 | 0 | podlahy MEISTER | (položka neobsahuje práci) | Obvod. lišta dýha Profil 3 PK 20/60 nácvak Dub hnědý měděný 1219 / MEISTER / 1030231219 |  | 0 | ks |  |  |  | 158 | 171 | 0 | 171 |  | 0 | 2 | 0 | 5% | - | 0 |  |  |  |  | 158
[8 empty] | pod |  | #REF! | #REF! |  | 10 | 0 | podlahy MEISTER | (položka neobsahuje práci) | Obvod. lišta dýha Profil 3 PK 20/60 nácvak Dub hnědý střední 1283 / MEISTER / 1030231283 |  | 0 | ks |  |  |  | 158 | 171 | 0 | 171 |  | 0 | 2 | 0 | 5% | - | 0 |  |  |  |  | 158
[8 empty] | pod |  | #REF! | #REF! |  | 10 | 0 | podlahy MEISTER | (položka neobsahuje práci) | Obvod. lišta dýha Profil 3 PK 20/60 nácvak Dub Champagner 1266 / MEISTER / 1030231266 |  | 0 | ks |  |  |  | 158 | 171 | 0 | 171 |  | 0 | 2 | 0 | 5% | - | 0 |  |  |  |  | 158
[8 empty] | pod |  | #REF! | #REF! |  | 10 | 0 | podlahy MEISTER | (položka neobsahuje práci) | Obvod. lišta dýha Profil 3 PK 20/60 nácvak Dub jílově šedý 1131 / MEISTER / 1030231131 |  | 0 | ks |  |  |  | 158 | 171 | 0 | 171 |  | 0 | 2 | 0 | 5% | - | 0 |  |  |  |  | 158
[8 empty] | pod |  | #REF! | #REF! |  | 10 | 0 | podlahy MEISTER | (položka neobsahuje práci) | Obvod. lišta dýha Profil 3 PK 20/60 nácvak Dub karamel 1279 / MEISTER / 1030231279 |  | 0 | ks |  |  |  | 158 | 171 | 0 | 171 |  | 0 | 2 | 0 | 5% | - | 0 |  |  |  |  | 158
[8 empty] | pod |  | #REF! | #REF! |  | 10 | 0 | podlahy MEISTER | (položka neobsahuje práci) | Obvod. lišta dýha Profil 3 PK 20/60 nácvak Dub kaštanově hnědý 1268 / MEISTER / 1030231268 |  | 0 | ks |  |  |  | 158 | 171 | 0 | 171 |  | 0 | 2 | 0 | 5% | - | 0 |  |  |  |  | 158
[8 empty] | pod |  | #REF! | #REF! |  | 10 | 0 | podlahy MEISTER | (položka neobsahuje práci) | Obvod. lišta dýha Profil 3 PK 20/60 nácvak Dub krémově bílý 1154 / MEISTER / 1030231154 |  | 0 | ks |  |  |  | 158 | 171 | 0 | 171 |  | 0 | 2 | 0 | 5% | - | 0 |  |  |  |  | 158
[8 empty] | pod |  | #REF! | #REF! |  | 10 | 0 | podlahy MEISTER | (položka neobsahuje práci) | Obvod. lišta dýha Profil 3 PK 20/60 nácvak Dub krémově bílý 1267 / MEISTER / 1030231267 |  | 0 | ks |  |  |  | 158 | 171 | 0 | 171 |  | 0 | 2 | 0 | 5% | - | 0 |  |  |  |  | 158
[8 empty] | pod |  | #REF! | #REF! |  | 10 | 0 | podlahy MEISTER | (položka neobsahuje práci) | Obvod. lišta dýha Profil 3 PK 20/60 nácvak Dub medový 1275 / MEISTER / 1030231275 |  | 0 | ks |  |  |  | 158 | 171 | 0 | 171 |  | 0 | 2 | 0 | 5% | - | 0 |  |  |  |  | 158
[8 empty] | pod |  | #REF! | #REF! |  | 10 | 0 | podlahy MEISTER | (položka neobsahuje práci) | Obvod. lišta dýha Profil 3 PK 20/60 nácvak Dub natur 001 / MEISTER / 103023001 |  | 0 | ks |  |  |  | 111 | 120 | 0 | 120 |  | 0 | 2 | 0 | 5% | - | 0 |  |  |  |  | 111
[8 empty] | pod |  | #REF! | #REF! |  | 10 | 0 | podlahy MEISTER | (položka neobsahuje práci) | Obvod. lišta dýha Profil 3 PK 20/60 nácvak Dub nature 1084 / MEISTER / 1030231084 |  | 0 | ks |  |  |  | 158 | 171 | 0 | 171 |  | 0 | 2 | 0 | 5% | - | 0 |  |  |  |  | 158
[8 empty] | pod |  | #REF! | #REF! |  | 10 | 0 | podlahy MEISTER | (položka neobsahuje práci) | Obvod. lišta dýha Profil 3 PK 20/60 nácvak Dub olivově hnědý 1265 / MEISTER / 1030231265 |  | 0 | ks |  |  |  | 158 | 171 | 0 | 171 |  | 0 | 2 | 0 | 5% | - | 0 |  |  |  |  | 158
[8 empty] | pod |  | #REF! | #REF! |  | 10 | 0 | podlahy MEISTER | (položka neobsahuje práci) | Obvod. lišta dýha Profil 3 PK 20/60 nácvak Dub olivově šedý 1276 / MEISTER / 1030231276 |  | 0 | ks |  |  |  | 158 | 171 | 0 | 171 |  | 0 | 2 | 0 | 5% | - | 0 |  |  |  |  | 158
[8 empty] | pod |  | #REF! | #REF! |  | 10 | 0 | podlahy MEISTER | (položka neobsahuje práci) | Obvod. lišta dýha Profil 3 PK 20/60 nácvak Dub Optik 1045 / MEISTER / 1030231045 |  | 0 | ks |  |  |  | 158 | 171 | 0 | 171 |  | 0 | 2 | 0 | 5% | - | 0 |  |  |  |  | 158
[8 empty] | pod |  | #REF! | #REF! |  | 10 | 0 | podlahy MEISTER | (položka neobsahuje práci) | Obvod. lišta dýha Profil 3 PK 20/60 nácvak Dub polárně bílý vápněný 1200 / MEISTER / 1030231200 |  | 0 | ks |  |  |  | 158 | 171 | 0 | 171 |  | 0 | 2 | 0 | 5% | - | 0 |  |  |  |  | 158
[8 empty] | pod |  | #REF! | #REF! |  | 10 | 0 | podlahy MEISTER | (položka neobsahuje práci) | Obvod. lišta dýha Profil 3 PK 20/60 nácvak Dub přírodní krémově bílý 1284 / MEISTER / 1030231284 |  | 0 | ks |  |  |  | 158 | 171 | 0 | 171 |  | 0 | 2 | 0 | 5% | - | 0 |  |  |  |  | 158
[8 empty] | pod |  | #REF! | #REF! |  | 10 | 0 | podlahy MEISTER | (položka neobsahuje práci) | Obvod. lišta dýha Profil 3 PK 20/60 nácvak Dub surový Nature 1104 / MEISTER / 1030231104 |  | 0 | ks |  |  |  | 158 | 171 | 0 | 171 |  | 0 | 2 | 0 | 5% | - | 0 |  |  |  |  | 158
[8 empty] | pod |  | #REF! | #REF! |  | 10 | 0 | podlahy MEISTER | (položka neobsahuje práci) | Obvod. lišta dýha Profil 3 PK 20/60 nácvak Dub surový R01 / MEISTER / 103023R01 |  | 0 | ks |  |  |  | 111 | 120 | 0 | 120 |  | 0 | 2 | 0 | 5% | - | 0 |  |  |  |  | 111
[8 empty] | pod |  | #REF! | #REF! |  | 10 | 0 | podlahy MEISTER | (položka neobsahuje práci) | Obvod. lišta dýha Profil 3 PK 20/60 nácvak Dub světlý 1094 / MEISTER / 1030231094 |  | 0 | ks |  |  |  | 158 | 171 | 0 | 171 |  | 0 | 2 | 0 | 5% | - | 0 |  |  |  |  | 158
[8 empty] | pod |  | #REF! | #REF! |  | 10 | 0 | podlahy MEISTER | (položka neobsahuje práci) | Obvod. lišta dýha Profil 3 PK 20/60 nácvak Dub světlý 1238 / MEISTER / 1030231238 |  | 0 | ks |  |  |  | 158 | 171 | 0 | 171 |  | 0 | 2 | 0 | 5% | - | 0 |  |  |  |  | 158
[8 empty] | pod |  | #REF! | #REF! |  | 10 | 0 | podlahy MEISTER | (položka neobsahuje práci) | Obvod. lišta dýha Profil 3 PK 20/60 nácvak Dub světlý přírodní 1213 / MEISTER / 1030231213 |  | 0 | ks |  |  |  | 158 | 171 | 0 | 171 |  | 0 | 2 | 0 | 5% | - | 0 |  |  |  |  | 158
[8 empty] | pod |  | #REF! | #REF! |  | 10 | 0 | podlahy MEISTER | (položka neobsahuje práci) | Obvod. lišta dýha Profil 3 PK 20/60 nácvak Dub šedohnědý 1274 / MEISTER / 1030231274 |  | 0 | ks |  |  |  | 158 | 171 | 0 | 171 |  | 0 | 2 | 0 | 5% | - | 0 |  |  |  |  | 158
[8 empty] | pod |  | #REF! | #REF! |  | 10 | 0 | podlahy MEISTER | (položka neobsahuje práci) | Obvod. lišta dýha Profil 3 PK 20/60 nácvak Dub vápněný bílý 1277 / MEISTER / 1030231277 |  | 0 | ks |  |  |  | 158 | 171 | 0 | 171 |  | 0 | 2 | 0 | 5% | - | 0 |  |  |  |  | 158
[8 empty] | pod |  | #REF! | #REF! |  | 10 | 0 | podlahy MEISTER | (položka neobsahuje práci) | Obvod. lišta dýha Profil 3 PK 20/60 nácvak Jasan bílý 1181 / MEISTER / 1030231181 |  | 0 | ks |  |  |  | 158 | 171 | 0 | 171 |  | 0 | 2 | 0 | 5% | - | 0 |  |  |  |  | 158
[8 empty] | pod |  | #REF! | #REF! |  | 10 | 0 | podlahy MEISTER | (položka neobsahuje práci) | Obvod. lišta dýha Profil 3 PK 20/60 nácvak Jasan bílý surový 1073 / MEISTER / 1030231073 |  | 0 | ks |  |  |  | 158 | 171 | 0 | 171 |  | 0 | 2 | 0 | 5% | - | 0 |  |  |  |  | 158
[8 empty] | pod |  | #REF! | #REF! |  | 10 | 0 | podlahy MEISTER | (položka neobsahuje práci) | Obvod. lišta dýha Profil 3 PK 20/60 nácvak Jasan surový 1281 / MEISTER / 1030231281 |  | 0 | ks |  |  |  | 158 | 171 | 0 | 171 |  | 0 | 2 | 0 | 5% | - | 0 |  |  |  |  | 158
[8 empty] | pod |  | #REF! | #REF! |  | 10 | 0 | podlahy MEISTER | (položka neobsahuje práci) | Obvod. lišta dýha Profil 3 PK 20/60 nácvak Javor kanadský 027 / MEISTER / 103023027 |  | 0 | ks |  |  |  | 140 | 152 | 0 | 152 |  | 0 | 2 | 0 | 5% | - | 0 |  |  |  |  | 140
[8 empty] | pod |  | #REF! | #REF! |  | 10 | 0 | podlahy MEISTER | (položka neobsahuje práci) | Obvod. lišta dýha Profil 3 PK 20/60 nácvak Ořech americký 015 / MEISTER / 103023015 |  | 0 | ks |  |  |  | 140 | 152 | 0 | 152 |  | 0 | 2 | 0 | 5% | - | 0 |  |  |  |  | 140
[8 empty] | pod |  | #REF! | #REF! |  | 10 | 0 | podlahy MEISTER | (položka neobsahuje práci) | Obvod. lišta dýha Profil 3 PK 20/60 nácvak Ořech americký 1210 / MEISTER / 1030231210 |  | 0 | ks |  |  |  | 140 | 152 | 0 | 152 |  | 0 | 2 | 0 | 5% | - | 0 |  |  |  |  | 140
[8 empty] | pod |  | #REF! | #REF! |  | 10 | 0 | podlahy MEISTER | (položka neobsahuje práci) | Obvod. lišta dýha Profil 3 PK 20/60 nácvak Třešeň americká 014 / MEISTER / 103023014 |  | 0 | ks |  |  |  | 140 | 152 | 0 | 152 |  | 0 | 2 | 0 | 5% | - | 0 |  |  |  |  | 140
[8 empty] | pod |  | #REF! | #REF! |  | 4 | 0 | práce v hodinovce | odborné podlahářské práce | (položka neobsahuje materiál) |  | 0 | hod | 390 | 422 | 0 |  |  |  | 422 |  | 0 | - | - | - | - | - |  |  | 60 | 390
[8 empty] | pod |  | #REF! | #REF! |  | 4 | 0 | práce v hodinovce | odborné podlahářské práce, které nelze napasovat na aktuální úkolové položky - viz popis v poznámce níže | (položka neobsahuje materiál) |  | 0 | hod | 390 | 422 | 0 |  |  |  | 422 |  | 0 | - | - | - | - | - |  |  | 60 | 390
[8 empty] | pod |  | #REF! | #REF! |  | 4 | 0 | práce v hodinovce | pomocné podlahářské práce | (položka neobsahuje materiál) |  | 0 | hod | 270 | 292 | 0 |  |  |  | 292 |  | 0 | - | - | - | - | - |  |  | 60 | 270
[8 empty] | pod |  | #REF! | #REF! |  | 4 | 0 | práce v hodinovce | pomocné podlahářské práce, které nelze napasovat na aktuální úkolové položky - viz popis v poznámce níže | (položka neobsahuje materiál) |  | 0 | hod | 270 | 292 | 0 |  |  |  | 292 |  | 0 | - | - | - | - | - |  |  | 60 | 270
[8 empty] | pod |  | #REF! | #REF! |  | 5 | 0 | materiály k hodinovce | (položka neobsahuje práci) | předpokládaný materiál k podlahářským pracím v hodinovce (průměrná orientační cena) (předpoklad 500 Kč + pevně sjednaná marže) |  | 0 | kpl |  |  |  | 500 | 540 | 0 | 540 |  | 0 | 5 | 0 | 5% | - | 0 |  |  |  |  | 500
[8 empty] | pod |  | #REF! | #REF! |  | 5 | 0 | materiály k hodinovce | (položka neobsahuje práci) | předpokládaný materiál k podlahářským pracím v hodinovce (průměrná orientační cena) (předpoklad 1 tis + pevně sjednaná marže) |  | 0 | kpl |  |  |  | 1000 | 1080 | 0 | 1080 |  | 0 | 10 | 0 | 5% | - | 0 |  |  |  |  | 1000
[8 empty] | pod |  | #REF! | #REF! |  | 5 | 0 | materiály k hodinovce | (položka neobsahuje práci) | předpokládaný materiál k podlahářským pracím v hodinovce (průměrná orientační cena) (předpoklad 2 tis + pevně sjednaná marže) |  | 0 | kpl |  |  |  | 2000 | 2160 | 0 | 2160 |  | 0 | 20 | 0 | 5% | - | 0 |  |  |  |  | 2000
[8 empty] | pod |  | #REF! | #REF! |  | 5 | 0 | materiály k hodinovce | (položka neobsahuje práci) | předpokládaný materiál k podlahářským pracím v hodinovce (průměrná orientační cena) (předpoklad 5 tis + pevně sjednaná marže) |  | 0 | kpl |  |  |  | 5000 | 5400 | 0 | 5400 |  | 0 | 50 | 0 | 5% | - | 0 |  |  |  |  | 5000
[8 empty] | pod |  | #REF! | #REF! |  | 5 | 0 | materiály k hodinovce | (položka neobsahuje práci) | předpokládaný materiál k podlahářským pracím v hodinovce (průměrná orientační cena) (předpoklad 10 tis + pevně sjednaná marže) |  | 0 | kpl |  |  |  | 10000 | 10800 | 0 | 10800 |  | 0 | 100 | 0 | 5% | - | 0 |  |  |  |  | 10000
[8 empty] | pod |  |  |  |  | 99 | 0 |  |  |  |  | 0 | [10 empty] | - | - | - | - | -
předpoklady |  | Jednotlivé importy předávacích protokolů |  |  |  |  | Sloučené rozpočty | pod |  |  |  | >sekce | A | 0 |  | Podlahářské práce celkem |  |  | >sekce |  |  |  | 0 |  |  | 0 |  |  | 0 |  | 0 |  | 0 | 0 |  | 0
předpoklady |  | Jednotlivé importy předávacích protokolů |  |  |  |  | Sloučené rozpočty | pod |  |  |  | >sekce | B | 0 |  | Podlahářské práce celkem |  |  | >sekce |  |  |  | 0 |  |  | 0 |  |  | 0 |  | 0 |  | 0 | 0 |  | 0
předpoklady |  | Jednotlivé importy předávacích protokolů |  |  |  |  | Sloučené rozpočty | pod |  |  |  | >sekce | C | 0 |  | Podlahářské práce celkem |  |  | >sekce |  |  |  | 0 |  |  | 0 |  |  | 0 |  | 0 |  | 0 | 0 |  | 0
předpoklady |  | Jednotlivé importy předávacích protokolů |  |  |  |  | Sloučené rozpočty | pod |  |  |  | >sekce | D | 0 |  | Podlahářské práce celkem |  |  | >sekce |  |  |  | 0 |  |  | 0 |  |  | 0 |  | 0 |  | 0 | 0 |  | 0
původní rozpočet | nově sjednané | ID | ID | ID | ID | ID |  | tru |  |  |  | >sekce | A | 0 |  | Truhlářské práce |  |  | >sekce
|  | datum | datum | datum | datum | datum |  | tru |  | od | do | Číslo položky | A | 0 | Kategorie | Popis práce | Popis materiálu |  | Množství / mj |  | Nákup práce (mj) | Cena práce (1 mj / celkem) |  | Nákup materiálu (mj) | Cena materiálu (1 mj / celkem) |  | Cena práce + materiálu (1 mj / celkem) |  |  | Váha (1 mj / celkem) |  | Odpad (% / suť / směs) |  |  | Váha 2 (1 mj / celkem) |  | Nh (min) | Kč / hod | Mat bez DPH
původní rozpočet | nově sjednané | ID | ID | ID | ID | ID |  | tru |  |  |  | >sekce | B | 0 |  | Truhlářské práce |  |  | >sekce
|  | datum | datum | datum | datum | datum |  | tru | 0 | od | do | Číslo položky | B | 0 | Kategorie | Popis práce | Popis materiálu |  | Množství / mj |  | Nákup práce (mj) | Cena práce (1 mj / celkem) |  | Nákup materiálu (mj) | Cena materiálu (1 mj / celkem) |  | Cena práce + materiálu (1 mj / celkem) |  |  | Váha (1 mj / celkem) |  | Odpad (% / suť / směs) |  |  | Váha 2 (1 mj / celkem) |  | Nh (min) | Kč / hod | Mat bez DPH
původní rozpočet | nově sjednané | ID | ID | ID | ID | ID |  | tru |  |  |  | >sekce | C | 0 |  | Truhlářské práce |  |  | >sekce
|  | datum | datum | datum | datum | datum |  | tru | 0 | od | do | Číslo položky | C | 0 | Kategorie | Popis práce | Popis materiálu |  | Množství / mj |  | Nákup práce (mj) | Cena práce (1 mj / celkem) |  | Nákup materiálu (mj) | Cena materiálu (1 mj / celkem) |  | Cena práce + materiálu (1 mj / celkem) |  |  | Váha (1 mj / celkem) |  | Odpad (% / suť / směs) |  |  | Váha 2 (1 mj / celkem) |  | Nh (min) | Kč / hod | Mat bez DPH
původní rozpočet | nově sjednané | ID | ID | ID | ID | ID |  | tru |  |  |  | >sekce | D | 0 |  | Truhlářské práce |  |  | >sekce
|  | datum | datum | datum | datum | datum |  | tru | 0 | od | do | Číslo položky | D | 0 | Kategorie | Popis práce | Popis materiálu |  | Množství / mj |  | Nákup práce (mj) | Cena práce (1 mj / celkem) |  | Nákup materiálu (mj) | Cena materiálu (1 mj / celkem) |  | Cena práce + materiálu (1 mj / celkem) |  |  | Váha (1 mj / celkem) |  | Odpad (% / suť / směs) |  |  | Váha 2 (1 mj / celkem) |  | Nh (min) | Kč / hod | Mat bez DPH
[8 empty] | tru |  | #REF! | #REF! | >harm | 0 | 0 |  | #REF!
[8 empty] | tru |  | #REF! | #REF! | 47 | 5 | 0 | dveře na zakázku | M766403 - Práce usazení ocelové zárubně, včetně osazení dveří | Dveře jednokřídlé dřevotřískové protipožární EI (EW) 30 D3 povrch lakovaný plné 600x1970, včetně protipožární zárubně, panikové kování |  | 2 | ks |  |  | 0 | 6000 |  | 0 | 0 |  | 0 | 15 | 30 | 5% | - | 1.5 |  |  |  |  | 6000
[8 empty] | tru |  |  |  | 48 |  |  |  | 767646522 - Montáž dveří protipožárního uzávěru dvoukřídlového v přes 1970 do 2200 mm | 55341353 - dveře dvoukřídlé Al prosklené protipožární EI30 C DP1 1600x2100mm |  | 8 | m2 |  |  | 0 | 13000 |  | 0 | 0 |  | 0
[8 empty] | tru |  | #REF! | #REF! |  | 5 | 0 | dveře na zakázku | práce u této položky je obsažena v subdodávce | (z masivu) dodávka a montáž otevíravých jednokřídlých dveří plných včetně obložky a kování (průměrná orientační cena) |  | 0 | ks |  |  |  | 10000 | 10800 | 0 | 10800 |  | 0 | 15 | 0 | 5% | - | 0 |  |  |  |  | 10000
[8 empty] | tru |  | #REF! | #REF! |  | 5 | 0 | dveře na zakázku | práce u této položky je obsažena v subdodávce | dodávka a montáž otevíravých jednokřídlých dveří prosklených včetně obložky a kování (průměrná orientační cena) |  | 0 | ks |  |  |  | 7000 | 7560 | 0 | 7560 |  | 0 | 17 | 0 | 5% | - | 0 |  |  |  |  | 7000
[8 empty] | tru |  | #REF! | #REF! | 49 | 5 | 0 | dveře na zakázku | Montáž prosklených stěn rámových | stěna rámová prosklená fixní Al, požární odolnosti EI30 C DP1 interiér |  | 2.8 | m2 |  |  | 0 |  |  | 0 | 0 |  | 0 | 30 | 240 | 5% | - | 12 |  |  |  |  | 13000
[8 empty] | tru |  | #REF! | #REF! |  | 5 | 0 | dveře na zakázku | práce u této položky je obsažena v subdodávce | dodávka a montáž posuvných jednokřídlých dveří plných včetně obložky a kování (průměrná orientační cena) |  | 0 | ks |  |  |  | 9000 | 9720 | 0 | 9720 |  | 0 | 15 | 0 | 5% | - | 0 |  |  |  |  | 9000
[8 empty] | tru |  | #REF! | #REF! |  | 5 | 0 | dveře na zakázku | práce u této položky je obsažena v subdodávce | (z masivu) dodávka a montáž posuvných jednokřídlých dveří plných včetně obložky a kování (průměrná orientační cena) |  | 0 | ks |  |  |  | 12000 | 12960 | 0 | 12960 |  | 0 | 15 | 0 | 5% | - | 0 |  |  |  |  | 12000
[8 empty] | tru |  | #REF! | #REF! |  | 5 | 0 | dveře na zakázku | práce u této položky je obsažena v subdodávce | dodávka a montáž posuvných jednokřídlých dveří prosklených včetně obložky a kování (průměrná orientační cena) |  | 0 | ks |  |  |  | 11000 | 11880 | 0 | 11880 |  | 0 | 15 | 0 | 5% | - | 0 |  |  |  |  | 11000
[8 empty] | tru |  | #REF! | #REF! |  | 5 | 0 | dveře na zakázku | práce u této položky je obsažena v subdodávce | dodávka a montáž posuvných dvoukřídlých dveří prosklených včetně obložky a kování (průměrná orientační cena) |  | 0 | ks |  |  |  | 15000 | 16200 | 0 | 16200 |  | 0 | 30 | 0 | 5% | - | 0 |  |  |  |  | 15000
[8 empty] | tru |  | #REF! | #REF! |  | 5 | 0 | dveře na zakázku | práce u této položky je obsažena v subdodávce | dodávka a montáž posuvných přisazených jednokřídlých dveří včetně obložky a kování (průměrná orientační cena) |  | 0 | ks |  |  |  | 13000 | 14040 | 0 | 14040 |  | 0 | 15 | 0 | 5% | - | 0 |  |  |  |  | 13000
[8 empty] | tru |  | #REF! | #REF! |  | 5 | 0 | dveře na zakázku | práce u této položky je obsažena v subdodávce | dodávka a montáž skládacích jednokřídlých dveří včetně obložky a kování (průměrná orientační cena) |  | 0 | ks |  |  |  | 13000 | 14040 | 0 | 14040 |  | 0 | 15 | 0 | 5% | - | 0 |  |  |  |  | 13000
[8 empty] | tru |  | #REF! | #REF! |  | 5 | 0 | dveře na zakázku | práce u této položky je obsažena v subdodávce | dodávka a montáž bezfalcových otevíravých jednokřídlých dveří plných včetně obložky a kování (průměrná orientační cena) |  | 0 | ks |  |  |  | 12000 | 12960 | 0 | 12960 |  | 0 | 15 | 0 | 5% | - | 0 |  |  |  |  | 12000
[8 empty] | tru |  | #REF! | #REF! |  | 5 | 0 | dveře na zakázku | práce u této položky je obsažena v subdodávce | dodávka a montáž bezfalcových otevíravých jednokřídlých dveří prosklených včetně obložky a kování (průměrná orientační cena) |  | 0 | ks |  |  |  | 15000 | 16200 | 0 | 16200 |  | 0 | 17 | 0 | 5% | - | 0 |  |  |  |  | 15000
[8 empty] | tru |  | #REF! | #REF! |  | 5 | 0 | dveře na zakázku | práce u této položky je obsažena v subdodávce | dodávka a montáž bezobložkových otevíravých jednokřídlých dveří plných včetně podomítkové konstrukce a kování (průměrná orientační cena) |  | 0 | ks |  |  |  | 20000 | 21600 | 0 | 21600 |  | 0 | 15 | 0 | 5% | - | 0 |  |  |  |  | 20000
[8 empty] | tru |  | #REF! | #REF! | 50 | 5 | 0 | dveře na zakázku | Montáž dveří dvoukřídlového v přes 1970 do 2200 mm, montáž prosklených stěn | dveře dvoukřídlé plastové prosklené, panikové kování |  | 5.4 | m2 |  |  | 0 |  |  | 0 | 0 |  | 0 | 17 | 91.8 | 5% | - | 4.59 |  |  |  |  | 25000
[8 empty] | tru |  | #REF! | #REF! |  | 5 | 0 | dveře na zakázku | práce u této položky je obsažena v subdodávce | dodávka a montáž vchodových bezpečnostních dveří včetně ocelové zárubně a kování (průměrná orientační cena) |  | 0 | ks |  |  |  | 25000 | 27000 | 0 | 27000 |  | 0 | 35 | 0 | 5% | - | 0 |  |  |  |  | 25000
[8 empty] | tru |  | #REF! | #REF! | 51 | 5 | 0 | dveře na zakázku | Montáž dveří dvoukřídlých interiérových | dveře dvoukřídlé plastové prosklené, panikové kování |  | 3.1 | m2 |  |  | 0 |  |  | 0 | 0 |  | 0 | 25 | #REF! | 5% | - | #REF! |  |  |  |  | 15000
[8 empty] | tru |  | #REF! | #REF! |  | 5 | 0 | dveře skladem | montáž samotných otevíravých jednokřídlých dveří plných | jednokřídlé dveře otevíravé - plné (průměrná orientační cena) |  | 0 | ks | 169 | 183 | 0 | 1000 | 1080 | 0 | 1263 |  | 0 | 10 | 0 | 5% | - | 0 |  |  | 26 | 390 | 1000
[8 empty] | tru |  | #REF! | #REF! |  | 5 | 0 | dveře skladem | montáž samotných otevíravých jednokřídlých dveří plných | jednokřídlé dveře otevíravé - plné / nadstandard (průměrná orientační cena) |  | 0 | ks | 169 | 183 | 0 | 2000 | 2160 | 0 | 2343 |  | 0 | 10 | 0 | 5% | - | 0 |  |  | 26 | 390 | 2000
[8 empty] | tru |  | #REF! | #REF! |  | 4 | 0 | dveře skladem | montáž samotných otevíravých jednokřídlých dveří plných | (položka neobsahuje materiál) |  | 0 | ks | 169 | 183 | 0 |  |  |  | 183 |  | 0 | - | - | - | - | - |  |  | 26 | 390
[8 empty] | tru |  | #REF! | #REF! |  | 5 | 0 | dveře skladem | montáž samotných otevíravých jednokřídlých dveří prosklených | jednokřídlé dveře otevíravé - prosklené (průměrná orientační cena) |  | 0 | ks | 169 | 183 | 0 | 1500 | 1620 | 0 | 1803 |  | 0 | 12 | 0 | 5% | - | 0 |  |  | 26 | 390 | 1500
[8 empty] | tru |  | #REF! | #REF! |  | 5 | 0 | dveře skladem | montáž samotných otevíravých jednokřídlých dveří prosklených | jednokřídlé dveře otevíravé - prosklené / nadstandard (průměrná orientační cena) |  | 0 | ks | 169 | 183 | 0 | 3000 | 3240 | 0 | 3423 |  | 0 | 12 | 0 | 5% | - | 0 |  |  | 26 | 390 | 3000
[8 empty] | tru |  | #REF! | #REF! |  | 4 | 0 | dveře skladem | montáž samotných otevíravých jednokřídlých dveří prosklených | (položka neobsahuje materiál) |  | 0 | ks | 169 | 183 | 0 |  |  |  | 183 |  | 0 | - | - | - | - | - |  |  | 26 | 390
[8 empty] | tru |  | #REF! | #REF! |  | 5 | 0 | dveře skladem | montáž otevíravých jednokřídlých dveří plných včetně obložky | jednokřídlé dveře otevíravé včetně obložky - plné (siko) (průměrná orientační cena) |  | 0 | ks | 1378 | 1489 | 0 | 4000 | 4320 | 0 | 5809 |  | 0 | 15 | 0 | 5% | - | 0 |  |  | 212 | 390 | 4000
[8 empty] | tru |  | #REF! | #REF! |  | 5 | 0 | dveře skladem | montáž otevíravých jednokřídlých dveří plných včetně obložky | jednokřídlé dveře otevíravé včetně obložky - plné (siko) / nadstandard (průměrná orientační cena) |  | 0 | ks | 1378 | 1489 | 0 | 8000 | 8640 | 0 | 10129 |  | 0 | 15 | 0 | 5% | - | 0 |  |  | 212 | 390 | 8000
[8 empty] | tru |  | #REF! | #REF! |  | 4 | 0 | dveře skladem | montáž otevíravých jednokřídlých dveří plných včetně obložky | (položka neobsahuje materiál) |  | 0 | ks | 1378 | 1489 | 0 |  |  |  | 1489 |  | 0 | - | - | - | - | - |  |  | 212 | 390
[8 empty] | tru |  | #REF! | #REF! |  | 5 | 0 | dveře skladem | montáž otevíravých jednokřídlých dveří prosklených včetně obložky | jednokřídlé dveře otevíravé včetně obložky - prosklené (průměrná orientační cena) |  | 0 | ks | 1378 | 1489 | 0 | 5000 | 5400 | 0 | 6889 |  | 0 | 17 | 0 | 5% | - | 0 |  |  | 212 | 390 | 5000
[8 empty] | tru |  | #REF! | #REF! |  | 5 | 0 | dveře skladem | montáž otevíravých jednokřídlých dveří prosklených včetně obložky | jednokřídlé dveře otevíravé včetně obložky - prosklené / nadstandard (průměrná orientační cena) |  | 0 | ks | 1378 | 1489 | 0 | 10000 | 10800 | 0 | 12289 |  | 0 | 17 | 0 | 5% | - | 0 |  |  | 212 | 390 | 10000
[8 empty] | tru |  | #REF! | #REF! |  | 4 | 0 | dveře skladem | montáž otevíravých jednokřídlých dveří prosklených včetně obložky | (položka neobsahuje materiál) |  | 0 | ks | 1378 | 1489 | 0 |  |  |  | 1489 |  | 0 | - | - | - | - | - |  |  | 212 | 390
[8 empty] | tru |  | #REF! | #REF! |  | 5 | 0 | dveře skladem | montáž posuvných jednokřídlých dveří plných včetně obložky | jednokřídlé dveře posuvné včetně obložky - plné (průměrná orientační cena) |  | 0 | ks | 1463 | 1581 | 0 | 6000 | 6480 | 0 | 8061 |  | 0 | 15 | 0 | 5% | - | 0 |  |  | 225 | 390 | 6000
[8 empty] | tru |  | #REF! | #REF! |  | 5 | 0 | dveře skladem | montáž posuvných jednokřídlých dveří plných včetně obložky | jednokřídlé dveře posuvné včetně obložky - plné / nadstandard (průměrná orientační cena) |  | 0 | ks | 1463 | 1581 | 0 | 12000 | 12960 | 0 | 14541 |  | 0 | 15 | 0 | 5% | - | 0 |  |  | 225 | 390 | 12000
[8 empty] | tru |  | #REF! | #REF! |  | 4 | 0 | dveře skladem | montáž posuvných jednokřídlých dveří plných včetně obložky | (položka neobsahuje materiál) |  | 0 | ks | 1463 | 1581 | 0 |  |  |  | 1581 |  | 0 | - | - | - | - | - |  |  | 225 | 390
[8 empty] | tru |  | #REF! | #REF! |  | 5 | 0 | dveře skladem | montáž otevíravých dvoukřídlých dveří prosklených včetně obložky | dvoukřídlé dveře otevíravé včetně obložky - prosklené (průměrná orientační cena) |  | 0 | ks | 2301 | 2486 | 0 | 12000 | 12960 | 0 | 15446 |  | 0 | 17 | 0 | 5% | - | 0 |  |  | 354 | 390 | 12000
[8 empty] | tru |  | #REF! | #REF! |  | 5 | 0 | dveře skladem | montáž otevíravých dvoukřídlých dveří prosklených včetně obložky | dvoukřídlé dveře otevíravé včetně obložky - prosklené / nadstandard (průměrná orientační cena) |  | 0 | ks | 2301 | 2486 | 0 | 24000 | 25920 | 0 | 28406 |  | 0 | 17 | 0 | 5% | - | 0 |  |  | 354 | 390 | 24000
[8 empty] | tru |  | #REF! | #REF! |  | 4 | 0 | dveře skladem | montáž otevíravých dvoukřídlých dveří prosklených včetně obložky | (položka neobsahuje materiál) |  | 0 | ks | 2301 | 2486 | 0 |  |  |  | 2486 |  | 0 | - | - | - | - | - |  |  | 354 | 390
[8 empty] | tru |  | #REF! | #REF! |  | 5 | 0 | dveře skladem | montáž posuvných jednokřídlých dveří prosklených včetně obložky | jednokřídlé dveře posuvné včetně bložky - prosklené (průměrná orientační cena) |  | 0 | ks | 1463 | 1581 | 0 | 10000 | 10800 | 0 | 12381 |  | 0 | 17 | 0 | 5% | - | 0 |  |  | 225 | 390 | 10000
[8 empty] | tru |  | #REF! | #REF! |  | 5 | 0 | dveře skladem | montáž posuvných jednokřídlých dveří prosklených včetně obložky | jednokřídlé dveře posuvné včetně bložky - prosklené / nadstandard (průměrná orientační cena) |  | 0 | ks | 1463 | 1581 | 0 | 20000 | 21600 | 0 | 23181 |  | 0 | 17 | 0 | 5% | - | 0 |  |  | 225 | 390 | 20000
[8 empty] | tru |  | #REF! | #REF! |  | 4 | 0 | dveře skladem | montáž posuvných jednokřídlých dveří prosklených včetně obložky | (položka neobsahuje materiál) |  | 0 | ks | 1463 | 1581 | 0 |  |  |  | 1581 |  | 0 | - | - | - | - | - |  |  | 225 | 390
[8 empty] | tru |  | #REF! | #REF! |  | 5 | 0 | dveře skladem | montáž posuvných dvoukřídlých dveří prosklených včetně obložky | dvoukřídlé dveře posuvné včetně bložky - prosklené (průměrná orientační cena) |  | 0 | ks | 2756 | 2977 | 0 | 13000 | 14040 | 0 | 17017 |  | 0 | 35 | 0 | 5% | - | 0 |  |  | 424 | 390 | 13000
[8 empty] | tru |  | #REF! | #REF! |  | 5 | 0 | dveře skladem | montáž posuvných dvoukřídlých dveří prosklených včetně obložky | dvoukřídlé dveře posuvné včetně bložky - prosklené / nadstandard (průměrná orientační cena) |  | 0 | ks | 2756 | 2977 | 0 | 26000 | 28080 | 0 | 31057 |  | 0 | 35 | 0 | 5% | - | 0 |  |  | 424 | 390 | 26000
[8 empty] | tru |  | #REF! | #REF! |  | 4 | 0 | dveře skladem | montáž posuvných dvoukřídlých dveří prosklených včetně obložky | (položka neobsahuje materiál) |  | 0 | ks | 2756 | 2977 | 0 |  |  |  | 2977 |  | 0 | - | - | - | - | - |  |  | 424 | 390
[8 empty] | tru |  | #REF! | #REF! |  | 5 | 0 | dveře skladem | montáž posuvných přisazených jednokřídlých dveří | jednokřídlé dveře posuvné včetně bložky - prosklené (průměrná orientační cena) |  | 0 | ks | 1840 | 1988 | 0 | 12000 | 12960 | 0 | 14948 |  | 0 | 17 | 0 | 5% | - | 0 |  |  | 283 | 390 | 12000
[8 empty] | tru |  | #REF! | #REF! |  | 5 | 0 | dveře skladem | montáž posuvných přisazených jednokřídlých dveří | jednokřídlé dveře posuvné včetně bložky - prosklené / nadstandard (průměrná orientační cena) |  | 0 | ks | 1840 | 1988 | 0 | 24000 | 25920 | 0 | 27908 |  | 0 | 17 | 0 | 5% | - | 0 |  |  | 283 | 390 | 24000
[8 empty] | tru |  | #REF! | #REF! |  | 4 | 0 | dveře skladem | montáž posuvných přisazených jednokřídlých dveří | (položka neobsahuje materiál) |  | 0 | ks | 1840 | 1988 | 0 |  |  |  | 1988 |  | 0 | - | - | - | - | - |  |  | 283 | 390
[8 empty] | tru |  | #REF! | #REF! |  | 5 | 0 | dveře skladem | montáž dveřního kování - standard | kování standard - klíč dózický (průměrná orientační cena) |  | 0 | ks | 299 | 323 | 0 | 400 | 432 | 0 | 755 |  | 0 | 1 | 0 | 5% | - | 0 |  |  | 46 | 390 | 400
[8 empty] | tru |  | #REF! | #REF! |  | 5 | 0 | dveře skladem | montáž dveřního kování - standard | kování standard - klíč dózický / nadstandard (průměrná orientační cena) |  | 0 | ks | 299 | 323 | 0 | 800 | 864 | 0 | 1187 |  | 0 | 1 | 0 | 5% | - | 0 |  |  | 46 | 390 | 800
[8 empty] | tru |  | #REF! | #REF! |  | 4 | 0 | dveře skladem | montáž dveřního kování - standard | (položka neobsahuje materiál) |  | 0 | ks | 299 | 323 | 0 |  |  |  | 323 |  | 0 | - | - | - | - | - |  |  | 46 | 390
[8 empty] | tru |  | #REF! | #REF! |  | 5 | 0 | dveře skladem | montáž dveřního kování - wc | kování wc (průměrná orientační cena) |  | 0 | ks | 299 | 323 | 0 | 400 | 432 | 0 | 755 |  | 0 | 1 | 0 | 5% | - | 0 |  |  | 46 | 390 | 400
[8 empty] | tru |  | #REF! | #REF! |  | 5 | 0 | dveře skladem | montáž dveřního kování - wc | kování wc / nadstandard (průměrná orientační cena) |  | 0 | ks | 299 | 323 | 0 | 800 | 864 | 0 | 1187 |  | 0 | 1 | 0 | 5% | - | 0 |  |  | 46 | 390 | 800
[8 empty] | tru |  | #REF! | #REF! |  | 4 | 0 | dveře skladem | montáž dveřního kování - wc | (položka neobsahuje materiál) |  | 0 | ks | 299 | 323 | 0 |  |  |  | 323 |  | 0 | - | - | - | - | - |  |  | 46 | 390
[8 empty] | tru |  | #REF! | #REF! |  | 5 | 0 | dveře skladem | montáž dveřního kování | kování standard - zámek FAB - vložka (průměrná orientační cena) |  | 0 | ks | 299 | 323 | 0 | 572 | 618 | 0 | 941 |  | 0 | 1 | 0 | 5% | - | 0 |  |  | 46 | 390 | 572
[8 empty] | tru |  | #REF! | #REF! |  | 5 | 0 | dveře skladem | montáž dveřního kování | kování standard - zámek FAB - vložka / nadstandard (průměrná orientační cena) |  | 0 | ks | 299 | 323 | 0 | 1144 | 1236 | 0 | 1559 |  | 0 | 1 | 0 | 5% | - | 0 |  |  | 46 | 390 | 1144
[8 empty] | tru |  | #REF! | #REF! |  | 2 | 0 | dveře skladem | montáž dveřního kování | kování standard - zámek FAB - vložka |  | 0 | ks | 299 | 323 | 0 | 572 | 618 | 0 | 941 |  | 0 | 1 | 0 | 5% | - | 0 |  |  | 46 | 390 | 572
[8 empty] | tru |  | #REF! | #REF! |  | 4 | 0 | dveře skladem | montáž dveřního kování | (položka neobsahuje materiál) |  | 0 | ks | 299 | 323 | 0 |  |  |  | 323 |  | 0 | - | - | - | - | - |  |  | 46 | 390
[8 empty] | tru |  | #REF! | #REF! |  | 5 | 0 | dveře skladem | montáž vchodových protipožárních dveří | vchodové protipožární dveře včetně kování, zámku a vložky (průměrná orientační cena) |  | 0 | ks | 566 | 612 | 0 | 5000 | 5400 | 0 | 6012 |  | 0 | 25 | 0 | 5% | - | 0 |  |  | 87 | 390 | 5000
[8 empty] | tru |  | #REF! | #REF! |  | 5 | 0 | dveře skladem | montáž vchodových protipožárních dveří | vchodové protipožární dveře včetně kování, zámku a vložky / nadstandard (průměrná orientační cena) |  | 0 | ks | 566 | 612 | 0 | 10000 | 10800 | 0 | 11412 |  | 0 | 25 | 0 | 5% | - | 0 |  |  | 87 | 390 | 10000
[8 empty] | tru |  | #REF! | #REF! |  | 4 | 0 | dveře skladem | montáž vchodových protipožárních dveří | (položka neobsahuje materiál) |  | 0 | ks | 566 | 612 | 0 |  |  |  | 612 |  | 0 | - | - | - | - | - |  |  | 87 | 390
[8 empty] | tru |  | #REF! | #REF! |  | 5 | 0 | dveře skladem | montáž vchodových bezpečnostních dveří | vchodové bezpečnostní dveře včetně kování, zámku a vložky (průměrná orientační cena) |  | 0 | ks | 2431 | 2626 | 0 | 10000 | 10800 | 0 | 13426 |  | 0 | 25 | 0 | 5% | - | 0 |  |  | 374 | 390 | 10000
[8 empty] | tru |  | #REF! | #REF! |  | 5 | 0 | dveře skladem | montáž vchodových bezpečnostních dveří | vchodové bezpečnostní dveře včetně kování, zámku a vložky / nadstandard (průměrná orientační cena) |  | 0 | ks | 2431 | 2626 | 0 | 20000 | 21600 | 0 | 24226 |  | 0 | 25 | 0 | 5% | - | 0 |  |  | 374 | 390 | 20000
[8 empty] | tru |  | #REF! | #REF! |  | 4 | 0 | dveře skladem | montáž vchodových bezpečnostních dveří | (položka neobsahuje materiál) |  | 0 | ks | 2431 | 2626 | 0 |  |  |  | 2626 |  | 0 | - | - | - | - | - |  |  | 374 | 390
[8 empty] | tru |  | #REF! | #REF! |  | 3 | 0 | dveře skladem | montáž samotných dveří jednokřídlých plných | jednokřídlé dveře plné (papíráky Bauhaus) |  | 0 | ks | 267 | 289 | 0 | 880 | 951 | 0 | 1240 |  | 0 | 10 | 0 | 5% | - | 0 |  |  | 41 | 390 | 880
[8 empty] | tru |  | #REF! | #REF! |  | 3 | 0 | dveře původní | montáž původních masivních dveří včetně včetně obložky z masivu | pomocný kotvící materiál |  | 0 | ks | 1229 | 1328 | 0 | 50 | 54 | 0 | 1382 |  | 0 | 17 | 0 | 5% | - | 0 |  |  | 189 | 390 | 50
[8 empty] | tru |  | #REF! | #REF! |  | 4 | 0 | zpevnění trámů | montáž příložky z fošny | (položka neobsahuje materiál) |  | 0 | mb | 98 | 106 | 0 |  |  |  | 106 |  | 0 | - | - | - | - | - |  |  | 15 | 390
[8 empty] | tru |  | #REF! | #REF! |  | 5 | 0 | zpevnění trámů | (položka neobsahuje práci) | fošna (průměrná orientační cena) |  | 0 | mb |  |  |  | 250 | 270 | 0 | 270 |  | 0 | 5 | 0 | 5% | - | 0 |  |  |  |  | 250
[8 empty] | tru |  | #REF! | #REF! |  | 5 | 0 | zpevnění trámů | (položka neobsahuje práci) | spojovací materiál - závitovky, podložky, matky, hřebíky (průměrná orientační cena) |  | 0 | kpl |  |  |  | 2000 | 2160 | 0 | 2160 |  | 0 | 10 | 0 | 5% | - | 0 |  |  |  |  | 2000
[8 empty] | tru |  | #REF! | #REF! |  | 4 | 0 | prkenné záklopy | montáž prkenného záklopu z původních prken | (položka neobsahuje materiál) |  | 0 | m2 | 176 | 191 | 0 |  |  |  | 191 |  | 0 | - | - | - | - | - |  |  | 27 | 390
[8 empty] | tru |  | #REF! | #REF! |  | 4 | 0 | kuchyně | montáž kuchyňské linky - viz popis v poznámce níže | (položka neobsahuje materiál) |  | 0 | hod | 390 | 422 | 0 |  |  |  | 422 |  | 0 | - | - | - | - | - |  |  | 60 | 390
[8 empty] | tru |  | #REF! | #REF! |  | 1 | 0 | kuchyně | montáž spodní skříňky | spodní skríňka (orientační cena) |  | 0 | ks | 1671 | 1805 | 0 | 3000 | 3240 | 0 | 5045 |  | 0 | 50 | 0 | 5% | - | 0 |  |  | 257 | 390 | 3000
[8 empty] | tru |  | #REF! | #REF! |  | 1 | 0 | kuchyně | montáž horní skříňky | horní skríňka (orientační cena) |  | 0 | ks | 1892 | 2044 | 0 | 3000 | 3240 | 0 | 5284 |  | 0 | 50 | 0 | 5% | - | 0 |  |  | 291 | 390 | 3000
[8 empty] | tru |  | #REF! | #REF! |  | 1 | 0 | kuchyně | montáž vysoké skříně | vysoká skříň (orientační cena) |  | 0 | ks | 2789 | 3013 | 0 | 4000 | 4320 | 0 | 7333 |  | 0 | 50 | 0 | 5% | - | 0 |  |  | 429 | 390 | 4000
[8 empty] | tru |  | #REF! | #REF! |  | 1 | 0 | kuchyně | montáž pracovní desky | pracovní deska (orientační cena) |  | 0 | mb | 1671 | 1805 | 0 | 3000 | 3240 | 0 | 5045 |  | 0 | 20 | 0 | 5% | - | 0 |  |  | 257 | 390 | 3000
[8 empty] | tru |  | #REF! | #REF! |  | 1 | 0 | kuchyně | montáž zádové desky | zádová deska (orientační cena) |  | 0 | mb | 559 | 604 | 0 | 1000 | 1080 | 0 | 1684 |  | 0 | 5 | 0 | 5% | - | 0 |  |  | 86 | 390 | 1000
[8 empty] | tru |  | #REF! | #REF! |  | 1 | 0 | kuchyně | montáž soklu | sokl (orientační cena) |  | 0 | mb | 221 | 239 | 0 | 500 | 540 | 0 | 779 |  | 0 | 5 | 0 | 5% | - | 0 |  |  | 34 | 390 | 500
[8 empty] | tru |  | #REF! | #REF! |  | 4 | 0 | kuchyně | výřez otvoru v pracovní desce | (položka neobsahuje materiál) |  | 0 | ks | 559 | 604 | 0 |  |  |  | 604 |  | 0 | - | - | - | - | - |  |  | 86 | 390
[8 empty] | tru |  | #REF! | #REF! |  | 4 | 0 | kuchyně | rohový spoj pracovní desky | (položka neobsahuje materiál) |  | 0 | ks | 1112 | 1201 | 0 |  |  |  | 1201 |  | 0 | - | - | - | - | - |  |  | 171 | 390
[8 empty] | tru |  | #REF! | #REF! |  | 4 | 0 | kuchyně | montáž spodní skříňky | (položka neobsahuje materiál) |  | 0 | ks | 1671 | 1805 | 0 |  |  |  | 1805 |  | 0 | - | - | - | - | - |  |  | 257 | 390
[8 empty] | tru |  | #REF! | #REF! |  | 4 | 0 | kuchyně | montáž horní skříňky | (položka neobsahuje materiál) |  | 0 | ks | 1892 | 2044 | 0 |  |  |  | 2044 |  | 0 | - | - | - | - | - |  |  | 291 | 390
[8 empty] | tru |  | #REF! | #REF! |  | 4 | 0 | kuchyně | montáž vysoké skříně | (položka neobsahuje materiál) |  | 0 | ks | 2789 | 3013 | 0 |  |  |  | 3013 |  | 0 | - | - | - | - | - |  |  | 429 | 390
[8 empty] | tru |  | #REF! | #REF! |  | 4 | 0 | kuchyně | montáž pracovní desky | (položka neobsahuje materiál) |  | 0 | mb | 1671 | 1805 | 0 |  |  |  | 1805 |  | 0 | - | - | - | - | - |  |  | 257 | 390
[8 empty] | tru |  | #REF! | #REF! |  | 4 | 0 | kuchyně | montáž zádové desky | (položka neobsahuje materiál) |  | 0 | mb | 559 | 604 | 0 |  |  |  | 604 |  | 0 | - | - | - | - | - |  |  | 86 | 390
[8 empty] | tru |  | #REF! | #REF! |  | 4 | 0 | kuchyně | montáž soklu | (položka neobsahuje materiál) |  | 0 | mb | 221 | 239 | 0 |  |  |  | 239 |  | 0 | - | - | - | - | - |  |  | 34 | 390
[8 empty] | tru |  | #REF! | #REF! |  | 1 | 0 | kuchyně | montáž spodní skříňky (orientační cena) | spodní skríňka (orientační cena) |  | 0 | ks | 1671 | 1805 | 0 | 3000 | 3240 | 0 | 5045 |  | 0 | 50 | 0 | 5% | - | 0 |  |  | 257 | 390 | 3000
[8 empty] | tru |  | #REF! | #REF! |  | 1 | 0 | kuchyně | montáž horní skříňky (orientační cena) | horní skríňka (orientační cena) |  | 0 | ks | 1892 | 2044 | 0 | 3000 | 3240 | 0 | 5284 |  | 0 | 50 | 0 | 5% | - | 0 |  |  | 291 | 390 | 3000
[8 empty] | tru |  | #REF! | #REF! |  | 1 | 0 | kuchyně | montáž vysoké skříně (orientační cena) | vysoká skříň (orientační cena) |  | 0 | ks | 2789 | 3013 | 0 | 4000 | 4320 | 0 | 7333 |  | 0 | 50 | 0 | 5% | - | 0 |  |  | 429 | 390 | 4000
[8 empty] | tru |  | #REF! | #REF! |  | 1 | 0 | kuchyně | montáž pracovní desky (orientační cena) | pracovní deska (orientační cena) |  | 0 | mb | 1671 | 1805 | 0 | 3000 | 3240 | 0 | 5045 |  | 0 | 20 | 0 | 5% | - | 0 |  |  | 257 | 390 | 3000
[8 empty] | tru |  | #REF! | #REF! |  | 1 | 0 | kuchyně | montáž zádové desky (orientační cena) | zádová deska (orientační cena) |  | 0 | mb | 559 | 604 | 0 | 1000 | 1080 | 0 | 1684 |  | 0 | 5 | 0 | 5% | - | 0 |  |  | 86 | 390 | 1000
[8 empty] | tru |  | #REF! | #REF! |  | 1 | 0 | kuchyně | montáž soklu (orientační cena) | sokl (orientační cena) |  | 0 | mb | 221 | 239 | 0 | 500 | 540 | 0 | 779 |  | 0 | 5 | 0 | 5% | - | 0 |  |  | 34 | 390 | 500
[8 empty] | tru |  | #REF! | #REF! |  | 4 | 0 | kuchyně | výřez otvoru v pracovní desce (orientační cena) | (položka neobsahuje materiál) |  | 0 | ks | 559 | 604 | 0 |  |  |  | 604 |  | 0 | - | - | - | - | - |  |  | 86 | 390
[8 empty] | tru |  | #REF! | #REF! |  | 4 | 0 | kuchyně | rohový spoj pracovní desky (orientační cena) | (položka neobsahuje materiál) |  | 0 | ks | 1112 | 1201 | 0 |  |  |  | 1201 |  | 0 | - | - | - | - | - |  |  | 171 | 390
[8 empty] | tru |  | #REF! | #REF! |  | 4 | 0 | kuchyně | montáž spodní skříňky (orientační cena) | (položka neobsahuje materiál) |  | 0 | ks | 1671 | 1805 | 0 |  |  |  | 1805 |  | 0 | - | - | - | - | - |  |  | 257 | 390
[8 empty] | tru |  | #REF! | #REF! |  | 4 | 0 | kuchyně | montáž horní skříňky (orientační cena) | (položka neobsahuje materiál) |  | 0 | ks | 1892 | 2044 | 0 |  |  |  | 2044 |  | 0 | - | - | - | - | - |  |  | 291 | 390
[8 empty] | tru |  | #REF! | #REF! |  | 4 | 0 | kuchyně | montáž vysoké skříně (orientační cena) | (položka neobsahuje materiál) |  | 0 | ks | 2789 | 3013 | 0 |  |  |  | 3013 |  | 0 | - | - | - | - | - |  |  | 429 | 390
[8 empty] | tru |  | #REF! | #REF! |  | 4 | 0 | kuchyně | montáž pracovní desky (orientační cena) | (položka neobsahuje materiál) |  | 0 | mb | 1671 | 1805 | 0 |  |  |  | 1805 |  | 0 | - | - | - | - | - |  |  | 257 | 390
[8 empty] | tru |  | #REF! | #REF! |  | 4 | 0 | kuchyně | montáž zádové desky (orientační cena) | (položka neobsahuje materiál) |  | 0 | mb | 559 | 604 | 0 |  |  |  | 604 |  | 0 | - | - | - | - | - |  |  | 86 | 390
[8 empty] | tru |  | #REF! | #REF! |  | 4 | 0 | kuchyně | montáž soklu (orientační cena) | (položka neobsahuje materiál) |  | 0 | mb | 221 | 239 | 0 |  |  |  | 239 |  | 0 | - | - | - | - | - |  |  | 34 | 390
[8 empty] | tru |  | #REF! | #REF! |  | 1 | 0 | venkovní podesty | montáž podesty (trámky + OSB) | tránky + OSB (orientační cena) |  | 0 | m2 | 462 | 499 | 0 | 500 | 540 | 0 | 1039 |  | 0 | 20 | 0 | 5% | - | 0 |  |  | 71 | 390 | 500
[8 empty] | tru |  | #REF! | #REF! |  | 3 | 0 | nábytek atyp | montáž nových dvířek a dřevěného obkladu pro dřevěnou sestavu pod schodištěm | výroba a materiál |  | 0 | ks | 5571 | 6017 | 0 | 17000 | 18360 | 0 | 24377 |  | 0 | 50 | 0 | 5% | - | 0 |  |  | 857 | 390 | 17000
[8 empty] | tru |  | #REF! | #REF! |  | 4 | 0 | práce v hodinovce | odborné truhlářské práce | (položka neobsahuje materiál) |  | 0 | hod | 390 | 422 | 0 |  |  |  | 422 |  | 0 | - | - | - | - | - |  |  | 60 | 390
[8 empty] | tru |  | #REF! | #REF! | 52 | 4 | 0 | práce v hodinovce | odborné truhlářské práce, které nelze napasovat na aktuální úkolové položky - viz popis v poznámce níže | Vestavěná skříň, 600x600 mm, dvířka, včetně kování |  | 1 | kpl | 390 |  | 0 |  |  | 0 | 0 |  | 0 | - | - | - | - | - |  |  | 60 | 390
[8 empty] | tru |  |  |  | 53 |  |  |  | Montáž balkónových dveří zdvojených jednokřídlových bez nadsvětlíku včetně rámu do zdiva | dveře plastové balkonové jednokřídlové trojsklo |  | 1 | ks |  |  | 0 |  |  | 0 | 0 |  | 0
[8 empty] | tru |  | #REF! | #REF! |  | 4 | 0 | práce v hodinovce | pomocné truhlářské práce | (položka neobsahuje materiál) |  | 0 | hod | 270 | 292 | 0 |  |  |  | 292 |  | 0 | - | - | - | - | - |  |  | 60 | 270
[8 empty] | tru |  | #REF! | #REF! |  | 4 | 0 | práce v hodinovce | pomocné truhlářské práce, které nelze napasovat na aktuální úkolové položky - viz popis v poznámce níže | (položka neobsahuje materiál) |  | 0 | hod | 270 | 292 | 0 |  |  |  | 292 |  | 0 | - | - | - | - | - |  |  | 60 | 270
[8 empty] | tru |  | #REF! | #REF! |  | 5 | 0 | materiály k hodinovce | (položka neobsahuje práci) | předpokládaný materiál k truhlářským pracím v hodinovce (průměrná orientační cena) (předpoklad 500 Kč + marže) |  | 0 | kpl |  |  |  | 500 | 540 | 0 | 540 |  | 0 | 5 | 0 | 5% | - | 0 |  |  |  |  | 500
[8 empty] | tru |  | #REF! | #REF! |  | 5 | 0 | materiály k hodinovce | (položka neobsahuje práci) | předpokládaný materiál k truhlářským pracím v hodinovce (průměrná orientační cena) (předpoklad 1 tis + marže) |  | 0 | kpl |  |  |  | 1000 | 1080 | 0 | 1080 |  | 0 | 10 | 0 | 5% | - | 0 |  |  |  |  | 1000
[8 empty] | tru |  | #REF! | #REF! |  | 5 | 0 | materiály k hodinovce | (položka neobsahuje práci) | předpokládaný materiál k truhlářským pracím v hodinovce (průměrná orientační cena) (předpoklad 2 tis + marže) |  | 0 | kpl |  |  |  | 2000 | 2160 | 0 | 2160 |  | 0 | 20 | 0 | 5% | - | 0 |  |  |  |  | 2000
[8 empty] | tru |  | #REF! | #REF! |  | 5 | 0 | materiály k hodinovce | (položka neobsahuje práci) | předpokládaný materiál k truhlářským pracím v hodinovce (průměrná orientační cena) (předpoklad 10 tis + marže) |  | 0 | kpl |  |  |  | 10000 | 10800 | 0 | 10800 |  | 0 | 100 | 0 | 5% | - | 0 |  |  |  |  | 10000
[8 empty] | tru |  |  |  |  | 99 | 0 |  |  |  |  | 0 | [10 empty] | - | - | - | - | -
předpoklady |  | Jednotlivé importy předávacích protokolů |  |  |  |  | Sloučené rozpočty | tru |  |  |  | >sekce | A | 0 |  | Truhlářské práce celkem |  |  | >sekce |  |  |  | 0 |  |  | 0 |  |  | 0 |  | #REF! |  | 0 | #REF! |  | 0
předpoklady |  | Jednotlivé importy předávacích protokolů |  |  |  |  | Sloučené rozpočty | tru |  |  |  | >sekce | B | 0 |  | Truhlářské práce celkem |  |  | >sekce |  |  |  | 0 |  |  | 0 |  |  | 0 |  | #REF! |  | 0 | #REF! |  | 0
předpoklady |  | Jednotlivé importy předávacích protokolů |  |  |  |  | Sloučené rozpočty | tru |  |  |  | >sekce | C | 0 |  | Truhlářské práce celkem |  |  | >sekce |  |  |  | 0 |  |  | 0 |  |  | 0 |  | #REF! |  | 0 | #REF! |  | 0
předpoklady |  | Jednotlivé importy předávacích protokolů |  |  |  |  | Sloučené rozpočty | tru |  |  |  | >sekce | D | 0 |  | Truhlářské práce celkem |  |  | >sekce |  |  |  | 0 |  |  | 0 |  |  | 0 |  | #REF! |  | 0 | #REF! |  | 0
původní rozpočet | nově sjednané | ID | ID | ID | ID | ID |  | fas |  |  |  | >sekce | A | 0 |  | Fasádnické práce |  |  | >sekce
|  | datum | datum | datum | datum | datum |  | fas |  | od | do | Číslo položky | A | 0 | Kategorie | Popis práce | Popis materiálu |  | Množství / mj |  | Nákup práce (mj) | Cena práce (1 mj / celkem) |  | Nákup materiálu (mj) | Cena materiálu (1 mj / celkem) |  | Cena práce + materiálu (1 mj / celkem) |  |  | Váha (1 mj / celkem) |  | Odpad (% / suť / směs) |  |  | Váha 2 (1 mj / celkem) |  | Nh (min) | Kč / hod | Mat bez DPH
původní rozpočet | nově sjednané | ID | ID | ID | ID | ID |  | fas |  |  |  | >sekce | B | 0 |  | Fasádnické práce |  |  | >sekce
|  | datum | datum | datum | datum | datum |  | fas | 0 | od | do | Číslo položky | B | 0 | Kategorie | Popis práce | Popis materiálu |  | Množství / mj |  | Nákup práce (mj) | Cena práce (1 mj / celkem) |  | Nákup materiálu (mj) | Cena materiálu (1 mj / celkem) |  | Cena práce + materiálu (1 mj / celkem) |  |  | Váha (1 mj / celkem) |  | Odpad (% / suť / směs) |  |  | Váha 2 (1 mj / celkem) |  | Nh (min) | Kč / hod | Mat bez DPH
původní rozpočet | nově sjednané | ID | ID | ID | ID | ID |  | fas |  |  |  | >sekce | C | 0 |  | Fasádnické práce |  |  | >sekce
|  | datum | datum | datum | datum | datum |  | fas | 0 | od | do | Číslo položky | C | 0 | Kategorie | Popis práce | Popis materiálu |  | Množství / mj |  | Nákup práce (mj) | Cena práce (1 mj / celkem) |  | Nákup materiálu (mj) | Cena materiálu (1 mj / celkem) |  | Cena práce + materiálu (1 mj / celkem) |  |  | Váha (1 mj / celkem) |  | Odpad (% / suť / směs) |  |  | Váha 2 (1 mj / celkem) |  | Nh (min) | Kč / hod | Mat bez DPH
původní rozpočet | nově sjednané | ID | ID | ID | ID | ID |  | fas |  |  |  | >sekce | D | 0 |  | Fasádnické práce |  |  | >sekce
|  | datum | datum | datum | datum | datum |  | fas | 0 | od | do | Číslo položky | D | 0 | Kategorie | Popis práce | Popis materiálu |  | Množství / mj |  | Nákup práce (mj) | Cena práce (1 mj / celkem) |  | Nákup materiálu (mj) | Cena materiálu (1 mj / celkem) |  | Cena práce + materiálu (1 mj / celkem) |  |  | Váha (1 mj / celkem) |  | Odpad (% / suť / směs) |  |  | Váha 2 (1 mj / celkem) |  | Nh (min) | Kč / hod | Mat bez DPH
[8 empty] | fas |  | #REF! | #REF! | >harm | 0 | 0 |  | #REF!
[8 empty] | fas |  | #REF! | #REF! |  | 1 | 0 | zateplené fasády | montáž zakládací lišty pro zateplovací systém | zakládací lišta, hmoždinky, klíny |  | 0 | mb | 65 | 71 | 0 | 125 | 135 | 0 | 206 |  | 0 | 0.2 | 0 | 5% | - | 0 |  |  | 10 | 390 | 125
[8 empty] | fas |  | #REF! | #REF! |  | 5 | 0 | zateplené fasády | montáž zakládací lišty pro zateplovací systém | zakládací lišta, hmoždinky, klíny (průměrná orientační cena) |  | 0 | mb | 65 | 71 | 0 | 125 | 135 | 0 | 206 |  | 0 | 0.2 | 0 | 5% | - | 0 |  |  | 10 | 390 | 125
[8 empty] | fas |  | #REF! | #REF! |  | 9 | 0 | zateplené fasády | montáž zakládací lišty pro zateplovací systém | HPI / zakládací lišta hliníková šíře 50mm tl. 0,7mm, hmoždinky |  | 0 | mb | 65 | 71 | 0 | 101 | 110 | 0 | 181 |  | 0 | 0.15 | 0 | 5% | - | 0 |  |  | 10 | 390 | 101
[8 empty] | fas |  | #REF! | #REF! |  | 9 | 0 | zateplené fasády | montáž zakládací lišty pro zateplovací systém | HPI / zakládací lišta hliníková šíře 60mm tl. 0,7mm, hmoždinky |  | 0 | mb | 72 | 78 | 0 | 111 | 120 | 0 | 198 |  | 0 | 0.16 | 0 | 5% | - | 0 |  |  | 11 | 390 | 111
[8 empty] | fas |  | #REF! | #REF! |  | 9 | 0 | zateplené fasády | montáž zakládací lišty pro zateplovací systém | HPI / zakládací lišta hliníková šíře 70mm tl. 0,7mm, hmoždinky |  | 0 | mb | 72 | 78 | 0 | 121 | 131 | 0 | 209 |  | 0 | 0.17 | 0 | 5% | - | 0 |  |  | 11 | 390 | 121
[8 empty] | fas |  | #REF! | #REF! |  | 9 | 0 | zateplené fasády | montáž zakládací lišty pro zateplovací systém | HPI / zakládací lišta hliníková šíře 80mm tl. 0,7mm, hmoždinky |  | 0 | mb | 72 | 78 | 0 | 131 | 142 | 0 | 220 |  | 0 | 0.18 | 0 | 5% | - | 0 |  |  | 11 | 390 | 131
[8 empty] | fas |  | #REF! | #REF! |  | 9 | 0 | zateplené fasády | montáž zakládací lišty pro zateplovací systém | HPI / zakládací lišta hliníková šíře 100mm tl. 0,7mm, hmoždinky |  | 0 | mb | 78 | 85 | 0 | 147 | 159 | 0 | 244 |  | 0 | 0.19 | 0 | 5% | - | 0 |  |  | 12 | 390 | 147
[8 empty] | fas |  | #REF! | #REF! |  | 9 | 0 | zateplené fasády | montáž zakládací lišty pro zateplovací systém | HPI / zakládací lišta hliníková šíře 120mm tl. 0,7mm, hmoždinky |  | 0 | mb | 78 | 85 | 0 | 164 | 178 | 0 | 263 |  | 0 | 0.2 | 0 | 5% | - | 0 |  |  | 12 | 390 | 164
[8 empty] | fas |  | #REF! | #REF! |  | 9 | 0 | zateplené fasády | montáž zakládací lišty pro zateplovací systém | HPI / zakládací lišta hliníková šíře 140mm tl. 0,7mm, hmoždinky |  | 0 | mb | 78 | 85 | 0 | 184 | 199 | 0 | 284 |  | 0 | 0.21 | 0 | 5% | - | 0 |  |  | 12 | 390 | 184
[8 empty] | fas |  | #REF! | #REF! |  | 9 | 0 | zateplené fasády | montáž zakládací lišty pro zateplovací systém | HPI / zakládací lišta hliníková šíře 150mm tl. 0,7mm, hmoždinky |  | 0 | mb | 85 | 92 | 0 | 194 | 210 | 0 | 302 |  | 0 | 0.22 | 0 | 5% | - | 0 |  |  | 13 | 390 | 194
[8 empty] | fas |  | #REF! | #REF! |  | 9 | 0 | zateplené fasády | montáž zakládací lišty pro zateplovací systém | HPI / zakládací lišta hliníková šíře 160mm tl. 0,7mm, hmoždinky |  | 0 | mb | 85 | 92 | 0 | 203 | 220 | 0 | 312 |  | 0 | 0.23 | 0 | 5% | - | 0 |  |  | 13 | 390 | 203
[8 empty] | fas |  | #REF! | #REF! |  | 9 | 0 | zateplené fasády | montáž zakládací lišty pro zateplovací systém | HPI / zakládací lišta hliníková šíře 180mm tl. 0,7mm, hmoždinky |  | 0 | mb | 85 | 92 | 0 | 215 | 233 | 0 | 325 |  | 0 | 0.24 | 0 | 5% | - | 0 |  |  | 13 | 390 | 215
[8 empty] | fas |  | #REF! | #REF! |  | 9 | 0 | zateplené fasády | montáž zakládací lišty pro zateplovací systém | HPI / zakládací lišta hliníková šíře 200mm tl. 0,7mm, hmoždinky |  | 0 | mb | 91 | 99 | 0 | 240 | 260 | 0 | 359 |  | 0 | 0.25 | 0 | 5% | - | 0 |  |  | 14 | 390 | 240
[8 empty] | fas |  | #REF! | #REF! |  | 5 | 0 | zateplené fasády | zateplení fasády polystyrenem včetně točené omítky | zateplovací systém s omítkou (průměrná orientační cena) |  | 0 | m2 | 579 | 626 | 0 | 900 | 972 | 0 | 1598 |  | 0 | 8 | 0 | 5% | - | 0 |  |  | 89 | 390 | 900
[8 empty] | fas |  | #REF! | #REF! |  | 9 | 0 | zateplené fasády | zateplení fasády PUR deskou tl. 50mm včetně omítky | KABE farben / PUR THERM / zateplovací systém tl. 50mm + silikátová prodyšná zrnitá omítka novalith 2mm |  | 0 | m2 | 579 | 626 | 0 | 912 | 985 | 0 | 1611 |  | 0 | 7 | 0 | 5% | - | 0 |  |  | 89 | 390 | 912
[8 empty] | fas |  | #REF! | #REF! |  | 9 | 0 | zateplené fasády | zateplení fasády PUR deskou tl. 60mm včetně omítky | KABE farben / PUR THERM / zateplovací systém tl. 60mm + silikátová prodyšná zrnitá omítka novalith 2mm |  | 0 | m2 | 585 | 632 | 0 | 999 | 1079 | 0 | 1711 |  | 0 | 7.3 | 0 | 5% | - | 0 |  |  | 90 | 390 | 999
[8 empty] | fas |  | #REF! | #REF! |  | 9 | 0 | zateplené fasády | zateplení fasády PUR deskou tl. 70mm včetně omítky | KABE farben / PUR THERM / zateplovací systém tl. 70mm + silikátová prodyšná zrnitá omítka novalith 2mm |  | 0 | m2 | 592 | 640 | 0 | 1086 | 1173 | 0 | 1813 |  | 0 | 7.6 | 0 | 5% | - | 0 |  |  | 91 | 390 | 1086
[8 empty] | fas |  | #REF! | #REF! |  | 9 | 0 | zateplené fasády | zateplení fasády PUR deskou tl. 80mm včetně omítky | KABE farben / PUR THERM / zateplovací systém tl. 80mm + silikátová prodyšná zrnitá omítka novalith 2mm |  | 0 | m2 | 598 | 646 | 0 | 1173 | 1267 | 0 | 1913 |  | 0 | 7.9 | 0 | 5% | - | 0 |  |  | 92 | 390 | 1173
[8 empty] | fas |  | #REF! | #REF! |  | 9 | 0 | zateplené fasády | zateplení fasády PUR deskou tl. 90mm včetně omítky | KABE farben / PUR THERM / zateplovací systém tl. 90mm + silikátová prodyšná zrnitá omítka novalith 2mm |  | 0 | m2 | 605 | 654 | 0 | 1260 | 1361 | 0 | 2015 |  | 0 | 8.2 | 0 | 5% | - | 0 |  |  | 93 | 390 | 1260
[8 empty] | fas |  | #REF! | #REF! |  | 9 | 0 | zateplené fasády | zateplení fasády PUR deskou tl. 100mm včetně omítky | KABE farben / PUR THERM / zateplovací systém tl. 100mm + silikátová prodyšná zrnitá omítka novalith 2mm |  | 0 | m2 | 605 | 654 | 0 | 1347 | 1455 | 0 | 2109 |  | 0 | 8.5 | 0 | 5% | - | 0 |  |  | 93 | 390 | 1347
[8 empty] | fas |  | #REF! | #REF! |  | 9 | 0 | zateplené fasády | zateplení fasády PUR deskou tl. 110mm včetně omítky | KABE farben / PUR THERM / zateplovací systém tl. 110mm + silikátová prodyšná zrnitá omítka novalith 2mm |  | 0 | m2 | 611 | 660 | 0 | 1434 | 1549 | 0 | 2209 |  | 0 | 8.8 | 0 | 5% | - | 0 |  |  | 94 | 390 | 1434
[8 empty] | fas |  | #REF! | #REF! |  | 9 | 0 | zateplené fasády | zateplení fasády PUR deskou tl. 120mm včetně omítky | KABE farben / PUR THERM / zateplovací systém tl. 120mm + silikátová prodyšná zrnitá omítka novalith 2mm |  | 0 | m2 | 618 | 668 | 0 | 1521 | 1643 | 0 | 2311 |  | 0 | 9.1 | 0 | 5% | - | 0 |  |  | 95 | 390 | 1521
[8 empty] | fas |  | #REF! | #REF! |  | 9 | 0 | zateplené fasády | zateplení fasády PUR deskou tl. 130mm včetně omítky | KABE farben / PUR THERM / zateplovací systém tl. 130mm + silikátová prodyšná zrnitá omítka novalith 2mm |  | 0 | m2 | 624 | 674 | 0 | 1608 | 1737 | 0 | 2411 |  | 0 | 9.4 | 0 | 5% | - | 0 |  |  | 96 | 390 | 1608
[8 empty] | fas |  | #REF! | #REF! |  | 9 | 0 | zateplené fasády | zateplení fasády PUR deskou tl. 140mm včetně omítky | KABE farben / PUR THERM / zateplovací systém tl. 140mm + silikátová prodyšná zrnitá omítka novalith 2mm |  | 0 | m2 | 631 | 682 | 0 | 1695 | 1831 | 0 | 2513 |  | 0 | 9.7 | 0 | 5% | - | 0 |  |  | 97 | 390 | 1695
[8 empty] | fas |  | #REF! | #REF! |  | 9 | 0 | zateplené fasády | zateplení fasády PUR deskou tl. 150mm včetně omítky | KABE farben / PUR THERM / zateplovací systém tl. 150mm + silikátová prodyšná zrnitá omítka novalith 2mm |  | 0 | m2 | 637 | 688 | 0 | 1782 | 1925 | 0 | 2613 |  | 0 | 10 | 0 | 5% | - | 0 |  |  | 98 | 390 | 1782
[8 empty] | fas |  | #REF! | #REF! |  | 9 | 0 | zateplené fasády | zateplení fasády PUR deskou tl. 160mm včetně omítky | KABE farben / PUR THERM / zateplovací systém tl. 160mm + silikátová prodyšná zrnitá omítka novalith 2mm |  | 0 | m2 | 644 | 696 | 0 | 1869 | 2019 | 0 | 2715 |  | 0 | 10.3 | 0 | 5% | - | 0 |  |  | 99 | 390 | 1869
[8 empty] | fas |  | #REF! | #REF! |  | 9 | 0 | zateplené fasády | zateplení fasády PUR deskou tl. 170mm včetně omítky | KABE farben / PUR THERM / zateplovací systém tl. 170mm + silikátová prodyšná zrnitá omítka novalith 2mm |  | 0 | m2 | 644 | 696 | 0 | 1956 | 2113 | 0 | 2809 |  | 0 | 10.6 | 0 | 5% | - | 0 |  |  | 99 | 390 | 1956
[8 empty] | fas |  | #REF! | #REF! |  | 9 | 0 | zateplené fasády | zateplení fasády PUR deskou tl. 180mm včetně omítky | KABE farben / PUR THERM / zateplovací systém tl. 180mm + silikátová prodyšná zrnitá omítka novalith 2mm |  | 0 | m2 | 650 | 702 | 0 | 2043 | 2207 | 0 | 2909 |  | 0 | 10.9 | 0 | 5% | - | 0 |  |  | 100 | 390 | 2043
[8 empty] | fas |  | #REF! | #REF! |  | 9 | 0 | zateplené fasády | zateplení fasády PUR deskou tl. 190mm včetně omítky | KABE farben / PUR THERM / zateplovací systém tl. 190mm + silikátová prodyšná zrnitá omítka novalith 2mm |  | 0 | m2 | 657 | 710 | 0 | 2130 | 2301 | 0 | 3011 |  | 0 | 11.2 | 0 | 5% | - | 0 |  |  | 101 | 390 | 2130
[8 empty] | fas |  | #REF! | #REF! |  | 9 | 0 | zateplené fasády | zateplení fasády PUR deskou tl. 200mm včetně omítky | KABE farben / PUR THERM / zateplovací systém tl. 200mm + silikátová prodyšná zrnitá omítka novalith 2mm |  | 0 | m2 | 663 | 717 | 0 | 2217 | 2395 | 0 | 3112 |  | 0 | 11.5 | 0 | 5% | - | 0 |  |  | 102 | 390 | 2217
[8 empty] | fas |  | #REF! | #REF! |  | 9 | 0 | zateplené fasády | zateplení fasády PUR deskou tl. 50mm včetně omítky | KABE farben / PUR THERM / zateplovací systém tl. 50mm + silikátová prodyšná zrnitá omítka novalith 1,5mm |  | 0 | m2 | 579 | 626 | 0 | 859 | 928 | 0 | 1554 |  | 0 | 7 | 0 | 5% | - | 0 |  |  | 89 | 390 | 859
[8 empty] | fas |  | #REF! | #REF! |  | 9 | 0 | zateplené fasády | zateplení fasády PUR deskou tl. 60mm včetně omítky | KABE farben / PUR THERM / zateplovací systém tl. 60mm + silikátová prodyšná zrnitá omítka novalith 1,5mm |  | 0 | m2 | 585 | 632 | 0 | 946 | 1022 | 0 | 1654 |  | 0 | 7.3 | 0 | 5% | - | 0 |  |  | 90 | 390 | 946
[8 empty] | fas |  | #REF! | #REF! |  | 9 | 0 | zateplené fasády | zateplení fasády PUR deskou tl. 70mm včetně omítky | KABE farben / PUR THERM / zateplovací systém tl. 70mm + silikátová prodyšná zrnitá omítka novalith 1,5mm |  | 0 | m2 | 592 | 640 | 0 | 1033 | 1116 | 0 | 1756 |  | 0 | 7.6 | 0 | 5% | - | 0 |  |  | 91 | 390 | 1033
[8 empty] | fas |  | #REF! | #REF! |  | 9 | 0 | zateplené fasády | zateplení fasády PUR deskou tl. 80mm včetně omítky | KABE farben / PUR THERM / zateplovací systém tl. 80mm + silikátová prodyšná zrnitá omítka novalith 1,5mm |  | 0 | m2 | 598 | 646 | 0 | 1120 | 1210 | 0 | 1856 |  | 0 | 7.9 | 0 | 5% | - | 0 |  |  | 92 | 390 | 1120
[8 empty] | fas |  | #REF! | #REF! |  | 9 | 0 | zateplené fasády | zateplení fasády PUR deskou tl. 90mm včetně omítky | KABE farben / PUR THERM / zateplovací systém tl. 90mm + silikátová prodyšná zrnitá omítka novalith 1,5mm |  | 0 | m2 | 605 | 654 | 0 | 1207 | 1304 | 0 | 1958 |  | 0 | 8.2 | 0 | 5% | - | 0 |  |  | 93 | 390 | 1207
[8 empty] | fas |  | #REF! | #REF! |  | 9 | 0 | zateplené fasády | zateplení fasády PUR deskou tl. 100mm včetně omítky | KABE farben / PUR THERM / zateplovací systém tl. 100mm + silikátová prodyšná zrnitá omítka novalith 1,5mm |  | 0 | m2 | 605 | 654 | 0 | 1294 | 1398 | 0 | 2052 |  | 0 | 8.5 | 0 | 5% | - | 0 |  |  | 93 | 390 | 1294
[8 empty] | fas |  | #REF! | #REF! |  | 9 | 0 | zateplené fasády | zateplení fasády PUR deskou tl. 110mm včetně omítky | KABE farben / PUR THERM / zateplovací systém tl. 110mm + silikátová prodyšná zrnitá omítka novalith 1,5mm |  | 0 | m2 | 611 | 660 | 0 | 1381 | 1492 | 0 | 2152 |  | 0 | 8.8 | 0 | 5% | - | 0 |  |  | 94 | 390 | 1381
[8 empty] | fas |  | #REF! | #REF! |  | 9 | 0 | zateplené fasády | zateplení fasády PUR deskou tl. 120mm včetně omítky | KABE farben / PUR THERM / zateplovací systém tl. 120mm + silikátová prodyšná zrnitá omítka novalith 1,5mm |  | 0 | m2 | 618 | 668 | 0 | 1468 | 1586 | 0 | 2254 |  | 0 | 9.1 | 0 | 5% | - | 0 |  |  | 95 | 390 | 1468
[8 empty] | fas |  | #REF! | #REF! |  | 9 | 0 | zateplené fasády | zateplení fasády PUR deskou tl. 130mm včetně omítky | KABE farben / PUR THERM / zateplovací systém tl. 130mm + silikátová prodyšná zrnitá omítka novalith 1,5mm |  | 0 | m2 | 624 | 674 | 0 | 1555 | 1680 | 0 | 2354 |  | 0 | 9.4 | 0 | 5% | - | 0 |  |  | 96 | 390 | 1555
[8 empty] | fas |  | #REF! | #REF! |  | 9 | 0 | zateplené fasády | zateplení fasády PUR deskou tl. 140mm včetně omítky | KABE farben / PUR THERM / zateplovací systém tl. 140mm + silikátová prodyšná zrnitá omítka novalith 1,5mm |  | 0 | m2 | 631 | 682 | 0 | 1642 | 1774 | 0 | 2456 |  | 0 | 9.7 | 0 | 5% | - | 0 |  |  | 97 | 390 | 1642
[8 empty] | fas |  | #REF! | #REF! |  | 9 | 0 | zateplené fasády | zateplení fasády PUR deskou tl. 150mm včetně omítky | KABE farben / PUR THERM / zateplovací systém tl. 150mm + silikátová prodyšná zrnitá omítka novalith 1,5mm |  | 0 | m2 | 637 | 688 | 0 | 1729 | 1868 | 0 | 2556 |  | 0 | 10 | 0 | 5% | - | 0 |  |  | 98 | 390 | 1729
[8 empty] | fas |  | #REF! | #REF! |  | 9 | 0 | zateplené fasády | zateplení fasády PUR deskou tl. 160mm včetně omítky | KABE farben / PUR THERM / zateplovací systém tl. 160mm + silikátová prodyšná zrnitá omítka novalith 1,5mm |  | 0 | m2 | 644 | 696 | 0 | 1816 | 1962 | 0 | 2658 |  | 0 | 10.3 | 0 | 5% | - | 0 |  |  | 99 | 390 | 1816
[8 empty] | fas |  | #REF! | #REF! |  | 9 | 0 | zateplené fasády | zateplení fasády PUR deskou tl. 170mm včetně omítky | KABE farben / PUR THERM / zateplovací systém tl. 170mm + silikátová prodyšná zrnitá omítka novalith 1,5mm |  | 0 | m2 | 644 | 696 | 0 | 1903 | 2056 | 0 | 2752 |  | 0 | 10.6 | 0 | 5% | - | 0 |  |  | 99 | 390 | 1903
[8 empty] | fas |  | #REF! | #REF! |  | 9 | 0 | zateplené fasády | zateplení fasády PUR deskou tl. 180mm včetně omítky | KABE farben / PUR THERM / zateplovací systém tl. 180mm + silikátová prodyšná zrnitá omítka novalith 1,5mm |  | 0 | m2 | 650 | 702 | 0 | 1990 | 2150 | 0 | 2852 |  | 0 | 10.9 | 0 | 5% | - | 0 |  |  | 100 | 390 | 1990
[8 empty] | fas |  | #REF! | #REF! |  | 9 | 0 | zateplené fasády | zateplení fasády PUR deskou tl. 190mm včetně omítky | KABE farben / PUR THERM / zateplovací systém tl. 190mm + silikátová prodyšná zrnitá omítka novalith 1,5mm |  | 0 | m2 | 657 | 710 | 0 | 2077 | 2244 | 0 | 2954 |  | 0 | 11.2 | 0 | 5% | - | 0 |  |  | 101 | 390 | 2077
[8 empty] | fas |  | #REF! | #REF! |  | 9 | 0 | zateplené fasády | zateplení fasády PUR deskou tl. 200mm včetně omítky | KABE farben / PUR THERM / zateplovací systém tl. 200mm + silikátová prodyšná zrnitá omítka novalith 1,5mm |  | 0 | m2 | 663 | 717 | 0 | 2164 | 2338 | 0 | 3055 |  | 0 | 11.5 | 0 | 5% | - | 0 |  |  | 102 | 390 | 2164
[8 empty] | fas |  | #REF! | #REF! |  | 5 | 0 | zateplené fasády | zateplení fasády minerální vatou včetně točené omítky | zateplovací systém s omítkou (průměrná orientační cena) |  | 0 | m2 | 631 | 682 | 0 | 1100 | 1188 | 0 | 1870 |  | 0 | 15 | 0 | 5% | - | 0 |  |  | 97 | 390 | 1100
[8 empty] | fas |  | #REF! | #REF! |  | 5 | 0 | zateplené fasády | zateplení špalety polystyrenem včetně točené omítky | zateplovací systém s omítkou (průměrná orientační cena) |  | 0 | mb | 397 | 429 | 0 | 200 | 216 | 0 | 645 |  | 0 | 15.5 | 0 | 5% | - | 0 |  |  | 61 | 390 | 200
[8 empty] | fas |  | #REF! | #REF! |  | 9 | 0 | zateplené fasády | zateplení špalety PUR deskou tl. 20mm včetně omítky | KABE farben / PUR THERM / zateplovací systém tl. 20mm + silikátová prodyšná zrnitá omítka novalith 2mm |  | 0 | mb | 397 | 429 | 0 | 651 | 704 | 0 | 1133 |  | 0 | 6.1 | 0 | 5% | - | 0 |  |  | 61 | 390 | 651
[8 empty] | fas |  | #REF! | #REF! |  | 9 | 0 | zateplené fasády | zateplení špalety PUR deskou tl. 30mm včetně omítky | KABE farben / PUR THERM / zateplovací systém tl. 30mm + silikátová prodyšná zrnitá omítka novalith 2mm |  | 0 | mb | 397 | 429 | 0 | 738 | 798 | 0 | 1227 |  | 0 | 6.4 | 0 | 5% | - | 0 |  |  | 61 | 390 | 738
[8 empty] | fas |  | #REF! | #REF! |  | 9 | 0 | zateplené fasády | zateplení špalety PUR deskou tl. 40mm včetně omítky | KABE farben / PUR THERM / zateplovací systém tl. 40mm + silikátová prodyšná zrnitá omítka novalith 1,5mm |  | 0 | mb | 397 | 429 | 0 | 825 | 891 | 0 | 1320 |  | 0 | 6.7 | 0 | 5% | - | 0 |  |  | 61 | 390 | 825
[8 empty] | fas |  | #REF! | #REF! |  | 9 | 0 | zateplené fasády | zateplení špalety PUR deskou tl. 20mm včetně omítky | KABE farben / PUR THERM / zateplovací systém tl. 20mm + silikátová prodyšná zrnitá omítka novalith 1,5mm |  | 0 | mb | 397 | 429 | 0 | 598 | 646 | 0 | 1075 |  | 0 | 6.1 | 0 | 5% | - | 0 |  |  | 61 | 390 | 598
[8 empty] | fas |  | #REF! | #REF! |  | 9 | 0 | zateplené fasády | zateplení špalety PUR deskou tl. 30mm včetně omítky | KABE farben / PUR THERM / zateplovací systém tl. 30mm + silikátová prodyšná zrnitá omítka novalith 1,5mm |  | 0 | mb | 397 | 429 | 0 | 685 | 740 | 0 | 1169 |  | 0 | 6.4 | 0 | 5% | - | 0 |  |  | 61 | 390 | 685
[8 empty] | fas |  | #REF! | #REF! |  | 9 | 0 | zateplené fasády | zateplení špalety PUR deskou tl. 40mm včetně omítky | KABE farben / PUR THERM / zateplovací systém tl. 40mm + silikátová prodyšná zrnitá omítka novalith 2mm |  | 0 | mb | 397 | 429 | 0 | 772 | 834 | 0 | 1263 |  | 0 | 6.7 | 0 | 5% | - | 0 |  |  | 61 | 390 | 772
[8 empty] | fas |  | #REF! | #REF! |  | 5 | 0 | zateplené fasády | zateplení špalety minerální vatou včetně točené omítky | zateplovací systém s omítkou (průměrná orientační cena) |  | 0 | mb | 468 | 506 | 0 | 250 | 270 | 0 | 776 |  | 0 | 5 | 0 | 5% | - | 0 |  |  | 72 | 390 | 250
[8 empty] | fas |  | #REF! | #REF! |  | 5 | 0 | zateplené fasády | zateplení špalety minerální vatou včetně točené omítky | zateplovací systém s omítkou / nadstandard (průměrná orientační cena) |  | 0 | mb | 468 | 506 | 0 | 500 | 540 | 0 | 1046 |  | 0 | 5 | 0 | 5% | - | 0 |  |  | 72 | 390 | 500
[8 empty] | fas |  | #REF! | #REF! |  | 5 | 0 | zateplené fasády | zateplení fasády polystyrenem bez točené omítky | zateplovací systém bez omítky (průměrná orientační cena) |  | 0 | m2 | 579 | 626 | 0 | 780 | 843 | 0 | 1469 |  | 0 | 8 | 0 | 5% | - | 0 |  |  | 89 | 390 | 780
[8 empty] | fas |  | #REF! | #REF! |  | 5 | 0 | zateplené fasády | zateplení fasády polystyrenem bez točené omítky | zateplovací systém bez omítky / nadstandard (průměrná orientační cena) |  | 0 | m2 | 579 | 626 | 0 | 1560 | 1685 | 0 | 2311 |  | 0 | 8 | 0 | 5% | - | 0 |  |  | 89 | 390 | 1560
[8 empty] | fas |  | #REF! | #REF! |  | 9 | 0 | zateplené fasády | zateplení fasády polystyrenem bez točené omítky | KABE farben / |  | 0 | m2 | 579 | 626 | 0 | 780 | 843 | 0 | 1469 |  | 0 | 8 | 0 | 5% | - | 0 |  |  | 89 | 390 | 780
[8 empty] | fas |  | #REF! | #REF! |  | 5 | 0 | zateplené fasády | zateplení fasády minerální vatou bez točené omítky | zateplovací systém bez omítky (průměrná orientační cena) |  | 0 | m2 | 631 | 682 | 0 | 980 | 1059 | 0 | 1741 |  | 0 | 10 | 0 | 5% | - | 0 |  |  | 97 | 390 | 980
[8 empty] | fas |  | #REF! | #REF! |  | 5 | 0 | zateplené fasády | zateplení fasády minerální vatou bez točené omítky | zateplovací systém bez omítky / nadstandard (průměrná orientační cena) |  | 0 | m2 | 631 | 682 | 0 | 1960 | 2117 | 0 | 2799 |  | 0 | 10 | 0 | 5% | - | 0 |  |  | 97 | 390 | 1960
[8 empty] | fas |  | #REF! | #REF! |  | 5 | 0 | zateplené fasády | zateplení špalety polystyrenem bez točené omítky | zateplovací systém bez omítky (průměrná orientační cena) |  | 0 | mb | 397 | 429 | 0 | 160 | 173 | 0 | 602 |  | 0 | 5 | 0 | 5% | - | 0 |  |  | 61 | 390 | 160
[8 empty] | fas |  | #REF! | #REF! |  | 5 | 0 | zateplené fasády | zateplení špalety polystyrenem bez točené omítky | zateplovací systém bez omítky / nadstandard (průměrná orientační cena) |  | 0 | mb | 397 | 429 | 0 | 320 | 346 | 0 | 775 |  | 0 | 5 | 0 | 5% | - | 0 |  |  | 61 | 390 | 320
[8 empty] | fas |  | #REF! | #REF! |  | 5 | 0 | zateplené fasády | zateplení špalety minerální vatou bez točené omítky | zateplovací systém bez omítky (průměrná orientační cena) |  | 0 | mb | 468 | 506 | 0 | 210 | 227 | 0 | 733 |  | 0 | 5 | 0 | 5% | - | 0 |  |  | 72 | 390 | 210
[8 empty] | fas |  | #REF! | #REF! |  | 5 | 0 | zateplené fasády | zateplení špalety minerální vatou bez točené omítky | zateplovací systém bez omítky / nadstandard (průměrná orientační cena) |  | 0 | mb | 468 | 506 | 0 | 420 | 454 | 0 | 960 |  | 0 | 5 | 0 | 5% | - | 0 |  |  | 72 | 390 | 420
[8 empty] | fas |  | #REF! | #REF! |  | 1 | 0 | zateplené fasády | montáž rohové lišty s perlinkou | alu roh s perlinkou, lepidlo |  | 0 | mb | 46 | 50 | 0 | 105 | 114 | 0 | 164 |  | 0 | 1 | 0 | 5% | - | 0 |  |  | 7 | 390 | 105
[8 empty] | fas |  | #REF! | #REF! |  | 1 | 0 | zateplené fasády | montáž okapničky | okapnička, lepidlo |  | 0 | mb | 46 | 50 | 0 | 105 | 114 | 0 | 164 |  | 0 | 0.5 | 0 | 5% | - | 0 |  |  | 7 | 390 | 105
[8 empty] | fas |  | #REF! | #REF! |  | 1 | 0 | zateplené fasády | montáž apu lišty na fasádu | apu lišta, lepidlo |  | 0 | mb | 39 | 43 | 0 | 105 | 114 | 0 | 157 |  | 0 | 0.5 | 0 | 5% | - | 0 |  |  | 6 | 390 | 105
[8 empty] | fas |  | #REF! | #REF! |  | 9 | 0 | zateplené fasády | montáž rohové lišty s perlinkou | HPI / alu roh s perlinkou, lepidlo |  | 0 | mb | 46 | 50 | 0 | 105 | 114 | 0 | 164 |  | 0 | 1 | 0 | 5% | - | 0 |  |  | 7 | 390 | 105
[8 empty] | fas |  | #REF! | #REF! |  | 4 | 0 | zateplené fasády | montáž rohové lišty s perlinkou | (položka neobsahuje materiál) |  | 0 | mb | 46 | 50 | 0 |  |  |  | 50 |  | 0 | - | - | - | - | - |  |  | 7 | 390
[8 empty] | fas |  | #REF! | #REF! |  | 9 | 0 | zateplené fasády | montáž okapničky | HPI / okapnička, lepidlo |  | 0 | mb | 46 | 50 | 0 | 95 | 103 | 0 | 153 |  | 0 | 0.5 | 0 | 5% | - | 0 |  |  | 7 | 390 | 95
[8 empty] | fas |  | #REF! | #REF! |  | 4 | 0 | zateplené fasády | montáž okapničky | (položka neobsahuje materiál) |  | 0 | mb | 46 | 50 | 0 |  |  |  | 50 |  | 0 | - | - | - | - | - |  |  | 7 | 390
[8 empty] | fas |  | #REF! | #REF! |  | 9 | 0 | zateplené fasády | montáž apu lišty na fasádu | HPI / apu lišta, lepidlo |  | 0 | mb | 39 | 43 | 0 | 103 | 112 | 0 | 155 |  | 0 | 0.5 | 0 | 5% | - | 0 |  |  | 6 | 390 | 103
[8 empty] | fas |  | #REF! | #REF! |  | 4 | 0 | zateplené fasády | montáž apu lišty na fasádu | (položka neobsahuje materiál) |  | 0 | mb | 39 | 43 | 0 |  |  |  | 43 |  | 0 | - | - | - | - | - |  |  | 6 | 390
[8 empty] | fas |  | #REF! | #REF! |  | 1 | 0 | zateplené fasády | přechod barvy omítky | páska |  | 0 | mb | 176 | 191 | 0 | 6 | 7 | 0 | 198 |  | 0 | 0.01 | 0 | 5% | - | 0 |  |  | 27 | 390 | 6
[8 empty] | fas |  | #REF! | #REF! |  | 4 | 0 | zateplené fasády | přechod barvy omítky | (položka neobsahuje materiál) |  | 0 | mb | 189 | 205 | 0 |  |  |  | 205 |  | 0 | - | - | - | - | - |  |  | 29 | 390
[8 empty] | fas |  | #REF! | #REF! |  | 4 | 0 | zateplené fasády | montáž zakládací lišty pro zateplovací systém | (položka neobsahuje materiál) |  | 0 | mb | 59 | 64 | 0 |  |  |  | 64 |  | 0 | - | - | - | - | - |  |  | 9 | 390
[8 empty] | fas |  | #REF! | #REF! |  | 4 | 0 | zateplené fasády | zateplení fasády polystyrenem včetně točené omítky | (položka neobsahuje materiál) |  | 0 | m2 | 579 | 626 | 0 |  |  |  | 626 |  | 0 | - | - | - | - | - |  |  | 89 | 390
[8 empty] | fas |  | #REF! | #REF! |  | 4 | 0 | zateplené fasády | zateplení fasády minerální vatou včetně točené omítky | (položka neobsahuje materiál) |  | 0 | m2 | 631 | 682 | 0 |  |  |  | 682 |  | 0 | - | - | - | - | - |  |  | 97 | 390
[8 empty] | fas |  | #REF! | #REF! |  | 4 | 0 | zateplené fasády | zateplení špalety polystyrenem včetně točené omítky | (položka neobsahuje materiál) |  | 0 | mb | 397 | 429 | 0 |  |  |  | 429 |  | 0 | - | - | - | - | - |  |  | 61 | 390
[8 empty] | fas |  | #REF! | #REF! |  | 4 | 0 | zateplené fasády | zateplení špalety minerální vatou včetně točené omítky | (položka neobsahuje materiál) |  | 0 | mb | 468 | 506 | 0 |  |  |  | 506 |  | 0 | - | - | - | - | - |  |  | 72 | 390
[8 empty] | fas |  | #REF! | #REF! |  | 4 | 0 | zateplené fasády | zateplení fasády polystyrenem bez točené omítky | (položka neobsahuje materiál) |  | 0 | m2 | 579 | 626 | 0 |  |  |  | 626 |  | 0 | - | - | - | - | - |  |  | 89 | 390
[8 empty] | fas |  | #REF! | #REF! |  | 4 | 0 | zateplené fasády | zateplení fasády minerální vatou bez točené omítky | (položka neobsahuje materiál) |  | 0 | m2 | 631 | 682 | 0 |  |  |  | 682 |  | 0 | - | - | - | - | - |  |  | 97 | 390
[8 empty] | fas |  | #REF! | #REF! |  | 4 | 0 | zateplené fasády | zateplení špalety polystyrenem bez točené omítky | (položka neobsahuje materiál) |  | 0 | mb | 397 | 429 | 0 |  |  |  | 429 |  | 0 | - | - | - | - | - |  |  | 61 | 390
[8 empty] | fas |  | #REF! | #REF! |  | 4 | 0 | zateplené fasády | zateplení špalety minerální vatou bez točené omítky | (položka neobsahuje materiál) |  | 0 | mb | 468 | 506 | 0 |  |  |  | 506 |  | 0 | - | - | - | - | - |  |  | 72 | 390
[8 empty] | fas |  | #REF! | #REF! |  | 1 | 0 | zateplené fasády | lepení XPS polystyrenu na sokl | XPS 100mm, lepidlo, perlinka |  | 0 | m2 | 390 | 422 | 0 | 600 | 648 | 0 | 1070 |  | 0 | 10 | 0 | 5% | - | 0 |  |  | 60 | 390 | 600
[8 empty] | fas |  | #REF! | #REF! |  | 5 | 0 | zateplené fasády | lepení XPS polystyrenu na stěnu | XPS 50mm, lepidlo (průměrná orientační cena) |  | 0 | m2 | 195 | 211 | 0 | 400 | 432 | 0 | 643 |  | 0 | 10 | 0 | 5% | - | 0 |  |  | 30 | 390 | 400
[8 empty] | fas |  | #REF! | #REF! | 54 | 1 | 0 | fasádní omítky | penetrace podkladu pod točenou omítku | fasádní penetrace |  | 6 | m2 | 26 |  | 0 | 25 |  | 0 | 0 |  | 0 | 0.01 | 0.06 | 5% | - | 0.003 |  |  | 4 | 390 | 25
[8 empty] | fas |  | #REF! | #REF! | 55 | 5 | 0 | fasádní omítky | aplikace točené omítky | točená omítka dle výběru (průměrná orientační cena) |  | 5 | m2 | 169 |  | 0 | 120 |  | 0 | 0 |  | 0 | 0.5 | 2.5 | 5% | - | 0.125 |  |  | 26 | 390 | 120
[8 empty] | fas |  | #REF! | #REF! |  | 5 | 0 | fasádní omítky | aplikace točené omítky | točená omítka dle výběru / nadstandard (průměrná orientační cena) |  | 0 | m2 | 169 | 183 | 0 | 240 | 260 | 0 | 443 |  | 0 | 0.5 | 0 | 5% | - | 0 |  |  | 26 | 390 | 240
[8 empty] | fas |  | #REF! | #REF! | 56 | 5 | 0 | fasádní omítky | aplikace točené omítky na špaletu | točená omítka dle výběru (průměrná orientační cena) |  | 3 | mb | 169 |  | 0 | 40 |  | 0 | 0 |  | 0 | 0.1 | 0.3 | 5% | - | 0.015 |  |  | 26 | 390 | 40
[8 empty] | fas |  | #REF! | #REF! |  | 5 | 0 | fasádní omítky | aplikace točené omítky na špaletu | točená omítka dle výběru / nadstandard (průměrná orientační cena) |  | 0 | mb | 169 | 183 | 0 | 80 | 87 | 0 | 270 |  | 0 | 0.1 | 0 | 5% | - | 0 |  |  | 26 | 390 | 80
[8 empty] | fas |  | #REF! | #REF! |  | 4 | 0 | fasádní omítky | penetrace podkladu pod točenou omítku | (položka neobsahuje materiál) |  | 0 | m2 | 26 | 29 | 0 |  |  |  | 29 |  | 0 | - | - | - | - | - |  |  | 4 | 390
[8 empty] | fas |  | #REF! | #REF! |  | 4 | 0 | fasádní omítky | aplikace točené omítky | (položka neobsahuje materiál) |  | 0 | m2 | 169 | 183 | 0 |  |  |  | 183 |  | 0 | - | - | - | - | - |  |  | 26 | 390
[8 empty] | fas |  | #REF! | #REF! |  | 4 | 0 | fasádní omítky | aplikace točené omítky na špaletu | (položka neobsahuje materiál) |  | 0 | mb | 169 | 183 | 0 |  |  |  | 183 |  | 0 | - | - | - | - | - |  |  | 26 | 390
[8 empty] | fas |  | #REF! | #REF! | 57 | 5 | 0 | nátěry fasád | malba fasády válečkem (2 vrstvy - akrylová fasádní barva) | akrylová fasádní barva (průměrná orientační cena) |  | 6 | m2 | 72 |  | 0 | 40 |  | 0 | 0 |  | 0 | 0.1 | 0.6 | 5% | - | 0.03 |  |  | 11 | 390 | 40
[8 empty] | fas |  | #REF! | #REF! |  | 5 | 0 | nátěry fasád | malba fasády válečkem (2 vrstvy - akrylová fasádní barva) | akrylová fasádní barva / nadstandard (průměrná orientační cena) |  | 0 | m2 | 72 | 78 | 0 | 80 | 87 | 0 | 165 |  | 0 | 0.1 | 0 | 5% | - | 0 |  |  | 11 | 390 | 80
[8 empty] | fas |  | #REF! | #REF! |  | 4 | 0 | nátěry fasád | malba fasády válečkem (2 vrstvy - akrylová fasádní barva) | (položka neobsahuje materiál) |  | 0 | m2 | 72 | 78 | 0 |  |  |  | 78 |  | 0 | - | - | - | - | - |  |  | 11 | 390
[8 empty] | fas |  | #REF! | #REF! |  | 2 | 0 | klinkerové obklady | montáž klinkerových pásků vč. spárování | flexibilní lepidlo, spárovací hmota |  | 0 | m2 | 949 | 1025 | 0 | 60 | 65 | 0 | 1090 |  | 0 | 4 | 0 | 5% | 0 | - |  |  | 146 | 390 | 60
[8 empty] | fas |  | #REF! | #REF! |  | 4 | 0 | klinkerové obklady | montáž klinkerových pásků vč. spárování | (položka neobsahuje materiál) |  | 0 | m2 | 949 | 1025 | 0 |  |  |  | 1025 |  | 0 | - | - | - | - | - |  |  | 146 | 390
[8 empty] | fas |  | #REF! | #REF! |  | 5 | 0 | klinkerové obklady | (položka neobsahuje práci) | klinkerové pásky (průměrná orientační cena) |  | 0 | m2 |  |  |  | 1000 | 1080 | 0 | 1080 |  | 0 | 18 | 0 | 5% | 0 | - |  |  |  |  | 1000
[8 empty] | fas |  | #REF! | #REF! |  | 5 | 0 | klinkerové obklady | (položka neobsahuje práci) | klinkerové pásky / nadstandard (průměrná orientační cena) |  | 0 | m2 |  |  |  | 2000 | 2160 | 0 | 2160 |  | 0 | 18 | 0 | 5% | 0 | - |  |  |  |  | 2000
[8 empty] | fas |  | #REF! | #REF! |  | 4 | 0 | práce v hodinovce | odborné fasádnické práce | (položka neobsahuje materiál) |  | 0 | hod | 390 | 422 | 0 |  |  |  | 422 |  | 0 | - | - | - | - | - |  |  | 60 | 390
[8 empty] | fas |  | #REF! | #REF! |  | 4 | 0 | práce v hodinovce | odborné fasádnické práce, které nelze napasovat na aktuální úkolové položky - viz popis v poznámce níže | (položka neobsahuje materiál) |  | 0 | hod | 390 | 422 | 0 |  |  |  | 422 |  | 0 | - | - | - | - | - |  |  | 60 | 390
[8 empty] | fas |  | #REF! | #REF! |  | 4 | 0 | práce v hodinovce | pomocné fasádnické práce | (položka neobsahuje materiál) |  | 0 | hod | 270 | 292 | 0 |  |  |  | 292 |  | 0 | - | - | - | - | - |  |  | 60 | 270
[8 empty] | fas |  | #REF! | #REF! |  | 4 | 0 | práce v hodinovce | pomocné fasádnické práce, které nelze napasovat na aktuální úkolové položky - viz popis v poznámce níže | (položka neobsahuje materiál) |  | 0 | hod | 270 | 292 | 0 |  |  |  | 292 |  | 0 | - | - | - | - | - |  |  | 60 | 270
[8 empty] | fas |  | #REF! | #REF! |  | 5 | 0 | materiály k hodinovce | (položka neobsahuje práci) | předpokládaný materiál k fasádnickým pracím v hodinovce (průměrná orientační cena) (předpoklad 500 Kč + marže) |  | 0 | kpl |  |  |  | 500 | 540 | 0 | 540 |  | 0 | 5 | 0 | 5% | - | 0 |  |  |  |  | 500
[8 empty] | fas |  | #REF! | #REF! |  | 5 | 0 | materiály k hodinovce | (položka neobsahuje práci) | předpokládaný materiál k fasádnickým pracím v hodinovce (průměrná orientační cena) (předpoklad 1 tis + marže) |  | 0 | kpl |  |  |  | 1000 | 1080 | 0 | 1080 |  | 0 | 10 | 0 | 5% | - | 0 |  |  |  |  | 1000
[8 empty] | fas |  | #REF! | #REF! |  | 5 | 0 | materiály k hodinovce | (položka neobsahuje práci) | předpokládaný materiál k fasádnickým pracím v hodinovce (průměrná orientační cena) (předpoklad 2 tis + marže) |  | 0 | kpl |  |  |  | 2000 | 2160 | 0 | 2160 |  | 0 | 20 | 0 | 5% | - | 0 |  |  |  |  | 2000
[8 empty] | fas |  | #REF! | #REF! |  | 5 | 0 | materiály k hodinovce | (položka neobsahuje práci) | předpokládaný materiál k fasádnickým pracím v hodinovce (průměrná orientační cena) (předpoklad 5 tis + marže) |  | 0 | kpl |  |  |  | 5000 | 5400 | 0 | 5400 |  | 0 | 50 | 0 | 5% | - | 0 |  |  |  |  | 5000
[8 empty] | fas |  | #REF! | #REF! |  | 5 | 0 | materiály k hodinovce | (položka neobsahuje práci) | předpokládaný materiál k fasádnickým pracím v hodinovce (průměrná orientační cena) (předpoklad 10 tis + marže) |  | 0 | kpl |  |  |  | 10000 | 10800 | 0 | 10800 |  | 0 | 100 | 0 | 5% | - | 0 |  |  |  |  | 10000
[8 empty] | fas |  |  |  |  | 99 | 0 |  |  |  |  | 0 | [10 empty] | - | - | - | - | -
předpoklady |  | Jednotlivé importy předávacích protokolů |  |  |  |  | Sloučené rozpočty | fas |  |  |  | >sekce | A | 0 |  | Fasádnické práce celkem |  |  | >sekce |  |  |  | 0 |  |  | 0 |  |  | 0 |  | 3.46 |  | 0 | 0.173 |  | 0
předpoklady |  | Jednotlivé importy předávacích protokolů |  |  |  |  | Sloučené rozpočty | fas |  |  |  | >sekce | B | 0 |  | Fasádnické práce celkem |  |  | >sekce |  |  |  | 0 |  |  | 0 |  |  | 0 |  | 3.46 |  | 0 | 0.173 |  | 0
předpoklady |  | Jednotlivé importy předávacích protokolů |  |  |  |  | Sloučené rozpočty | fas |  |  |  | >sekce | C | 0 |  | Fasádnické práce celkem |  |  | >sekce |  |  |  | 0 |  |  | 0 |  |  | 0 |  | 3.46 |  | 0 | 0.173 |  | 0
předpoklady |  | Jednotlivé importy předávacích protokolů |  |  |  |  | Sloučené rozpočty | fas |  |  |  | >sekce | D | 0 |  | Fasádnické práce celkem |  |  | >sekce |  |  |  | 0 |  |  | 0 |  |  | 0 |  | 3.46 |  | 0 | 0.173 |  | 0
původní rozpočet | nově sjednané | ID | ID | ID | ID | ID |  | dla |  |  |  | >sekce | A | 0 |  | Dlaždičské práce |  |  | >sekce
|  | datum | datum | datum | datum | datum |  | dla | #REF! | od | do | Číslo položky | A | 0 | Kategorie | Popis práce | Popis materiálu |  | Množství / mj |  | Nákup práce (mj) | Cena práce (1 mj / celkem) |  | Nákup materiálu (mj) | Cena materiálu (1 mj / celkem) |  | Cena práce + materiálu (1 mj / celkem) |  |  | Váha (1 mj / celkem) |  | Odpad (% / suť / směs) |  |  | Váha 2 (1 mj / celkem) |  | Nh (min) | Kč / hod | Mat bez DPH
původní rozpočet | nově sjednané | ID | ID | ID | ID | ID |  | dla |  |  |  | >sekce | B | 0 |  | Dlaždičské práce |  |  | >sekce
|  | datum | datum | datum | datum | datum |  | dla | #REF! | od | do | Číslo položky | B | 0 | Kategorie | Popis práce | Popis materiálu |  | Množství / mj |  | Nákup práce (mj) | Cena práce (1 mj / celkem) |  | Nákup materiálu (mj) | Cena materiálu (1 mj / celkem) |  | Cena práce + materiálu (1 mj / celkem) |  |  | Váha (1 mj / celkem) |  | Odpad (% / suť / směs) |  |  | Váha 2 (1 mj / celkem) |  | Nh (min) | Kč / hod | Mat bez DPH
původní rozpočet | nově sjednané | ID | ID | ID | ID | ID |  | dla |  |  |  | >sekce | C | 0 |  | Dlaždičské práce |  |  | >sekce
|  | datum | datum | datum | datum | datum |  | dla | #REF! | od | do | Číslo položky | C | 0 | Kategorie | Popis práce | Popis materiálu |  | Množství / mj |  | Nákup práce (mj) | Cena práce (1 mj / celkem) |  | Nákup materiálu (mj) | Cena materiálu (1 mj / celkem) |  | Cena práce + materiálu (1 mj / celkem) |  |  | Váha (1 mj / celkem) |  | Odpad (% / suť / směs) |  |  | Váha 2 (1 mj / celkem) |  | Nh (min) | Kč / hod | Mat bez DPH
původní rozpočet | nově sjednané | ID | ID | ID | ID | ID |  | dla |  |  |  | >sekce | D | 0 |  | Dlaždičské práce |  |  | >sekce
|  | datum | datum | datum | datum | datum |  | dla | #REF! | od | do | Číslo položky | D | 0 | Kategorie | Popis práce | Popis materiálu |  | Množství / mj |  | Nákup práce (mj) | Cena práce (1 mj / celkem) |  | Nákup materiálu (mj) | Cena materiálu (1 mj / celkem) |  | Cena práce + materiálu (1 mj / celkem) |  |  | Váha (1 mj / celkem) |  | Odpad (% / suť / směs) |  |  | Váha 2 (1 mj / celkem) |  | Nh (min) | Kč / hod | Mat bez DPH
[8 empty] | dla |  | #REF! | #REF! | >harm | 0 | 0 |  | #REF!
[8 empty] | dla |  | #REF! | #REF! |  | 4 | 0 | štěrková lože | násyp a vyrovnání štěrkem | (položka neobsahuje materiál) |  | 0 | m2 | 124 | 134 | 0 |  |  |  | 134 |  | 0 | - | - | - | - | - |  |  | 19 | 390
[8 empty] | dla |  | #REF! | #REF! |  | 5 | 0 | štěrková lože | (položka neobsahuje práci) | štěrk (průměrná orientační cena) |  | 0 | m3 |  |  |  | 700 | 756 | 0 | 756 |  | 0 | - | - | - | - | - | 1600 | 0 |  |  | 700
[8 empty] | dla |  | #REF! | #REF! |  | 1 | 0 | geotextilie | pokládka geotextilie | geotextilie 300 g/m2 |  | 0 | m2 | 39 | 43 | 0 | 30 | 33 | 0 | 76 |  | 0 | - | - | - | - | - |  |  | 6 | 390 | 30
[8 empty] | dla |  | #REF! | #REF! |  | 4 | 0 | geotextilie | pokládka geotextilie | (položka neobsahuje materiál) |  | 0 | m2 | 39 | 43 | 0 |  |  |  | 43 |  | 0 | - | - | - | - | - |  |  | 6 | 390
[8 empty] | dla |  | #REF! | #REF! |  | 4 | 0 | obrubníky | osazení chodníkového obrubníku do betonového lože | (položka neobsahuje materiál) |  | 0 | mb | 156 | 169 | 0 |  |  |  | 169 |  | 0 | - | - | - | - | - |  |  | 24 | 390
[8 empty] | dla |  | #REF! | #REF! |  | 4 | 0 | obrubníky | osazení silničního obrubníku do betonového lože | (položka neobsahuje materiál) |  | 0 | mb | 176 | 191 | 0 |  |  |  | 191 |  | 0 | - | - | - | - | - |  |  | 27 | 390
[8 empty] | dla |  | #REF! | #REF! |  | 5 | 0 | obrubníky | (položka neobsahuje práci) | chodníkový obrubník (průměrná orientační cena) |  | 0 | ks |  |  |  | 125 | 135 | 0 | 135 |  | 0 | - | - | - | - | - | 50 | 0 |  |  | 125
[8 empty] | dla |  | #REF! | #REF! |  | 5 | 0 | obrubníky | (položka neobsahuje práci) | silniční obrubník (průměrná orientační cena) |  | 0 | ks |  |  |  | 220 | 238 | 0 | 238 |  | 0 | - | - | - | - | - | 100 | 0 |  |  | 220
[8 empty] | dla |  | #REF! | #REF! |  | 4 | 0 | palisády | osazení palisády 11x11x400 do betonového lože | (položka neobsahuje materiál) |  | 0 | ks | 124 | 134 | 0 |  |  |  | 134 |  | 0 | - | - | - | - | - |  |  | 19 | 390
[8 empty] | dla |  | #REF! | #REF! |  | 4 | 0 | palisády | osazení palisády 11x11x600 do betonového lože | (položka neobsahuje materiál) |  | 0 | ks | 137 | 148 | 0 |  |  |  | 148 |  | 0 | - | - | - | - | - |  |  | 21 | 390
[8 empty] | dla |  | #REF! | #REF! |  | 5 | 0 | palisády | (položka neobsahuje práci) | palisáda (průměrná orientační cena) |  | 0 | ks |  |  |  | 50 | 54 | 0 | 54 |  | 0 | - | - | - | - | - | 50 | 0 |  |  | 50
[8 empty] | dla |  | #REF! | #REF! |  | 4 | 0 | zámkové dlažby | hutnění a srovnání podkladové vrstvy pod zámkovou dlažbu (chodník) | (položka neobsahuje materiál) |  | 0 | m2 | 143 | 155 | 0 |  |  |  | 155 |  | 0 | - | - | - | - | - |  |  | 22 | 390
[8 empty] | dla |  | #REF! | #REF! |  | 4 | 0 | zámkové dlažby | hutnění a srovnání podkladové vrstvy pod zámkovou dlažbu (pojezd do 3,5t) | (položka neobsahuje materiál) |  | 0 | m2 | 169 | 183 | 0 |  |  |  | 183 |  | 0 | - | - | - | - | - |  |  | 26 | 390
[8 empty] | dla |  | #REF! | #REF! |  | 5 | 0 | zámkové dlažby | (položka neobsahuje práci) | štěrk 4/8 (průměrná orientační cena) |  | 0 | m3 |  |  |  | 1000 | 1080 | 0 | 1080 |  | 0 | - | - | - | - | - | 1600 | 0 |  |  | 1000
[8 empty] | dla |  | #REF! | #REF! |  | 5 | 0 | zámkové dlažby | (položka neobsahuje práci) | štěrk 8/16 (průměrná orientační cena) |  | 0 | m3 |  |  |  | 800 | 864 | 0 | 864 |  | 0 | - | - | - | - | - | 1600 | 0 |  |  | 800
[8 empty] | dla |  | #REF! | #REF! |  | 5 | 0 | zámkové dlažby | (položka neobsahuje práci) | štěrk 16/32 (průměrná orientační cena) |  | 0 | m3 |  |  |  | 800 | 864 | 0 | 864 |  | 0 | - | - | - | - | - | 1600 | 0 |  |  | 800
[8 empty] | dla |  | #REF! | #REF! |  | 4 | 0 | zámkové dlažby | pokládka zámkové dlažby včetně zapískování | (položka neobsahuje materiál) |  | 0 | m2 | 260 | 281 | 0 |  |  |  | 281 |  | 0 | - | - | - | - | - |  |  | 40 | 390
[8 empty] | dla |  | #REF! | #REF! |  | 4 | 0 | zámkové dlažby | pokládka zámkové dlažby včetně srovnání podkladu a zapískování | (položka neobsahuje materiál) |  | 0 | m2 | 312 | 337 | 0 |  |  |  | 337 |  | 0 | - | - | - | - | - |  |  | 48 | 390
[8 empty] | dla |  | #REF! | #REF! |  | 5 | 0 | zámkové dlažby | (položka neobsahuje práci) | zámková dlažba tl. 60mm (průměrná orientační cena) |  | 0 | m2 |  |  |  | 350 | 378 | 0 | 378 |  | 0 | - | - | - | - | - | 110 | 0 |  |  | 350
[8 empty] | dla |  | #REF! | #REF! |  | 5 | 0 | zámkové dlažby | (položka neobsahuje práci) | zámková dlažba tl. 80mm (průměrná orientační cena) |  | 0 | m2 |  |  |  | 400 | 432 | 0 | 432 |  | 0 | - | - | - | - | - | 130 | 0 |  |  | 400
[8 empty] | dla |  | #REF! | #REF! |  | 4 | 0 | betonové dlažby | hutnění a srovnání podkladové vrstvy pod betonovéu dlažbu (chodník) | (položka neobsahuje materiál) |  | 0 | m2 | 143 | 155 | 0 |  |  |  | 155 |  | 0 | - | - | - | - | - |  |  | 22 | 390
[8 empty] | dla |  | #REF! | #REF! |  | 4 | 0 | betonové dlažby | hutnění a srovnání podkladové vrstvy pod betonovou dlažbu (pojezd do 3,5t) | (položka neobsahuje materiál) |  | 0 | m2 | 169 | 183 | 0 |  |  |  | 183 |  | 0 | - | - | - | - | - |  |  | 26 | 390
[8 empty] | dla |  | #REF! | #REF! |  | 4 | 0 | betonové dlažby | pokládka betonové dlažby 40x40x5cm včetně zapískování | (položka neobsahuje materiál) |  | 0 | m2 | 247 | 267 | 0 |  |  |  | 267 |  | 0 | - | - | - | - | - |  |  | 38 | 390
[8 empty] | dla |  | #REF! | #REF! |  | 4 | 0 | betonové dlažby | pokládka betonové dlažby 50x50x5cm včetně zapískování | (položka neobsahuje materiál) |  | 0 | m2 | 228 | 247 | 0 |  |  |  | 247 |  | 0 | - | - | - | - | - |  |  | 35 | 390
[8 empty] | dla |  | #REF! | #REF! |  | 4 | 0 | betonové dlažby | pokládka betonové dlažby 40x40x5cm včetně srovnání podkladu a zapískování | (položka neobsahuje materiál) |  | 0 | m2 | 293 | 317 | 0 |  |  |  | 317 |  | 0 | - | - | - | - | - |  |  | 45 | 390
[8 empty] | dla |  | #REF! | #REF! |  | 4 | 0 | betonové dlažby | pokládka betonové dlažby 50x50x5cm včetně srovnání podkladu a zapískování | (položka neobsahuje materiál) |  | 0 | m2 | 280 | 303 | 0 |  |  |  | 303 |  | 0 | - | - | - | - | - |  |  | 43 | 390
[8 empty] | dla |  | #REF! | #REF! |  | 5 | 0 | betonové dlažby | (položka neobsahuje práci) | betonová dlažba tl. 50mm (průměrná orientační cena) |  | 0 | m2 |  |  |  | 250 | 270 | 0 | 270 |  | 0 | - | - | - | - | - | 90 | 0 |  |  | 250
[8 empty] | dla |  | #REF! | #REF! |  | 4 | 0 | dlažby na terče | uložení dlažby na terče (300x300mm) | (položka neobsahuje materiál) |  | 0 | m2 | 280 | 303 | 0 |  |  |  | 303 |  | 0 | - | - | - | - | - |  |  | 43 | 390
[8 empty] | dla |  | #REF! | #REF! |  | 4 | 0 | dlažby na terče | uložení dlažby na terče (400x400mm) | (položka neobsahuje materiál) |  | 0 | m2 | 280 | 303 | 0 |  |  |  | 303 |  | 0 | - | - | - | - | - |  |  | 43 | 390
[8 empty] | dla |  | #REF! | #REF! |  | 4 | 0 | dlažby na terče | uložení dlažby na terče (500x500mm) | (položka neobsahuje materiál) |  | 0 | m2 | 280 | 303 | 0 |  |  |  | 303 |  | 0 | - | - | - | - | - |  |  | 43 | 390
[8 empty] | dla |  | #REF! | #REF! |  | 4 | 0 | dlažby na terče | uložení dlažby na terče (600x600mm) | (položka neobsahuje materiál) |  | 0 | m2 | 280 | 303 | 0 |  |  |  | 303 |  | 0 | - | - | - | - | - |  |  | 43 | 390
[8 empty] | dla |  | #REF! | #REF! |  | 5 | 0 | dlažby na terče | (položka neobsahuje práci) | rektifikační terč pod dlažbu (průměrná orientační cena) |  | 0 | ks |  |  |  | 50 | 54 | 0 | 54 |  | 0 | - | - | - | - | - | 0.2 | 0 |  |  | 50
[8 empty] | dla |  | #REF! | #REF! |  | 5 | 0 | dlažby na terče | (položka neobsahuje práci) | rektifikační terč pod dlažbu / nadstandard (průměrná orientační cena) |  | 0 | ks |  |  |  | 100 | 108 | 0 | 108 |  | 0 | - | - | - | - | - | 0.2 | 0 |  |  | 100
[8 empty] | dla |  | #REF! | #REF! |  | 5 | 0 | dlažby na terče | (položka neobsahuje práci) | dlažba tl. 20mm (průměrná orientační cena) |  | 0 | m2 |  |  |  | 300 | 324 | 0 | 324 |  | 0 | - | - | - | - | - | 40 | 0 |  |  | 300
[8 empty] | dla |  | #REF! | #REF! |  | 5 | 0 | dlažby na terče | (položka neobsahuje práci) | dlažba tl. 20mm / nadstandard (průměrná orientační cena) |  | 0 | m2 |  |  |  | 600 | 648 | 0 | 648 |  | 0 | - | - | - | - | - | 40 | 0 |  |  | 600
[8 empty] | dla |  | #REF! | #REF! |  | 5 | 0 | dlažby na terče | (položka neobsahuje práci) | dlažba tl. 25mm (průměrná orientační cena) |  | 0 | m2 |  |  |  | 350 | 378 | 0 | 378 |  | 0 | - | - | - | - | - | 50 | 0 |  |  | 350
[8 empty] | dla |  | #REF! | #REF! |  | 5 | 0 | dlažby na terče | (položka neobsahuje práci) | dlažba tl. 25mm / nadstandard (průměrná orientační cena) |  | 0 | m2 |  |  |  | 700 | 756 | 0 | 756 |  | 0 | - | - | - | - | - | 50 | 0 |  |  | 700
[8 empty] | dla |  | #REF! | #REF! |  | 5 | 0 | dlažby na terče | (položka neobsahuje práci) | dlažba tl. 30mm (průměrná orientační cena) |  | 0 | m2 |  |  |  | 400 | 432 | 0 | 432 |  | 0 | - | - | - | - | - | 60 | 0 |  |  | 400
[8 empty] | dla |  | #REF! | #REF! |  | 5 | 0 | dlažby na terče | (položka neobsahuje práci) | dlažba tl. 30mm / nadstandard (průměrná orientační cena) |  | 0 | m2 |  |  |  | 800 | 864 | 0 | 864 |  | 0 | - | - | - | - | - | 60 | 0 |  |  | 800
[8 empty] | dla |  | #REF! | #REF! |  | 5 | 0 | dlažby na terče | (položka neobsahuje práci) | dlažba tl. 35mm (průměrná orientační cena) |  | 0 | m2 |  |  |  | 450 | 486 | 0 | 486 |  | 0 | - | - | - | - | - | 70 | 0 |  |  | 450
[8 empty] | dla |  | #REF! | #REF! |  | 5 | 0 | dlažby na terče | (položka neobsahuje práci) | dlažba tl. 35mm / nadstandard (průměrná orientační cena) |  | 0 | m2 |  |  |  | 900 | 972 | 0 | 972 |  | 0 | - | - | - | - | - | 70 | 0 |  |  | 900
[8 empty] | dla |  | #REF! | #REF! |  | 5 | 0 | dlažby na terče | (položka neobsahuje práci) | dlažba tl. 40mm (průměrná orientační cena) |  | 0 | m2 |  |  |  | 500 | 540 | 0 | 540 |  | 0 | - | - | - | - | - | 80 | 0 |  |  | 500
[8 empty] | dla |  | #REF! | #REF! |  | 5 | 0 | dlažby na terče | (položka neobsahuje práci) | dlažba tl. 40mm / nadstandard (průměrná orientační cena) |  | 0 | m2 |  |  |  | 1000 | 1080 | 0 | 1080 |  | 0 | - | - | - | - | - | 80 | 0 |  |  | 1000
[8 empty] | dla |  | #REF! | #REF! |  | 5 | 0 | dlažby na terče | (položka neobsahuje práci) | dlažba tl. 45mm (průměrná orientační cena) |  | 0 | m2 |  |  |  | 550 | 594 | 0 | 594 |  | 0 | - | - | - | - | - | 90 | 0 |  |  | 550
[8 empty] | dla |  | #REF! | #REF! |  | 5 | 0 | dlažby na terče | (položka neobsahuje práci) | dlažba tl. 45mm / nadstandard (průměrná orientační cena) |  | 0 | m2 |  |  |  | 1100 | 1188 | 0 | 1188 |  | 0 | - | - | - | - | - | 90 | 0 |  |  | 1100
[8 empty] | dla |  | #REF! | #REF! |  | 5 | 0 | dlažby na terče | (položka neobsahuje práci) | dlažba tl. 50mm (průměrná orientační cena) |  | 0 | m2 |  |  |  | 600 | 648 | 0 | 648 |  | 0 | - | - | - | - | - | 100 | 0 |  |  | 600
[8 empty] | dla |  | #REF! | #REF! |  | 5 | 0 | dlažby na terče | (položka neobsahuje práci) | dlažba tl. 50mm / nadstandard (průměrná orientační cena) |  | 0 | m2 |  |  |  | 1200 | 1296 | 0 | 1296 |  | 0 | - | - | - | - | - | 100 | 0 |  |  | 1200
[8 empty] | dla |  | #REF! | #REF! |  | 4 | 0 | dlažby na terče | řezání dlažby tl. 20mm | (položka neobsahuje materiál) |  | 0 | mb | 137 | 148 | 0 |  |  |  | 148 |  | 0 | - | - | - | - | - |  |  | 21 | 390
[8 empty] | dla |  | #REF! | #REF! |  | 4 | 0 | dlažby na terče | řezání dlažby tl. 25mm | (položka neobsahuje materiál) |  | 0 | mb | 143 | 155 | 0 |  |  |  | 155 |  | 0 | - | - | - | - | - |  |  | 22 | 390
[8 empty] | dla |  | #REF! | #REF! |  | 4 | 0 | dlažby na terče | řezání dlažby tl. 30mm | (položka neobsahuje materiál) |  | 0 | mb | 156 | 169 | 0 |  |  |  | 169 |  | 0 | - | - | - | - | - |  |  | 24 | 390
[8 empty] | dla |  | #REF! | #REF! |  | 4 | 0 | dlažby na terče | řezání dlažby tl. 35mm | (položka neobsahuje materiál) |  | 0 | mb | 169 | 183 | 0 |  |  |  | 183 |  | 0 | - | - | - | - | - |  |  | 26 | 390
[8 empty] | dla |  | #REF! | #REF! |  | 4 | 0 | dlažby na terče | řezání dlažby tl. 40mm | (položka neobsahuje materiál) |  | 0 | mb | 176 | 191 | 0 |  |  |  | 191 |  | 0 | - | - | - | - | - |  |  | 27 | 390
[8 empty] | dla |  | #REF! | #REF! |  | 4 | 0 | dlažby na terče | řezání dlažby tl. 45mm | (položka neobsahuje materiál) |  | 0 | mb | 189 | 205 | 0 |  |  |  | 205 |  | 0 | - | - | - | - | - |  |  | 29 | 390
[8 empty] | dla |  | #REF! | #REF! |  | 4 | 0 | dlažby na terče | řezání dlažby tl. 50mm | (položka neobsahuje materiál) |  | 0 | mb | 202 | 219 | 0 |  |  |  | 219 |  | 0 | - | - | - | - | - |  |  | 31 | 390
[8 empty] | dla |  | #REF! | #REF! |  | 4 | 0 | práce v hodinovce | odborné dlaždičské práce | (položka neobsahuje materiál) |  | 0 | hod | 390 | 422 | 0 |  |  |  | 422 |  | 0 | - | - | - | - | - |  |  | 60 | 390
[8 empty] | dla |  | #REF! | #REF! |  | 4 | 0 | práce v hodinovce | odborné dlaždičské práce, které nelze napasovat na aktuální úkolové položky - viz popis v poznámce níže | (položka neobsahuje materiál) |  | 0 | hod | 390 | 422 | 0 |  |  |  | 422 |  | 0 | - | - | - | - | - |  |  | 60 | 390
[8 empty] | dla |  | #REF! | #REF! |  | 4 | 0 | práce v hodinovce | pomocné dlaždičské práce | (položka neobsahuje materiál) |  | 0 | hod | 270 | 292 | 0 |  |  |  | 292 |  | 0 | - | - | - | - | - |  |  | 60 | 270
[8 empty] | dla |  | #REF! | #REF! |  | 4 | 0 | práce v hodinovce | pomocné dlaždičské práce, které nelze napasovat na aktuální úkolové položky - viz popis v poznámce níže | (položka neobsahuje materiál) |  | 0 | hod | 270 | 292 | 0 |  |  |  | 292 |  | 0 | - | - | - | - | - |  |  | 60 | 270
[8 empty] | dla |  | #REF! | #REF! |  | 5 | 0 | materiály k hodinovce | (položka neobsahuje práci) | předpokládaný materiál k dlaždičským pracím v hodinovce (průměrná orientační cena) (předpoklad 500 Kč + marže) |  | 0 | kpl |  |  |  | 500 | 540 | 0 | 540 |  | 0 | 5 | 0 | 5% | - | 0 |  |  |  |  | 500
[8 empty] | dla |  | #REF! | #REF! |  | 5 | 0 | materiály k hodinovce | (položka neobsahuje práci) | předpokládaný materiál k dlaždičským pracím v hodinovce (průměrná orientační cena) (předpoklad 1 tis + marže) |  | 0 | kpl |  |  |  | 1000 | 1080 | 0 | 1080 |  | 0 | 10 | 0 | 5% | - | 0 |  |  |  |  | 1000
[8 empty] | dla |  | #REF! | #REF! |  | 5 | 0 | materiály k hodinovce | (položka neobsahuje práci) | předpokládaný materiál k dlaždičským pracím v hodinovce (průměrná orientační cena) (předpoklad 2 tis + marže) |  | 0 | kpl |  |  |  | 2000 | 2160 | 0 | 2160 |  | 0 | 20 | 0 | 5% | - | 0 |  |  |  |  | 2000
[8 empty] | dla |  | #REF! | #REF! |  | 5 | 0 | materiály k hodinovce | (položka neobsahuje práci) | předpokládaný materiál k dlaždičským pracím v hodinovce (průměrná orientační cena) (předpoklad 5 tis + marže) |  | 0 | kpl |  |  |  | 5000 | 5400 | 0 | 5400 |  | 0 | 50 | 0 | 5% | - | 0 |  |  |  |  | 5000
[8 empty] | dla |  | #REF! | #REF! |  | 5 | 0 | materiály k hodinovce | (položka neobsahuje práci) | předpokládaný materiál k dlaždičským pracím v hodinovce (průměrná orientační cena) (předpoklad 10 tis + marže) |  | 0 | kpl |  |  |  | 10000 | 10800 | 0 | 10800 |  | 0 | 100 | 0 | 5% | - | 0 |  |  |  |  | 10000
[8 empty] | dla |  |  |  |  | 99 | 0 |  |  |  |  | 0 | [10 empty] | - | - | - | - | -
předpoklady |  | Jednotlivé importy předávacích protokolů |  |  |  |  | Sloučené rozpočty | dla |  |  |  | >sekce | A | 0 |  | Dlaždičské práce celkem |  |  | >sekce |  |  |  | 0 |  |  | 0 |  |  | 0 |  | 0 |  | 0 | 0 |  | 0
předpoklady |  | Jednotlivé importy předávacích protokolů |  |  |  |  | Sloučené rozpočty | dla |  |  |  | >sekce | B | 0 |  | Dlaždičské práce celkem |  |  | >sekce |  |  |  | 0 |  |  | 0 |  |  | 0 |  | 0 |  | 0 | 0 |  | 0
předpoklady |  | Jednotlivé importy předávacích protokolů |  |  |  |  | Sloučené rozpočty | dla |  |  |  | >sekce | C | 0 |  | Dlaždičské práce celkem |  |  | >sekce |  |  |  | 0 |  |  | 0 |  |  | 0 |  | 0 |  | 0 | 0 |  | 0
předpoklady |  | Jednotlivé importy předávacích protokolů |  |  |  |  | Sloučené rozpočty | dla |  |  |  | >sekce | D | 0 |  | Dlaždičské práce celkem |  |  | >sekce |  |  |  | 0 |  |  | 0 |  |  | 0 |  | 0 |  | 0 | 0 |  | 0
původní rozpočet | nově sjednané | ID | ID | ID | ID | ID |  | ost |  |  |  | >sekce | A | 0 |  | Ostatní |  |  | >sekce
|  | datum | datum | datum | datum | datum |  | ost | #REF! | od | do | Číslo položky | A | 0 | Kategorie | Popis práce | Popis materiálu |  | Množství / mj |  | Nákup práce (mj) | Cena práce (1 mj / celkem) |  | Nákup materiálu (mj) | Cena materiálu (1 mj / celkem) |  | Cena práce + materiálu (1 mj / celkem) |  |  | Váha (1 mj / celkem) |  | Odpad (% / suť / směs) |  |  | Váha 2 (1 mj / celkem) |  | Nh (min) | Kč / hod | Mat bez DPH
původní rozpočet | nově sjednané | ID | ID | ID | ID | ID |  | ost |  |  |  | >sekce | B | 0 |  | Ostatní |  |  | >sekce
|  | datum | datum | datum | datum | datum |  | ost | #REF! | od | do | Číslo položky | B | 0 | Kategorie | Popis práce | Popis materiálu |  | Množství / mj |  | Nákup práce (mj) | Cena práce (1 mj / celkem) |  | Nákup materiálu (mj) | Cena materiálu (1 mj / celkem) |  | Cena práce + materiálu (1 mj / celkem) |  |  | Váha (1 mj / celkem) |  | Odpad (% / suť / směs) |  |  | Váha 2 (1 mj / celkem) |  | Nh (min) | Kč / hod | Mat bez DPH
původní rozpočet | nově sjednané | ID | ID | ID | ID | ID |  | ost |  |  |  | >sekce | C | 0 |  | Ostatní |  |  | >sekce
|  | datum | datum | datum | datum | datum |  | ost | #REF! | od | do | Číslo položky | C | 0 | Kategorie | Popis práce | Popis materiálu |  | Množství / mj |  | Nákup práce (mj) | Cena práce (1 mj / celkem) |  | Nákup materiálu (mj) | Cena materiálu (1 mj / celkem) |  | Cena práce + materiálu (1 mj / celkem) |  |  | Váha (1 mj / celkem) |  | Odpad (% / suť / směs) |  |  | Váha 2 (1 mj / celkem) |  | Nh (min) | Kč / hod | Mat bez DPH
původní rozpočet | nově sjednané | ID | ID | ID | ID | ID |  | ost |  |  |  | >sekce | D | 0 |  | Ostatní |  |  | >sekce
|  | datum | datum | datum | datum | datum |  | ost | #REF! | od | do | Číslo položky | D | 0 | Kategorie | Popis práce | Popis materiálu |  | Množství / mj |  | Nákup práce (mj) | Cena práce (1 mj / celkem) |  | Nákup materiálu (mj) | Cena materiálu (1 mj / celkem) |  | Cena práce + materiálu (1 mj / celkem) |  |  | Váha (1 mj / celkem) |  | Odpad (% / suť / směs) |  |  | Váha 2 (1 mj / celkem) |  | Nh (min) | Kč / hod | Mat bez DPH
[8 empty] | ost |  | #REF! | #REF! | >harm | 0 | 0 |  | #REF!
[8 empty] | ost |  | #REF! | #REF! |  | 4 | 0 | architektonické práce | návrh dispozice bytu do 30m2 | (položka neobsahuje materiál) |  | 0 | kpl | 11141 | 12033 | 0 |  |  |  | 12033 |  | 0 | - | - | - | - | - |  |  | 1714 | 390
[8 empty] | ost |  | #REF! | #REF! |  | 4 | 0 | architektonické práce | návrh dispozice bytu do 50m2 | (položka neobsahuje materiál) |  | 0 | kpl | 11811 | 12756 | 0 |  |  |  | 12756 |  | 0 | - | - | - | - | - |  |  | 1817 | 390
[8 empty] | ost |  | #REF! | #REF! |  | 4 | 0 | architektonické práce | návrh dispozice bytu do 70m2 | (položka neobsahuje materiál) |  | 0 | kpl | 12539 | 13543 | 0 |  |  |  | 13543 |  | 0 | - | - | - | - | - |  |  | 1929 | 390
[8 empty] | ost |  | #REF! | #REF! |  | 4 | 0 | architektonické práce | návrh dispozice bytu do 90m2 | (položka neobsahuje materiál) |  | 0 | kpl | 13260 | 14321 | 0 |  |  |  | 14321 |  | 0 | - | - | - | - | - |  |  | 2040 | 390
[8 empty] | ost |  | #REF! | #REF! |  | 4 | 0 | architektonické práce | návrh dispozice bytu do 110m2 | (položka neobsahuje materiál) |  | 0 | kpl | 13930 | 15045 | 0 |  |  |  | 15045 |  | 0 | - | - | - | - | - |  |  | 2143 | 390
[8 empty] | ost |  | #REF! | #REF! |  | 4 | 0 | architektonické práce | návrh dispozice bytu do 130m2 | (položka neobsahuje materiál) |  | 0 | kpl | 14599 | 15767 | 0 |  |  |  | 15767 |  | 0 | - | - | - | - | - |  |  | 2246 | 390
[8 empty] | ost |  | #REF! | #REF! |  | 4 | 0 | architektonické práce | návrh dispozice bytu do 150m2 | (položka neobsahuje materiál) |  | 0 | kpl | 15269 | 16491 | 0 |  |  |  | 16491 |  | 0 | - | - | - | - | - |  |  | 2349 | 390
[8 empty] | ost |  | #REF! | #REF! |  | 4 | 0 | architektonické práce | zakreslení elektroinstalace do půdorysu (celý byt) | (položka neobsahuje materiál) |  | 0 | kpl | 5012 | 5413 | 0 |  |  |  | 5413 |  | 0 | - | - | - | - | - |  |  | 771 | 390
[8 empty] | ost |  | #REF! | #REF! |  | 4 | 0 | architektonické práce | zakreslení kanalizace a vodoinstalací do půdorysu (celý byt) | (položka neobsahuje materiál) |  | 0 | kpl | 2087 | 2254 | 0 |  |  |  | 2254 |  | 0 | - | - | - | - | - |  |  | 321 | 390
[8 empty] | ost |  | #REF! | #REF! |  | 4 | 0 | architektonické práce | Zakreslení topení do půdorysu (celý byt) | (položka neobsahuje materiál) |  | 0 | kpl | 1671 | 1805 | 0 |  |  |  | 1805 |  | 0 | - | - | - | - | - |  |  | 257 | 390
[8 empty] | ost |  | #REF! | #REF! |  | 4 | 0 | architektonické práce | zakreslení VZT do půdorysu (wc + koupelna + digestoř) | (položka neobsahuje materiál) |  | 0 | kpl | 722 | 780 | 0 |  |  |  | 780 |  | 0 | - | - | - | - | - |  |  | 111 | 390
[8 empty] | ost |  | #REF! | #REF! |  | 4 | 0 | architektonické práce | vypracování návrhu kuchyňské linky | (položka neobsahuje materiál) |  | 0 | kpl | 3510 | 3791 | 0 |  |  |  | 3791 |  | 0 | - | - | - | - | - |  |  | 540 | 390
[8 empty] | ost |  | #REF! | #REF! |  | 4 | 0 | architektonické práce | zakreslení spárořezu obkladu a dlažby | (položka neobsahuje materiál) |  | 0 | kpl | 4069 | 4395 | 0 |  |  |  | 4395 |  | 0 | - | - | - | - | - |  |  | 626 | 390
[8 empty] | ost |  | #REF! | #REF! |  | 4 | 0 | architektonické práce | návrh nábytku | (položka neobsahuje materiál) |  | 0 | m3 | 722 | 780 | 0 |  |  |  | 780 |  | 0 | - | - | - | - | - |  |  | 111 | 390
[8 empty] | ost |  | #REF! | #REF! |  | 4 | 0 | architektonické práce | konzultace a výběr použitých materiálů | (položka neobsahuje materiál) |  | 0 | hod | 550 | 594 | 0 |  |  |  | 594 |  | 0 | - | - | - | - | - |  |  | 60 | 550
[8 empty] | ost |  | #REF! | #REF! |  | 4 | 0 | projekční práce | Podrobný projekt topení bytu (s kulatým razítkem) | (položka neobsahuje materiál) |  | 0 | kpl | 11141 | 12033 | 0 |  |  |  | 12033 |  | 0 | - | - | - | - | - |  |  | 1714 | 390
[8 empty] | ost |  | #REF! | #REF! |  | 4 | 0 | projekční práce | Podrobný projekt topení domu (s kulatým razítkem) | (položka neobsahuje materiál) |  | 0 | kpl | 13371 | 14441 | 0 |  |  |  | 14441 |  | 0 | - | - | - | - | - |  |  | 2057 | 390
[8 empty] | ost |  | #REF! | #REF! |  | 4 | 0 | projekční práce | podrobný projekt elektroinstalace bytu včetně schéma rozvaděče (s kulatým razítkem) | (položka neobsahuje materiál) |  | 0 | kpl | 13930 | 15045 | 0 |  |  |  | 15045 |  | 0 | - | - | - | - | - |  |  | 2143 | 390
[8 empty] | ost |  | #REF! | #REF! |  | 4 | 0 | projekční práce | podrobný projekt elektroinstalace domu včetně schéma rozvaděče (s kulatým razítkem) | (položka neobsahuje materiál) |  | 0 | kpl | 16712 | 18049 | 0 |  |  |  | 18049 |  | 0 | - | - | - | - | - |  |  | 2571 | 390
[8 empty] | ost |  | #REF! | #REF! |  | 4 | 0 | projekční práce | navržení rozvaděče se štítkem | (položka neobsahuje materiál) |  | 0 | kpl | 1671 | 1805 | 0 |  |  |  | 1805 |  | 0 | - | - | - | - | - |  |  | 257 | 390
[8 empty] | ost |  | #REF! | #REF! |  | 4 | 0 | statické práce | konzultace, obhlídka, výpočet, statický posudek | (položka neobsahuje materiál) |  | 0 | hod | 850 | 918 | 0 |  |  |  | 918 |  | 0 | - | - | - | - | - |  |  | 60 | 850
[8 empty] | ost |  | #REF! | #REF! |  | 4 | 0 | statické práce | Sondy skladeb a kvality stávajících materiálů na místě | (položka neobsahuje materiál) |  | 0 | hod | 850 | 918 | 0 |  |  |  | 918 |  | 0 | - | - | - | - | - |  |  | 60 | 850
[8 empty] | ost |  | #REF! | #REF! |  | 4 | 0 | jádrové vrtání | jádrové vrtání (orientační cena) | (položka neobsahuje materiál) |  | 0 | ks | 2301 | 2486 | 0 |  |  |  | 2486 |  | 0 | - | - | - | - | - |  |  | 354 | 390
[8 empty] | ost |  | #REF! | #REF! |  | 4 | 0 | zprovoznění kotlů | uvedení plynového kotle do provozu servisním technikem | (položka neobsahuje materiál) |  | 0 | ks | 4232 | 4571 | 0 |  |  |  | 4571 |  | 0 | - | - | - | - | - |  |  | 651 | 390
[8 empty] | ost |  | #REF! | #REF! |  | 4 | 0 | štěrková lože | násyp a vyrovnání štěrkem | (položka neobsahuje materiál) |  | 0 | m2 | 124 | 134 | 0 |  |  |  | 134 |  | 0 | - | - | - | - | - |  |  | 19 | 390
[8 empty] | ost |  | #REF! | #REF! |  | 5 | 0 | štěrková lože | (položka neobsahuje práci) | štěrk (průměrná orientační cena) |  | 0 | m3 |  |  |  | 700 | 756 | 0 | 756 |  | 0 | 1600 | 0 | 5% | - | 0 |  |  |  |  | 700
[8 empty] | ost |  | #REF! | #REF! |  | 3 | 0 | geotextilie | pokládka geotextilie | Geotextilie 300 g/m2 |  | 0 | m2 | 39 | 43 | 0 | 30 | 33 | 0 | 76 |  | 0 | 0.5 | 0 | 5% | - | 0 |  |  | 6 | 390 | 30
[8 empty] | ost |  | #REF! | #REF! |  | 4 | 0 | systémy iglu | montáž systému IGLU | (položka neobsahuje materiál) |  | 0 | m2 | 182 | 197 | 0 |  |  |  | 197 |  | 0 | - | - | - | - | - |  |  | 28 | 390
[8 empty] | ost |  | #REF! | #REF! |  | 5 | 0 | systémy iglu | (položka neobsahuje práci) | iglu 50x50cm (průměrná orientační cena) |  | 0 | ks |  |  |  | 100 | 108 | 0 | 108 |  | 0 | 2 | 0 | 5% | - | 0 |  |  |  |  | 100
[8 empty] | ost |  | #REF! | #REF! |  | 4 | 0 | podpěrné konstrukce | montáž podpěrné stojky | (položka neobsahuje materiál) |  | 0 | ks | 156 | 169 | 0 |  |  |  | 169 |  | 0 | - | - | - | - | - |  |  | 24 | 390
[8 empty] | ost |  | #REF! | #REF! |  | 4 | 0 | podpěrné konstrukce | montáž podpěrného překladu | (položka neobsahuje materiál) |  | 0 | ks | 156 | 169 | 0 |  |  |  | 169 |  | 0 | - | - | - | - | - |  |  | 24 | 390
[8 empty] | ost |  | #REF! | #REF! |  | 3 | 0 | okrasné lišty | montáž okrasné rohové lišty | lepidlo + tmel |  | 0 | mb | 280 | 303 | 0 | 33 | 36 | 0 | 339 |  | 0 | 0.02 | 0 | 5% | - | 0 |  |  | 43 | 390 | 33
[8 empty] | ost |  | #REF! | #REF! |  | 5 | 0 | okrasné lišty | (položka neobsahuje práci) | okrasná lišta orac + lepidlo + tmel (průměrná orientační cena) |  | 0 | mb |  |  |  | 150 | 162 | 0 | 162 |  | 0 | 1 | 0 | 5% | - | 0 |  |  |  |  | 150
[8 empty] | ost |  | #REF! | #REF! |  | 4 | 0 | PUR izolace | přebroušeni stávajícího podkladu diamantovým kotoučem | (položka neobsahuje materiál) |  | 0 | m2 | 98 | 106 | 0 |  |  |  | 106 |  | 0 | - | - | - | - | - |  |  | 15 | 390
[8 empty] | ost |  | #REF! | #REF! |  | 3 | 0 | PUR izolace | nanesení penetrace na podklad pomoci stětky a valečku | weber.prim EP 2K / hloubková epoxidová penetrace |  | 0 | m2 | 98 | 106 | 0 | 80 | 87 | 0 | 193 |  | 0 | 0.01 | 0 | 5% | - | 0 |  |  | 15 | 390 | 80
[8 empty] | ost |  | #REF! | #REF! |  | 4 | 0 | PUR izolace | nanesení penetrace na podklad pomoci stětky a valečku | (položka neobsahuje materiál) |  | 0 | m2 | 98 | 106 | 0 | 0 |  |  | 106 |  | 0 | - | - | - | - | - |  |  | 15 | 390
[8 empty] | ost |  | #REF! | #REF! |  | 3 | 0 | PUR izolace | zatmelení spáry, koutu, prostupu | weber.dry / PUR detail |  | 0 | mb | 78 | 85 | 0 | 50 | 54 | 0 | 139 |  | 0 | 0.01 | 0 | 5% | - | 0 |  |  | 12 | 390 | 50
[8 empty] | ost |  | #REF! | #REF! |  | 4 | 0 | PUR izolace | zatmelení spáry, koutu, prostupu | (položka neobsahuje materiál) |  | 0 | mb | 78 | 85 | 0 | 0 |  |  | 85 |  | 0 | - | - | - | - | - |  |  | 12 | 390
[8 empty] | ost |  | #REF! | #REF! |  | 3 | 0 | PUR izolace | hydroizolační polyuretanový nátěr (2 vrstvy) | weber.dry / PUR seal RAL7001 |  | 0 | m2 | 260 | 281 | 0 | 350 | 378 | 0 | 659 |  | 0 | 0.04 | 0 | 5% | - | 0 |  |  | 40 | 390 | 350
[8 empty] | ost |  | #REF! | #REF! |  | 4 | 0 | PUR izolace | hydroizolační polyuretanový nátěr (2 vrstvy) | (položka neobsahuje materiál) |  | 0 | m2 | 260 | 281 | 0 | 0 |  |  | 281 |  | 0 | - | - | - | - | - |  |  | 40 | 390
[8 empty] | ost |  | #REF! | #REF! |  | 3 | 0 | PUR izolace | impregnační polyuretanový nátěr (1 vrstva) | weber.dry / PUR coat / UV impreg |  | 0 | m2 | 130 | 141 | 0 | 370 | 400 | 0 | 541 |  | 0 | 0.02 | 0 | 5% | - | 0 |  |  | 20 | 390 | 370
[8 empty] | ost |  | #REF! | #REF! |  | 4 | 0 | PUR izolace | impregnační polyuretanový nátěr (1 vrstva) | (položka neobsahuje materiál) |  | 0 | m2 | 130 | 141 | 0 | 0 |  |  | 141 |  | 0 | - | - | - | - | - |  |  | 20 | 390
[8 empty] | ost |  | #REF! | #REF! |  | 3 | 0 | PUR izolace | lakování finální vrsty | weber.dry / PUR finish |  | 0 | m2 | 65 | 71 | 0 | 90 | 98 | 0 | 169 |  | 0 | 0.01 | 0 | 5% | - | 0 |  |  | 10 | 390 | 90
[8 empty] | ost |  | #REF! | #REF! |  | 4 | 0 | PUR izolace | lakování finální vrsty | (položka neobsahuje materiál) |  | 0 | m2 | 65 | 71 | 0 | 0 |  |  | 71 |  | 0 | - | - | - | - | - |  |  | 10 | 390
[8 empty] | ost |  | #REF! | #REF! |  | 5 | 0 | plošiny | práce u této položky je obsažena v subdodávce | pronájem plošiny na hodiny (průměrná orientační cena) |  | 0 | hod |  |  |  | 500 | 540 | 0 | 540 |  | 0 | - | - | - | - | - |  |  |  |  | 500
[8 empty] | ost |  | #REF! | #REF! |  | 5 | 0 | plošiny | práce u této položky je obsažena v subdodávce | pronájem plošiny na dny (průměrná orientační cena) |  | 0 | den |  |  |  | 3000 | 3240 | 0 | 3240 |  | 0 | - | - | - | - | - |  |  |  |  | 3000
[8 empty] | ost |  | #REF! | #REF! |  | 5 | 0 | lešení | montáž lešení (orientační cena) | pronájem lešení (průměrná orientační cena) |  | 0 | m2 | 137 | 148 | 0 | 100 | 108 | 0 | 256 |  | 0 | - | - | - | - | - |  |  | 21 | 390 | 100
[8 empty] | ost |  | #REF! | #REF! |  | 4 | 0 | lešení | demontáž lešení (orientační cena) | (položka neobsahuje materiál) |  | 0 | m2 | 91 | 99 | 0 |  |  |  | 99 |  | 0 | - | - | - | - | - |  |  | 14 | 390
[8 empty] | ost |  | #REF! | #REF! |  | 4 | 0 | práce v hodinovce | odborné ostatní práce | (položka neobsahuje materiál) |  | 0 | hod | 390 | 422 | 0 |  |  |  | 422 |  | 0 | - | - | - | - | - |  |  | 60 | 390
[8 empty] | ost |  | #REF! | #REF! |  | 4 | 0 | práce v hodinovce | odborné ostatní práce, které nelze napasovat na aktuální úkolové položky - viz popis v poznámce níže | (položka neobsahuje materiál) |  | 0 | hod | 390 | 422 | 0 |  |  |  | 422 |  | 0 | - | - | - | - | - |  |  | 60 | 390
[8 empty] | ost |  | #REF! | #REF! |  | 4 | 0 | práce v hodinovce | pomocné ostatní práce | (položka neobsahuje materiál) |  | 0 | hod | 270 | 292 | 0 |  |  |  | 292 |  | 0 | - | - | - | - | - |  |  | 60 | 270
[8 empty] | ost |  | #REF! | #REF! |  | 4 | 0 | práce v hodinovce | pomocné ostatní práce, které nelze napasovat na aktuální úkolové položky - viz popis v poznámce níže | (položka neobsahuje materiál) |  | 0 | hod | 270 | 292 | 0 |  |  |  | 292 |  | 0 | - | - | - | - | - |  |  | 60 | 270
[8 empty] | ost |  | #REF! | #REF! |  | 5 | 0 | materiály k hodinovce | (položka neobsahuje práci) | předpokládaný materiál k ostatním pracím v hodinovce (průměrná orientační cena) (předpoklad 500 Kč + marže) |  | 0 | kpl |  |  |  | 500 | 540 | 0 | 540 |  | 0 | 5 | 0 | 5% | - | 0 |  |  |  |  | 500
[8 empty] | ost |  | #REF! | #REF! |  | 5 | 0 | materiály k hodinovce | (položka neobsahuje práci) | předpokládaný materiál k ostatním pracím v hodinovce (průměrná orientační cena) (předpoklad 1 tis + marže) |  | 0 | kpl |  |  |  | 1000 | 1080 | 0 | 1080 |  | 0 | 10 | 0 | 5% | - | 0 |  |  |  |  | 1000
[8 empty] | ost |  | #REF! | #REF! |  | 5 | 0 | materiály k hodinovce | (položka neobsahuje práci) | předpokládaný materiál k ostatním pracím v hodinovce (průměrná orientační cena) (předpoklad 2 tis + marže) |  | 0 | kpl |  |  |  | 2000 | 2160 | 0 | 2160 |  | 0 | 20 | 0 | 5% | - | 0 |  |  |  |  | 2000
[8 empty] | ost |  | #REF! | #REF! |  | 5 | 0 | materiály k hodinovce | (položka neobsahuje práci) | předpokládaný materiál k ostatním pracím v hodinovce (průměrná orientační cena) (předpoklad 5 tis + marže) |  | 0 | kpl |  |  |  | 5000 | 5400 | 0 | 5400 |  | 0 | 50 | 0 | 5% | - | 0 |  |  |  |  | 5000
[8 empty] | ost |  | #REF! | #REF! |  | 5 | 0 | materiály k hodinovce | (položka neobsahuje práci) | předpokládaný materiál k ostatním pracím v hodinovce (průměrná orientační cena) (předpoklad 10 tis + marže) |  | 0 | kpl |  |  |  | 10000 | 10800 | 0 | 10800 |  | 0 | 100 | 0 | 5% | - | 0 |  |  |  |  | 10000
[8 empty] | ost |  | #REF! | #REF! |  | 4 | 0 | vytyčení | vytyčení stavby | (položka neobsahuje materiál) |  | 0 | hod | 390 | 422 | 0 |  |  |  | 422 |  | 0 | - | - | - | - | - |  |  | 60 | 390
[8 empty] | ost |  | #REF! | #REF! |  | 4 | 0 | bagrování | koordinace a přípomoce bagristovi | (položka neobsahuje materiál) |  | 0 | hod | 390 | 422 | 0 |  |  |  | 422 |  | 0 | - | - | - | - | - |  |  | 60 | 390
[8 empty] | ost |  | #REF! | #REF! |  | 5 | 0 | bagrování | práce u této položky je obsažena v subdodávce | pronájem minibagru na hodiny včetně bagristy (průměrná orientační cena) |  | 0 | hod |  |  |  | 800 | 864 | 0 | 864 |  | 0 | - | - | - | - | - |  |  |  |  | 800
[8 empty] | ost |  | #REF! | #REF! |  | 5 | 0 | bagrování | práce u této položky je obsažena v subdodávce | pronájem bagru na hodiny včetně bagristy (průměrná orientační cena) |  | 0 | hod |  |  |  | 1200 | 1296 | 0 | 1296 |  | 0 | - | - | - | - | - |  |  |  |  | 1200
[8 empty] | ost |  | #REF! | #REF! |  | 5 | 0 | bagrování | práce u této položky je obsažena v subdodávce | pronájem minibagru na dny včetně bagristy (průměrná orientační cena) |  | 0 | den |  |  |  | 7000 | 7560 | 0 | 7560 |  | 0 | - | - | - | - | - |  |  |  |  | 7000
[8 empty] | ost |  | #REF! | #REF! |  | 5 | 0 | bagrování | práce u této položky je obsažena v subdodávce | pronájem bagru na dny včetně bagristy (průměrná orientační cena) |  | 0 | den |  |  |  | 9000 | 9720 | 0 | 9720 |  | 0 | - | - | - | - | - |  |  |  |  | 9000
[8 empty] | ost |  | #REF! | #REF! |  | 5 | 0 | odvoz zeminy | práce u této položky je obsažena v subdodávce | odvoz zeminy (průměrná orientační cena) |  | 0 | m3 |  |  |  | 800 | 864 | 0 | 864 |  | 0 | - | - | - | - | - |  |  |  |  | 800
[8 empty] | ost |  | #REF! | #REF! |  | 5 | 0 | odvoz zeminy | práce u této položky je obsažena v subdodávce | likvidace zeminy (průměrná orientační cena) |  | 0 | m3 |  |  |  | 500 | 540 | 0 | 540 |  | 0 | - | - | - | - | - |  |  |  |  | 500
[8 empty] | ost |  | #REF! | #REF! |  | 5 | 0 | odvoz zeminy | práce u této položky je obsažena v subdodávce | odvoz a likvidace zeminy (průměrná orientační cena) |  | 0 | m3 |  |  |  | 1300 | 1404 | 0 | 1404 |  | 0 | - | - | - | - | - |  |  |  |  | 1300
[8 empty] | ost |  | #REF! | #REF! |  | 4 | 0 | sanace zdiva | ruční výkop podél zdiva | (položka neobsahuje materiál) |  | 0 | m3 | 1560 | 1685 | 0 |  |  |  | 1685 |  | 0 | - | - | - | - | - |  |  | 240 | 390
[8 empty] | ost |  | #REF! | #REF! |  | 1 | 0 | sanace zdiva | montáž drenážní trubky | drenážní trubka DN 100 včetně tvarovek |  | 0 | mb | 98 | 106 | 0 | 100 | 108 | 0 | 214 |  | 0 | 1 | 0 | 5% | - | 0 |  |  | 15 | 390 | 100
[8 empty] | ost |  | #REF! | #REF! |  | 5 | 0 | sanace zdiva | pokládka geotextilie | geotextilie 300gr (průměrná orientační cena) |  | 0 | m2 | 39 | 43 | 0 | 30 | 33 | 0 | 0 |  | 0 | 0.5 | 0 | 3% | - | 0 |  |  | 6 | 390 | 30
[8 empty] | ost |  | #REF! | #REF! |  | 1 | 0 | sanace zdiva | pokládka geotextilie | geotextilie 300gr |  | 0 | m2 | 39 | 43 | 0 | 30 | 33 | 0 | 76 |  | 0 | 0.5 | 0 | 3% | - | 0 |  |  | 6 | 390 | 30
[8 empty] | ost |  | #REF! | #REF! |  | 1 | 0 | sanace zdiva | zásyp drenážního kameniva včetně zhutnění | kamenivo 16/32 |  | 0 | m3 | 293 | 317 | 0 | 450 | 486 | 0 | 803 |  | 0 | - | - | - | - | - | 2000 | 0 | 45 | 390 | 450
[8 empty] | ost |  | #REF! | #REF! |  | 1 | 0 | sanace zdiva | zásyp drenážního kameniva včetně zhutnění včetně navážení kolečkem | kamenivo 16/32 |  | 0 | m3 | 611 | 660 | 0 | 450 | 486 | 0 | 1146 |  | 0 | - | - | - | - | - | 2000 | 0 | 94 | 390 | 450
[8 empty] | ost |  | #REF! | #REF! |  | 1 | 0 | sanace zdiva | cementová omítka s těsnící přísadou vč. podrovnání omítky | cementová omítka, penetrace, těsnící malta, polymercementová stěrka |  | 0 | m2 | 13 | 15 | 0 | 600 | 648 | 0 | 663 |  | 0 | 35 | 0 | 3% | - | 0 |  |  | 2 | 390 | 600
[8 empty] | ost |  | #REF! | #REF! |  | 5 | 0 | sanace zdiva | Izolace perimetrickými deskami tl. 70 mm | perimetrická deska (průměrná orientační cena) |  | 0 | m2 | 260 | 281 | 0 | 500 | 540 | 0 | 0 |  | 0 | 20 | 0 | 3% | - | 0 |  |  | 40 | 390 | 500
[8 empty] | ost |  | #REF! | #REF! |  | 1 | 0 | sanace zdiva | Izolace perimetrickými deskami tl. 70 mm | perimetrická deska 50 mm, včetně příslušenství |  | 0 | m2 | 260 | 281 | 0 | 250 | 270 | 0 | 551 |  | 0 | 10 | 0 | 3% | - | 0 |  |  | 40 | 390 | 250
[8 empty] | ost |  | #REF! | #REF! |  | 1 | 0 | sanace zdiva | Izolace perimetrickými deskami tl. 70 mm | perimetrická deska 70 mm, včetně příslušenství |  | 0 | m2 | 260 | 281 | 0 | 400 | 432 | 0 | 713 |  | 0 | 15 | 0 | 3% | - | 0 |  |  | 40 | 390 | 400
[8 empty] | ost |  | #REF! | #REF! |  | 1 | 0 | sanace zdiva | Izolace perimetrickými deskami tl. 70 mm | perimetrická deska 100 mm, včetně příslušenství |  | 0 | m2 | 260 | 281 | 0 | 550 | 594 | 0 | 875 |  | 0 | 20 | 0 | 3% | - | 0 |  |  | 40 | 390 | 550
[8 empty] | ost |  | #REF! | #REF! |  | 5 | 0 | sanace zdiva | montáž nopové fólie svislé | nopová fólie (průměrná orientační cena) |  | 0 | m2 | 98 | 106 | 0 | 100 | 108 | 0 | 0 |  | 0 | 1 | 0 | 3% | - | 0 |  |  | 15 | 390 | 100
[8 empty] | ost |  | #REF! | #REF! |  | 1 | 0 | sanace zdiva | montáž nopové fólie svislé | nopová fólie DEKDREN G8 |  | 0 | m2 | 98 | 106 | 0 | 96 | 104 | 0 | 210 |  | 0 | 1 | 0 | 3% | - | 0 |  |  | 15 | 390 | 96
[8 empty] | ost |  | #REF! | #REF! |  | 5 | 0 | odpadní nádrže | osazení odpadní nádrže | odpadní nádrž - kontejner (průměrná orientační cena) |  | 0 | ks | 1671 | 1805 | 0 | 5000 | 5400 | 0 | 0 |  | 0 | - | - | - | - | - | 300 | 0 | 257 | 390 | 5000
[8 empty] | ost |  | #REF! | #REF! |  | 4 | 0 | odpadní nádrže | osazení odpadní nádrže | (položka neobsahuje materiál) |  | 0 | ks | 1671 | 1805 | 0 |  |  |  | 1805 |  | 0 | - | - | - | - | - |  |  | 257 | 390
[8 empty] | ost |  | #REF! | #REF! |  | 5 | 0 | odpadní nádrže | zabetonování odpadní nádrže | beton - kontejner (průměrná orientační cena) |  | 0 | kpl | 1391 | 1503 | 0 | 3000 | 3240 | 0 | 0 |  | 0 | - | - | - | - | - | 1000 | 0 | 214 | 390 | 3000
[8 empty] | ost |  | #REF! | #REF! |  | 4 | 0 | odpadní nádrže | zabetonování odpadní nádrže | (položka neobsahuje materiál) |  | 0 | kpl | 1391 | 1503 | 0 |  |  |  | 1503 |  | 0 | - | - | - | - | - |  |  | 214 | 390
[8 empty] | ost |  | #REF! | #REF! |  | 1 | 0 | zásypy trubek | podsypání a zasypání odpadní trubky pískem | zásypový písek |  | 0 | mb | 85 | 92 | 0 | 50 | 54 | 0 | 146 |  | 0 | - | - | - |  | - | 50 | 0 | 13 | 390 | 50
[8 empty] | ost |  | #REF! | #REF! |  | 5 | 0 | zásypy trubek | podsypání a zasypání odpadní trubky pískem | zásypový písek (průměrná orientační cena) |  | 0 | mb | 85 | 92 | 0 | 50 | 54 | 0 | 146 |  | 0 | - | - | - |  | - | 50 | 0 | 13 | 390 | 50
[8 empty] | ost |  | #REF! | #REF! |  | 4 | 0 | zásypy trubek | podsypání a zasypání odpadní trubky pískem | (položka neobsahuje materiál) |  | 0 | mb | 85 | 92 | 0 |  |  |  | 92 |  | 0 | - | - | - | - | - |  |  | 13 | 390
[8 empty] | ost |  | #REF! | #REF! |  | 4 | 0 | zásypy trubek | zpětné zasypání hlínou - rýha hl. 800mm, š. 400mm | (položka neobsahuje materiál) |  | 0 | mb | 208 | 225 | 0 |  |  |  | 225 |  | 0 | - | - | - | - | - |  |  | 32 | 390
[8 empty] | ost |  | #REF! | #REF! |  | 5 | 0 | čerpání betonu | práce u této položky je obsažena v subdodávce | doprava a použití čerpadla (průměrná orientační cena) |  | 0 | kpl |  |  |  | 3000 | 3240 | 0 | 3240 |  | 0 | - | - | - | - | - |  |  |  |  | 3000
[8 empty] | ost |  | #REF! | #REF! |  | 5 | 0 | hromosvody | montáž hromosvodu (orientační cena) | materiál pro hromosvod (průměrná orientační cena) |  | 0 | kpl | 11141 | 12033 | 0 | 5000 | 5400 | 0 | 17433 |  | 0 | - | - | - | - | - |  |  | 1714 | 390 | 5000
[8 empty] | ost |  | #REF! | #REF! |  | 5 | 0 | fotovoltaika | montáž držáku pro nosnou konstrukci | nerezový držák (průměrná orientační cena) |  | 0 | ks | 169 | 183 | 0 | 500 | 540 | 0 | 723 |  | 0 | 25 | 0 | 3% | - | 0 |  |  | 26 | 390 | 500
[8 empty] | ost |  | #REF! | #REF! |  | 5 | 0 | fotovoltaika | montáž fotovoltaického panelu | fotovoltaický panel (průměrná orientační cena) |  | 0 | ks | 1112 | 1201 | 0 | 4500 | 4860 | 0 | 6061 |  | 0 | 25 | 0 | 3% | - | 0 |  |  | 171 | 390 | 4500
[8 empty] | ost |  | #REF! | #REF! |  | 4 | 0 | fotovoltaika | montáž držáku pro nosnou konstrukci | (položka neobsahuje materiál) |  | 0 | ks | 169 | 183 | 0 |  |  |  | 183 |  | 0 | - | - | - | - | - |  |  | 26 | 390
[8 empty] | ost |  | #REF! | #REF! |  | 4 | 0 | fotovoltaika | montáž fotovoltaického panelu | (položka neobsahuje materiál) |  | 0 | ks | 1112 | 1201 | 0 |  |  |  | 1201 |  | 0 | - | - | - | - | - |  |  | 171 | 390
[8 empty] | ost |  | #REF! | #REF! |  | 5 | 0 | fotovoltaika | (položka neobsahuje práci) | nerezový držák (průměrná orientační cena) |  | 0 | ks |  |  |  | 500 | 540 | 0 | 540 |  | 0 | 25 | 0 | 3% | - | 0 |  |  |  |  | 500
[8 empty] | ost |  | #REF! | #REF! |  | 5 | 0 | fotovoltaika | (položka neobsahuje práci) | fotovoltaický panel (průměrná orientační cena) |  | 0 | ks |  |  |  | 4500 | 4860 | 0 | 4860 |  | 0 | 25 | 0 | 3% | - | 0 |  |  |  |  | 4500
[8 empty] | ost |  | #REF! | #REF! |  | 4 | 0 | fotovoltaika | demontáž fotovoltaického panelu | (položka neobsahuje materiál) |  | 0 | ks | 722 | 780 | 0 |  |  |  | 780 |  | 0 | 25 | - | 100% | - | 0 |  |  | 111 | 390
[8 empty] | ost |  | #REF! | #REF! |  | 4 | 0 | fotovoltaika | demontáž konstrukce (pro rekonstrukci střechy) | (položka neobsahuje materiál) |  | 0 | kg | 98 | 106 | 0 |  |  |  | 106 |  | 0 | 1 | - | 100% | - | 0 |  |  | 15 | 390
[8 empty] | ost |  | #REF! | #REF! |  | 5 | 0 | okna | montáž okna do 1m2 (orientační cena) | okno do 1m2 (průměrná orientační cena) |  | 0 | ks | 1112 | 1201 | 0 | 5000 | 5400 | 0 | 6601 |  | 0 | 30 | 0 | 3% | - | 0 |  |  | 171 | 390 | 5000
[8 empty] | ost |  | #REF! | #REF! |  | 5 | 0 | okna | montáž okna do 2m2 (orientační cena) | okno do 2m2 (průměrná orientační cena) |  | 0 | ks | 1671 | 1805 | 0 | 10000 | 10800 | 0 | 12605 |  | 0 | 50 | 0 | 3% | - | 0 |  |  | 257 | 390 | 10000
[8 empty] | ost |  | #REF! | #REF! |  | 5 | 0 | okna | montáž okna do 3m2 (orientační cena) | okno do 3m2 (průměrná orientační cena) |  | 0 | ks | 2230 | 2409 | 0 | 15000 | 16200 | 0 | 18609 |  | 0 | 70 | 0 | 3% | - | 0 |  |  | 343 | 390 | 15000
[8 empty] | ost |  | #REF! | #REF! |  | 5 | 0 | okna | montáž okna do 4m2 (orientační cena) | okno do 4m2 (průměrná orientační cena) |  | 0 | ks | 2789 | 3013 | 0 | 20000 | 21600 | 0 | 24613 |  | 0 | 100 | 0 | 3% | - | 0 |  |  | 429 | 390 | 20000
[8 empty] | ost |  | #REF! | #REF! |  | 5 | 0 | okna | montáž okna do 5m2 (orientační cena) | okno do 5m2 (průměrná orientační cena) |  | 0 | ks | 3341 | 3609 | 0 | 25000 | 27000 | 0 | 30609 |  | 0 | 120 | 0 | 3% | - | 0 |  |  | 514 | 390 | 25000
[8 empty] | ost |  | #REF! | #REF! |  | 5 | 0 | ploty | montáž plotu z pletiva (orientační cena) | plot z pletiva (průměrná orientační cena) |  | 0 | mb | 891 | 963 | 0 | 800 | 864 | 0 | 1827 |  | 0 | 100 | 0 | 3% | - | 0 |  |  | 137 | 390 | 800
[8 empty] | ost |  | #REF! | #REF! |  | 5 | 0 | ploty | vyzdění zděného plotu (orientační cena) | materiál ke zděnému plotu (průměrná orientační cena) |  | 0 | mb | 3341 | 3609 | 0 | 2000 | 2160 | 0 | 5769 |  | 0 | 300 | 0 | 3% | 0 | - |  |  | 514 | 390 | 2000
[8 empty] | ost |  | #REF! | #REF! |  | 4 | 0 | okna | montáž okna do 1m2 (orientační cena) | (položka neobsahuje materiál) |  | 0 | ks | 1112 | 1201 | 0 |  |  |  | 1201 |  | 0 | - | - | - | - | - |  |  | 171 | 390
[8 empty] | ost |  | #REF! | #REF! |  | 4 | 0 | okna | montáž okna do 2m2 (orientační cena) | (položka neobsahuje materiál) |  | 0 | ks | 1671 | 1805 | 0 |  |  |  | 1805 |  | 0 | - | - | - | - | - |  |  | 257 | 390
[8 empty] | ost |  | #REF! | #REF! |  | 4 | 0 | okna | montáž okna do 3m2 (orientační cena) | (položka neobsahuje materiál) |  | 0 | ks | 2230 | 2409 | 0 |  |  |  | 2409 |  | 0 | - | - | - | - | - |  |  | 343 | 390
[8 empty] | ost |  | #REF! | #REF! |  | 4 | 0 | okna | montáž okna do 4m2 (orientační cena) | (položka neobsahuje materiál) |  | 0 | ks | 2789 | 3013 | 0 |  |  |  | 3013 |  | 0 | - | - | - | - | - |  |  | 429 | 390
[8 empty] | ost |  | #REF! | #REF! |  | 4 | 0 | okna | montáž okna do 5m2 (orientační cena) | (položka neobsahuje materiál) |  | 0 | ks | 3341 | 3609 | 0 |  |  |  | 3609 |  | 0 | - | - | - | - | - |  |  | 514 | 390
[8 empty] | ost |  | #REF! | #REF! |  | 4 | 0 | ploty | montáž plotu z pletiva (orientační cena) | (položka neobsahuje materiál) |  | 0 | mb | 891 | 963 | 0 |  |  |  | 963 |  | 0 | - | - | - | - | - |  |  | 137 | 390
[8 empty] | ost |  | #REF! | #REF! |  | 4 | 0 | ploty | vyzdění zděného plotu (orientační cena) | (položka neobsahuje materiál) |  | 0 | mb | 3341 | 3609 | 0 |  |  |  | 3609 |  | 0 | - | - | - | - | - |  |  | 514 | 390
[8 empty] | ost |  |  |  |  | 99 | 0 |  |  |  |  | 0
předpoklady |  | Jednotlivé importy předávacích protokolů |  |  |  |  | Sloučené rozpočty | ost |  |  |  | >sekce | A | 0 |  | Ostatní celkem |  |  | >sekce |  |  |  | 0 |  |  | 0 |  |  | 0 |  | 0 |  | 0 | 0 |  | 0
předpoklady |  | Jednotlivé importy předávacích protokolů |  |  |  |  | Sloučené rozpočty | ost |  |  |  | >sekce | B | 0 |  | Ostatní celkem |  |  | >sekce |  |  |  | 0 |  |  | 0 |  |  | 0 |  | 0 |  | 0 | 0 |  | 0
předpoklady |  | Jednotlivé importy předávacích protokolů |  |  |  |  | Sloučené rozpočty | ost |  |  |  | >sekce | C | 0 |  | Ostatní celkem |  |  | >sekce |  |  |  | 0 |  |  | 0 |  |  | 0 |  | 0 |  | 0 | 0 |  | 0
předpoklady |  | Jednotlivé importy předávacích protokolů |  |  |  |  | Sloučené rozpočty | ost |  |  |  | >sekce | D | 0 |  | Ostatní celkem |  |  | >sekce |  |  |  | 0 |  |  | 0 |  |  | 0 |  | 0 |  | 0 | 0 |  | 0
původní rozpočet | nově sjednané | ID | ID | ID | ID | ID |  | rez |  |  |  | >sekce | A | 0 |  | Rezerva |  |  | >sekce
|  | datum | datum | datum | datum | datum |  | rez | #REF! | od | do | Číslo položky | A | 0 | Kategorie | Popis práce | Popis materiálu |  | Množství / mj |  | Nákup práce (mj) | Cena práce (1 mj / celkem) |  | Nákup materiálu (mj) | Cena materiálu (1 mj / celkem) |  | Cena práce + materiálu (1 mj / celkem) |  |  | Váha (1 mj / celkem) |  | Odpad (% / suť / směs) |  |  | Váha 2 (1 mj / celkem) |  | Nh (min) | Kč / hod | Mat bez DPH
původní rozpočet | nově sjednané | ID | ID | ID | ID | ID |  | rez |  |  |  | >sekce | B | 0 |  | Rezerva |  |  | >sekce
|  | datum | datum | datum | datum | datum |  | rez | #REF! | od | do | Číslo položky | B | 0 | Kategorie | Popis práce | Popis materiálu |  | Množství / mj |  | Nákup práce (mj) | Cena práce (1 mj / celkem) |  | Nákup materiálu (mj) | Cena materiálu (1 mj / celkem) |  | Cena práce + materiálu (1 mj / celkem) |  |  | Váha (1 mj / celkem) |  | Odpad (% / suť / směs) |  |  | Váha 2 (1 mj / celkem) |  | Nh (min) | Kč / hod | Mat bez DPH
původní rozpočet | nově sjednané | ID | ID | ID | ID | ID |  | rez |  |  |  | >sekce | C | 0 |  | Rezerva |  |  | >sekce
|  | datum | datum | datum | datum | datum |  | rez | #REF! | od | do | Číslo položky | C | 0 | Kategorie | Popis práce | Popis materiálu |  | Množství / mj |  | Nákup práce (mj) | Cena práce (1 mj / celkem) |  | Nákup materiálu (mj) | Cena materiálu (1 mj / celkem) |  | Cena práce + materiálu (1 mj / celkem) |  |  | Váha (1 mj / celkem) |  | Odpad (% / suť / směs) |  |  | Váha 2 (1 mj / celkem) |  | Nh (min) | Kč / hod | Mat bez DPH
původní rozpočet | nově sjednané | ID | ID | ID | ID | ID |  | rez |  |  |  | >sekce | D | 0 |  | Rezerva |  |  | >sekce
|  | datum | datum | datum | datum | datum |  | rez | #REF! | od | do | Číslo položky | D | 0 | Kategorie | Popis práce | Popis materiálu |  | Množství / mj |  | Nákup práce (mj) | Cena práce (1 mj / celkem) |  | Nákup materiálu (mj) | Cena materiálu (1 mj / celkem) |  | Cena práce + materiálu (1 mj / celkem) |  |  | Váha (1 mj / celkem) |  | Odpad (% / suť / směs) |  |  | Váha 2 (1 mj / celkem) |  | Nh (min) | Kč / hod | Mat bez DPH
[8 empty] | rez |  | #REF! | #REF! | >harm | 0 | 0 |  | #REF!
[8 empty] | rez |  |  |  |  | 99 | 0 |  |  |  |  | 0
předpoklady |  | Jednotlivé importy předávacích protokolů |  |  |  |  | Sloučené rozpočty | rez |  |  |  | >sekce | A | 0 |  | Rezerva celkem |  |  | >sekce |  |  |  | 0 |  |  | 0 |  |  | 0 |  | 0 |  | 0 | 0 |  | 0
předpoklady |  | Jednotlivé importy předávacích protokolů |  |  |  |  | Sloučené rozpočty | rez |  |  |  | >sekce | B | 0 |  | Rezerva celkem |  |  | >sekce |  |  |  | 0 |  |  | 0 |  |  | 0 |  | 0 |  | 0 | 0 |  | 0
předpoklady |  | Jednotlivé importy předávacích protokolů |  |  |  |  | Sloučené rozpočty | rez |  |  |  | >sekce | C | 0 |  | Rezerva celkem |  |  | >sekce |  |  |  | 0 |  |  | 0 |  |  | 0 |  | 0 |  | 0 | 0 |  | 0
předpoklady |  | Jednotlivé importy předávacích protokolů |  |  |  |  | Sloučené rozpočty | rez |  |  |  | >sekce | D | 0 |  | Rezerva celkem |  |  | >sekce |  |  |  | 0 |  |  | 0 |  |  | 0 |  | 0 |  | 0 | 0 |  | 0
původní rozpočet | nově sjednané | ID | ID | ID | ID | ID |  | rez 2 |  |  |  | >sekce | A | 0 |  | Rezerva 2 |  |  | >sekce
|  | datum | datum | datum | datum | datum |  | rez 2 | #REF! | od | do | Číslo položky | A | 0 | Kategorie | Popis práce | Popis materiálu |  | Množství / mj |  | Nákup práce (mj) | Cena práce (1 mj / celkem) |  | Nákup materiálu (mj) | Cena materiálu (1 mj / celkem) |  | Cena práce + materiálu (1 mj / celkem) |  |  | Váha (1 mj / celkem) |  | Odpad (% / suť / směs) |  |  | Váha 2 (1 mj / celkem) |  | Nh (min) | Kč / hod | Mat bez DPH
původní rozpočet | nově sjednané | ID | ID | ID | ID | ID |  | rez 2 |  |  |  | >sekce | B | 0 |  | Rezerva 2 |  |  | >sekce
|  | datum | datum | datum | datum | datum |  | rez 2 | #REF! | od | do | Číslo položky | B | 0 | Kategorie | Popis práce | Popis materiálu |  | Množství / mj |  | Nákup práce (mj) | Cena práce (1 mj / celkem) |  | Nákup materiálu (mj) | Cena materiálu (1 mj / celkem) |  | Cena práce + materiálu (1 mj / celkem) |  |  | Váha (1 mj / celkem) |  | Odpad (% / suť / směs) |  |  | Váha 2 (1 mj / celkem) |  | Nh (min) | Kč / hod | Mat bez DPH
původní rozpočet | nově sjednané | ID | ID | ID | ID | ID |  | rez 2 |  |  |  | >sekce | C | 0 |  | Rezerva 2 |  |  | >sekce
|  | datum | datum | datum | datum | datum |  | rez 2 | #REF! | od | do | Číslo položky | C | 0 | Kategorie | Popis práce | Popis materiálu |  | Množství / mj |  | Nákup práce (mj) | Cena práce (1 mj / celkem) |  | Nákup materiálu (mj) | Cena materiálu (1 mj / celkem) |  | Cena práce + materiálu (1 mj / celkem) |  |  | Váha (1 mj / celkem) |  | Odpad (% / suť / směs) |  |  | Váha 2 (1 mj / celkem) |  | Nh (min) | Kč / hod | Mat bez DPH
původní rozpočet | nově sjednané | ID | ID | ID | ID | ID |  | rez 2 |  |  |  | >sekce | D | 0 |  | Rezerva 2 |  |  | >sekce
|  | datum | datum | datum | datum | datum |  | rez 2 | #REF! | od | do | Číslo položky | D | 0 | Kategorie | Popis práce | Popis materiálu |  | Množství / mj |  | Nákup práce (mj) | Cena práce (1 mj / celkem) |  | Nákup materiálu (mj) | Cena materiálu (1 mj / celkem) |  | Cena práce + materiálu (1 mj / celkem) |  |  | Váha (1 mj / celkem) |  | Odpad (% / suť / směs) |  |  | Váha 2 (1 mj / celkem) |  | Nh (min) | Kč / hod | Mat bez DPH
[8 empty] | rez 2 |  | #REF! | #REF! | >harm | 0 | 0 |  | #REF!
[8 empty] | rez 2 |  |  |  |  | 99 | 0 |  |  |  |  | 0
předpoklady |  | Jednotlivé importy předávacích protokolů |  |  |  |  | Sloučené rozpočty | rez 2 |  |  |  | >sekce | A | 0 |  | Rezerva 2 celkem |  |  | >sekce |  |  |  | 0 |  |  | 0 |  |  | 0 |  | 0 |  | 0 | 0 |  | 0
předpoklady |  | Jednotlivé importy předávacích protokolů |  |  |  |  | Sloučené rozpočty | rez 2 |  |  |  | >sekce | B | 0 |  | Rezerva 2 celkem |  |  | >sekce |  |  |  | 0 |  |  | 0 |  |  | 0 |  | 0 |  | 0 | 0 |  | 0
předpoklady |  | Jednotlivé importy předávacích protokolů |  |  |  |  | Sloučené rozpočty | rez 2 |  |  |  | >sekce | C | 0 |  | Rezerva 2 celkem |  |  | >sekce |  |  |  | 0 |  |  | 0 |  |  | 0 |  | 0 |  | 0 | 0 |  | 0
předpoklady |  | Jednotlivé importy předávacích protokolů |  |  |  |  | Sloučené rozpočty | rez 2 |  |  |  | >sekce | D | 0 |  | Rezerva 2 celkem |  |  | >sekce |  |  |  | 0 |  |  | 0 |  |  | 0 |  | 0 |  | 0 | 0 |  | 0
původní rozpočet | nově sjednané | ID | ID | ID | ID | ID |  | úkl |  |  |  | >sekce | A | 0 |  | Úklid |  |  | >sekce
|  | datum | datum | datum | datum | datum |  | úkl | #REF! | od | do | Číslo položky | A | 0 | Kategorie | Popis práce | Popis materiálu |  | Množství / mj |  | Nákup práce (mj) | Cena práce (1 mj / celkem) |  | Nákup materiálu (mj) | Cena materiálu (1 mj / celkem) |  | Cena práce + materiálu (1 mj / celkem) |  |  | Váha (1 mj / celkem) |  | Odpad (% / suť / směs) |  |  | Váha 2 (1 mj / celkem) |  | Nh (min) | Kč / hod | Mat bez DPH
původní rozpočet | nově sjednané | ID | ID | ID | ID | ID |  | úkl |  |  |  | >sekce | B | 0 |  | Úklid |  |  | >sekce
|  | datum | datum | datum | datum | datum |  | úkl | #REF! | od | do | Číslo položky | B | 0 | Kategorie | Popis práce | Popis materiálu |  | Množství / mj |  | Nákup práce (mj) | Cena práce (1 mj / celkem) |  | Nákup materiálu (mj) | Cena materiálu (1 mj / celkem) |  | Cena práce + materiálu (1 mj / celkem) |  |  | Váha (1 mj / celkem) |  | Odpad (% / suť / směs) |  |  | Váha 2 (1 mj / celkem) |  | Nh (min) | Kč / hod | Mat bez DPH
původní rozpočet | nově sjednané | ID | ID | ID | ID | ID |  | úkl |  |  |  | >sekce | C | 0 |  | Úklid |  |  | >sekce
|  | datum | datum | datum | datum | datum |  | úkl | #REF! | od | do | Číslo položky | C | 0 | Kategorie | Popis práce | Popis materiálu |  | Množství / mj |  | Nákup práce (mj) | Cena práce (1 mj / celkem) |  | Nákup materiálu (mj) | Cena materiálu (1 mj / celkem) |  | Cena práce + materiálu (1 mj / celkem) |  |  | Váha (1 mj / celkem) |  | Odpad (% / suť / směs) |  |  | Váha 2 (1 mj / celkem) |  | Nh (min) | Kč / hod | Mat bez DPH
původní rozpočet | nově sjednané | ID | ID | ID | ID | ID |  | úkl |  |  |  | >sekce | D | 0 |  | Úklid |  |  | >sekce
|  | datum | datum | datum | datum | datum |  | úkl | #REF! | od | do | Číslo položky | D | 0 | Kategorie | Popis práce | Popis materiálu |  | Množství / mj |  | Nákup práce (mj) | Cena práce (1 mj / celkem) |  | Nákup materiálu (mj) | Cena materiálu (1 mj / celkem) |  | Cena práce + materiálu (1 mj / celkem) |  |  | Váha (1 mj / celkem) |  | Odpad (% / suť / směs) |  |  | Váha 2 (1 mj / celkem) |  | Nh (min) | Kč / hod | Mat bez DPH
[8 empty] | úkl |  | #REF! | #VALUE! | >harm | 0 | 0 |  | průběžný úklid
[8 empty] | úkl |  | #REF! | #VALUE! |  | 1 | 0 | průběžný úklid | průběžný úklid společných prostor 1 patro | mycí prostředky |  | 0 | ks | 137 | 148 | 0 | 5 | 6 | 0 | 154 |  | 0 | 0.01 | 0 | - | - | - |  |  | 21 | 390 | 5
[8 empty] | úkl |  | #REF! | #VALUE! |  | 1 | 0 | průběžný úklid | průběžný úklid výtahu | mycí prostředky |  | 0 | ks | 46 | 50 | 0 | 1 | 2 | 0 | 52 |  | 0 | 0.01 | 0 | - | - | - |  |  | 7 | 390 | 1
[8 empty] | úkl |  | #REF! | #VALUE! |  | 2 | 0 | průběžný úklid | průběžný úklid společných prostor 2 patra | mycí prostředky |  | 0 | ks | 182 | 197 | 0 | 5 | 6 | 0 | 203 |  | 0 | 0.01 | 0 | - | - | - |  |  | 28 | 390 | 5
[8 empty] | úkl |  | #REF! | #VALUE! |  | 2 | 0 | průběžný úklid | průběžný úklid společných prostor 3 patra | mycí prostředky |  | 0 | ks | 221 | 239 | 0 | 5 | 6 | 0 | 245 |  | 0 | 0.01 | 0 | - | - | - |  |  | 34 | 390 | 5
[8 empty] | úkl |  | #REF! | #VALUE! |  | 2 | 0 | průběžný úklid | průběžný úklid společných prostor 4 patra | mycí prostředky |  | 0 | ks | 267 | 289 | 0 | 5 | 6 | 0 | 295 |  | 0 | 0.01 | 0 | - | - | - |  |  | 41 | 390 | 5
[8 empty] | úkl |  | #REF! | #VALUE! |  | 2 | 0 | průběžný úklid | průběžný úklid společných prostor 5 pater | mycí prostředky |  | 0 | ks | 306 | 331 | 0 | 5 | 6 | 0 | 337 |  | 0 | 0.01 | 0 | - | - | - |  |  | 47 | 390 | 5
[8 empty] | úkl |  | #REF! | #VALUE! |  | 2 | 0 | průběžný úklid | průběžný úklid společných prostor 6 pater | mycí prostředky |  | 0 | ks | 351 | 380 | 0 | 5 | 6 | 0 | 386 |  | 0 | 0.01 | 0 | - | - | - |  |  | 54 | 390 | 5
[8 empty] | úkl |  | #REF! | #VALUE! |  | 2 | 0 | průběžný úklid | průběžný úklid společných prostor 7 pater | mycí prostředky |  | 0 | ks | 390 | 422 | 0 | 5 | 6 | 0 | 428 |  | 0 | 0.01 | 0 | - | - | - |  |  | 60 | 390 | 5
[8 empty] | úkl |  | #REF! | #VALUE! |  | 2 | 0 | průběžný úklid | průběžný úklid společných prostor 8 pater | mycí prostředky |  | 0 | ks | 436 | 471 | 0 | 5 | 6 | 0 | 477 |  | 0 | 0.01 | 0 | - | - | - |  |  | 67 | 390 | 5
[8 empty] | úkl |  | #REF! | #VALUE! |  | 2 | 0 | průběžný úklid | průběžný úklid společných prostor 9 pater | mycí prostředky |  | 0 | ks | 475 | 513 | 0 | 5 | 6 | 0 | 519 |  | 0 | 0.01 | 0 | - | - | - |  |  | 73 | 390 | 5
[8 empty] | úkl |  | #REF! | #VALUE! |  | 2 | 0 | průběžný úklid | průběžný úklid společných prostor 10 pater | mycí prostředky |  | 0 | ks | 514 | 556 | 0 | 5 | 6 | 0 | 562 |  | 0 | 0.01 | 0 | - | - | - |  |  | 79 | 390 | 5
[8 empty] | úkl |  | #REF! | #VALUE! |  | 2 | 0 | průběžný úklid | průběžný úklid společných prostor 11 pater | mycí prostředky |  | 0 | ks | 559 | 604 | 0 | 5 | 6 | 0 | 610 |  | 0 | 0.01 | 0 | - | - | - |  |  | 86 | 390 | 5
[8 empty] | úkl |  | #REF! | #VALUE! |  | 4 | 0 | úklid v hodinovce | úklidové práce | (položka neobsahuje materiál) |  | 0 | hod | 270 | 292 | 0 |  |  |  | 292 |  | 0 | - | - | - | - | - |  |  | 60 | 270
[8 empty] | úkl |  | #REF! | #VALUE! |  | 4 | 0 | úklid v hodinovce | úklidové práce, které nelze napasovat na aktuální úkolové položky | (položka neobsahuje materiál) |  | 0 | hod | 270 | 292 | 0 |  |  |  | 292 |  | 0 | - | - | - | - | - |  |  | 60 | 270
[8 empty] | úkl |  | #REF! | #VALUE! |  | 5 | 0 | materiály k hodinovce | (položka neobsahuje práci) | předpokládaný materiál k úklidovým pracím v hodinovce (průměrná orientační cena) |  | 0 | kpl |  |  |  | 500 | 540 | 0 | 540 |  | 0 | 5 | 0 | 5% | - | 0 |  |  |  |  | 500
[8 empty] | úkl |  | #REF! | #REF! |  | 1 | 0 | finální úklid | finální úklid bytu do obyvatelného stavu před předáním zakázky (mytí podlah, dveří, oken, nábytku, obkladů, sanity) | mycí prostředky |  | 0 | m2 | 65 | 71 | 0 | 14 | 16 | 0 | 87 |  | 0 | 0.03 | 0 | - | - | - |  |  | 10 | 390 | 14
[8 empty] | úkl |  | #REF! | #REF! |  | 2 | 0 | finální úklid | finální úklid domu do obyvatelného stavu před předáním zakázky (mytí podlah, dveří, oken, nábytku, obkladů, sanity) | mycí prostředky |  | 0 | m2 | 65 | 71 | 0 | 14 | 16 | 0 | 87 |  | 0 | 0.03 | 0 | - | - | - |  |  | 10 | 390 | 14
[8 empty] | úkl |  | #REF! | #REF! | >harm | 0 | 0 |  | #REF!
[8 empty] | úkl |  | #REF! | #REF! |  | 2 | 0 | finální úklid | finální úklid rekonstruovaných prostor do obyvatelného stavu před předáním zakázky (mytí podlah, dveří, oken, nábytku, obkladů, sanity) | mycí prostředky |  | 0 | m2 | 65 | 71 | 0 | 14 | 16 | 0 | 87 |  | 0 | 0.03 | 0 | - | - | - |  |  | 10 | 390 | 14
[8 empty] | úkl |  | #REF! | #REF! |  | 2 | 0 | finální úklid | finální úklid společných prostor před předáním zakázky (mytí podlah, dveří, oken) | mycí prostředky |  | 0 | m2 | 39 | 43 | 0 | 14 | 16 | 0 | 59 |  | 0 | 0.03 | 0 | - | - | - |  |  | 6 | 390 | 14
[8 empty] | úkl |  |  |  |  | 99 | 0 |  |  |  |  | 0
[8 empty] | úkl |  |  |  |  | 99 | 0 |  |  |  |  | 0
předpoklady |  | Jednotlivé importy předávacích protokolů |  |  |  |  | Sloučené rozpočty | úkl |  |  |  | >sekce | A | 0 |  | Úklid celkem |  |  | >sekce |  |  |  | 0 |  |  | 0 |  |  | 0 |  | 0 |  | 0 | 0 |  | 0
předpoklady |  | Jednotlivé importy předávacích protokolů |  |  |  |  | Sloučené rozpočty | úkl |  |  |  | >sekce | B | 0 |  | Úklid celkem |  |  | >sekce |  |  |  | 0 |  |  | 0 |  |  | 0 |  | 0 |  | 0 | 0 |  | 0
předpoklady |  | Jednotlivé importy předávacích protokolů |  |  |  |  | Sloučené rozpočty | úkl |  |  |  | >sekce | C | 0 |  | Úklid celkem |  |  | >sekce |  |  |  | 0 |  |  | 0 |  |  | 0 |  | 0 |  | 0 | 0 |  | 0
předpoklady |  | Jednotlivé importy předávacích protokolů |  |  |  |  | Sloučené rozpočty | úkl |  |  |  | >sekce | D | 0 |  | Úklid celkem |  |  | >sekce |  |  |  | 0 |  |  | 0 |  |  | 0 |  | 0 |  | 0 | 0 |  | 0
[8 empty] | zz-áhlaví | [10 empty] | >sekce |  | 478652.4833 |  |  | 1086804.9666 |  |  |  |  | 1718416.9274
[8 empty] | zz-áhlaví | [10 empty] | >sekce |  | 4381640.9667 |  |  | 11251707.9332 |  |  |  |  | 9794303.8548
[8 empty] | zz-áhlaví |  |  |  | >sleva |  |  |  | sleva |  | 0 | >vrn
[8 empty] | zz-áhlaví |  |  |  | >sleva |  |  |  | sleva |  | 0 | >vrn
[8 empty] | zz-áhlaví |  |  |  | >sleva |  |  |  | sleva |  | 0 | >vrn
[8 empty] | zz-áhlaví | [10 empty] | >vrn |  |  | Práce Celkem |  |  | Materiál Celkem |  |  |  | Ostatní + Práce + Materiál Celkem |  | Váha materiálu celkem |  | Váha suti celkem | Váha směsi celkem |  | Váha mat. 2 celkem
[8 empty] | zz-áhlaví | [10 empty] | >vrn |  |  | 0 |  |  | 0 |  |  |  | 0 |  | #REF! |  | #REF! | #REF! |  | #REF!
[8 empty] | zz-áhlaví |  |  |  | >vrn | [6 empty] | >vrn
[8 empty] | zz-áhlaví |  |  |  | DPH plátce | [6 empty] | >vrn | [7 empty] | DPH | 21% | 0
[8 empty] | zz-áhlaví |  |  |  | DPH plátce | [6 empty] | >vrn
[8 empty] | zz-áhlaví |  |  |  | DPH plátce | [6 empty] | >vrn | [7 empty] | CELKEM S DPH |  | 0
[12 empty] | DPH neplátce |  |  |  | Neplátce DPH
[12 empty] | info web |  |  |  | Jméno: | x
[12 empty] | info web |  |  |  | Příjmení: | x
[12 empty] | info web |  |  |  | Ulice: | 0
[12 empty] | info web |  |  |  | Město: | 0
[12 empty] | info web |  |  |  | PSČ: | 0
[12 empty] | info web |  |  |  | Firma: | 0
[12 empty] | info web |  |  |  | IČ: | 0
[12 empty] | info web |  |  |  | DIČ: | 0
[12 empty] | info web |  |  |  | E-mail: | 0
[12 empty] | info web |  |  |  | Telefon: | 0
[12 empty] | info web |  |  |  | Stavba - ulice: | 0
[12 empty] | info web |  |  |  | Stavba - ulice č.p.: | 0
[12 empty] | info web |  |  |  | Stavba - Město: | 0
[12 empty] | info web |  |  |  | Stavba - PSČ: | 0
[12 empty] | info web |  |  |  | Číslo bytu: | 0
[12 empty] | info web |  |  |  | Patro realizace: | 0
[12 empty] | info web |  |  |  | objednatel: | vlastní zakázka
[12 empty] | info web |  |  |  | typ budovy: | 0
[12 empty] | info web |  |  |  | výtah: | bez výtahu
[12 empty] | info web |  |  |  | možnost parkování: | 0
[12 empty] | info web |  |  |  | materiál: | materiál připraven v bytě
[12 empty] | info web |  |  |  | přesnost zadání položek: | zadáno odhadem - předpoklad navýšení objemu
[12 empty] | info web |  |  |  | přesnost zadání datumů: | datumy zahájení i dokončení jsou pevné
[12 empty] | info web |  |  |  | požadovaná splatnost faktur: | 14 dní
[8 empty] | zzz-áhlaví |  |  |  | Položkový rozpočet zakázky ZUŠ Žamberk (příloha k SOD č. ) |  |  |  | V ...................................., dne .......................... |  |  | >vrn
[8 empty] | zzz-áhlaví |  |  |  | Položkový rozpočet zakázky ZUŠ Žamberk (příloha k SOD č. ) |  |  |  | ................................... | ................................... |  | >vrn
[8 empty] | zzz-áhlaví |  |  |  | Položkový rozpočet zakázky ZUŠ Žamberk (příloha k SOD č. ) |  |  |  | Objednatel | Zhotovitel |  | >vrn
[8 empty] | zzz-áhlaví |  |  |  | Položkový rozpočet zakázky ZUŠ Žamberk (příloha k SOD č. ) |  |  |  | Město Žamberk | 0 |  | >vrn
[8 empty] | zz-áhlaví |  |  |  | >vrn
[8 empty] | zz-áhlaví |  |  |  | poznámka |  |  |  | Poznámka: | [20 empty] | 1086804.9666 | 1086804.9666 | 1086804.9666
[8 empty] | zz-áhlaví |  |  |  | poznámka | [24 empty] | 1086804.9666 | 1086804.9666 | 1086804.9666
[8 empty] | zz-áhlaví |  |  |  | >vrn | [14 empty] | 0

## Nastavení cen (hidden)
Zadání patra a výtahu |  |  |  |  | DPH | Materiál plátce / neplátce | cena práce koncového řemeslníka za odbornou práci | cena práce koncového řemeslníka za neodbornou práci | Marže |  | Mimostaveništní doprava | Profese | Parkování |  | koordinátor | technický dozor | zařízení staveniště | Přesun materiálu |  |  | Přesun materiálu těžkou technikou | Nákup a závoz materiálu |  | Odnos a likvidace suti |  |  |  | Odnos a likvidace směsného odpadu
Patro |  |  | Výtah | [5 empty] | Marže na práci | Marže na materiálu | Cena dopravy za profesi | Počet profesí | Cena parkování za 1 den | Počet dnů parkování |  |  |  | Cena odnosu z auta za tunu | Cena za patro a tunu | Cena přesunu materiálu |  | Vlastní auto |  | Odnos suti |  |  | Likvidace suti | Odnos směsného odpadu |  |  | Likvidace směsného odpadu
[22 empty] | Cena za nákup + závoz | počet závozů | Cena odnosu do auta za tunu | Příplatek za tunu za 1 patro | Cena přesunu tuny sutě | cena za tunu | Cena odnosu do auta za tunu | Příplatek za tunu za 1 patro | Cena přesunu tuny směsi | cena za tunu
přízemí | přízemí | 0.3 | osobní výtah | 0.3 | vloženo ručně | vloženo ručně | vloženo ručně jedná se jednotkovou hodinovou sazbu za normohodinu | vloženo ručně jedná se jednotkovou hodinovou sazbu za normohodinu | vloženo ručně | vloženo ručně | vloženo ručně | vloženo ručně | vloženo ručně | vloženo ručně | vloženo ručně | vloženo ručně | vloženo ručně | vloženo ručně | vloženo ručně | automatický výpočet včetně typu výtahu nebo bez výtahu | vloženo ručně | vloženo ručně | automatický výpočet včetně typu výtahu nebo bez výtahu | vloženo ručně | vloženo ručně | automatický výpočet včetně typu výtahu nebo bez výtahu | vloženo ručně | vloženo ručně | vloženo ručně | automatický výpočet včetně typu výtahu nebo bez výtahu | vloženo ručně
zvýšeného přízemí | zvýšené přízemí | 0.5 | nákladní výtah | 0.2
1.patra | 1.patro | 1 | venkovní vrátek | 0.4
2.patra | 2.patro | 2 | bez výtahu | 1
3.patra | 3.patro | 3
4.patra | 4.patro | 4
5.patra | 5.patro | 5
6.patra | 6.patro | 6
7.patra | 7.patro | 7
8.patra | 8.patro | 8
9.patra | 9.patro | 9
10.patra | 10.patro | 10
11.patra | 11.patro | 11
přízemí | přízemí | 0.3 | bez výtahu | 1 | 21% | 0% | 390 | 270 | 8% | 8% | 0 | 8 | 0 | 0 | 0% | 0% | 0% | 0 | 0 | 0 | 0 | 0 | 16 | 0 | 0 | 0 | 0 | 0 | 0 | 0 | 0
Celková cena |  | 0 | [6 empty] | 8 % | 8 % | 0 | !!! | 0 | 0 dnů | 0 % | 0 % | 0 % | 0 | 0 |  |  | 0 |  | 0 | 0 |  | 0 | 0 | 0 |  | 0
Název rozpočtu |  | ZUŠ Žamberk
Základní nastavení
Název rozpočtu
ZUŠ Žamberk
Patro
Výtah
DPH
Další nastavení a nastavení cen ostatních rozpočtových nákladů
Marže na práci
8 %
0 %
90 %
Marže na materiál
8 %
0 %
90 %
Cena dopravy za profesi
0
0
20000
Cena parkování za 1 den
0
0
500
Počet dnů parkování
0 dnů
0 dnů
100 dnů
Koordinátor
0 %
0 %
10 %
Technický dozor
0 %
0 %
3 %
Zařízení staveniště
0 %
0 %
4 %
Cena odnosu z auta za tunu
0
0
1500
Cena za patro a tunu
0
0
1000
Cena za nákup + závoz
0
0
2000
Cena odnosu suti do auta za tunu
0
0
1000
Příplatek za odnos suti za tunu a 1 patro
0
0
400
Cena za likvidaci tuny sutě
0
0
3000
Cena odnosu směsného odpadu do auta za tunu
0
0
1500
Příplatek za odnos směsného odpadu za tunu a 1 patro
0
0
500
Cena za likvidaci tuny směsného odpadu
0
0
6000

## Nastavení informací (hidden)
ZAKÁZKA
Název zakázky: | ZUŠ Žamberk
ID Zakázky:
ZHOTOVITEL
firma: |  | x
Ulice, č.p.: |  | x
IČO: |  | x
DIČ: |  | x
(plátce-neplátce) DPH:
PSČ: |  | x
Město: |  | x
E-mail: |  | x
Telefon: |  | x
č.účtu:
LOGO:
OBJEDNATEL
Jméno: | Město Žamberk
Příjmení:
Ulice:
Město:
PSČ:
Firma: | Město Žamberk
IČ:
DIČ:
E-mail:
Telefon:
Bankovní spojení:
INFO O ZAKÁZCE
Stavba - ulice: |  | x
Stavba - č.p.: |  | x
Stavba - Město: |  | x
Stavba - PSČ: |  | x
Číslo bytu:
Patro realizace: |  | x
objednatel: | vlastní zakázka | x
typ budovy: |  | x
výtah: | bez výtahu | x
možnost parkování: |  | x
materiál: | materiál připraven v bytě | x
přesnost zadání položek: | zadáno odhadem - předpoklad navýšení objemu | x
přesnost zadání datumů: | datumy zahájení i dokončení jsou pevné | x
požadovaná splatnost faktur: | 14 dní | x
CENA
cena bez DPH: | 0
cena včetně DPH: | 0 | 21% | 7 | záloh
TERMÍNY REALIZACE
zahájení realizace: | #REF!
dokončení realizace: | #REF!
SPLATNOST FAKTUR
splatnost faktur: | 7 dní
| SPLATNOSTI ZÁLOH | VÝŠE ZÁLOH | POČET ZÁLOH
1. záloha | #REF! | 0 | 1
2. záloha | #REF! | 0 | 2
3. záloha | #REF! | 0 | 3
4. záloha | #REF! | 0 | 4
5. záloha | #REF! | 0 | 5
6. záloha | #REF! | 0 | 6
7. záloha | #REF! | 0 | 7
8. záloha | #REF! | 0
9. záloha | #REF! | 0
10. záloha | #REF! | 0
11. záloha | #REF! | 0
12. záloha | #REF! | 0
13. záloha | #REF! | 0
14. záloha | #REF! | 0
15. záloha | #REF! | 0
16. záloha | #REF! | 0
17. záloha | #REF! | 0
18. záloha | #REF! | 0
19. záloha | #REF! | 0
20. záloha | #REF! | 0
KOORDINÁTOR
Jméno:
Příjmení:
Ulice, č.p.:
Město:
PSČ:
IČO:
Tet:
Email:
Firma:
DIČ:
soupis zakázek
TECHNICKÝ DOZOR
Jméno:
Příjmení:
Ulice, č.p.:
Město:
PSČ:
IČO:
Tet:
Email:
Firma:
DIČ:
Číslo autorizace
ZÁSOBOVAČ
Jméno:
Příjmení:
Ulice, č.p.:
Město:
PSČ:
IČO:
Tet:
Email:
Firma:
DIČ: