## Rekapitulace stavby
2012 |  | List obsahuje: |  |  |  |  | 1) Souhrnný list stavby |  |  |  | 2) Rekapitulace objektů | [16 empty] | 2.0 |  |  |  |  | False | False
| optimalizováno pro tisk sestav ve formátu A4 - na výšku | [17 empty] | >> skryté sloupce << | [12 empty] | 0,01 | 21
[32 empty] | 0,01 | 15
| SOUHRNNÝ LIST STAVBY | [18 empty] | v --- níže se nacházejí doplnkové a pomocné údaje k sestavám --- v | [11 empty] | 0,001
|  | Kód: |  |  |  |  | 01_2017 | [24 empty] | 1
|  | Stavba: |  |  |  |  | DOPLNĚNÍ - ROZŠÍŘENÍ KAPACIT ZŠ A MŠ TŘEBOTOV | [24 empty] | 1
|  | JKSO: |  |  |  |  | 801 31 | [8 empty] | CC-CZ: |  | 12631 | [13 empty] | 1
|  | Místo: |  |  |  |  | Třebotov, Hlavní 190, 252 26 areál školy | [8 empty] | Datum: |  | 31. 10. 2016 | [13 empty] | 1
1
|  | Objednatel: | [13 empty] | IČ: | [15 empty] | 0,1
|  |  | Obec Třebotov | [12 empty] | DIČ: | [15 empty] | 0,1
0,1
|  | Zhotovitel: | [13 empty] | IČ: | [15 empty] | 0,1
[16 empty] | DIČ: | [15 empty] | 0,1
False
|  | Projektant: | [13 empty] | IČ: | [15 empty] | False
|  |  | Ing.arch. Jan Linhart | [12 empty] | DIČ: | [15 empty] | True
0,01
|  | Zpracovatel: | [13 empty] | IČ: | [15 empty] | 0,01
|  |  | Vladimír Mrázek | [12 empty] | DIČ:
Poznámka:
Soupis prací je sestaven s využitím položek Cenové soustavy ÚRS (cenová úroveň 2016/I.). Cenové a technické podmínky položek Cenové soustavy ÚRS, které nejsou uvedeny v soupisu prací (informace z tzv. úvodních částí katalogů) jsou neomezeně dálkově k dispozici na www.cs-urs.cz.
|  | Náklady z rozpočtů | [13 empty] | 0
|  | Ostatní náklady ze souhrnného listu | [13 empty] | 0
|  | Cena bez DPH | [13 empty] | 0
|  | DPH |  | základní |  |  |  | 21% |  | ze | 0 |  |  |  |  | 0
|  |  |  | snížená |  |  |  | 15% |  | ze | 0 |  |  |  |  | 0
|  |  |  | zákl. přenesená |  |  |  | 21% |  | ze | 0 |  |  |  |  | 0
|  |  |  | sníž. přenesená |  |  |  | 15% |  | ze | 0 |  |  |  |  | 0
|  |  |  | nulová |  |  |  | 0% |  | ze | 0 |  |  |  |  | 0
|  | Cena s DPH | [7 empty] | v |  | CZK |  |  |  | 0
|  | Projektant | [10 empty] | Zpracovatel
|  | Datum a podpis: | [6 empty] | Razítko |  |  |  | Datum a podpis: |  |  |  | Razítko
|  | Objednavatel | [10 empty] | Zhotovitel
|  | Datum a podpis: | [6 empty] | Razítko |  |  |  | Datum a podpis: |  |  |  | Razítko
REKAPITULACE OBJEKTŮ STAVBY
| Kód: | [6 empty] | 01_2017
| Stavba: | [6 empty] | DOPLNĚNÍ - ROZŠÍŘENÍ KAPACIT ZŠ A MŠ TŘEBOTOV
| Místo: | [6 empty] | Třebotov, Hlavní 190, 252 26 areál školy | [6 empty] | Datum: |  | 31. 10. 2016
| Objednatel: | [6 empty] | Obec Třebotov | [6 empty] | Projektant: |  | Ing.arch. Jan Linhart |  |  | Informatívní údaje z listů zakázek
| Zhotovitel: | [13 empty] | Zpracovatel: |  | Vladimír Mrázek
| Kód |  |  |  | Objekt | [8 empty] | Cena bez DPH [CZK] |  |  |  | Cena s DPH [CZK] |  | z toho Ostat. náklady [CZK] | DPH [CZK] | Normohodiny [h] | DPH základní [CZK] | DPH snížená [CZK] | DPH základní přenesená [CZK] | DPH snížená přenesená [CZK] | Základna DPH základní | Základna DPH snížená | Základna DPH zákl. přenesená | Základna DPH sníž. přenesená | Základna DPH nulová
| 1) Náklady z rozpočtů | [12 empty] | 0 |  |  |  | 0 |  | 0 | 0 | 37483.0994 | 0 | 0 | 0 | 0 | 0 | 0 | 0 | 0 | 0 | D | 0 | ###NOIMPORT### | IMPORT | {327401c6-0719-485a-89d9-52a59b821efa} | {00000000-0000-0000-0000-000000000000}
/ |  | 01 |  |  |  | VEDLEJŠÍ A OSTATNÍ NÁKLADY | [7 empty] | 0 |  |  |  | 0 |  | 0 | 0 | 0 | 0 | 0 | 0 | 0 | 0 | 0 | 0 | 0 | 0 |  | 1 |  | IMPORT | {e25e9f2c-7e17-4963-9015-c34b74ab84c0} | {327401c6-0719-485a-89d9-52a59b821efa}
/ |  | 02__1 |  |  |  | SO 01 - PŘÍPRAVA STAVENIŠTĚ - ZTI | [7 empty] | 0 |  |  |  | 0 |  | 0 | 0 | 0 | 0 | 0 | 0 | 0 | 0 | 0 | 0 | 0 | 0 |  | 1 |  | IMPORT | {73c89632-3263-49f7-908d-06b93ed7709c} | {327401c6-0719-485a-89d9-52a59b821efa}
/ |  | 02__2 |  |  |  | SO 01 - PŘÍPRAVA STAVENIŠTĚ - VYTÁPĚNÍ | [7 empty] | 0 |  |  |  | 0 |  | 0 | 0 | 0 | 0 | 0 | 0 | 0 | 0 | 0 | 0 | 0 | 0 |  | 1 |  | IMPORT | {80ca777e-6b0a-4607-a522-2e7e8acde1bb} | {327401c6-0719-485a-89d9-52a59b821efa}
/ |  | 02_3 |  |  |  | SO 01 - PŘÍPRAVA STAVENIŠTĚ - ELEKTRO - SILNOPROUD | [7 empty] | 0 |  |  |  | 0 |  | 0 | 0 | 0 | 0 | 0 | 0 | 0 | 0 | 0 | 0 | 0 | 0 |  | 1 |  | IMPORT | {2e335fd7-b1f9-408c-a5f8-08a3d994635f} | {327401c6-0719-485a-89d9-52a59b821efa}
/ |  | 02__4 |  |  |  | SO 01 - PŘÍPRAVA STAVENIŠTĚ - KANALIZACE | [7 empty] | 0 |  |  |  | 0 |  | 0 | 0 | 0 | 0 | 0 | 0 | 0 | 0 | 0 | 0 | 0 | 0 |  | 1 |  | IMPORT | {e6d79c9d-24be-4e58-bc58-3d768fbaabae} | {327401c6-0719-485a-89d9-52a59b821efa}
/ |  | 03 |  |  |  | SO 02 - DEMOLICE A HTÚ | [7 empty] | 0 |  |  |  | 0 |  | 0 | 0 | 1918.3603 | 0 | 0 | 0 | 0 | 0 | 0 | 0 | 0 | 0 |  | 1 |  | IMPORT | {82cd7875-5b46-471c-a2d0-e28171e55607} | {327401c6-0719-485a-89d9-52a59b821efa}
/ |  | 04 |  |  |  | SO 03 - KOMUNIKACE A ZPEVNĚNÉ PLOCHY | [7 empty] | 0 |  |  |  | 0 |  | 0 | 0 | 1370.8568 | 0 | 0 | 0 | 0 | 0 | 0 | 0 | 0 | 0 |  | 1 |  | IMPORT | {229bdf0b-edb0-4db0-ad1e-3b7dc3afc2b3} | {327401c6-0719-485a-89d9-52a59b821efa}
/ |  | 05_1 |  |  |  | SO 04 - NOVÁ BUDOVA - STAVEBNÍ PRÁCE | [7 empty] | 0 |  |  |  | 0 |  | 0 | 0 | 32464.548 | 0 | 0 | 0 | 0 | 0 | 0 | 0 | 0 | 0 |  | 1 |  | IMPORT | {26bcf11d-65b0-4f0c-b43f-91ae9204c752} | {327401c6-0719-485a-89d9-52a59b821efa}
/ |  | 05__2 |  |  |  | SO 04 - NOVÁ BUDOVA - ZTI | [7 empty] | 0 |  |  |  | 0 |  | 0 | 0 | 0 | 0 | 0 | 0 | 0 | 0 | 0 | 0 | 0 | 0 |  | 1 |  | IMPORT | {ff09feea-c561-44c5-ad75-7d6fe925a28c} | {327401c6-0719-485a-89d9-52a59b821efa}
/ |  | 05__3 |  |  |  | SO 04 - NOVÁ BUDOVA - PLYN | [7 empty] | 0 |  |  |  | 0 |  | 0 | 0 | 0 | 0 | 0 | 0 | 0 | 0 | 0 | 0 | 0 | 0 |  | 1 |  | IMPORT | {541e147b-217b-4bbd-8cd1-4a8765817419} | {327401c6-0719-485a-89d9-52a59b821efa}
/ |  | 05__4 |  |  |  | SO 04 - NOVÁ BUDOVA - VYTÁPĚNÍ | [7 empty] | 0 |  |  |  | 0 |  | 0 | 0 | 0 | 0 | 0 | 0 | 0 | 0 | 0 | 0 | 0 | 0 |  | 1 |  | IMPORT | {1ff0000a-0f3c-4939-a283-fd32386cf420} | {327401c6-0719-485a-89d9-52a59b821efa}
/ |  | 05__5 |  |  |  | SO 04 - NOVÁ BUDOVA - VZDUCHOTECHNIKA | [7 empty] | 0 |  |  |  | 0 |  | 0 | 0 | 0 | 0 | 0 | 0 | 0 | 0 | 0 | 0 | 0 | 0 |  | 1 |  | IMPORT | {fbd5087d-2f64-43e2-9cd9-87a658caa3d4} | {327401c6-0719-485a-89d9-52a59b821efa}
/ |  | 05__6 |  |  |  | SO 04 - NOVÁ BUDOVA - CHLAZENÍ | [7 empty] | 0 |  |  |  | 0 |  | 0 | 0 | 0 | 0 | 0 | 0 | 0 | 0 | 0 | 0 | 0 | 0 |  | 1 |  | IMPORT | {60b0fe3a-95ca-4ec3-abbf-a3e557adda96} | {327401c6-0719-485a-89d9-52a59b821efa}
/ |  | 05_7 |  |  |  | SO 04 - NOVÁ BUDOVA - MaR - ÚT | [7 empty] | 0 |  |  |  | 0 |  | 0 | 0 | 0 | 0 | 0 | 0 | 0 | 0 | 0 | 0 | 0 | 0 |  | 1 |  | IMPORT | {452c9105-b36e-454a-afd0-1a0fefbe06bc} | {327401c6-0719-485a-89d9-52a59b821efa}
/ |  | 05_8 |  |  |  | SO 04 - NOVÁ BUDOVA - MaR - VZT | [7 empty] | 0 |  |  |  | 0 |  | 0 | 0 | 0 | 0 | 0 | 0 | 0 | 0 | 0 | 0 | 0 | 0 |  | 1 |  | IMPORT | {211a6124-3b4f-42a6-ae4e-7e7381f0f1ca} | {327401c6-0719-485a-89d9-52a59b821efa}
/ |  | 05_9 |  |  |  | SO 04 - NOVÁ BUDOVA - ELEKTROINSTALACE | [7 empty] | 0 |  |  |  | 0 |  | 0 | 0 | 0 | 0 | 0 | 0 | 0 | 0 | 0 | 0 | 0 | 0 |  | 1 |  | IMPORT | {adfd2166-00cb-438d-be65-2b8066e079ef} | {327401c6-0719-485a-89d9-52a59b821efa}
/ |  | 05_10 |  |  |  | SO 04 - NOVÁ BUDOVA - SK - Strukturovaná kabeláž | [7 empty] | 0 |  |  |  | 0 |  | 0 | 0 | 0 | 0 | 0 | 0 | 0 | 0 | 0 | 0 | 0 | 0 |  | 1 |  | IMPORT | {1fc1e4a9-8abf-4755-85c4-c14f0cb8cc06} | {327401c6-0719-485a-89d9-52a59b821efa}
/ |  | 05_11 |  |  |  | SO 04 - NOVÁ BUDOVA - STA - Společná televizní anténa | [7 empty] | 0 |  |  |  | 0 |  | 0 | 0 | 0 | 0 | 0 | 0 | 0 | 0 | 0 | 0 | 0 | 0 |  | 1 |  | IMPORT | {1b90ed27-8de7-4eb0-987e-fb74e198f3eb} | {327401c6-0719-485a-89d9-52a59b821efa}
/ |  | 05_12 |  |  |  | SO 04 - NOVÁ BUDOVA - VDT - Domovní videotelefony | [7 empty] | 0 |  |  |  | 0 |  | 0 | 0 | 0 | 0 | 0 | 0 | 0 | 0 | 0 | 0 | 0 | 0 |  | 1 |  | IMPORT | {846b0d32-d663-46e4-8b3f-6ea94aa354ea} | {327401c6-0719-485a-89d9-52a59b821efa}
/ |  | 05_13 |  |  |  | SO 04 - NOVÁ BUDOVA - PZTS - Poplachový zabezpečovací a tísňový systém | [7 empty] | 0 |  |  |  | 0 |  | 0 | 0 | 0 | 0 | 0 | 0 | 0 | 0 | 0 | 0 | 0 | 0 |  | 1 |  | IMPORT | {e6acc52e-45a8-4c58-967e-6120e3c738e5} | {327401c6-0719-485a-89d9-52a59b821efa}
/ |  | 05_14 |  |  |  | SO 04 - NOVÁ BUDOVA - SOS - Systém objednávky a výdeje stravy | [7 empty] | 0 |  |  |  | 0 |  | 0 | 0 | 0 | 0 | 0 | 0 | 0 | 0 | 0 | 0 | 0 | 0 |  | 1 |  | IMPORT | {f8a1b5ff-ef7c-4010-9458-62dea5a9826f} | {327401c6-0719-485a-89d9-52a59b821efa}
/ |  | 05_15 |  |  |  | SO 04 - NOVÁ BUDOVA - CCTV - Kamerový monitorovací systém | [7 empty] | 0 |  |  |  | 0 |  | 0 | 0 | 0 | 0 | 0 | 0 | 0 | 0 | 0 | 0 | 0 | 0 |  | 1 |  | IMPORT | {8adfe97d-15f4-4dff-bdfe-1c6d86b9ea27} | {327401c6-0719-485a-89d9-52a59b821efa}
/ |  | 05_16 |  |  |  | SO 04 - NOVÁ BUDOVA - AV - Audio/video Technika | [7 empty] | 0 |  |  |  | 0 |  | 0 | 0 | 0 | 0 | 0 | 0 | 0 | 0 | 0 | 0 | 0 | 0 |  | 1 |  | IMPORT | {c9f9d020-885a-48d6-a285-648811a061fc} | {327401c6-0719-485a-89d9-52a59b821efa}
/ |  | 05_17 |  |  |  | SO 04 - NOVÁ BUDOVA - KT - Kabelové trasy | [7 empty] | 0 |  |  |  | 0 |  | 0 | 0 | 0 | 0 | 0 | 0 | 0 | 0 | 0 | 0 | 0 | 0 |  | 1 |  | IMPORT | {97f94bb7-adf9-4e3b-beb3-fc76d888b598} | {327401c6-0719-485a-89d9-52a59b821efa}
/ |  | 06 |  |  |  | SO 05 - ČTÚ A SADOVNICKÉ ÚPRAVY | [7 empty] | 0 |  |  |  | 0 |  | 0 | 0 | 0 | 0 | 0 | 0 | 0 | 0 | 0 | 0 | 0 | 0 |  | 1 |  | IMPORT | {93695ca2-adf4-4a43-b164-1add0a9b4f73} | {327401c6-0719-485a-89d9-52a59b821efa}
/ |  | 07 |  |  |  | SO 06 - VENKOVNÍ OBJEKTY A HŘIŠTĚ | [7 empty] | 0 |  |  |  | 0 |  | 0 | 0 | 1729.3343 | 0 | 0 | 0 | 0 | 0 | 0 | 0 | 0 | 0 |  | 1 |  | IMPORT | {4bb6f70c-7248-4522-9082-2b600a8d0c97} | {327401c6-0719-485a-89d9-52a59b821efa}
/ |  | 08 |  |  |  | IO 01 - AREÁLOVÉ ROZVODY - NN, SLP, VO | [7 empty] | 0 |  |  |  | 0 |  | 0 | 0 | 0 | 0 | 0 | 0 | 0 | 0 | 0 | 0 | 0 | 0 |  | 1 |  | IMPORT | {a14974dd-a551-4e99-a028-7c7958ac98fb} | {327401c6-0719-485a-89d9-52a59b821efa}
/ |  | 09__1 |  |  |  | IO 02 - AREÁLOVÉ ROZVODY - VODOVOD | [7 empty] | 0 |  |  |  | 0 |  | 0 | 0 | 0 | 0 | 0 | 0 | 0 | 0 | 0 | 0 | 0 | 0 |  | 1 |  | IMPORT | {aea4f9aa-d64a-4034-892c-0f65834c7060} | {327401c6-0719-485a-89d9-52a59b821efa}
/ |  | 09__2 |  |  |  | IO 02 - AREÁLOVÉ ROZVODY - KANALIZACE DEŠŤOVÁ | [7 empty] | 0 |  |  |  | 0 |  | 0 | 0 | 0 | 0 | 0 | 0 | 0 | 0 | 0 | 0 | 0 | 0 |  | 1 |  | IMPORT | {302e0aeb-793e-445d-bbf1-e966b82797b6} | {327401c6-0719-485a-89d9-52a59b821efa}
/ |  | 09__3 |  |  |  | IO 02 - AREÁLOVÉ ROZVODY - KANALIZACE SPLAŠKOVÁ | [7 empty] | 0 |  |  |  | 0 |  | 0 | 0 | 0 | 0 | 0 | 0 | 0 | 0 | 0 | 0 | 0 | 0 |  | 1 |  | IMPORT | {f7848166-c934-4eaf-a72e-aa543809c37e} | {327401c6-0719-485a-89d9-52a59b821efa}
/ |  | 10__1 |  |  |  | IO 03 - AREÁLOVÉ ROZVODY - PLYNOVODNÍ PŘÍPOJKA | [7 empty] | 0 |  |  |  | 0 |  | 0 | 0 | 0 | 0 | 0 | 0 | 0 | 0 | 0 | 0 | 0 | 0 |  | 1 |  | IMPORT | {6772116a-6c90-42e7-8456-d70aa60ba176} | {327401c6-0719-485a-89d9-52a59b821efa}
/ |  | 10__2 |  |  |  | IO 03 - AREÁLOVÉ ROZVODY - ZRUŠENÍ PLYNOVODNÍ PŘÍPOJKY | [7 empty] | 0 |  |  |  | 0 |  | 0 | 0 | 0 | 0 | 0 | 0 | 0 | 0 | 0 | 0 | 0 | 0 |  | 1 |  | IMPORT | {0f3ec4f8-80b2-471f-9c01-58b3210d1c45} | {327401c6-0719-485a-89d9-52a59b821efa}
/ |  | 11_ |  |  |  | IO 04 - LAPAČ TUKŮ | [7 empty] | 0 |  |  |  | 0 |  | 0 | 0 | 0 | 0 | 0 | 0 | 0 | 0 | 0 | 0 | 0 | 0 |  | 1 |  | IMPORT | {e2bd4b22-29c7-4918-8c47-087302a5ab0d} | {327401c6-0719-485a-89d9-52a59b821efa}
/ |  | 12 |  |  |  | PROVOZNÍ SOUBORY | [7 empty] | 0 |  |  |  | 0 |  | 0 | 0 | 0 | 0 | 0 | 0 | 0 | 0 | 0 | 0 | 0 | 0 |  | 1 |  | IMPORT | {a4942d7d-432a-43a7-9de7-8cfd51c652ba} | {327401c6-0719-485a-89d9-52a59b821efa}
| 2) Ostatní náklady ze souhrnného listu | [12 empty] | 0 |  |  |  | 0 |  | Procent. zadání [% nákladů rozpočtu] | Zařazení nákladů | DPH | DPH [CZK]
| Celkové náklady za stavbu 1) + 2) | [12 empty] | 0 |  |  |  | 0
Soupis prací je zpracován v rozsahu a podrobnosti projektu . Součástí položek uvedených ve výkazu výměr jsou veškeré s nimi spojené práce, které jsou zapotřebí pro provedení kompletní dodávky díla, a to i když nejsou zvlášť uvedeny ve výkazu výměr. To znamená, že veškeré položky patrné z výkazů, výkresů a technických zpráv je třeba v nabídkové ceně doplnit a ocenit jako kompletně vykonané práce vč materiálu, nářadí a strojů nutných k práci, i když tyto nejsou ve výkazu výměr vypsány zvlášť. V případě, že má zhotovitel pochyby ohledně plánovaných položek ve výkazech, výkresech a technických zprávách, má za povinnost toto sdělit před odevzdáním nabídkové ceny. Po odevzdání nebude brán na zhotovitelem požadované položky navíc zřetel. Výkaz výměr neslouží jako podklad pro objednávky materiálu v rámci dodávky stavby. Veškeré výrobky, pokud jsou uvedeny, jsou uvedeny pouze jako referenční, obecně určující standard, technické parametry, požadované vlastnosti.

## 01 - VEDLEJŠÍ A OSTATNÍ N...
| List obsahuje: |  | 1) Krycí list rozpočtu |  | 2) Rekapitulace rozpočtu |  |  | 3) Rozpočet |  |  | Zpět na list: | Rekapitulace stavby
optimalizováno pro tisk sestav ve formátu A4 - na výšku | [11 empty] | >> skryté sloupce << | [9 empty] | {e25e9f2c-7e17-4963-9015-c34b74ab84c0}
2
KRYCÍ LIST ROZPOČTU | [12 empty] | v --- níže se nacházejí doplnkové a pomocné údaje k sestavám --- v | [8 empty] | False
| Stavba: |  | DOPLNĚNÍ - ROZŠÍŘENÍ KAPACIT ZŠ A MŠ TŘEBOTOV
| Objekt: |  | 01 - VEDLEJŠÍ A OSTATNÍ NÁKLADY
| JKSO: |  | 801 31 | [5 empty] | CC-CZ:
| Místo: |  | Třebotov, Hlavní 190, 252 26 areál školy | [5 empty] | Datum: |  | 31. 10. 2016
| Objednatel: | [7 empty] | IČ:
|  | Obec Třebotov | [6 empty] | DIČ:
| Zhotovitel: | [7 empty] | IČ:
DIČ:
| Projektant: | [7 empty] | IČ:
|  | Ing.arch. Jan Linhart | [6 empty] | DIČ:
| Zpracovatel: | [7 empty] | IČ:
|  | Vladimír Mrázek | [6 empty] | DIČ:
Poznámka:
| Náklady z rozpočtu | [7 empty] | 0
| Ostatní náklady | [7 empty] | 0
| Cena bez DPH | [7 empty] | 0
| DPH | základní | 21% | ze | 0 |  |  |  | 0
|  | snížená | 15% | ze | 0 |  |  |  | 0
|  | zákl. přenesená | 21% | ze | 0 |  |  |  | 0
|  | sníž. přenesená | 15% | ze | 0 |  |  |  | 0
|  | nulová | 0% | ze | 0 |  |  |  | 0
| Cena s DPH |  |  | v | CZK |  |  | 0
| Projektant |  |  |  |  | Zpracovatel
| Datum a podpis: |  |  | Razítko |  | Datum a podpis: |  |  |  | Razítko
| Objednavatel |  |  |  |  | Zhotovitel
| Datum a podpis: |  |  | Razítko |  | Datum a podpis: |  |  |  | Razítko
REKAPITULACE ROZPOČTU
Stavba: |  |  | DOPLNĚNÍ - ROZŠÍŘENÍ KAPACIT ZŠ A MŠ TŘEBOTOV
Objekt: |  |  | 01 - VEDLEJŠÍ A OSTATNÍ NÁKLADY
Místo: |  |  | Třebotov, Hlavní 190, 252 26 areál školy |  |  |  | Datum: |  | 31. 10. 2016
Objednatel: |  |  | Obec Třebotov |  |  |  | Projektant: |  | Ing.arch. Jan Linhart
Zhotovitel: | [6 empty] | Zpracovatel: |  | Vladimír Mrázek
Kód - Popis | [9 empty] | Cena celkem [CZK]
1) Náklady z rozpočtu | [9 empty] | 0 | [12 empty] | -1
| VRN - Vedlejší rozpočtové náklady | [8 empty] | 0
| VRN1 - Průzkumné, geodetické a projektové práce | [8 empty] | 0
| VRN3 - Zařízení staveniště | [8 empty] | 0
| VRN9 - Ostatní náklady | [8 empty] | 0
2) Ostatní náklady | [9 empty] | 0 |  |  |  | DPH
Celkové náklady za stavbu 1) + 2) | [7 empty] | 0
ROZPOČET
Stavba: |  |  | DOPLNĚNÍ - ROZŠÍŘENÍ KAPACIT ZŠ A MŠ TŘEBOTOV
Objekt: |  |  | 01 - VEDLEJŠÍ A OSTATNÍ NÁKLADY
Místo: |  |  | Třebotov, Hlavní 190, 252 26 areál školy |  |  |  | Datum: |  | 31. 10. 2016
Objednatel: |  |  | Obec Třebotov |  |  |  | Projektant: |  | Ing.arch. Jan Linhart
Zhotovitel: | [6 empty] | Zpracovatel: |  | Vladimír Mrázek
PČ | Typ | Kód | Popis |  |  | MJ | Množství | J.cena [CZK] |  | Cena celkem [CZK] |  |  | Poznámka | DPH | J. Nh [h] | Nh celkem [h] | J. hmotnost [t] | Hmotnost celkem [t] | J. suť [t] | Suť Celkem [t]
Náklady z rozpočtu | [9 empty] | 0 | [5 empty] | 0 |  | 0 |  | 0 |  | D | -1 | [7 empty] | 0
| VRN - Vedlejší rozpočtové náklady | [8 empty] | 0 | [5 empty] | 0 |  | 0 |  | 0 | 5 | D | 0 | ROZPOCET | [6 empty] | 0
| VRN1 - Průzkumné, geodetické a projektové práce | [8 empty] | 0 | [5 empty] | 0 |  | 0 |  | 0 | 5 | D | 1 | ROZPOCET | [6 empty] | 0
5 | K | 013254000 | Dokumentace skutečného provedení stavby |  |  | Kč | 1 |  |  | 0 |  |  |  | základní | 0 | 0 | 0 | 0 | 0 | 0 | 1024 | K | 2 | ROZPOCET | 0 | 0 | 0 | 0 | 0 | 1 | 0 | 1024 | 678534555
| VRN3 - Zařízení staveniště | [8 empty] | 0 | [5 empty] | 0 |  | 0 |  | 0 | 5 | D | 1 | ROZPOCET | [6 empty] | 0
1 | K | 030001000 | Zařízení staveniště |  |  | Kč | 1 |  |  | 0 |  |  |  | základní | 0 | 0 | 0 | 0 | 0 | 0 | 1024 | K | 2 | ROZPOCET | 0 | 0 | 0 | 0 | 0 | 1 | 0 | 1024 | 1798802371
4 | K | 032403000 | Provizorní komunikace - dočasná přístupová štěrková cesta |  |  | Kč | 1 |  |  | 0 |  |  |  | základní | 0 | 0 | 0 | 0 | 0 | 0 | 1024 | K | 2 | ROZPOCET | 0 | 0 | 0 | 0 | 0 | 1 | 0 | 1024 | -1227176763
| VRN9 - Ostatní náklady | [8 empty] | 0 | [5 empty] | 0 |  | 0 |  | 0 | 5 | D | 1 | ROZPOCET | [6 empty] | 0
2 | K | 091003000 | Náklady na vzorky |  |  | Kč | 1 |  |  | 0 |  |  |  | základní | 0 | 0 | 0 | 0 | 0 | 0 | 1024 | K | 2 | ROZPOCET | 0 | 0 | 0 | 0 | 0 | 1 | 0 | 1024 | -646547288

## 02__1 - SO 01 - PŘÍPRAVA ...
| List obsahuje: |  | 1) Krycí list rozpočtu |  | 2) Rekapitulace rozpočtu |  |  | 3) Rozpočet |  |  | Zpět na list: | Rekapitulace stavby
optimalizováno pro tisk sestav ve formátu A4 - na výšku | [11 empty] | >> skryté sloupce << | [9 empty] | {73c89632-3263-49f7-908d-06b93ed7709c}
2
KRYCÍ LIST ROZPOČTU | [12 empty] | v --- níže se nacházejí doplnkové a pomocné údaje k sestavám --- v | [8 empty] | False
| Stavba: |  | DOPLNĚNÍ - ROZŠÍŘENÍ KAPACIT ZŠ A MŠ TŘEBOTOV
| Objekt: |  | 02__1 - SO 01 - PŘÍPRAVA STAVENIŠTĚ - ZTI
| JKSO: |  | 801 31 | [5 empty] | CC-CZ:
| Místo: |  | Třebotov, Hlavní 190, 252 26 areál školy | [5 empty] | Datum: |  | 31. 10. 2016
| Objednatel: | [7 empty] | IČ:
|  | Obec Třebotov | [6 empty] | DIČ:
| Zhotovitel: | [7 empty] | IČ:
DIČ:
| Projektant: | [7 empty] | IČ:
|  | Ing.arch. Jan Linhart | [6 empty] | DIČ:
| Zpracovatel: | [7 empty] | IČ:
|  | Ladislav Štefek | [6 empty] | DIČ:
Poznámka:
( v.č.01 D - B1 až B8)
| Náklady z rozpočtu | [7 empty] | 0
| Ostatní náklady | [7 empty] | 0
| Cena bez DPH | [7 empty] | 0
| DPH | základní | 21% | ze | 0 |  |  |  | 0
|  | snížená | 15% | ze | 0 |  |  |  | 0
|  | zákl. přenesená | 21% | ze | 0 |  |  |  | 0
|  | sníž. přenesená | 15% | ze | 0 |  |  |  | 0
|  | nulová | 0% | ze | 0 |  |  |  | 0
| Cena s DPH |  |  | v | CZK |  |  | 0
| Projektant |  |  |  |  | Zpracovatel
| Datum a podpis: |  |  | Razítko |  | Datum a podpis: |  |  |  | Razítko
| Objednavatel |  |  |  |  | Zhotovitel
| Datum a podpis: |  |  | Razítko |  | Datum a podpis: |  |  |  | Razítko
REKAPITULACE ROZPOČTU
Stavba: |  |  | DOPLNĚNÍ - ROZŠÍŘENÍ KAPACIT ZŠ A MŠ TŘEBOTOV
Objekt: |  |  | 02__1 - SO 01 - PŘÍPRAVA STAVENIŠTĚ - ZTI
Místo: |  |  | Třebotov, Hlavní 190, 252 26 areál školy |  |  |  | Datum: |  | 31. 10. 2016
Objednatel: |  |  | Obec Třebotov |  |  |  | Projektant: |  | Ing.arch. Jan Linhart
Zhotovitel: | [6 empty] | Zpracovatel: |  | Ladislav Štefek
Kód - Popis | [9 empty] | Cena celkem [CZK]
1) Náklady z rozpočtu | [9 empty] | 0 | [12 empty] | -1
| 722 - Vnitřní vodovod | [8 empty] | 0
| 723 - Vnitřní plynovod | [8 empty] | 0
| 725 - Zařizovací předměty | [8 empty] | 0
| 799 - Ostatní | [8 empty] | 0
2) Ostatní náklady | [9 empty] | 0 |  |  |  | DPH
Celkové náklady za stavbu 1) + 2) | [7 empty] | 0
ROZPOČET
Stavba: |  |  | DOPLNĚNÍ - ROZŠÍŘENÍ KAPACIT ZŠ A MŠ TŘEBOTOV
Objekt: |  |  | 02__1 - SO 01 - PŘÍPRAVA STAVENIŠTĚ - ZTI
Místo: |  |  | Třebotov, Hlavní 190, 252 26 areál školy |  |  |  | Datum: |  | 31. 10. 2016
Objednatel: |  |  | Obec Třebotov |  |  |  | Projektant: |  | Ing.arch. Jan Linhart
Zhotovitel: | [6 empty] | Zpracovatel: |  | Ladislav Štefek
PČ | Typ | Kód | Popis |  |  | MJ | Množství | J.cena [CZK] |  | Cena celkem [CZK] |  |  | Poznámka | DPH | J. Nh [h] | Nh celkem [h] | J. hmotnost [t] | Hmotnost celkem [t] | J. suť [t] | Suť Celkem [t]
Náklady z rozpočtu | [9 empty] | 0 | [5 empty] | 0 |  | 0.29776 |  | 0 |  | D | -1 | [7 empty] | 0
| 722 - Vnitřní vodovod | [8 empty] | 0 | [5 empty] | 0 |  | 0.23384 |  | 0 | 2 | D | 0 | ROZPOCET | [6 empty] | 0
1 | K | 722172311R00 | ...polypropylenové potrubí PP-R, D 20 mm, s 2,8 mm, PN 16, polyfúzně svařované, včetně zednických výpomocí |  |  | m | 20 |  |  | 0 |  |  |  | základní | 0 | 0 | 0.00399 | 0.0798 | 0 | 0 | 16 | K | 1 | ROZPOCET | 0 | 0 | 0 | 0 | 0 | 1 | 0 | 16 | -1115619180
|  |  | Zdravotně technické instalace budov ------------------------- Potrubí z plastických hmot ------------------------- | [18 empty] | P | 1
2 | K | 722172313R00 | ...polypropylenové potrubí PP-R, D 32 mm, s 4,4 mm, PN 16, polyfúzně svařované, včetně zednických výpomocí |  |  | m | 10 |  |  | 0 |  |  |  | základní | 0 | 0 | 0.00535 | 0.0535 | 0 | 0 | 16 | K | 1 | ROZPOCET | 0 | 0 | 0 | 0 | 0 | 1 | 0 | 16 | -1055640340
|  |  | Zdravotně technické instalace budov ------------------------- Potrubí z plastických hmot ------------------------- | [18 empty] | P | 1
3 | K | 722172314R00 | ...polypropylenové potrubí PP-R, D 40 mm, s 5,5 mm, PN 16, polyfúzně svařované, včetně zednických výpomocí |  |  | m | 15 |  |  | 0 |  |  |  | základní | 0 | 0 | 0.00563 | 0.08445 | 0 | 0 | 16 | K | 1 | ROZPOCET | 0 | 0 | 0 | 0 | 0 | 1 | 0 | 16 | 872398890
|  |  | Zdravotně technické instalace budov ------------------------- Potrubí z plastických hmot ------------------------- | [18 empty] | P | 1
4 | K | 722181211RU1 | ...trubice z pěnového polyetylenu, tloušťka stěny 6 mm, d 32 mm |  |  | m | 10 |  |  | 0 |  |  |  | základní | 0 | 0 | 5e-05 | 0.0005 | 0 | 0 | 16 | K | 1 | ROZPOCET | 0 | 0 | 0 | 0 | 0 | 1 | 0 | 16 | 772185220
|  |  | Zdravotně technické instalace budov ------------------------- Izolace vodovodního potrubí ------------------------- návleková ------------------------- | [18 empty] | P | 1
5 | K | 722181211RV9 | ...trubice z pěnového polyetylenu, tloušťka stěny 6 mm, d 40 mm |  |  | m | 10 |  |  | 0 |  |  |  | základní | 0 | 0 | 6e-05 | 0.0006 | 0 | 0 | 16 | K | 1 | ROZPOCET | 0 | 0 | 0 | 0 | 0 | 1 | 0 | 16 | -972743664
|  |  | Zdravotně technické instalace budov ------------------------- Izolace vodovodního potrubí ------------------------- návleková ------------------------- | [18 empty] | P | 1
6 | K | 722181212RW6 | ...trubice z pěnového polyetylenu, tloušťka stěny 9 mm, d 50 mm |  |  | m | 15 |  |  | 0 |  |  |  | základní | 0 | 0 | 0.00012 | 0.0018 | 0 | 0 | 16 | K | 1 | ROZPOCET | 0 | 0 | 0 | 0 | 0 | 1 | 0 | 16 | -1295050680
|  |  | Zdravotně technické instalace budov ------------------------- Izolace vodovodního potrubí ------------------------- návleková ------------------------- | [18 empty] | P | 1
7 | K | 722181214RU1 | ...trubice z pěnového polyetylenu, tloušťka stěny 20 mm, d 32 mm |  |  | m | 10 |  |  | 0 |  |  |  | základní | 0 | 0 | 7e-05 | 0.0007 | 0 | 0 | 16 | K | 1 | ROZPOCET | 0 | 0 | 0 | 0 | 0 | 1 | 0 | 16 | 949974043
|  |  | Zdravotně technické instalace budov ------------------------- Izolace vodovodního potrubí ------------------------- návleková ------------------------- | [18 empty] | P | 1
8 | K | 722223131R00 | ...kulový kohout vypouštěcí a napouštěcí, vnější závit, DN 15, PN 10, mosaz |  |  | kus | 2 |  |  | 0 |  |  |  | základní | 0 | 0 | 0.00019 | 0.00038 | 0 | 0 | 16 | K | 1 | ROZPOCET | 0 | 0 | 0 | 0 | 0 | 1 | 0 | 16 | 1871473623
|  |  | Zdravotně technické instalace budov ------------------------- Armatury závitové s jedním závitem včetně dodávky materiálu ------------------------- | [18 empty] | P | 1
9 | K | 722237123R00 | ...kulový kohout, vnitřní-vnitřní závit, DN 25, PN 35, mosaz |  |  | kus | 2 |  |  | 0 |  |  |  | základní | 0 | 0 | 0.00048 | 0.00096 | 0 | 0 | 16 | K | 1 | ROZPOCET | 0 | 0 | 0 | 0 | 0 | 1 | 0 | 16 | -1918810970
|  |  | Zdravotně technické instalace budov ------------------------- Armatury závitové se dvěma závity včetně dodávky materiálu ------------------------- | [18 empty] | P | 1
10 | K | 722237124R00 | ...kulový kohout, vnitřní-vnitřní závit, DN 32, PN 35, mosaz |  |  | kus | 2 |  |  | 0 |  |  |  | základní | 0 | 0 | 0.00068 | 0.00136 | 0 | 0 | 16 | K | 1 | ROZPOCET | 0 | 0 | 0 | 0 | 0 | 1 | 0 | 16 | -1867796241
|  |  | Zdravotně technické instalace budov ------------------------- Armatury závitové se dvěma závity včetně dodávky materiálu ------------------------- | [18 empty] | P | 1
11 | K | 722237125R00 | ...kulový kohout, vnitřní-vnitřní závit, DN 40, PN 35, mosaz |  |  | kus | 1 |  |  | 0 |  |  |  | základní | 0 | 0 | 0.00104 | 0.00104 | 0 | 0 | 16 | K | 1 | ROZPOCET | 0 | 0 | 0 | 0 | 0 | 1 | 0 | 16 | 1094530687
|  |  | Zdravotně technické instalace budov ------------------------- Armatury závitové se dvěma závity včetně dodávky materiálu ------------------------- | [18 empty] | P | 1
12 | K | 722237662R00 | ...zpětná klapka, vnitřní-vnitřní závit, DN 20, PN 16, mosaz |  |  | kus | 2 |  |  | 0 |  |  |  | základní | 0 | 0 | 0.00023 | 0.00046 | 0 | 0 | 16 | K | 1 | ROZPOCET | 0 | 0 | 0 | 0 | 0 | 1 | 0 | 16 | -845656526
|  |  | Zdravotně technické instalace budov ------------------------- Armatury závitové se dvěma závity včetně dodávky materiálu ------------------------- | [18 empty] | P | 1
13 | K | 722237664R00 | ...zpětná klapka, vnitřní-vnitřní závit, DN 32, PN 12, mosaz |  |  | kus | 1 |  |  | 0 |  |  |  | základní | 0 | 0 | 0.00055 | 0.00055 | 0 | 0 | 16 | K | 1 | ROZPOCET | 0 | 0 | 0 | 0 | 0 | 1 | 0 | 16 | 832632518
|  |  | Zdravotně technické instalace budov ------------------------- Armatury závitové se dvěma závity včetně dodávky materiálu ------------------------- | [18 empty] | P | 1
17 | K | 722265163V | Podružný vodoměr- mokroběžný Qn=2,5m3/h, - magnetem neovlivnitelný -03 , vč.šroubení |  |  | kus | 1 |  |  | 0 |  |  |  | základní | 0 | 0 | 0.00404 | 0.00404 | 0 | 0 | 16 | K | 1 | ROZPOCET | 0 | 0 | 0 | 0 | 0 | 1 | 0 | 16 | 372922123
14 | K | 722280107R00 | ...přes DN 32 do DN 40 |  |  | m | 45 |  |  | 0 |  |  |  | základní | 0 | 0 | 0 | 0 | 0 | 0 | 16 | K | 1 | ROZPOCET | 0 | 0 | 0 | 0 | 0 | 1 | 0 | 16 | 77695019
|  |  | Zdravotně technické instalace budov ------------------------- Tlakové zkoušky vodovodního potrubí ------------------------- | [18 empty] | P | 1
15 | K | 722290234R00 | ...do DN 80 |  |  | m | 45 |  |  | 0 |  |  |  | základní | 0 | 0 | 1e-05 | 0.00045 | 0 | 0 | 16 | K | 1 | ROZPOCET | 0 | 0 | 0 | 0 | 0 | 1 | 0 | 16 | 804266879
|  |  | Zdravotně technické instalace budov ------------------------- Proplach a dezinfekce vodovodního potrubí ------------------------- | [18 empty] | P | 1
18 | K | 722290801V | Vypuštění nezbytných úseků stáv.TV,SV,Cirk., v modulární školce |  |  | hod | 5 |  |  | 0 |  |  |  | základní | 0 | 0 | 0 | 0 | 0 | 0 | 16 | K | 1 | ROZPOCET | 0 | 0 | 0 | 0 | 0 | 1 | 0 | 16 | 1264420792
19 | K | 722290802V | Napojení na stávající rozvody SV,TV,Cirk |  |  | hod | 10 |  |  | 0 |  |  |  | základní | 0 | 0 | 0 | 0 | 0 | 0 | 16 | K | 1 | ROZPOCET | 0 | 0 | 0 | 0 | 0 | 1 | 0 | 16 | 1582416434
20 | K | 722355122V | Zkružené plechy pro vedení potrubí |  |  | m | 45 |  |  | 0 |  |  |  | základní | 0 | 0 | 0 | 0 | 0 | 0 | 16 | K | 1 | ROZPOCET | 0 | 0 | 0 | 0 | 0 | 1 | 0 | 16 | 1891745032
21 | K | 734255135V | Ventil pojistný, DN 25 x 6,0 bar se zpětnou klakou - před zásobník TUV |  |  | kus | 1 |  |  | 0 |  |  |  | základní | 0 | 0 | 0.00068 | 0.00068 | 0 | 0 | 16 | K | 1 | ROZPOCET | 0 | 0 | 0 | 0 | 0 | 1 | 0 | 16 | 2106037941
16 | K | 734421160R00 | ...deformační 0-10 MPa č. 03322, D 100 |  |  | kus | 1 |  |  | 0 |  |  |  | základní | 0 | 0 | 0.00257 | 0.00257 | 0 | 0 | 16 | K | 1 | ROZPOCET | 0 | 0 | 0 | 0 | 0 | 1 | 0 | 16 | 575526577
|  |  | Ústřední vytápění ------------------------- Tlakoměry ------------------------- včetně dodávky materiálu : včetně dodávky materiálu ------------------------- | [18 empty] | P | 1
22 | K | 998722201R00 | ...v objektech výšky do 6 m |  |  | % |  |  |  | 0 |  |  |  | základní | 0 | 0 | 0 | 0 | 0 | 0 | 16 | K | 1 | ROZPOCET | 0 | 0 | 0 | 0 | 0 | 1 | 0 | 16 | -1952076336
|  |  | Zdravotně technické instalace budov ------------------------- Přesun hmot pro vnitřní vodovod: vodorovně do 50 m ------------------------- | [18 empty] | P | 1
| 723 - Vnitřní plynovod | [8 empty] | 0 | [5 empty] | 0 |  | 0 |  | 0 | 2 | D | 0 | ROZPOCET | [6 empty] | 0
23 | K | 723980115V | Odstavení a vypuštění stávající plynoinstalace modulární školky |  |  | hod | 6 |  |  | 0 |  |  |  | základní | 0 | 0 | 0 | 0 | 0 | 0 | 16 | K | 1 | ROZPOCET | 0 | 0 | 0 | 0 | 0 | 1 | 0 | 16 | 1303313364
24 | K | 723980116V | Demontáž nepoužívaných úseků plynoinstalace |  |  | hod | 10 |  |  | 0 |  |  |  | základní | 0 | 0 | 0 | 0 | 0 | 0 | 16 | K | 1 | ROZPOCET | 0 | 0 | 0 | 0 | 0 | 1 | 0 | 16 | 1089209715
| 725 - Zařizovací předměty | [8 empty] | 0 | [5 empty] | 0 |  | 0.06392 |  | 0 | 2 | D | 0 | ROZPOCET | [6 empty] | 0
25 | K | 725536334V | Ohřívač elek.zásobníkový ležatý 100L - ležatý |  |  | ks | 1 |  |  | 0 |  |  |  | základní | 0 | 0 | 0.06392 | 0.06392 | 0 | 0 | 16 | K | 1 | ROZPOCET | 0 | 0 | 0 | 0 | 0 | 1 | 0 | 16 | -163804513
26 | K | 725536335V | Ocelové podpěry pod el.zásobník I.č.80 včetně ukotvení do stěny a nátěru |  |  | ks | 2 |  |  | 0 |  |  |  | základní | 0 | 0 | 0 | 0 | 0 | 0 | 16 | K | 1 | ROZPOCET | 0 | 0 | 0 | 0 | 0 | 1 | 0 | 16 | 635998028
27 | K | 998725201R00 | ...v objektech výšky do 6 m |  |  | % |  |  |  | 0 |  |  |  | základní | 0 | 0 | 0 | 0 | 0 | 0 | 16 | K | 1 | ROZPOCET | 0 | 0 | 0 | 0 | 0 | 1 | 0 | 16 | 1982497575
|  |  | Zdravotně technické instalace budov ------------------------- Přesun hmot pro zařizovací předměty: vodorovně do 50 m ------------------------- | [18 empty] | P | 1
| 799 - Ostatní | [8 empty] | 0 | [5 empty] | 0 |  | 0 |  | 0 | 2 | D | 0 | ROZPOCET | [6 empty] | 0
28 | K | 723911221V | Pomocný materiál spojovací , těsnící, drobné fitinky,šroubení, |  |  | kg | 15 |  |  | 0 |  |  |  | základní | 0 | 0 | 0 | 0 | 0 | 0 | 16 | K | 1 | ROZPOCET | 0 | 0 | 0 | 0 | 0 | 1 | 0 | 16 | 1066297335
29 | K | 799722601V | Stavební výpomoci- průrazy |  |  | hod | 10 |  |  | 0 |  |  |  | základní | 0 | 0 | 0 | 0 | 0 | 0 | 16 | K | 1 | ROZPOCET | 0 | 0 | 0 | 0 | 0 | 1 | 0 | 16 | 451703802

## 02__2 - SO 01 - PŘÍPRAVA ...
| List obsahuje: |  | 1) Krycí list rozpočtu |  | 2) Rekapitulace rozpočtu |  |  | 3) Rozpočet |  |  | Zpět na list: | Rekapitulace stavby
optimalizováno pro tisk sestav ve formátu A4 - na výšku | [11 empty] | >> skryté sloupce << | [9 empty] | {80ca777e-6b0a-4607-a522-2e7e8acde1bb}
2
KRYCÍ LIST ROZPOČTU | [12 empty] | v --- níže se nacházejí doplnkové a pomocné údaje k sestavám --- v | [8 empty] | False
| Stavba: |  | DOPLNĚNÍ - ROZŠÍŘENÍ KAPACIT ZŠ A MŠ TŘEBOTOV
| Objekt: |  | 02__2 - SO 01 - PŘÍPRAVA STAVENIŠTĚ - VYTÁPĚNÍ
| JKSO: |  | 801 31 | [5 empty] | CC-CZ:
| Místo: |  | Třebotov, Hlavní 190, 252 26 areál školy | [5 empty] | Datum: |  | 31. 10. 2016
| Objednatel: | [7 empty] | IČ:
|  | Obec Třebotov | [6 empty] | DIČ:
| Zhotovitel: | [7 empty] | IČ:
DIČ:
| Projektant: | [7 empty] | IČ:
|  | Ing.arch. Jan Linhart | [6 empty] | DIČ:
| Zpracovatel: | [7 empty] | IČ:
|  | Ladislav Štefek | [6 empty] | DIČ:
Poznámka:
(v.č. SO 01 - B8,B9)
| Náklady z rozpočtu | [7 empty] | 0
| Ostatní náklady | [7 empty] | 0
| Cena bez DPH | [7 empty] | 0
| DPH | základní | 21% | ze | 0 |  |  |  | 0
|  | snížená | 15% | ze | 0 |  |  |  | 0
|  | zákl. přenesená | 21% | ze | 0 |  |  |  | 0
|  | sníž. přenesená | 15% | ze | 0 |  |  |  | 0
|  | nulová | 0% | ze | 0 |  |  |  | 0
| Cena s DPH |  |  | v | CZK |  |  | 0
| Projektant |  |  |  |  | Zpracovatel
| Datum a podpis: |  |  | Razítko |  | Datum a podpis: |  |  |  | Razítko
| Objednavatel |  |  |  |  | Zhotovitel
| Datum a podpis: |  |  | Razítko |  | Datum a podpis: |  |  |  | Razítko
REKAPITULACE ROZPOČTU
Stavba: |  |  | DOPLNĚNÍ - ROZŠÍŘENÍ KAPACIT ZŠ A MŠ TŘEBOTOV
Objekt: |  |  | 02__2 - SO 01 - PŘÍPRAVA STAVENIŠTĚ - VYTÁPĚNÍ
Místo: |  |  | Třebotov, Hlavní 190, 252 26 areál školy |  |  |  | Datum: |  | 31. 10. 2016
Objednatel: |  |  | Obec Třebotov |  |  |  | Projektant: |  | Ing.arch. Jan Linhart
Zhotovitel: | [6 empty] | Zpracovatel: |  | Ladislav Štefek
Kód - Popis | [9 empty] | Cena celkem [CZK]
1) Náklady z rozpočtu | [9 empty] | 0 | [12 empty] | -1
| 713 - Izolace tepelné | [8 empty] | 0
| 731 - Kotelny | [8 empty] | 0
| 733 - Rozvod potrubí | [8 empty] | 0
| 734 - Armatury | [8 empty] | 0
| 799 - Ostatní | [8 empty] | 0
2) Ostatní náklady | [9 empty] | 0 |  |  |  | DPH
Celkové náklady za stavbu 1) + 2) | [7 empty] | 0
ROZPOČET
Stavba: |  |  | DOPLNĚNÍ - ROZŠÍŘENÍ KAPACIT ZŠ A MŠ TŘEBOTOV
Objekt: |  |  | 02__2 - SO 01 - PŘÍPRAVA STAVENIŠTĚ - VYTÁPĚNÍ
Místo: |  |  | Třebotov, Hlavní 190, 252 26 areál školy |  |  |  | Datum: |  | 31. 10. 2016
Objednatel: |  |  | Obec Třebotov |  |  |  | Projektant: |  | Ing.arch. Jan Linhart
Zhotovitel: | [6 empty] | Zpracovatel: |  | Ladislav Štefek
PČ | Typ | Kód | Popis |  |  | MJ | Množství | J.cena [CZK] |  | Cena celkem [CZK] |  |  | Poznámka | DPH | J. Nh [h] | Nh celkem [h] | J. hmotnost [t] | Hmotnost celkem [t] | J. suť [t] | Suť Celkem [t]
Náklady z rozpočtu | [9 empty] | 0 | [5 empty] | 0 |  | 0.0556 |  | 0 |  | D | -1 | [7 empty] | 0
| 713 - Izolace tepelné | [8 empty] | 0 | [5 empty] | 0 |  | 0.00056 |  | 0 | 2 | D | 0 | ROZPOCET | [6 empty] | 0
1 | K | 722181214RU1 | ...trubice z pěnového polyetylenu, tloušťka stěny 20 mm, d 32 mm |  |  | m | 8 |  |  | 0 |  |  |  | základní | 0 | 0 | 7e-05 | 0.00056 | 0 | 0 | 16 | K | 1 | ROZPOCET | 0 | 0 | 0 | 0 | 0 | 1 | 0 | 16 | -1404415008
|  |  | Zdravotně technické instalace budov ------------------------- Izolace vodovodního potrubí ------------------------- návleková ------------------------- | [18 empty] | P | 1
| 731 - Kotelny | [8 empty] | 0 | [5 empty] | 0 |  | 0.03442 |  | 0 | 2 | D | 0 | ROZPOCET | [6 empty] | 0
2 | K | 731249133R00 | ...přes 17 do 23 kW |  |  | soubor | 1 |  |  | 0 |  |  |  | základní | 0 | 0 | 0.00042 | 0.00042 | 0 | 0 | 16 | K | 1 | ROZPOCET | 0 | 0 | 0 | 0 | 0 | 1 | 0 | 16 | 1854823909
|  |  | Ústřední vytápění ------------------------- Montáž ocelových kotlů do 50 kW (100 kW) ------------------------- elektrokotlů ------------------------- | [18 empty] | P | 1
3 | K | 731249134V | Uvedení kotle do provozu servisním technikem a seznámení uživatele s obsluhou |  |  | ks | 1 |  |  | 0 |  |  |  | základní | 0 | 0 | 0 | 0 | 0 | 0 | 16 | K | 1 | ROZPOCET | 0 | 0 | 0 | 0 | 0 | 1 | 0 | 16 | 1952860656
4 | M | 484178154V | Elektrokotel 18K,výkon 18 kW |  |  | kus | 1 |  |  | 0 |  |  |  | základní | 0 | 0 | 0.034 | 0.034 | 0 | 0 | 32 | M | 1 | ROZPOCET | 0 | 0 | 0 | 0 | 0 | 1 | 0 | 16 | 976255814
5 | K | 998731201R00 | ...umístěné ve výšce (hloubce) do 6 m |  |  | % |  |  |  | 0 |  |  |  | základní | 0 | 0 | 0 | 0 | 0 | 0 | 16 | K | 1 | ROZPOCET | 0 | 0 | 0 | 0 | 0 | 1 | 0 | 16 | 274948696
|  |  | Ústřední vytápění ------------------------- Přesun hmot pro kotelny: vodorovně do 50 m ------------------------- | [18 empty] | P | 1
| 733 - Rozvod potrubí | [8 empty] | 0 | [5 empty] | 0 |  | 0.01568 |  | 0 | 2 | D | 0 | ROZPOCET | [6 empty] | 0
6 | K | 733113116R00 | ...příplatek k ceně za zhotovení přípojky z ocelových trubek závitových, , , DN 32 |  |  | kus | 2 |  |  | 0 |  |  |  | základní | 0 | 0 | 0 | 0 | 0 | 0 | 16 | K | 1 | ROZPOCET | 0 | 0 | 0 | 0 | 0 | 1 | 0 | 16 | -1127936403
|  |  | Ústřední vytápění ------------------------- Potrubí z trubek závitových ------------------------- | [18 empty] | P | 1
9 | K | 733113961V | Napojení na stáv. rozvod ÚT v modulární školce |  |  | hod | 8 |  |  | 0 |  |  |  | základní | 0 | 0 | 0 | 0 | 0 | 0 | 16 | K | 1 | ROZPOCET | 0 | 0 | 0 | 0 | 0 | 1 | 0 | 16 | -191054424
10 | K | 733113962V | Vypuštění nezbytných úseků stáv.rozvodu ÚT v modulární školce |  |  | hod | 4 |  |  | 0 |  |  |  | základní | 0 | 0 | 0 | 0 | 0 | 0 | 16 | K | 1 | ROZPOCET | 0 | 0 | 0 | 0 | 0 | 1 | 0 | 16 | 981717505
7 | K | 733163106R00 | ...měděné potrubí, D 35 mm, s 1,5 mm, pájení pomocí kapilárních pájecích tvarovek |  |  | m | 8 |  |  | 0 |  |  |  | základní | 0 | 0 | 0.00196 | 0.01568 | 0 | 0 | 16 | K | 1 | ROZPOCET | 0 | 0 | 0 | 0 | 0 | 1 | 0 | 16 | -1516430165
|  |  | Ústřední vytápění ------------------------- Potrubí z měděných trubek: včetně tvarovek, bez zednických výpomocí ------------------------- | [18 empty] | P | 1
8 | K | 733190106R00 | ...do DN 32 |  |  | m | 8 |  |  | 0 |  |  |  | základní | 0 | 0 | 0 | 0 | 0 | 0 | 16 | K | 1 | ROZPOCET | 0 | 0 | 0 | 0 | 0 | 1 | 0 | 16 | 1142397953
|  |  | Ústřední vytápění ------------------------- Tlakové zkoušky potrubí ------------------------- ocelových závitových, plastových, měděných ------------------------- | [18 empty] | P | 1
11 | K | 998733201R00 | ...v objektech výšky do 6 m |  |  | % |  |  |  | 0 |  |  |  | základní | 0 | 0 | 0 | 0 | 0 | 0 | 16 | K | 1 | ROZPOCET | 0 | 0 | 0 | 0 | 0 | 1 | 0 | 16 | -1008957186
|  |  | Ústřední vytápění ------------------------- Přesun hmot pro rozvody potrubí ------------------------- | [18 empty] | P | 1
| 734 - Armatury | [8 empty] | 0 | [5 empty] | 0 |  | 0.00494 |  | 0 | 2 | D | 0 | ROZPOCET | [6 empty] | 0
12 | K | 734215133R00 | ...automatický odvzdušňovací ventil , DN 15, PN 14, mosaz |  |  | kus | 2 |  |  | 0 |  |  |  | základní | 0 | 0 | 0.0001 | 0.0002 | 0 | 0 | 16 | K | 1 | ROZPOCET | 0 | 0 | 0 | 0 | 0 | 1 | 0 | 16 | 1678628104
|  |  | Ústřední vytápění ------------------------- Ventily odvzdušňovací závitové ------------------------- včetně dodávky materiálu ------------------------- | [18 empty] | P | 1
13 | K | 734235124R00 | ...kulový kohout, DN 32, vnitřní-vnitřní, PN 35, mosaz |  |  | kus | 3 |  |  | 0 |  |  |  | základní | 0 | 0 | 0.00068 | 0.00204 | 0 | 0 | 16 | K | 1 | ROZPOCET | 0 | 0 | 0 | 0 | 0 | 1 | 0 | 16 | -2031657940
|  |  | Ústřední vytápění ------------------------- Ventily a kohouty uzavírací závitové ------------------------- včetně dodávky materiálu ------------------------- | [18 empty] | P | 1
14 | K | 734265315R00 | ...topenářské šroubení, DN 32, přímé, PN 16, mosaz |  |  | kus | 2 |  |  | 0 |  |  |  | základní | 0 | 0 | 0.0004 | 0.0008 | 0 | 0 | 16 | K | 1 | ROZPOCET | 0 | 0 | 0 | 0 | 0 | 1 | 0 | 16 | 61342023
|  |  | Ústřední vytápění ------------------------- Šroubení ------------------------- včetně dodávky materiálu ------------------------- | [18 empty] | P | 1
16 | K | 734295214R00 | ...filtr, DN 32, vnitřní-vnitřní závit, PN 20, mosaz |  |  | kus | 1 |  |  | 0 |  |  |  | základní | 0 | 0 | 0.00056 | 0.00056 | 0 | 0 | 16 | K | 1 | ROZPOCET | 0 | 0 | 0 | 0 | 0 | 1 | 0 | 16 | -1280322968
|  |  | Ústřední vytápění ------------------------- Ostatní armatury ------------------------- filtry a kohouty kulové s filtrem závitové včetně dodávky materiálu ------------------------- | [18 empty] | P | 1
15 | K | 734295321R00 | ...kulový kohout vypouštěcí a napouštěcí, DN 15, PN 10, mosaz |  |  | kus | 2 |  |  | 0 |  |  |  | základní | 0 | 0 | 0.00019 | 0.00038 | 0 | 0 | 16 | K | 1 | ROZPOCET | 0 | 0 | 0 | 0 | 0 | 1 | 0 | 16 | 1839750027
|  |  | Ústřední vytápění ------------------------- Ostatní armatury ------------------------- kohouty plnící a vypouštěcí včetně dodávky materiálu : kohouty plnící a vypouštěcí včetně dodávky materiálu ------------------------- | [18 empty] | P | 1
17 | K | 734494213R00 | ...G 1/2" |  |  | kus | 4 |  |  | 0 |  |  |  | základní | 0 | 0 | 0.00024 | 0.00096 | 0 | 0 | 16 | K | 1 | ROZPOCET | 0 | 0 | 0 | 0 | 0 | 1 | 0 | 16 | -2053485268
|  |  | Ústřední vytápění ------------------------- Stavoznaky, ochranné jímky, návarky ------------------------- návarky s trubkovým závitem : návarky s trubkovým závitem ------------------------- | [18 empty] | P | 1
18 | K | 998734201R00 | ...v objektech výšky do 6 m |  |  | % |  |  |  | 0 |  |  |  | základní | 0 | 0 | 0 | 0 | 0 | 0 | 16 | K | 1 | ROZPOCET | 0 | 0 | 0 | 0 | 0 | 1 | 0 | 16 | -1706049796
|  |  | Ústřední vytápění ------------------------- Přesun hmot pro armatury ------------------------- | [18 empty] | P | 1
| 799 - Ostatní | [8 empty] | 0 | [5 empty] | 0 |  | 0 |  | 0 | 2 | D | 0 | ROZPOCET | [6 empty] | 0
19 | K | 799110008V | Pomocný materiál , spojovací , těsnící , drobné fitinky, konzoly, závěsy táhla |  |  | kg | 5 |  |  | 0 |  |  |  | základní | 0 | 0 | 0 | 0 | 0 | 0 | 16 | K | 1 | ROZPOCET | 0 | 0 | 0 | 0 | 0 | 1 | 0 | 16 | 1984255252
20 | K | 799731810V | Uvedení do původního stavu před výstavbo MŠ(DMTZ zásobníku TUV 100L, DMTZ elektrokotle,, DMTZ potrubí a armatur ZTI, UT |  |  | hod | 40 |  |  | 0 |  |  |  | základní | 0 | 0 | 0 | 0 | 0 | 0 | 16 | K | 1 | ROZPOCET | 0 | 0 | 0 | 0 | 0 | 1 | 0 | 16 | -1852260405
21 | K | 799731819V | Likvidace demontovaného materiálu cca (80kg) odvoz |  |  | ks | 1 |  |  | 0 |  |  |  | základní | 0 | 0 | 0 | 0 | 0 | 0 | 16 | K | 1 | ROZPOCET | 0 | 0 | 0 | 0 | 0 | 1 | 0 | 16 | 1099638851

## 02_3 - SO 01 - PŘÍPRAVA S...
| List obsahuje: |  | 1) Krycí list rozpočtu |  | 2) Rekapitulace rozpočtu |  |  | 3) Rozpočet |  |  | Zpět na list: | Rekapitulace stavby
optimalizováno pro tisk sestav ve formátu A4 - na výšku | [11 empty] | >> skryté sloupce << | [9 empty] | {2e335fd7-b1f9-408c-a5f8-08a3d994635f}
2
KRYCÍ LIST ROZPOČTU | [12 empty] | v --- níže se nacházejí doplnkové a pomocné údaje k sestavám --- v | [8 empty] | False
| Stavba: |  | DOPLNĚNÍ - ROZŠÍŘENÍ KAPACIT ZŠ A MŠ TŘEBOTOV
| Objekt: |  | 02_3 - SO 01 - PŘÍPRAVA STAVENIŠTĚ - ELEKTRO - SILNOPROUD
| JKSO: |  | 801 31 | [5 empty] | CC-CZ:
| Místo: |  | Třebotov, Hlavní 190, 252 26 areál školy | [5 empty] | Datum: |  | 31. 10. 2016
| Objednatel: | [7 empty] | IČ:
|  | Obec Třebotov | [6 empty] | DIČ:
| Zhotovitel: | [7 empty] | IČ:
DIČ:
| Projektant: | [7 empty] | IČ:
|  | Ing.arch. Jan Linhart | [6 empty] | DIČ:
| Zpracovatel: | [7 empty] | IČ:
|  | Radim Blaťák | [6 empty] | DIČ:
Poznámka:
| Náklady z rozpočtu | [7 empty] | 0
| Ostatní náklady | [7 empty] | 0
| Cena bez DPH | [7 empty] | 0
| DPH | základní | 21% | ze | 0 |  |  |  | 0
|  | snížená | 15% | ze | 0 |  |  |  | 0
|  | zákl. přenesená | 21% | ze | 0 |  |  |  | 0
|  | sníž. přenesená | 15% | ze | 0 |  |  |  | 0
|  | nulová | 0% | ze | 0 |  |  |  | 0
| Cena s DPH |  |  | v | CZK |  |  | 0
| Projektant |  |  |  |  | Zpracovatel
| Datum a podpis: |  |  | Razítko |  | Datum a podpis: |  |  |  | Razítko
| Objednavatel |  |  |  |  | Zhotovitel
| Datum a podpis: |  |  | Razítko |  | Datum a podpis: |  |  |  | Razítko
REKAPITULACE ROZPOČTU
Stavba: |  |  | DOPLNĚNÍ - ROZŠÍŘENÍ KAPACIT ZŠ A MŠ TŘEBOTOV
Objekt: |  |  | 02_3 - SO 01 - PŘÍPRAVA STAVENIŠTĚ - ELEKTRO - SILNOPROUD
Místo: |  |  | Třebotov, Hlavní 190, 252 26 areál školy |  |  |  | Datum: |  | 31. 10. 2016
Objednatel: |  |  | Obec Třebotov |  |  |  | Projektant: |  | Ing.arch. Jan Linhart
Zhotovitel: | [6 empty] | Zpracovatel: |  | Radim Blaťák
Kód - Popis | [9 empty] | Cena celkem [CZK]
1) Náklady z rozpočtu | [9 empty] | 0 | [12 empty] | -1
| 21-M - Elektromontáže | [8 empty] | 0
| D1 - Elektroinstalační materiál | [8 empty] | 0
| D2 - Instalační materiál | [8 empty] | 0
| D3 - Rozvaděče a příslušenství | [8 empty] | 0
| D9 - Ostatní | [8 empty] | 0
2) Ostatní náklady | [9 empty] | 0 |  |  |  | DPH
Celkové náklady za stavbu 1) + 2) | [7 empty] | 0
ROZPOČET
Stavba: |  |  | DOPLNĚNÍ - ROZŠÍŘENÍ KAPACIT ZŠ A MŠ TŘEBOTOV
Objekt: |  |  | 02_3 - SO 01 - PŘÍPRAVA STAVENIŠTĚ - ELEKTRO - SILNOPROUD
Místo: |  |  | Třebotov, Hlavní 190, 252 26 areál školy |  |  |  | Datum: |  | 31. 10. 2016
Objednatel: |  |  | Obec Třebotov |  |  |  | Projektant: |  | Ing.arch. Jan Linhart
Zhotovitel: | [6 empty] | Zpracovatel: |  | Radim Blaťák
PČ | Typ | Kód | Popis |  |  | MJ | Množství | J.cena [CZK] |  | Cena celkem [CZK] |  |  | Poznámka | DPH | J. Nh [h] | Nh celkem [h] | J. hmotnost [t] | Hmotnost celkem [t] | J. suť [t] | Suť Celkem [t]
Náklady z rozpočtu | [9 empty] | 0 | [5 empty] | 0 |  | 0 |  | 0 |  | D | -1 | [7 empty] | 0
| 21-M - Elektromontáže | [8 empty] | 0 | [5 empty] | 0 |  | 0 |  | 0 | 3 | D | 0 | ROZPOCET | [6 empty] | 0
| D1 - Elektroinstalační materiál | [8 empty] | 0 | [5 empty] | 0 |  | 0 |  | 0 | 3 | D | 1 | ROZPOCET | [6 empty] | 0
1 | K | Pol1 | Krabice lištová 6486-10 pro přístroje |  |  | ks | 1 |  |  | 0 |  |  |  | základní | 0 | 0 | 0 | 0 | 0 | 0 | 16 | K | 2 | ROZPOCET | 0 | 0 | 0 | 0 | 0 | 1 | 0 | 16 | 1309944150
2 | K | Pol2 | LISTA LHD 40X20 |  |  | m | 10 |  |  | 0 |  |  |  | základní | 0 | 0 | 0 | 0 | 0 | 0 | 16 | K | 2 | ROZPOCET | 0 | 0 | 0 | 0 | 0 | 1 | 0 | 16 | -1280703631
4 | K | Pol4 | CYKY-J 4x1,5 |  |  | m | 2 |  |  | 0 |  |  |  | základní | 0 | 0 | 0 | 0 | 0 | 0 | 16 | K | 2 | ROZPOCET | 0 | 0 | 0 | 0 | 0 | 1 | 0 | 16 | 326120772
5 | K | Pol5 | CYKY-J 3x2,5 |  |  | m | 6 |  |  | 0 |  |  |  | základní | 0 | 0 | 0 | 0 | 0 | 0 | 16 | K | 2 | ROZPOCET | 0 | 0 | 0 | 0 | 0 | 1 | 0 | 16 | 294356026
6 | K | Pol6 | CYKY-J 5x10 |  |  | m | 8 |  |  | 0 |  |  |  | základní | 0 | 0 | 0 | 0 | 0 | 0 | 16 | K | 2 | ROZPOCET | 0 | 0 | 0 | 0 | 0 | 1 | 0 | 16 | -1491202964
7 | K | Pol7 | CYKY-J 5x16 |  |  | m | 2 |  |  | 0 |  |  |  | základní | 0 | 0 | 0 | 0 | 0 | 0 | 16 | K | 2 | ROZPOCET | 0 | 0 | 0 | 0 | 0 | 1 | 0 | 16 | -1292501301
9 | K | Pol9 | Úpravy stávajících elektroinstalací |  |  | hod | 3 |  |  | 0 |  |  |  | základní | 0 | 0 | 0 | 0 | 0 | 0 | 16 | K | 2 | ROZPOCET | 0 | 0 | 0 | 0 | 0 | 1 | 0 | 16 | -1954539230
| D2 - Instalační materiál | [8 empty] | 0 | [5 empty] | 0 |  | 0 |  | 0 | 3 | D | 1 | ROZPOCET | [6 empty] | 0
11 | K | Pol11 | Svorkovnice 16A pětipólová s krytem 3938A-A106 B |  |  | ks | 1 |  |  | 0 |  |  |  | základní | 0 | 0 | 0 | 0 | 0 | 0 | 16 | K | 2 | ROZPOCET | 0 | 0 | 0 | 0 | 0 | 1 | 0 | 16 | 1231308004
12 | K | Pol12 | 1_rameček bílý TANGO |  |  | ks | 1 |  |  | 0 |  |  |  | základní | 0 | 0 | 0 | 0 | 0 | 0 | 16 | K | 2 | ROZPOCET | 0 | 0 | 0 | 0 | 0 | 1 | 0 | 16 | -943398704
| D3 - Rozvaděče a příslušenství | [8 empty] | 0 | [5 empty] | 0 |  | 0 |  | 0 | 3 | D | 1 | ROZPOCET | [6 empty] | 0
13 | K | Pol15 | Rozvodnice nástěnná 2x12M |  |  | ks | 1 |  |  | 0 |  |  |  | základní | 0 | 0 | 0 | 0 | 0 | 0 | 16 | K | 2 | ROZPOCET | 0 | 0 | 0 | 0 | 0 | 1 | 0 | 16 | 1884269140
14 | K | Pol16 | LTE-32B-3 |  |  | ks | 1 |  |  | 0 |  |  |  | základní | 0 | 0 | 0 | 0 | 0 | 0 | 16 | K | 2 | ROZPOCET | 0 | 0 | 0 | 0 | 0 | 1 | 0 | 16 | 1765892003
15 | K | Pol17 | LTE-6B-1 |  |  | ks | 1 |  |  | 0 |  |  |  | základní | 0 | 0 | 0 | 0 | 0 | 0 | 16 | K | 2 | ROZPOCET | 0 | 0 | 0 | 0 | 0 | 1 | 0 | 16 | -1643917278
16 | K | Pol18 | LTE-16B-1 |  |  | ks | 1 |  |  | 0 |  |  |  | základní | 0 | 0 | 0 | 0 | 0 | 0 | 16 | K | 2 | ROZPOCET | 0 | 0 | 0 | 0 | 0 | 1 | 0 | 16 | 1290602350
17 | K | Pol19 | Instalační stykač RSI-20-20-A230-M |  |  | ks | 1 |  |  | 0 |  |  |  | základní | 0 | 0 | 0 | 0 | 0 | 0 | 16 | K | 2 | ROZPOCET | 0 | 0 | 0 | 0 | 0 | 1 | 0 | 16 | 573822945
18 | K | Pol20 | Instalační stykač RSI-40-40-A230-M |  |  | ks | 1 |  |  | 0 |  |  |  | základní | 0 | 0 | 0 | 0 | 0 | 0 | 16 | K | 2 | ROZPOCET | 0 | 0 | 0 | 0 | 0 | 1 | 0 | 16 | -1945381253
19 | K | Pol21 | Řadová svorka šedá, 2,5mm2 |  |  | ks | 3 |  |  | 0 |  |  |  | základní | 0 | 0 | 0 | 0 | 0 | 0 | 16 | K | 2 | ROZPOCET | 0 | 0 | 0 | 0 | 0 | 1 | 0 | 16 | -13741348
20 | K | Pol22 | drobný materiál (svorky, lišty, vydrátování, atd.) |  |  | set | 1 |  |  | 0 |  |  |  | základní | 0 | 0 | 0 | 0 | 0 | 0 | 16 | K | 2 | ROZPOCET | 0 | 0 | 0 | 0 | 0 | 1 | 0 | 16 | 289888170
| D9 - Ostatní | [8 empty] | 0 | [5 empty] | 0 |  | 0 |  | 0 | 3 | D | 1 | ROZPOCET | [6 empty] | 0
21 | K | Pol10 | HZS |  |  | hod | 3 |  |  | 0 |  |  |  | základní | 0 | 0 | 0 | 0 | 0 | 0 | 16 | K | 2 | ROZPOCET | 0 | 0 | 0 | 0 | 0 | 1 | 0 | 16 | 1176882174
22 | K | Pol13 | Koordinace a spolupráce s jinými profesemi |  |  | hod | 1 |  |  | 0 |  |  |  | základní | 0 | 0 | 0 | 0 | 0 | 0 | 16 | K | 2 | ROZPOCET | 0 | 0 | 0 | 0 | 0 | 1 | 0 | 16 | 1995507361
23 | K | Pol14 | Provedení vých. elektrorevize, vyprac. reviz. zprávy |  |  | hod | 5 |  |  | 0 |  |  |  | základní | 0 | 0 | 0 | 0 | 0 | 0 | 16 | K | 2 | ROZPOCET | 0 | 0 | 0 | 0 | 0 | 1 | 0 | 16 | 1070580301

## 02__4 - SO 01 - PŘÍPRAVA ...
| List obsahuje: |  | 1) Krycí list rozpočtu |  | 2) Rekapitulace rozpočtu |  |  | 3) Rozpočet |  |  | Zpět na list: | Rekapitulace stavby
optimalizováno pro tisk sestav ve formátu A4 - na výšku | [11 empty] | >> skryté sloupce << | [9 empty] | {e6d79c9d-24be-4e58-bc58-3d768fbaabae}
2
KRYCÍ LIST ROZPOČTU | [12 empty] | v --- níže se nacházejí doplnkové a pomocné údaje k sestavám --- v | [8 empty] | False
| Stavba: |  | DOPLNĚNÍ - ROZŠÍŘENÍ KAPACIT ZŠ A MŠ TŘEBOTOV
| Objekt: |  | 02__4 - SO 01 - PŘÍPRAVA STAVENIŠTĚ - KANALIZACE
| JKSO: |  | 801 31 | [5 empty] | CC-CZ:
| Místo: |  | Třebotov, Hlavní 190, 252 26 areál školy | [5 empty] | Datum: |  | 31. 10. 2016
| Objednatel: | [7 empty] | IČ:
|  | Obec Třebotov | [6 empty] | DIČ:
| Zhotovitel: | [7 empty] | IČ:
DIČ:
| Projektant: | [7 empty] | IČ:
|  | Ing.arch. Jan Linhart | [6 empty] | DIČ:
| Zpracovatel: | [7 empty] | IČ:
|  | Ladislav Štefek | [6 empty] | DIČ:
Poznámka:
(v.č. SO 01 - B4,B5,B7)
| Náklady z rozpočtu | [7 empty] | 0
| Ostatní náklady | [7 empty] | 0
| Cena bez DPH | [7 empty] | 0
| DPH | základní | 21% | ze | 0 |  |  |  | 0
|  | snížená | 15% | ze | 0 |  |  |  | 0
|  | zákl. přenesená | 21% | ze | 0 |  |  |  | 0
|  | sníž. přenesená | 15% | ze | 0 |  |  |  | 0
|  | nulová | 0% | ze | 0 |  |  |  | 0
| Cena s DPH |  |  | v | CZK |  |  | 0
| Projektant |  |  |  |  | Zpracovatel
| Datum a podpis: |  |  | Razítko |  | Datum a podpis: |  |  |  | Razítko
| Objednavatel |  |  |  |  | Zhotovitel
| Datum a podpis: |  |  | Razítko |  | Datum a podpis: |  |  |  | Razítko
REKAPITULACE ROZPOČTU
Stavba: |  |  | DOPLNĚNÍ - ROZŠÍŘENÍ KAPACIT ZŠ A MŠ TŘEBOTOV
Objekt: |  |  | 02__4 - SO 01 - PŘÍPRAVA STAVENIŠTĚ - KANALIZACE
Místo: |  |  | Třebotov, Hlavní 190, 252 26 areál školy |  |  |  | Datum: |  | 31. 10. 2016
Objednatel: |  |  | Obec Třebotov |  |  |  | Projektant: |  | Ing.arch. Jan Linhart
Zhotovitel: | [6 empty] | Zpracovatel: |  | Ladislav Štefek
Kód - Popis | [9 empty] | Cena celkem [CZK]
1) Náklady z rozpočtu | [9 empty] | 0 | [12 empty] | -1
| 721 - Vnitřní kanalizace | [8 empty] | 0
2) Ostatní náklady | [9 empty] | 0 |  |  |  | DPH
Celkové náklady za stavbu 1) + 2) | [7 empty] | 0
ROZPOČET
Stavba: |  |  | DOPLNĚNÍ - ROZŠÍŘENÍ KAPACIT ZŠ A MŠ TŘEBOTOV
Objekt: |  |  | 02__4 - SO 01 - PŘÍPRAVA STAVENIŠTĚ - KANALIZACE
Místo: |  |  | Třebotov, Hlavní 190, 252 26 areál školy |  |  |  | Datum: |  | 31. 10. 2016
Objednatel: |  |  | Obec Třebotov |  |  |  | Projektant: |  | Ing.arch. Jan Linhart
Zhotovitel: | [6 empty] | Zpracovatel: |  | Ladislav Štefek
PČ | Typ | Kód | Popis |  |  | MJ | Množství | J.cena [CZK] |  | Cena celkem [CZK] |  |  | Poznámka | DPH | J. Nh [h] | Nh celkem [h] | J. hmotnost [t] | Hmotnost celkem [t] | J. suť [t] | Suť Celkem [t]
Náklady z rozpočtu | [9 empty] | 0 | [5 empty] | 0 |  | 32.4362 |  | 0 |  | D | -1 | [10 empty] | 0
| 721 - Vnitřní kanalizace | [8 empty] | 0 | [5 empty] | 0 |  | 32.4362 |  | 0 | 2 | D | 0 |  |  |  | ROZPOCET | [6 empty] | 0
1 | K | 132201212R00 | ...do 1000 m3, v hornině 3, hloubení strojně |  |  | m3 | 46 |  |  | 0 |  |  |  | základní | 0 | 0 | 0 | 0 | 0 | 0 | 16 | K | 1 |  |  |  | ROZPOCET | 0 | 0 | 0 | 0 | 0 | 1 | 0 | 16 | -1077905431
|  |  | Zemní práce ------------------------- Hloubení rýh šířky přes 60 do 200 cm: zapažených i nezapažených, s urovnáním dna do předepsaného profilu a spádu, s případně nutným přehozením výkopku na vzdálenost do 3 m ve výkopišti, s přehozením výkopku na přilehlém terénu na vzdálenost do 5 m od podélné osy rýhy nebo s naložením výkopku na dopravní prostředek. ------------------------- | [18 empty] | P | 1
|  |  | 30*1,4*0,8 "potrubí:" |  |  |  | 33.6 | [14 empty] | VV | 1 | 2 | True | 0 | ROZPOCET
|  |  | 12,4 "jíml:" |  |  |  | 12.4 | [14 empty] | VV | 1 | 2 | True | 0 | ROZPOCET
|  |  | Součet |  |  |  | 46 | [14 empty] | VV | 1 | 4 | True | 1 | ROZPOCET
2 | K | 132201219R00 | ...příplatek za lepivost, v hornině 3, |  |  | m3 | 50 |  |  | 0 |  |  |  | základní | 0 | 0 | 0 | 0 | 0 | 0 | 16 | K | 1 |  |  |  | ROZPOCET | 0 | 0 | 0 | 0 | 0 | 1 | 0 | 16 | -992193133
|  |  | Zemní práce ------------------------- Hloubení rýh šířky přes 60 do 200 cm: zapažených i nezapažených, s urovnáním dna do předepsaného profilu a spádu, s případně nutným přehozením výkopku na vzdálenost do 3 m ve výkopišti, s přehozením výkopku na přilehlém terénu na vzdálenost do 5 m od podélné osy rýhy nebo s naložením výkopku na dopravní prostředek. ------------------------- | [18 empty] | P | 1
3 | K | 139601102R00 | ...v hornině 3 |  |  | m3 | 3 |  |  | 0 |  |  |  | základní | 0 | 0 | 0 | 0 | 0 | 0 | 16 | K | 1 |  |  |  | ROZPOCET | 0 | 0 | 0 | 0 | 0 | 1 | 0 | 16 | 1935786090
|  |  | Zemní práce ------------------------- Ruční výkop jam, rýh a šachet: s přehozením na vzdálenost do 5 m nebo s naložením na ruční dopravní prostředek ------------------------- | [18 empty] | P | 1
4 | K | 151101101R00 | ...příložné pro jakoukoliv mezerovitost, hloubky do 2 m |  |  | m2 | 65 |  |  | 0 |  |  |  | základní | 0 | 0 | 0.00099 | 0.06435 | 0 | 0 | 16 | K | 1 |  |  |  | ROZPOCET | 0 | 0 | 0 | 0 | 0 | 1 | 0 | 16 | -2064034568
|  |  | Zemní práce ------------------------- Zřízení pažení a rozepření stěn rýh: pro podzemní vedení pro všechny šířky rýhy, ------------------------- | [18 empty] | P | 1
5 | K | 151101111R00 | ...příložné , hloubky do 2 m |  |  | m2 | 65 |  |  | 0 |  |  |  | základní | 0 | 0 | 0 | 0 | 0 | 0 | 16 | K | 1 |  |  |  | ROZPOCET | 0 | 0 | 0 | 0 | 0 | 1 | 0 | 16 | -1036684089
|  |  | Zemní práce ------------------------- Odstranění pažení a rozepření rýh: pro podzemní vedení s uložením materiálu na vzdálenost do 3 m od kraje výkopu, ------------------------- | [18 empty] | P | 1
6 | K | 161101102R00 | ...z horniny 1 až 4, při hloubce výkopu přes 2,5 do 4 m |  |  | m3 | 50 |  |  | 0 |  |  |  | základní | 0 | 0 | 0 | 0 | 0 | 0 | 16 | K | 1 |  |  |  | ROZPOCET | 0 | 0 | 0 | 0 | 0 | 1 | 0 | 16 | 261113468
|  |  | Zemní práce ------------------------- Svislé přemístění výkopku: bez naložení do dopravní nádoby, ale s vyprázdněním dopravní nádoby na hromadu nebo na dopravní prostředek, ------------------------- | [18 empty] | P | 1
7 | K | 162201101R00 | ...z horniny 1 až 4, na vzdálenost do 20 m |  |  | m3 | 50 |  |  | 0 |  |  |  | základní | 0 | 0 | 0 | 0 | 0 | 0 | 16 | K | 1 |  |  |  | ROZPOCET | 0 | 0 | 0 | 0 | 0 | 1 | 0 | 16 | -1453736255
|  |  | Zemní práce ------------------------- Vodorovné přemístění výkopku: po suchu, bez ohledu na druh dopravního prostředku, bez naložení výkopku, avšak se složením bez rozhrnutí, ------------------------- | [18 empty] | P | 1
8 | K | 167101151R00 | ...do 100 m3, z horniny 5 až 7 |  |  | m3 | 18 |  |  | 0 |  |  |  | základní | 0 | 0 | 0 | 0 | 0 | 0 | 16 | K | 1 |  |  |  | ROZPOCET | 0 | 0 | 0 | 0 | 0 | 1 | 0 | 16 | 1154842295
|  |  | Zemní práce ------------------------- Nakládání, skládání, překládání neulehlého výkopku ------------------------- nakládání výkopku : nakládání výkopku ------------------------- | [18 empty] | P | 1
9 | K | 174101101R00 | ...jam, šachet, rýh nebo kolem objektů v těchto vykopávkách |  |  | m3 | 30 |  |  | 0 |  |  |  | základní | 0 | 0 | 0 | 0 | 0 | 0 | 16 | K | 1 |  |  |  | ROZPOCET | 0 | 0 | 0 | 0 | 0 | 1 | 0 | 16 | -1031472194
|  |  | Zemní práce ------------------------- Zásyp sypaninou se zhutněním: z jakékoliv horniny s uložením výkopku po vrstvách, ------------------------- | [18 empty] | P | 1
10 | K | 175101101RT2 | ...bez prohození sypaniny |  |  | m3 | 12.99 |  |  | 0 |  |  |  | základní | 0 | 0 | 1.7 | 22.083 | 0 | 0 | 16 | K | 1 |  |  |  | ROZPOCET | 0 | 0 | 0 | 0 | 0 | 1 | 0 | 16 | 907447527
|  |  | Zemní práce ------------------------- Obsyp potrubí: sypaninou z vhodných hornin tř. 1 - 4 nebo materiálem připraveným podél výkopu ve vzdálenosti do 3 m od jeho kraje, pro jakoukoliv hloubku výkopu a jakoukoliv míru zhutnění, ------------------------- | [18 empty] | P | 1
|  |  | 30*0,433*1 |  |  |  | 12.99 | [14 empty] | VV | 1 | 2 | True | 0 | ROZPOCET
|  |  | Součet |  |  |  | 12.99 | [14 empty] | VV | 1 | 4 | True | 1 | ROZPOCET
15 | K | 175101102V | Podklad ze štěrku pod betonové jímky, s dodáním štěrkopísku frakce 0 - 22 mm |  |  | m3 | 6 |  |  | 0 |  |  |  | základní | 0 | 0 | 1.7 | 10.2 | 0 | 0 | 16 | K | 1 |  |  |  | ROZPOCET | 0 | 0 | 0 | 0 | 0 | 1 | 0 | 16 | -437638576
12 | K | 721176223R00 | ...polyvinylchloridové potrubí PVC, svodné (ležaté) v zemi, D 125 mmm, s 3,2 mm, DN 125 |  |  | m | 14 |  |  | 0 |  |  |  | základní | 0 | 0 | 0.00252 | 0.03528 | 0 | 0 | 16 | K | 1 |  |  |  | ROZPOCET | 0 | 0 | 0 | 0 | 0 | 1 | 0 | 16 | -1732780912
|  |  | Zdravotně technické instalace budov ------------------------- Potrubí z plastových trub ------------------------- | [18 empty] | P | 1
13 | K | 721176224R00 | ...polyvinylchloridové potrubí PVC, svodné (ležaté) v zemi, D 160 mmm, s 4,0 mm, DN 150 |  |  | m | 15 |  |  | 0 |  |  |  | základní | 0 | 0 | 0.00357 | 0.05355 | 0 | 0 | 16 | K | 1 |  |  |  | ROZPOCET | 0 | 0 | 0 | 0 | 0 | 1 | 0 | 16 | 1218186095
|  |  | Zdravotně technické instalace budov ------------------------- Potrubí z plastových trub ------------------------- | [18 empty] | P | 1
11 | K | 899711122R00 | ...výstražná fólie pro kanalizaci, šířka 30 cm |  |  | m | 32 |  |  | 0 |  |  |  | základní | 0 | 0 | 0 | 0 | 0 | 0 | 16 | K | 1 |  |  |  | ROZPOCET | 0 | 0 | 0 | 0 | 0 | 1 | 0 | 16 | 1295222929
|  |  | Vedení trubní dálková - vodovody a kanalizace ------------------------- Výstražné fólie ------------------------- | [18 empty] | P | 1
16 | K | 899711123V | Betonová jímka 9,9m3, vodoznak, uzamykatelný poklop, žlutá |  |  | m | 2 |  |  | 0 |  |  |  | základní | 0 | 0 | 0 | 0 | 0 | 0 | 16 | K | 1 |  |  |  | ROZPOCET | 0 | 0 | 0 | 0 | 0 | 1 | 0 | 16 | 213072969
17 | K | 899711125V | Signální vodič |  |  | m | 35 |  |  | 0 |  |  |  | základní | 0 | 0 | 0 | 0 | 0 | 0 | 16 | K | 1 |  |  |  | ROZPOCET | 0 | 0 | 0 | 0 | 0 | 1 | 0 | 16 | 2126436335
18 | K | 899711130V | Geotextilie 400g/m2 |  |  | m2 | 30 |  |  | 0 |  |  |  | základní | 0 | 0 | 0 | 0 | 0 | 0 | 16 | K | 1 |  |  |  | ROZPOCET | 0 | 0 | 0 | 0 | 0 | 1 | 0 | 16 | 1711049607
19 | K | 899711131V | Plastové perforované drenážní potrubí DN 100 |  |  | m | 7 |  |  | 0 |  |  |  | základní | 0 | 0 | 0 | 0 | 0 | 0 | 16 | K | 1 |  |  |  | ROZPOCET | 0 | 0 | 0 | 0 | 0 | 1 | 0 | 16 | -2110256557
20 | K | 899711132V | Rozpojení stávající dešťové kanalizace a nové napojení na vsakovací jímky |  |  | hod | 10 |  |  | 0 |  |  |  | základní | 0 | 0 | 0 | 0 | 0 | 0 | 16 | K | 1 |  |  |  | ROZPOCET | 0 | 0 | 0 | 0 | 0 | 1 | 0 | 16 | 309441195
21 | K | 899711133V | Napojení na žumpu |  |  | hod | 6 |  |  | 0 |  |  |  | základní | 0 | 0 | 0 | 0 | 0 | 0 | 16 | K | 1 |  |  |  | ROZPOCET | 0 | 0 | 0 | 0 | 0 | 1 | 0 | 16 | -325073941
22 | K | 899711134V | Napojení na stávající splaškovou kanalizaci uvnitř modulární školky |  |  | hod | 4 |  |  | 0 |  |  |  | základní | 0 | 0 | 0 | 0 | 0 | 0 | 16 | K | 1 |  |  |  | ROZPOCET | 0 | 0 | 0 | 0 | 0 | 1 | 0 | 16 | -1554885708
23 | K | 899711135V | Vybourání podlahy a uvedení do původního stavu |  |  | ks | 1 |  |  | 0 |  |  |  | základní | 0 | 0 | 0 | 0 | 0 | 0 | 16 | K | 1 |  |  |  | ROZPOCET | 0 | 0 | 0 | 0 | 0 | 1 | 0 | 16 | -2079355629
24 | K | 899711136V | Uvedení do provozu , zaučení obsluhy, revize , zkouška těsnosti |  |  | hod | 20 |  |  | 0 |  |  |  | základní | 0 | 0 | 0 | 0 | 0 | 0 | 16 | K | 1 |  |  |  | ROZPOCET | 0 | 0 | 0 | 0 | 0 | 1 | 0 | 16 | -1774086812
25 | K | 899711137V | Demontáž vsaků a betonové jímky, napojení po výstavbě na MŠ na areálovousplaškovou a děšťovou, kanalizaci |  |  | hod | 25 |  |  | 0 |  |  |  | základní | 0 | 0 | 0 | 0 | 0 | 0 | 16 | K | 1 |  |  |  | ROZPOCET | 0 | 0 | 0 | 0 | 0 | 1 | 0 | 16 | -502145232
26 | K | 899711139V | Manipulace , doprava,jímky a jeřábnické práce |  |  | hod | 20 |  |  | 0 |  |  |  | základní | 0 | 0 | 0 | 0 | 0 | 0 | 16 | K | 1 |  |  |  | ROZPOCET | 0 | 0 | 0 | 0 | 0 | 1 | 0 | 16 | 1718261063
14 | K | 979081111R00 | ...do 1 km |  |  | t | 4 |  |  | 0 |  |  |  | základní | 0 | 0 | 0 | 0 | 0 | 0 | 16 | K | 1 |  |  |  | ROZPOCET | 0 | 0 | 0 | 0 | 0 | 1 | 0 | 16 | 938512550
|  |  | Bourání a podchycování konstrukcí ------------------------- Odvoz suti a vybouraných hmot na skládku ------------------------- | [18 empty] | P | 1

## 03 - SO 02 - DEMOLICE A HTÚ
| List obsahuje: |  | 1) Krycí list rozpočtu |  | 2) Rekapitulace rozpočtu |  |  | 3) Rozpočet |  |  | Zpět na list: | Rekapitulace stavby
optimalizováno pro tisk sestav ve formátu A4 - na výšku | [11 empty] | >> skryté sloupce << | [9 empty] | {82cd7875-5b46-471c-a2d0-e28171e55607}
2
KRYCÍ LIST ROZPOČTU | [12 empty] | v --- níže se nacházejí doplnkové a pomocné údaje k sestavám --- v | [8 empty] | False
| Stavba: |  | DOPLNĚNÍ - ROZŠÍŘENÍ KAPACIT ZŠ A MŠ TŘEBOTOV
| Objekt: |  | 03 - SO 02 - DEMOLICE A HTÚ
| JKSO: |  | 801 31 | [5 empty] | CC-CZ:
| Místo: |  | Třebotov, Hlavní 190, 252 26 areál školy | [5 empty] | Datum: |  | 31. 10. 2016
| Objednatel: | [7 empty] | IČ:
|  | Obec Třebotov | [6 empty] | DIČ:
| Zhotovitel: | [7 empty] | IČ:
DIČ:
| Projektant: | [7 empty] | IČ:
|  | Ing.arch. Jan Linhart | [6 empty] | DIČ:
| Zpracovatel: | [7 empty] | IČ:
|  | Vladimír Mrázek | [6 empty] | DIČ:
Poznámka:
| Náklady z rozpočtu | [7 empty] | 0
| Ostatní náklady | [7 empty] | 0
| Cena bez DPH | [7 empty] | 0
| DPH | základní | 21% | ze | 0 |  |  |  | 0
|  | snížená | 15% | ze | 0 |  |  |  | 0
|  | zákl. přenesená | 21% | ze | 0 |  |  |  | 0
|  | sníž. přenesená | 15% | ze | 0 |  |  |  | 0
|  | nulová | 0% | ze | 0 |  |  |  | 0
| Cena s DPH |  |  | v | CZK |  |  | 0
| Projektant |  |  |  |  | Zpracovatel
| Datum a podpis: |  |  | Razítko |  | Datum a podpis: |  |  |  | Razítko
| Objednavatel |  |  |  |  | Zhotovitel
| Datum a podpis: |  |  | Razítko |  | Datum a podpis: |  |  |  | Razítko
REKAPITULACE ROZPOČTU
Stavba: |  |  | DOPLNĚNÍ - ROZŠÍŘENÍ KAPACIT ZŠ A MŠ TŘEBOTOV
Objekt: |  |  | 03 - SO 02 - DEMOLICE A HTÚ
Místo: |  |  | Třebotov, Hlavní 190, 252 26 areál školy |  |  |  | Datum: |  | 31. 10. 2016
Objednatel: |  |  | Obec Třebotov |  |  |  | Projektant: |  | Ing.arch. Jan Linhart
Zhotovitel: | [6 empty] | Zpracovatel: |  | Vladimír Mrázek
Kód - Popis | [9 empty] | Cena celkem [CZK]
1) Náklady z rozpočtu | [9 empty] | 0 | [12 empty] | -1
| HSV - Práce a dodávky HSV | [8 empty] | 0
| 1 - Zemní práce | [8 empty] | 0
| 9 - Ostatní konstrukce a práce, bourání | [8 empty] | 0
| 997 - Přesun sutě | [8 empty] | 0
2) Ostatní náklady | [9 empty] | 0 |  |  |  | DPH
Celkové náklady za stavbu 1) + 2) | [7 empty] | 0
ROZPOČET
Stavba: |  |  | DOPLNĚNÍ - ROZŠÍŘENÍ KAPACIT ZŠ A MŠ TŘEBOTOV
Objekt: |  |  | 03 - SO 02 - DEMOLICE A HTÚ
Místo: |  |  | Třebotov, Hlavní 190, 252 26 areál školy |  |  |  | Datum: |  | 31. 10. 2016
Objednatel: |  |  | Obec Třebotov |  |  |  | Projektant: |  | Ing.arch. Jan Linhart
Zhotovitel: | [6 empty] | Zpracovatel: |  | Vladimír Mrázek
PČ | Typ | Kód | Popis |  |  | MJ | Množství | J.cena [CZK] |  | Cena celkem [CZK] |  |  | Poznámka | DPH | J. Nh [h] | Nh celkem [h] | J. hmotnost [t] | Hmotnost celkem [t] | J. suť [t] | Suť Celkem [t]
Náklady z rozpočtu | [9 empty] | 0 | [5 empty] | 1918.3603 |  | 0 |  | 1194.445 |  | D | -1 | [10 empty] | 0
| HSV - Práce a dodávky HSV | [8 empty] | 0 | [5 empty] | 1918.3603 |  | 0 |  | 1194.445 | 1 | D | 0 |  |  |  | ROZPOCET | [6 empty] | 0
| 1 - Zemní práce | [8 empty] | 0 | [5 empty] | 151.561 |  | 0 |  | 250.44 | 1 | D | 1 |  |  |  | ROZPOCET | [6 empty] | 0
17 | K | 1112011 | Odstranění křovin a travin |  |  | soubor | 1 |  |  | 0 |  |  |  | základní | 0.172 | 0.172 | 0 | 0 | 0 | 0 | 4 | K | 2 |  |  |  | ROZPOCET | 0 | 0 | 0 | 0 | 0 | 1 | 0 | 4 | -1612434649
18 | K | 1121011 | Kácení stromů vč pařezu a likvidace |  |  | kus | 1 |  |  | 0 |  |  |  | základní | 0.49 | 0.49 | 0 | 0 | 0 | 0 | 4 | K | 2 |  |  |  | ROZPOCET | 0 | 0 | 0 | 0 | 0 | 1 | 0 | 4 | 1713539737
8 | K | 113106123 | Rozebrání dlažeb komunikací pro pěší ze zatrav dlaždic |  |  | m2 | 29 |  |  | 0 |  |  |  | základní | 0.21 | 6.09 | 0 | 0 | 0.26 | 7.54 | 4 | K | 2 |  |  |  | ROZPOCET | 0 | 0 | 0 | 0 | 0 | 1 | 0 | 4 | 2038205439
9 | K | 113106271 | Rozebrání dlažeb vozovek pl přes 50 do 200 m2 ze zámkové dlažby do lože z kameniva |  |  | m2 | 51 |  |  | 0 |  |  |  | základní | 0.025 | 1.275 | 0 | 0 | 0.295 | 15.045 | 4 | K | 2 |  |  |  | ROZPOCET | 0 | 0 | 0 | 0 | 0 | 1 | 0 | 4 | -1332772785
10 | K | 113107121 | Odstranění podkladu pl do 50 m2 z kameniva drceného tl 100 mm |  |  | m2 | 29 |  |  | 0 |  |  |  | základní | 0.463 | 13.427 | 0 | 0 | 0.13 | 3.77 | 4 | K | 2 |  |  |  | ROZPOCET | 0 | 0 | 0 | 0 | 0 | 1 | 0 | 4 | 1482985330
11 | K | 113107162 | Odstranění podkladu pl přes 50 do 200 m2 z kameniva drceného tl 200 mm |  |  | m2 | 51 |  |  | 0 |  |  |  | základní | 0.102 | 5.202 | 0 | 0 | 0.235 | 11.985 | 4 | K | 2 |  |  |  | ROZPOCET | 0 | 0 | 0 | 0 | 0 | 1 | 0 | 4 | -657783557
6 | K | 113107222 | Odstranění podkladu pl přes 200 m2 z kameniva drceného tl 200 mm |  |  | m2 | 563 |  |  | 0 |  |  |  | základní | 0.073 | 41.099 | 0 | 0 | 0.235 | 132.305 | 4 | K | 2 |  |  |  | ROZPOCET | 0 | 0 | 0 | 0 | 0 | 1 | 0 | 4 | -1440986163
|  |  | 280,0+283,0 |  |  |  | 563 | [14 empty] | VV | 2 | 2 | True | 1 | ROZPOCET
7 | K | 113107230 | Odstranění krytu pl nad 200 m2 z betonu prostého tl 100 mm |  |  | m2 | 283 |  |  | 0 |  |  |  | základní | 0.162 | 45.846 | 0 | 0 | 0.185 | 52.355 | 4 | K | 2 |  |  |  | ROZPOCET | 0 | 0 | 0 | 0 | 0 | 1 | 0 | 4 | -883373155
5 | K | 113107241 | Odstranění krytu pl přes 200 m2 živičných tl 50 mm |  |  | m2 | 280 |  |  | 0 |  |  |  | základní | 0.057 | 15.96 | 0 | 0 | 0.098 | 27.44 | 4 | K | 2 |  |  |  | ROZPOCET | 0 | 0 | 0 | 0 | 0 | 1 | 0 | 4 | -1782262892
16 | K | 121101103 | Sejmutí ornice s přemístěním na vzdálenost do 250 m |  |  | m3 | 500 |  |  | 0 |  |  |  | základní | 0.013 | 6.5 | 0 | 0 | 0 | 0 | 4 | K | 2 |  |  |  | ROZPOCET | 0 | 0 | 0 | 0 | 0 | 1 | 0 | 4 | 1641549182
|  |  | +2500,0*0,20 |  |  |  | 500 | [14 empty] | VV | 2 | 2 | True | 1 | ROZPOCET
19 | K | 171201101 | Uložení sypaniny do násypů nezhutněných |  |  | m3 | 500 |  |  | 0 |  |  |  | základní | 0.031 | 15.5 | 0 | 0 | 0 | 0 | 4 | K | 2 |  |  |  | ROZPOCET | 0 | 0 | 0 | 0 | 0 | 1 | 0 | 4 | -1582757689
| 9 - Ostatní konstrukce a práce, bourání | [8 empty] | 0 | [5 empty] | 1610.327 |  | 0 |  | 944.005 | 1 | D | 1 |  |  |  | ROZPOCET | [6 empty] | 0
13 | K | 919735111 | Řezání stávajícího živičného krytu hl do 50 mm |  |  | m | 25 |  |  | 0 |  |  |  | základní | 0.155 | 3.875 | 0 | 0 | 0 | 0 | 4 | K | 2 |  |  |  | ROZPOCET | 0 | 0 | 0 | 0 | 0 | 1 | 0 | 4 | 146432837
15 | K | 9810113-R | Demolice budov postupným rozebíráním - kombinace zděná/dřevěná konstrukce |  |  | m3 | 3766.5 |  |  | 0 |  |  |  | základní | 0.408 | 1536.732 | 0 | 0 | 0.25 | 941.625 | 4 | K | 2 |  |  |  | ROZPOCET | 0 | 0 | 0 | 0 | 0 | 1 | 0 | 4 | -1088198322
|  |  | - komplet demolice vč základů, venk schodišť, spojovacího krčku, apod | [18 empty] | P | 2
|  |  | +37,2*13,5*7,5 |  |  |  | 3766.5 | [14 empty] | VV | 2 | 2 | True | 1 | ROZPOCET
14 | K | 9810201 | Vybourání oplocení (pletivo na sloupky), vč brány a branky, vč založení |  |  | m | 119 |  |  | 0 |  |  |  | základní | 0.581 | 69.139 | 0 | 0 | 0.02 | 2.38 | 4 | K | 2 |  |  |  | ROZPOCET | 0 | 0 | 0 | 0 | 0 | 1 | 0 | 4 | -1662507587
|  |  | - komplet demolice vč základů, venk schodišť, spojovacího krčku, apod | [18 empty] | P | 2
20 | K | 9811001 | Níáklady na manipulaci a uložení materiálu s obsahem azbestu |  |  | soubor | 1 |  |  | 0 |  |  |  | základní | 0.581 | 0.581 | 0 | 0 | 0 | 0 | 4 | K | 2 |  |  |  | ROZPOCET | 0 | 0 | 0 | 0 | 0 | 1 | 0 | 4 | 1893608792
|  |  | - komplet demolice vč základů, venk schodišť, spojovacího krčku, apod | [18 empty] | P | 2
| 997 - Přesun sutě | [8 empty] | 0 | [5 empty] | 156.4723 |  | 0 |  | 0 | 1 | D | 1 |  |  |  | ROZPOCET | [6 empty] | 0
2 | K | 997013501 | Odvoz suti a vybouraných hmot na skládku do 1 km se složením |  |  | t | 1194.445 |  |  | 0 |  |  |  | základní | 0.125 | 149.3056 | 0 | 0 | 0 | 0 | 4 | K | 2 |  |  |  | ROZPOCET | 0 | 0 | 0 | 0 | 0 | 1 | 0 | 4 | 192621138
3 | K | 997013509 | Příplatek k odvozu suti a vybouraných hmot na skládku ZKD 1 km přes 1 km (+20 km) |  |  | t | 1194.445 |  |  | 0 |  |  |  | základní | 0.006 | 7.1667 | 0 | 0 | 0 | 0 | 4 | K | 2 |  |  |  | ROZPOCET | 0 | 0 | 0 | 0 | 0 | 1 | 0 | 4 | 196216898
|  |  | indexováno v jednotkové ceně | [18 empty] | P | 2
12 | K | 997013822 | Poplatek za uložení stavebního odpadu s oleji nebo ropnými látkami na skládce (skládkovné) |  |  | t | 27.44 |  |  | 0 |  |  |  | základní | 0 | 0 | 0 | 0 | 0 | 0 | 4 | K | 2 |  |  |  | ROZPOCET | 0 | 0 | 0 | 0 | 0 | 1 | 0 | 4 | 419988396
4 | K | 997013831 | Poplatek za uložení stavebního směsného odpadu na skládce (skládkovné) |  |  | t | 1167.005 |  |  | 0 |  |  |  | základní | 0 | 0 | 0 | 0 | 0 | 0 | 4 | K | 2 |  |  |  | ROZPOCET | 0 | 0 | 0 | 0 | 0 | 1 | 0 | 4 | 429437525
|  |  | +1194,445-27,44 |  |  |  | 1167.005 | [14 empty] | VV | 2 | 2 | True | 1 | ROZPOCET

## 04 - SO 03 - KOMUNIKACE A...
| List obsahuje: |  | 1) Krycí list rozpočtu |  | 2) Rekapitulace rozpočtu |  |  | 3) Rozpočet |  |  | Zpět na list: | Rekapitulace stavby
optimalizováno pro tisk sestav ve formátu A4 - na výšku | [11 empty] | >> skryté sloupce << | [9 empty] | {229bdf0b-edb0-4db0-ad1e-3b7dc3afc2b3}
2
KRYCÍ LIST ROZPOČTU | [12 empty] | v --- níže se nacházejí doplnkové a pomocné údaje k sestavám --- v | [8 empty] | False
| Stavba: |  | DOPLNĚNÍ - ROZŠÍŘENÍ KAPACIT ZŠ A MŠ TŘEBOTOV
| Objekt: |  | 04 - SO 03 - KOMUNIKACE A ZPEVNĚNÉ PLOCHY
| JKSO: |  | 801 31 | [5 empty] | CC-CZ:
| Místo: |  | Třebotov, Hlavní 190, 252 26 areál školy | [5 empty] | Datum: |  | 31. 10. 2016
| Objednatel: | [7 empty] | IČ:
|  | Obec Třebotov | [6 empty] | DIČ:
| Zhotovitel: | [7 empty] | IČ:
DIČ:
| Projektant: | [7 empty] | IČ:
|  | Ing.arch. Jan Linhart | [6 empty] | DIČ:
| Zpracovatel: | [7 empty] | IČ:
|  | Vladimír Mrázek | [6 empty] | DIČ:
Poznámka:
| Náklady z rozpočtu | [7 empty] | 0
| Ostatní náklady | [7 empty] | 0
| Cena bez DPH | [7 empty] | 0
| DPH | základní | 21% | ze | 0 |  |  |  | 0
|  | snížená | 15% | ze | 0 |  |  |  | 0
|  | zákl. přenesená | 21% | ze | 0 |  |  |  | 0
|  | sníž. přenesená | 15% | ze | 0 |  |  |  | 0
|  | nulová | 0% | ze | 0 |  |  |  | 0
| Cena s DPH |  |  | v | CZK |  |  | 0
| Projektant |  |  |  |  | Zpracovatel
| Datum a podpis: |  |  | Razítko |  | Datum a podpis: |  |  |  | Razítko
| Objednavatel |  |  |  |  | Zhotovitel
| Datum a podpis: |  |  | Razítko |  | Datum a podpis: |  |  |  | Razítko
REKAPITULACE ROZPOČTU
Stavba: |  |  | DOPLNĚNÍ - ROZŠÍŘENÍ KAPACIT ZŠ A MŠ TŘEBOTOV
Objekt: |  |  | 04 - SO 03 - KOMUNIKACE A ZPEVNĚNÉ PLOCHY
Místo: |  |  | Třebotov, Hlavní 190, 252 26 areál školy |  |  |  | Datum: |  | 31. 10. 2016
Objednatel: |  |  | Obec Třebotov |  |  |  | Projektant: |  | Ing.arch. Jan Linhart
Zhotovitel: | [6 empty] | Zpracovatel: |  | Vladimír Mrázek
Kód - Popis | [9 empty] | Cena celkem [CZK]
1) Náklady z rozpočtu | [9 empty] | 0 | [12 empty] | -1
| HSV - Práce a dodávky HSV | [8 empty] | 0
| 1 - Zemní práce | [8 empty] | 0
| 2 - Zakládání | [8 empty] | 0
| 5 - Komunikace pozemní | [8 empty] | 0
| 9 - Ostatní konstrukce a práce, bourání | [8 empty] | 0
| 998 - Přesun hmot | [8 empty] | 0
2) Ostatní náklady | [9 empty] | 0 |  |  |  | DPH
Celkové náklady za stavbu 1) + 2) | [7 empty] | 0
ROZPOČET
Stavba: |  |  | DOPLNĚNÍ - ROZŠÍŘENÍ KAPACIT ZŠ A MŠ TŘEBOTOV
Objekt: |  |  | 04 - SO 03 - KOMUNIKACE A ZPEVNĚNÉ PLOCHY
Místo: |  |  | Třebotov, Hlavní 190, 252 26 areál školy |  |  |  | Datum: |  | 31. 10. 2016
Objednatel: |  |  | Obec Třebotov |  |  |  | Projektant: |  | Ing.arch. Jan Linhart
Zhotovitel: | [6 empty] | Zpracovatel: |  | Vladimír Mrázek
PČ | Typ | Kód | Popis |  |  | MJ | Množství | J.cena [CZK] |  | Cena celkem [CZK] |  |  | Poznámka | DPH | J. Nh [h] | Nh celkem [h] | J. hmotnost [t] | Hmotnost celkem [t] | J. suť [t] | Suť Celkem [t]
Náklady z rozpočtu | [9 empty] | 0 | [5 empty] | 1370.8568 |  | 400.8127 |  | 0 |  | D | -1 | [10 empty] | 0
| HSV - Práce a dodávky HSV | [8 empty] | 0 | [5 empty] | 1370.8568 |  | 400.8127 |  | 0 | 1 | D | 0 |  |  |  | ROZPOCET | [6 empty] | 0
| 1 - Zemní práce | [8 empty] | 0 | [5 empty] | 244.537 |  | 0 |  | 0 | 1 | D | 1 |  |  |  | ROZPOCET | [6 empty] | 0
35 | K | 113202101 | Rozebrání obrubníků stojatých |  |  | m | 7 |  |  | 0 |  |  |  | základní | 0.133 | 0.931 | 0 | 0 | 0 | 0 | 4 | K | 2 |  |  |  | ROZPOCET | 0 | 0 | 0 | 0 | 0 | 1 | 0 | 4 | 300118995
1 | K | 122201102 | Odkopávky a prokopávky nezapažené v hornině tř. 3 objem do 1000 m3 |  |  | m3 | 643 |  |  | 0 |  |  |  | základní | 0.187 | 120.241 | 0 | 0 | 0 | 0 | 4 | K | 2 |  |  |  | ROZPOCET | 0 | 0 | 0 | 0 | 0 | 1 | 0 | 4 | 1673560829
2 | K | 122201109 | Příplatek za lepivost u odkopávek v hornině tř. 1 až 3 |  |  | m3 | 643 |  |  | 0 |  |  |  | základní | 0.058 | 37.294 | 0 | 0 | 0 | 0 | 4 | K | 2 |  |  |  | ROZPOCET | 0 | 0 | 0 | 0 | 0 | 1 | 0 | 4 | 892879889
3 | K | 162301101 | Vodorovné přemístění do 500 m výkopku/sypaniny z horniny tř. 1 až 4 |  |  | m3 | 125 |  |  | 0 |  |  |  | základní | 0.044 | 5.5 | 0 | 0 | 0 | 0 | 4 | K | 2 |  |  |  | ROZPOCET | 0 | 0 | 0 | 0 | 0 | 1 | 0 | 4 | 1767387269
39 | K | 162401101 | Vodorovné přemístění do 1500 m výkopku/sypaniny z horniny tř. 1 až 4 |  |  | m3 | 518 |  |  | 0 |  |  |  | základní | 0.048 | 24.864 | 0 | 0 | 0 | 0 | 4 | K | 2 |  |  |  | ROZPOCET | 0 | 0 | 0 | 0 | 0 | 1 | 0 | 4 | 1611865461
|  |  | +643,0-125,0 |  |  |  | 518 | [14 empty] | VV | 2 | 2 | True | 1 | ROZPOCET
6 | K | 167101102 | Nakládání výkopku z hornin tř. 1 až 4 přes 100 m3 |  |  | m3 | 125 |  |  | 0 |  |  |  | základní | 0.097 | 12.125 | 0 | 0 | 0 | 0 | 4 | K | 2 |  |  |  | ROZPOCET | 0 | 0 | 0 | 0 | 0 | 1 | 0 | 4 | -316764386
5 | K | 17110110 | Uložení sypaniny z hornin soudržných do násypů zhutněných |  |  | m3 | 125 |  |  | 0 |  |  |  | základní | 0.086 | 10.75 | 0 | 0 | 0 | 0 | 4 | K | 2 |  |  |  | ROZPOCET | 0 | 0 | 0 | 0 | 0 | 1 | 0 | 4 | -1525490786
7 | K | 171201201 | Uložení sypaniny na skládky |  |  | m3 | 518 |  |  | 0 |  |  |  | základní | 0.009 | 4.662 | 0 | 0 | 0 | 0 | 4 | K | 2 |  |  |  | ROZPOCET | 0 | 0 | 0 | 0 | 0 | 1 | 0 | 4 | -228614126
8 | K | 171201211 | Poplatek za uložení odpadu ze sypaniny na skládce (skládkovné) |  |  | t | 880.6 |  |  | 0 |  |  |  | základní | 0 | 0 | 0 | 0 | 0 | 0 | 4 | K | 2 |  |  |  | ROZPOCET | 0 | 0 | 0 | 0 | 0 | 1 | 0 | 4 | 1548594590
|  |  | +518,0*1,7 |  |  |  | 880.6 | [14 empty] | VV | 2 | 2 | True | 1 | ROZPOCET
9 | K | 181951102 | Úprava pláně v hornině tř. 1 až 4 se zhutněním |  |  | m2 | 1565 |  |  | 0 |  |  |  | základní | 0.018 | 28.17 | 0 | 0 | 0 | 0 | 4 | K | 2 |  |  |  | ROZPOCET | 0 | 0 | 0 | 0 | 0 | 1 | 0 | 4 | -1862988383
|  |  | +298,0+146,0+453,0+447,0+221,0 |  |  |  | 1565 | [14 empty] | VV | 2 | 2 | True | 1 | ROZPOCET
| 2 - Zakládání | [8 empty] | 0 | [5 empty] | 0.73 |  | 3.0666 |  | 0 | 1 | D | 1 |  |  |  | ROZPOCET | [6 empty] | 0
45 | K | 275313711 | Základové patky z betonu tř. C 20/25 |  |  | m3 | 1.25 |  |  | 0 |  |  |  | základní | 0.584 | 0.73 | 2.4533 | 3.0666 | 0 | 0 | 4 | K | 2 |  |  |  | ROZPOCET | 0 | 0 | 0 | 0 | 0 | 1 | 0 | 4 | -1417998985
|  |  | +0,5*0,5*1,0*5 |  |  |  | 1.25 | [14 empty] | VV | 2 | 2 | True | 1 | ROZPOCET
| 5 - Komunikace pozemní | [8 empty] | 0 | [5 empty] | 778.049 |  | 230.358 |  | 0 | 1 | D | 1 |  |  |  | ROZPOCET | [6 empty] | 0
15 | K | 564201110 | Podklad nebo podsyp ze štěrkopísku ŠP tl 30 mm |  |  | m2 | 599 |  |  | 0 |  |  |  | základní | 0.029 | 17.371 | 0 | 0 | 0 | 0 | 4 | K | 2 |  |  |  | ROZPOCET | 0 | 0 | 0 | 0 | 0 | 1 | 0 | 4 | -1543889741
|  |  | +146,0+453,0 |  |  |  | 599 | [14 empty] | VV | 2 | 2 | True | 1 | ROZPOCET
14 | K | 564201111 | Podklad nebo podsyp ze štěrkopísku ŠP tl 40 mm |  |  | m2 | 519 |  |  | 0 |  |  |  | základní | 0.029 | 15.051 | 0 | 0 | 0 | 0 | 4 | K | 2 |  |  |  | ROZPOCET | 0 | 0 | 0 | 0 | 0 | 1 | 0 | 4 | -1602960355
|  |  | "veget"+221,0 |  |  |  | 221 | [14 empty] | VV | 2 | 2 | True | 0 | ROZPOCET
|  |  | "dlažba"+298,0 |  |  |  | 298 | [14 empty] | VV | 2 | 2 | True | 0 | ROZPOCET
|  |  | Součet |  |  |  | 519 | [14 empty] | VV | 2 | 4 | True | 1 | ROZPOCET
13 | K | 564851111 | Podklad ze štěrkodrtě ŠD tl 150 mm |  |  | m2 | 599 |  |  | 0 |  |  |  | základní | 0.026 | 15.574 | 0 | 0 | 0 | 0 | 4 | K | 2 |  |  |  | ROZPOCET | 0 | 0 | 0 | 0 | 0 | 1 | 0 | 4 | 1805494634
|  |  | +146,0+453,0 |  |  |  | 599 | [14 empty] | VV | 2 | 2 | True | 1 | ROZPOCET
12 | K | 564871111 | Podklad ze štěrkodrtě ŠD tl 250 mm |  |  | m2 | 966 |  |  | 0 |  |  |  | základní | 0.031 | 29.946 | 0 | 0 | 0 | 0 | 4 | K | 2 |  |  |  | ROZPOCET | 0 | 0 | 0 | 0 | 0 | 1 | 0 | 4 | -1147879755
|  |  | "asfalt"+447,0 |  |  |  | 447 | [14 empty] | VV | 2 | 2 | True | 0 | ROZPOCET
|  |  | "veget"+221,0 |  |  |  | 221 | [14 empty] | VV | 2 | 2 | True | 0 | ROZPOCET
|  |  | "dlažba"+298,0 |  |  |  | 298 | [14 empty] | VV | 2 | 2 | True | 0 | ROZPOCET
|  |  | Součet |  |  |  | 966 | [14 empty] | VV | 2 | 4 | True | 1 | ROZPOCET
11 | K | 564911411 | Podklad z asfaltového recyklátu tl 50 mm |  |  | m2 | 447 |  |  | 0 |  |  |  | základní | 0.021 | 9.387 | 0 | 0 | 0 | 0 | 4 | K | 2 |  |  |  | ROZPOCET | 0 | 0 | 0 | 0 | 0 | 1 | 0 | 4 | 1639106986
16 | K | 573231111 | Postřik živičný spojovací ze silniční emulze v množství do 0,7 kg/m2 |  |  | m2 | 447 |  |  | 0 |  |  |  | základní | 0.002 | 0.894 | 0.00071 | 0.31737 | 0 | 0 | 4 | K | 2 |  |  |  | ROZPOCET | 0 | 0 | 0 | 0 | 0 | 1 | 0 | 4 | 1522664502
10 | K | 577144141 | Asfaltový beton vrstva obrusná ACO 11 (ABS) tř. I tl 50 mm š přes 3 m z modifikovaného asfaltu |  |  | m2 | 447 |  |  | 0 |  |  |  | základní | 0.016 | 7.152 | 0 | 0 | 0 | 0 | 4 | K | 2 |  |  |  | ROZPOCET | 0 | 0 | 0 | 0 | 0 | 1 | 0 | 4 | 876753379
20 | K | 596311101 | Kladení betonové dlažby komunikací pro pěší tl do 100 mm pl do 300 m2 |  |  | m2 | 146 |  |  | 0 |  |  |  | základní | 0.65 | 94.9 | 0.08591 | 12.5429 | 0 | 0 | 4 | K | 2 |  |  |  | ROZPOCET | 0 | 0 | 0 | 0 | 0 | 1 | 0 | 4 | 83393653
22 | M | 59245201 | dlažba betonová drobná nepravidelná tl 60 mm - přírodní |  |  | m2 | 135.663 |  |  | 0 |  |  |  | základní | 0 | 0 | 0.131 | 17.7719 | 0 | 0 | 8 | M | 2 |  |  |  | ROZPOCET | 0 | 0 | 0 | 0 | 0 | 1 | 0 | 4 | 518985264
|  |  | +146,0*0,92*1,01 |  |  |  | 135.663 | [14 empty] | VV | 2 | 2 | True | 1 | ROZPOCET
23 | M | 59245202 | dlažba betonová drobná nepravidelná tl 60 mm - antracit |  |  | m2 | 11.797 |  |  | 0 |  |  |  | základní | 0 | 0 | 0.131 | 1.5454 | 0 | 0 | 8 | M | 2 |  |  |  | ROZPOCET | 0 | 0 | 0 | 0 | 0 | 1 | 0 | 4 | 413911304
|  |  | +146,0*0,08*1,01 |  |  |  | 11.797 | [14 empty] | VV | 2 | 2 | True | 1 | ROZPOCET
21 | K | 596311102 | Kladení betonové dlažby komunikací pro pěší tl do 100 mm pl přes 300 m2 |  |  | m2 | 453 |  |  | 0 |  |  |  | základní | 0.65 | 294.45 | 0.08591 | 38.9172 | 0 | 0 | 4 | K | 2 |  |  |  | ROZPOCET | 0 | 0 | 0 | 0 | 0 | 1 | 0 | 4 | 730847580
24 | M | 59245301 | dlažba betonová 200/200 mm tl 60 mm - přírodní |  |  | m2 | 420.928 |  |  | 0 |  |  |  | základní | 0 | 0 | 0.131 | 55.1416 | 0 | 0 | 8 | M | 2 |  |  |  | ROZPOCET | 0 | 0 | 0 | 0 | 0 | 1 | 0 | 4 | 724531538
|  |  | +453,0*0,92*1,01 |  |  |  | 420.928 | [14 empty] | VV | 2 | 2 | True | 1 | ROZPOCET
25 | M | 59245302 | dlažba betonová 200/200 mm tl 60 mm - antracit |  |  | m2 | 36.602 |  |  | 0 |  |  |  | základní | 0 | 0 | 0.131 | 4.7949 | 0 | 0 | 8 | M | 2 |  |  |  | ROZPOCET | 0 | 0 | 0 | 0 | 0 | 1 | 0 | 4 | -1113171361
|  |  | +453,0*0,08*1,01 |  |  |  | 36.602 | [14 empty] | VV | 2 | 2 | True | 1 | ROZPOCET
19 | K | 596312101 | Kladení betonové dlažby pozemních komunikací tl do 100 mm pl do 300 m2 |  |  | m2 | 298 |  |  | 0 |  |  |  | základní | 0.658 | 196.084 | 0.1081 | 32.2138 | 0 | 0 | 4 | K | 2 |  |  |  | ROZPOCET | 0 | 0 | 0 | 0 | 0 | 1 | 0 | 4 | -607422011
26 | M | 59245303 | dlažba betonová 200/200 mm tl 80 mm - přírodní |  |  | m2 | 276.902 |  |  | 0 |  |  |  | základní | 0 | 0 | 0.131 | 36.2742 | 0 | 0 | 8 | M | 2 |  |  |  | ROZPOCET | 0 | 0 | 0 | 0 | 0 | 1 | 0 | 4 | 1152246636
|  |  | +298,0*0,92*1,01 |  |  |  | 276.902 | [14 empty] | VV | 2 | 2 | True | 1 | ROZPOCET
27 | M | 59245304 | dlažba betonová 200/200 mm tl 80 mm - antracit |  |  | m2 | 24.078 |  |  | 0 |  |  |  | základní | 0 | 0 | 0.131 | 3.1542 | 0 | 0 | 8 | M | 2 |  |  |  | ROZPOCET | 0 | 0 | 0 | 0 | 0 | 1 | 0 | 4 | -292555780
|  |  | +298,0*0,08*1,01 |  |  |  | 24.078 | [14 empty] | VV | 2 | 2 | True | 1 | ROZPOCET
17 | K | 596412212 | Kladení dlažby z vegetačních tvárnic pozemních komunikací tl 80 mm do 300 m2 |  |  | m2 | 221 |  |  | 0 |  |  |  | základní | 0.44 | 97.24 | 0.098 | 21.658 | 0 | 0 | 4 | K | 2 |  |  |  | ROZPOCET | 0 | 0 | 0 | 0 | 0 | 1 | 0 | 4 | 1034017029
18 | M | 592281050 | tvárnice betonová zatravňovací tl 8 cm |  |  | kus | 223.21 |  |  | 0 |  |  |  | základní | 0 | 0 | 0.027 | 6.0267 | 0 | 0 | 8 | M | 2 |  |  |  | ROZPOCET | 0 | 0 | 0 | 0 | 0 | 1 | 0 | 4 | -493250790
| 9 - Ostatní konstrukce a práce, bourání | [8 empty] | 0 | [5 empty] | 188.418 |  | 167.388 |  | 0 | 1 | D | 1 |  |  |  | ROZPOCET | [6 empty] | 0
42 | K | 914111101 | Montáž svislé dopravní značky objímkami na sloupek nebo konzolu |  |  | kus | 7 |  |  | 0 |  |  |  | základní | 0.41 | 2.87 | 0.00105 | 0.00735 | 0 | 0 | 4 | K | 2 |  |  |  | ROZPOCET | 0 | 0 | 0 | 0 | 0 | 1 | 0 | 4 | -572207713
43 | M | 4044401 | značka dopravní svislá |  |  | kus | 5 |  |  | 0 |  |  |  | základní | 0 | 0 | 0.004 | 0.02 | 0 | 0 | 8 | M | 2 |  |  |  | ROZPOCET | 0 | 0 | 0 | 0 | 0 | 1 | 0 | 4 | -1722792980
44 | M | 4044402 | značka dopravní svislá E13 |  |  | kus | 2 |  |  | 0 |  |  |  | základní | 0 | 0 | 0.004 | 0.008 | 0 | 0 | 8 | M | 2 |  |  |  | ROZPOCET | 0 | 0 | 0 | 0 | 0 | 1 | 0 | 4 | 572596050
40 | K | 914511111 | Montáž sloupku dopravních značek délky do 3,5 m s betonovým základem |  |  | kus | 5 |  |  | 0 |  |  |  | základní | 0.416 | 2.08 | 0.10941 | 0.54705 | 0 | 0 | 4 | K | 2 |  |  |  | ROZPOCET | 0 | 0 | 0 | 0 | 0 | 1 | 0 | 4 | -716518204
41 | M | 404452300 | sloupek Zn 70 - 350 |  |  | kus | 5 |  |  | 0 |  |  |  | základní | 0 | 0 | 0.0065 | 0.0325 | 0 | 0 | 8 | M | 2 |  |  |  | ROZPOCET | 0 | 0 | 0 | 0 | 0 | 1 | 0 | 4 | 2022505255
36 | K | 916131201 | Zpětná montáž obrubníku betonového stojatého s boční opěrou do lože z betonu prostého |  |  | m | 7 |  |  | 0 |  |  |  | základní | 0.268 | 1.876 | 0.1554 | 1.0878 | 0 | 0 | 4 | K | 2 |  |  |  | ROZPOCET | 0 | 0 | 0 | 0 | 0 | 1 | 0 | 4 | -811563089
28 | K | 916131213 | Osazení silničního obrubníku betonového stojatého s boční opěrou do lože z betonu prostého |  |  | m | 170 |  |  | 0 |  |  |  | základní | 0.268 | 45.56 | 0.1554 | 26.418 | 0 | 0 | 4 | K | 2 |  |  |  | ROZPOCET | 0 | 0 | 0 | 0 | 0 | 1 | 0 | 4 | -1933886900
29 | M | 592174600 | obrubník betonový 100x15x25 cm |  |  | kus | 171.7 |  |  | 0 |  |  |  | základní | 0 | 0 | 0.085 | 14.5945 | 0 | 0 | 8 | M | 2 |  |  |  | ROZPOCET | 0 | 0 | 0 | 0 | 0 | 1 | 0 | 4 | -658653945
30 | K | 916231213 | Osazení chodníkového obrubníku betonového stojatého s boční opěrou do lože z betonu prostého |  |  | m | 430 |  |  | 0 |  |  |  | základní | 0.216 | 92.88 | 0.1295 | 55.685 | 0 | 0 | 4 | K | 2 |  |  |  | ROZPOCET | 0 | 0 | 0 | 0 | 0 | 1 | 0 | 4 | -1503084240
31 | M | 592175090 | obrubník betonový 50x8x25 cm, přírodní |  |  | kus | 868.6 |  |  | 0 |  |  |  | základní | 0 | 0 | 0.024 | 20.8464 | 0 | 0 | 8 | M | 2 |  |  |  | ROZPOCET | 0 | 0 | 0 | 0 | 0 | 1 | 0 | 4 | 1988431059
|  |  | +430,0*2*1,01 |  |  |  | 868.6 | [14 empty] | VV | 2 | 2 | True | 1 | ROZPOCET
33 | K | 935112211 | Osazení příkopového žlabu do betonu tl 100 mm z betonových tvárnic š do 800 mm |  |  | m | 55 |  |  | 0 |  |  |  | základní | 0.248 | 13.64 | 0.16371 | 9.004 | 0 | 0 | 4 | K | 2 |  |  |  | ROZPOCET | 0 | 0 | 0 | 0 | 0 | 1 | 0 | 4 | 1214098944
34 | M | 592275140 | žlabovka betonová 33x63x15 cm |  |  | kus | 165 |  |  | 0 |  |  |  | základní | 0 | 0 | 0.039 | 6.435 | 0 | 0 | 8 | M | 2 |  |  |  | ROZPOCET | 0 | 0 | 0 | 0 | 0 | 1 | 0 | 4 | -1126017266
|  |  | +55*3 |  |  |  | 165 | [14 empty] | VV | 2 | 2 | True | 1 | ROZPOCET
37 | K | 935112301 | Osazení schodišť vyrovnávacích stupńů do betonu |  |  | m | 119 |  |  | 0 |  |  |  | základní | 0.248 | 29.512 | 0.16371 | 19.4815 | 0 | 0 | 4 | K | 2 |  |  |  | ROZPOCET | 0 | 0 | 0 | 0 | 0 | 1 | 0 | 4 | -37889128
38 | M | 59245401 | betonové stupně schodiště - schodišťový prvek 150x350x1000 |  |  | kus | 120.19 |  |  | 0 |  |  |  | základní | 0 | 0 | 0.11 | 13.2209 | 0 | 0 | 8 | M | 2 |  |  |  | ROZPOCET | 0 | 0 | 0 | 0 | 0 | 1 | 0 | 4 | -1847327719
| 998 - Přesun hmot | [8 empty] | 0 | [5 empty] | 159.1228 |  | 0 |  | 0 | 1 | D | 1 |  |  |  | ROZPOCET | [6 empty] | 0
32 | K | 998223011 | Přesun hmot pro pozemní komunikace s krytem dlážděným |  |  | t | 400.813 |  |  | 0 |  |  |  | základní | 0.397 | 159.1228 | 0 | 0 | 0 | 0 | 4 | K | 2 |  |  |  | ROZPOCET | 0 | 0 | 0 | 0 | 0 | 1 | 0 | 4 | -1454712308

## 05_1 - SO 04 - NOVÁ BUDOV...
| List obsahuje: |  | 1) Krycí list rozpočtu |  | 2) Rekapitulace rozpočtu |  |  | 3) Rozpočet |  |  | Zpět na list: | Rekapitulace stavby
optimalizováno pro tisk sestav ve formátu A4 - na výšku | [11 empty] | >> skryté sloupce << | [9 empty] | {26bcf11d-65b0-4f0c-b43f-91ae9204c752} | [5 empty] | P1_kd_120_60 | 358,08 | 2
[22 empty] | 2 | [5 empty] | P1_kd_30_30 | 15,54 | 2
KRYCÍ LIST ROZPOČTU | [12 empty] | v --- níže se nacházejí doplnkové a pomocné údaje k sestavám --- v | [8 empty] | False | [5 empty] | P1_kd_60_60 | 11,2 | 2
[28 empty] | P10_kd_60_60 | 13,26 | 2
| Stavba: |  | DOPLNĚNÍ - ROZŠÍŘENÍ KAPACIT ZŠ A MŠ TŘEBOTOV | [24 empty] | P11_kd_30_30 | 6,94 | 2
| Objekt: |  | 05_1 - SO 04 - NOVÁ BUDOVA - STAVEBNÍ PRÁCE | [24 empty] | P11_kd_60_60 | 10,85 | 2
| JKSO: |  | 801 31 | [5 empty] | CC-CZ: | [18 empty] | P13_vinyl | 458,35 | 2
| Místo: |  | Třebotov, Hlavní 190, 252 26 areál školy | [5 empty] | Datum: |  | 31. 10. 2016 | [16 empty] | P14_kd_20_20 | 61 | 2
[28 empty] | P14_kd_30_30 | 4,06 | 2
| Objednatel: | [7 empty] | IČ: | [18 empty] | P15_kd_120_60 | 25,36 | 2
|  | Obec Třebotov | [6 empty] | DIČ: | [18 empty] | P15_kd_20_20 | 7,39 | 2
[28 empty] | P15_kd_60_60 | 5,32 | 2
| Zhotovitel: | [7 empty] | IČ: | [18 empty] | P16_kd_60_60 | 12,73 | 2
[9 empty] | DIČ: | [18 empty] | P17_kd_30_30 | 7,6 | 2
[28 empty] | P18_stěrka | 83,26 | 2
| Projektant: | [7 empty] | IČ: | [18 empty] | P19_kd_30_30 | 3,2 | 2
|  | Ing.arch. Jan Linhart | [6 empty] | DIČ: | [18 empty] | P2_kd_20_20 | 13,41 | 2
[28 empty] | P2_kd_60_60 | 41,1 | 2
| Zpracovatel: | [7 empty] | IČ: | [18 empty] | P20_koberec | 9,1 | 2
|  | Vladimír Mrázek | [6 empty] | DIČ: | [18 empty] | P3_kd_20_20 | 4,75 | 2
[28 empty] | P4_vinyl | 259,66 | 2
| Poznámka: | [26 empty] | P5_kd_30_30 | 25,36 | 2
|  | viz D.1.04 - č.v. 1-26 + statika | [25 empty] | P5_kd_60_60 | 56,85 | 2
[28 empty] | P6_kd_30_30 | 27,67 | 2
[28 empty] | P7_kd_30_30 | 5,2 | 2
| Náklady z rozpočtu | [7 empty] | 0 | [18 empty] | P8_kd_120_60 | 9,2 | 2
| Ostatní náklady | [7 empty] | 0 | [18 empty] | P8_kd_60_60 | 29,76 | 2
| Cena bez DPH | [7 empty] | 0
| DPH | základní | 21% | ze | 0 |  |  |  | 0
|  | snížená | 15% | ze | 0 |  |  |  | 0
|  | zákl. přenesená | 21% | ze | 0 |  |  |  | 0
|  | sníž. přenesená | 15% | ze | 0 |  |  |  | 0
|  | nulová | 0% | ze | 0 |  |  |  | 0
| Cena s DPH |  |  | v | CZK |  |  | 0
| Projektant |  |  |  |  | Zpracovatel
| Datum a podpis: |  |  | Razítko |  | Datum a podpis: |  |  |  | Razítko
| Objednavatel |  |  |  |  | Zhotovitel
| Datum a podpis: |  |  | Razítko |  | Datum a podpis: |  |  |  | Razítko
REKAPITULACE ROZPOČTU
Stavba: |  |  | DOPLNĚNÍ - ROZŠÍŘENÍ KAPACIT ZŠ A MŠ TŘEBOTOV
Objekt: |  |  | 05_1 - SO 04 - NOVÁ BUDOVA - STAVEBNÍ PRÁCE
Místo: |  |  | Třebotov, Hlavní 190, 252 26 areál školy |  |  |  | Datum: |  | 31. 10. 2016
Objednatel: |  |  | Obec Třebotov |  |  |  | Projektant: |  | Ing.arch. Jan Linhart
Zhotovitel: | [6 empty] | Zpracovatel: |  | Vladimír Mrázek
Kód - Popis | [9 empty] | Cena celkem [CZK]
1) Náklady z rozpočtu | [9 empty] | 0 | [12 empty] | -1
| HSV - Práce a dodávky HSV | [8 empty] | 0
| 1 - Zemní práce | [8 empty] | 0
| 2 - Zakládání | [8 empty] | 0
| 3 - Svislé a kompletní konstrukce | [8 empty] | 0
| 4 - Vodorovné konstrukce | [8 empty] | 0
| 5 - Komunikace pozemní | [8 empty] | 0
| 6 - Úpravy povrchů, podlahy a osazování výplní | [8 empty] | 0
| 9 - Ostatní konstrukce a práce, bourání | [8 empty] | 0
| 997 - Přesun sutě | [8 empty] | 0
| 998 - Přesun hmot | [8 empty] | 0
| PSV - Práce a dodávky PSV | [8 empty] | 0
| 711 - Izolace proti vodě, vlhkosti a plynům | [8 empty] | 0
| 712 - Povlakové krytiny | [8 empty] | 0
| 713 - Izolace tepelné | [8 empty] | 0
| 762 - Konstrukce tesařské | [8 empty] | 0
| 763 - Konstrukce suché výstavby | [8 empty] | 0
| 764 - Konstrukce klempířské | [8 empty] | 0
| 766 - Konstrukce truhlářské | [8 empty] | 0
| 767 - Konstrukce zámečnické | [8 empty] | 0
| 771 - Podlahy z dlaždic | [8 empty] | 0
| 776 - Podlahy povlakové | [8 empty] | 0
| 777 - Podlahy lité | [8 empty] | 0
| 781 - Dokončovací práce - obklady | [8 empty] | 0
| 783 - Dokončovací práce - nátěry | [8 empty] | 0
| 784 - Dokončovací práce - malby a tapety | [8 empty] | 0
| 795 - Ostatní výrobky PSV | [8 empty] | 0
2) Ostatní náklady | [9 empty] | 0 |  |  |  | DPH
Celkové náklady za stavbu 1) + 2) | [7 empty] | 0
ROZPOČET
Stavba: |  |  | DOPLNĚNÍ - ROZŠÍŘENÍ KAPACIT ZŠ A MŠ TŘEBOTOV
Objekt: |  |  | 05_1 - SO 04 - NOVÁ BUDOVA - STAVEBNÍ PRÁCE
Místo: |  |  | Třebotov, Hlavní 190, 252 26 areál školy |  |  |  | Datum: |  | 31. 10. 2016
Objednatel: |  |  | Obec Třebotov |  |  |  | Projektant: |  | Ing.arch. Jan Linhart
Zhotovitel: | [6 empty] | Zpracovatel: |  | Vladimír Mrázek
PČ | Typ | Kód | Popis |  |  | MJ | Množství | J.cena [CZK] |  | Cena celkem [CZK] |  |  | Poznámka | DPH | J. Nh [h] | Nh celkem [h] | J. hmotnost [t] | Hmotnost celkem [t] | J. suť [t] | Suť Celkem [t]
Náklady z rozpočtu | [9 empty] | 0 | [5 empty] | 32464.548 |  | 3892.3204 |  | 7.3052 |  | D | -1 | [13 empty] | 0
| HSV - Práce a dodávky HSV | [8 empty] | 0 | [5 empty] | 19986.8697 |  | 3675.5451 |  | 7.3052 | 1 | D | 0 |  |  |  | ROZPOCET | [9 empty] | 0
| 1 - Zemní práce | [8 empty] | 0 | [5 empty] | 2328.4178 |  | 4.1654 |  | 0 | 1 | D | 1 |  |  |  | ROZPOCET | [9 empty] | 0
500 | K | 131201103 | Hloubení jam nezapažených v hornině tř. 3 objemu do 5000 m3 |  |  | m3 | 2022.021 |  |  | 0 |  |  |  | základní | 0.152 | 307.3472 | 0 | 0 | 0 | 0 | 4 | K | 2 |  |  |  | ROZPOCET |  |  |  | 0 | 0 | 0 | 0 | 0 | 1 | 0 | 4 | 340464266
|  |  | "úr -0,420" | [18 empty] | VV | 2 | 1 | True | 0 | ROZPOCET
|  |  | +1,0*1,5*11,5 |  |  |  | 17.25 | [14 empty] | VV | 2 | 2 | True | 0 | ROZPOCET
|  |  | +2,2*5,0*11,5 |  |  |  | 126.5 | [14 empty] | VV | 2 | 2 | True | 0 | ROZPOCET
|  |  | +3,5*19,0*11,5+3,0*2,0*2,0 |  |  |  | 776.75 | [14 empty] | VV | 2 | 2 | True | 0 | ROZPOCET
|  |  | +2,0*8,5*4,5 |  |  |  | 76.5 | [14 empty] | VV | 2 | 2 | True | 0 | ROZPOCET
|  |  | +3,3*16,5*22,0 |  |  |  | 1197.9 | [14 empty] | VV | 2 | 2 | True | 0 | ROZPOCET
|  |  | +2,0*8,0*22,0 |  |  |  | 352 | [14 empty] | VV | 2 | 2 | True | 0 | ROZPOCET
|  |  | +3,5*22,0*23,0+1,0*15,0*23,0 |  |  |  | 2116 | [14 empty] | VV | 2 | 2 | True | 0 | ROZPOCET
|  |  | +2,0*7,0*18,0 |  |  |  | 252 | [14 empty] | VV | 2 | 2 | True | 0 | ROZPOCET
|  |  | "dokopávky" | [18 empty] | VV | 2 | 1 | True | 0 | ROZPOCET
|  |  | "do -0,920" | [18 empty] | VV | 2 | 1 | True | 0 | ROZPOCET
|  |  | +0,50*0,8*(6,0+5,5+26,3+24,5+15,5+51,5+13,5+25,0+6,5+10,5+2,5+6,5+2,6+2,4+1,8+3,2) |  |  |  | 81.52 | [14 empty] | VV | 2 | 2 | True | 0 | ROZPOCET
|  |  | +0,50*0,4*(3*1,9) |  |  |  | 1.14 | [14 empty] | VV | 2 | 2 | True | 0 | ROZPOCET
|  |  | +0,17*0,6*8,3 |  |  |  | 0.847 | [14 empty] | VV | 2 | 2 | True | 0 | ROZPOCET
|  |  | +1,0*0,8*(3,0+2,0) |  |  |  | 4 | [14 empty] | VV | 2 | 2 | True | 0 | ROZPOCET
|  |  | +1,15*(2,6*2,6*5+2,6*2,9) |  |  |  | 47.541 | [14 empty] | VV | 2 | 2 | True | 0 | ROZPOCET
|  |  | +0,50*(2,1*1,4+0,8*7,0+0,6*0,8*2) |  |  |  | 4.75 | [14 empty] | VV | 2 | 2 | True | 0 | ROZPOCET
|  |  | +0,13*1,6*1,7 |  |  |  | 0.354 | [14 empty] | VV | 2 | 2 | True | 0 | ROZPOCET
|  |  | Mezisoučet |  |  |  | 5055.052 | [14 empty] | VV | 2 | 3 | True | 0 | ROZPOCET
|  |  | -5055,052 |  |  |  | -5055.052 | [14 empty] | VV | 2 | 2 | True | 0 | ROZPOCET
|  |  | Součet |  |  |  | 9.0949e-13 | [14 empty] | VV | 2 | 4 | True | 0 | ROZPOCET
|  |  | "hornina 3"+5055,052*0,40 |  |  |  | 2022.021 | [14 empty] | VV | 2 | 2 | True | 1 | ROZPOCET
503 | K | 131201109 | Příplatek za lepivost u hloubení jam nezapažených v hornině tř. 3 |  |  | m3 | 2022.021 |  |  | 0 |  |  |  | základní | 0.04 | 80.8808 | 0 | 0 | 0 | 0 | 4 | K | 2 |  |  |  | ROZPOCET |  |  |  | 0 | 0 | 0 | 0 | 0 | 1 | 0 | 4 | 2023388821
501 | K | 131301103 | Hloubení jam nezapažených v hornině tř. 4 objemu do 5000 m3 |  |  | m3 | 2527.526 |  |  | 0 |  |  |  | základní | 0.23 | 581.331 | 0 | 0 | 0 | 0 | 4 | K | 2 |  |  |  | ROZPOCET |  |  |  | 0 | 0 | 0 | 0 | 0 | 1 | 0 | 4 | -1261054460
|  |  | 5055,052*0,50 |  |  |  | 2527.526 | [14 empty] | VV | 2 | 2 | True | 1 | ROZPOCET
502 | K | 131301109 | Příplatek za lepivost u hloubení jam nezapažených v hornině tř. 4 |  |  | m3 | 2527.526 |  |  | 0 |  |  |  | základní | 0.102 | 257.8077 | 0 | 0 | 0 | 0 | 4 | K | 2 |  |  |  | ROZPOCET |  |  |  | 0 | 0 | 0 | 0 | 0 | 1 | 0 | 4 | 1571896562
504 | K | 131401102 | Hloubení jam nezapažených v hornině tř. 5 objemu do 1000 m3 |  |  | m3 | 505.505 |  |  | 0 |  |  |  | základní | 0.775 | 391.7664 | 0.00824 | 4.1654 | 0 | 0 | 4 | K | 2 |  |  |  | ROZPOCET |  |  |  | 0 | 0 | 0 | 0 | 0 | 1 | 0 | 4 | -1936800593
|  |  | 5055,052*0,10 |  |  |  | 505.505 | [14 empty] | VV | 2 | 2 | True | 1 | ROZPOCET
506 | K | 161101102 | Svislé přemístění výkopku z horniny tř. 1 až 4 hl výkopu do 4 m |  |  | m3 | 318.468 |  |  | 0 |  |  |  | základní | 0.519 | 165.2849 | 0 | 0 | 0 | 0 | 4 | K | 2 |  |  |  | ROZPOCET |  |  |  | 0 | 0 | 0 | 0 | 0 | 1 | 0 | 4 | -754298535
|  |  | +(2022,021+2527,526)*0,07 |  |  |  | 318.468 | [14 empty] | VV | 2 | 2 | True | 1 | ROZPOCET
507 | K | 161101152 | Svislé přemístění výkopku z horniny tř. 5 až 7 hl výkopu do 4 m |  |  | m3 | 80.881 |  |  | 0 |  |  |  | základní | 0.729 | 58.9622 | 0 | 0 | 0 | 0 | 4 | K | 2 |  |  |  | ROZPOCET |  |  |  | 0 | 0 | 0 | 0 | 0 | 1 | 0 | 4 | 1469608672
|  |  | +505,505*0,16 |  |  |  | 80.881 | [14 empty] | VV | 2 | 2 | True | 1 | ROZPOCET
508 | K | 162301101 | Vodorovné přemístění do 500 m výkopku/sypaniny z horniny tř. 1 až 4 (pro zpětný zásyp) |  |  | m3 | 498.26 |  |  | 0 |  |  |  | základní | 0.044 | 21.9234 | 0 | 0 | 0 | 0 | 4 | K | 2 |  |  |  | ROZPOCET |  |  |  | 0 | 0 | 0 | 0 | 0 | 1 | 0 | 4 | -1922134758
509 | K | 162401101 | Vodorovné přemístění do 1500 m výkopku/sypaniny z horniny tř. 1 až 4 |  |  | m3 | 4051.287 |  |  | 0 |  |  |  | základní | 0.048 | 194.4618 | 0 | 0 | 0 | 0 | 4 | K | 2 |  |  |  | ROZPOCET |  |  |  | 0 | 0 | 0 | 0 | 0 | 1 | 0 | 4 | 1383917757
|  |  | 4549,547-498,26 |  |  |  | 4051.287 | [14 empty] | VV | 2 | 2 | True | 1 | ROZPOCET
510 | K | 162401151 | Vodorovné přemístění do 1500 m výkopku/sypaniny z horniny tř. 5 až 7 |  |  | m3 | 505.505 |  |  | 0 |  |  |  | základní | 0.06 | 30.3303 | 0 | 0 | 0 | 0 | 4 | K | 2 |  |  |  | ROZPOCET |  |  |  | 0 | 0 | 0 | 0 | 0 | 1 | 0 | 4 | 742628828
513 | K | 167101102 | Nakládání výkopku z hornin tř. 1 až 4 přes 100 m3 |  |  | m3 | 498.26 |  |  | 0 |  |  |  | základní | 0.097 | 48.3312 | 0 | 0 | 0 | 0 | 4 | K | 2 |  |  |  | ROZPOCET |  |  |  | 0 | 0 | 0 | 0 | 0 | 1 | 0 | 4 | 2000600292
514 | K | 171201201 | Uložení sypaniny na skládky |  |  | m3 | 4556.792 |  |  | 0 |  |  |  | základní | 0.009 | 41.0111 | 0 | 0 | 0 | 0 | 4 | K | 2 |  |  |  | ROZPOCET |  |  |  | 0 | 0 | 0 | 0 | 0 | 1 | 0 | 4 | 782299308
|  |  | +4051,287+505,505 |  |  |  | 4556.792 | [14 empty] | VV | 2 | 2 | True | 1 | ROZPOCET
515 | K | 171201211 | Poplatek za uložení odpadu ze sypaniny na skládce (skládkovné) |  |  | t | 7746.546 |  |  | 0 |  |  |  | základní | 0 | 0 | 0 | 0 | 0 | 0 | 4 | K | 2 |  |  |  | ROZPOCET |  |  |  | 0 | 0 | 0 | 0 | 0 | 1 | 0 | 4 | -789736128
|  |  | +4556,792*1,7 |  |  |  | 7746.546 | [14 empty] | VV | 2 | 2 | True | 1 | ROZPOCET
516 | K | 174101101 | Zásyp jam, šachet rýh nebo kolem objektů sypaninou se zhutněním |  |  | m3 | 498.26 |  |  | 0 |  |  |  | základní | 0.299 | 148.9797 | 0 | 0 | 0 | 0 | 4 | K | 2 |  |  |  | ROZPOCET |  |  |  | 0 | 0 | 0 | 0 | 0 | 1 | 0 | 4 | 1024468529
|  |  | +1,0*3,6*26,0 |  |  |  | 93.6 | [14 empty] | VV | 2 | 2 | True | 0 | ROZPOCET
|  |  | +1,2*2,3*10,0+1,3*3,3*10,0 |  |  |  | 70.5 | [14 empty] | VV | 2 | 2 | True | 0 | ROZPOCET
|  |  | +3,0*0,6*7,0+2,0*3,3*17,0 |  |  |  | 124.8 | [14 empty] | VV | 2 | 2 | True | 0 | ROZPOCET
|  |  | +1,2*3,2*29,0 |  |  |  | 111.36 | [14 empty] | VV | 2 | 2 | True | 0 | ROZPOCET
|  |  | +1,5*2,5*14,0 |  |  |  | 52.5 | [14 empty] | VV | 2 | 2 | True | 0 | ROZPOCET
|  |  | +1,0*1,0*38,0 |  |  |  | 38 | [14 empty] | VV | 2 | 2 | True | 0 | ROZPOCET
|  |  | +1,0*2,5*3,0 |  |  |  | 7.5 | [14 empty] | VV | 2 | 2 | True | 0 | ROZPOCET
|  |  | Součet |  |  |  | 498.26 | [14 empty] | VV | 2 | 4 | True | 1 | ROZPOCET
| 2 - Zakládání | [8 empty] | 0 | [5 empty] | 958.2908 |  | 632.8034 |  | 0 | 1 | D | 1 |  |  |  | ROZPOCET | [9 empty] | 0
496 | K | 211001 | Podchycení stáv základů mikropilotami |  |  | soubor | 1 |  |  | 0 |  |  |  | základní | 0.92 | 0.92 | 0 | 0 | 0 | 0 | 4 | K | 2 |  |  |  | ROZPOCET |  |  |  | 0 | 0 | 0 | 0 | 0 | 1 | 0 | 4 | -559964150
|  |  | Pro předběžné nacenění lze uvažovat mirkopilotu s volnou délkou 1,2m, délka kořene 1,5m, průměr kořene 0,2m. S vysazením piloty není v tuhle chvíli uvažováno. 1 pilota do 1m délky základu stávajícího objektu. | [18 empty] | P | 2
505 | K | 211002 | Záporové pažení nekotvené - D+M vč všech systémových detailů (výměra = plocha výdřevy) |  |  | m2 | 114 |  |  | 0 |  |  |  | základní | 0.92 | 104.88 | 0 | 0 | 0 | 0 | 4 | K | 2 |  |  |  | ROZPOCET |  |  |  | 0 | 0 | 0 | 0 | 0 | 1 | 0 | 4 | -183144727
|  |  | Předběžně, je možno uvažovat s profily I 240 v osové vzdálenosti 1,50m. Délka profilu 4+1,50m (ukotvení v podloží) tzn. 5,50m. Pažení bude bez dodatečného kotvení | [18 empty] | P | 2
|  |  | +4,0*28,5 |  |  |  | 114 | [14 empty] | VV | 2 | 2 | True | 1 | ROZPOCET
40 | K | 211531111 | Výplň odvodňovacích žeber nebo trativodů kamenivem hrubým drceným frakce 16 až 63 mm |  |  | m3 | 50.8 |  |  | 0 |  |  |  | základní | 0.92 | 46.736 | 0 | 0 | 0 | 0 | 4 | K | 2 |  |  |  | ROZPOCET |  |  |  | 0 | 0 | 0 | 0 | 0 | 1 | 0 | 4 | -1092753087
|  |  | +127,0*0,8*0,5 |  |  |  | 50.8 | [14 empty] | VV | 2 | 2 | True | 1 | ROZPOCET
41 | K | 211971122 | Zřízení opláštění žeber nebo trativodů geotextilií v rýze nebo zářezu přes 1:2 š přes 2,5 m |  |  | m2 | 330.2 |  |  | 0 |  |  |  | základní | 0.111 | 36.6522 | 0.00027 | 0.089154 | 0 | 0 | 4 | K | 2 |  |  |  | ROZPOCET |  |  |  | 0 | 0 | 0 | 0 | 0 | 1 | 0 | 4 | 503896639
|  |  | +127,0*(2*0,5+2*0,8) |  |  |  | 330.2 | [14 empty] | VV | 2 | 2 | True | 1 | ROZPOCET
42 | M | 693111490 | geotextilie 500 g/m2 |  |  | m2 | 379.73 |  |  | 0 |  |  |  | základní | 0 | 0 | 0.0005 | 0.18987 | 0 | 0 | 8 | M | 2 |  |  |  | ROZPOCET |  |  |  | 0 | 0 | 0 | 0 | 0 | 1 | 0 | 4 | -904837986
39 | K | 212755214 | Trativody z drenážních trubek plastových flexibilních D 100 mm bez lože |  |  | m | 127 |  |  | 0 |  |  |  | základní | 0.045 | 5.715 | 0.00049 | 0.06223 | 0 | 0 | 4 | K | 2 |  |  |  | ROZPOCET |  |  |  | 0 | 0 | 0 | 0 | 0 | 1 | 0 | 4 | 274336025
|  |  | +55,0+16,5+51,5+4,0 |  |  |  | 127 | [14 empty] | VV | 2 | 2 | True | 1 | ROZPOCET
235 | K | 273321511 | Základové desky ze ŽB tř. C 25/30 - XC2 |  |  | m3 | 138.086 |  |  | 0 |  |  |  | základní | 0.629 | 86.8561 | 2.4533 | 338.765 | 0 | 0 | 4 | K | 2 |  |  |  | ROZPOCET |  |  |  | 0 | 0 | 0 | 0 | 0 | 1 | 0 | 4 | -1645110766
|  |  | +0,14*(3,0*15,0) |  |  |  | 6.3 | [14 empty] | VV | 2 | 2 | True | 0 | ROZPOCET
|  |  | +0,15*(5,0*4,0+6,3*11,8+26,0*13,8+25,5*15,7-2,5*2,5+2,3*10,0) |  |  |  | 130.536 | [14 empty] | VV | 2 | 2 | True | 0 | ROZPOCET
|  |  | +0,20*(2,5*2,5) |  |  |  | 1.25 | [14 empty] | VV | 2 | 2 | True | 0 | ROZPOCET
|  |  | Součet |  |  |  | 138.086 | [14 empty] | VV | 2 | 4 | True | 1 | ROZPOCET
267 | K | 273361821 | Výztuž základových desek betonářskou ocelí 10 505 (R) |  |  | t | 10.439 |  |  | 0 |  |  |  | základní | 32.821 | 342.6184 | 1.0602 | 11.0671 | 0 | 0 | 4 | K | 2 |  |  |  | ROZPOCET |  |  |  | 0 | 0 | 0 | 0 | 0 | 1 | 0 | 4 | 1616941302
|  |  | "strop deska 1NP"+10,439 |  |  |  | 10.439 | [14 empty] | VV | 2 | 2 | True | 1 | ROZPOCET
268 | K | 273362021 | Výztuž základových desek svařovanými sítěmi Kari |  |  | t | 0.375 |  |  | 0 |  |  |  | základní | 15.231 | 5.7116 | 1.0531 | 0.3949 | 0 | 0 | 4 | K | 2 |  |  |  | ROZPOCET |  |  |  | 0 | 0 | 0 | 0 | 0 | 1 | 0 | 4 | -1785828970
|  |  | "rampa vstup krčku"+0,375 |  |  |  | 0.375 | [14 empty] | VV | 2 | 2 | True | 1 | ROZPOCET
239 | K | 274321511 | Základové pasy ze ŽB tř. C 25/30 - XC2 |  |  | m3 | 96.122 |  |  | 0 |  |  |  | základní | 0.629 | 60.4607 | 2.4533 | 235.8151 | 0 | 0 | 4 | K | 2 |  |  |  | ROZPOCET |  |  |  | 0 | 0 | 0 | 0 | 0 | 1 | 0 | 4 | 1579092767
|  |  | "R1"+0,8*0,5*(52,0+2*2,5) |  |  |  | 22.8 | [14 empty] | VV | 2 | 2 | True | 0 | ROZPOCET
|  |  | "R2"+0,8*0,55*(13,5) |  |  |  | 5.94 | [14 empty] | VV | 2 | 2 | True | 0 | ROZPOCET
|  |  | "R3"+0,8*0,55*(23,5) |  |  |  | 10.34 | [14 empty] | VV | 2 | 2 | True | 0 | ROZPOCET
|  |  | "R4"+0,8*0,55*(26,5+6,0) |  |  |  | 14.3 | [14 empty] | VV | 2 | 2 | True | 0 | ROZPOCET
|  |  | "R5"+0,8*0,55*(13,5+25,3+6,8+3,0+2,0+2,5+6,5) |  |  |  | 26.224 | [14 empty] | VV | 2 | 2 | True | 0 | ROZPOCET
|  |  | "R6"+0,65*0,15*(2,1+1,2) |  |  |  | 0.322 | [14 empty] | VV | 2 | 2 | True | 0 | ROZPOCET
|  |  | "R7"+0,9*0,28*(15,3) |  |  |  | 3.856 | [14 empty] | VV | 2 | 2 | True | 0 | ROZPOCET
|  |  | "R8"+0,8*0,28*(3,0) |  |  |  | 0.672 | [14 empty] | VV | 2 | 2 | True | 0 | ROZPOCET
|  |  | "R9"+0,8*0,55*(11,5) |  |  |  | 5.06 | [14 empty] | VV | 2 | 2 | True | 0 | ROZPOCET
|  |  | "R10"+0,6*0,5*(3,0) |  |  |  | 0.9 | [14 empty] | VV | 2 | 2 | True | 0 | ROZPOCET
|  |  | "R11"+0,8*0,55*(7,0)+0,6*0,55*(0,9) |  |  |  | 3.377 | [14 empty] | VV | 2 | 2 | True | 0 | ROZPOCET
|  |  | "R12"+0,6*0,55*(2,6) |  |  |  | 0.858 | [14 empty] | VV | 2 | 2 | True | 0 | ROZPOCET
|  |  | "R13"+0,425*0,55*(1,5+1,6*3) |  |  |  | 1.473 | [14 empty] | VV | 2 | 2 | True | 0 | ROZPOCET
|  |  | Součet |  |  |  | 96.122 | [14 empty] | VV | 2 | 4 | True | 1 | ROZPOCET
240 | K | 274351215 | Zřízení bednění stěn základových pasů |  |  | m2 | 243.388 |  |  | 0 |  |  |  | základní | 0.364 | 88.5932 | 0.00103 | 0.25069 | 0 | 0 | 4 | K | 2 |  |  |  | ROZPOCET |  |  |  | 0 | 0 | 0 | 0 | 0 | 1 | 0 | 4 | -1590106261
|  |  | "R1"+2*0,5*(52,0+2*2,5) |  |  |  | 57 | [14 empty] | VV | 2 | 2 | True | 0 | ROZPOCET
|  |  | "R2"+2*0,55*(13,5) |  |  |  | 14.85 | [14 empty] | VV | 2 | 2 | True | 0 | ROZPOCET
|  |  | "R3"+2*0,55*(23,5) |  |  |  | 25.85 | [14 empty] | VV | 2 | 2 | True | 0 | ROZPOCET
|  |  | "R4"+2*0,55*(26,5+6,0) |  |  |  | 35.75 | [14 empty] | VV | 2 | 2 | True | 0 | ROZPOCET
|  |  | "R5"+2*0,55*(13,5+25,3+6,8+3,0+2,0+2,5+6,5) |  |  |  | 65.56 | [14 empty] | VV | 2 | 2 | True | 0 | ROZPOCET
|  |  | "R7"+2*0,28*(15,3) |  |  |  | 8.568 | [14 empty] | VV | 2 | 2 | True | 0 | ROZPOCET
|  |  | "R8"+2*0,28*(3,0) |  |  |  | 1.68 | [14 empty] | VV | 2 | 2 | True | 0 | ROZPOCET
|  |  | "R9"+2*0,55*(11,5) |  |  |  | 12.65 | [14 empty] | VV | 2 | 2 | True | 0 | ROZPOCET
|  |  | "R10"+2*0,5*(3,0) |  |  |  | 3 | [14 empty] | VV | 2 | 2 | True | 0 | ROZPOCET
|  |  | "R11"+2*0,55*(7,0)+2*0,55*(0,9) |  |  |  | 8.69 | [14 empty] | VV | 2 | 2 | True | 0 | ROZPOCET
|  |  | "R12"+2*0,55*(2,6) |  |  |  | 2.86 | [14 empty] | VV | 2 | 2 | True | 0 | ROZPOCET
|  |  | "R13"+2*0,55*(1,5+1,6*3) |  |  |  | 6.93 | [14 empty] | VV | 2 | 2 | True | 0 | ROZPOCET
|  |  | Součet |  |  |  | 243.388 | [14 empty] | VV | 2 | 4 | True | 1 | ROZPOCET
241 | K | 274351216 | Odstranění bednění stěn základových pasů |  |  | m2 | 243.388 |  |  | 0 |  |  |  | základní | 0.201 | 48.921 | 0 | 0 | 0 | 0 | 4 | K | 2 |  |  |  | ROZPOCET |  |  |  | 0 | 0 | 0 | 0 | 0 | 1 | 0 | 4 | -1239627159
491 | K | 274351219 | Bednění prostupů |  |  | soubor | 1 |  |  | 0 |  |  |  | základní | 0.201 | 0.201 | 0 | 0 | 0 | 0 | 4 | K | 2 |  |  |  | ROZPOCET |  |  |  | 0 | 0 | 0 | 0 | 0 | 1 | 0 | 4 | 2138326919
236 | K | 275321511 | Základové patky ze ŽB tř. C 25/30 - XC2 |  |  | m3 | 15.504 |  |  | 0 |  |  |  | základní | 0.629 | 9.752 | 2.4533 | 38.0358 | 0 | 0 | 4 | K | 2 |  |  |  | ROZPOCET |  |  |  | 0 | 0 | 0 | 0 | 0 | 1 | 0 | 4 | 876588855
|  |  | "P1"+0,6*2,0*2,0*3 |  |  |  | 7.2 | [14 empty] | VV | 2 | 2 | True | 0 | ROZPOCET
|  |  | "P2"+0,6*2,0*2,0*2 |  |  |  | 4.8 | [14 empty] | VV | 2 | 2 | True | 0 | ROZPOCET
|  |  | "P3"+0,6*2,3*0,8 |  |  |  | 1.104 | [14 empty] | VV | 2 | 2 | True | 0 | ROZPOCET
|  |  | "P4"+0,6*2,0*2,0 |  |  |  | 2.4 | [14 empty] | VV | 2 | 2 | True | 0 | ROZPOCET
|  |  | Součet |  |  |  | 15.504 | [14 empty] | VV | 2 | 4 | True | 1 | ROZPOCET
237 | K | 275351215 | Zřízení bednění stěn základových patek |  |  | m2 | 32.52 |  |  | 0 |  |  |  | základní | 0.364 | 11.8373 | 0.00103 | 0.033496 | 0 | 0 | 4 | K | 2 |  |  |  | ROZPOCET |  |  |  | 0 | 0 | 0 | 0 | 0 | 1 | 0 | 4 | -1434700761
|  |  | "P1"+0,6*4*2,0*3 |  |  |  | 14.4 | [14 empty] | VV | 2 | 2 | True | 0 | ROZPOCET
|  |  | "P2"+0,6*4*2,0*2 |  |  |  | 9.6 | [14 empty] | VV | 2 | 2 | True | 0 | ROZPOCET
|  |  | "P3"+0,6*(2*2,3+2*0,8) |  |  |  | 3.72 | [14 empty] | VV | 2 | 2 | True | 0 | ROZPOCET
|  |  | "P4"+0,6*4*2,0 |  |  |  | 4.8 | [14 empty] | VV | 2 | 2 | True | 0 | ROZPOCET
|  |  | Součet |  |  |  | 32.52 | [14 empty] | VV | 2 | 4 | True | 1 | ROZPOCET
238 | K | 275351216 | Odstranění bednění stěn základových patek |  |  | m2 | 32.52 |  |  | 0 |  |  |  | základní | 0.201 | 6.5365 | 0 | 0 | 0 | 0 | 4 | K | 2 |  |  |  | ROZPOCET |  |  |  | 0 | 0 | 0 | 0 | 0 | 1 | 0 | 4 | 2072495077
259 | K | 275361821 | Výztuž základových patek a pasů betonářskou ocelí 10 505 (R) |  |  | t | 2.873 |  |  | 0 |  |  |  | základní | 32.821 | 94.2947 | 1.0602 | 3.0459 | 0 | 0 | 4 | K | 2 |  |  |  | ROZPOCET |  |  |  | 0 | 0 | 0 | 0 | 0 | 1 | 0 | 4 | 880910342
425 | K | 279113132 | Základová zeď tl do 200 mm z tvárnic ztraceného bednění včetně výplně z betonu tř. C 16/20 |  |  | m2 | 7.5 |  |  | 0 |  |  |  | základní | 0.67 | 5.025 | 0.42832 | 3.2124 | 0 | 0 | 4 | K | 2 |  |  |  | ROZPOCET |  |  |  | 0 | 0 | 0 | 0 | 0 | 1 | 0 | 4 | 634482898
|  |  | +2,5*1,5*2 |  |  |  | 7.5 | [14 empty] | VV | 2 | 2 | True | 1 | ROZPOCET
426 | K | 279113133 | Základová zeď tl do 250 mm z tvárnic ztraceného bednění včetně výplně z betonu tř. C 16/20 |  |  | m2 | 1.5 |  |  | 0 |  |  |  | základní | 0.78 | 1.17 | 0.55291 | 0.82937 | 0 | 0 | 4 | K | 2 |  |  |  | ROZPOCET |  |  |  | 0 | 0 | 0 | 0 | 0 | 1 | 0 | 4 | 686379217
|  |  | +0,5*3,0 |  |  |  | 1.5 | [14 empty] | VV | 2 | 2 | True | 1 | ROZPOCET
427 | K | 279113134 | Základová zeď tl do 300 mm z tvárnic ztraceného bednění včetně výplně z betonu tř. C 16/20 |  |  | m2 | 1.5 |  |  | 0 |  |  |  | základní | 0.94 | 1.41 | 0.67489 | 1.0123 | 0 | 0 | 4 | K | 2 |  |  |  | ROZPOCET |  |  |  | 0 | 0 | 0 | 0 | 0 | 1 | 0 | 4 | 1436689731
|  |  | +0,5*3,0 |  |  |  | 1.5 | [14 empty] | VV | 2 | 2 | True | 1 | ROZPOCET
| 3 - Svislé a kompletní konstrukce | [8 empty] | 0 | [5 empty] | 4650.4717 |  | 797.9572 |  | 0 | 1 | D | 1 |  |  |  | ROZPOCET | [9 empty] | 0
5 | K | 311238130 | Zdivo nosné vnitřní zvukově izolační keramickéh tl 190 mm |  |  | m2 | 48.96 |  |  | 0 |  |  |  | základní | 0.822 | 40.2451 | 0.20674 | 10.122 | 0 | 0 | 4 | K | 2 |  |  |  | ROZPOCET |  |  |  | 0 | 0 | 0 | 0 | 0 | 1 | 0 | 4 | 2082934699
|  |  | "1NP" | [18 empty] | VV | 2 | 1 | True | 0 | ROZPOCET
|  |  | +3,4*(7,2*2) |  |  |  | 48.96 | [14 empty] | VV | 2 | 2 | True | 1 | ROZPOCET
6 | K | 311238341 | Zdivo nosné vnitřní z cihel broušených keramických tl 175 mm |  |  | m2 | 47.21 |  |  | 0 |  |  |  | základní | 0.582 | 27.4762 | 0.1202 | 5.6746 | 0 | 0 | 4 | K | 2 |  |  |  | ROZPOCET |  |  |  | 0 | 0 | 0 | 0 | 0 | 1 | 0 | 4 | 30982054
|  |  | "1PP" | [18 empty] | VV | 2 | 1 | True | 0 | ROZPOCET
|  |  | +3,4*(2,8) |  |  |  | 9.52 | [14 empty] | VV | 2 | 2 | True | 0 | ROZPOCET
|  |  | +3,4*(3,2+0,6) |  |  |  | 12.92 | [14 empty] | VV | 2 | 2 | True | 0 | ROZPOCET
|  |  | Mezisoučet |  |  |  | 22.44 | [14 empty] | VV | 2 | 3 | True | 0 | ROZPOCET
|  |  | "1NP" | [18 empty] | VV | 2 | 1 | True | 0 | ROZPOCET
|  |  | +3,4*(1,7+1,0+2,2) |  |  |  | 16.66 | [14 empty] | VV | 2 | 2 | True | 0 | ROZPOCET
|  |  | +3,4*1,1 |  |  |  | 3.74 | [14 empty] | VV | 2 | 2 | True | 0 | ROZPOCET
|  |  | Mezisoučet |  |  |  | 20.4 | [14 empty] | VV | 2 | 3 | True | 0 | ROZPOCET
|  |  | "2NP" | [18 empty] | VV | 2 | 1 | True | 0 | ROZPOCET
|  |  | +1,9*(0,7+1,6) |  |  |  | 4.37 | [14 empty] | VV | 2 | 2 | True | 0 | ROZPOCET
|  |  | Mezisoučet |  |  |  | 4.37 | [14 empty] | VV | 2 | 3 | True | 0 | ROZPOCET
|  |  | Součet |  |  |  | 47.21 | [14 empty] | VV | 2 | 4 | True | 1 | ROZPOCET
7 | K | 311238343 | Zdivo nosné vnitřní z cihel broušených keramických tl 240 mm |  |  | m2 | 9.38 |  |  | 0 |  |  |  | základní | 0.69 | 6.4722 | 0.15994 | 1.5002 | 0 | 0 | 4 | K | 2 |  |  |  | ROZPOCET |  |  |  | 0 | 0 | 0 | 0 | 0 | 1 | 0 | 4 | -1424369905
|  |  | "1PP" | [18 empty] | VV | 2 | 1 | True | 0 | ROZPOCET
|  |  | +3,4*1,1 |  |  |  | 3.74 | [14 empty] | VV | 2 | 2 | True | 0 | ROZPOCET
|  |  | "pod schody" | [18 empty] | VV | 2 | 1 | True | 0 | ROZPOCET
|  |  | +1,2*2,5+2,2*1,2 |  |  |  | 5.64 | [14 empty] | VV | 2 | 2 | True | 0 | ROZPOCET
|  |  | Součet |  |  |  | 9.38 | [14 empty] | VV | 2 | 4 | True | 1 | ROZPOCET
251 | K | 311321411 | Nosná zeď ze ŽB tř. C 25/30 - XC1 (ve styku se zeminou XC2) |  |  | m3 | 259.807 |  |  | 0 |  |  |  | základní | 1.2 | 311.7684 | 2.4533 | 637.3819 | 0 | 0 | 4 | K | 2 |  |  |  | ROZPOCET |  |  |  | 0 | 0 | 0 | 0 | 0 | 1 | 0 | 4 | 2034184699
|  |  | "MS0.1"+0,15*(45,41*3,37-1,05*1,4-3,5*1,4-3,5*2,92*4-2,5*2,92-2,0*2,92*3-1,05*2,92-2,16*2,92) |  |  |  | 10.738 | [14 empty] | VV | 2 | 2 | True | 0 | ROZPOCET
|  |  | "MS0.2"+0,25*(6,36*3,37) |  |  |  | 5.358 | [14 empty] | VV | 2 | 2 | True | 0 | ROZPOCET
|  |  | "MS0.3"+0,25*(15,1*3,37-0,6*0,6*2) |  |  |  | 12.542 | [14 empty] | VV | 2 | 2 | True | 0 | ROZPOCET
|  |  | "MS0.4"+0,25*(25,2*3,37) |  |  |  | 21.231 | [14 empty] | VV | 2 | 2 | True | 0 | ROZPOCET
|  |  | "MS0.5"+0,25*(26,2*3,37) |  |  |  | 22.074 | [14 empty] | VV | 2 | 2 | True | 0 | ROZPOCET
|  |  | "MS0.6"+0,25*(6,0*3,12+3,0*1,0) |  |  |  | 5.43 | [14 empty] | VV | 2 | 2 | True | 0 | ROZPOCET
|  |  | "MS0.7"+0,15*(15,0*4,2) |  |  |  | 9.45 | [14 empty] | VV | 2 | 2 | True | 0 | ROZPOCET
|  |  | "MS0.8"+0,20*(10,8*4,0) |  |  |  | 8.64 | [14 empty] | VV | 2 | 2 | True | 0 | ROZPOCET
|  |  | "MS0.9"+0,15*(2,85*2,18) |  |  |  | 0.932 | [14 empty] | VV | 2 | 2 | True | 0 | ROZPOCET
|  |  | "MS0.10"+0,15*(0,6*2,25+1,3*2,7-1,0*2,1) |  |  |  | 0.414 | [14 empty] | VV | 2 | 2 | True | 0 | ROZPOCET
|  |  | "MS0.11"+0,15*(7,24*3,3-0,87*2,35*3) |  |  |  | 2.664 | [14 empty] | VV | 2 | 2 | True | 0 | ROZPOCET
|  |  | "MS0.12"+0,15*(6,65*3,37-0,97*2,22) |  |  |  | 3.039 | [14 empty] | VV | 2 | 2 | True | 0 | ROZPOCET
|  |  | "MS0.13"+0,15*(2,05*3,37-1,2*2,37) |  |  |  | 0.61 | [14 empty] | VV | 2 | 2 | True | 0 | ROZPOCET
|  |  | "MS0.14"+0,15*(3,5*3,37-1,0*2,13) |  |  |  | 1.45 | [14 empty] | VV | 2 | 2 | True | 0 | ROZPOCET
|  |  | "MS0.15"+0,15*(22,25*3,37+3,25*3,12-0,66*0,45-0,5*0,35-0,97*2,35*3) |  |  |  | 11.672 | [14 empty] | VV | 2 | 2 | True | 0 | ROZPOCET
|  |  | "MS0.16"+0,20*(7,47*3,37-0,5*0,35) |  |  |  | 5 | [14 empty] | VV | 2 | 2 | True | 0 | ROZPOCET
|  |  | "MS0.17"+0,15*(3,51*3,13) |  |  |  | 1.648 | [14 empty] | VV | 2 | 2 | True | 0 | ROZPOCET
|  |  | "MS0.18"+0,15*(1,9*3,37+3,9*2,3-0,87*2,35*2) |  |  |  | 1.693 | [14 empty] | VV | 2 | 2 | True | 0 | ROZPOCET
|  |  | "MS0.19"+0,15*(3,42*3,37) |  |  |  | 1.729 | [14 empty] | VV | 2 | 2 | True | 0 | ROZPOCET
|  |  | "MS0.20"+0,15*(3,17*3,37) |  |  |  | 1.602 | [14 empty] | VV | 2 | 2 | True | 0 | ROZPOCET
|  |  | Mezisoučet |  |  |  | 127.916 | [14 empty] | VV | 2 | 3 | True | 0 | ROZPOCET
|  |  | "MS1.1"+0,15*(51,24*3,4-1,59*1,59*5-1,02*1,02*2-2,77*2,77*2-2,0*2,3*9) |  |  |  | 15.412 | [14 empty] | VV | 2 | 2 | True | 0 | ROZPOCET
|  |  | "MS1.2"+0,15*(19,33*3,4-0,95*2,35-1,7*3,0-0,89*2,9*3) |  |  |  | 7.597 | [14 empty] | VV | 2 | 2 | True | 0 | ROZPOCET
|  |  | "MS1.3"+0,15*(5,58*3,4) |  |  |  | 2.846 | [14 empty] | VV | 2 | 2 | True | 0 | ROZPOCET
|  |  | "MS1.4"+0,15*(6,7*3,4-1,65*2,12-0,87*2,34) |  |  |  | 2.587 | [14 empty] | VV | 2 | 2 | True | 0 | ROZPOCET
|  |  | "MS1.5"+0,15*(5,3*2,9-1,93*1,4-0,9*2,42-1,4*0,45) |  |  |  | 1.479 | [14 empty] | VV | 2 | 2 | True | 0 | ROZPOCET
|  |  | "MS1.6"+0,15*(2,5*3,0+1,0*2,6-1,0) |  |  |  | 1.365 | [14 empty] | VV | 2 | 2 | True | 0 | ROZPOCET
|  |  | "MS1.7"+0,25*(4,3*2,05+3,7*2,4+1,7*2,05) |  |  |  | 5.295 | [14 empty] | VV | 2 | 2 | True | 0 | ROZPOCET
|  |  | "MS1.8"+0,25*(4,1*3,7) |  |  |  | 3.793 | [14 empty] | VV | 2 | 2 | True | 0 | ROZPOCET
|  |  | "MS1.9 - viz opěrky" | [18 empty] | VV | 2 | 1 | True | 0 | ROZPOCET
|  |  | "MS1.10"+0,25*(10,84*3,42) |  |  |  | 9.268 | [14 empty] | VV | 2 | 2 | True | 0 | ROZPOCET
|  |  | "MS1.11"+0,15*(2,35*3,4-2,2*2,33) |  |  |  | 0.43 | [14 empty] | VV | 2 | 2 | True | 0 | ROZPOCET
|  |  | "MS1.12"+0,15*(24,3*3,4-1,66*1,8-3,0*2,9-1,0*2,9-1,05*2,9*2) |  |  |  | 9.291 | [14 empty] | VV | 2 | 2 | True | 0 | ROZPOCET
|  |  | "MS1.13"+0,15*(11,13*3,4) |  |  |  | 5.676 | [14 empty] | VV | 2 | 2 | True | 0 | ROZPOCET
|  |  | "MS1.14"+0,15*(14,79*3,4-0,53*0,35-0,35*0,5) |  |  |  | 7.489 | [14 empty] | VV | 2 | 2 | True | 0 | ROZPOCET
|  |  | "MS1.15"+0,15*(26,35*3,4-0,97*2,33*3) |  |  |  | 12.421 | [14 empty] | VV | 2 | 2 | True | 0 | ROZPOCET
|  |  | "MS1.16"+0,15*(3,5*3,72) |  |  |  | 1.953 | [14 empty] | VV | 2 | 2 | True | 0 | ROZPOCET
|  |  | Mezisoučet |  |  |  | 86.902 | [14 empty] | VV | 2 | 3 | True | 0 | ROZPOCET
|  |  | "MS2.1"+0,15*(13,2*2,3-0,9*0,6-0,9*0,8-0,9*1,1) |  |  |  | 4.217 | [14 empty] | VV | 2 | 2 | True | 0 | ROZPOCET
|  |  | "MS2.2"+0,15*(9,6*4,9-1,55*2,92-2,0*3,8) |  |  |  | 5.237 | [14 empty] | VV | 2 | 2 | True | 0 | ROZPOCET
|  |  | "MS2.3"+0,15*(5,55*2,9) |  |  |  | 2.414 | [14 empty] | VV | 2 | 2 | True | 0 | ROZPOCET
|  |  | "MS2.4"+0,15*(8,6*2,1-3,64*1,05-3,64*1,4) |  |  |  | 1.371 | [14 empty] | VV | 2 | 2 | True | 0 | ROZPOCET
|  |  | "MS2.5"+0,20*(1,8*1,6) |  |  |  | 0.576 | [14 empty] | VV | 2 | 2 | True | 0 | ROZPOCET
|  |  | "MS2.6"+0,20*(2,4*1,4) |  |  |  | 0.672 | [14 empty] | VV | 2 | 2 | True | 0 | ROZPOCET
|  |  | Mezisoučet |  |  |  | 14.487 | [14 empty] | VV | 2 | 3 | True | 0 | ROZPOCET
|  |  | "atiky" | [18 empty] | VV | 2 | 1 | True | 0 | ROZPOCET
|  |  | +0,15*1,07*(11,7) |  |  |  | 1.878 | [14 empty] | VV | 2 | 2 | True | 0 | ROZPOCET
|  |  | +0,15*0,835*(51,2+11,2+23,5+5,0+8,0) |  |  |  | 12.387 | [14 empty] | VV | 2 | 2 | True | 0 | ROZPOCET
|  |  | +0,15*0,55*(10,8) |  |  |  | 0.891 | [14 empty] | VV | 2 | 2 | True | 0 | ROZPOCET
|  |  | +0,20*0,935*(20,5+20,8+4,3) |  |  |  | 8.527 | [14 empty] | VV | 2 | 2 | True | 0 | ROZPOCET
|  |  | +0,20*1,3*(4,8) |  |  |  | 1.248 | [14 empty] | VV | 2 | 2 | True | 0 | ROZPOCET
|  |  | Mezisoučet |  |  |  | 24.931 | [14 empty] | VV | 2 | 3 | True | 0 | ROZPOCET
|  |  | "světlíky" | [18 empty] | VV | 2 | 1 | True | 0 | ROZPOCET
|  |  | +0,15*0,61*(5,3*5+4,0*2) |  |  |  | 3.157 | [14 empty] | VV | 2 | 2 | True | 0 | ROZPOCET
|  |  | +0,15*0,96*(5,3*2) |  |  |  | 1.526 | [14 empty] | VV | 2 | 2 | True | 0 | ROZPOCET
|  |  | +0,15*1,48*(4,0*1) |  |  |  | 0.888 | [14 empty] | VV | 2 | 2 | True | 0 | ROZPOCET
|  |  | Mezisoučet |  |  |  | 5.571 | [14 empty] | VV | 2 | 3 | True | 0 | ROZPOCET
|  |  | Součet |  |  |  | 259.807 | [14 empty] | VV | 2 | 4 | True | 1 | ROZPOCET
118 | K | 311351105 | Zřízení oboustranného bednění zdí nosných |  |  | m2 | 2996.86 |  |  | 0 |  |  |  | základní | 0.51 | 1528.3986 | 0.00109 | 3.2666 | 0 | 0 | 4 | K | 2 |  |  |  | ROZPOCET |  |  |  | 0 | 0 | 0 | 0 | 0 | 1 | 0 | 4 | 1792520571
|  |  | "MS0.1"+2*(45,41*3,37-1,05*1,4-3,5*1,4-3,5*2,92*4-2,5*2,92-2,0*2,92*3-1,05*2,92-2,16*2,92) |  |  |  | 143.177 | [14 empty] | VV | 2 | 2 | True | 0 | ROZPOCET
|  |  | "MS0.2"+2*(6,36*3,37) |  |  |  | 42.866 | [14 empty] | VV | 2 | 2 | True | 0 | ROZPOCET
|  |  | "MS0.3"+2*(15,1*3,37-0,6*0,6*2) |  |  |  | 100.334 | [14 empty] | VV | 2 | 2 | True | 0 | ROZPOCET
|  |  | "MS0.4"+2*(25,2*3,37) |  |  |  | 169.848 | [14 empty] | VV | 2 | 2 | True | 0 | ROZPOCET
|  |  | "MS0.5"+2*(26,2*3,37) |  |  |  | 176.588 | [14 empty] | VV | 2 | 2 | True | 0 | ROZPOCET
|  |  | "MS0.6"+2*(6,0*3,12+3,0*1,0) |  |  |  | 43.44 | [14 empty] | VV | 2 | 2 | True | 0 | ROZPOCET
|  |  | "MS0.7"+2*(15,0*4,2) |  |  |  | 126 | [14 empty] | VV | 2 | 2 | True | 0 | ROZPOCET
|  |  | "MS0.8"+2*(10,8*4,0) |  |  |  | 86.4 | [14 empty] | VV | 2 | 2 | True | 0 | ROZPOCET
|  |  | "MS0.9"+2*(2,85*2,18) |  |  |  | 12.426 | [14 empty] | VV | 2 | 2 | True | 0 | ROZPOCET
|  |  | "MS0.10"+2*(0,6*2,25+1,3*2,7-1,0*2,1) |  |  |  | 5.52 | [14 empty] | VV | 2 | 2 | True | 0 | ROZPOCET
|  |  | "MS0.11"+2*(7,24*3,3-0,87*2,35*3) |  |  |  | 35.517 | [14 empty] | VV | 2 | 2 | True | 0 | ROZPOCET
|  |  | "MS0.12"+2*(6,65*3,37-0,97*2,22) |  |  |  | 40.514 | [14 empty] | VV | 2 | 2 | True | 0 | ROZPOCET
|  |  | "MS0.13"+2*(2,05*3,37-1,2*2,37) |  |  |  | 8.129 | [14 empty] | VV | 2 | 2 | True | 0 | ROZPOCET
|  |  | "MS0.14"+2*(3,5*3,37-1,0*2,13) |  |  |  | 19.33 | [14 empty] | VV | 2 | 2 | True | 0 | ROZPOCET
|  |  | "MS0.15"+2*(22,25*3,37+3,25*3,12-0,66*0,45-0,5*0,35-0,97*2,35*3) |  |  |  | 155.624 | [14 empty] | VV | 2 | 2 | True | 0 | ROZPOCET
|  |  | "MS0.16"+2*(7,47*3,37-0,5*0,35) |  |  |  | 49.998 | [14 empty] | VV | 2 | 2 | True | 0 | ROZPOCET
|  |  | "MS0.17"+2*(3,51*3,13) |  |  |  | 21.973 | [14 empty] | VV | 2 | 2 | True | 0 | ROZPOCET
|  |  | "MS0.18"+2*(1,9*3,37+3,9*2,3-0,87*2,35*2) |  |  |  | 22.568 | [14 empty] | VV | 2 | 2 | True | 0 | ROZPOCET
|  |  | "MS0.19"+2*(3,42*3,37) |  |  |  | 23.051 | [14 empty] | VV | 2 | 2 | True | 0 | ROZPOCET
|  |  | "MS0.20"+2*(3,17*3,37) |  |  |  | 21.366 | [14 empty] | VV | 2 | 2 | True | 0 | ROZPOCET
|  |  | Mezisoučet |  |  |  | 1304.669 | [14 empty] | VV | 2 | 3 | True | 0 | ROZPOCET
|  |  | "MS1.1"+2*(51,24*3,4-1,59*1,59*5-1,02*1,02*2-2,77*2,77*2-2,0*2,3*9) |  |  |  | 205.498 | [14 empty] | VV | 2 | 2 | True | 0 | ROZPOCET
|  |  | "MS1.2"+2*(19,33*3,4-0,95*2,35-1,7*3,0-0,89*2,9*3) |  |  |  | 101.293 | [14 empty] | VV | 2 | 2 | True | 0 | ROZPOCET
|  |  | "MS1.3"+2*(5,58*3,4) |  |  |  | 37.944 | [14 empty] | VV | 2 | 2 | True | 0 | ROZPOCET
|  |  | "MS1.4"+2*(6,7*3,4-1,65*2,12-0,87*2,34) |  |  |  | 34.492 | [14 empty] | VV | 2 | 2 | True | 0 | ROZPOCET
|  |  | "MS1.5"+2*(5,3*2,9-1,93*1,4-0,9*2,42-1,4*0,45) |  |  |  | 19.72 | [14 empty] | VV | 2 | 2 | True | 0 | ROZPOCET
|  |  | "MS1.6"+2*(2,5*3,0+1,0*2,6-1,0) |  |  |  | 18.2 | [14 empty] | VV | 2 | 2 | True | 0 | ROZPOCET
|  |  | "MS1.7"+2*(4,3*2,05+3,7*2,4+1,7*2,05) |  |  |  | 42.36 | [14 empty] | VV | 2 | 2 | True | 0 | ROZPOCET
|  |  | "MS1.8"+2*(4,1*3,7) |  |  |  | 30.34 | [14 empty] | VV | 2 | 2 | True | 0 | ROZPOCET
|  |  | "MS1.9 - viz opěrky" | [18 empty] | VV | 2 | 1 | True | 0 | ROZPOCET
|  |  | "MS1.10"+2*(10,84*3,42) |  |  |  | 74.146 | [14 empty] | VV | 2 | 2 | True | 0 | ROZPOCET
|  |  | "MS1.11"+2*(2,35*3,4-2,2*2,33) |  |  |  | 5.728 | [14 empty] | VV | 2 | 2 | True | 0 | ROZPOCET
|  |  | "MS1.12"+2*(24,3*3,4-1,66*1,8-3,0*2,9-1,0*2,9-1,05*2,9*2) |  |  |  | 123.884 | [14 empty] | VV | 2 | 2 | True | 0 | ROZPOCET
|  |  | "MS1.13"+2*(11,13*3,4) |  |  |  | 75.684 | [14 empty] | VV | 2 | 2 | True | 0 | ROZPOCET
|  |  | "MS1.14"+2*(14,79*3,4-0,53*0,35-0,35*0,5) |  |  |  | 99.851 | [14 empty] | VV | 2 | 2 | True | 0 | ROZPOCET
|  |  | "MS1.15"+2*(26,35*3,4-0,97*2,33*3) |  |  |  | 165.619 | [14 empty] | VV | 2 | 2 | True | 0 | ROZPOCET
|  |  | "MS1.16"+2*(3,5*3,72) |  |  |  | 26.04 | [14 empty] | VV | 2 | 2 | True | 0 | ROZPOCET
|  |  | Mezisoučet |  |  |  | 1060.799 | [14 empty] | VV | 2 | 3 | True | 0 | ROZPOCET
|  |  | "MS2.1"+2*(13,2*2,3-0,9*0,6-0,9*0,8-0,9*1,1) |  |  |  | 56.22 | [14 empty] | VV | 2 | 2 | True | 0 | ROZPOCET
|  |  | "MS2.2"+2*(9,6*4,9-1,55*2,92-2,0*3,8) |  |  |  | 69.828 | [14 empty] | VV | 2 | 2 | True | 0 | ROZPOCET
|  |  | "MS2.3"+2*(5,55*2,9) |  |  |  | 32.19 | [14 empty] | VV | 2 | 2 | True | 0 | ROZPOCET
|  |  | "MS2.4"+2*(8,6*2,1-3,64*1,05-3,64*1,4) |  |  |  | 18.284 | [14 empty] | VV | 2 | 2 | True | 0 | ROZPOCET
|  |  | "MS2.5"+2*(1,8*1,6) |  |  |  | 5.76 | [14 empty] | VV | 2 | 2 | True | 0 | ROZPOCET
|  |  | "MS2.6"+2*(2,4*1,4) |  |  |  | 6.72 | [14 empty] | VV | 2 | 2 | True | 0 | ROZPOCET
|  |  | Mezisoučet |  |  |  | 189.002 | [14 empty] | VV | 2 | 3 | True | 0 | ROZPOCET
|  |  | "ostění" | [18 empty] | VV | 2 | 1 | True | 0 | ROZPOCET
|  |  | "MS0.1"+0,15*(1,5+3,5*5+2,5+2,0*3+1,05+2,17+1,4*4+2,92*20) |  |  |  | 14.208 | [14 empty] | VV | 2 | 2 | True | 0 | ROZPOCET
|  |  | "MS0.3"+0,25*(0,6*6) |  |  |  | 0.9 | [14 empty] | VV | 2 | 2 | True | 0 | ROZPOCET
|  |  | "MS0.6"+0,25*(2,65+2*0,9) |  |  |  | 1.113 | [14 empty] | VV | 2 | 2 | True | 0 | ROZPOCET
|  |  | "MS0.10"+0,15*(1,0+2*2,32) |  |  |  | 0.846 | [14 empty] | VV | 2 | 2 | True | 0 | ROZPOCET
|  |  | "MS0.11"+0,15*(0,87*3+2,36*6+0,75+0,35*2+3,4+2*3,2) |  |  |  | 4.203 | [14 empty] | VV | 2 | 2 | True | 0 | ROZPOCET
|  |  | "MS0.12"+0,15*(0,97+2*2,23) |  |  |  | 0.815 | [14 empty] | VV | 2 | 2 | True | 0 | ROZPOCET
|  |  | "MS0.13"+0,15*(1,2+2*2,37) |  |  |  | 0.891 | [14 empty] | VV | 2 | 2 | True | 0 | ROZPOCET
|  |  | "MS0.14"+0,15*(3,5*3,37-1,0*2,13) |  |  |  | 1.45 | [14 empty] | VV | 2 | 2 | True | 0 | ROZPOCET
|  |  | "MS0.15"+0,15*(0,97*3+2,36*6+0,66+2*0,45+0,5+2*0,35) |  |  |  | 2.975 | [14 empty] | VV | 2 | 2 | True | 0 | ROZPOCET
|  |  | "MS0.16"+0,20*(0,5+2*0,35) |  |  |  | 0.24 | [14 empty] | VV | 2 | 2 | True | 0 | ROZPOCET
|  |  | "MS0.18"+0,15*(0,87*2+2,36*4) |  |  |  | 1.677 | [14 empty] | VV | 2 | 2 | True | 0 | ROZPOCET
|  |  | Mezisoučet |  |  |  | 29.318 | [14 empty] | VV | 2 | 3 | True | 0 | ROZPOCET
|  |  | "MS1.1"+0,15*(1,6*3*5+1,0*3*2+2,77*3*2+2,0*9+2,3*18) |  |  |  | 15.903 | [14 empty] | VV | 2 | 2 | True | 0 | ROZPOCET
|  |  | "MS1.2"+0,15*(0,95+2,35*2+1,7+3,0*2+2,9*6) |  |  |  | 4.613 | [14 empty] | VV | 2 | 2 | True | 0 | ROZPOCET
|  |  | "MS1.4"+0,15*(1,65+2,13*2+0,87+2,34*2) |  |  |  | 1.719 | [14 empty] | VV | 2 | 2 | True | 0 | ROZPOCET
|  |  | "MS1.5"+0,15*(2,83+2,42*2) |  |  |  | 1.151 | [14 empty] | VV | 2 | 2 | True | 0 | ROZPOCET
|  |  | "MS1.6"+0,15*(0,64*5) |  |  |  | 0.48 | [14 empty] | VV | 2 | 2 | True | 0 | ROZPOCET
|  |  | "MS1.11"+0,15*(2,2+2,34*2) |  |  |  | 1.032 | [14 empty] | VV | 2 | 2 | True | 0 | ROZPOCET
|  |  | "MS1.12"+0,15*(1,67+1,8*2+3,0+1,0+1,05*2+2,9*8) |  |  |  | 5.186 | [14 empty] | VV | 2 | 2 | True | 0 | ROZPOCET
|  |  | "MS1.14"+0,15*(0,53+0,35*2+0,35+0,5*2) |  |  |  | 0.387 | [14 empty] | VV | 2 | 2 | True | 0 | ROZPOCET
|  |  | "MS1.15"+0,15*(0,5*2+0,35*4+0,97*3+2,34*6) |  |  |  | 2.903 | [14 empty] | VV | 2 | 2 | True | 0 | ROZPOCET
|  |  | Mezisoučet |  |  |  | 33.374 | [14 empty] | VV | 2 | 3 | True | 0 | ROZPOCET
|  |  | "MS2.1"+0,15*(0,9*3+0,5+0,7+0,8+0,9+1,1+1,2) |  |  |  | 1.185 | [14 empty] | VV | 2 | 2 | True | 0 | ROZPOCET
|  |  | "MS2.2"+0,15*(1,56+2,92*2+2,0+3,82*2) |  |  |  | 2.556 | [14 empty] | VV | 2 | 2 | True | 0 | ROZPOCET
|  |  | "MS2.4"+0,15*(3,64*2+0,9+1,3+1,2+1,6) |  |  |  | 1.842 | [14 empty] | VV | 2 | 2 | True | 0 | ROZPOCET
|  |  | Mezisoučet |  |  |  | 5.583 | [14 empty] | VV | 2 | 3 | True | 0 | ROZPOCET
|  |  | "atiky" | [18 empty] | VV | 2 | 1 | True | 0 | ROZPOCET
|  |  | +2*1,07*(11,7) |  |  |  | 25.038 | [14 empty] | VV | 2 | 2 | True | 0 | ROZPOCET
|  |  | +2*0,835*(51,2+11,2+23,5+5,0+8,0) |  |  |  | 165.163 | [14 empty] | VV | 2 | 2 | True | 0 | ROZPOCET
|  |  | +2*0,55*(10,8) |  |  |  | 11.88 | [14 empty] | VV | 2 | 2 | True | 0 | ROZPOCET
|  |  | +2*0,935*(20,5+20,8+4,3) |  |  |  | 85.272 | [14 empty] | VV | 2 | 2 | True | 0 | ROZPOCET
|  |  | +2*1,3*(4,8) |  |  |  | 12.48 | [14 empty] | VV | 2 | 2 | True | 0 | ROZPOCET
|  |  | Mezisoučet |  |  |  | 299.833 | [14 empty] | VV | 2 | 3 | True | 0 | ROZPOCET
|  |  | "světlíky" | [18 empty] | VV | 2 | 1 | True | 0 | ROZPOCET
|  |  | +2*0,61*(5,3*5+4,0*2) |  |  |  | 42.09 | [14 empty] | VV | 2 | 2 | True | 0 | ROZPOCET
|  |  | +2*0,96*(5,3*2) |  |  |  | 20.352 | [14 empty] | VV | 2 | 2 | True | 0 | ROZPOCET
|  |  | +2*1,48*(4,0*1) |  |  |  | 11.84 | [14 empty] | VV | 2 | 2 | True | 0 | ROZPOCET
|  |  | Mezisoučet |  |  |  | 74.282 | [14 empty] | VV | 2 | 3 | True | 0 | ROZPOCET
|  |  | Součet |  |  |  | 2996.86 | [14 empty] | VV | 2 | 4 | True | 1 | ROZPOCET
119 | K | 311351106 | Odstranění oboustranného bednění zdí nosných |  |  | m2 | 2996.86 |  |  | 0 |  |  |  | základní | 0.301 | 902.0549 | 0 | 0 | 0 | 0 | 4 | K | 2 |  |  |  | ROZPOCET |  |  |  | 0 | 0 | 0 | 0 | 0 | 1 | 0 | 4 | 1460117635
269 | K | 3113512 | Příplatek na bednění kruhové |  |  | m2 | 74.282 |  |  | 0 |  |  |  | základní | 0.301 | 22.3589 | 0 | 0 | 0 | 0 | 4 | K | 2 |  |  |  | ROZPOCET |  |  |  | 0 | 0 | 0 | 0 | 0 | 1 | 0 | 4 | -1026640622
|  |  | "světlíky" | [18 empty] | VV | 2 | 1 | True | 0 | ROZPOCET
|  |  | +2*0,61*(5,3*5+4,0*2) |  |  |  | 42.09 | [14 empty] | VV | 2 | 2 | True | 0 | ROZPOCET
|  |  | +2*0,96*(5,3*2) |  |  |  | 20.352 | [14 empty] | VV | 2 | 2 | True | 0 | ROZPOCET
|  |  | +2*1,48*(4,0*1) |  |  |  | 11.84 | [14 empty] | VV | 2 | 2 | True | 0 | ROZPOCET
|  |  | Součet |  |  |  | 74.282 | [14 empty] | VV | 2 | 4 | True | 1 | ROZPOCET
120 | K | 311361821 | Výztuž nosných zdí betonářskou ocelí 10 505 |  |  | t | 30.477 |  |  | 0 |  |  |  | základní | 36.738 | 1119.664 | 1.0488 | 31.9646 | 0 | 0 | 4 | K | 2 |  |  |  | ROZPOCET |  |  |  | 0 | 0 | 0 | 0 | 0 | 1 | 0 | 4 | 968714137
|  |  | "MS0.1"+2,5424 |  |  |  | 2.542 | [14 empty] | VV | 2 | 2 | True | 0 | ROZPOCET
|  |  | "MS0.2"+2,1509 |  |  |  | 2.151 | [14 empty] | VV | 2 | 2 | True | 0 | ROZPOCET
|  |  | "MS0.3"+2,3169 |  |  |  | 2.317 | [14 empty] | VV | 2 | 2 | True | 0 | ROZPOCET
|  |  | "MS0.4"+0,465 |  |  |  | 0.465 | [14 empty] | VV | 2 | 2 | True | 0 | ROZPOCET
|  |  | "MS0.5"+0,4923 |  |  |  | 0.492 | [14 empty] | VV | 2 | 2 | True | 0 | ROZPOCET
|  |  | "MS0.6"+0,5164 |  |  |  | 0.516 | [14 empty] | VV | 2 | 2 | True | 0 | ROZPOCET
|  |  | "MS0.7"+0,8143 |  |  |  | 0.814 | [14 empty] | VV | 2 | 2 | True | 0 | ROZPOCET
|  |  | "MS0.8"+0,6817 |  |  |  | 0.682 | [14 empty] | VV | 2 | 2 | True | 0 | ROZPOCET
|  |  | "MS0.9"+0,2898 |  |  |  | 0.29 | [14 empty] | VV | 2 | 2 | True | 0 | ROZPOCET
|  |  | "MS0.10"+0,043 |  |  |  | 0.043 | [14 empty] | VV | 2 | 2 | True | 0 | ROZPOCET
|  |  | "MS0.11"+0,4622 |  |  |  | 0.462 | [14 empty] | VV | 2 | 2 | True | 0 | ROZPOCET
|  |  | "MS0.12"+2,1822 |  |  |  | 2.182 | [14 empty] | VV | 2 | 2 | True | 0 | ROZPOCET
|  |  | "MS0.13"+2,063 |  |  |  | 2.063 | [14 empty] | VV | 2 | 2 | True | 0 | ROZPOCET
|  |  | "MS0.14"+0,1604 |  |  |  | 0.16 | [14 empty] | VV | 2 | 2 | True | 0 | ROZPOCET
|  |  | "MS0.15"+1,0668 |  |  |  | 1.067 | [14 empty] | VV | 2 | 2 | True | 0 | ROZPOCET
|  |  | "MS0.16"+2,1889 |  |  |  | 2.189 | [14 empty] | VV | 2 | 2 | True | 0 | ROZPOCET
|  |  | "MS0.17"+0,3529 |  |  |  | 0.353 | [14 empty] | VV | 2 | 2 | True | 0 | ROZPOCET
|  |  | "MS0.18"+0,3757 |  |  |  | 0.376 | [14 empty] | VV | 2 | 2 | True | 0 | ROZPOCET
|  |  | "MS0.19"+0,3498 |  |  |  | 0.35 | [14 empty] | VV | 2 | 2 | True | 0 | ROZPOCET
|  |  | "MS0.20"+0,3387 |  |  |  | 0.339 | [14 empty] | VV | 2 | 2 | True | 0 | ROZPOCET
|  |  | Mezisoučet |  |  |  | 19.853 | [14 empty] | VV | 2 | 3 | True | 0 | ROZPOCET
|  |  | "MS1.1"+2,9361 |  |  |  | 2.936 | [14 empty] | VV | 2 | 2 | True | 0 | ROZPOCET
|  |  | "MS1.2"+0,9913 |  |  |  | 0.991 | [14 empty] | VV | 2 | 2 | True | 0 | ROZPOCET
|  |  | "MS1.3"+0,2327 |  |  |  | 0.233 | [14 empty] | VV | 2 | 2 | True | 0 | ROZPOCET
|  |  | "MS1.4"+0,2281 |  |  |  | 0.228 | [14 empty] | VV | 2 | 2 | True | 0 | ROZPOCET
|  |  | "MS1.5"+0,131 |  |  |  | 0.131 | [14 empty] | VV | 2 | 2 | True | 0 | ROZPOCET
|  |  | "MS1.6"+0,11 |  |  |  | 0.11 | [14 empty] | VV | 2 | 2 | True | 0 | ROZPOCET
|  |  | "MS1.7"+0,221 |  |  |  | 0.221 | [14 empty] | VV | 2 | 2 | True | 0 | ROZPOCET
|  |  | "MS1.8"+0,2823 |  |  |  | 0.282 | [14 empty] | VV | 2 | 2 | True | 0 | ROZPOCET
|  |  | "MS1.10"+0,5877 |  |  |  | 0.588 | [14 empty] | VV | 2 | 2 | True | 0 | ROZPOCET
|  |  | "MS1.11"+0,0954 |  |  |  | 0.095 | [14 empty] | VV | 2 | 2 | True | 0 | ROZPOCET
|  |  | "MS1.12"+1,045 |  |  |  | 1.045 | [14 empty] | VV | 2 | 2 | True | 0 | ROZPOCET
|  |  | "MS1.13"+0,561 |  |  |  | 0.561 | [14 empty] | VV | 2 | 2 | True | 0 | ROZPOCET
|  |  | "MS1.14"+0,6478 |  |  |  | 0.648 | [14 empty] | VV | 2 | 2 | True | 0 | ROZPOCET
|  |  | "MS1.15"+1,1178 |  |  |  | 1.118 | [14 empty] | VV | 2 | 2 | True | 0 | ROZPOCET
|  |  | "MS1.16"+0,275 |  |  |  | 0.275 | [14 empty] | VV | 2 | 2 | True | 0 | ROZPOCET
|  |  | Mezisoučet |  |  |  | 9.462 | [14 empty] | VV | 2 | 3 | True | 0 | ROZPOCET
|  |  | "MS2.1"+0,4132 |  |  |  | 0.413 | [14 empty] | VV | 2 | 2 | True | 0 | ROZPOCET
|  |  | "MS2.2"+0,4439 |  |  |  | 0.444 | [14 empty] | VV | 2 | 2 | True | 0 | ROZPOCET
|  |  | "MS2.3"+0,1824 |  |  |  | 0.182 | [14 empty] | VV | 2 | 2 | True | 0 | ROZPOCET
|  |  | "MS2.4"+0,089 |  |  |  | 0.089 | [14 empty] | VV | 2 | 2 | True | 0 | ROZPOCET
|  |  | "MS2.5"+0,022 |  |  |  | 0.022 | [14 empty] | VV | 2 | 2 | True | 0 | ROZPOCET
|  |  | "MS2.6"+0,012 |  |  |  | 0.012 | [14 empty] | VV | 2 | 2 | True | 0 | ROZPOCET
|  |  | Mezisoučet |  |  |  | 1.162 | [14 empty] | VV | 2 | 3 | True | 0 | ROZPOCET
|  |  | Součet |  |  |  | 30.477 | [14 empty] | VV | 2 | 4 | True | 1 | ROZPOCET
14 | K | 317168112 | Překlad keramický plochý š 11,5 cm dl 125 cm |  |  | kus | 18 |  |  | 0 |  |  |  | základní | 0.318 | 5.724 | 0.02321 | 0.41778 | 0 | 0 | 4 | K | 2 |  |  |  | ROZPOCET |  |  |  | 0 | 0 | 0 | 0 | 0 | 1 | 0 | 4 | -626546130
15 | K | 317168113 | Překlad keramický plochý š 11,5 cm dl 150 cm |  |  | kus | 13 |  |  | 0 |  |  |  | základní | 0.323 | 4.199 | 0.02762 | 0.35906 | 0 | 0 | 4 | K | 2 |  |  |  | ROZPOCET |  |  |  | 0 | 0 | 0 | 0 | 0 | 1 | 0 | 4 | 1059790349
17 | K | 317168116 | Překlad keramický plochý š 11,5 cm dl 225 cm |  |  | kus | 1 |  |  | 0 |  |  |  | základní | 0.455 | 0.455 | 0.04131 | 0.04131 | 0 | 0 | 4 | K | 2 |  |  |  | ROZPOCET |  |  |  | 0 | 0 | 0 | 0 | 0 | 1 | 0 | 4 | -133026725
16 | K | 317168117 | Překlad keramický plochý š 11,5 cm dl 250 cm |  |  | kus | 3 |  |  | 0 |  |  |  | základní | 0.463 | 1.389 | 0.04572 | 0.13716 | 0 | 0 | 4 | K | 2 |  |  |  | ROZPOCET |  |  |  | 0 | 0 | 0 | 0 | 0 | 1 | 0 | 4 | 144883201
18 | K | 317168122 | Překlad keramický plochý š 14,5 cm dl 125 cm |  |  | kus | 1 |  |  | 0 |  |  |  | základní | 0.318 | 0.318 | 0.02743 | 0.02743 | 0 | 0 | 4 | K | 2 |  |  |  | ROZPOCET |  |  |  | 0 | 0 | 0 | 0 | 0 | 1 | 0 | 4 | -2129067492
252 | K | 330321410 | Sloupy nebo pilíře ze ŽB tř. C 25/30 - XC 1 |  |  | m3 | 13.001 |  |  | 0 |  |  |  | základní | 2.591 | 33.6856 | 2.4533 | 31.8952 | 0 | 0 | 4 | K | 2 |  |  |  | ROZPOCET |  |  |  | 0 | 0 | 0 | 0 | 0 | 1 | 0 | 4 | -2062223889
|  |  | "S.01"+0,53*0,40*4,1*3 |  |  |  | 2.608 | [14 empty] | VV | 2 | 2 | True | 0 | ROZPOCET
|  |  | "S.02"+0,40*0,40*3,6*2 |  |  |  | 1.152 | [14 empty] | VV | 2 | 2 | True | 0 | ROZPOCET
|  |  | "S.03"+1,45*0,30*3,9*1 |  |  |  | 1.697 | [14 empty] | VV | 2 | 2 | True | 0 | ROZPOCET
|  |  | "S.04"+1,15*0,30*3,9*1 |  |  |  | 1.346 | [14 empty] | VV | 2 | 2 | True | 0 | ROZPOCET
|  |  | Mezisoučet |  |  |  | 6.803 | [14 empty] | VV | 2 | 3 | True | 0 | ROZPOCET
|  |  | "S1.1"+0,53*0,40*3,57*3 |  |  |  | 2.271 | [14 empty] | VV | 2 | 2 | True | 0 | ROZPOCET
|  |  | "S1.2"+0,40*0,40*3,57*2 |  |  |  | 1.142 | [14 empty] | VV | 2 | 2 | True | 0 | ROZPOCET
|  |  | "S1.3"+1,45*0,30*3,57*1 |  |  |  | 1.553 | [14 empty] | VV | 2 | 2 | True | 0 | ROZPOCET
|  |  | "S1.3"+1,15*0,30*3,57*1 |  |  |  | 1.232 | [14 empty] | VV | 2 | 2 | True | 0 | ROZPOCET
|  |  | Mezisoučet |  |  |  | 6.198 | [14 empty] | VV | 2 | 3 | True | 0 | ROZPOCET
|  |  | Součet |  |  |  | 13.001 | [14 empty] | VV | 2 | 4 | True | 1 | ROZPOCET
253 | K | 331351101 | Zřízení bednění sloupů čtyřúhelníkových v do 4 m |  |  | m2 | 113.551 |  |  | 0 |  |  |  | základní | 0.859 | 97.5403 | 0.00126 | 0.14307 | 0 | 0 | 4 | K | 2 |  |  |  | ROZPOCET |  |  |  | 0 | 0 | 0 | 0 | 0 | 1 | 0 | 4 | -969109184
|  |  | "S.01"+(2*0,53+2*0,40)*4,1*3 |  |  |  | 22.878 | [14 empty] | VV | 2 | 2 | True | 0 | ROZPOCET
|  |  | "S.02"+4*0,40*3,6*2 |  |  |  | 11.52 | [14 empty] | VV | 2 | 2 | True | 0 | ROZPOCET
|  |  | "S.03"+(2*1,45+2*0,30)*3,9*1 |  |  |  | 13.65 | [14 empty] | VV | 2 | 2 | True | 0 | ROZPOCET
|  |  | "S.04"+(2*1,15+2*0,30)*3,9*1 |  |  |  | 11.31 | [14 empty] | VV | 2 | 2 | True | 0 | ROZPOCET
|  |  | Mezisoučet |  |  |  | 59.358 | [14 empty] | VV | 2 | 3 | True | 0 | ROZPOCET
|  |  | "S1.1"+(2*0,53+2*0,40)*3,57*3 |  |  |  | 19.921 | [14 empty] | VV | 2 | 2 | True | 0 | ROZPOCET
|  |  | "S1.2"+4*0,40*3,57*2 |  |  |  | 11.424 | [14 empty] | VV | 2 | 2 | True | 0 | ROZPOCET
|  |  | "S1.3"+(2*1,45+2*0,30)*3,57*1 |  |  |  | 12.495 | [14 empty] | VV | 2 | 2 | True | 0 | ROZPOCET
|  |  | "S1.3"+(2*1,15+2*0,30)*3,57*1 |  |  |  | 10.353 | [14 empty] | VV | 2 | 2 | True | 0 | ROZPOCET
|  |  | Mezisoučet |  |  |  | 54.193 | [14 empty] | VV | 2 | 3 | True | 0 | ROZPOCET
|  |  | Součet |  |  |  | 113.551 | [14 empty] | VV | 2 | 4 | True | 1 | ROZPOCET
254 | K | 331351102 | Odstranění bednění sloupů čtyřúhelníkových v do 4 m |  |  | m2 | 113.551 |  |  | 0 |  |  |  | základní | 0.237 | 26.9116 | 0 | 0 | 0 | 0 | 4 | K | 2 |  |  |  | ROZPOCET |  |  |  | 0 | 0 | 0 | 0 | 0 | 1 | 0 | 4 | -1222309677
256 | K | 331361821 | Výztuž sloupů hranatých betonářskou ocelí 10 505 |  |  | t | 1.05 |  |  | 0 |  |  |  | základní | 38.222 | 40.1331 | 1.052 | 1.1046 | 0 | 0 | 4 | K | 2 |  |  |  | ROZPOCET |  |  |  | 0 | 0 | 0 | 0 | 0 | 1 | 0 | 4 | -600003232
|  |  | "S.01"+3*0,0814 |  |  |  | 0.244 | [14 empty] | VV | 2 | 2 | True | 0 | ROZPOCET
|  |  | "S.02"+2*0,1065 |  |  |  | 0.213 | [14 empty] | VV | 2 | 2 | True | 0 | ROZPOCET
|  |  | "S.03,04"+1*0,241 |  |  |  | 0.241 | [14 empty] | VV | 2 | 2 | True | 0 | ROZPOCET
|  |  | Mezisoučet |  |  |  | 0.698 | [14 empty] | VV | 2 | 3 | True | 0 | ROZPOCET
|  |  | "S1.1"+3*0,0498 |  |  |  | 0.149 | [14 empty] | VV | 2 | 2 | True | 0 | ROZPOCET
|  |  | "S1.2"+2*0,04 |  |  |  | 0.08 | [14 empty] | VV | 2 | 2 | True | 0 | ROZPOCET
|  |  | "S1.3,4"+0,1225 |  |  |  | 0.123 | [14 empty] | VV | 2 | 2 | True | 0 | ROZPOCET
|  |  | Mezisoučet |  |  |  | 0.352 | [14 empty] | VV | 2 | 3 | True | 0 | ROZPOCET
|  |  | Součet |  |  |  | 1.05 | [14 empty] | VV | 2 | 4 | True | 1 | ROZPOCET
3 | K | 342248341 | Příčky z cihel broušených keramických tl 115 mm |  |  | m2 | 845.23 |  |  | 0 |  |  |  | základní | 0.546 | 461.4956 | 0.08405 | 71.0416 | 0 | 0 | 4 | K | 2 |  |  |  | ROZPOCET |  |  |  | 0 | 0 | 0 | 0 | 0 | 1 | 0 | 4 | 244801466
|  |  | "1PP" | [18 empty] | VV | 2 | 1 | True | 0 | ROZPOCET
|  |  | +3,4*(6,0+4,6+2,6+1,4+1,0+5,9+4,6+0,7)-0,9*2,1*4 |  |  |  | 83.56 | [14 empty] | VV | 2 | 2 | True | 0 | ROZPOCET
|  |  | +3,4*(6,9+1,8+6,5+2,4+1,8)-0,9*2,1-1,1*2,15 |  |  |  | 61.705 | [14 empty] | VV | 2 | 2 | True | 0 | ROZPOCET
|  |  | +3,4*(3,1*5+3,1+1,0+1,7+1,6+3,9)-0,7*2,1-1,1*2,15-2,0*2,1 |  |  |  | 83.085 | [14 empty] | VV | 2 | 2 | True | 0 | ROZPOCET
|  |  | +3,4*(3,1+1,6)-0,9*2,1 |  |  |  | 14.09 | [14 empty] | VV | 2 | 2 | True | 0 | ROZPOCET
|  |  | +3,4*(6,8+4,5+3,9+3,5+3,4+7,6+2,3+2*3,1+1,8)-0,8*2,1*2-0,7*2,1-2,2*2,2 |  |  |  | 126.33 | [14 empty] | VV | 2 | 2 | True | 0 | ROZPOCET
|  |  | +3,4*(3,2+1,6+2*2,4+1,7)-0,7*2,1 |  |  |  | 36.95 | [14 empty] | VV | 2 | 2 | True | 0 | ROZPOCET
|  |  | Mezisoučet |  |  |  | 405.72 | [14 empty] | VV | 2 | 3 | True | 0 | ROZPOCET
|  |  | "1NP" | [18 empty] | VV | 2 | 1 | True | 0 | ROZPOCET
|  |  | +3,4*(3,4+3,1+0,2+3,4+0,5)-0,8*2,1*2-0,9*2,1 |  |  |  | 30.79 | [14 empty] | VV | 2 | 2 | True | 0 | ROZPOCET
|  |  | +3,4*(2*6,8+1,0+3,1+6,0+1,0+4,5+0,7+4,0)-0,7*2,1-0,8*2,7-4,0*2,6*2 |  |  |  | 90.83 | [14 empty] | VV | 2 | 2 | True | 0 | ROZPOCET
|  |  | +3,4*(4,2+2,5)-2,9*3,2 |  |  |  | 13.5 | [14 empty] | VV | 2 | 2 | True | 0 | ROZPOCET
|  |  | +3,4*(3,3+0,3+2*0,6+0,8+2*6,9+3,0+2*1,0+5,9+5,4+3*1,4+1,4+3,8+0,2)-0,8*2,1*2-0,7*2,1-0,8*2,7-3,9*2,6*2 |  |  |  | 126.75 | [14 empty] | VV | 2 | 2 | True | 0 | ROZPOCET
|  |  | +3,4*(1,1+0,7) |  |  |  | 6.12 | [14 empty] | VV | 2 | 2 | True | 0 | ROZPOCET
|  |  | +3,4*(4,9+4,5+3*2,3+4,0+2*3,5+3,7+6,1+1,8+3,8)-0,8*2,1*5 |  |  |  | 136.78 | [14 empty] | VV | 2 | 2 | True | 0 | ROZPOCET
|  |  | +3,4*(4,4)-0,8*2,1 |  |  |  | 13.28 | [14 empty] | VV | 2 | 2 | True | 0 | ROZPOCET
|  |  | Mezisoučet |  |  |  | 418.05 | [14 empty] | VV | 2 | 3 | True | 0 | ROZPOCET
|  |  | "2NP" | [18 empty] | VV | 2 | 1 | True | 0 | ROZPOCET
|  |  | +2,9*(2*1,7+1,9+1,3+0,8) |  |  |  | 21.46 | [14 empty] | VV | 2 | 2 | True | 0 | ROZPOCET
|  |  | Mezisoučet |  |  |  | 21.46 | [14 empty] | VV | 2 | 3 | True | 0 | ROZPOCET
|  |  | Součet |  |  |  | 845.23 | [14 empty] | VV | 2 | 4 | True | 1 | ROZPOCET
4 | K | 342248342 | Příčky z cihel broušených keramických tl 140 mm |  |  | m2 | 27.22 |  |  | 0 |  |  |  | základní | 0.568 | 15.461 | 0.09466 | 2.5766 | 0 | 0 | 4 | K | 2 |  |  |  | ROZPOCET |  |  |  | 0 | 0 | 0 | 0 | 0 | 1 | 0 | 4 | 909530337
|  |  | "1PP" | [18 empty] | VV | 2 | 1 | True | 0 | ROZPOCET
|  |  | +3,4*1,5-0,8*2,1 |  |  |  | 3.42 | [14 empty] | VV | 2 | 2 | True | 0 | ROZPOCET
|  |  | "1NP" | [18 empty] | VV | 2 | 1 | True | 0 | ROZPOCET
|  |  | +3,4*(7,0) |  |  |  | 23.8 | [14 empty] | VV | 2 | 2 | True | 0 | ROZPOCET
|  |  | Součet |  |  |  | 27.22 | [14 empty] | VV | 2 | 4 | True | 1 | ROZPOCET
396 | K | 346272111 | Přizdívky tl 50 mm z pórobetonových přesných příčkovek objemové hmotnosti 500 kg/m3 |  |  | m2 | 4.8 |  |  | 0 |  |  |  | základní | 0.698 | 3.3504 | 0.0415 | 0.1992 | 0 | 0 | 4 | K | 2 |  |  |  | ROZPOCET |  |  |  | 0 | 0 | 0 | 0 | 0 | 1 | 0 | 4 | 1873408531
|  |  | "1NP"+3,2*1,5 |  |  |  | 4.8 | [14 empty] | VV | 2 | 2 | True | 1 | ROZPOCET
10 | K | 346272112 | Přizdívky tl 75 mm z pórobetonových přesných příčkovek objemové hmotnosti 500 kg/m3 |  |  | m2 | 1.92 |  |  | 0 |  |  |  | základní | 0.714 | 1.3709 | 0.05427 | 0.1042 | 0 | 0 | 4 | K | 2 |  |  |  | ROZPOCET |  |  |  | 0 | 0 | 0 | 0 | 0 | 1 | 0 | 4 | 901507242
|  |  | "1PP"+1,2*1,6 |  |  |  | 1.92 | [14 empty] | VV | 2 | 2 | True | 1 | ROZPOCET
| 4 - Vodorovné konstrukce | [8 empty] | 0 | [5 empty] | 5462.4029 |  | 1234.8569 |  | 0 | 1 | D | 1 |  |  |  | ROZPOCET | [9 empty] | 0
260 | K | 411321414 | Stropy deskové ze ŽB tř. C 25/30 - XC1 (ve styku se zeminou XC2) |  |  | m3 | 460.884 |  |  | 0 |  |  |  | základní | 1.224 | 564.122 | 2.4534 | 1130.7466 | 0 | 0 | 4 | K | 2 |  |  |  | ROZPOCET |  |  |  | 0 | 0 | 0 | 0 | 0 | 1 | 0 | 4 | 2119070379
|  |  | "D1"+0,25*(26,5*13,2+25,0*15,1-6,0*2,5-1,6*1,2-4,9*1,1-1,6*1,7) |  |  |  | 175.568 | [14 empty] | VV | 2 | 2 | True | 0 | ROZPOCET
|  |  | "krček"+0,20*(3,5*11,0+3,0*14,5) |  |  |  | 16.4 | [14 empty] | VV | 2 | 2 | True | 0 | ROZPOCET
|  |  | +0,20*(1,7*7,8) |  |  |  | 2.652 | [14 empty] | VV | 2 | 2 | True | 0 | ROZPOCET
|  |  | "D2.1"+0,15*(3,7*4,0) |  |  |  | 2.22 | [14 empty] | VV | 2 | 2 | True | 0 | ROZPOCET
|  |  | "D2"+0,3*(23,0*13,0+18,6*19,6+9,5*16,5-1,65*1,8-0,38*7-0,2*3) |  |  |  | 244.224 | [14 empty] | VV | 2 | 2 | True | 0 | ROZPOCET
|  |  | "D3"+0,22*(10,0*2,0+7,5*8,8) |  |  |  | 18.92 | [14 empty] | VV | 2 | 2 | True | 0 | ROZPOCET
|  |  | "výtah"+0,15*(2,0*3,0) |  |  |  | 0.9 | [14 empty] | VV | 2 | 2 | True | 0 | ROZPOCET
|  |  | Součet |  |  |  | 460.884 | [14 empty] | VV | 2 | 4 | True | 1 | ROZPOCET
261 | K | 411351101 | Zřízení bednění stropů deskových |  |  | m2 | 1718.41 |  |  | 0 |  |  |  | základní | 0.511 | 878.1075 | 0.00215 | 3.6946 | 0 | 0 | 4 | K | 2 |  |  |  | ROZPOCET |  |  |  | 0 | 0 | 0 | 0 | 0 | 1 | 0 | 4 | -647598492
|  |  | "D1"+(26,5*13,2+25,0*15,1-6,0*2,5-1,6*1,2-4,9*1,1-1,6*1,7) |  |  |  | 702.27 | [14 empty] | VV | 2 | 2 | True | 0 | ROZPOCET
|  |  | "krček"+(3,5*11,0+3,0*14,5) |  |  |  | 82 | [14 empty] | VV | 2 | 2 | True | 0 | ROZPOCET
|  |  | +(1,7*7,8) |  |  |  | 13.26 | [14 empty] | VV | 2 | 2 | True | 0 | ROZPOCET
|  |  | "D2.1"+(3,7*4,0) |  |  |  | 14.8 | [14 empty] | VV | 2 | 2 | True | 0 | ROZPOCET
|  |  | "D2"+(23,0*13,0+18,6*19,6+9,5*16,5-1,65*1,8-0,38*7-0,2*3) |  |  |  | 814.08 | [14 empty] | VV | 2 | 2 | True | 0 | ROZPOCET
|  |  | "D3"+(10,0*2,0+7,5*8,8) |  |  |  | 86 | [14 empty] | VV | 2 | 2 | True | 0 | ROZPOCET
|  |  | "výtah"+(2,0*3,0) |  |  |  | 6 | [14 empty] | VV | 2 | 2 | True | 0 | ROZPOCET
|  |  | Součet |  |  |  | 1718.41 | [14 empty] | VV | 2 | 4 | True | 1 | ROZPOCET
262 | K | 411351102 | Odstranění bednění stropů deskových |  |  | m2 | 1718.41 |  |  | 0 |  |  |  | základní | 0.266 | 457.0971 | 0 | 0 | 0 | 0 | 4 | K | 2 |  |  |  | ROZPOCET |  |  |  | 0 | 0 | 0 | 0 | 0 | 1 | 0 | 4 | -882116249
263 | K | 411354175 | Zřízení podpěrné konstrukce stropů v do 4 m pro zatížení do 20 kPa |  |  | m2 | 1718.41 |  |  | 0 |  |  |  | základní | 0.573 | 984.6489 | 0.00747 | 12.8365 | 0 | 0 | 4 | K | 2 |  |  |  | ROZPOCET |  |  |  | 0 | 0 | 0 | 0 | 0 | 1 | 0 | 4 | 718242948
264 | K | 411354176 | Odstranění podpěrné konstrukce stropů v do 4 m pro zatížení do 20 kPa |  |  | m2 | 1718.41 |  |  | 0 |  |  |  | základní | 0.19 | 326.4979 | 0 | 0 | 0 | 0 | 4 | K | 2 |  |  |  | ROZPOCET |  |  |  | 0 | 0 | 0 | 0 | 0 | 1 | 0 | 4 | 191291562
266 | K | 4113542 | Příplatek na pohledový beton |  |  | m2 | 1522.63 |  |  | 0 |  |  |  | základní | 0.19 | 289.2997 | 0 | 0 | 0 | 0 | 4 | K | 2 |  |  |  | ROZPOCET |  |  |  | 0 | 0 | 0 | 0 | 0 | 1 | 0 | 4 | 1046959205
|  |  | "1PP"+768,97-7,02-17,34-2,72 |  |  |  | 741.89 | [14 empty] | VV | 2 | 2 | True | 0 | ROZPOCET
|  |  | "1NP"+791,31-10,57 |  |  |  | 780.74 | [14 empty] | VV | 2 | 2 | True | 0 | ROZPOCET
|  |  | Součet |  |  |  | 1522.63 | [14 empty] | VV | 2 | 4 | True | 1 | ROZPOCET
265 | K | 411361821 | Výztuž stropů betonářskou ocelí 10 505 |  |  | t | 41.936 |  |  | 0 |  |  |  | základní | 38.118 | 1598.5164 | 1.0552 | 44.2492 | 0 | 0 | 4 | K | 2 |  |  |  | ROZPOCET |  |  |  | 0 | 0 | 0 | 0 | 0 | 1 | 0 | 4 | 1556925862
|  |  | "1NP"+19,572+12,381+7,698 |  |  |  | 39.651 | [14 empty] | VV | 2 | 2 | True | 0 | ROZPOCET
|  |  | "2NP"+1,588 |  |  |  | 1.588 | [14 empty] | VV | 2 | 2 | True | 0 | ROZPOCET
|  |  | "rampa výtahu a D2.1"+0,697 |  |  |  | 0.697 | [14 empty] | VV | 2 | 2 | True | 0 | ROZPOCET
|  |  | Součet |  |  |  | 41.936 | [14 empty] | VV | 2 | 4 | True | 1 | ROZPOCET
493 | K | 411362021 | Výztuž stropů svařovanými sítěmi Kari |  |  | t | 3.967 |  |  | 0 |  |  |  | základní | 15.211 | 60.342 | 1.0531 | 4.1775 | 0 | 0 | 4 | K | 2 |  |  |  | ROZPOCET |  |  |  | 0 | 0 | 0 | 0 | 0 | 1 | 0 | 4 | 1953745734
|  |  | "deska 1NP"+2,272 |  |  |  | 2.272 | [14 empty] | VV | 2 | 2 | True | 0 | ROZPOCET
|  |  | "deska 2NP"+1,539 |  |  |  | 1.539 | [14 empty] | VV | 2 | 2 | True | 0 | ROZPOCET
|  |  | "rampa výtahu a D2.1"+0,1561 |  |  |  | 0.156 | [14 empty] | VV | 2 | 2 | True | 0 | ROZPOCET
|  |  | Součet |  |  |  | 3.967 | [14 empty] | VV | 2 | 4 | True | 1 | ROZPOCET
242 | K | 430321414 | Schodišťová konstrukce a rampa ze ŽB tř. C 25/30 - XC 1 |  |  | m3 | 8.842 |  |  | 0 |  |  |  | základní | 2.513 | 22.2199 | 2.4534 | 21.6927 | 0 | 0 | 4 | K | 2 |  |  |  | ROZPOCET |  |  |  | 0 | 0 | 0 | 0 | 0 | 1 | 0 | 4 | 586055100
|  |  | "SCH.01" | [18 empty] | VV | 2 | 1 | True | 0 | ROZPOCET
|  |  | +0,2*(2,0*2,3+1,0*2,5+5,0*2,9) |  |  |  | 4.32 | [14 empty] | VV | 2 | 2 | True | 0 | ROZPOCET
|  |  | "SCH.02" | [18 empty] | VV | 2 | 1 | True | 0 | ROZPOCET
|  |  | +0,16*1,1*(4,8+1,0+2,4) |  |  |  | 1.443 | [14 empty] | VV | 2 | 2 | True | 0 | ROZPOCET
|  |  | "SCH1.1" | [18 empty] | VV | 2 | 1 | True | 0 | ROZPOCET
|  |  | +0,16*2,83*(2,8+1,0+3,0) |  |  |  | 3.079 | [14 empty] | VV | 2 | 2 | True | 0 | ROZPOCET
|  |  | Součet |  |  |  | 8.842 | [14 empty] | VV | 2 | 4 | True | 1 | ROZPOCET
257 | K | 430361821 | Výztuž schodišťové konstrukce a rampy betonářskou ocelí 10 505 |  |  | t | 1.091 |  |  | 0 |  |  |  | základní | 52.157 | 56.9033 | 1.0489 | 1.1443 | 0 | 0 | 4 | K | 2 |  |  |  | ROZPOCET |  |  |  | 0 | 0 | 0 | 0 | 0 | 1 | 0 | 4 | -1479208009
|  |  | "SCH0.1"+0,4968 |  |  |  | 0.497 | [14 empty] | VV | 2 | 2 | True | 0 | ROZPOCET
|  |  | "SCH0.2"+0,2406 |  |  |  | 0.241 | [14 empty] | VV | 2 | 2 | True | 0 | ROZPOCET
|  |  | "SCH1.1"+0,3528 |  |  |  | 0.353 | [14 empty] | VV | 2 | 2 | True | 0 | ROZPOCET
|  |  | Součet |  |  |  | 1.091 | [14 empty] | VV | 2 | 4 | True | 1 | ROZPOCET
258 | K | 430362021 | Výztuž schodišťové konstrukce a rampy svařovanými sítěmi Kari |  |  | t | 0.358 |  |  | 0 |  |  |  | základní | 15.211 | 5.4455 | 1.0531 | 0.377 | 0 | 0 | 4 | K | 2 |  |  |  | ROZPOCET |  |  |  | 0 | 0 | 0 | 0 | 0 | 1 | 0 | 4 | 1024868202
|  |  | "SCH0.1"+0,1557 |  |  |  | 0.156 | [14 empty] | VV | 2 | 2 | True | 0 | ROZPOCET
|  |  | "SCH0.2"+0,0845 |  |  |  | 0.085 | [14 empty] | VV | 2 | 2 | True | 0 | ROZPOCET
|  |  | "SCH1.1"+0,1172 |  |  |  | 0.117 | [14 empty] | VV | 2 | 2 | True | 0 | ROZPOCET
|  |  | Součet |  |  |  | 0.358 | [14 empty] | VV | 2 | 4 | True | 1 | ROZPOCET
243 | K | 431351121 | Zřízení bednění podest schodišť a ramp přímočarých v do 4 m |  |  | m2 | 49.864 |  |  | 0 |  |  |  | základní | 1.342 | 66.9175 | 0.01282 | 0.63926 | 0 | 0 | 4 | K | 2 |  |  |  | ROZPOCET |  |  |  | 0 | 0 | 0 | 0 | 0 | 1 | 0 | 4 | 1343704099
|  |  | "SCH.01" | [18 empty] | VV | 2 | 1 | True | 0 | ROZPOCET
|  |  | +(2,0*2,3+1,0*2,5+5,0*2,9) |  |  |  | 21.6 | [14 empty] | VV | 2 | 2 | True | 0 | ROZPOCET
|  |  | "SCH.02" | [18 empty] | VV | 2 | 1 | True | 0 | ROZPOCET
|  |  | +1,1*(4,8+1,0+2,4) |  |  |  | 9.02 | [14 empty] | VV | 2 | 2 | True | 0 | ROZPOCET
|  |  | "SCH1.1" | [18 empty] | VV | 2 | 1 | True | 0 | ROZPOCET
|  |  | +2,83*(2,8+1,0+3,0) |  |  |  | 19.244 | [14 empty] | VV | 2 | 2 | True | 0 | ROZPOCET
|  |  | Součet |  |  |  | 49.864 | [14 empty] | VV | 2 | 4 | True | 1 | ROZPOCET
244 | K | 431351122 | Odstranění bednění podest schodišť a ramp přímočarých v do 4 m |  |  | m2 | 49.864 |  |  | 0 |  |  |  | základní | 0.338 | 16.854 | 0 | 0 | 0 | 0 | 4 | K | 2 |  |  |  | ROZPOCET |  |  |  | 0 | 0 | 0 | 0 | 0 | 1 | 0 | 4 | 1598219699
270 | K | 43431112 | Schodišťové stupně na desku z betonu tř. C 25/30 |  |  | m | 145.86 |  |  | 0 |  |  |  | základní | 0.379 | 55.2809 | 0.1016 | 14.8194 | 0 | 0 | 4 | K | 2 |  |  |  | ROZPOCET |  |  |  | 0 | 0 | 0 | 0 | 0 | 1 | 0 | 4 | -1557502304
|  |  | +3,63*4 |  |  |  | 14.52 | [14 empty] | VV | 2 | 2 | True | 0 | ROZPOCET
|  |  | "SCH.01"+(6*2,3+15*2,9) |  |  |  | 57.3 | [14 empty] | VV | 2 | 2 | True | 0 | ROZPOCET
|  |  | "SCH.02"+(21*1,1) |  |  |  | 23.1 | [14 empty] | VV | 2 | 2 | True | 0 | ROZPOCET
|  |  | "SCH1.1"+(18*2,83) |  |  |  | 50.94 | [14 empty] | VV | 2 | 2 | True | 0 | ROZPOCET
|  |  | Součet |  |  |  | 145.86 | [14 empty] | VV | 2 | 4 | True | 1 | ROZPOCET
245 | K | 434351141 | Zřízení bednění stupňů přímočarých schodišť |  |  | m2 | 72.93 |  |  | 0 |  |  |  | základní | 0.839 | 61.1883 | 0.00658 | 0.47988 | 0 | 0 | 4 | K | 2 |  |  |  | ROZPOCET |  |  |  | 0 | 0 | 0 | 0 | 0 | 1 | 0 | 4 | -198559422
|  |  | 145,86*0,5 |  |  |  | 72.93 | [14 empty] | VV | 2 | 2 | True | 1 | ROZPOCET
246 | K | 434351142 | Odstranění bednění stupňů přímočarých schodišť |  |  | m2 | 72.93 |  |  | 0 |  |  |  | základní | 0.26 | 18.9618 | 0 | 0 | 0 | 0 | 4 | K | 2 |  |  |  | ROZPOCET |  |  |  | 0 | 0 | 0 | 0 | 0 | 1 | 0 | 4 | -339529787
| 5 - Komunikace pozemní | [8 empty] | 0 | [5 empty] | 2.93 |  | 0 |  | 0 | 1 | D | 1 |  |  |  | ROZPOCET | [9 empty] | 0
274 | K | 56467111 | Podklad z kameniva drceného vel. 8-16 mm tl 172-322 mm |  |  | m2 | 73.25 |  |  | 0 |  |  |  | základní | 0.04 | 2.93 | 0 | 0 | 0 | 0 | 4 | K | 2 |  |  |  | ROZPOCET |  |  |  | 0 | 0 | 0 | 0 | 0 | 1 | 0 | 4 | -1713117436
|  |  | "ST 6 "+73,25 |  |  |  | 73.25 | [14 empty] | VV | 2 | 2 | True | 1 | ROZPOCET
| 6 - Úpravy povrchů, podlahy a osazování výplní | [8 empty] | 0 | [5 empty] | 4535.1342 |  | 1005.1643 |  | 0 | 1 | D | 1 |  |  |  | ROZPOCET | [9 empty] | 0
468 | K | 612181001 | Sádrová stěrka tl.do 3 mm vnitřních stěn |  |  | m2 | 1873.724 |  |  | 0 |  |  |  | základní | 0.258 | 483.4208 | 0.00391 | 7.3263 | 0 | 0 | 4 | K | 2 |  |  |  | ROZPOCET |  |  |  | 0 | 0 | 0 | 0 | 0 | 1 | 0 | 4 | -2080796116
20 | K | 612321111 | Vápenocementová omítka hrubá jednovrstvá zatřená vnitřních stěn nanášená ručně - pod obklady |  |  | m2 | 633.076 |  |  | 0 |  |  |  | základní | 0.35 | 221.5766 | 0.01575 | 9.9709 | 0 | 0 | 4 | K | 2 |  |  |  | ROZPOCET |  |  |  | 0 | 0 | 0 | 0 | 0 | 1 | 0 | 4 | -451200928
|  |  | "1PP" | [18 empty] | VV | 2 | 1 | True | 0 | ROZPOCET
|  |  | "002"+(2,9+2*2,4)*3,15-0,7*2,1 |  |  |  | 22.785 | [14 empty] | VV | 2 | 2 | True | 0 | ROZPOCET
|  |  | "003"+(2*1,6+1,65)*3,15-0,7*2,1 |  |  |  | 13.808 | [14 empty] | VV | 2 | 2 | True | 0 | ROZPOCET
|  |  | "004"+(2*3,2+3,6-1,5)*3,15 |  |  |  | 26.775 | [14 empty] | VV | 2 | 2 | True | 0 | ROZPOCET
|  |  | "011"+3,15*4,6 |  |  |  | 14.49 | [14 empty] | VV | 2 | 2 | True | 0 | ROZPOCET
|  |  | "012"+(6,3+2*9,1++2*0,5-7,3-1,7)*3,15-0,9*2,1 |  |  |  | 50.085 | [14 empty] | VV | 2 | 2 | True | 0 | ROZPOCET
|  |  | "015"+(2*4,6+3,0+2*1,2)*2,1-0,9*2,1*2 |  |  |  | 26.88 | [14 empty] | VV | 2 | 2 | True | 0 | ROZPOCET
|  |  | "018"+(3,1)*2,1 |  |  |  | 6.51 | [14 empty] | VV | 2 | 2 | True | 0 | ROZPOCET
|  |  | "019"+(2*3,1+2*1,95)*2,1 |  |  |  | 21.21 | [14 empty] | VV | 2 | 2 | True | 0 | ROZPOCET
|  |  | "020"+(2*1,6+2*1,0)*2,1-0,7*2,1 |  |  |  | 9.45 | [14 empty] | VV | 2 | 2 | True | 0 | ROZPOCET
|  |  | "021"+(2*2,9+3,0-1,5-1,9)*2,1-0,7*2,1-0,8*2,1 |  |  |  | 8.19 | [14 empty] | VV | 2 | 2 | True | 0 | ROZPOCET
|  |  | "022"+(4,4+2*3,1+2*0,3-1,6)*3,15-1,1*2,15 |  |  |  | 27.875 | [14 empty] | VV | 2 | 2 | True | 0 | ROZPOCET
|  |  | "024-025"+(3*4,0+3,8-1,6)*3,15-0,8*2,1 |  |  |  | 43.05 | [14 empty] | VV | 2 | 2 | True | 0 | ROZPOCET
|  |  | "026"+(2*3,0+1,65+1,4)*3,15-0,7*2,1 |  |  |  | 27.038 | [14 empty] | VV | 2 | 2 | True | 0 | ROZPOCET
|  |  | "027"+(2*3,0+2*1,7)*3,15-0,7*2,1-0,8*2,1 |  |  |  | 26.46 | [14 empty] | VV | 2 | 2 | True | 0 | ROZPOCET
|  |  | "028"+(1,8)*2,1 |  |  |  | 3.78 | [14 empty] | VV | 2 | 2 | True | 0 | ROZPOCET
|  |  | Mezisoučet |  |  |  | 328.386 | [14 empty] | VV | 2 | 3 | True | 0 | ROZPOCET
|  |  | "1NP" | [18 empty] | VV | 2 | 1 | True | 0 | ROZPOCET
|  |  | "107"+(2*1,0+2,0)*3,2-0,7*2,1 |  |  |  | 11.33 | [14 empty] | VV | 2 | 2 | True | 0 | ROZPOCET
|  |  | "108"+(2*7,3+2*2,9+2*0,4-1,3)*3,2-0,7*2,1-0,8*2,7-4,0*2,6 |  |  |  | 49.65 | [14 empty] | VV | 2 | 2 | True | 0 | ROZPOCET
|  |  | "110"+3,2*(2,8+3,2) |  |  |  | 19.2 | [14 empty] | VV | 2 | 2 | True | 0 | ROZPOCET
|  |  | "113"+3,2*(1,0+2*0,2) |  |  |  | 4.48 | [14 empty] | VV | 2 | 2 | True | 0 | ROZPOCET
|  |  | "114"+(2*1,8+2*1,2-0,7)*3,2-0,8*2,1 |  |  |  | 15.28 | [14 empty] | VV | 2 | 2 | True | 0 | ROZPOCET
|  |  | "115"+(2*1,6+2*1,2)*3,2-0,8*2,1 |  |  |  | 16.24 | [14 empty] | VV | 2 | 2 | True | 0 | ROZPOCET
|  |  | "116"+(2*7,4+2*2,9-1,3)*3,2-0,7*2,1-0,8*2,7-3,9*2,6 |  |  |  | 47.99 | [14 empty] | VV | 2 | 2 | True | 0 | ROZPOCET
|  |  | "117"+(2*1,0+2,0)*3,2-0,7*2,1 |  |  |  | 11.33 | [14 empty] | VV | 2 | 2 | True | 0 | ROZPOCET
|  |  | "120"+(2*2,1+2*1,1)*3,2-0,8*2,1 |  |  |  | 18.8 | [14 empty] | VV | 2 | 2 | True | 0 | ROZPOCET
|  |  | "121"+(2*3,6+2,0+1,4)*3,2-0,8*2,1 |  |  |  | 32.24 | [14 empty] | VV | 2 | 2 | True | 0 | ROZPOCET
|  |  | "122"+(2*1,6+2*2,2)*3,2-0,8*2,1*2 |  |  |  | 20.96 | [14 empty] | VV | 2 | 2 | True | 0 | ROZPOCET
|  |  | "123"+(2*1,6+2*2,2)*3,2-0,8*2,1*2 |  |  |  | 20.96 | [14 empty] | VV | 2 | 2 | True | 0 | ROZPOCET
|  |  | "124"+(3,8+3,5+2,9-1,7)*3,2-0,8*2,1 |  |  |  | 25.52 | [14 empty] | VV | 2 | 2 | True | 0 | ROZPOCET
|  |  | Mezisoučet |  |  |  | 293.98 | [14 empty] | VV | 2 | 3 | True | 0 | ROZPOCET
|  |  | "2NP" | [18 empty] | VV | 2 | 1 | True | 0 | ROZPOCET
|  |  | "202"+2,1*(0,7+1,2+1,6+1,6) |  |  |  | 10.71 | [14 empty] | VV | 2 | 2 | True | 0 | ROZPOCET
|  |  | Mezisoučet |  |  |  | 10.71 | [14 empty] | VV | 2 | 3 | True | 0 | ROZPOCET
|  |  | Součet |  |  |  | 633.076 | [14 empty] | VV | 2 | 4 | True | 1 | ROZPOCET
467 | K | 612321121 | Vápenocementová omítka hladká jednovrstvá vnitřních stěn nanášená ručně |  |  | m2 | 1873.724 |  |  | 0 |  |  |  | základní | 0.39 | 730.7524 | 0.0154 | 28.8553 | 0 | 0 | 4 | K | 2 |  |  |  | ROZPOCET |  |  |  | 0 | 0 | 0 | 0 | 0 | 1 | 0 | 4 | -318679647
|  |  | "1PP" | [18 empty] | VV | 2 | 1 | True | 0 | ROZPOCET
|  |  | "001"+3,0*(2*2,5+2,7)+3,3*(2*9,0)+3,6*(3,4+2,65)+2,8*(2*3,5)+3,15*(19,5+8,2+2,5+11,0)+2,4*(2*2,5+2,2) |  |  |  | 270.94 | [14 empty] | VV | 2 | 2 | True | 0 | ROZPOCET
|  |  | -1,7*2,6-2,65*0,9-0,9*2,1*3-2,1*2,1-0,8*2,1*4 |  |  |  | -23.605 | [14 empty] | VV | 2 | 2 | True | 0 | ROZPOCET
|  |  | +0,25*(1,7+2*2,6+2,65+2*0,9) |  |  |  | 2.838 | [14 empty] | VV | 2 | 2 | True | 0 | ROZPOCET
|  |  | "005"+3,15*(2*1,5+2*1,2) |  |  |  | 17.01 | [14 empty] | VV | 2 | 2 | True | 0 | ROZPOCET
|  |  | -0,8*2,1 |  |  |  | -1.68 | [14 empty] | VV | 2 | 2 | True | 0 | ROZPOCET
|  |  | "006"+2,0*2,6+3,1*(3,2+0,5)+2,6*(2*2,5) |  |  |  | 29.67 | [14 empty] | VV | 2 | 2 | True | 0 | ROZPOCET
|  |  | -0,9*2,0 |  |  |  | -1.8 | [14 empty] | VV | 2 | 2 | True | 0 | ROZPOCET
|  |  | "007-009"+3,15*(2*21,8+2*7,2-3,5-1,4)-0,4*(2,5*2) |  |  |  | 165.265 | [14 empty] | VV | 2 | 2 | True | 0 | ROZPOCET
|  |  | -0,9*2,1*3-0,8*2,1*3-2,0*2,7*2-3,5*2,7*2-2,2*2,7 |  |  |  | -46.35 | [14 empty] | VV | 2 | 2 | True | 0 | ROZPOCET
|  |  | +0,15*(2*2,0+2*3,5+2,2+2,7*10) |  |  |  | 6.03 | [14 empty] | VV | 2 | 2 | True | 0 | ROZPOCET
|  |  | "010"+3,15*(2*1,5+2*4,4-1,4) |  |  |  | 32.76 | [14 empty] | VV | 2 | 2 | True | 0 | ROZPOCET
|  |  | -0,9*2,1-0,9*2,7 |  |  |  | -4.32 | [14 empty] | VV | 2 | 2 | True | 0 | ROZPOCET
|  |  | +0,15*(1,05+2*2,7) |  |  |  | 0.968 | [14 empty] | VV | 2 | 2 | True | 0 | ROZPOCET
|  |  | "011"+3,15*(14,7+1,4+1,65+5,0+0,5+0,4*6+0,54)+2,75*(0,5+3,2+5,0+4,0+6,5+3,3+6,0+1,9+0,4*4) |  |  |  | 170.499 | [14 empty] | VV | 2 | 2 | True | 0 | ROZPOCET
|  |  | -2,2*2,2-2,0*2,2-1,7*3,15-1,0*2,1-0,9*2,1-3,5*2,7*2-2,5*2,7-2,0*2,7 |  |  |  | -49.635 | [14 empty] | VV | 2 | 2 | True | 0 | ROZPOCET
|  |  | +0,15*(2*3,5+2,5+2,0+2,7*8) |  |  |  | 4.965 | [14 empty] | VV | 2 | 2 | True | 0 | ROZPOCET
|  |  | "013"+3,15*(2*5,9+2*3,0) |  |  |  | 56.07 | [14 empty] | VV | 2 | 2 | True | 0 | ROZPOCET
|  |  | -0,9*2,1 |  |  |  | -1.89 | [14 empty] | VV | 2 | 2 | True | 0 | ROZPOCET
|  |  | "014"+3,15*(2*2,5+2,7) |  |  |  | 24.255 | [14 empty] | VV | 2 | 2 | True | 0 | ROZPOCET
|  |  | -0,9*2,1 |  |  |  | -1.89 | [14 empty] | VV | 2 | 2 | True | 0 | ROZPOCET
|  |  | "015"+1,05*(2*4,6+2*3,0+2*1,2) |  |  |  | 18.48 | [14 empty] | VV | 2 | 2 | True | 0 | ROZPOCET
|  |  | "016"+3,15*(2*12,3+2*9,5+2*1,1) |  |  |  | 144.27 | [14 empty] | VV | 2 | 2 | True | 0 | ROZPOCET
|  |  | -1,0*2,1*3-0,9*2,1*7-0,8*2,1-1,2*2,15 |  |  |  | -23.79 | [14 empty] | VV | 2 | 2 | True | 0 | ROZPOCET
|  |  | "018"+1,05*(2*1,6+2*3,1) |  |  |  | 9.87 | [14 empty] | VV | 2 | 2 | True | 0 | ROZPOCET
|  |  | "019"+1,05*(2*3,3+2*3,1+2*1,95) |  |  |  | 17.535 | [14 empty] | VV | 2 | 2 | True | 0 | ROZPOCET
|  |  | "020"+1,05*(2*1,6+2*1,0) |  |  |  | 5.46 | [14 empty] | VV | 2 | 2 | True | 0 | ROZPOCET
|  |  | "021"+1,05*(2*2,9+3,0)+3,15*3,0 |  |  |  | 18.69 | [14 empty] | VV | 2 | 2 | True | 0 | ROZPOCET
|  |  | "023"+3,15*(2*3,7+2*3,1) |  |  |  | 42.84 | [14 empty] | VV | 2 | 2 | True | 0 | ROZPOCET
|  |  | -2,0*2,1 |  |  |  | -4.2 | [14 empty] | VV | 2 | 2 | True | 0 | ROZPOCET
|  |  | "028"+1,05*(3,1+2,9+1,8+1,3) |  |  |  | 9.555 | [14 empty] | VV | 2 | 2 | True | 0 | ROZPOCET
|  |  | "029"+1,4*2,4+3,15*3,0+2,3*4,1*2 |  |  |  | 31.67 | [14 empty] | VV | 2 | 2 | True | 0 | ROZPOCET
|  |  | -0,8*2,1 |  |  |  | -1.68 | [14 empty] | VV | 2 | 2 | True | 0 | ROZPOCET
|  |  | Mezisoučet |  |  |  | 918.8 | [14 empty] | VV | 2 | 3 | True | 0 | ROZPOCET
|  |  | "1NP" | [18 empty] | VV | 2 | 1 | True | 0 | ROZPOCET
|  |  | "101"+3,2*(5,8+5,7+4,4+3,6) |  |  |  | 62.4 | [14 empty] | VV | 2 | 2 | True | 0 | ROZPOCET
|  |  | -0,8*2,1-1,65*1,8 |  |  |  | -4.65 | [14 empty] | VV | 2 | 2 | True | 0 | ROZPOCET
|  |  | +0,15*(1,65+2*1,8) |  |  |  | 0.788 | [14 empty] | VV | 2 | 2 | True | 0 | ROZPOCET
|  |  | "102"+3,2*(2*8,5+2*3,4+2*1,3)+2,8*(2*2,5)-3,2*1,6 |  |  |  | 93.36 | [14 empty] | VV | 2 | 2 | True | 0 | ROZPOCET
|  |  | -0,9*2,1-2,0*2,3*3 |  |  |  | -15.69 | [14 empty] | VV | 2 | 2 | True | 0 | ROZPOCET
|  |  | +0,15*(3*2,0+6*2,3) |  |  |  | 2.97 | [14 empty] | VV | 2 | 2 | True | 0 | ROZPOCET
|  |  | "103"+3,2*(2*8,6+2*3,4+2*1,3)+2,8*(2*2,5)-3,2*2,2 |  |  |  | 92.08 | [14 empty] | VV | 2 | 2 | True | 0 | ROZPOCET
|  |  | -0,9*2,1-2,0*2,3*3 |  |  |  | -15.69 | [14 empty] | VV | 2 | 2 | True | 0 | ROZPOCET
|  |  | +0,15*(3*2,0+6*2,3) |  |  |  | 2.97 | [14 empty] | VV | 2 | 2 | True | 0 | ROZPOCET
|  |  | "104"+3,2*(2*8,5+2*3,4+2*1,3)+2,8*(2*2,5)-3,2*1,4 |  |  |  | 94 | [14 empty] | VV | 2 | 2 | True | 0 | ROZPOCET
|  |  | -0,9*2,1-2,0*2,3*3 |  |  |  | -15.69 | [14 empty] | VV | 2 | 2 | True | 0 | ROZPOCET
|  |  | +0,15*(3*2,0+6*2,3) |  |  |  | 2.97 | [14 empty] | VV | 2 | 2 | True | 0 | ROZPOCET
|  |  | "105"+3,2*(12,2+1,3+5,8+3,3)+2,8*(2,5) |  |  |  | 79.32 | [14 empty] | VV | 2 | 2 | True | 0 | ROZPOCET
|  |  | -4,0*2,6-1,0*1,0-1,6*1,6*2-2,8*2,8 |  |  |  | -24.36 | [14 empty] | VV | 2 | 2 | True | 0 | ROZPOCET
|  |  | "106"+3,2*(12,3+1,3+3,3+6,0+0,4)+2,8*(2,5) |  |  |  | 81.56 | [14 empty] | VV | 2 | 2 | True | 0 | ROZPOCET
|  |  | -1,6*1,6*3-2,8*2,8-0,8*2,1-4,0*2,6 |  |  |  | -27.6 | [14 empty] | VV | 2 | 2 | True | 0 | ROZPOCET
|  |  | +0,15*(0,95+2*2,15) |  |  |  | 0.788 | [14 empty] | VV | 2 | 2 | True | 0 | ROZPOCET
|  |  | "109"+3,6*(2*6,8+2*2,4) |  |  |  | 66.24 | [14 empty] | VV | 2 | 2 | True | 0 | ROZPOCET
|  |  | -0,9*2,1-1,2*2,15-1,7*2,8 |  |  |  | -9.23 | [14 empty] | VV | 2 | 2 | True | 0 | ROZPOCET
|  |  | +0,15*(1,7+2*2,8+1,2+2*2,15) |  |  |  | 1.92 | [14 empty] | VV | 2 | 2 | True | 0 | ROZPOCET
|  |  | "110"+3,2*(2*1,1+3,1+0,3+0,6) |  |  |  | 19.84 | [14 empty] | VV | 2 | 2 | True | 0 | ROZPOCET
|  |  | -0,8*2,1*2-0,9*2,1 |  |  |  | -5.25 | [14 empty] | VV | 2 | 2 | True | 0 | ROZPOCET
|  |  | "111"+2,2*(2*1,4+3,1)+2,62*(2*3,5+3,1) |  |  |  | 39.442 | [14 empty] | VV | 2 | 2 | True | 0 | ROZPOCET
|  |  | -0,8*2,1-1,9*1,4-1,3*1,3 |  |  |  | -6.03 | [14 empty] | VV | 2 | 2 | True | 0 | ROZPOCET
|  |  | "112A"+2,2*(2*1,55+4,2)+2,8*(2,5+0,3)+3,2*(4,4+0,3+7,4+2*0,3) |  |  |  | 64.54 | [14 empty] | VV | 2 | 2 | True | 0 | ROZPOCET
|  |  | -3,5*2,6*2-2,9*3,2 |  |  |  | -27.48 | [14 empty] | VV | 2 | 2 | True | 0 | ROZPOCET
|  |  | +0,25*(2*3,5+4*2,6) |  |  |  | 4.35 | [14 empty] | VV | 2 | 2 | True | 0 | ROZPOCET
|  |  | "112BC"+2,8*(1,5+0,5+5,0+2*0,7+1,15+2*0,3+1,2+3*0,4+4,9+2*1,5+2*0,7)+3,2*(2*1,6+0,3) |  |  |  | 72.38 | [14 empty] | VV | 2 | 2 | True | 0 | ROZPOCET
|  |  | -0,8*2,1*2 |  |  |  | -3.36 | [14 empty] | VV | 2 | 2 | True | 0 | ROZPOCET
|  |  | "113"+3,2*(2*7,5+2*8,8-1,5) |  |  |  | 99.52 | [14 empty] | VV | 2 | 2 | True | 0 | ROZPOCET
|  |  | -2,9*3,2-2,9*3,0-0,8*2,1*2 |  |  |  | -21.34 | [14 empty] | VV | 2 | 2 | True | 0 | ROZPOCET
|  |  | "118"+3,0*(2*2,2+4,6) |  |  |  | 27 | [14 empty] | VV | 2 | 2 | True | 0 | ROZPOCET
|  |  | -2,9*3,0-2,2*2,1 |  |  |  | -13.32 | [14 empty] | VV | 2 | 2 | True | 0 | ROZPOCET
|  |  | "119"+3,2*(3,6+3,2+2*2,2) |  |  |  | 35.84 | [14 empty] | VV | 2 | 2 | True | 0 | ROZPOCET
|  |  | -0,9*2,6 |  |  |  | -2.34 | [14 empty] | VV | 2 | 2 | True | 0 | ROZPOCET
|  |  | +0,15*(1,05+2*2,7) |  |  |  | 0.968 | [14 empty] | VV | 2 | 2 | True | 0 | ROZPOCET
|  |  | "125"+3,2*(7,2+20,1+4,4+8,4+3,5+9,2+5,0+2,2) |  |  |  | 192 | [14 empty] | VV | 2 | 2 | True | 0 | ROZPOCET
|  |  | -0,9*2,1*3-0,8*2,1*4-2,2*2,1-0,9*2,6-1,0*2,7-3,0*2,7 |  |  |  | -30.15 | [14 empty] | VV | 2 | 2 | True | 0 | ROZPOCET
|  |  | +0,15*(1,05+1,0+3,0+2,7*6) |  |  |  | 3.188 | [14 empty] | VV | 2 | 2 | True | 0 | ROZPOCET
|  |  | Mezisoučet |  |  |  | 918.254 | [14 empty] | VV | 2 | 3 | True | 0 | ROZPOCET
|  |  | "2NP" | [18 empty] | VV | 2 | 1 | True | 0 | ROZPOCET
|  |  | "202"+0,6*(0,7+1,2+1,6+1,6+2,4) |  |  |  | 4.5 | [14 empty] | VV | 2 | 2 | True | 0 | ROZPOCET
|  |  | "203-204"+3,2*(4,3+2,0)+2,4*(8,3) |  |  |  | 40.08 | [14 empty] | VV | 2 | 2 | True | 0 | ROZPOCET
|  |  | -0,8*2,0-0,9*2,0-1,1*2,0-0,7*3,6-1,0*3,6 |  |  |  | -11.72 | [14 empty] | VV | 2 | 2 | True | 0 | ROZPOCET
|  |  | +0,15*(0,8+0,9+1,1+6*2,0+2*3,6+2*0,7+2*1,0) |  |  |  | 3.81 | [14 empty] | VV | 2 | 2 | True | 0 | ROZPOCET
|  |  | Mezisoučet |  |  |  | 36.67 | [14 empty] | VV | 2 | 3 | True | 0 | ROZPOCET
|  |  | Součet |  |  |  | 1873.724 | [14 empty] | VV | 2 | 4 | True | 1 | ROZPOCET
428 | K | 619995001 | Začištění omítek kolem oken, dveří |  |  | m | 9.8 |  |  | 0 |  |  |  | základní | 0.37 | 3.626 | 0.0015 | 0.0147 | 0 | 0 | 4 | K | 2 |  |  |  | ROZPOCET |  |  |  | 0 | 0 | 0 | 0 | 0 | 1 | 0 | 4 | -854796517
|  |  | +(1,7+2*1,6)*2 |  |  |  | 9.8 | [14 empty] | VV | 2 | 2 | True | 1 | ROZPOCET
64 | K | 622221-R | Montáž kontaktního zateplení vnějších stěn z fenolické pěny tl do 120 mm, vč kotevních a montážních prvků, armované stěrky, lišt a všech systémových detailů |  |  | m2 | 73.76 |  |  | 0 |  |  |  | základní | 1.08 | 79.6608 | 0.00944 | 0.69629 | 0 | 0 | 4 | K | 2 |  |  |  | ROZPOCET |  |  |  | 0 | 0 | 0 | 0 | 0 | 1 | 0 | 4 | 1571084582
|  |  | TEPELNĚIZOLAČNÍ KOMPOZITNÍ CERTIFIKOVANÝ SYSTÉM - ETICS | [18 empty] | P | 2
|  |  | "OP3" | [18 empty] | VV | 2 | 1 | True | 0 | ROZPOCET
|  |  | "jih" | [18 empty] | VV | 2 | 1 | True | 0 | ROZPOCET
|  |  | +2,3*(1,2*5+0,4*3) |  |  |  | 16.56 | [14 empty] | VV | 2 | 2 | True | 0 | ROZPOCET
|  |  | +1,65*0,9+2,7*(3,22+2*1,0) |  |  |  | 15.579 | [14 empty] | VV | 2 | 2 | True | 0 | ROZPOCET
|  |  | +2,7*(0,63+0,6*4+3,0+1,2+2,8+0,4+1,2+0,6)+1,4*(0,6+1,2) |  |  |  | 35.541 | [14 empty] | VV | 2 | 2 | True | 0 | ROZPOCET
|  |  | "západ" | [18 empty] | VV | 2 | 1 | True | 0 | ROZPOCET
|  |  | +3,9*0,8+3,7*0,8 |  |  |  | 6.08 | [14 empty] | VV | 2 | 2 | True | 0 | ROZPOCET
|  |  | Součet |  |  |  | 73.76 | [14 empty] | VV | 2 | 4 | True | 1 | ROZPOCET
65 | M | 634823050 | deska z tuhé fenolické pěny s povrch. úpravou ze skelné tkaniny - tl 120 mm |  |  | m2 | 77.448 |  |  | 0 |  |  |  | základní | 0 | 0 | 0.0196 | 1.518 | 0 | 0 | 8 | M | 2 |  |  |  | ROZPOCET |  |  |  | 0 | 0 | 0 | 0 | 0 | 1 | 0 | 4 | -1102841207
|  |  | parametry - viz PD | [18 empty] | P | 2
66 | K | 6222222-R | Montáž kontaktního zateplení vnějších stěn z kombi desek tl přes 160 mm, vč kotevních a montážních prvků, armované stěrky, lišt a všech systémových detailů |  |  | m2 | 545.007 |  |  | 0 |  |  |  | základní | 1.1 | 599.5077 | 0.0095 | 5.1776 | 0 | 0 | 4 | K | 2 |  |  |  | ROZPOCET |  |  |  | 0 | 0 | 0 | 0 | 0 | 1 | 0 | 4 | 2123055467
|  |  | TEPELNĚIZOLAČNÍ KOMPOZITNÍ CERTIFIKOVANÝ SYSTÉM - ETICS | [18 empty] | P | 2
|  |  | "OP2" | [18 empty] | VV | 2 | 1 | True | 0 | ROZPOCET
|  |  | "jih" | [18 empty] | VV | 2 | 1 | True | 0 | ROZPOCET
|  |  | +38,5*8,0+7,5*7,0+5,5*6,5 |  |  |  | 396.25 | [14 empty] | VV | 2 | 2 | True | 0 | ROZPOCET
|  |  | +1,5*3,5+1,5*2,0+2,0*8,0 |  |  |  | 24.25 | [14 empty] | VV | 2 | 2 | True | 0 | ROZPOCET
|  |  | -(25,0*2,3+37,7*2,6+6,5*1,4+1,5*1,5*6+2,7*2,7*2+1,0*1,0*2) |  |  |  | -194.7 | [14 empty] | VV | 2 | 2 | True | 0 | ROZPOCET
|  |  | -6,5*0,7 |  |  |  | -4.55 | [14 empty] | VV | 2 | 2 | True | 0 | ROZPOCET
|  |  | "východ" | [18 empty] | VV | 2 | 1 | True | 0 | ROZPOCET
|  |  | +11,5*4,5+1,3*0,4 |  |  |  | 52.27 | [14 empty] | VV | 2 | 2 | True | 0 | ROZPOCET
|  |  | +4,5*(1,4+0,8) |  |  |  | 9.9 | [14 empty] | VV | 2 | 2 | True | 0 | ROZPOCET
|  |  | +6,0*3,5 |  |  |  | 21 | [14 empty] | VV | 2 | 2 | True | 0 | ROZPOCET
|  |  | "sever" | [18 empty] | VV | 2 | 1 | True | 0 | ROZPOCET
|  |  | +24,4*4,5-11,9*2,6 |  |  |  | 78.86 | [14 empty] | VV | 2 | 2 | True | 0 | ROZPOCET
|  |  | +7,7*1,2 |  |  |  | 9.24 | [14 empty] | VV | 2 | 2 | True | 0 | ROZPOCET
|  |  | +3,5*5,5+3,3*1,0/2*2+0,3*5,5 |  |  |  | 24.2 | [14 empty] | VV | 2 | 2 | True | 0 | ROZPOCET
|  |  | "západ" | [18 empty] | VV | 2 | 1 | True | 0 | ROZPOCET
|  |  | +6,0*6,0+12,5*5,5+6,9*4,5+2,5*1,5 |  |  |  | 139.55 | [14 empty] | VV | 2 | 2 | True | 0 | ROZPOCET
|  |  | +3,0*3,0+2,5*1,0 |  |  |  | 11.5 | [14 empty] | VV | 2 | 2 | True | 0 | ROZPOCET
|  |  | -(4,2*3,8+11,0*2,9) |  |  |  | -47.86 | [14 empty] | VV | 2 | 2 | True | 0 | ROZPOCET
|  |  | "OP6" | [18 empty] | VV | 2 | 1 | True | 0 | ROZPOCET
|  |  | "západ" | [18 empty] | VV | 2 | 1 | True | 0 | ROZPOCET
|  |  | +11,0*2,9 |  |  |  | 31.9 | [14 empty] | VV | 2 | 2 | True | 0 | ROZPOCET
|  |  | -(1,7*2,8+0,95*2,15) |  |  |  | -6.803 | [14 empty] | VV | 2 | 2 | True | 0 | ROZPOCET
|  |  | Mezisoučet |  |  |  | 545.007 | [14 empty] | VV | 2 | 3 | True | 0 | ROZPOCET
|  |  | Součet |  |  |  | 545.007 | [14 empty] | VV | 2 | 4 | True | 1 | ROZPOCET
67 | M | 631515410 | kombi fasádní izolační deska pro KZS s vrstvou MW tl. 30 mm - celk tl. 220 mm |  |  | m2 | 572.257 |  |  | 0 |  |  |  | základní | 0 | 0 | 0.0225 | 12.8758 | 0 | 0 | 8 | M | 2 |  |  |  | ROZPOCET |  |  |  | 0 | 0 | 0 | 0 | 0 | 1 | 0 | 4 | 1023576766
|  |  | parametry - viz PD | [18 empty] | P | 2
21 | K | 622321111 | Vápenocementová omítka hrubá jednovrstvá zatřená vnějších stěn nanášená ručně |  |  | m2 | 453.69 |  |  | 0 |  |  |  | základní | 0.34 | 154.2546 | 0.02363 | 10.7207 | 0 | 0 | 4 | K | 2 |  |  |  | ROZPOCET |  |  |  | 0 | 0 | 0 | 0 | 0 | 1 | 0 | 4 | -877464094
|  |  | +255,05+198,64 |  |  |  | 453.69 | [14 empty] | VV | 2 | 2 | True | 1 | ROZPOCET
68 | K | 622531011 | Tenkovrstvá silikonová zrnitá omítka tl. 1,5 mm včetně penetrace vnějších stěn |  |  | m2 | 618.767 |  |  | 0 |  |  |  | základní | 0.245 | 151.5979 | 0.00268 | 1.6583 | 0 | 0 | 4 | K | 2 |  |  |  | ROZPOCET |  |  |  | 0 | 0 | 0 | 0 | 0 | 1 | 0 | 4 | 1520870725
|  |  | +73,76+545,007 |  |  |  | 618.767 | [14 empty] | VV | 2 | 2 | True | 1 | ROZPOCET
69 | K | 6225391-R | Nátěr fasádní silikonový |  |  | m2 | 618.767 |  |  | 0 |  |  |  | základní | 0.245 | 151.5979 | 0.0001 | 0.061877 | 0 | 0 | 4 | K | 2 |  |  |  | ROZPOCET |  |  |  | 0 | 0 | 0 | 0 | 0 | 1 | 0 | 4 | 252571645
483 | K | 629991011 | Zakrytí výplní otvorů a svislých ploch fólií přilepenou lepící páskou |  |  | m2 | 247.797 |  |  | 0 |  |  |  | základní | 0.06 | 14.8678 | 0.00012 | 0.029736 | 0 | 0 | 4 | K | 2 |  |  |  | ROZPOCET |  |  |  | 0 | 0 | 0 | 0 | 0 | 1 | 0 | 4 | -733538057
|  |  | "1PP"+1,1*1,4+3,5*1,4+3,5*2,7*4+2,5*2,7+2,0*2,7*3+1,1*2,7+2,21*2,7+1,0*2,1+2,7*0,9 |  |  |  | 80.657 | [14 empty] | VV | 2 | 2 | True | 0 | ROZPOCET
|  |  | "1NP"+2,0*2,3*9+1,6*1,6*5+1,0*1,0+2,8*2,8*2+1,0*2,2+1,7*2,8+3,5*0,9+3,8*0,9+4,0*0,9+7,5*2,6+4,4*3,0+1,1*2,7+1,0*2,7*2+3,0*2,7 |  |  |  | 137.18 | [14 empty] | VV | 2 | 2 | True | 0 | ROZPOCET
|  |  | "2NP"+0,8*3,5+1,1*3,8+0,9*4,0+2,0*3,6+3,6*1,0+3,6*0,7+1,0*2,1+1,8*2,2 |  |  |  | 29.96 | [14 empty] | VV | 2 | 2 | True | 0 | ROZPOCET
|  |  | Součet |  |  |  | 247.797 | [14 empty] | VV | 2 | 4 | True | 1 | ROZPOCET
22 | K | 631311114 | Mazanina tl do 80 mm z betonu prostého bez zvýšených nároků na prostředí tř. C 16/20 - podkladní |  |  | m3 | 72.951 |  |  | 0 |  |  |  | základní | 3.213 | 234.3916 | 2.2563 | 164.6023 | 0 | 0 | 4 | K | 2 |  |  |  | ROZPOCET |  |  |  | 0 | 0 | 0 | 0 | 0 | 1 | 0 | 4 | -1367753802
|  |  | +0,07*(15,5*25,5+26,0*13,7+6,3*15,0) |  |  |  | 59.217 | [14 empty] | VV | 2 | 2 | True | 0 | ROZPOCET
|  |  | +0,07*(2,3*10,0) |  |  |  | 1.61 | [14 empty] | VV | 2 | 2 | True | 0 | ROZPOCET
|  |  | +0,07*(10,4*8,0+15,5*4,8+3,0*5,2) |  |  |  | 12.124 | [14 empty] | VV | 2 | 2 | True | 0 | ROZPOCET
|  |  | Součet |  |  |  | 72.951 | [14 empty] | VV | 2 | 4 | True | 1 | ROZPOCET
151 | K | 631311117 | Mazanina tl do 80 mm z betonu prostého tř. C 30/37 - XC3 – XA2 – XF4 - střecha |  |  | m3 | 1.83 |  |  | 0 |  |  |  | základní | 3.213 | 5.8798 | 2.4533 | 4.4895 | 0 | 0 | 4 | K | 2 |  |  |  | ROZPOCET |  |  |  | 0 | 0 | 0 | 0 | 0 | 1 | 0 | 4 | -564277740
|  |  | "ST5-krček"+0,061*(3,0*10,0) |  |  |  | 1.83 | [14 empty] | VV | 2 | 2 | True | 1 | ROZPOCET
37 | K | 631311136 | Mazanina tl do 240 mm z betonu prostého bez zvýšených nároků na prostředí tř. C 25/30 |  |  | m3 | 130.585 |  |  | 0 |  |  |  | základní | 2.317 | 302.5654 | 2.4533 | 320.3629 | 0 | 0 | 4 | K | 2 |  |  |  | ROZPOCET |  |  |  | 0 | 0 | 0 | 0 | 0 | 1 | 0 | 4 | -1298096318
|  |  | +0,15*(15,5*25,5+26,0*13,7+6,3*15,0-2,2*2,2) |  |  |  | 126.167 | [14 empty] | VV | 2 | 2 | True | 0 | ROZPOCET
|  |  | +0,15*(2,3*10,0) |  |  |  | 3.45 | [14 empty] | VV | 2 | 2 | True | 0 | ROZPOCET
|  |  | +0,20*(2,2*2,2) |  |  |  | 0.968 | [14 empty] | VV | 2 | 2 | True | 0 | ROZPOCET
|  |  | Součet |  |  |  | 130.585 | [14 empty] | VV | 2 | 4 | True | 1 | ROZPOCET
23 | K | 631319171 | Příplatek k mazanině tl do 80 mm za stržení povrchu spodní vrstvy před vložením výztuže |  |  | m3 | 74.811 |  |  | 0 |  |  |  | základní | 0.82 | 61.345 | 0 | 0 | 0 | 0 | 4 | K | 2 |  |  |  | ROZPOCET |  |  |  | 0 | 0 | 0 | 0 | 0 | 1 | 0 | 4 | 1520156030
|  |  | "ST5-krček"+0,061*(3,0*10,0) |  |  |  | 1.83 | [14 empty] | VV | 2 | 2 | True | 0 | ROZPOCET
|  |  | "podkl"+72,981 |  |  |  | 72.981 | [14 empty] | VV | 2 | 2 | True | 0 | ROZPOCET
|  |  | Součet |  |  |  | 74.811 | [14 empty] | VV | 2 | 4 | True | 1 | ROZPOCET
38 | K | 631319175 | Příplatek k mazanině tl do 240 mm za stržení povrchu spodní vrstvy před vložením výztuže |  |  | m3 | 130.585 |  |  | 0 |  |  |  | základní | 0.205 | 26.7699 | 0 | 0 | 0 | 0 | 4 | K | 2 |  |  |  | ROZPOCET |  |  |  | 0 | 0 | 0 | 0 | 0 | 1 | 0 | 4 | 1795561501
141 | K | 63134213 | Mazanina tl do 240 mm z betonu lehčeného objem hmot 400 kg/m3 |  |  | m3 | 110.368 |  |  | 0 |  |  |  | základní | 2.549 | 281.328 | 0.505 | 55.7358 | 0 | 0 | 4 | K | 2 |  |  |  | ROZPOCET |  |  |  | 0 | 0 | 0 | 0 | 0 | 1 | 0 | 4 | 110118642
|  |  | "ST1"+0,13*(6,7*1,0/2+7,0*9,5+20,6*6,3+4,2*6,5+5,0*7,6+16,7*6,9+4,6*5,7-2,3*3) |  |  |  | 51.932 | [14 empty] | VV | 2 | 2 | True | 0 | ROZPOCET
|  |  | "ST1-krček"+0,13*(2,7*13,8) |  |  |  | 4.844 | [14 empty] | VV | 2 | 2 | True | 0 | ROZPOCET
|  |  | "ST2"+0,13*(253,4) |  |  |  | 32.942 | [14 empty] | VV | 2 | 2 | True | 0 | ROZPOCET
|  |  | "ST5-krček"+0,10*(3,0*10,0) |  |  |  | 3 | [14 empty] | VV | 2 | 2 | True | 0 | ROZPOCET
|  |  | "ST6"+0,20*(0,7*10,9+0,7*6,7+0,7*50,0+0,7*7,6+0,7*6,9+1,9*16,2) |  |  |  | 17.65 | [14 empty] | VV | 2 | 2 | True | 0 | ROZPOCET
|  |  | Součet |  |  |  | 110.368 | [14 empty] | VV | 2 | 4 | True | 1 | ROZPOCET
492 | K | 63134215 | Mazanina z betonu lehčeného (polysterenbeto) |  |  | m3 | 16.957 |  |  | 0 |  |  |  | základní | 2.549 | 43.2234 | 0.505 | 8.5633 | 0 | 0 | 4 | K | 2 |  |  |  | ROZPOCET |  |  |  | 0 | 0 | 0 | 0 | 0 | 1 | 0 | 4 | 407090873
|  |  | "1PP" | [18 empty] | VV | 2 | 1 | True | 0 | ROZPOCET
|  |  | +2,65*(0,66*2,0+0,6*3,2+0,4*2,6+0,2*2,8+0,1*3,4) |  |  |  | 13.727 | [14 empty] | VV | 2 | 2 | True | 0 | ROZPOCET
|  |  | +0,25*3,8*3,4 |  |  |  | 3.23 | [14 empty] | VV | 2 | 2 | True | 0 | ROZPOCET
|  |  | Součet |  |  |  | 16.957 | [14 empty] | VV | 2 | 4 | True | 1 | ROZPOCET
24 | K | 631362021 | Výztuž mazanin svařovanými sítěmi Kari |  |  | t | 13.91 |  |  | 0 |  |  |  | základní | 15.231 | 211.8632 | 1.0531 | 14.6481 | 0 | 0 | 4 | K | 2 |  |  |  | ROZPOCET |  |  |  | 0 | 0 | 0 | 0 | 0 | 1 | 0 | 4 | 910211993
|  |  | "podkladní" | [18 empty] | VV | 2 | 1 | True | 0 | ROZPOCET
|  |  | +0,0045*(15,5*25,5+26,0*13,7+6,3*15,0)*1,1 |  |  |  | 4.187 | [14 empty] | VV | 2 | 2 | True | 0 | ROZPOCET
|  |  | +0,0045*(2,3*10,0)*1,1 |  |  |  | 0.114 | [14 empty] | VV | 2 | 2 | True | 0 | ROZPOCET
|  |  | +0,0045*(10,4*8,0+15,5*4,8+3,0*5,2)*1,1 |  |  |  | 0.857 | [14 empty] | VV | 2 | 2 | True | 0 | ROZPOCET
|  |  | Mezisoučet |  |  |  | 5.158 | [14 empty] | VV | 2 | 3 | True | 0 | ROZPOCET
|  |  | "podlah deska" | [18 empty] | VV | 2 | 1 | True | 0 | ROZPOCET
|  |  | +0,0045*(15,5*25,5+26,0*13,7+6,3*15,0-2,2*2,2)*2*1,1 |  |  |  | 8.327 | [14 empty] | VV | 2 | 2 | True | 0 | ROZPOCET
|  |  | +0,0045*(2,3*10,0)*2*1,1 |  |  |  | 0.228 | [14 empty] | VV | 2 | 2 | True | 0 | ROZPOCET
|  |  | +0,0045*(2,2*2,2)*2*1,1 |  |  |  | 0.048 | [14 empty] | VV | 2 | 2 | True | 0 | ROZPOCET
|  |  | Mezisoučet |  |  |  | 8.603 | [14 empty] | VV | 2 | 3 | True | 0 | ROZPOCET
|  |  | "ST5-krček"+0,0045*(3,0*10,0)*1,1 |  |  |  | 0.149 | [14 empty] | VV | 2 | 2 | True | 0 | ROZPOCET
|  |  | Součet |  |  |  | 13.91 | [14 empty] | VV | 2 | 4 | True | 1 | ROZPOCET
51 | K | 6324501-R | Potěr litý cemetový tl 61 mm |  |  | m2 | 3.2 |  |  | 0 |  |  |  | základní | 0.387 | 1.2384 | 0.134 | 0.4288 | 0 | 0 | 4 | K | 2 |  |  |  | ROZPOCET |  |  |  | 0 | 0 | 0 | 0 | 0 | 1 | 0 | 4 | -2007013893
|  |  | P19_kd_30_30 |  |  |  | 3.2 | [14 empty] | VV | 2 | 2 | True | 1 | ROZPOCET
53 | K | 6324503-R | Potěr litý cemetový tl 71 mm |  |  | m2 | 5.2 |  |  | 0 |  |  |  | základní | 0.387 | 2.0124 | 0.156 | 0.8112 | 0 | 0 | 4 | K | 2 |  |  |  | ROZPOCET |  |  |  | 0 | 0 | 0 | 0 | 0 | 1 | 0 | 4 | -42276426
|  |  | P7_kd_30_30 |  |  |  | 5.2 | [14 empty] | VV | 2 | 2 | True | 1 | ROZPOCET
55 | K | 6324505-R | Potěr litý cemetový tl 81 mm |  |  | m2 | 89.81 |  |  | 0 |  |  |  | základní | 0.387 | 34.7565 | 0.178 | 15.9862 | 0 | 0 | 4 | K | 2 |  |  |  | ROZPOCET |  |  |  | 0 | 0 | 0 | 0 | 0 | 1 | 0 | 4 | 1800989170
|  |  | P5_kd_30_30+P5_kd_60_60 |  |  |  | 82.21 | [14 empty] | VV | 2 | 2 | True | 0 | ROZPOCET
|  |  | P17_kd_30_30 |  |  |  | 7.6 | [14 empty] | VV | 2 | 2 | True | 0 | ROZPOCET
|  |  | Součet |  |  |  | 89.81 | [14 empty] | VV | 2 | 4 | True | 1 | ROZPOCET
56 | K | 6324506-R | Potěr litý cemetový tl 85 mm |  |  | m2 | 45.46 |  |  | 0 |  |  |  | základní | 0.387 | 17.593 | 0.187 | 8.501 | 0 | 0 | 4 | K | 2 |  |  |  | ROZPOCET |  |  |  | 0 | 0 | 0 | 0 | 0 | 1 | 0 | 4 | -450198487
|  |  | P6_kd_30_30+P11_kd_30_30+P11_kd_60_60 |  |  |  | 45.46 | [14 empty] | VV | 2 | 2 | True | 1 | ROZPOCET
58 | K | 6324509-R | Potěr litý cemetový tl 67-77 mm |  |  | m2 | 83.26 |  |  | 0 |  |  |  | základní | 0.387 | 32.2216 | 0.158 | 13.1551 | 0 | 0 | 4 | K | 2 |  |  |  | ROZPOCET |  |  |  | 0 | 0 | 0 | 0 | 0 | 1 | 0 | 4 | -1658159078
|  |  | P18_stěrka |  |  |  | 83.26 | [14 empty] | VV | 2 | 2 | True | 1 | ROZPOCET
94 | K | 6324511-R | Potěr litý cemetový tl 61-81 mm |  |  | m2 | 145.56 |  |  | 0 |  |  |  | základní | 0.387 | 56.3317 | 0.156 | 22.7074 | 0 | 0 | 4 | K | 2 |  |  |  | ROZPOCET |  |  |  | 0 | 0 | 0 | 0 | 0 | 1 | 0 | 4 | -1694777670
|  |  | P2_kd_20_20+P2_kd_60_60 |  |  |  | 54.51 | [14 empty] | VV | 2 | 2 | True | 0 | ROZPOCET
|  |  | P10_kd_60_60 |  |  |  | 13.26 | [14 empty] | VV | 2 | 2 | True | 0 | ROZPOCET
|  |  | P14_kd_20_20+P14_kd_30_30 |  |  |  | 65.06 | [14 empty] | VV | 2 | 2 | True | 0 | ROZPOCET
|  |  | P16_kd_60_60 |  |  |  | 12.73 | [14 empty] | VV | 2 | 2 | True | 0 | ROZPOCET
|  |  | Součet |  |  |  | 145.56 | [14 empty] | VV | 2 | 4 | True | 1 | ROZPOCET
95 | K | 6324512-R | Potěr litý cemetový tl 65-85 mm |  |  | m2 | 466.6 |  |  | 0 |  |  |  | základní | 0.387 | 180.5742 | 0.165 | 76.989 | 0 | 0 | 4 | K | 2 |  |  |  | ROZPOCET |  |  |  | 0 | 0 | 0 | 0 | 0 | 1 | 0 | 4 | 907800922
|  |  | P1_kd_120_60+P1_kd_30_30+P1_kd_60_60 |  |  |  | 384.82 | [14 empty] | VV | 2 | 2 | True | 0 | ROZPOCET
|  |  | P3_kd_20_20 |  |  |  | 4.75 | [14 empty] | VV | 2 | 2 | True | 0 | ROZPOCET
|  |  | P8_kd_120_60+P8_kd_60_60 |  |  |  | 38.96 | [14 empty] | VV | 2 | 2 | True | 0 | ROZPOCET
|  |  | P15_kd_120_60+P15_kd_20_20+P15_kd_60_60 |  |  |  | 38.07 | [14 empty] | VV | 2 | 2 | True | 0 | ROZPOCET
|  |  | Součet |  |  |  | 466.6 | [14 empty] | VV | 2 | 4 | True | 1 | ROZPOCET
96 | K | 6324513-R | Potěr litý cemetový tl 76-96 mm |  |  | m2 | 718.01 |  |  | 0 |  |  |  | základní | 0.387 | 277.8699 | 0.189 | 135.7039 | 0 | 0 | 4 | K | 2 |  |  |  | ROZPOCET |  |  |  | 0 | 0 | 0 | 0 | 0 | 1 | 0 | 4 | 1327570133
|  |  | P4_vinyl |  |  |  | 259.66 | [14 empty] | VV | 2 | 2 | True | 0 | ROZPOCET
|  |  | P13_vinyl |  |  |  | 458.35 | [14 empty] | VV | 2 | 2 | True | 0 | ROZPOCET
|  |  | Součet |  |  |  | 718.01 | [14 empty] | VV | 2 | 4 | True | 1 | ROZPOCET
456 | K | 6324601-R | vyrovnávací cementová stěrka tl 0-10 mm vč adhezního můstku |  |  | m2 | 85.98 |  |  | 0 |  |  |  | základní | 0.387 | 33.2743 | 0.189 | 16.2502 | 0 | 0 | 4 | K | 2 |  |  |  | ROZPOCET |  |  |  | 0 | 0 | 0 | 0 | 0 | 1 | 0 | 4 | -640744296
|  |  | "P9"+2,72 |  |  |  | 2.72 | [14 empty] | VV | 2 | 2 | True | 0 | ROZPOCET
|  |  | P18_stěrka |  |  |  | 83.26 | [14 empty] | VV | 2 | 2 | True | 0 | ROZPOCET
|  |  | Součet |  |  |  | 85.98 | [14 empty] | VV | 2 | 4 | True | 1 | ROZPOCET
457 | K | 6324602-R | cementový potěr CP – C30 – F6 X0, hlazený tl 37-47 mm vč penetrace |  |  | m2 | 2.72 |  |  | 0 |  |  |  | základní | 0.387 | 1.0526 | 0.189 | 0.51408 | 0 | 0 | 4 | K | 2 |  |  |  | ROZPOCET |  |  |  | 0 | 0 | 0 | 0 | 0 | 1 | 0 | 4 | 594498634
497 | K | 637121113 | Okapový chodník z kačírku tl 200 mm s udusáním |  |  | m2 | 23.625 |  |  | 0 |  |  |  | základní | 0.3 | 7.0875 | 0.3674 | 8.6798 | 0 | 0 | 4 | K | 2 |  |  |  | ROZPOCET |  |  |  | 0 | 0 | 0 | 0 | 0 | 1 | 0 | 4 | 1872651798
|  |  | +0,5*(14,0+2*4,8+4,0+7,0) |  |  |  | 17.3 | [14 empty] | VV | 2 | 2 | True | 0 | ROZPOCET
|  |  | +1,15*5,5 |  |  |  | 6.325 | [14 empty] | VV | 2 | 2 | True | 0 | ROZPOCET
|  |  | Součet |  |  |  | 23.625 | [14 empty] | VV | 2 | 4 | True | 1 | ROZPOCET
499 | M | 693110410 | geotextilie 300 g/m2 |  |  | m2 | 25.988 |  |  | 0 |  |  |  | základní | 0 | 0 | 0.0003 | 0.0077964 | 0 | 0 | 8 | M | 2 |  |  |  | ROZPOCET |  |  |  | 0 | 0 | 0 | 0 | 0 | 1 | 0 | 4 | 1973665858
|  |  | geoNETEX M/B 300, Plošná hmotnost: 300 g/m2, Pevnost v tahu (podélně/příčně): 3,0/3,5 kN/m, Statické protržení (CBR): 600 N, Funkce: F, F+S Šířka: 2 m, Délka nábalu: 50 m | [18 empty] | P | 2
272 | K | 6372112 | Dlažba z betonových dlaždic tl 60 mm na MC 10 (30 mm) - D+M |  |  | m2 | 30 |  |  | 0 |  |  |  | základní | 0.524 | 15.72 | 0.34563 | 10.3689 | 0 | 0 | 4 | K | 2 |  |  |  | ROZPOCET |  |  |  | 0 | 0 | 0 | 0 | 0 | 1 | 0 | 4 | -2023163675
|  |  | "ST5-krček"+(3,0*10,0) |  |  |  | 30 | [14 empty] | VV | 2 | 2 | True | 1 | ROZPOCET
273 | K | 6372113 | Dlažba z betonových dlaždic tl 60 mm kladených do písku (30 mm) - D+M |  |  | m2 | 73.25 |  |  | 0 |  |  |  | základní | 0.508 | 37.211 | 0.28362 | 20.7752 | 0 | 0 | 4 | K | 2 |  |  |  | ROZPOCET |  |  |  | 0 | 0 | 0 | 0 | 0 | 1 | 0 | 4 | 1727168527
|  |  | "ST 6 "+73,25 |  |  |  | 73.25 | [14 empty] | VV | 2 | 2 | True | 1 | ROZPOCET
523 | K | 6372114 | Dlažba z betonových dlaždic na terčích - D+M |  |  | m2 | 62 |  |  | 0 |  |  |  | základní | 0.508 | 31.496 | 0.28362 | 17.5844 | 0 | 0 | 4 | K | 2 |  |  |  | ROZPOCET |  |  |  | 0 | 0 | 0 | 0 | 0 | 1 | 0 | 4 | 1631628264
498 | K | 637311122 | Okapový chodník z betonových chodníkových obrubníků stojatých lože beton |  |  | m | 41.8 |  |  | 0 |  |  |  | základní | 0.199 | 8.3182 | 0.19748 | 8.2547 | 0 | 0 | 4 | K | 2 |  |  |  | ROZPOCET |  |  |  | 0 | 0 | 0 | 0 | 0 | 1 | 0 | 4 | 47082348
|  |  | +7,0+4,0+2*5,0+0,7+5,5+0,6+14,0 |  |  |  | 41.8 | [14 empty] | VV | 2 | 2 | True | 1 | ROZPOCET
222 | K | 642942611 | Osazování zárubní nebo rámů dveřních kovových do 2,5 m2 na montážní pěnu |  |  | kus | 38 |  |  | 0 |  |  |  | základní | 0.84 | 31.92 | 0.00048 | 0.01824 | 0 | 0 | 4 | K | 2 |  |  |  | ROZPOCET |  |  |  | 0 | 0 | 0 | 0 | 0 | 1 | 0 | 4 | -832577508
|  |  | "700/2100"+2+3 |  |  |  | 5 | [14 empty] | VV | 2 | 2 | True | 0 | ROZPOCET
|  |  | "800/2100"+13+1+3+1 |  |  |  | 18 | [14 empty] | VV | 2 | 2 | True | 0 | ROZPOCET
|  |  | "800/2700"+2 |  |  |  | 2 | [14 empty] | VV | 2 | 2 | True | 0 | ROZPOCET
|  |  | "900/2100"+5+6+1+1 |  |  |  | 13 | [14 empty] | VV | 2 | 2 | True | 0 | ROZPOCET
|  |  | Součet |  |  |  | 38 | [14 empty] | VV | 2 | 4 | True | 1 | ROZPOCET
223 | M | 55331501 | zárubeň ocelová 700/2100 mm - š 135 mm |  |  | kus | 5 |  |  | 0 |  |  |  | základní | 0 | 0 | 0.02405 | 0.12025 | 0 | 0 | 8 | M | 2 |  |  |  | ROZPOCET |  |  |  | 0 | 0 | 0 | 0 | 0 | 1 | 0 | 4 | 1408352707
224 | M | 55331502 | zárubeň ocelová 800/2100 mm - š 135 mm |  |  | kus | 11 |  |  | 0 |  |  |  | základní | 0 | 0 | 0.02405 | 0.26455 | 0 | 0 | 8 | M | 2 |  |  |  | ROZPOCET |  |  |  | 0 | 0 | 0 | 0 | 0 | 1 | 0 | 4 | -1617193725
225 | M | 55331503 | zárubeň ocelová 800/2100 mm - š 150 mm |  |  | kus | 7 |  |  | 0 |  |  |  | základní | 0 | 0 | 0.02405 | 0.16835 | 0 | 0 | 8 | M | 2 |  |  |  | ROZPOCET |  |  |  | 0 | 0 | 0 | 0 | 0 | 1 | 0 | 4 | 13056208
226 | M | 55331504 | zárubeň ocelová 900/2100 mm - š 135 mm |  |  | kus | 5 |  |  | 0 |  |  |  | základní | 0 | 0 | 0.02405 | 0.12025 | 0 | 0 | 8 | M | 2 |  |  |  | ROZPOCET |  |  |  | 0 | 0 | 0 | 0 | 0 | 1 | 0 | 4 | 614293192
227 | M | 55331505 | zárubeň ocelová 900/2100 mm - š 150 mm |  |  | kus | 7 |  |  | 0 |  |  |  | základní | 0 | 0 | 0.02405 | 0.16835 | 0 | 0 | 8 | M | 2 |  |  |  | ROZPOCET |  |  |  | 0 | 0 | 0 | 0 | 0 | 1 | 0 | 4 | 423937898
228 | M | 55331506 | zárubeň ocelová 900/2100 mm - š 200 mm |  |  | kus | 1 |  |  | 0 |  |  |  | základní | 0 | 0 | 0.02405 | 0.02405 | 0 | 0 | 8 | M | 2 |  |  |  | ROZPOCET |  |  |  | 0 | 0 | 0 | 0 | 0 | 1 | 0 | 4 | -669083179
229 | M | 55331507 | zárubeň ocelová 800/2700 mm - š 135 mm |  |  | kus | 2 |  |  | 0 |  |  |  | základní | 0 | 0 | 0.02405 | 0.0481 | 0 | 0 | 8 | M | 2 |  |  |  | ROZPOCET |  |  |  | 0 | 0 | 0 | 0 | 0 | 1 | 0 | 4 | 412742611
233 | K | 642946112 | Osazování pouzdra posuvných dveří s jednou kapsou pro jedno křídlo šířky do 1200 mm do zděné příčky |  |  | kus | 2 |  |  | 0 |  |  |  | základní | 4.114 | 8.228 | 0.05362 | 0.10724 | 0 | 0 | 4 | K | 2 |  |  |  | ROZPOCET |  |  |  | 0 | 0 | 0 | 0 | 0 | 1 | 0 | 4 | -1791967899
234 | M | 553316230 | pouzdro stavební STANDARD S700-091 900 mm |  |  | kus | 2 |  |  | 0 |  |  |  | základní | 0 | 0 | 0.05 | 0.1 | 0 | 0 | 8 | M | 2 |  |  |  | ROZPOCET |  |  |  | 0 | 0 | 0 | 0 | 0 | 1 | 0 | 4 | 919810875
| 9 - Ostatní konstrukce a práce, bourání | [8 empty] | 0 | [5 empty] | 863.6851 |  | 0.59793 |  | 7.3052 | 1 | D | 1 |  |  |  | ROZPOCET | [9 empty] | 0
276 | K | 9411001 | Lešení fasádní - montáž, pronájem, demontáž |  |  | m2 | 831.5 |  |  | 0 |  |  |  | základní | 0.14 | 116.41 | 0 | 0 | 0 | 0 | 4 | K | 2 |  |  |  | ROZPOCET |  |  |  | 0 | 0 | 0 | 0 | 0 | 1 | 0 | 4 | 1992778456
|  |  | "sever"+4,0*(25,0+6,0+11,0)+5,5*10,0 |  |  |  | 223 | [14 empty] | VV | 2 | 2 | True | 0 | ROZPOCET
|  |  | "západ"+5,5*7,0+4,5*17,0+5,0*3,5 |  |  |  | 132.5 | [14 empty] | VV | 2 | 2 | True | 0 | ROZPOCET
|  |  | "východ"+4,0*13,5 |  |  |  | 54 | [14 empty] | VV | 2 | 2 | True | 0 | ROZPOCET
|  |  | "jih"+5,0*3,0+8,0*39,5+6,5*14,0 |  |  |  | 422 | [14 empty] | VV | 2 | 2 | True | 0 | ROZPOCET
|  |  | Součet |  |  |  | 831.5 | [14 empty] | VV | 2 | 4 | True | 1 | ROZPOCET
77 | K | 949101111 | Lešení pomocné pro objekty pozemních staveb s lešeňovou podlahou v do 1,9 m zatížení do 150 kg/m2 |  |  | m2 | 1600 |  |  | 0 |  |  |  | základní | 0.105 | 168 | 0.00013 | 0.208 | 0 | 0 | 4 | K | 2 |  |  |  | ROZPOCET |  |  |  | 0 | 0 | 0 | 0 | 0 | 1 | 0 | 4 | 1413410276
75 | K | 952901111 | Vyčištění budov bytové a občanské výstavby při výšce podlaží do 4 m |  |  | m2 | 1710 |  |  | 0 |  |  |  | základní | 0.308 | 526.68 | 4e-05 | 0.0684 | 0 | 0 | 4 | K | 2 |  |  |  | ROZPOCET |  |  |  | 0 | 0 | 0 | 0 | 0 | 1 | 0 | 4 | -1109535899
|  |  | "1PP"+780,0 |  |  |  | 780 | [14 empty] | VV | 2 | 2 | True | 0 | ROZPOCET
|  |  | "1NP"+800,0 |  |  |  | 800 | [14 empty] | VV | 2 | 2 | True | 0 | ROZPOCET
|  |  | "2NP"+130,0 |  |  |  | 130 | [14 empty] | VV | 2 | 2 | True | 0 | ROZPOCET
|  |  | Součet |  |  |  | 1710 | [14 empty] | VV | 2 | 4 | True | 1 | ROZPOCET
439 | K | 953312112 | Vložky do svislých dilatačních spár z polystyrénových desek tl 20 mm |  |  | m2 | 1.5 |  |  | 0 |  |  |  | základní | 0.2 | 0.3 | 0.00036 | 0.00054 | 0 | 0 | 4 | K | 2 |  |  |  | ROZPOCET |  |  |  | 0 | 0 | 0 | 0 | 0 | 1 | 0 | 4 | 968715030
|  |  | "1PP" | [18 empty] | VV | 2 | 1 | True | 0 | ROZPOCET
|  |  | +0,3*3,0+0,2*3,0 |  |  |  | 1.5 | [14 empty] | VV | 2 | 2 | True | 1 | ROZPOCET
438 | K | 953312114 | Vložky do svislých dilatačních spár z polystyrénových desek tl 40 mm |  |  | m2 | 1.125 |  |  | 0 |  |  |  | základní | 0.2 | 0.225 | 0.00097 | 0.0010912 | 0 | 0 | 4 | K | 2 |  |  |  | ROZPOCET |  |  |  | 0 | 0 | 0 | 0 | 0 | 1 | 0 | 4 | -1088957211
|  |  | "1NP" | [18 empty] | VV | 2 | 1 | True | 0 | ROZPOCET
|  |  | +0,25*4,5 |  |  |  | 1.125 | [14 empty] | VV | 2 | 2 | True | 1 | ROZPOCET
440 | K | 953312115 | Vložky do svislých dilatačních spár z polystyrénových desek tl 50 mm |  |  | m2 | 82.5 |  |  | 0 |  |  |  | základní | 0.2 | 16.5 | 0.00121 | 0.099825 | 0 | 0 | 4 | K | 2 |  |  |  | ROZPOCET |  |  |  | 0 | 0 | 0 | 0 | 0 | 1 | 0 | 4 | -1842922149
|  |  | +5,5*15,0 |  |  |  | 82.5 | [14 empty] | VV | 2 | 2 | True | 1 | ROZPOCET
441 | K | 953331111 | Vložky do svislých dilatačních spár z lepenky nepískované kladené volně |  |  | m2 | 82.5 |  |  | 0 |  |  |  | základní | 0.164 | 13.53 | 0.00067 | 0.055275 | 0 | 0 | 4 | K | 2 |  |  |  | ROZPOCET |  |  |  | 0 | 0 | 0 | 0 | 0 | 1 | 0 | 4 | -319368651
|  |  | +5,5*15,0 |  |  |  | 82.5 | [14 empty] | VV | 2 | 2 | True | 1 | ROZPOCET
249 | K | 953611123 | Schodišťový nosný a zvukově-izolační prvek Tronsole typ T8 mezi podestou a ramenem |  |  | kus | 4 |  |  | 0 |  |  |  | základní | 0.183 | 0.732 | 0.0031 | 0.0124 | 0 | 0 | 4 | K | 2 |  |  |  | ROZPOCET |  |  |  | 0 | 0 | 0 | 0 | 0 | 1 | 0 | 4 | 2009254975
250 | K | 953611151 | Schodišťový nosný a zvukově-izolační prvek Tronsole typ B podepření ramene u základu |  |  | kus | 3 |  |  | 0 |  |  |  | základní | 0.15 | 0.45 | 0.0008 | 0.0024 | 0 | 0 | 4 | K | 2 |  |  |  | ROZPOCET |  |  |  | 0 | 0 | 0 | 0 | 0 | 1 | 0 | 4 | 2104109361
488 | K | 9539101 | PHP práškový - 6kg - 34A - D+M |  |  | kus | 14 |  |  | 0 |  |  |  | základní | 0.15 | 2.1 | 0.01 | 0.14 | 0 | 0 | 4 | K | 2 |  |  |  | ROZPOCET |  |  |  | 0 | 0 | 0 | 0 | 0 | 1 | 0 | 4 | 2007066634
520 | K | 9539102 | PHP CO2 - 5kg - 55B - D+M |  |  | kus | 1 |  |  | 0 |  |  |  | základní | 0.15 | 0.15 | 0.01 | 0.01 | 0 | 0 | 4 | K | 2 |  |  |  | ROZPOCET |  |  |  | 0 | 0 | 0 | 0 | 0 | 1 | 0 | 4 | -748429111
418 | K | 962032231 | Bourání zdiva z cihel pálených nebo vápenopískových na MV nebo MVC přes 1 m3 |  |  | m3 | 3.554 |  |  | 0 |  |  |  | základní | 1.52 | 5.4021 | 0 | 0 | 1.8 | 6.3972 | 4 | K | 2 |  |  |  | ROZPOCET |  |  |  | 0 | 0 | 0 | 0 | 0 | 1 | 0 | 4 | 1627787617
|  |  | "1PP"+0,5*1,7*2,6 |  |  |  | 2.21 | [14 empty] | VV | 2 | 2 | True | 0 | ROZPOCET
|  |  | "2NP"+0,3*1,6*2,8 |  |  |  | 1.344 | [14 empty] | VV | 2 | 2 | True | 0 | ROZPOCET
|  |  | Součet |  |  |  | 3.554 | [14 empty] | VV | 2 | 4 | True | 1 | ROZPOCET
419 | K | 974031666 | Vysekání rýh ve zdivu cihelném pro vtahování nosníků hl do 150 mm v do 250 mm |  |  | m | 13.2 |  |  | 0 |  |  |  | základní | 0.93 | 12.276 | 0 | 0 | 0.065 | 0.858 | 4 | K | 2 |  |  |  | ROZPOCET |  |  |  | 0 | 0 | 0 | 0 | 0 | 1 | 0 | 4 | -452699113
|  |  | "1PP"+2,4*4 |  |  |  | 9.6 | [14 empty] | VV | 2 | 2 | True | 0 | ROZPOCET
|  |  | "2NP"+1,8*2 |  |  |  | 3.6 | [14 empty] | VV | 2 | 2 | True | 0 | ROZPOCET
|  |  | Součet |  |  |  | 13.2 | [14 empty] | VV | 2 | 4 | True | 1 | ROZPOCET
432 | K | 9740901 | Vybourání okna |  |  | kus | 1 |  |  | 0 |  |  |  | základní | 0.93 | 0.93 | 0 | 0 | 0.05 | 0.05 | 4 | K | 2 |  |  |  | ROZPOCET |  |  |  | 0 | 0 | 0 | 0 | 0 | 1 | 0 | 4 | 355850819
| 997 - Přesun sutě | [8 empty] | 0 | [5 empty] | 16.7138 |  | 0 |  | 0 | 1 | D | 1 |  |  |  | ROZPOCET | [9 empty] | 0
421 | K | 997013112 | Vnitrostaveništní doprava suti a vybouraných hmot pro budovy v do 9 m s použitím mechanizace |  |  | t | 7.305 |  |  | 0 |  |  |  | základní | 2.157 | 15.7569 | 0 | 0 | 0 | 0 | 4 | K | 2 |  |  |  | ROZPOCET |  |  |  | 0 | 0 | 0 | 0 | 0 | 1 | 0 | 4 | 185836683
422 | K | 997013501 | Odvoz suti a vybouraných hmot na skládku do 1 km se složením |  |  | t | 7.305 |  |  | 0 |  |  |  | základní | 0.125 | 0.91312 | 0 | 0 | 0 | 0 | 4 | K | 2 |  |  |  | ROZPOCET |  |  |  | 0 | 0 | 0 | 0 | 0 | 1 | 0 | 4 | 1402992248
423 | K | 997013509 | Příplatek k odvozu suti a vybouraných hmot na skládku ZKD 1 km přes 1 km (+30 km) |  |  | t | 7.305 |  |  | 0 |  |  |  | základní | 0.006 | 0.04383 | 0 | 0 | 0 | 0 | 4 | K | 2 |  |  |  | ROZPOCET |  |  |  | 0 | 0 | 0 | 0 | 0 | 1 | 0 | 4 | 179200615
|  |  | indexováno v jednotkové ceně | [18 empty] | P | 2
424 | K | 997013831 | Poplatek za uložení stavebního směsného odpadu na skládce (skládkovné) |  |  | t | 7.305 |  |  | 0 |  |  |  | základní | 0 | 0 | 0 | 0 | 0 | 0 | 4 | K | 2 |  |  |  | ROZPOCET |  |  |  | 0 | 0 | 0 | 0 | 0 | 1 | 0 | 4 | 710291432
| 998 - Přesun hmot | [8 empty] | 0 | [5 empty] | 1168.8233 |  | 0 |  | 0 | 1 | D | 1 |  |  |  | ROZPOCET | [9 empty] | 0
469 | K | 998011002 | Přesun hmot pro budovy zděné v do 12 m |  |  | t | 3675.545 |  |  | 0 |  |  |  | základní | 0.318 | 1168.8233 | 0 | 0 | 0 | 0 | 4 | K | 2 |  |  |  | ROZPOCET |  |  |  | 0 | 0 | 0 | 0 | 0 | 1 | 0 | 4 | -1293008300
| PSV - Práce a dodávky PSV | [8 empty] | 0 | [5 empty] | 12477.6783 |  | 216.7753 |  | 0 | 2 | D | 0 |  |  |  | ROZPOCET | [9 empty] | 0
| 711 - Izolace proti vodě, vlhkosti a plynům | [8 empty] | 0 | [5 empty] | 1064.119 |  | 20.4443 |  | 0 | 2 | D | 1 |  |  |  | ROZPOCET | [9 empty] | 0
25 | K | 711111001 | Provedení izolace proti zemní vlhkosti vodorovné za studena nátěrem penetračním |  |  | m2 | 1146.365 |  |  | 0 |  |  |  | základní | 0.024 | 27.5128 | 0 | 0 | 0 | 0 | 16 | K | 2 |  |  |  | ROZPOCET |  |  |  | 0 | 0 | 0 | 0 | 0 | 1 | 0 | 16 | 2045655387
|  |  | +(15,5*25,5+26,0*13,7+6,3*15,0)*1,1 |  |  |  | 930.545 | [14 empty] | VV | 2 | 2 | True | 0 | ROZPOCET
|  |  | +(2,3*10,0)*1,1 |  |  |  | 25.3 | [14 empty] | VV | 2 | 2 | True | 0 | ROZPOCET
|  |  | +(10,4*8,0+15,5*4,8+3,0*5,2)*1,1 |  |  |  | 190.52 | [14 empty] | VV | 2 | 2 | True | 0 | ROZPOCET
|  |  | Součet |  |  |  | 1146.365 | [14 empty] | VV | 2 | 4 | True | 1 | ROZPOCET
26 | M | 111631510 | lak asfaltový ALP/9 (kg) bal 9 kg |  |  | kg | 343.91 |  |  | 0 |  |  |  | základní | 0 | 0 | 0.001 | 0.34391 | 0 | 0 | 32 | M | 2 |  |  |  | ROZPOCET |  |  |  | 0 | 0 | 0 | 0 | 0 | 1 | 0 | 16 | -672917810
30 | K | 711112001 | Provedení izolace proti zemní vlhkosti svislé za studena nátěrem penetračním |  |  | m2 | 453.69 |  |  | 0 |  |  |  | základní | 0.054 | 24.4993 | 0 | 0 | 0 | 0 | 16 | K | 2 |  |  |  | ROZPOCET |  |  |  | 0 | 0 | 0 | 0 | 0 | 1 | 0 | 16 | 1248981097
|  |  | +255,05+198,64 |  |  |  | 453.69 | [14 empty] | VV | 2 | 2 | True | 1 | ROZPOCET
31 | M | 111631510 | lak asfaltový ALP/9 (kg) bal 9 kg |  |  | kg | 158.792 |  |  | 0 |  |  |  | základní | 0 | 0 | 0.001 | 0.15879 | 0 | 0 | 32 | M | 2 |  |  |  | ROZPOCET |  |  |  | 0 | 0 | 0 | 0 | 0 | 1 | 0 | 16 | -1270315304
27 | K | 711141559 | Provedení izolace proti zemní vlhkosti pásy přitavením vodorovné NAIP, vč všech systém detailů - zpětný spoj, rohy, kouty, dilatace, opracování prostupů, apod (výměra = půdorysná plocha) |  |  | m2 | 2292.73 |  |  | 0 |  |  |  | základní | 0.222 | 508.9861 | 0.0004 | 0.91709 | 0 | 0 | 16 | K | 2 |  |  |  | ROZPOCET |  |  |  | 0 | 0 | 0 | 0 | 0 | 1 | 0 | 16 | -10465400
|  |  | 1146,365*2 |  |  |  | 2292.73 | [14 empty] | VV | 2 | 2 | True | 1 | ROZPOCET
28 | M | 628522640 | pás s modifikovaným asfaltem SBS - s nosnou vložkou ze skleněné tkaniny |  |  | m2 | 1146.365 |  |  | 0 |  |  |  | základní | 0 | 0 | 0.0035 | 4.0123 | 0 | 0 | 32 | M | 2 |  |  |  | ROZPOCET |  |  |  | 0 | 0 | 0 | 0 | 0 | 1 | 0 | 16 | 1119056269
29 | M | 628522570 | pás asfaltovaný modifikovaný SBS s nosnou vložkou z polyester. rohože |  |  | m2 | 1318.32 |  |  | 0 |  |  |  | základní | 0 | 0 | 0.0061 | 8.0418 | 0 | 0 | 32 | M | 2 |  |  |  | ROZPOCET |  |  |  | 0 | 0 | 0 | 0 | 0 | 1 | 0 | 16 | 630684500
32 | K | 711142559 | Provedení izolace proti zemní vlhkosti pásy přitavením svislé NAIP, vč všech systém detailů - zpětný spoj, rohy, kouty, dilatace, opracování prostupů, apod |  |  | m2 | 907.38 |  |  | 0 |  |  |  | základní | 0.26 | 235.9188 | 0.0004 | 0.36295 | 0 | 0 | 16 | K | 2 |  |  |  | ROZPOCET |  |  |  | 0 | 0 | 0 | 0 | 0 | 1 | 0 | 16 | 1322496377
|  |  | +(255,05+198,64)*2 |  |  |  | 907.38 | [14 empty] | VV | 2 | 2 | True | 1 | ROZPOCET
33 | M | 628522640 | pás s modifikovaným asfaltem SBS - s nosnou vložkou ze skleněné tkaniny |  |  | m2 | 544.428 |  |  | 0 |  |  |  | základní | 0 | 0 | 0.0035 | 1.9055 | 0 | 0 | 32 | M | 2 |  |  |  | ROZPOCET |  |  |  | 0 | 0 | 0 | 0 | 0 | 1 | 0 | 16 | 1265995699
34 | M | 628522570 | pás asfaltovaný modifikovaný SBS s nosnou vložkou z polyester. rohože |  |  | m2 | 544.428 |  |  | 0 |  |  |  | základní | 0 | 0 | 0.0061 | 3.321 | 0 | 0 | 32 | M | 2 |  |  |  | ROZPOCET |  |  |  | 0 | 0 | 0 | 0 | 0 | 1 | 0 | 16 | 372995210
463 | K | 71192001 | Stěrka hydroizolační na exterier stupňě vč svislého vytažení - D+M vč všech systémových detailů |  |  | m2 | 28.62 |  |  | 0 |  |  |  | základní | 0.026 | 0.74412 | 0 | 0 | 0 | 0 | 16 | K | 2 |  |  |  | ROZPOCET |  |  |  | 0 | 0 | 0 | 0 | 0 | 1 | 0 | 16 | 1172669594
|  |  | +52,2*0,5+2,52 |  |  |  | 28.62 | [14 empty] | VV | 2 | 2 | True | 1 | ROZPOCET
35 | K | 711491172 | Provedení izolace proti tlakové vodě vodorovné z textilií vrstva ochranná |  |  | m2 | 1146.365 |  |  | 0 |  |  |  | základní | 0.11 | 126.1001 | 0 | 0 | 0 | 0 | 16 | K | 2 |  |  |  | ROZPOCET |  |  |  | 0 | 0 | 0 | 0 | 0 | 1 | 0 | 16 | -2120370010
36 | M | 693110780 | geotextilie 700 g/m2 |  |  | m2 | 1318.32 |  |  | 0 |  |  |  | základní | 0 | 0 | 0.0007 | 0.92282 | 0 | 0 | 32 | M | 2 |  |  |  | ROZPOCET |  |  |  | 0 | 0 | 0 | 0 | 0 | 1 | 0 | 16 | -721247586
70 | K | 711491272 | Provedení izolace proti tlakové vodě svislé z textilií vrstva ochranná |  |  | m2 | 453.69 |  |  | 0 |  |  |  | základní | 0.196 | 88.9232 | 0 | 0 | 0 | 0 | 16 | K | 2 |  |  |  | ROZPOCET |  |  |  | 0 | 0 | 0 | 0 | 0 | 1 | 0 | 16 | 380446776
|  |  | +255,05+198,64 |  |  |  | 453.69 | [14 empty] | VV | 2 | 2 | True | 1 | ROZPOCET
71 | M | 693110410 | geotextilie 300 g/m2 |  |  | m2 | 453.69 |  |  | 0 |  |  |  | základní | 0 | 0 | 0.0003 | 0.13611 | 0 | 0 | 32 | M | 2 |  |  |  | ROZPOCET |  |  |  | 0 | 0 | 0 | 0 | 0 | 1 | 0 | 16 | 985872316
73 | K | 711491273 | Provedení izolace proti tlakové vodě svislé z nopové folie |  |  | m2 | 453.69 |  |  | 0 |  |  |  | základní | 0.097 | 44.0079 | 0.00011 | 0.049906 | 0 | 0 | 16 | K | 2 |  |  |  | ROZPOCET |  |  |  | 0 | 0 | 0 | 0 | 0 | 1 | 0 | 16 | 2049018028
|  |  | +255,05+198,64 |  |  |  | 453.69 | [14 empty] | VV | 2 | 2 | True | 1 | ROZPOCET
74 | M | 283230450 | fólie multifunkční profilovaná (nopová) 20 mm |  |  | m2 | 544.428 |  |  | 0 |  |  |  | základní | 0 | 0 | 0.0005 | 0.27221 | 0 | 0 | 32 | M | 2 |  |  |  | ROZPOCET |  |  |  | 0 | 0 | 0 | 0 | 0 | 1 | 0 | 16 | 1352329653
59 | K | 71191001 | Stěrka hydroizolační vodorovná, vč svislého vytažení - D+M vč všech systémových detailů - výměra = půdorysná plocha |  |  | m2 | 260.57 |  |  | 0 |  |  |  | základní | 0.026 | 6.7748 | 0 | 0 | 0 | 0 | 16 | K | 2 |  |  |  | ROZPOCET |  |  |  | 0 | 0 | 0 | 0 | 0 | 1 | 0 | 16 | 1495214448
|  |  | - HYDROIZOL. STĚRKA - VE DVOU VRSTVÁCH VYTAŽENO 150 mm NAD PODLAHU, V ROZÍCH FABION POLOMĚR 20mm ( V ROZÍCH ZESÍLENÍ PÁSKOU) | [18 empty] | P | 2
|  |  | "1PP"+4,91+2,81+8,5+56,85+12,44+13,73+9,79+1,66+7,14+13,26+14,2+1,77+4,72+5,24+4,6 |  |  |  | 161.62 | [14 empty] | VV | 2 | 2 | True | 0 | ROZPOCET
|  |  | "1NP"+1,87+18,89+12,73+2,05+2,01+18,82+1,87+10,57+2,4+6,11+3,75+3,64+11,04 |  |  |  | 95.75 | [14 empty] | VV | 2 | 2 | True | 0 | ROZPOCET
|  |  | "2NP"+3,2 |  |  |  | 3.2 | [14 empty] | VV | 2 | 2 | True | 0 | ROZPOCET
|  |  | Součet |  |  |  | 260.57 | [14 empty] | VV | 2 | 4 | True | 1 | ROZPOCET
60 | K | 71191002 | Stěrka hydroizolační svislá, vč svislého vytažení - D+M vč všech systémových detailů |  |  | m2 | 25.07 |  |  | 0 |  |  |  | základní | 0.026 | 0.65182 | 0 | 0 | 0 | 0 | 16 | K | 2 |  |  |  | ROZPOCET |  |  |  | 0 | 0 | 0 | 0 | 0 | 1 | 0 | 16 | 679966335
|  |  | - HYDROIZOL. STĚRKA - VE DVOU VRSTVÁCH VYTAŽENO 150 mm NAD PODLAHU, V ROZÍCH FABION POLOMĚR 20mm ( V ROZÍCH ZESÍLENÍ PÁSKOU) | [18 empty] | P | 2
|  |  | "1PP" | [18 empty] | VV | 2 | 1 | True | 0 | ROZPOCET
|  |  | "021"+2,1*(2*1,0+1,1) |  |  |  | 6.51 | [14 empty] | VV | 2 | 2 | True | 0 | ROZPOCET
|  |  | "1NP" | [18 empty] | VV | 2 | 1 | True | 0 | ROZPOCET
|  |  | "108"+3,2*(0,9+2*1,0) |  |  |  | 9.28 | [14 empty] | VV | 2 | 2 | True | 0 | ROZPOCET
|  |  | "116"+3,2*(0,9+2*1,0) |  |  |  | 9.28 | [14 empty] | VV | 2 | 2 | True | 0 | ROZPOCET
|  |  | Součet |  |  |  | 25.07 | [14 empty] | VV | 2 | 4 | True | 1 | ROZPOCET
470 | K | 998711202 | Přesun hmot procentní pro izolace proti vodě, vlhkosti a plynům v objektech v do 12 m |  |  | % |  |  |  | 0 |  |  |  | základní | 0 | 0 | 0 | 0 | 0 | 0 | 16 | K | 2 |  |  |  | ROZPOCET |  |  |  | 0 | 0 | 0 | 0 | 0 | 1 | 0 | 16 | -1158368923
| 712 - Povlakové krytiny | [8 empty] | 0 | [5 empty] | 1041.8565 |  | 12.5959 |  | 0 | 2 | D | 1 |  |  |  | ROZPOCET | [9 empty] | 0
121 | K | 712311101 | Provedení povlakové krytiny střech do 10° za studena lakem penetračním nebo asfaltovým, vč svislého vytažení |  |  | m2 | 1129.49 |  |  | 0 |  |  |  | základní | 0.024 | 27.1078 | 0 | 0 | 0 | 0 | 16 | K | 2 |  |  |  | ROZPOCET |  |  |  | 0 | 0 | 0 | 0 | 0 | 1 | 0 | 16 | -423332965
|  |  | "ST1"+(6,7*1,0/2+7,0*9,5+20,6*6,3+4,2*6,5+5,0*7,6+16,7*6,9+4,6*5,7-2,3*3) |  |  |  | 399.48 | [14 empty] | VV | 2 | 2 | True | 0 | ROZPOCET
|  |  | "ST1-krček"+(2,7*13,8) |  |  |  | 37.26 | [14 empty] | VV | 2 | 2 | True | 0 | ROZPOCET
|  |  | "ST2"+(253,4) |  |  |  | 253.4 | [14 empty] | VV | 2 | 2 | True | 0 | ROZPOCET
|  |  | "ST4"+(10,0*10,3) |  |  |  | 103 | [14 empty] | VV | 2 | 2 | True | 0 | ROZPOCET
|  |  | "ST5-krček"+(3,0*10,0) |  |  |  | 30 | [14 empty] | VV | 2 | 2 | True | 0 | ROZPOCET
|  |  | "ST6"+(0,7*10,9+0,7*6,7+0,7*50,0+0,7*7,6+0,7*6,9+1,9*16,2) |  |  |  | 88.25 | [14 empty] | VV | 2 | 2 | True | 0 | ROZPOCET
|  |  | Mezisoučet |  |  |  | 911.39 | [14 empty] | VV | 2 | 3 | True | 0 | ROZPOCET
|  |  | "ST1,2,6 svisle" | [18 empty] | VV | 2 | 1 | True | 0 | ROZPOCET
|  |  | +0,7*(51,5+10,8+23,5+5,0+8,0) |  |  |  | 69.16 | [14 empty] | VV | 2 | 2 | True | 0 | ROZPOCET
|  |  | +0,5*(10,0) |  |  |  | 5 | [14 empty] | VV | 2 | 2 | True | 0 | ROZPOCET
|  |  | +0,9*(10,8) |  |  |  | 9.72 | [14 empty] | VV | 2 | 2 | True | 0 | ROZPOCET
|  |  | +1,6*1,5+1,3*(3,2+1,7)+0,9*8,8 |  |  |  | 16.69 | [14 empty] | VV | 2 | 2 | True | 0 | ROZPOCET
|  |  | +1,0*(20,5+20,8+4,3)+1,5*5,3 |  |  |  | 53.55 | [14 empty] | VV | 2 | 2 | True | 0 | ROZPOCET
|  |  | +0,5*(5,6*5)+0,8*(5,6*2)+0,5*(4,4*2)+1,3*(4,4*1) |  |  |  | 33.08 | [14 empty] | VV | 2 | 2 | True | 0 | ROZPOCET
|  |  | "ST1-krček - svisle" | [18 empty] | VV | 2 | 1 | True | 0 | ROZPOCET
|  |  | +0,7*(2*2,7+2*13,8) |  |  |  | 23.1 | [14 empty] | VV | 2 | 2 | True | 0 | ROZPOCET
|  |  | "ST5-krček - svisle"+0,3*(2*3,0+2*10,0) |  |  |  | 7.8 | [14 empty] | VV | 2 | 2 | True | 0 | ROZPOCET
|  |  | Mezisoučet |  |  |  | 218.1 | [14 empty] | VV | 2 | 3 | True | 0 | ROZPOCET
|  |  | Součet |  |  |  | 1129.49 | [14 empty] | VV | 2 | 4 | True | 1 | ROZPOCET
122 | M | 111631510 | lak asfaltový ALP/9 (kg) bal 9 kg |  |  | kg | 338.847 |  |  | 0 |  |  |  | základní | 0 | 0 | 0.001 | 0.33885 | 0 | 0 | 32 | M | 2 |  |  |  | ROZPOCET |  |  |  | 0 | 0 | 0 | 0 | 0 | 1 | 0 | 16 | -267606294
145 | K | 712331111 | Provedení povlakové krytiny střech do 10° podkladní vrstvy pásy na sucho samolepící |  |  | m2 | 140.8 |  |  | 0 |  |  |  | základní | 0.115 | 16.192 | 0 | 0 | 0 | 0 | 16 | K | 2 |  |  |  | ROZPOCET |  |  |  | 0 | 0 | 0 | 0 | 0 | 1 | 0 | 16 | -1812826672
|  |  | "ST5-krček"+(3,0*10,0) |  |  |  | 30 | [14 empty] | VV | 2 | 2 | True | 0 | ROZPOCET
|  |  | "ST5-krček - svisle"+0,3*(2*3,0+2*10,0) |  |  |  | 7.8 | [14 empty] | VV | 2 | 2 | True | 0 | ROZPOCET
|  |  | Mezisoučet |  |  |  | 37.8 | [14 empty] | VV | 2 | 3 | True | 0 | ROZPOCET
|  |  | "ST4"+(10,0*10,3) |  |  |  | 103 | [14 empty] | VV | 2 | 2 | True | 0 | ROZPOCET
|  |  | Mezisoučet |  |  |  | 103 | [14 empty] | VV | 2 | 3 | True | 0 | ROZPOCET
|  |  | Součet |  |  |  | 140.8 | [14 empty] | VV | 2 | 4 | True | 1 | ROZPOCET
146 | M | 628662810 | podkladní pás asfaltový SBS modifikovaný za studena samolepící se samolepícímy přesahy - na bednění |  |  | m2 | 118.45 |  |  | 0 |  |  |  | základní | 0 | 0 | 0.004 | 0.4738 | 0 | 0 | 32 | M | 2 |  |  |  | ROZPOCET |  |  |  | 0 | 0 | 0 | 0 | 0 | 1 | 0 | 16 | -2111278355
150 | M | 628662820 | podkladní pás asfaltový SBS modifikovaný za studena samolepící se samolepícímy přesahy - na izolaci |  |  | m2 | 43.47 |  |  | 0 |  |  |  | základní | 0 | 0 | 0.0022 | 0.095634 | 0 | 0 | 32 | M | 2 |  |  |  | ROZPOCET |  |  |  | 0 | 0 | 0 | 0 | 0 | 1 | 0 | 16 | -483416292
123 | K | 712341559 | Provedení povlakové krytiny střech do 10° pásy NAIP přitavením v plné ploše, vč svislého vytažení a všech systémových detailů (zpětný spoj, rohy, kouty, dilatace, opracování prostupů, apod) |  |  | m2 | 1167.29 |  |  | 0 |  |  |  | základní | 0.179 | 208.9449 | 0.00088 | 1.0272 | 0 | 0 | 16 | K | 2 |  |  |  | ROZPOCET |  |  |  | 0 | 0 | 0 | 0 | 0 | 1 | 0 | 16 | -118416850
|  |  | "ST1"+(6,7*1,0/2+7,0*9,5+20,6*6,3+4,2*6,5+5,0*7,6+16,7*6,9+4,6*5,7-2,3*3) |  |  |  | 399.48 | [14 empty] | VV | 2 | 2 | True | 0 | ROZPOCET
|  |  | "ST1-krček"+(2,7*13,8) |  |  |  | 37.26 | [14 empty] | VV | 2 | 2 | True | 0 | ROZPOCET
|  |  | "ST2"+(253,4) |  |  |  | 253.4 | [14 empty] | VV | 2 | 2 | True | 0 | ROZPOCET
|  |  | "ST4"+(10,0*10,3) |  |  |  | 103 | [14 empty] | VV | 2 | 2 | True | 0 | ROZPOCET
|  |  | "ST5-krček"+(3,0*10,0) |  |  |  | 30 | [14 empty] | VV | 2 | 2 | True | 0 | ROZPOCET
|  |  | "ST6"+(0,7*10,9+0,7*6,7+0,7*50,0+0,7*7,6+0,7*6,9+1,9*16,2) |  |  |  | 88.25 | [14 empty] | VV | 2 | 2 | True | 0 | ROZPOCET
|  |  | Mezisoučet |  |  |  | 911.39 | [14 empty] | VV | 2 | 3 | True | 0 | ROZPOCET
|  |  | "ST1,2,6 svisle" | [18 empty] | VV | 2 | 1 | True | 0 | ROZPOCET
|  |  | +0,7*(51,5+10,8+23,5+5,0+8,0) |  |  |  | 69.16 | [14 empty] | VV | 2 | 2 | True | 0 | ROZPOCET
|  |  | +0,5*(10,0) |  |  |  | 5 | [14 empty] | VV | 2 | 2 | True | 0 | ROZPOCET
|  |  | +0,9*(10,8) |  |  |  | 9.72 | [14 empty] | VV | 2 | 2 | True | 0 | ROZPOCET
|  |  | +1,6*1,5+1,3*(3,2+1,7)+0,9*8,8 |  |  |  | 16.69 | [14 empty] | VV | 2 | 2 | True | 0 | ROZPOCET
|  |  | +1,0*(20,5+20,8+4,3)+1,5*5,3 |  |  |  | 53.55 | [14 empty] | VV | 2 | 2 | True | 0 | ROZPOCET
|  |  | +0,5*(5,6*5)+0,8*(5,6*2)+0,5*(4,4*2)+1,3*(4,4*1) |  |  |  | 33.08 | [14 empty] | VV | 2 | 2 | True | 0 | ROZPOCET
|  |  | "ST1-krček - svisle" | [18 empty] | VV | 2 | 1 | True | 0 | ROZPOCET
|  |  | +0,7*(2*2,7+2*13,8) |  |  |  | 23.1 | [14 empty] | VV | 2 | 2 | True | 0 | ROZPOCET
|  |  | "ST5-krček - svisle"+0,3*(2*3,0+2*10,0) |  |  |  | 7.8 | [14 empty] | VV | 2 | 2 | True | 0 | ROZPOCET
|  |  | Mezisoučet |  |  |  | 218.1 | [14 empty] | VV | 2 | 3 | True | 0 | ROZPOCET
|  |  | "ST5-krček"+(3,0*10,0) |  |  |  | 30 | [14 empty] | VV | 2 | 2 | True | 0 | ROZPOCET
|  |  | "ST5-krček - svisle"+0,3*(2*3,0+2*10,0) |  |  |  | 7.8 | [14 empty] | VV | 2 | 2 | True | 0 | ROZPOCET
|  |  | Mezisoučet |  |  |  | 37.8 | [14 empty] | VV | 2 | 3 | True | 0 | ROZPOCET
|  |  | Součet |  |  |  | 1167.29 | [14 empty] | VV | 2 | 4 | True | 1 | ROZPOCET
124 | M | 628526740 | pás z SBS modiﬁkovaného asfaltu s hliníkovou vložkou a jemnozrnným posypem |  |  | m2 | 1298.914 |  |  | 0 |  |  |  | základní | 0 | 0 | 0.0039 | 5.0658 | 0 | 0 | 32 | M | 2 |  |  |  | ROZPOCET |  |  |  | 0 | 0 | 0 | 0 | 0 | 1 | 0 | 16 | -12245463
275 | M | 62852264 | pás z SBS modiﬁkovaného asfaltu s břidličným posypem |  |  | m2 | 43.47 |  |  | 0 |  |  |  | základní | 0 | 0 | 0.0035 | 0.15215 | 0 | 0 | 32 | M | 2 |  |  |  | ROZPOCET |  |  |  | 0 | 0 | 0 | 0 | 0 | 1 | 0 | 16 | -1868851749
135 | K | 712361701 | Provedení povlakové krytiny střech do 10° fólií položenou volně |  |  | m2 | 988.69 |  |  | 0 |  |  |  | základní | 0.06 | 59.3214 | 0.00019 | 0.18785 | 0 | 0 | 16 | K | 2 |  |  |  | ROZPOCET |  |  |  | 0 | 0 | 0 | 0 | 0 | 1 | 0 | 16 | 1661453006
|  |  | "ST1"+(6,7*1,0/2+7,0*9,5+20,6*6,3+4,2*6,5+5,0*7,6+16,7*6,9+4,6*5,7-2,3*3) |  |  |  | 399.48 | [14 empty] | VV | 2 | 2 | True | 0 | ROZPOCET
|  |  | "ST1-krček"+(2,7*13,8) |  |  |  | 37.26 | [14 empty] | VV | 2 | 2 | True | 0 | ROZPOCET
|  |  | "ST2"+(253,4) |  |  |  | 253.4 | [14 empty] | VV | 2 | 2 | True | 0 | ROZPOCET
|  |  | "ST6"+(0,7*10,9+0,7*6,7+0,7*50,0+0,7*7,6+0,7*6,9+1,9*16,2) |  |  |  | 88.25 | [14 empty] | VV | 2 | 2 | True | 0 | ROZPOCET
|  |  | Mezisoučet |  |  |  | 778.39 | [14 empty] | VV | 2 | 3 | True | 0 | ROZPOCET
|  |  | "ST1,2,6 svisle" | [18 empty] | VV | 2 | 1 | True | 0 | ROZPOCET
|  |  | +0,7*(51,5+10,8+23,5+5,0+8,0) |  |  |  | 69.16 | [14 empty] | VV | 2 | 2 | True | 0 | ROZPOCET
|  |  | +0,5*(10,0) |  |  |  | 5 | [14 empty] | VV | 2 | 2 | True | 0 | ROZPOCET
|  |  | +0,9*(10,8) |  |  |  | 9.72 | [14 empty] | VV | 2 | 2 | True | 0 | ROZPOCET
|  |  | +1,6*1,5+1,3*(3,2+1,7)+0,9*8,8 |  |  |  | 16.69 | [14 empty] | VV | 2 | 2 | True | 0 | ROZPOCET
|  |  | +1,0*(20,5+20,8+4,3)+1,5*5,3 |  |  |  | 53.55 | [14 empty] | VV | 2 | 2 | True | 0 | ROZPOCET
|  |  | +0,5*(5,6*5)+0,8*(5,6*2)+0,5*(4,4*2)+1,3*(4,4*1) |  |  |  | 33.08 | [14 empty] | VV | 2 | 2 | True | 0 | ROZPOCET
|  |  | "ST1-krček - svisle" | [18 empty] | VV | 2 | 1 | True | 0 | ROZPOCET
|  |  | +0,7*(2*2,7+2*13,8) |  |  |  | 23.1 | [14 empty] | VV | 2 | 2 | True | 0 | ROZPOCET
|  |  | Mezisoučet |  |  |  | 210.3 | [14 empty] | VV | 2 | 3 | True | 0 | ROZPOCET
|  |  | Součet |  |  |  | 988.69 | [14 empty] | VV | 2 | 4 | True | 1 | ROZPOCET
136 | M | 283230540 | fólie multifunkční profilovaná (nopová) s perforacemi na horním povrchu |  |  | m2 | 1136.994 |  |  | 0 |  |  |  | základní | 0 | 0 | 0.0006 | 0.6822 | 0 | 0 | 32 | M | 2 |  |  |  | ROZPOCET |  |  |  | 0 | 0 | 0 | 0 | 0 | 1 | 0 | 16 | 535498518
125 | K | 712361705 | Provedení povlakové krytiny střech do 10° fólií, vč svislého vytažení a všech systémových detailů (zpětný spoj, rohy, kouty, dilatace, opracování prostupů, apod) |  |  | m2 | 988.69 |  |  | 0 |  |  |  | základní | 0.317 | 313.4147 | 3e-05 | 0.029661 | 0 | 0 | 16 | K | 2 |  |  |  | ROZPOCET |  |  |  | 0 | 0 | 0 | 0 | 0 | 1 | 0 | 16 | 961895369
|  |  | "ST1"+(6,7*1,0/2+7,0*9,5+20,6*6,3+4,2*6,5+5,0*7,6+16,7*6,9+4,6*5,7-2,3*3) |  |  |  | 399.48 | [14 empty] | VV | 2 | 2 | True | 0 | ROZPOCET
|  |  | "ST1-krček"+(2,7*13,8) |  |  |  | 37.26 | [14 empty] | VV | 2 | 2 | True | 0 | ROZPOCET
|  |  | "ST2"+(253,4) |  |  |  | 253.4 | [14 empty] | VV | 2 | 2 | True | 0 | ROZPOCET
|  |  | "ST6"+(0,7*10,9+0,7*6,7+0,7*50,0+0,7*7,6+0,7*6,9+1,9*16,2) |  |  |  | 88.25 | [14 empty] | VV | 2 | 2 | True | 0 | ROZPOCET
|  |  | Mezisoučet |  |  |  | 778.39 | [14 empty] | VV | 2 | 3 | True | 0 | ROZPOCET
|  |  | "ST1,2,6 svisle" | [18 empty] | VV | 2 | 1 | True | 0 | ROZPOCET
|  |  | +0,7*(51,5+10,8+23,5+5,0+8,0) |  |  |  | 69.16 | [14 empty] | VV | 2 | 2 | True | 0 | ROZPOCET
|  |  | +0,5*(10,0) |  |  |  | 5 | [14 empty] | VV | 2 | 2 | True | 0 | ROZPOCET
|  |  | +0,9*(10,8) |  |  |  | 9.72 | [14 empty] | VV | 2 | 2 | True | 0 | ROZPOCET
|  |  | +1,6*1,5+1,3*(3,2+1,7)+0,9*8,8 |  |  |  | 16.69 | [14 empty] | VV | 2 | 2 | True | 0 | ROZPOCET
|  |  | +1,0*(20,5+20,8+4,3)+1,5*5,3 |  |  |  | 53.55 | [14 empty] | VV | 2 | 2 | True | 0 | ROZPOCET
|  |  | +0,5*(5,6*5)+0,8*(5,6*2)+0,5*(4,4*2)+1,3*(4,4*1) |  |  |  | 33.08 | [14 empty] | VV | 2 | 2 | True | 0 | ROZPOCET
|  |  | "ST1-krček - svisle" | [18 empty] | VV | 2 | 1 | True | 0 | ROZPOCET
|  |  | +0,7*(2*2,7+2*13,8) |  |  |  | 23.1 | [14 empty] | VV | 2 | 2 | True | 0 | ROZPOCET
|  |  | Mezisoučet |  |  |  | 210.3 | [14 empty] | VV | 2 | 3 | True | 0 | ROZPOCET
|  |  | Součet |  |  |  | 988.69 | [14 empty] | VV | 2 | 4 | True | 1 | ROZPOCET
126 | M | 2832201 | fólie z PVC-P určená pro vegetační střechy |  |  | m2 | 1136.994 |  |  | 0 |  |  |  | základní | 0 | 0 | 0.00254 | 2.888 | 0 | 0 | 32 | M | 2 |  |  |  | ROZPOCET |  |  |  | 0 | 0 | 0 | 0 | 0 | 1 | 0 | 16 | -48109418
398 | K | 712361706 | Provedení povlakové krytiny střech a stěn fólií, vč svislého vytažení a všech systémových detailů (zpětný spoj, rohy, kouty, dilatace, opracování prostupů, apod) |  |  | m2 | 181.945 |  |  | 0 |  |  |  | základní | 0.317 | 57.6766 | 3e-05 | 0.0054583 | 0 | 0 | 16 | K | 2 |  |  |  | ROZPOCET |  |  |  | 0 | 0 | 0 | 0 | 0 | 1 | 0 | 16 | 1927495188
|  |  | "ST3"+68,4 |  |  |  | 68.4 | [14 empty] | VV | 2 | 2 | True | 0 | ROZPOCET
|  |  | "OP4"+46,0 |  |  |  | 46 | [14 empty] | VV | 2 | 2 | True | 0 | ROZPOCET
|  |  | "OP5"+67,545 |  |  |  | 67.545 | [14 empty] | VV | 2 | 2 | True | 0 | ROZPOCET
|  |  | Součet |  |  |  | 181.945 | [14 empty] | VV | 2 | 4 | True | 1 | ROZPOCET
399 | M | 2832202 | hydroizolační střešní fólie z PVC-P s výztužnou PES (polyesterovou) vložkou |  |  | m2 | 209.237 |  |  | 0 |  |  |  | základní | 0 | 0 | 0.00254 | 0.53146 | 0 | 0 | 32 | M | 2 |  |  |  | ROZPOCET |  |  |  | 0 | 0 | 0 | 0 | 0 | 1 | 0 | 16 | -842153583
412 | K | 712361709 | Provedení povlakové krytiny střech do 10° fólií s přelepením spojů |  |  | m2 | 103 |  |  | 0 |  |  |  | základní | 0.134 | 13.802 | 0.00065 | 0.06695 | 0 | 0 | 16 | K | 2 |  |  |  | ROZPOCET |  |  |  | 0 | 0 | 0 | 0 | 0 | 1 | 0 | 16 | 515032101
|  |  | "ST4"+(10,0*10,3) |  |  |  | 103 | [14 empty] | VV | 2 | 2 | True | 1 | ROZPOCET
413 | M | 2832921 | difúzně propustná fólie, polyester/polymer |  |  | m2 | 118.45 |  |  | 0 |  |  |  | základní | 0 | 0 | 0.0002 | 0.02369 | 0 | 0 | 32 | M | 2 |  |  |  | ROZPOCET |  |  |  | 0 | 0 | 0 | 0 | 0 | 1 | 0 | 16 | -515794893
|  |  | integrovaný samolep. pruh, faktor difúzního odporu 105, 210g/m2, tl. 0,84mm | [18 empty] | P | 2
414 | K | 712361710 | Provedení povlakové krytiny střech do 10° fólií ochrannou |  |  | m2 | 30 |  |  | 0 |  |  |  | základní | 0.134 | 4.02 | 0.00065 | 0.0195 | 0 | 0 | 16 | K | 2 |  |  |  | ROZPOCET |  |  |  | 0 | 0 | 0 | 0 | 0 | 1 | 0 | 16 | 1661918302
|  |  | "ST5-krček"+(3,0*10,0) |  |  |  | 30 | [14 empty] | VV | 2 | 2 | True | 1 | ROZPOCET
415 | M | 2832923 | fólie PE-LD |  |  | m2 | 34.5 |  |  | 0 |  |  |  | základní | 0 | 0 | 0.00023 | 0.007935 | 0 | 0 | 32 | M | 2 |  |  |  | ROZPOCET |  |  |  | 0 | 0 | 0 | 0 | 0 | 1 | 0 | 16 | 69676434
416 | K | 712361711 | Provedení povlakové krytiny střech do 10° fólií - drenážní vrstva |  |  | m2 | 30 |  |  | 0 |  |  |  | základní | 0.134 | 4.02 | 0.00065 | 0.0195 | 0 | 0 | 16 | K | 2 |  |  |  | ROZPOCET |  |  |  | 0 | 0 | 0 | 0 | 0 | 1 | 0 | 16 | -1212938466
|  |  | "ST5-krček"+(3,0*10,0) |  |  |  | 30 | [14 empty] | VV | 2 | 2 | True | 1 | ROZPOCET
417 | M | 2832924 | rohož z prostorově orientovaných PE vláken |  |  | m2 | 34.5 |  |  | 0 |  |  |  | základní | 0 | 0 | 0.00023 | 0.007935 | 0 | 0 | 32 | M | 2 |  |  |  | ROZPOCET |  |  |  | 0 | 0 | 0 | 0 | 0 | 1 | 0 | 16 | -1526632575
127 | K | 712391171 | Provedení povlakové krytiny střech do 10° podkladní textilní vrstvy |  |  | m2 | 988.69 |  |  | 0 |  |  |  | základní | 0.09 | 88.9821 | 0 | 0 | 0 | 0 | 16 | K | 2 |  |  |  | ROZPOCET |  |  |  | 0 | 0 | 0 | 0 | 0 | 1 | 0 | 16 | 1867767412
|  |  | "ST1"+(6,7*1,0/2+7,0*9,5+20,6*6,3+4,2*6,5+5,0*7,6+16,7*6,9+4,6*5,7-2,3*3) |  |  |  | 399.48 | [14 empty] | VV | 2 | 2 | True | 0 | ROZPOCET
|  |  | "ST1-krček"+(2,7*13,8) |  |  |  | 37.26 | [14 empty] | VV | 2 | 2 | True | 0 | ROZPOCET
|  |  | "ST2"+(253,4) |  |  |  | 253.4 | [14 empty] | VV | 2 | 2 | True | 0 | ROZPOCET
|  |  | "ST6"+(0,7*10,9+0,7*6,7+0,7*50,0+0,7*7,6+0,7*6,9+1,9*16,2) |  |  |  | 88.25 | [14 empty] | VV | 2 | 2 | True | 0 | ROZPOCET
|  |  | Mezisoučet |  |  |  | 778.39 | [14 empty] | VV | 2 | 3 | True | 0 | ROZPOCET
|  |  | "ST1,2,6 svisle" | [18 empty] | VV | 2 | 1 | True | 0 | ROZPOCET
|  |  | +0,7*(51,5+10,8+23,5+5,0+8,0) |  |  |  | 69.16 | [14 empty] | VV | 2 | 2 | True | 0 | ROZPOCET
|  |  | +0,5*(10,0) |  |  |  | 5 | [14 empty] | VV | 2 | 2 | True | 0 | ROZPOCET
|  |  | +0,9*(10,8) |  |  |  | 9.72 | [14 empty] | VV | 2 | 2 | True | 0 | ROZPOCET
|  |  | +1,6*1,5+1,3*(3,2+1,7)+0,9*8,8 |  |  |  | 16.69 | [14 empty] | VV | 2 | 2 | True | 0 | ROZPOCET
|  |  | +1,0*(20,5+20,8+4,3)+1,5*5,3 |  |  |  | 53.55 | [14 empty] | VV | 2 | 2 | True | 0 | ROZPOCET
|  |  | +0,5*(5,6*5)+0,8*(5,6*2)+0,5*(4,4*2)+1,3*(4,4*1) |  |  |  | 33.08 | [14 empty] | VV | 2 | 2 | True | 0 | ROZPOCET
|  |  | "ST1-krček - svisle" | [18 empty] | VV | 2 | 1 | True | 0 | ROZPOCET
|  |  | +0,7*(2*2,7+2*13,8) |  |  |  | 23.1 | [14 empty] | VV | 2 | 2 | True | 0 | ROZPOCET
|  |  | Mezisoučet |  |  |  | 210.3 | [14 empty] | VV | 2 | 3 | True | 0 | ROZPOCET
|  |  | Součet |  |  |  | 988.69 | [14 empty] | VV | 2 | 4 | True | 1 | ROZPOCET
129 | M | 693110410 | geotextilie 300 g/m2 |  |  | m2 | 1136.994 |  |  | 0 |  |  |  | základní | 0 | 0 | 0.0003 | 0.3411 | 0 | 0 | 32 | M | 2 |  |  |  | ROZPOCET |  |  |  | 0 | 0 | 0 | 0 | 0 | 1 | 0 | 16 | -521202279
128 | K | 712391172 | Provedení povlakové krytiny střech do 10° ochranné textilní vrstvy (vč šikmých a svislých ploch) |  |  | m2 | 1170.635 |  |  | 0 |  |  |  | základní | 0.11 | 128.7698 | 0 | 0 | 0 | 0 | 16 | K | 2 |  |  |  | ROZPOCET |  |  |  | 0 | 0 | 0 | 0 | 0 | 1 | 0 | 16 | -1237917698
|  |  | "ST1"+(6,7*1,0/2+7,0*9,5+20,6*6,3+4,2*6,5+5,0*7,6+16,7*6,9+4,6*5,7-2,3*3) |  |  |  | 399.48 | [14 empty] | VV | 2 | 2 | True | 0 | ROZPOCET
|  |  | "ST1-krček"+(2,7*13,8) |  |  |  | 37.26 | [14 empty] | VV | 2 | 2 | True | 0 | ROZPOCET
|  |  | "ST2"+(253,4) |  |  |  | 253.4 | [14 empty] | VV | 2 | 2 | True | 0 | ROZPOCET
|  |  | "ST6"+(0,7*10,9+0,7*6,7+0,7*50,0+0,7*7,6+0,7*6,9+1,9*16,2) |  |  |  | 88.25 | [14 empty] | VV | 2 | 2 | True | 0 | ROZPOCET
|  |  | "ST3"+68,4 |  |  |  | 68.4 | [14 empty] | VV | 2 | 2 | True | 0 | ROZPOCET
|  |  | Mezisoučet |  |  |  | 846.79 | [14 empty] | VV | 2 | 3 | True | 0 | ROZPOCET
|  |  | "ST1,2,6 svisle" | [18 empty] | VV | 2 | 1 | True | 0 | ROZPOCET
|  |  | +0,7*(51,5+10,8+23,5+5,0+8,0) |  |  |  | 69.16 | [14 empty] | VV | 2 | 2 | True | 0 | ROZPOCET
|  |  | +0,5*(10,0) |  |  |  | 5 | [14 empty] | VV | 2 | 2 | True | 0 | ROZPOCET
|  |  | +0,9*(10,8) |  |  |  | 9.72 | [14 empty] | VV | 2 | 2 | True | 0 | ROZPOCET
|  |  | +1,6*1,5+1,3*(3,2+1,7)+0,9*8,8 |  |  |  | 16.69 | [14 empty] | VV | 2 | 2 | True | 0 | ROZPOCET
|  |  | +1,0*(20,5+20,8+4,3)+1,5*5,3 |  |  |  | 53.55 | [14 empty] | VV | 2 | 2 | True | 0 | ROZPOCET
|  |  | +0,5*(5,6*5)+0,8*(5,6*2)+0,5*(4,4*2)+1,3*(4,4*1) |  |  |  | 33.08 | [14 empty] | VV | 2 | 2 | True | 0 | ROZPOCET
|  |  | "ST1-krček - svisle" | [18 empty] | VV | 2 | 1 | True | 0 | ROZPOCET
|  |  | +0,7*(2*2,7+2*13,8) |  |  |  | 23.1 | [14 empty] | VV | 2 | 2 | True | 0 | ROZPOCET
|  |  | Mezisoučet |  |  |  | 210.3 | [14 empty] | VV | 2 | 3 | True | 0 | ROZPOCET
|  |  | "OP4"+46,0 |  |  |  | 46 | [14 empty] | VV | 2 | 2 | True | 0 | ROZPOCET
|  |  | "OP5"+67,545 |  |  |  | 67.545 | [14 empty] | VV | 2 | 2 | True | 0 | ROZPOCET
|  |  | Mezisoučet |  |  |  | 113.545 | [14 empty] | VV | 2 | 3 | True | 0 | ROZPOCET
|  |  | Součet |  |  |  | 1170.635 | [14 empty] | VV | 2 | 4 | True | 1 | ROZPOCET
130 | M | 693110410 | geotextilie 300 g/m2 |  |  | m2 | 1346.23 |  |  | 0 |  |  |  | základní | 0 | 0 | 0.0003 | 0.40387 | 0 | 0 | 32 | M | 2 |  |  |  | ROZPOCET |  |  |  | 0 | 0 | 0 | 0 | 0 | 1 | 0 | 16 | 52711075
133 | K | 712391173 | Provedení povlakové krytiny střech do 10° separační textilní vrstvy |  |  | m2 | 988.69 |  |  | 0 |  |  |  | základní | 0.11 | 108.7559 | 0 | 0 | 0 | 0 | 16 | K | 2 |  |  |  | ROZPOCET |  |  |  | 0 | 0 | 0 | 0 | 0 | 1 | 0 | 16 | -86411812
|  |  | "ST1"+(6,7*1,0/2+7,0*9,5+20,6*6,3+4,2*6,5+5,0*7,6+16,7*6,9+4,6*5,7-2,3*3) |  |  |  | 399.48 | [14 empty] | VV | 2 | 2 | True | 0 | ROZPOCET
|  |  | "ST1-krček"+(2,7*13,8) |  |  |  | 37.26 | [14 empty] | VV | 2 | 2 | True | 0 | ROZPOCET
|  |  | "ST2"+(253,4) |  |  |  | 253.4 | [14 empty] | VV | 2 | 2 | True | 0 | ROZPOCET
|  |  | "ST6"+(0,7*10,9+0,7*6,7+0,7*50,0+0,7*7,6+0,7*6,9+1,9*16,2) |  |  |  | 88.25 | [14 empty] | VV | 2 | 2 | True | 0 | ROZPOCET
|  |  | Mezisoučet |  |  |  | 778.39 | [14 empty] | VV | 2 | 3 | True | 0 | ROZPOCET
|  |  | "ST1,2,6 svisle" | [18 empty] | VV | 2 | 1 | True | 0 | ROZPOCET
|  |  | +0,7*(51,5+10,8+23,5+5,0+8,0) |  |  |  | 69.16 | [14 empty] | VV | 2 | 2 | True | 0 | ROZPOCET
|  |  | +0,5*(10,0) |  |  |  | 5 | [14 empty] | VV | 2 | 2 | True | 0 | ROZPOCET
|  |  | +0,9*(10,8) |  |  |  | 9.72 | [14 empty] | VV | 2 | 2 | True | 0 | ROZPOCET
|  |  | +1,6*1,5+1,3*(3,2+1,7)+0,9*8,8 |  |  |  | 16.69 | [14 empty] | VV | 2 | 2 | True | 0 | ROZPOCET
|  |  | +1,0*(20,5+20,8+4,3)+1,5*5,3 |  |  |  | 53.55 | [14 empty] | VV | 2 | 2 | True | 0 | ROZPOCET
|  |  | +0,5*(5,6*5)+0,8*(5,6*2)+0,5*(4,4*2)+1,3*(4,4*1) |  |  |  | 33.08 | [14 empty] | VV | 2 | 2 | True | 0 | ROZPOCET
|  |  | "ST1-krček - svisle" | [18 empty] | VV | 2 | 1 | True | 0 | ROZPOCET
|  |  | +0,7*(2*2,7+2*13,8) |  |  |  | 23.1 | [14 empty] | VV | 2 | 2 | True | 0 | ROZPOCET
|  |  | Mezisoučet |  |  |  | 210.3 | [14 empty] | VV | 2 | 3 | True | 0 | ROZPOCET
|  |  | Součet |  |  |  | 988.69 | [14 empty] | VV | 2 | 4 | True | 1 | ROZPOCET
134 | M | 693110400 | geotextilie 200 g/m2 |  |  | m2 | 1136.994 |  |  | 0 |  |  |  | základní | 0 | 0 | 0.0002 | 0.2274 | 0 | 0 | 32 | M | 2 |  |  |  | ROZPOCET |  |  |  | 0 | 0 | 0 | 0 | 0 | 1 | 0 | 16 | -1379377010
137 | K | 71239138 | Provedení povlakové krytiny střech do 10° - vegetační a hydroakumulační vrstva - substrát pro travní povrch - tl 400-250 mm |  |  | m2 | 436.74 |  |  | 0 |  |  |  | základní | 0.018 | 7.8613 | 0 | 0 | 0 | 0 | 16 | K | 2 |  |  |  | ROZPOCET |  |  |  | 0 | 0 | 0 | 0 | 0 | 1 | 0 | 16 | 1408047206
|  |  | "ST1"+(6,7*1,0/2+7,0*9,5+20,6*6,3+4,2*6,5+5,0*7,6+16,7*6,9+4,6*5,7-2,3*3) |  |  |  | 399.48 | [14 empty] | VV | 2 | 2 | True | 0 | ROZPOCET
|  |  | "ST1-krček"+(2,7*13,8) |  |  |  | 37.26 | [14 empty] | VV | 2 | 2 | True | 0 | ROZPOCET
|  |  | Součet |  |  |  | 436.74 | [14 empty] | VV | 2 | 4 | True | 1 | ROZPOCET
522 | K | 71239201 | Kačírkem v tl. 50mm pro zakrytí folie |  |  | m2 | 166 |  |  | 0 |  |  |  | základní | 0.018 | 2.988 | 0 | 0 | 0 | 0 | 16 | K | 2 |  |  |  | ROZPOCET |  |  |  | 0 | 0 | 0 | 0 | 0 | 1 | 0 | 16 | -2042098654
471 | K | 998712202 | Přesun hmot procentní pro krytiny povlakové v objektech v do 12 m |  |  | % |  |  |  | 0 |  |  |  | základní | 0 | 0 | 0 | 0 | 0 | 0 | 16 | K | 2 |  |  |  | ROZPOCET |  |  |  | 0 | 0 | 0 | 0 | 0 | 1 | 0 | 16 | 1980244466
| 713 - Izolace tepelné | [8 empty] | 0 | [5 empty] | 513.8153 |  | 21.0817 |  | 0 | 2 | D | 1 |  |  |  | ROZPOCET | [9 empty] | 0
453 | K | 713111121 | Montáž izolace tepelné spodem stropů - do podhledu |  |  | m2 | 10.57 |  |  | 0 |  |  |  | základní | 0.231 | 2.4417 | 0.0003 | 0.003171 | 0 | 0 | 16 | K | 2 |  |  |  | ROZPOCET |  |  |  | 0 | 0 | 0 | 0 | 0 | 1 | 0 | 16 | -2087217763
454 | M | 631481410 | deska minerální izolační tl. 200 mm |  |  | m2 | 11.099 |  |  | 0 |  |  |  | základní | 0 | 0 | 0.01 | 0.11099 | 0 | 0 | 32 | M | 2 |  |  |  | ROZPOCET |  |  |  | 0 | 0 | 0 | 0 | 0 | 1 | 0 | 16 | -513621669
43 | K | 713121121 | Montáž izolace tepelné podlah volně kladenými rohožemi, pásy, dílci, deskami 2 vrstvy |  |  | m2 | 1557.1 |  |  | 0 |  |  |  | základní | 0.14 | 217.994 | 0 | 0 | 0 | 0 | 16 | K | 2 |  |  |  | ROZPOCET |  |  |  | 0 | 0 | 0 | 0 | 0 | 1 | 0 | 16 | 1750170477
|  |  | "EPS - 60+60mm" | [18 empty] | VV | 2 | 1 | True | 0 | ROZPOCET
|  |  | P1_kd_120_60+P1_kd_30_30+P1_kd_60_60 |  |  |  | 384.82 | [14 empty] | VV | 2 | 2 | True | 0 | ROZPOCET
|  |  | P2_kd_20_20+P2_kd_60_60 |  |  |  | 54.51 | [14 empty] | VV | 2 | 2 | True | 0 | ROZPOCET
|  |  | P3_kd_20_20 |  |  |  | 4.75 | [14 empty] | VV | 2 | 2 | True | 0 | ROZPOCET
|  |  | P4_vinyl |  |  |  | 259.66 | [14 empty] | VV | 2 | 2 | True | 0 | ROZPOCET
|  |  | P5_kd_30_30+P5_kd_60_60 |  |  |  | 82.21 | [14 empty] | VV | 2 | 2 | True | 0 | ROZPOCET
|  |  | P6_kd_30_30 |  |  |  | 27.67 | [14 empty] | VV | 2 | 2 | True | 0 | ROZPOCET
|  |  | P8_kd_120_60+P8_kd_60_60 |  |  |  | 38.96 | [14 empty] | VV | 2 | 2 | True | 0 | ROZPOCET
|  |  | P10_kd_60_60 |  |  |  | 13.26 | [14 empty] | VV | 2 | 2 | True | 0 | ROZPOCET
|  |  | P11_kd_30_30+P11_kd_60_60 |  |  |  | 17.79 | [14 empty] | VV | 2 | 2 | True | 0 | ROZPOCET
|  |  | P18_stěrka |  |  |  | 83.26 | [14 empty] | VV | 2 | 2 | True | 0 | ROZPOCET
|  |  | Mezisoučet |  |  |  | 966.89 | [14 empty] | VV | 2 | 3 | True | 0 | ROZPOCET
|  |  | "EPS - 50+50mm" | [18 empty] | VV | 2 | 1 | True | 0 | ROZPOCET
|  |  | P13_vinyl |  |  |  | 458.35 | [14 empty] | VV | 2 | 2 | True | 0 | ROZPOCET
|  |  | P14_kd_20_20+P14_kd_30_30 |  |  |  | 65.06 | [14 empty] | VV | 2 | 2 | True | 0 | ROZPOCET
|  |  | P15_kd_120_60+P15_kd_20_20+P15_kd_60_60 |  |  |  | 38.07 | [14 empty] | VV | 2 | 2 | True | 0 | ROZPOCET
|  |  | P16_kd_60_60 |  |  |  | 12.73 | [14 empty] | VV | 2 | 2 | True | 0 | ROZPOCET
|  |  | P17_kd_30_30 |  |  |  | 7.6 | [14 empty] | VV | 2 | 2 | True | 0 | ROZPOCET
|  |  | Mezisoučet |  |  |  | 581.81 | [14 empty] | VV | 2 | 3 | True | 0 | ROZPOCET
|  |  | "EPS - 30+30mm" | [18 empty] | VV | 2 | 1 | True | 0 | ROZPOCET
|  |  | P7_kd_30_30 |  |  |  | 5.2 | [14 empty] | VV | 2 | 2 | True | 0 | ROZPOCET
|  |  | Mezisoučet |  |  |  | 5.2 | [14 empty] | VV | 2 | 3 | True | 0 | ROZPOCET
|  |  | "EPS - 30+40mm" | [18 empty] | VV | 2 | 1 | True | 0 | ROZPOCET
|  |  | P19_kd_30_30 |  |  |  | 3.2 | [14 empty] | VV | 2 | 2 | True | 0 | ROZPOCET
|  |  | Mezisoučet |  |  |  | 3.2 | [14 empty] | VV | 2 | 3 | True | 0 | ROZPOCET
|  |  | Součet |  |  |  | 1557.1 | [14 empty] | VV | 2 | 4 | True | 1 | ROZPOCET
44 | M | 283759100 | deska z pěnového polystyrenu EPS 150 S 1000 x 500 x 60 mm |  |  | m2 | 2030.469 |  |  | 0 |  |  |  | základní | 0 | 0 | 0.0018 | 3.6548 | 0 | 0 | 32 | M | 2 |  |  |  | ROZPOCET |  |  |  | 0 | 0 | 0 | 0 | 0 | 1 | 0 | 16 | 1681136572
|  |  | součinitel tepelné vodivosti - viz PD | [18 empty] | P | 2
|  |  | +966,89*2*1,05 |  |  |  | 2030.469 | [14 empty] | VV | 2 | 2 | True | 1 | ROZPOCET
47 | M | 283759090 | deska z pěnového polystyrenu EPS 150 S 1000 x 500 x 50 mm |  |  | m2 | 1221.801 |  |  | 0 |  |  |  | základní | 0 | 0 | 0.0015 | 1.8327 | 0 | 0 | 32 | M | 2 |  |  |  | ROZPOCET |  |  |  | 0 | 0 | 0 | 0 | 0 | 1 | 0 | 16 | -1130851153
|  |  | součinitel tepelné vodivosti - viz PD | [18 empty] | P | 2
|  |  | +581,81*2*1,05 |  |  |  | 1221.801 | [14 empty] | VV | 2 | 2 | True | 1 | ROZPOCET
48 | M | 283759070 | deska z pěnového polystyrenu EPS 150 S 1000 x 500 x 30 mm |  |  | m2 | 14.28 |  |  | 0 |  |  |  | základní | 0 | 0 | 0.0009 | 0.012852 | 0 | 0 | 32 | M | 2 |  |  |  | ROZPOCET |  |  |  | 0 | 0 | 0 | 0 | 0 | 1 | 0 | 16 | 501183188
|  |  | součinitel tepelné vodivosti - viz PD | [18 empty] | P | 2
|  |  | +(5,2*2+3,2)*1,05 |  |  |  | 14.28 | [14 empty] | VV | 2 | 2 | True | 1 | ROZPOCET
49 | M | 283759080 | deska z pěnového polystyrenu EPS 150 S 1000 x 500 x 40 mm |  |  | m2 | 3.36 |  |  | 0 |  |  |  | základní | 0 | 0 | 0.0012 | 0.004032 | 0 | 0 | 32 | M | 2 |  |  |  | ROZPOCET |  |  |  | 0 | 0 | 0 | 0 | 0 | 1 | 0 | 16 | 349583001
|  |  | součinitel tepelné vodivosti - viz PD | [18 empty] | P | 2
|  |  | +3,2*1,05 |  |  |  | 3.36 | [14 empty] | VV | 2 | 2 | True | 1 | ROZPOCET
8 | K | 713121211 | Montáž izolace tepelné podlah volně kladenými okrajovými pásky |  |  | m | 1169.45 |  |  | 0 |  |  |  | základní | 0.04 | 46.778 | 0 | 0 | 0 | 0 | 16 | K | 2 |  |  |  | ROZPOCET |  |  |  | 0 | 0 | 0 | 0 | 0 | 1 | 0 | 16 | -523580790
|  |  | "1PP" | [18 empty] | VV | 2 | 1 | True | 0 | ROZPOCET
|  |  | "001"+(2,65+14,8+4,9+8,5+2,5+13,3+2,1+25,2+11,4) |  |  |  | 85.35 | [14 empty] | VV | 2 | 2 | True | 0 | ROZPOCET
|  |  | "002"+(2*2,9+2*2,4) |  |  |  | 10.6 | [14 empty] | VV | 2 | 2 | True | 0 | ROZPOCET
|  |  | "003"+(2*1,6+2*1,65) |  |  |  | 6.5 | [14 empty] | VV | 2 | 2 | True | 0 | ROZPOCET
|  |  | "004"+(2*3,2+2*3,6) |  |  |  | 13.6 | [14 empty] | VV | 2 | 2 | True | 0 | ROZPOCET
|  |  | "005"+(2*1,5+2*1,2) |  |  |  | 5.4 | [14 empty] | VV | 2 | 2 | True | 0 | ROZPOCET
|  |  | "006"+(2*3,2+2*2,5) |  |  |  | 11.4 | [14 empty] | VV | 2 | 2 | True | 0 | ROZPOCET
|  |  | "007-009"+(2*21,8+2*7,2+4*3,9) |  |  |  | 73.6 | [14 empty] | VV | 2 | 2 | True | 0 | ROZPOCET
|  |  | "010"+(2*1,5+2*4,4) |  |  |  | 11.8 | [14 empty] | VV | 2 | 2 | True | 0 | ROZPOCET
|  |  | "011"+(14,7+4,5+1,65+9,5+4,0+6,5+3,3+6,0+11,4+0,4*4*3) |  |  |  | 66.35 | [14 empty] | VV | 2 | 2 | True | 0 | ROZPOCET
|  |  | "012"+(2*6,3+2*9,1+2*0,7+2*0,5) |  |  |  | 33.2 | [14 empty] | VV | 2 | 2 | True | 0 | ROZPOCET
|  |  | "013"+(2*5,9+2*3,0) |  |  |  | 17.8 | [14 empty] | VV | 2 | 2 | True | 0 | ROZPOCET
|  |  | "014"+(2*4,5+2*2,7) |  |  |  | 14.4 | [14 empty] | VV | 2 | 2 | True | 0 | ROZPOCET
|  |  | "015"+(2*4,6+2*3,0+2*1,2) |  |  |  | 17.6 | [14 empty] | VV | 2 | 2 | True | 0 | ROZPOCET
|  |  | "016"+(2*12,3+2*9,5+2*1,1) |  |  |  | 45.8 | [14 empty] | VV | 2 | 2 | True | 0 | ROZPOCET
|  |  | "018"+(2*1,6+2*3,1) |  |  |  | 9.4 | [14 empty] | VV | 2 | 2 | True | 0 | ROZPOCET
|  |  | "019"+(2*3,3+2*3,1+2*1,95) |  |  |  | 16.7 | [14 empty] | VV | 2 | 2 | True | 0 | ROZPOCET
|  |  | "020"+(2*1,6+2*1,0) |  |  |  | 5.2 | [14 empty] | VV | 2 | 2 | True | 0 | ROZPOCET
|  |  | "021"+(2*2,9+2*3,0) |  |  |  | 11.8 | [14 empty] | VV | 2 | 2 | True | 0 | ROZPOCET
|  |  | "022"+(2*4,4+2*3,1+2*0,3) |  |  |  | 15.6 | [14 empty] | VV | 2 | 2 | True | 0 | ROZPOCET
|  |  | "023"+(2*3,7+2*3,1) |  |  |  | 13.6 | [14 empty] | VV | 2 | 2 | True | 0 | ROZPOCET
|  |  | "024-025"+(3*4,0+3,8) |  |  |  | 15.8 | [14 empty] | VV | 2 | 2 | True | 0 | ROZPOCET
|  |  | "026"+(2*3,0+1,65+1,4) |  |  |  | 9.05 | [14 empty] | VV | 2 | 2 | True | 0 | ROZPOCET
|  |  | "027"+(2*3,0+2*1,7) |  |  |  | 9.4 | [14 empty] | VV | 2 | 2 | True | 0 | ROZPOCET
|  |  | "028"+(3,1+2,9+1,8+1,3) |  |  |  | 9.1 | [14 empty] | VV | 2 | 2 | True | 0 | ROZPOCET
|  |  | "029"+(2*4,1+3,0+2,4) |  |  |  | 13.6 | [14 empty] | VV | 2 | 2 | True | 0 | ROZPOCET
|  |  | Mezisoučet |  |  |  | 542.65 | [14 empty] | VV | 2 | 3 | True | 0 | ROZPOCET
|  |  | "1NP" | [18 empty] | VV | 2 | 1 | True | 0 | ROZPOCET
|  |  | "101"+(5,8+5,7+4,4+3,6) |  |  |  | 19.5 | [14 empty] | VV | 2 | 2 | True | 0 | ROZPOCET
|  |  | "102"+(2*8,5+2*7,2) |  |  |  | 31.4 | [14 empty] | VV | 2 | 2 | True | 0 | ROZPOCET
|  |  | "103"+(2*8,6+2*7,2) |  |  |  | 31.6 | [14 empty] | VV | 2 | 2 | True | 0 | ROZPOCET
|  |  | "104"+(2*8,5+2*7,2) |  |  |  | 31.4 | [14 empty] | VV | 2 | 2 | True | 0 | ROZPOCET
|  |  | "105"+(2*12,0+2*7,0) |  |  |  | 38 | [14 empty] | VV | 2 | 2 | True | 0 | ROZPOCET
|  |  | "106"+(2*12,2+2*7,0) |  |  |  | 38.4 | [14 empty] | VV | 2 | 2 | True | 0 | ROZPOCET
|  |  | "107"+(2*1,0+2*2,0) |  |  |  | 6 | [14 empty] | VV | 2 | 2 | True | 0 | ROZPOCET
|  |  | "108"+(2*7,3+2*2,9+2*0,4) |  |  |  | 21.2 | [14 empty] | VV | 2 | 2 | True | 0 | ROZPOCET
|  |  | "109"+(2*6,8+2*2,4) |  |  |  | 18.4 | [14 empty] | VV | 2 | 2 | True | 0 | ROZPOCET
|  |  | "110"+(2*4,4+2,9) |  |  |  | 11.7 | [14 empty] | VV | 2 | 2 | True | 0 | ROZPOCET
|  |  | "111"+(2*4,9+2*3,1) |  |  |  | 16 | [14 empty] | VV | 2 | 2 | True | 0 | ROZPOCET
|  |  | "112ABC"+(4,3+6,5+0,3+1,5+0,5*2+4,6+2*0,7+1,1+2*0,5+12,3+2*0,7+2*1,5+2*0,3+7,4+2*0,25+0,9+0,5+3,9+4,0+3,3+5,1+2*1,2+2*0,6) |  |  |  | 68.2 | [14 empty] | VV | 2 | 2 | True | 0 | ROZPOCET
|  |  | "113"+(2*7,5+2*8,8) |  |  |  | 32.6 | [14 empty] | VV | 2 | 2 | True | 0 | ROZPOCET
|  |  | "114"+(2*1,8+2*1,2) |  |  |  | 6 | [14 empty] | VV | 2 | 2 | True | 0 | ROZPOCET
|  |  | "115"+(2*1,6+2*1,2) |  |  |  | 5.6 | [14 empty] | VV | 2 | 2 | True | 0 | ROZPOCET
|  |  | "116"+(2*7,4+2*2,9) |  |  |  | 20.6 | [14 empty] | VV | 2 | 2 | True | 0 | ROZPOCET
|  |  | "117"+(2*1,0+2*2,0) |  |  |  | 6 | [14 empty] | VV | 2 | 2 | True | 0 | ROZPOCET
|  |  | "118"+(2*2,2+2*4,6) |  |  |  | 13.6 | [14 empty] | VV | 2 | 2 | True | 0 | ROZPOCET
|  |  | "119"+(3,6+3,2+2*2,2) |  |  |  | 11.2 | [14 empty] | VV | 2 | 2 | True | 0 | ROZPOCET
|  |  | "120"+(2*2,1+2*1,1) |  |  |  | 6.4 | [14 empty] | VV | 2 | 2 | True | 0 | ROZPOCET
|  |  | "121"+(2*3,6+2,0+1,4) |  |  |  | 10.6 | [14 empty] | VV | 2 | 2 | True | 0 | ROZPOCET
|  |  | "122"+(2*1,6+2*2,2) |  |  |  | 7.6 | [14 empty] | VV | 2 | 2 | True | 0 | ROZPOCET
|  |  | "123"+(2*1,6+2*2,2) |  |  |  | 7.6 | [14 empty] | VV | 2 | 2 | True | 0 | ROZPOCET
|  |  | "124"+(3,8+3,5+2*2,9) |  |  |  | 13.1 | [14 empty] | VV | 2 | 2 | True | 0 | ROZPOCET
|  |  | "125"+(7,2+20,1+4,4+8,4+3,5+9,2+5,0+2,2) |  |  |  | 60 | [14 empty] | VV | 2 | 2 | True | 0 | ROZPOCET
|  |  | Mezisoučet |  |  |  | 532.7 | [14 empty] | VV | 2 | 3 | True | 0 | ROZPOCET
|  |  | "2NP" | [18 empty] | VV | 2 | 1 | True | 0 | ROZPOCET
|  |  | "201"+(3,9+6,6+1,7+1,9+1,3+0,8+11,0+4,8+20,2) |  |  |  | 52.2 | [14 empty] | VV | 2 | 2 | True | 0 | ROZPOCET
|  |  | "202"+(2,4+2*1,6+1,2+0,8) |  |  |  | 7.6 | [14 empty] | VV | 2 | 2 | True | 0 | ROZPOCET
|  |  | "203-204"+(9,7+1,9+8,2+5,3+9,2) |  |  |  | 34.3 | [14 empty] | VV | 2 | 2 | True | 0 | ROZPOCET
|  |  | Mezisoučet |  |  |  | 94.1 | [14 empty] | VV | 2 | 3 | True | 0 | ROZPOCET
|  |  | Součet |  |  |  | 1169.45 | [14 empty] | VV | 2 | 4 | True | 1 | ROZPOCET
9 | M | 631402730 | pásek okrajový |  |  | m | 1227.923 |  |  | 0 |  |  |  | základní | 0 | 0 | 2e-05 | 0.024558 | 0 | 0 | 32 | M | 2 |  |  |  | ROZPOCET |  |  |  | 0 | 0 | 0 | 0 | 0 | 1 | 0 | 16 | 1108326714
61 | K | 713131141 | Montáž izolace tepelné stěn základů lepením celoplošně rohoží, pásů, dílců, desek |  |  | m2 | 462.69 |  |  | 0 |  |  |  | základní | 0.211 | 97.6276 | 0.006 | 2.7761 | 0 | 0 | 16 | K | 2 |  |  |  | ROZPOCET |  |  |  | 0 | 0 | 0 | 0 | 0 | 1 | 0 | 16 | 1112393284
|  |  | "tl 180 mm | [18 empty] | VV | 2 | 1 | True | 0 | ROZPOCET
|  |  | +3,8*3,0 |  |  |  | 11.4 | [14 empty] | VV | 2 | 2 | True | 0 | ROZPOCET
|  |  | +3,0*26,5 |  |  |  | 79.5 | [14 empty] | VV | 2 | 2 | True | 0 | ROZPOCET
|  |  | +3,5*25,2 |  |  |  | 88.2 | [14 empty] | VV | 2 | 2 | True | 0 | ROZPOCET
|  |  | +3,0*15,4 |  |  |  | 46.2 | [14 empty] | VV | 2 | 2 | True | 0 | ROZPOCET
|  |  | +5,0*1,3+0,5*8,0 |  |  |  | 10.5 | [14 empty] | VV | 2 | 2 | True | 0 | ROZPOCET
|  |  | +0,5*38,5 |  |  |  | 19.25 | [14 empty] | VV | 2 | 2 | True | 0 | ROZPOCET
|  |  | Mezisoučet |  |  |  | 255.05 | [14 empty] | VV | 2 | 3 | True | 0 | ROZPOCET
|  |  | "tl 230 mm" | [18 empty] | VV | 2 | 1 | True | 0 | ROZPOCET
|  |  | +3,3*3,1 |  |  |  | 10.23 | [14 empty] | VV | 2 | 2 | True | 0 | ROZPOCET
|  |  | +0,6*26,5 |  |  |  | 15.9 | [14 empty] | VV | 2 | 2 | True | 0 | ROZPOCET
|  |  | +1,4*15,4 |  |  |  | 21.56 | [14 empty] | VV | 2 | 2 | True | 0 | ROZPOCET
|  |  | +1,4*13,0 |  |  |  | 18.2 | [14 empty] | VV | 2 | 2 | True | 0 | ROZPOCET
|  |  | +3,0*2,5 |  |  |  | 7.5 | [14 empty] | VV | 2 | 2 | True | 0 | ROZPOCET
|  |  | +1,0*4,5 |  |  |  | 4.5 | [14 empty] | VV | 2 | 2 | True | 0 | ROZPOCET
|  |  | +0,8*(9,9+2,2+2,0) |  |  |  | 11.28 | [14 empty] | VV | 2 | 2 | True | 0 | ROZPOCET
|  |  | +2,1*8,3 |  |  |  | 17.43 | [14 empty] | VV | 2 | 2 | True | 0 | ROZPOCET
|  |  | +1,2*4,5+2,0*4,0*2 |  |  |  | 21.4 | [14 empty] | VV | 2 | 2 | True | 0 | ROZPOCET
|  |  | +5,4*10,8+1,6*7,7 |  |  |  | 70.64 | [14 empty] | VV | 2 | 2 | True | 0 | ROZPOCET
|  |  | Mezisoučet |  |  |  | 198.64 | [14 empty] | VV | 2 | 3 | True | 0 | ROZPOCET
|  |  | "tl 100 mm" | [18 empty] | VV | 2 | 1 | True | 0 | ROZPOCET
|  |  | +3,0*3,0 |  |  |  | 9 | [14 empty] | VV | 2 | 2 | True | 0 | ROZPOCET
|  |  | Mezisoučet |  |  |  | 9 | [14 empty] | VV | 2 | 3 | True | 0 | ROZPOCET
|  |  | Součet |  |  |  | 462.69 | [14 empty] | VV | 2 | 4 | True | 1 | ROZPOCET
62 | M | 2837641-PC | deska z extrudovaného polystyrénu XPS PERIMETER SD 150 tl 180 mm |  |  | m2 | 267.803 |  |  | 0 |  |  |  | základní | 0 | 0 | 0.0048 | 1.2855 | 0 | 0 | 32 | M | 2 |  |  |  | ROZPOCET |  |  |  | 0 | 0 | 0 | 0 | 0 | 1 | 0 | 16 | 1016315348
|  |  | součinitel tepelné vodivosti - viz PD | [18 empty] | P | 2
63 | M | 2837642-PC | deska z extrudovaného polystyrénu XPS PERIMETER SD 150 tl 230 mm |  |  | m2 | 208.572 |  |  | 0 |  |  |  | základní | 0 | 0 | 0.0048 | 1.0011 | 0 | 0 | 32 | M | 2 |  |  |  | ROZPOCET |  |  |  | 0 | 0 | 0 | 0 | 0 | 1 | 0 | 16 | 543016085
|  |  | součinitel tepelné vodivosti - viz PD | [18 empty] | P | 2
465 | M | 283764220 | deska z extrudovaného polystyrénu XPS tl 100 mm |  |  | m2 | 9.45 |  |  | 0 |  |  |  | základní | 0 | 0 | 0.003 | 0.02835 | 0 | 0 | 32 | M | 2 |  |  |  | ROZPOCET |  |  |  | 0 | 0 | 0 | 0 | 0 | 1 | 0 | 16 | -1600395624
138 | K | 71314115 | Montáž izolace tepelné střech plochých kladené volně - 2 vrstvy |  |  | m2 | 911.39 |  |  | 0 |  |  |  | základní | 0.09 | 82.0251 | 0 | 0 | 0 | 0 | 16 | K | 2 |  |  |  | ROZPOCET |  |  |  | 0 | 0 | 0 | 0 | 0 | 1 | 0 | 16 | -759181785
|  |  | "ST1"+(6,7*1,0/2+7,0*9,5+20,6*6,3+4,2*6,5+5,0*7,6+16,7*6,9+4,6*5,7-2,3*3) |  |  |  | 399.48 | [14 empty] | VV | 2 | 2 | True | 0 | ROZPOCET
|  |  | "ST1-krček"+(2,7*13,8) |  |  |  | 37.26 | [14 empty] | VV | 2 | 2 | True | 0 | ROZPOCET
|  |  | "ST2"+(253,4) |  |  |  | 253.4 | [14 empty] | VV | 2 | 2 | True | 0 | ROZPOCET
|  |  | "ST4"+(10,0*10,3) |  |  |  | 103 | [14 empty] | VV | 2 | 2 | True | 0 | ROZPOCET
|  |  | "ST5-krček"+(3,0*10,0) |  |  |  | 30 | [14 empty] | VV | 2 | 2 | True | 0 | ROZPOCET
|  |  | "ST6"+(0,7*10,9+0,7*6,7+0,7*50,0+0,7*7,6+0,7*6,9+1,9*16,2) |  |  |  | 88.25 | [14 empty] | VV | 2 | 2 | True | 0 | ROZPOCET
|  |  | Součet |  |  |  | 911.39 | [14 empty] | VV | 2 | 4 | True | 1 | ROZPOCET
139 | M | 283759201 | deska z pěnového polystyrenu EPS tl 60 mm |  |  | m2 | 848.81 |  |  | 0 |  |  |  | základní | 0 | 0 | 0.0021 | 1.7825 | 0 | 0 | 32 | M | 2 |  |  |  | ROZPOCET |  |  |  | 0 | 0 | 0 | 0 | 0 | 1 | 0 | 16 | 98583188
|  |  | součinitel tepelné vodivosti - viz PD | [18 empty] | P | 2
|  |  | +(911,39-103,0)*1,05 |  |  |  | 848.81 | [14 empty] | VV | 2 | 2 | True | 1 | ROZPOCET
271 | M | 283759240 | deska z pěnového polystyrenu EPS tl 80 mm |  |  | m2 | 108.15 |  |  | 0 |  |  |  | základní | 0 | 0 | 0.0028 | 0.30282 | 0 | 0 | 32 | M | 2 |  |  |  | ROZPOCET |  |  |  | 0 | 0 | 0 | 0 | 0 | 1 | 0 | 16 | 1121945649
|  |  | součinitel tepelné vodivosti - viz PD | [18 empty] | P | 2
140 | M | 283759602 | deska z pěnového polystyrenu EPS tl 200 mm |  |  | m2 | 956.96 |  |  | 0 |  |  |  | základní | 0 | 0 | 0.007 | 6.6987 | 0 | 0 | 32 | M | 2 |  |  |  | ROZPOCET |  |  |  | 0 | 0 | 0 | 0 | 0 | 1 | 0 | 16 | 962702222
|  |  | součinitel tepelné vodivosti - viz PD | [18 empty] | P | 2
401 | K | 713151111 | Montáž izolace tepelné střech šikmých kladené volně mezi krokve rohoží, pásů, desek |  |  | m2 | 181.945 |  |  | 0 |  |  |  | základní | 0.1 | 18.1945 | 0 | 0 | 0 | 0 | 16 | K | 2 |  |  |  | ROZPOCET |  |  |  | 0 | 0 | 0 | 0 | 0 | 1 | 0 | 16 | 1067792581
|  |  | "ST3"+68,4 |  |  |  | 68.4 | [14 empty] | VV | 2 | 2 | True | 0 | ROZPOCET
|  |  | "OP4"+46,0 |  |  |  | 46 | [14 empty] | VV | 2 | 2 | True | 0 | ROZPOCET
|  |  | "OP5"+67,545 |  |  |  | 67.545 | [14 empty] | VV | 2 | 2 | True | 0 | ROZPOCET
|  |  | Součet |  |  |  | 181.945 | [14 empty] | VV | 2 | 4 | True | 1 | ROZPOCET
406 | M | 631480110 | deska minerální střešní izolační tl. 200 mm |  |  | m2 | 191.042 |  |  | 0 |  |  |  | základní | 0 | 0 | 0.006 | 1.1463 | 0 | 0 | 32 | M | 2 |  |  |  | ROZPOCET |  |  |  | 0 | 0 | 0 | 0 | 0 | 1 | 0 | 16 | 788399055
|  |  | součinitel tepelné vodivosti - viz PD | [18 empty] | P | 2
247 | K | 71318001 | Montáž izolace tepelné podlah - SCH1.1 |  |  | m2 | 1.698 |  |  | 0 |  |  |  | základní | 0.025 | 0.04245 | 0 | 0 | 0 | 0 | 16 | K | 2 |  |  |  | ROZPOCET |  |  |  | 0 | 0 | 0 | 0 | 0 | 1 | 0 | 16 | 803925195
|  |  | +2,83*(0,4+0,2) |  |  |  | 1.698 | [14 empty] | VV | 2 | 2 | True | 1 | ROZPOCET
248 | M | 283764220 | deska z extrudovaného polystyrénu XPS tl 100 mm |  |  | m2 | 1.783 |  |  | 0 |  |  |  | základní | 0 | 0 | 0.003 | 0.005349 | 0 | 0 | 32 | M | 2 |  |  |  | ROZPOCET |  |  |  | 0 | 0 | 0 | 0 | 0 | 1 | 0 | 16 | 425141254
|  |  | součinitel tepelné vodivosti - viz PD | [18 empty] | P | 2
45 | K | 713191132 | Montáž izolace tepelné podlah překrytí separační fólií z PE |  |  | m2 | 1557.1 |  |  | 0 |  |  |  | základní | 0.025 | 38.9275 | 0 | 0 | 0 | 0 | 16 | K | 2 |  |  |  | ROZPOCET |  |  |  | 0 | 0 | 0 | 0 | 0 | 1 | 0 | 16 | -1324659128
|  |  | +(966,89+581,81+5,2+3,2) |  |  |  | 1557.1 | [14 empty] | VV | 2 | 2 | True | 1 | ROZPOCET
46 | M | 283292350 | fólie PE 0,25 mm |  |  | m2 | 1790.665 |  |  | 0 |  |  |  | základní | 0 | 0 | 0.00023 | 0.41185 | 0 | 0 | 32 | M | 2 |  |  |  | ROZPOCET |  |  |  | 0 | 0 | 0 | 0 | 0 | 1 | 0 | 16 | -796538029
429 | K | 71321001 | Lehky sendvič s jádrem PIR ve spádu - D+M |  |  | m2 | 1.8 |  |  | 0 |  |  |  | základní | 0.025 | 0.045 | 0 | 0 | 0 | 0 | 16 | K | 2 |  |  |  | ROZPOCET |  |  |  | 0 | 0 | 0 | 0 | 0 | 1 | 0 | 16 | 377841282
|  |  | +3,0*0,6 |  |  |  | 1.8 | [14 empty] | VV | 2 | 2 | True | 1 | ROZPOCET
430 | K | 71321002 | Izolace ostění PIR 40 mm - D+M |  |  | m2 | 1.5 |  |  | 0 |  |  |  | základní | 0.025 | 0.0375 | 0 | 0 | 0 | 0 | 16 | K | 2 |  |  |  | ROZPOCET |  |  |  | 0 | 0 | 0 | 0 | 0 | 1 | 0 | 16 | -1302949087
|  |  | +2,5*0,6 |  |  |  | 1.5 | [14 empty] | VV | 2 | 2 | True | 1 | ROZPOCET
431 | K | 71321003 | Izolace vrchu atiky - fenolická pěna 30 mm - D+M |  |  | m2 | 77 |  |  | 0 |  |  |  | základní | 0.025 | 1.925 | 0 | 0 | 0 | 0 | 16 | K | 2 |  |  |  | ROZPOCET |  |  |  | 0 | 0 | 0 | 0 | 0 | 1 | 0 | 16 | -303517079
|  |  | +154,0*0,5 |  |  |  | 77 | [14 empty] | VV | 2 | 2 | True | 1 | ROZPOCET
433 | K | 71321004 | Izolace vnitřní stěny atiky - XPS 100 mm - D+M |  |  | m2 | 144.9 |  |  | 0 |  |  |  | základní | 0.025 | 3.6225 | 0 | 0 | 0 | 0 | 16 | K | 2 |  |  |  | ROZPOCET |  |  |  | 0 | 0 | 0 | 0 | 0 | 1 | 0 | 16 | 1656455237
|  |  | "krček"+0,8*(2*13,8+2*2,7) |  |  |  | 26.4 | [14 empty] | VV | 2 | 2 | True | 0 | ROZPOCET
|  |  | "hl střecha"+1,0*(10,7+50,5+11,3+17,5+5,0+23,5) |  |  |  | 118.5 | [14 empty] | VV | 2 | 2 | True | 0 | ROZPOCET
|  |  | Součet |  |  |  | 144.9 | [14 empty] | VV | 2 | 4 | True | 1 | ROZPOCET
434 | K | 71321005 | Izolace stěn tubusů a atiky - minerální vata 200 mm - D+M |  |  | m2 | 110.16 |  |  | 0 |  |  |  | základní | 0.025 | 2.754 | 0 | 0 | 0 | 0 | 16 | K | 2 |  |  |  | ROZPOCET |  |  |  | 0 | 0 | 0 | 0 | 0 | 1 | 0 | 16 | -1658030035
|  |  | "VZT"+1,5*5,5+0,9*(4,5+20,8*2) |  |  |  | 49.74 | [14 empty] | VV | 2 | 2 | True | 0 | ROZPOCET
|  |  | "tubusy"+1,2*5,4+0,9*6,6*5+0,9*5,4*2+1,1*6,6*2 |  |  |  | 60.42 | [14 empty] | VV | 2 | 2 | True | 0 | ROZPOCET
|  |  | Součet |  |  |  | 110.16 | [14 empty] | VV | 2 | 4 | True | 1 | ROZPOCET
435 | K | 71321006 | Izolace stěn 2NP - XPS 230 mm - D+M |  |  | m2 | 11.12 |  |  | 0 |  |  |  | základní | 0.025 | 0.278 | 0 | 0 | 0 | 0 | 16 | K | 2 |  |  |  | ROZPOCET |  |  |  | 0 | 0 | 0 | 0 | 0 | 1 | 0 | 16 | -577913429
|  |  | +0,8*(3,5+1,8+8,0+0,6) |  |  |  | 11.12 | [14 empty] | VV | 2 | 2 | True | 1 | ROZPOCET
436 | K | 71321007 | Izolace stěn 1.26 - XPS 230 mm - D+M |  |  | m2 | 16 |  |  | 0 |  |  |  | základní | 0.025 | 0.4 | 0 | 0 | 0 | 0 | 16 | K | 2 |  |  |  | ROZPOCET |  |  |  | 0 | 0 | 0 | 0 | 0 | 1 | 0 | 16 | 1591709394
|  |  | +0,8*(2*10,0) |  |  |  | 16 | [14 empty] | VV | 2 | 2 | True | 1 | ROZPOCET
437 | K | 71321008 | Zateplení stropu - místn 0.06 - PIR 100 mm - D+M |  |  | m2 | 10.5 |  |  | 0 |  |  |  | základní | 0.025 | 0.2625 | 0 | 0 | 0 | 0 | 16 | K | 2 |  |  |  | ROZPOCET |  |  |  | 0 | 0 | 0 | 0 | 0 | 1 | 0 | 16 | -321750579
|  |  | +3,5*3,0 |  |  |  | 10.5 | [14 empty] | VV | 2 | 2 | True | 1 | ROZPOCET
495 | K | 71321009 | 2NP - zrušení otvoru - minerální vata tl min 200 mm - D+M |  |  | m2 | 2.4 |  |  | 0 |  |  |  | základní | 0.025 | 0.06 | 0 | 0 | 0 | 0 | 16 | K | 2 |  |  |  | ROZPOCET |  |  |  | 0 | 0 | 0 | 0 | 0 | 1 | 0 | 16 | 938035462
|  |  | +1,0*2,4 |  |  |  | 2.4 | [14 empty] | VV | 2 | 2 | True | 1 | ROZPOCET
512 | K | 71321010 | Zateplení nadpraží v prostoru kastlíků žaluzií - fenolická pěna tl 60 mm - D+M |  |  | m2 | 16 |  |  | 0 |  |  |  | základní | 0.025 | 0.4 | 0 | 0 | 0 | 0 | 16 | K | 2 |  |  |  | ROZPOCET |  |  |  | 0 | 0 | 0 | 0 | 0 | 1 | 0 | 16 | -592356031
|  |  | +64,0*0,25 |  |  |  | 16 | [14 empty] | VV | 2 | 2 | True | 1 | ROZPOCET
472 | K | 998713202 | Přesun hmot procentní pro izolace tepelné v objektech v do 12 m |  |  | % |  |  |  | 0 |  |  |  | základní | 0 | 0 | 0 | 0 | 0 | 0 | 16 | K | 2 |  |  |  | ROZPOCET |  |  |  | 0 | 0 | 0 | 0 | 0 | 1 | 0 | 16 | -597498440
| 762 - Konstrukce tesařské | [8 empty] | 0 | [5 empty] | 392.8126 |  | 11.4378 |  | 0 | 2 | D | 1 |  |  |  | ROZPOCET | [9 empty] | 0
450 | K | 762332532 | Montáž vázaných kcí krovů pravidelných z řeziva hoblovaného průřezové plochy do 224 cm2 |  |  | m | 333 |  |  | 0 |  |  |  | základní | 0.504 | 167.832 | 0 | 0 | 0 | 0 | 16 | K | 2 |  |  |  | ROZPOCET |  |  |  | 0 | 0 | 0 | 0 | 0 | 1 | 0 | 16 | -1460588703
|  |  | "140/160"+103,0 |  |  |  | 103 | [14 empty] | VV | 2 | 2 | True | 0 | ROZPOCET
|  |  | "120/140"+85,0 |  |  |  | 85 | [14 empty] | VV | 2 | 2 | True | 0 | ROZPOCET
|  |  | "80/180"+145,0 |  |  |  | 145 | [14 empty] | VV | 2 | 2 | True | 0 | ROZPOCET
|  |  | Součet |  |  |  | 333 | [14 empty] | VV | 2 | 4 | True | 1 | ROZPOCET
451 | M | 605121401 | KVH hranoly |  |  | m3 | 6.406 |  |  | 0 |  |  |  | základní | 0 | 0 | 0.55 | 3.5233 | 0 | 0 | 32 | M | 2 |  |  |  | ROZPOCET |  |  |  | 0 | 0 | 0 | 0 | 0 | 1 | 0 | 16 | -1025316161
|  |  | "140/160"+103,0*0,14*0,16*1,1 |  |  |  | 2.538 | [14 empty] | VV | 2 | 2 | True | 0 | ROZPOCET
|  |  | "120/140"+85,0*0,12*0,14*1,1 |  |  |  | 1.571 | [14 empty] | VV | 2 | 2 | True | 0 | ROZPOCET
|  |  | "80/180"+145,0*0,08*0,18*1,1 |  |  |  | 2.297 | [14 empty] | VV | 2 | 2 | True | 0 | ROZPOCET
|  |  | Součet |  |  |  | 6.406 | [14 empty] | VV | 2 | 4 | True | 1 | ROZPOCET
400 | K | 762341023 | Bednění střech rovných z desek OSB tl 15 mm na pero a drážku šroubovaných na krokve - D+M |  |  | m2 | 250.345 |  |  | 0 |  |  |  | základní | 0.3 | 75.1035 | 0.00996 | 2.4934 | 0 | 0 | 16 | K | 2 |  |  |  | ROZPOCET |  |  |  | 0 | 0 | 0 | 0 | 0 | 1 | 0 | 16 | -137558597
|  |  | "ST3"+68,4*2 |  |  |  | 136.8 | [14 empty] | VV | 2 | 2 | True | 0 | ROZPOCET
|  |  | "OP4"+46,0 |  |  |  | 46 | [14 empty] | VV | 2 | 2 | True | 0 | ROZPOCET
|  |  | "OP5"+67,545 |  |  |  | 67.545 | [14 empty] | VV | 2 | 2 | True | 0 | ROZPOCET
|  |  | Součet |  |  |  | 250.345 | [14 empty] | VV | 2 | 4 | True | 1 | ROZPOCET
143 | K | 762341210 | Montáž bednění střech rovných a šikmých sklonu do 60° z hrubých prken na sraz |  |  | m2 | 103 |  |  | 0 |  |  |  | základní | 0.29 | 29.87 | 0 | 0 | 0 | 0 | 16 | K | 2 |  |  |  | ROZPOCET |  |  |  | 0 | 0 | 0 | 0 | 0 | 1 | 0 | 16 | -305669171
|  |  | "ST4"+(10,0*10,3) |  |  |  | 103 | [14 empty] | VV | 2 | 2 | True | 1 | ROZPOCET
144 | M | 60515111 | řezivo jehličnaté - prkna tl. 2 - 3 cm |  |  | m3 | 2.719 |  |  | 0 |  |  |  | základní | 0 | 0 | 0.55 | 1.4954 | 0 | 0 | 32 | M | 2 |  |  |  | ROZPOCET |  |  |  | 0 | 0 | 0 | 0 | 0 | 1 | 0 | 16 | -1015518714
|  |  | +103,0*0,024*1,1 |  |  |  | 2.719 | [14 empty] | VV | 2 | 2 | True | 1 | ROZPOCET
147 | K | 762342441 | Montáž kontralatí na střechách sklonu do 60° |  |  | m | 128.75 |  |  | 0 |  |  |  | základní | 0.03 | 3.8625 | 0 | 0 | 0 | 0 | 16 | K | 2 |  |  |  | ROZPOCET |  |  |  | 0 | 0 | 0 | 0 | 0 | 1 | 0 | 16 | -1972283699
|  |  | +1,25*103,0 |  |  |  | 128.75 | [14 empty] | VV | 2 | 2 | True | 1 | ROZPOCET
148 | M | 605141130 | řezivo jehličnaté,střešní latě impregnované |  |  | m3 | 0.453 |  |  | 0 |  |  |  | základní | 0 | 0 | 0.55 | 0.24915 | 0 | 0 | 32 | M | 2 |  |  |  | ROZPOCET |  |  |  | 0 | 0 | 0 | 0 | 0 | 1 | 0 | 16 | -1906189356
|  |  | +128,75*0,04*0,08*1,1 |  |  |  | 0.453 | [14 empty] | VV | 2 | 2 | True | 1 | ROZPOCET
149 | K | 762395000 | Spojovací prostředky pro montáž krovu, bednění, laťování, světlíky, klíny - ostatní |  |  | m3 | 9.578 |  |  | 0 |  |  |  | základní | 0 | 0 | 0.02337 | 0.22384 | 0 | 0 | 16 | K | 2 |  |  |  | ROZPOCET |  |  |  | 0 | 0 | 0 | 0 | 0 | 1 | 0 | 16 | -1589920277
|  |  | +6,406+2,719+0,453 |  |  |  | 9.578 | [14 empty] | VV | 2 | 2 | True | 1 | ROZPOCET
72 | K | 7624310-R | Obložení stěn z desek OSB tl 10 mm - D+M |  |  | m2 | 453.69 |  |  | 0 |  |  |  | základní | 0.256 | 116.1446 | 0.00761 | 3.4526 | 0 | 0 | 16 | K | 2 |  |  |  | ROZPOCET |  |  |  | 0 | 0 | 0 | 0 | 0 | 1 | 0 | 16 | -1584188469
|  |  | +255,05+198,64 |  |  |  | 453.69 | [14 empty] | VV | 2 | 2 | True | 1 | ROZPOCET
473 | K | 998762202 | Přesun hmot procentní pro kce tesařské v objektech v do 12 m |  |  | % |  |  |  | 0 |  |  |  | základní | 0 | 0 | 0 | 0 | 0 | 0 | 16 | K | 2 |  |  |  | ROZPOCET |  |  |  | 0 | 0 | 0 | 0 | 0 | 1 | 0 | 16 | 1537671744
| 763 - Konstrukce suché výstavby | [8 empty] | 0 | [5 empty] | 471.4301 |  | 7.8819 |  | 0 | 2 | D | 1 |  |  |  | ROZPOCET | [9 empty] | 0
392 | K | 76311141 | SDK příčka tl 100 mm profil CW+UW 50 desky 2xA 12,5 bez TI |  |  | m2 | 4.29 |  |  | 0 |  |  |  | základní | 1.296 | 5.5598 | 0.0441 | 0.18919 | 0 | 0 | 16 | K | 2 |  |  |  | ROZPOCET |  |  |  | 0 | 0 | 0 | 0 | 0 | 1 | 0 | 16 | -787894983
|  |  | "112C"+3,3*(0,5+0,8) |  |  |  | 4.29 | [14 empty] | VV | 2 | 2 | True | 1 | ROZPOCET
395 | K | 76311142 | SDK příčka tl 125 mm profil CW+UW 75 desky 2xA 12,5 bez TI - zavěšená od stropu |  |  | m2 | 6.93 |  |  | 0 |  |  |  | základní | 1.296 | 8.9813 | 0.04513 | 0.31275 | 0 | 0 | 16 | K | 2 |  |  |  | ROZPOCET |  |  |  | 0 | 0 | 0 | 0 | 0 | 1 | 0 | 16 | 345466373
|  |  | "1PP"+0,6*(1,7+7,3) |  |  |  | 5.4 | [14 empty] | VV | 2 | 2 | True | 0 | ROZPOCET
|  |  | "1NP"+0,6*2,55 |  |  |  | 1.53 | [14 empty] | VV | 2 | 2 | True | 0 | ROZPOCET
|  |  | Součet |  |  |  | 6.93 | [14 empty] | VV | 2 | 4 | True | 1 | ROZPOCET
489 | K | 763121211 | SDK stěna předsazená deska 1x A tl 12,5 mm lepené celoplošně bez nosné kce |  |  | m2 | 53.73 |  |  | 0 |  |  |  | základní | 0.459 | 24.6621 | 0.01087 | 0.58405 | 0 | 0 | 16 | K | 2 |  |  |  | ROZPOCET |  |  |  | 0 | 0 | 0 | 0 | 0 | 1 | 0 | 16 | 1636346630
|  |  | "světlíky" | [18 empty] | VV | 2 | 1 | True | 0 | ROZPOCET
|  |  | +3,14*(1,3*2+1,9) |  |  |  | 14.13 | [14 empty] | VV | 2 | 2 | True | 0 | ROZPOCET
|  |  | +4,4*(1,2*2+1,5*2+1,2*3) |  |  |  | 39.6 | [14 empty] | VV | 2 | 2 | True | 0 | ROZPOCET
|  |  | Součet |  |  |  | 53.73 | [14 empty] | VV | 2 | 4 | True | 1 | ROZPOCET
390 | K | 76312141 | SDK 1str opláštění profil 50 deska 2xA 12,5 bez TI |  |  | m2 | 71.33 |  |  | 0 |  |  |  | základní | 0.699 | 49.8597 | 0.01181 | 0.84241 | 0 | 0 | 16 | K | 2 |  |  |  | ROZPOCET |  |  |  | 0 | 0 | 0 | 0 | 0 | 1 | 0 | 16 | -216643301
|  |  | "1PP" | [18 empty] | VV | 2 | 1 | True | 0 | ROZPOCET
|  |  | "012"+3,2*(2*0,4+2*0,25+0,4) |  |  |  | 5.44 | [14 empty] | VV | 2 | 2 | True | 0 | ROZPOCET
|  |  | "011"+3,2*(3*0,25+0,5+2*0,15+0,4+2*0,15) |  |  |  | 7.2 | [14 empty] | VV | 2 | 2 | True | 0 | ROZPOCET
|  |  | "008,009"+3,2*(3,5+2*0,15) |  |  |  | 12.16 | [14 empty] | VV | 2 | 2 | True | 0 | ROZPOCET
|  |  | Mezisoučet |  |  |  | 24.8 | [14 empty] | VV | 2 | 3 | True | 0 | ROZPOCET
|  |  | "1NP" | [18 empty] | VV | 2 | 1 | True | 0 | ROZPOCET
|  |  | "112"+3,3*(4*0,25+2*0,3) |  |  |  | 5.28 | [14 empty] | VV | 2 | 2 | True | 0 | ROZPOCET
|  |  | "108"+3,3*(0,5+2*0,15) |  |  |  | 2.64 | [14 empty] | VV | 2 | 2 | True | 0 | ROZPOCET
|  |  | "116"+3,3*(1,0+0,2) |  |  |  | 3.96 | [14 empty] | VV | 2 | 2 | True | 0 | ROZPOCET
|  |  | "104"+3,3*(1,2+0,2) |  |  |  | 4.62 | [14 empty] | VV | 2 | 2 | True | 0 | ROZPOCET
|  |  | "103"+3,3*(2,0+0,2) |  |  |  | 7.26 | [14 empty] | VV | 2 | 2 | True | 0 | ROZPOCET
|  |  | "102"+3,3*(1,4+0,2) |  |  |  | 5.28 | [14 empty] | VV | 2 | 2 | True | 0 | ROZPOCET
|  |  | "124"+3,3*1,8 |  |  |  | 5.94 | [14 empty] | VV | 2 | 2 | True | 0 | ROZPOCET
|  |  | "105"+3,3*(1,6) |  |  |  | 5.28 | [14 empty] | VV | 2 | 2 | True | 0 | ROZPOCET
|  |  | "106"+3,3*(1,6+0,3) |  |  |  | 6.27 | [14 empty] | VV | 2 | 2 | True | 0 | ROZPOCET
|  |  | Mezisoučet |  |  |  | 46.53 | [14 empty] | VV | 2 | 3 | True | 0 | ROZPOCET
|  |  | Součet |  |  |  | 71.33 | [14 empty] | VV | 2 | 4 | True | 1 | ROZPOCET
494 | K | 763121411 | SDK stěna předsazená tl 62,5 mm profil CW+UW 50 deska 1xA 12,5 bez TI EI 15 |  |  | m2 | 2.4 |  |  | 0 |  |  |  | základní | 0.699 | 1.6776 | 0.01181 | 0.028344 | 0 | 0 | 16 | K | 2 |  |  |  | ROZPOCET |  |  |  | 0 | 0 | 0 | 0 | 0 | 1 | 0 | 16 | -1129528757
|  |  | "2NP - zrušení otvoru"+1,0*2,4 |  |  |  | 2.4 | [14 empty] | VV | 2 | 2 | True | 1 | ROZPOCET
391 | K | 76312148 | SDK stěna předsazená tl 140 mm profil CW+UW 100 desky 2x akustická MA 12,5 Izolace 80 mm |  |  | m2 | 23.1 |  |  | 0 |  |  |  | základní | 0.959 | 22.1529 | 0.03136 | 0.72442 | 0 | 0 | 16 | K | 2 |  |  |  | ROZPOCET |  |  |  | 0 | 0 | 0 | 0 | 0 | 1 | 0 | 16 | 916589330
|  |  | "105"+3,3*7,0 |  |  |  | 23.1 | [14 empty] | VV | 2 | 2 | True | 1 | ROZPOCET
490 | K | 763121752 | Příplatek k SDK stěně předsazené za zakřivení do plynulého oblouku |  |  | m2 | 53.73 |  |  | 0 |  |  |  | základní | 0.36 | 19.3428 | 0.00174 | 0.09349 | 0 | 0 | 16 | K | 2 |  |  |  | ROZPOCET |  |  |  | 0 | 0 | 0 | 0 | 0 | 1 | 0 | 16 | 585414869
389 | K | 76312242 | SDK stěna tl 75 mm profil 50 desky 2xA 12,5 bez TI |  |  | m2 | 90.18 |  |  | 0 |  |  |  | základní | 0.887 | 79.9897 | 0.02471 | 2.2283 | 0 | 0 | 16 | K | 2 |  |  |  | ROZPOCET |  |  |  | 0 | 0 | 0 | 0 | 0 | 1 | 0 | 16 | -936223260
|  |  | "1PP" | [18 empty] | VV | 2 | 1 | True | 0 | ROZPOCET
|  |  | +3,2*(4*3,9) |  |  |  | 49.92 | [14 empty] | VV | 2 | 2 | True | 0 | ROZPOCET
|  |  | "1NP" | [18 empty] | VV | 2 | 1 | True | 0 | ROZPOCET
|  |  | +3,3*(2*6,1) |  |  |  | 40.26 | [14 empty] | VV | 2 | 2 | True | 0 | ROZPOCET
|  |  | Součet |  |  |  | 90.18 | [14 empty] | VV | 2 | 4 | True | 1 | ROZPOCET
452 | K | 763131511 | SDK podhled deska 1xA 12,5 bez TI jednovrstvá spodní kce profil CD+UD |  |  | m2 | 10.57 |  |  | 0 |  |  |  | základní | 1.047 | 11.0668 | 0.01261 | 0.13329 | 0 | 0 | 16 | K | 2 |  |  |  | ROZPOCET |  |  |  | 0 | 0 | 0 | 0 | 0 | 1 | 0 | 16 | 269149793
408 | K | 763131751 | Montáž parotěsné zábrany do SDK podhledu |  |  | m2 | 181.945 |  |  | 0 |  |  |  | základní | 0.066 | 12.0084 | 0 | 0 | 0 | 0 | 16 | K | 2 |  |  |  | ROZPOCET |  |  |  | 0 | 0 | 0 | 0 | 0 | 1 | 0 | 16 | -964439623
409 | M | 283293340 | parozábrana s Al vrstvou |  |  | m2 | 209.237 |  |  | 0 |  |  |  | základní | 0 | 0 | 0.00011 | 0.023016 | 0 | 0 | 32 | M | 2 |  |  |  | ROZPOCET |  |  |  | 0 | 0 | 0 | 0 | 0 | 1 | 0 | 16 | 1736076840
407 | K | 763161721 | SDK obklad stěn, šikmin, stropu - deska 1xDF 12,5 bez TI dvouvrstvá spodní kce profil CD+UD |  |  | m2 | 181.945 |  |  | 0 |  |  |  | základní | 1.282 | 233.2535 | 0.01314 | 2.3908 | 0 | 0 | 16 | K | 2 |  |  |  | ROZPOCET |  |  |  | 0 | 0 | 0 | 0 | 0 | 1 | 0 | 16 | -1496592201
|  |  | "ST3"+68,4 |  |  |  | 68.4 | [14 empty] | VV | 2 | 2 | True | 0 | ROZPOCET
|  |  | "OP4"+46,0 |  |  |  | 46 | [14 empty] | VV | 2 | 2 | True | 0 | ROZPOCET
|  |  | "OP5"+67,545 |  |  |  | 67.545 | [14 empty] | VV | 2 | 2 | True | 0 | ROZPOCET
|  |  | Součet |  |  |  | 181.945 | [14 empty] | VV | 2 | 4 | True | 1 | ROZPOCET
464 | K | 7632511 | Sádrovláknitá podlaha tl 70 mm z desek tl 2x10 mm s dřevovláknitou deskou tl 50 mm bez podsypu |  |  | m2 | 9.1 |  |  | 0 |  |  |  | základní | 0.316 | 2.8756 | 0.03647 | 0.33188 | 0 | 0 | 16 | K | 2 |  |  |  | ROZPOCET |  |  |  | 0 | 0 | 0 | 0 | 0 | 1 | 0 | 16 | 294971270
|  |  | P20_koberec |  |  |  | 9.1 | [14 empty] | VV | 2 | 2 | True | 1 | ROZPOCET
474 | K | 998763402 | Přesun hmot procentní pro sádrokartonové konstrukce v objektech v do 12 m |  |  | % |  |  |  | 0 |  |  |  | základní | 0 | 0 | 0 | 0 | 0 | 0 | 16 | K | 2 |  |  |  | ROZPOCET |  |  |  | 0 | 0 | 0 | 0 | 0 | 1 | 0 | 16 | -724487055
| 764 - Konstrukce klempířské | [8 empty] | 0 | [5 empty] | 12.36 |  | 0 |  | 0 | 2 | D | 1 |  |  |  | ROZPOCET | [9 empty] | 0
410 | K | 7641001 | Střešní plechová krytina z legovaného hliníku - D+M vč všech systémových detailů a povrchové úpravy |  |  | m | 103 |  |  | 0 |  |  |  | základní | 0.12 | 12.36 | 0 | 0 | 0 | 0 | 16 | K | 2 |  |  |  | ROZPOCET |  |  |  | 0 | 0 | 0 | 0 | 0 | 1 | 0 | 16 | 1791305951
|  |  | dvouvrstvý vypalovaný lak, dvojitá stojatá falcovaná drážka šířka pásu po položení – 220 a 330mm, tl 0,7 mm | [18 empty] | P | 2
|  |  | "ST4"+(10,0*10,3) |  |  |  | 103 | [14 empty] | VV | 2 | 2 | True | 1 | ROZPOCET
475 | K | 998764202 | Přesun hmot procentní pro konstrukce klempířské v objektech v do 12 m |  |  | % |  |  |  | 0 |  |  |  | základní | 0 | 0 | 0 | 0 | 0 | 0 | 16 | K | 2 |  |  |  | ROZPOCET |  |  |  | 0 | 0 | 0 | 0 | 0 | 1 | 0 | 16 | 1583440109
| 766 - Konstrukce truhlářské | [8 empty] | 0 | [5 empty] | 289.6853 |  | 0 |  | 0 | 2 | D | 1 |  |  |  | ROZPOCET | [9 empty] | 0
153 | K | 7661001 | Okno dřevěné 1045/1400 mm - D+M vč všech systémových detailů, kování a povrchové úpravy - podrobný popis - Tabulka vnějších výplní - ozn O.1 |  |  | kus | 1 |  |  | 0 |  |  |  | základní | 0.429 | 0.429 | 0 | 0 | 0 | 0 | 16 | K | 2 |  |  |  | ROZPOCET |  |  |  | 0 | 0 | 0 | 0 | 0 | 1 | 0 | 16 | -299906157
154 | K | 7661002 | Okno dřevěné 3500/1400 mm - D+M vč všech systémových detailů, kování a povrchové úpravy - podrobný popis - Tabulka vnějších výplní - ozn O.2 |  |  | kus | 1 |  |  | 0 |  |  |  | základní | 0.429 | 0.429 | 0 | 0 | 0 | 0 | 16 | K | 2 |  |  |  | ROZPOCET |  |  |  | 0 | 0 | 0 | 0 | 0 | 1 | 0 | 16 | 653178707
[22 empty] | P | 2
155 | K | 7661003 | Okno dřevěné 3500/2700 mm - D+M vč všech systémových detailů, kování a povrchové úpravy - podrobný popis - Tabulka vnějších výplní - ozn O.3 |  |  | kus | 1 |  |  | 0 |  |  |  | základní | 0.429 | 0.429 | 0 | 0 | 0 | 0 | 16 | K | 2 |  |  |  | ROZPOCET |  |  |  | 0 | 0 | 0 | 0 | 0 | 1 | 0 | 16 | -1608806713
156 | K | 7661004 | Okno dřevěné 2500/2700 mm - D+M vč všech systémových detailů, kování a povrchové úpravy - podrobný popis - Tabulka vnějších výplní - ozn O.4 |  |  | kus | 1 |  |  | 0 |  |  |  | základní | 0.429 | 0.429 | 0 | 0 | 0 | 0 | 16 | K | 2 |  |  |  | ROZPOCET |  |  |  | 0 | 0 | 0 | 0 | 0 | 1 | 0 | 16 | -492139393
[22 empty] | P | 2
157 | K | 7661005 | Okno dřevěné pevné 3500/2700 mm - D+M vč všech systémových detailů a povrchové úpravy - podrobný popis - Tabulka vnějších výplní - ozn O.5 |  |  | kus | 1 |  |  | 0 |  |  |  | základní | 0.429 | 0.429 | 0 | 0 | 0 | 0 | 16 | K | 2 |  |  |  | ROZPOCET |  |  |  | 0 | 0 | 0 | 0 | 0 | 1 | 0 | 16 | -337534830
[22 empty] | P | 2
158 | K | 7661006 | Okno dřevěné 2000/2700 mm - D+M vč všech systémových detailů, kování a povrchové úpravy - podrobný popis - Tabulka vnějších výplní - ozn O.6 |  |  | kus | 1 |  |  | 0 |  |  |  | základní | 0.429 | 0.429 | 0 | 0 | 0 | 0 | 16 | K | 2 |  |  |  | ROZPOCET |  |  |  | 0 | 0 | 0 | 0 | 0 | 1 | 0 | 16 | -923639379
[22 empty] | P | 2
160 | K | 7661008 | Okno dřevěné 2000/2700 mm - D+M vč všech systémových detailů, kování a povrchové úpravy - podrobný popis - Tabulka vnějších výplní - ozn O.8 |  |  | kus | 1 |  |  | 0 |  |  |  | základní | 0.429 | 0.429 | 0 | 0 | 0 | 0 | 16 | K | 2 |  |  |  | ROZPOCET |  |  |  | 0 | 0 | 0 | 0 | 0 | 1 | 0 | 16 | -1102513801
[22 empty] | P | 2
161 | K | 7661009 | Okno dřevěné pevné 2000/2700 mm - D+M vč všech systémových detailů a povrchové úpravy - podrobný popis - Tabulka vnějších výplní - ozn O.9 |  |  | kus | 1 |  |  | 0 |  |  |  | základní | 0.429 | 0.429 | 0 | 0 | 0 | 0 | 16 | K | 2 |  |  |  | ROZPOCET |  |  |  | 0 | 0 | 0 | 0 | 0 | 1 | 0 | 16 | 490957118
[22 empty] | P | 2
162 | K | 7661010 | Okno dřevěné 3500/2700 mm - D+M vč všech systémových detailů, kování a povrchové úpravy - podrobný popis - Tabulka vnějších výplní - ozn O.10 |  |  | kus | 2 |  |  | 0 |  |  |  | základní | 0.429 | 0.858 | 0 | 0 | 0 | 0 | 16 | K | 2 |  |  |  | ROZPOCET |  |  |  | 0 | 0 | 0 | 0 | 0 | 1 | 0 | 16 | 747431034
[22 empty] | P | 2
164 | K | 7661011 | Okno dřevěné pevné 2165/2700 mm - D+M vč všech systémových detailů a povrchové úpravy - podrobný popis - Tabulka vnějších výplní - ozn O.11 |  |  | kus | 1 |  |  | 0 |  |  |  | základní | 0.429 | 0.429 | 0 | 0 | 0 | 0 | 16 | K | 2 |  |  |  | ROZPOCET |  |  |  | 0 | 0 | 0 | 0 | 0 | 1 | 0 | 16 | -642420783
166 | K | 7661013 | Okno dřevěné pevné 585/2265-2600 mm - D+M vč všech systémových detailů a povrchové úpravy - podrobný popis - Tabulka vnějších výplní - ozn O.13 |  |  | kus | 1 |  |  | 0 |  |  |  | základní | 0.429 | 0.429 | 0 | 0 | 0 | 0 | 16 | K | 2 |  |  |  | ROZPOCET |  |  |  | 0 | 0 | 0 | 0 | 0 | 1 | 0 | 16 | 1646164985
167 | K | 7661014 | Okno dřevěné pevné 2650/900 mm - D+M vč všech systémových detailů a povrchové úpravy - podrobný popis - Tabulka vnějších výplní - ozn O.14 |  |  | kus | 1 |  |  | 0 |  |  |  | základní | 0.429 | 0.429 | 0 | 0 | 0 | 0 | 16 | K | 2 |  |  |  | ROZPOCET |  |  |  | 0 | 0 | 0 | 0 | 0 | 1 | 0 | 16 | 571940786
168 | K | 7661015 | Okno dřevěné 1590/1590 mm - D+M vč všech systémových detailů, kování a povrchové úpravy - podrobný popis - Tabulka vnějších výplní - ozn O.15 |  |  | kus | 3 |  |  | 0 |  |  |  | základní | 0.429 | 1.287 | 0 | 0 | 0 | 0 | 16 | K | 2 |  |  |  | ROZPOCET |  |  |  | 0 | 0 | 0 | 0 | 0 | 1 | 0 | 16 | -1597506640
[22 empty] | P | 2
169 | K | 7661016 | Okno dřevěné 1020/1020 mm - D+M vč všech systémových detailů, kování a povrchové úpravy - podrobný popis - Tabulka vnějších výplní - ozn O.16 |  |  | kus | 1 |  |  | 0 |  |  |  | základní | 0.429 | 0.429 | 0 | 0 | 0 | 0 | 16 | K | 2 |  |  |  | ROZPOCET |  |  |  | 0 | 0 | 0 | 0 | 0 | 1 | 0 | 16 | 1943631096
[22 empty] | P | 2
170 | K | 7661017 | Okno dřevěné pevné 2770/2770 mm - D+M vč všech systémových detailů a povrchové úpravy - podrobný popis - Tabulka vnějších výplní - ozn O.17 |  |  | kus | 2 |  |  | 0 |  |  |  | základní | 0.429 | 0.858 | 0 | 0 | 0 | 0 | 16 | K | 2 |  |  |  | ROZPOCET |  |  |  | 0 | 0 | 0 | 0 | 0 | 1 | 0 | 16 | -1193434814
171 | K | 7661018 | Okno dřevěné 1020/1020 mm - D+M vč všech systémových detailů, kování a povrchové úpravy - podrobný popis - Tabulka vnějších výplní - ozn O.18 |  |  | kus | 1 |  |  | 0 |  |  |  | základní | 0.429 | 0.429 | 0 | 0 | 0 | 0 | 16 | K | 2 |  |  |  | ROZPOCET |  |  |  | 0 | 0 | 0 | 0 | 0 | 1 | 0 | 16 | 1454446870
[22 empty] | P | 2
172 | K | 7661019 | Okno dřevěné 1590/1590 mm - D+M vč všech systémových detailů, kování a povrchové úpravy - podrobný popis - Tabulka vnějších výplní - ozn O.19 |  |  | kus | 3 |  |  | 0 |  |  |  | základní | 0.429 | 1.287 | 0 | 0 | 0 | 0 | 16 | K | 2 |  |  |  | ROZPOCET |  |  |  | 0 | 0 | 0 | 0 | 0 | 1 | 0 | 16 | 1948560419
[22 empty] | P | 2
173 | K | 7661020 | Okno dřevěné 2000/2300 mm - D+M vč všech systémových detailů, kování a povrchové úpravy - podrobný popis - Tabulka vnějších výplní - ozn O.20 |  |  | kus | 5 |  |  | 0 |  |  |  | základní | 0.429 | 2.145 | 0 | 0 | 0 | 0 | 16 | K | 2 |  |  |  | ROZPOCET |  |  |  | 0 | 0 | 0 | 0 | 0 | 1 | 0 | 16 | 1648153394
[22 empty] | P | 2
174 | K | 7661021 | Okno dřevěné 2000/2300 mm - D+M vč všech systémových detailů, kování a povrchové úpravy - podrobný popis - Tabulka vnějších výplní - ozn O.21 |  |  | kus | 4 |  |  | 0 |  |  |  | základní | 0.429 | 1.716 | 0 | 0 | 0 | 0 | 16 | K | 2 |  |  |  | ROZPOCET |  |  |  | 0 | 0 | 0 | 0 | 0 | 1 | 0 | 16 | -1242917392
[22 empty] | P | 2
175 | K | 7661022 | Okno dřevěné 1665/1800 mm - D+M vč všech systémových detailů, kování a povrchové úpravy - podrobný popis - Tabulka vnějších výplní - ozn O.22 |  |  | kus | 1 |  |  | 0 |  |  |  | základní | 0.429 | 0.429 | 0 | 0 | 0 | 0 | 16 | K | 2 |  |  |  | ROZPOCET |  |  |  | 0 | 0 | 0 | 0 | 0 | 1 | 0 | 16 | -630068954
[22 empty] | P | 2
176 | K | 7661023 | Okno dřevěné pevné 3000/2700 mm - D+M vč všech systémových detailů a povrchové úpravy - podrobný popis - Tabulka vnějších výplní - ozn O.23 |  |  | kus | 1 |  |  | 0 |  |  |  | základní | 0.429 | 0.429 | 0 | 0 | 0 | 0 | 16 | K | 2 |  |  |  | ROZPOCET |  |  |  | 0 | 0 | 0 | 0 | 0 | 1 | 0 | 16 | 1902298601
177 | K | 7661024 | Okno dřevěné pevné 1000/2700 mm - D+M vč všech systémových detailů a povrchové úpravy - podrobný popis - Tabulka vnějších výplní - ozn O.24 |  |  | kus | 1 |  |  | 0 |  |  |  | základní | 0.429 | 0.429 | 0 | 0 | 0 | 0 | 16 | K | 2 |  |  |  | ROZPOCET |  |  |  | 0 | 0 | 0 | 0 | 0 | 1 | 0 | 16 | 540986171
180 | K | 7661027 | Okno dřevěné pevné 7450/2600 mm - D+M vč všech systémových detailů a povrchové úpravy - podrobný popis - Tabulka vnějších výplní - ozn O.27 |  |  | kus | 1 |  |  | 0 |  |  |  | základní | 0.429 | 0.429 | 0 | 0 | 0 | 0 | 16 | K | 2 |  |  |  | ROZPOCET |  |  |  | 0 | 0 | 0 | 0 | 0 | 1 | 0 | 16 | 986936104
181 | K | 7661028 | Okno dřevěné pevné 890/3985-4135 mm - D+M vč všech systémových detailů a povrchové úpravy - podrobný popis - Tabulka vnějších výplní - ozn O.28 |  |  | kus | 1 |  |  | 0 |  |  |  | základní | 0.429 | 0.429 | 0 | 0 | 0 | 0 | 16 | K | 2 |  |  |  | ROZPOCET |  |  |  | 0 | 0 | 0 | 0 | 0 | 1 | 0 | 16 | -37958956
182 | K | 7661029 | Okno dřevěné pevné 890/3710-3855 mm - D+M vč všech systémových detailů a povrchové úpravy - podrobný popis - Tabulka vnějších výplní - ozn O.29 |  |  | kus | 1 |  |  | 0 |  |  |  | základní | 0.429 | 0.429 | 0 | 0 | 0 | 0 | 16 | K | 2 |  |  |  | ROZPOCET |  |  |  | 0 | 0 | 0 | 0 | 0 | 1 | 0 | 16 | 1587324001
183 | K | 7661030 | Okno dřevěné pevné 890/3430-3580 mm - D+M vč všech systémových detailů a povrchové úpravy - podrobný popis - Tabulka vnějších výplní - ozn O.30 |  |  | kus | 1 |  |  | 0 |  |  |  | základní | 0.429 | 0.429 | 0 | 0 | 0 | 0 | 16 | K | 2 |  |  |  | ROZPOCET |  |  |  | 0 | 0 | 0 | 0 | 0 | 1 | 0 | 16 | 1774291007
186 | K | 7661033 | Okno dřevěné pevné 2000/3600 mm - D+M vč všech systémových detailů a povrchové úpravy - podrobný popis - Tabulka vnějších výplní - ozn O.33 |  |  | kus | 1 |  |  | 0 |  |  |  | základní | 0.429 | 0.429 | 0 | 0 | 0 | 0 | 16 | K | 2 |  |  |  | ROZPOCET |  |  |  | 0 | 0 | 0 | 0 | 0 | 1 | 0 | 16 | 170995142
187 | K | 7661034 | Okno dřevěné pevné 560-850/3640-3650 mm - D+M vč všech systémových detailů a povrchové úpravy - podrobný popis - Tabulka vnějších výplní - ozn O.34 |  |  | kus | 1 |  |  | 0 |  |  |  | základní | 0.429 | 0.429 | 0 | 0 | 0 | 0 | 16 | K | 2 |  |  |  | ROZPOCET |  |  |  | 0 | 0 | 0 | 0 | 0 | 1 | 0 | 16 | -1487721720
188 | K | 7661035 | Okno dřevěné pevné 875-1160/3640-3650 mm - D+M vč všech systémových detailů a povrchové úpravy - podrobný popis - Tabulka vnějších výplní - ozn O.35 |  |  | kus | 1 |  |  | 0 |  |  |  | základní | 0.429 | 0.429 | 0 | 0 | 0 | 0 | 16 | K | 2 |  |  |  | ROZPOCET |  |  |  | 0 | 0 | 0 | 0 | 0 | 1 | 0 | 16 | 722264871
198 | K | 7662001 | Dveře z HPL bezfalcové 1kř plné otevíravé 700/2100 mm - D+M vč všech systémových detailů, kování a povrchové úpravy - podrobný popis - Tabulka vnitřních výplní - ozn D1.1 |  |  | kus | 2 |  |  | 0 |  |  |  | základní | 0.429 | 0.858 | 0 | 0 | 0 | 0 | 16 | K | 2 |  |  |  | ROZPOCET |  |  |  | 0 | 0 | 0 | 0 | 0 | 1 | 0 | 16 | 1637244042
199 | K | 7662002 | Dveře z HPL bezfalcové 1kř plné otevíravé 700/2100 mm - D+M vč všech systémových detailů, kování a povrchové úpravy - podrobný popis - Tabulka vnitřních výplní - ozn D1.2 |  |  | kus | 3 |  |  | 0 |  |  |  | základní | 0.429 | 1.287 | 0 | 0 | 0 | 0 | 16 | K | 2 |  |  |  | ROZPOCET |  |  |  | 0 | 0 | 0 | 0 | 0 | 1 | 0 | 16 | 2097831166
200 | K | 7662003 | Dveře z HPL bezfalcové 1kř plné otevíravé 800/2100 mm - D+M vč všech systémových detailů, kování a povrchové úpravy - podrobný popis - Tabulka vnitřních výplní - ozn D2.1 |  |  | kus | 13 |  |  | 0 |  |  |  | základní | 0.429 | 5.577 | 0 | 0 | 0 | 0 | 16 | K | 2 |  |  |  | ROZPOCET |  |  |  | 0 | 0 | 0 | 0 | 0 | 1 | 0 | 16 | 1079426644
201 | K | 7662004 | Dveře z HPL bezfalcové 1kř plné otevíravé 800/2100 mm - D+M vč všech systémových detailů, kování a povrchové úpravy - podrobný popis - Tabulka vnitřních výplní - ozn D2.2 |  |  | kus | 1 |  |  | 0 |  |  |  | základní | 0.429 | 0.429 | 0 | 0 | 0 | 0 | 16 | K | 2 |  |  |  | ROZPOCET |  |  |  | 0 | 0 | 0 | 0 | 0 | 1 | 0 | 16 | -766667880
202 | K | 7662005 | Dveře z HPL bezfalcové 1kř plné otevíravé 800/2100 mm - požární - D+M vč všech systémových detailů, kování a povrchové úpravy - podrobný popis - Tabulka vnitřních výplní - ozn D2.3 |  |  | kus | 3 |  |  | 0 |  |  |  | základní | 0.429 | 1.287 | 0 | 0 | 0 | 0 | 16 | K | 2 |  |  |  | ROZPOCET |  |  |  | 0 | 0 | 0 | 0 | 0 | 1 | 0 | 16 | -1257585847
203 | K | 7662006 | Dveře z HPL bezfalcové 1kř plné otevíravé 800/2100 mm - požární, do vlhka - D+M vč všech systémových detailů, kování a povrchové úpravy - podrobný popis - Tabulka vnitřních výplní - ozn D2.5 |  |  | kus | 1 |  |  | 0 |  |  |  | základní | 0.429 | 0.429 | 0 | 0 | 0 | 0 | 16 | K | 2 |  |  |  | ROZPOCET |  |  |  | 0 | 0 | 0 | 0 | 0 | 1 | 0 | 16 | 951544415
204 | K | 7662007 | Dveře z HPL bezfalcové 1kř plné otevíravé 800/2700 mm - D+M vč všech systémových detailů, kování a povrchové úpravy - podrobný popis - Tabulka vnitřních výplní - ozn D2.6 |  |  | kus | 2 |  |  | 0 |  |  |  | základní | 0.429 | 0.858 | 0 | 0 | 0 | 0 | 16 | K | 2 |  |  |  | ROZPOCET |  |  |  | 0 | 0 | 0 | 0 | 0 | 1 | 0 | 16 | 1220865717
205 | K | 7662008 | Dveře z HPL bezfalcové 1kř plné otevíravé 900/2100 mm - D+M vč všech systémových detailů, kování a povrchové úpravy - podrobný popis - Tabulka vnitřních výplní - ozn D3.1 |  |  | kus | 5 |  |  | 0 |  |  |  | základní | 0.429 | 2.145 | 0 | 0 | 0 | 0 | 16 | K | 2 |  |  |  | ROZPOCET |  |  |  | 0 | 0 | 0 | 0 | 0 | 1 | 0 | 16 | -509398840
206 | K | 7662009 | Dveře z HPL bezfalcové 1kř plné otevíravé 900/2100 mm - požární - D+M vč všech systémových detailů, kování a povrchové úpravy - podrobný popis - Tabulka vnitřních výplní - ozn D3.3 |  |  | kus | 6 |  |  | 0 |  |  |  | základní | 0.429 | 2.574 | 0 | 0 | 0 | 0 | 16 | K | 2 |  |  |  | ROZPOCET |  |  |  | 0 | 0 | 0 | 0 | 0 | 1 | 0 | 16 | -1595019324
207 | K | 7662010 | Dveře z HPL bezfalcové 1kř plné otevíravé 900/2100 mm - požární - D+M vč všech systémových detailů, kování a povrchové úpravy - podrobný popis - Tabulka vnitřních výplní - ozn D3.4 |  |  | kus | 1 |  |  | 0 |  |  |  | základní | 0.429 | 0.429 | 0 | 0 | 0 | 0 | 16 | K | 2 |  |  |  | ROZPOCET |  |  |  | 0 | 0 | 0 | 0 | 0 | 1 | 0 | 16 | 2021662924
209 | K | 7662011 | Dveře z HPL bezfalcové 1kř plné otevíravé 900/2100 mm - D+M vč všech systémových detailů, kování a povrchové úpravy - podrobný popis - Tabulka vnitřních výplní - ozn D3.5 |  |  | kus | 1 |  |  | 0 |  |  |  | základní | 0.429 | 0.429 | 0 | 0 | 0 | 0 | 16 | K | 2 |  |  |  | ROZPOCET |  |  |  | 0 | 0 | 0 | 0 | 0 | 1 | 0 | 16 | -148227352
211 | K | 7662012 | Dveře z HPL 1kř plné posuvné na stěnu 1100/2150 mm - D+M vč všech systémových detailů, kování a povrchové úpravy - podrobný popis - Tabulka vnitřních výplní - ozn D5 |  |  | kus | 2 |  |  | 0 |  |  |  | základní | 0.429 | 0.858 | 0 | 0 | 0 | 0 | 16 | K | 2 |  |  |  | ROZPOCET |  |  |  | 0 | 0 | 0 | 0 | 0 | 1 | 0 | 16 | 2063062045
212 | K | 7662013 | Dveře z HPL 1kř plné posuvné do pouzdra 900/2100 mm - D+M vč všech systémových detailů, kování a povrchové úpravy - podrobný popis - Tabulka vnitřních výplní - ozn D6 |  |  | kus | 2 |  |  | 0 |  |  |  | základní | 0.429 | 0.858 | 0 | 0 | 0 | 0 | 16 | K | 2 |  |  |  | ROZPOCET |  |  |  | 0 | 0 | 0 | 0 | 0 | 1 | 0 | 16 | 1511526780
214 | K | 7663001 | Dveře 1kř proskl + okno pevné 965/2135+1035/1285 mm - D+M vč všech systémových detailů, kování a povrchové úpravy - podrobný popis - Tabulka vnitřních výplní - ozn V01 |  |  | kus | 1 |  |  | 0 |  |  |  | základní | 0.429 | 0.429 | 0 | 0 | 0 | 0 | 16 | K | 2 |  |  |  | ROZPOCET |  |  |  | 0 | 0 | 0 | 0 | 0 | 1 | 0 | 16 | 99009462
215 | K | 7663002 | Dveře 1kř proskl + okno pevné 900/2200+1930/1400 mm - D+M vč všech systémových detailů, kování a povrchové úpravy - podrobný popis - Tabulka vnitřních výplní - ozn V02 |  |  | kus | 1 |  |  | 0 |  |  |  | základní | 0.429 | 0.429 | 0 | 0 | 0 | 0 | 16 | K | 2 |  |  |  | ROZPOCET |  |  |  | 0 | 0 | 0 | 0 | 0 | 1 | 0 | 16 | -1550580163
216 | K | 7663003 | Dveře 2kř proskl + okno pevné 1900/3200+1015/3200 mm - D+M vč všech systémových detailů, kování a povrchové úpravy - podrobný popis - Tabulka vnitřních výplní - ozn V03 |  |  | kus | 1 |  |  | 0 |  |  |  | základní | 0.429 | 0.429 | 0 | 0 | 0 | 0 | 16 | K | 2 |  |  |  | ROZPOCET |  |  |  | 0 | 0 | 0 | 0 | 0 | 1 | 0 | 16 | -832480340
217 | K | 7663004 | Dveře 2kř proskl + okno pevné 1900/3000+1000/3000 mm - D+M vč všech systémových detailů, kování a povrchové úpravy - podrobný popis - Tabulka vnitřních výplní - ozn V04 |  |  | kus | 1 |  |  | 0 |  |  |  | základní | 0.429 | 0.429 | 0 | 0 | 0 | 0 | 16 | K | 2 |  |  |  | ROZPOCET |  |  |  | 0 | 0 | 0 | 0 | 0 | 1 | 0 | 16 | 516319276
142 | K | 7664001 | Dřevoplastová terasová prkna vč roštu - D+M vč všech systémových detailů - střecha ST2 |  |  | m2 | 104 |  |  | 0 |  |  |  | základní | 0.429 | 44.616 | 0 | 0 | 0 | 0 | 16 | K | 2 |  |  |  | ROZPOCET |  |  |  | 0 | 0 | 0 | 0 | 0 | 1 | 0 | 16 | 478805242
|  |  | - dřevoplastová terasová prkna - 23 mm - nosný ocelový rošt z žárově zinkovaných jäckl. profilů 40/40/3mm v osové vzdál 400mm - 40 mm - distanční systémové rektifikovatelné podložky - 337-187 mm - výměra = půdorysná plocha | [18 empty] | P | 2
152 | K | 7664002 | Dřevoplastová terasová prkna vč roštu - D+M vč všech systémových detailů - střecha ST3 |  |  | m2 | 68.4 |  |  | 0 |  |  |  | základní | 0.429 | 29.3436 | 0 | 0 | 0 | 0 | 16 | K | 2 |  |  |  | ROZPOCET |  |  |  | 0 | 0 | 0 | 0 | 0 | 1 | 0 | 16 | -523000064
|  |  | - dřevoplastová terasová prkna - 23 mm - nosný ocelový rošt z žárově zinkovaných jäckl. profilů 40/40/3mm v osové vzdál 400mm - 40 mm - distanční systémové rektifikovatelné podložky - 30 mm | [18 empty] | P | 2
|  |  | +19,0*3,6 |  |  |  | 68.4 | [14 empty] | VV | 2 | 2 | True | 1 | ROZPOCET
403 | K | 7664003 | Dřevoplastová fasádní prkna vč roštu - D+M vč všech systémových detailů - střecha OP4 |  |  | m2 | 46 |  |  | 0 |  |  |  | základní | 0.429 | 19.734 | 0 | 0 | 0 | 0 | 16 | K | 2 |  |  |  | ROZPOCET |  |  |  | 0 | 0 | 0 | 0 | 0 | 1 | 0 | 16 | -865260917
|  |  | - dřevoplastová terasová prkna - 23 mm - nosný ocelový rošt z žárově zinkovaných jäckl. profilů 40/40/3mm v osové vzdál 400mm - 40 mm - distanční systémové rektifikovatelné podložky - 30 mm | [18 empty] | P | 2
|  |  | +2,3*20,0 |  |  |  | 46 | [14 empty] | VV | 2 | 2 | True | 1 | ROZPOCET
404 | K | 7664004 | Dřevoplastová fasádní prkna vč roštu - D+M vč všech systémových detailů - střecha OP5 |  |  | m2 | 67.545 |  |  | 0 |  |  |  | základní | 0.429 | 28.9768 | 0 | 0 | 0 | 0 | 16 | K | 2 |  |  |  | ROZPOCET |  |  |  | 0 | 0 | 0 | 0 | 0 | 1 | 0 | 16 | -1894346580
|  |  | - dřevoplastová terasová prkna - 23 mm - nosný ocelový rošt z žárově zinkovaných jäckl. profilů 40/40/3mm v osové vzdál 400mm - 40 mm - distanční systémové rektifikovatelné podložky - 30 mm | [18 empty] | P | 2
|  |  | +2,0*4,0/2+19,0*2,8+6,0*0,8/2-1,6*2,1-0,95*2,1 |  |  |  | 54.245 | [14 empty] | VV | 2 | 2 | True | 0 | ROZPOCET
|  |  | +3,5*3,8 |  |  |  | 13.3 | [14 empty] | VV | 2 | 2 | True | 0 | ROZPOCET
|  |  | Součet |  |  |  | 67.545 | [14 empty] | VV | 2 | 4 | True | 1 | ROZPOCET
405 | K | 7664005 | Dřevoplastová fasádní prkna vč roštu - oboustranně - D+M vč všech systémových detailů |  |  | m2 | 35.1 |  |  | 0 |  |  |  | základní | 0.429 | 15.0579 | 0 | 0 | 0 | 0 | 16 | K | 2 |  |  |  | ROZPOCET |  |  |  | 0 | 0 | 0 | 0 | 0 | 1 | 0 | 16 | -254115836
|  |  | - dřevoplastová terasová prkna - 23 mm - nosný ocelový rošt z žárově zinkovaných jäckl. profilů 40/40/3mm v osové vzdál 400mm - 40 mm - dřevoplastová terasová prkna - 23 mm | [18 empty] | P | 2
|  |  | +39,0*0,9 |  |  |  | 35.1 | [14 empty] | VV | 2 | 2 | True | 1 | ROZPOCET
466 | K | 7664006 | Obklad fasády na zatepl systém - Dřevoplastová fasádní prkna vč roštu - D+M vč všech systémových detailů |  |  | m2 | 98.857 |  |  | 0 |  |  |  | základní | 0.429 | 42.4097 | 0 | 0 | 0 | 0 | 16 | K | 2 |  |  |  | ROZPOCET |  |  |  | 0 | 0 | 0 | 0 | 0 | 1 | 0 | 16 | 1961583389
[22 empty] | P | 2
|  |  | "OP3" | [18 empty] | VV | 2 | 1 | True | 0 | ROZPOCET
|  |  | "jih" | [18 empty] | VV | 2 | 1 | True | 0 | ROZPOCET
|  |  | +2,3*(1,2*5+0,4*3) |  |  |  | 16.56 | [14 empty] | VV | 2 | 2 | True | 0 | ROZPOCET
|  |  | +1,65*0,9+2,7*(3,22+2*1,0) |  |  |  | 15.579 | [14 empty] | VV | 2 | 2 | True | 0 | ROZPOCET
|  |  | +2,7*(0,63+0,6*4+3,0+1,2+2,8+0,4+1,2+0,6)+1,4*(0,6+1,2) |  |  |  | 35.541 | [14 empty] | VV | 2 | 2 | True | 0 | ROZPOCET
|  |  | "západ" | [18 empty] | VV | 2 | 1 | True | 0 | ROZPOCET
|  |  | +3,9*0,8+3,7*0,8 |  |  |  | 6.08 | [14 empty] | VV | 2 | 2 | True | 0 | ROZPOCET
|  |  | Mezisoučet |  |  |  | 73.76 | [14 empty] | VV | 2 | 3 | True | 0 | ROZPOCET
|  |  | "OP6" | [18 empty] | VV | 2 | 1 | True | 0 | ROZPOCET
|  |  | "západ" | [18 empty] | VV | 2 | 1 | True | 0 | ROZPOCET
|  |  | +11,0*2,9 |  |  |  | 31.9 | [14 empty] | VV | 2 | 2 | True | 0 | ROZPOCET
|  |  | -(1,7*2,8+0,95*2,15) |  |  |  | -6.803 | [14 empty] | VV | 2 | 2 | True | 0 | ROZPOCET
|  |  | Mezisoučet |  |  |  | 25.097 | [14 empty] | VV | 2 | 3 | True | 0 | ROZPOCET
|  |  | Součet |  |  |  | 98.857 | [14 empty] | VV | 2 | 4 | True | 1 | ROZPOCET
393 | K | 7665001 | Dřevěný obklad stěn lepený z 3vrstvých podlahových lamel - D+M vč všech systémových detailů a povrch úpravy |  |  | m2 | 111.679 |  |  | 0 |  |  |  | základní | 0.429 | 47.9103 | 0 | 0 | 0 | 0 | 16 | K | 2 |  |  |  | ROZPOCET |  |  |  | 0 | 0 | 0 | 0 | 0 | 1 | 0 | 16 | 1708234897
|  |  | "1PP" | [18 empty] | VV | 2 | 1 | True | 0 | ROZPOCET
|  |  | "011"+2,7*(4,2+1,1+0,3+0,3+1,9)+3,15*(0,5)-1,0*2,0-1,0*1,3-1,2*2,1 |  |  |  | 16.815 | [14 empty] | VV | 2 | 2 | True | 0 | ROZPOCET
|  |  | "007,008"+3,15*(1,5+2*0,15) |  |  |  | 5.67 | [14 empty] | VV | 2 | 2 | True | 0 | ROZPOCET
|  |  | Mezisoučet |  |  |  | 22.485 | [14 empty] | VV | 2 | 3 | True | 0 | ROZPOCET
|  |  | "1NP" | [18 empty] | VV | 2 | 1 | True | 0 | ROZPOCET
|  |  | "105"+3,2*(1,8+0,5) |  |  |  | 7.36 | [14 empty] | VV | 2 | 2 | True | 0 | ROZPOCET
|  |  | "106"+3,2*(1,7+0,35) |  |  |  | 6.56 | [14 empty] | VV | 2 | 2 | True | 0 | ROZPOCET
|  |  | "112A"+2,75*(1,1+3,0)+3,2*(5,0+0,3+1,0+0,5)+2,2*(1,6*2)+2,84*(3,6+3,3+3,7)-(2,55*1,5+0,8*2,1) |  |  |  | 64.674 | [14 empty] | VV | 2 | 2 | True | 0 | ROZPOCET
|  |  | Mezisoučet |  |  |  | 78.594 | [14 empty] | VV | 2 | 3 | True | 0 | ROZPOCET
|  |  | "2NP" | [18 empty] | VV | 2 | 1 | True | 0 | ROZPOCET
|  |  | "203"+5,5*4,0-11,4 |  |  |  | 10.6 | [14 empty] | VV | 2 | 2 | True | 0 | ROZPOCET
|  |  | Mezisoučet |  |  |  | 10.6 | [14 empty] | VV | 2 | 3 | True | 0 | ROZPOCET
|  |  | Součet |  |  |  | 111.679 | [14 empty] | VV | 2 | 4 | True | 1 | ROZPOCET
394 | K | 7665002 | PVC tvrzená kompaktní deska - obklad - D+M vč všech systémových detailů |  |  | m2 | 55.676 |  |  | 0 |  |  |  | základní | 0.429 | 23.885 | 0 | 0 | 0 | 0 | 16 | K | 2 |  |  |  | ROZPOCET |  |  |  | 0 | 0 | 0 | 0 | 0 | 1 | 0 | 16 | -835584613
|  |  | "1NP" | [18 empty] | VV | 2 | 1 | True | 0 | ROZPOCET
|  |  | "pouzdra pro posuv stěny"+3,2*(4*1,6+2*0,27+4*1,5+2*0,27) |  |  |  | 43.136 | [14 empty] | VV | 2 | 2 | True | 0 | ROZPOCET
|  |  | "nadpraží"+(2*0,15+0,25)*(5,8+5,6+2*5,7) |  |  |  | 12.54 | [14 empty] | VV | 2 | 2 | True | 0 | ROZPOCET
|  |  | Součet |  |  |  | 55.676 | [14 empty] | VV | 2 | 4 | True | 1 | ROZPOCET
476 | K | 998766202 | Přesun hmot procentní pro konstrukce truhlářské v objektech v do 12 m |  |  | % |  |  |  | 0 |  |  |  | základní | 0 | 0 | 0 | 0 | 0 | 0 | 16 | K | 2 |  |  |  | ROZPOCET |  |  |  | 0 | 0 | 0 | 0 | 0 | 1 | 0 | 16 | -1172031102
| 767 - Konstrukce zámečnické | [8 empty] | 0 | [5 empty] | 3993.5268 |  | 0.85698 |  | 0 | 2 | D | 1 |  |  |  | ROZPOCET | [9 empty] | 0
484 | K | 767001 | Ocelová konstrukce rampy střechy - D+M vč všech systémových detailů a povrchové úpravy |  |  | kg | 1588 |  |  | 0 |  |  |  | základní | 0.699 | 1110.012 | 0.00015 | 0.2382 | 0 | 0 | 16 | K | 2 |  |  |  | ROZPOCET |  |  |  | 0 | 0 | 0 | 0 | 0 | 1 | 0 | 16 | 1512429813
485 | K | 767002 | Ocelová konstrukce VZT - D+M vč všech systémových detailů a povrchové úpravy |  |  | kg | 2185 |  |  | 0 |  |  |  | základní | 0.699 | 1527.315 | 0.00015 | 0.32775 | 0 | 0 | 16 | K | 2 |  |  |  | ROZPOCET |  |  |  | 0 | 0 | 0 | 0 | 0 | 1 | 0 | 16 | -1840783098
486 | K | 767003 | Ocelová konstrukce markýzy - D+M vč všech systémových detailů a povrchové úpravy |  |  | kg | 704 |  |  | 0 |  |  |  | základní | 0.699 | 492.096 | 0.00015 | 0.1056 | 0 | 0 | 16 | K | 2 |  |  |  | ROZPOCET |  |  |  | 0 | 0 | 0 | 0 | 0 | 1 | 0 | 16 | -1186411018
487 | K | 767004 | Ocelová konstrukce rámů oken - D+M vč všech systémových detailů a povrchové úpravy |  |  | kg | 1122 |  |  | 0 |  |  |  | základní | 0.699 | 784.278 | 0.00015 | 0.1683 | 0 | 0 | 16 | K | 2 |  |  |  | ROZPOCET |  |  |  | 0 | 0 | 0 | 0 | 0 | 1 | 0 | 16 | 71526271
|  |  | +403,0+102,0+617,0 |  |  |  | 1122 | [14 empty] | VV | 2 | 2 | True | 1 | ROZPOCET
159 | K | 7671007 | Dveře hliníkové prosklené 1050/2700 mm - D+M vč všech systémových detailů, kování a povrchové úpravy - podrobný popis - Tabulka vnějších výplní - ozn O.7 |  |  | kus | 1 |  |  | 0 |  |  |  | základní | 0.699 | 0.699 | 0.00015 | 0.00015 | 0 | 0 | 16 | K | 2 |  |  |  | ROZPOCET |  |  |  | 0 | 0 | 0 | 0 | 0 | 1 | 0 | 16 | -1896240387
165 | K | 7671012 | Dveře hliníkové plné 1000/2050 mm - požární - D+M vč všech systémových detailů, kování a povrchové úpravy - podrobný popis - Tabulka vnějších výplní - ozn O.12 |  |  | kus | 1 |  |  | 0 |  |  |  | základní | 0.699 | 0.699 | 0.00015 | 0.00015 | 0 | 0 | 16 | K | 2 |  |  |  | ROZPOCET |  |  |  | 0 | 0 | 0 | 0 | 0 | 1 | 0 | 16 | -1816589440
178 | K | 7671025 | Dveře hliníkové prosklené 1050/2700 mm - D+M vč všech systémových detailů, kování a povrchové úpravy - podrobný popis - Tabulka vnějších výplní - ozn O.25 |  |  | kus | 1 |  |  | 0 |  |  |  | základní | 0.699 | 0.699 | 0.00015 | 0.00015 | 0 | 0 | 16 | K | 2 |  |  |  | ROZPOCET |  |  |  | 0 | 0 | 0 | 0 | 0 | 1 | 0 | 16 | -693560345
179 | K | 7671026 | Stěna hliníková prosklená 4375/3000 mm - D+M vč všech systémových detailů, kování a povrchové úpravy - podrobný popis - Tabulka vnějších výplní - ozn O.26 |  |  | kus | 1 |  |  | 0 |  |  |  | základní | 0.699 | 0.699 | 0.00015 | 0.00015 | 0 | 0 | 16 | K | 2 |  |  |  | ROZPOCET |  |  |  | 0 | 0 | 0 | 0 | 0 | 1 | 0 | 16 | 1347042648
184 | K | 7671031 | Dveře hliníkové prosklené 1700/2800 mm - D+M vč všech systémových detailů, kování a povrchové úpravy - podrobný popis - Tabulka vnějších výplní - ozn O.31 |  |  | kus | 1 |  |  | 0 |  |  |  | základní | 0.699 | 0.699 | 0.00015 | 0.00015 | 0 | 0 | 16 | K | 2 |  |  |  | ROZPOCET |  |  |  | 0 | 0 | 0 | 0 | 0 | 1 | 0 | 16 | -752652323
185 | K | 7671032 | Dveře hliníkové plné 950/2150 mm - D+M vč všech systémových detailů, kování a povrchové úpravy - podrobný popis - Tabulka vnějších výplní - ozn O.32 |  |  | kus | 1 |  |  | 0 |  |  |  | základní | 0.699 | 0.699 | 0.00015 | 0.00015 | 0 | 0 | 16 | K | 2 |  |  |  | ROZPOCET |  |  |  | 0 | 0 | 0 | 0 | 0 | 1 | 0 | 16 | 1070859780
189 | K | 7671036 | Dveře hliníkové plné 950/2100 mm - D+M vč všech systémových detailů, kování a povrchové úpravy - podrobný popis - Tabulka vnějších výplní - ozn O.36 |  |  | kus | 1 |  |  | 0 |  |  |  | základní | 0.699 | 0.699 | 0.00015 | 0.00015 | 0 | 0 | 16 | K | 2 |  |  |  | ROZPOCET |  |  |  | 0 | 0 | 0 | 0 | 0 | 1 | 0 | 16 | -661951682
190 | K | 7671037 | Dveře hliníkové plné 1800/2200 mm - D+M vč všech systémových detailů, kování a povrchové úpravy - podrobný popis - Tabulka vnějších výplní - ozn O.37 |  |  | kus | 1 |  |  | 0 |  |  |  | základní | 0.699 | 0.699 | 0.00015 | 0.00015 | 0 | 0 | 16 | K | 2 |  |  |  | ROZPOCET |  |  |  | 0 | 0 | 0 | 0 | 0 | 1 | 0 | 16 | 1224435457
191 | K | 7671038 | Dveře hliníkové plné 1050/2700 mm - požární - D+M vč všech systémových detailů, kování a povrchové úpravy - podrobný popis - Tabulka vnějších výplní - ozn O.38 |  |  | kus | 1 |  |  | 0 |  |  |  | základní | 0.699 | 0.699 | 0.00015 | 0.00015 | 0 | 0 | 16 | K | 2 |  |  |  | ROZPOCET |  |  |  | 0 | 0 | 0 | 0 | 0 | 1 | 0 | 16 | 388763978
192 | K | 7671039 | Dveře hliníkové prosklené 1700/2600 mm - požární - D+M vč všech systémových detailů, kování a povrchové úpravy - podrobný popis - Tabulka vnějších výplní - ozn O.39 |  |  | kus | 1 |  |  | 0 |  |  |  | základní | 0.699 | 0.699 | 0.00015 | 0.00015 | 0 | 0 | 16 | K | 2 |  |  |  | ROZPOCET |  |  |  | 0 | 0 | 0 | 0 | 0 | 1 | 0 | 16 | -630205557
193 | K | 7671040 | Pochozí střešní světlík - prům 1500 mm - D+M vč všech systémových detailů a povrchové úpravy - podrobný popis - Tabulka vnějších výplní - ozn O.40 |  |  | kus | 7 |  |  | 0 |  |  |  | základní | 0.699 | 4.893 | 0.00015 | 0.00105 | 0 | 0 | 16 | K | 2 |  |  |  | ROZPOCET |  |  |  | 0 | 0 | 0 | 0 | 0 | 1 | 0 | 16 | -630326688
194 | K | 7671041 | Pochozí střešní světlík - prům 1000 mm - D+M vč všech systémových detailů a povrchové úpravy - podrobný popis - Tabulka vnějších výplní - ozn O.41 |  |  | kus | 3 |  |  | 0 |  |  |  | základní | 0.699 | 2.097 | 0.00015 | 0.00045 | 0 | 0 | 16 | K | 2 |  |  |  | ROZPOCET |  |  |  | 0 | 0 | 0 | 0 | 0 | 1 | 0 | 16 | -1704120759
196 | K | 7671042 | Dveře plastové prosklené 1050/2500 mm - D+M vč všech systémových detailů, kování a povrchové úpravy - podrobný popis - Tabulka vnějších výplní - ozn O.42 |  |  | kus | 1 |  |  | 0 |  |  |  | základní | 0.699 | 0.699 | 0.00015 | 0.00015 | 0 | 0 | 16 | K | 2 |  |  |  | ROZPOCET |  |  |  | 0 | 0 | 0 | 0 | 0 | 1 | 0 | 16 | -641687830
197 | K | 7671043 | Dveře hliníkové prosklené 1550/2700 mm - požární - D+M vč všech systémových detailů, kování a povrchové úpravy - podrobný popis - Tabulka vnějších výplní - ozn O.43 |  |  | kus | 1 |  |  | 0 |  |  |  | základní | 0.699 | 0.699 | 0.00015 | 0.00015 | 0 | 0 | 16 | K | 2 |  |  |  | ROZPOCET |  |  |  | 0 | 0 | 0 | 0 | 0 | 1 | 0 | 16 | -2042429606
210 | K | 7672001 | Dveře hliníkové prosklené 1000/2050 mm - D+M vč všech systémových detailů, kování a povrchové úpravy - podrobný popis - Tabulka vnitřních výplní - ozn H4.1 |  |  | kus | 1 |  |  | 0 |  |  |  | základní | 0.699 | 0.699 | 0.00015 | 0.00015 | 0 | 0 | 16 | K | 2 |  |  |  | ROZPOCET |  |  |  | 0 | 0 | 0 | 0 | 0 | 1 | 0 | 16 | -747562669
213 | K | 7672002 | Dveře hliníkové prosklené 2kř 2x1050/2050 mm - požární - D+M vč všech systémových detailů, kování a povrchové úpravy - podrobný popis - Tabulka vnitřních výplní - ozn H7.1 |  |  | kus | 1 |  |  | 0 |  |  |  | základní | 0.699 | 0.699 | 0.00015 | 0.00015 | 0 | 0 | 16 | K | 2 |  |  |  | ROZPOCET |  |  |  | 0 | 0 | 0 | 0 | 0 | 1 | 0 | 16 | 314954192
218 | K | 7673005 | Dveře hliníkové prosklené 1kř + pevné zasklení 2200/2135 mm - požární - D+M vč všech systémových detailů, kování a povrchové úpravy - podrobný popis - Tabulka vnitřních výplní - ozn V05 |  |  | kus | 1 |  |  | 0 |  |  |  | základní | 0.699 | 0.699 | 0.00015 | 0.00015 | 0 | 0 | 16 | K | 2 |  |  |  | ROZPOCET |  |  |  | 0 | 0 | 0 | 0 | 0 | 1 | 0 | 16 | 1474063851
219 | K | 7673006 | Bezrámová interierová výplň prosklená 4040/2600 mm - D+M vč všech systémových detailů a povrchové úpravy - podrobný popis - Tabulka vnitřních výplní - ozn V06 |  |  | kus | 1 |  |  | 0 |  |  |  | základní | 0.699 | 0.699 | 0.00015 | 0.00015 | 0 | 0 | 16 | K | 2 |  |  |  | ROZPOCET |  |  |  | 0 | 0 | 0 | 0 | 0 | 1 | 0 | 16 | -1051205049
220 | K | 7673007 | Bezrámová interierová výplň prosklená 3930/2600 mm - D+M vč všech systémových detailů a povrchové úpravy - podrobný popis - Tabulka vnitřních výplní - ozn V07 |  |  | kus | 1 |  |  | 0 |  |  |  | základní | 0.699 | 0.699 | 0.00015 | 0.00015 | 0 | 0 | 16 | K | 2 |  |  |  | ROZPOCET |  |  |  | 0 | 0 | 0 | 0 | 0 | 1 | 0 | 16 | 313215737
221 | K | 7673008 | Bezrámová interierová výplň prosklená 1395/3150 mm - požární - D+M vč všech systémových detailů a povrchové úpravy - podrobný popis - Tabulka vnitřních výplní - ozn V08 |  |  | kus | 1 |  |  | 0 |  |  |  | základní | 0.699 | 0.699 | 0.00015 | 0.00015 | 0 | 0 | 16 | K | 2 |  |  |  | ROZPOCET |  |  |  | 0 | 0 | 0 | 0 | 0 | 1 | 0 | 16 | -1495716873
397 | K | 7674001 | Ocelový překlad - I 160, dl 1600 mm - D+M vč všech systémových detailů a povrchové úpravy |  |  | kus | 2 |  |  | 0 |  |  |  | základní | 0.699 | 1.398 | 0.00015 | 0.0003 | 0 | 0 | 16 | K | 2 |  |  |  | ROZPOCET |  |  |  | 0 | 0 | 0 | 0 | 0 | 1 | 0 | 16 | -2006914430
420 | K | 7674002 | Ocelový překlad - I 160, dl 2200 mm - D+M vč všech systémových detailů a povrchové úpravy |  |  | kus | 4 |  |  | 0 |  |  |  | základní | 0.699 | 2.796 | 0.00015 | 0.0006 | 0 | 0 | 16 | K | 2 |  |  |  | ROZPOCET |  |  |  | 0 | 0 | 0 | 0 | 0 | 1 | 0 | 16 | 1550469708
442 | K | 7674101 | Systémový obrubník k zeleným střechám - D+M vč všech systémových detailů |  |  | m | 80.2 |  |  | 0 |  |  |  | základní | 0.699 | 56.0598 | 0.00015 | 0.01203 | 0 | 0 | 16 | K | 2 |  |  |  | ROZPOCET |  |  |  | 0 | 0 | 0 | 0 | 0 | 1 | 0 | 16 | -1943636957
|  |  | +1,0+6,8+9,5+49,4+7,0+6,5 |  |  |  | 80.2 | [14 empty] | VV | 2 | 2 | True | 1 | ROZPOCET
477 | K | 998767202 | Přesun hmot procentní pro zámečnické konstrukce v objektech v do 12 m |  |  | % |  |  |  | 0 |  |  |  | základní | 0 | 0 | 0 | 0 | 0 | 0 | 16 | K | 2 |  |  |  | ROZPOCET |  |  |  | 0 | 0 | 0 | 0 | 0 | 1 | 0 | 16 | -1109431857
| 771 - Podlahy z dlaždic | [8 empty] | 0 | [5 empty] | 1153.3247 |  | 17.8851 |  | 0 | 2 | D | 1 |  |  |  | ROZPOCET | [9 empty] | 0
458 | K | 771271123 | Montáž obkladů stupnic z dlaždic protiskluzných keramických do hydroizolačního tmelu š do 300 mm |  |  | m | 52.2 |  |  | 0 |  |  |  | základní | 0.988 | 51.5736 | 0.01212 | 0.63266 | 0 | 0 | 16 | K | 2 |  |  |  | ROZPOCET |  |  |  | 0 | 0 | 0 | 0 | 0 | 1 | 0 | 16 | -1425446165
|  |  | +18*2,9 |  |  |  | 52.2 | [14 empty] | VV | 2 | 2 | True | 1 | ROZPOCET
459 | K | 771271242 | Montáž obkladů podstupnic z dlaždic protiskluzných keramických do do hydroizolačního tmelu v do 200 mm |  |  | m | 52.2 |  |  | 0 |  |  |  | základní | 0.507 | 26.4654 | 0.00641 | 0.3346 | 0 | 0 | 16 | K | 2 |  |  |  | ROZPOCET |  |  |  | 0 | 0 | 0 | 0 | 0 | 1 | 0 | 16 | -1356335400
460 | M | 5977101 | dlažba keramická mrazuvzdorná |  |  | m2 | 28.71 |  |  | 0 |  |  |  | základní | 0 | 0 | 0.0118 | 0.33878 | 0 | 0 | 32 | M | 2 |  |  |  | ROZPOCET |  |  |  | 0 | 0 | 0 | 0 | 0 | 1 | 0 | 16 | -333172060
|  |  | +52,2*0,5*1,1 |  |  |  | 28.71 | [14 empty] | VV | 2 | 2 | True | 1 | ROZPOCET
86 | K | 771274113 | Montáž obkladů stupnic z dlaždic keramických flexibilní lepidlo š do 300 mm |  |  | m | 23.1 |  |  | 0 |  |  |  | základní | 0.539 | 12.4509 | 0.00147 | 0.033957 | 0 | 0 | 16 | K | 2 |  |  |  | ROZPOCET |  |  |  | 0 | 0 | 0 | 0 | 0 | 1 | 0 | 16 | -1994747844
|  |  | "031"+1,1*(14+7) |  |  |  | 23.1 | [14 empty] | VV | 2 | 2 | True | 1 | ROZPOCET
87 | K | 771274232 | Montáž obkladů podstupnic z dlaždic hladkých keramických flexibilní lepidlo v do 200 mm |  |  | m | 23.1 |  |  | 0 |  |  |  | základní | 0.276 | 6.3756 | 0.00098 | 0.022638 | 0 | 0 | 16 | K | 2 |  |  |  | ROZPOCET |  |  |  | 0 | 0 | 0 | 0 | 0 | 1 | 0 | 16 | -47095342
88 | M | 5976111 | dlažba keramická 300/600 mm |  |  | m2 | 12.752 |  |  | 0 |  |  |  | základní | 0 | 0 | 0.0118 | 0.15047 | 0 | 0 | 32 | M | 2 |  |  |  | ROZPOCET |  |  |  | 0 | 0 | 0 | 0 | 0 | 1 | 0 | 16 | 1710844888
|  |  | +23,1*0,3*1,15 |  |  |  | 7.97 | [14 empty] | VV | 2 | 2 | True | 0 | ROZPOCET
|  |  | +23,1*0,18*1,15 |  |  |  | 4.782 | [14 empty] | VV | 2 | 2 | True | 0 | ROZPOCET
|  |  | Součet |  |  |  | 12.752 | [14 empty] | VV | 2 | 4 | True | 1 | ROZPOCET
101 | K | 771474111 | Montáž soklíků z dlaždic keramických rovných flexibilní lepidlo v do 65 mm |  |  | m | 257.75 |  |  | 0 |  |  |  | základní | 0.161 | 41.4978 | 0.00032 | 0.08248 | 0 | 0 | 16 | K | 2 |  |  |  | ROZPOCET |  |  |  | 0 | 0 | 0 | 0 | 0 | 1 | 0 | 16 | -1542137877
|  |  | "dlažba 20/20" | [18 empty] | VV | 2 | 1 | True | 0 | ROZPOCET
|  |  | "005"+(2*1,5+2*1,2)-0,8 |  |  |  | 4.6 | [14 empty] | VV | 2 | 2 | True | 0 | ROZPOCET
|  |  | Mezisoučet |  |  |  | 4.6 | [14 empty] | VV | 2 | 3 | True | 0 | ROZPOCET
|  |  | "dlažba 30/30" | [18 empty] | VV | 2 | 1 | True | 0 | ROZPOCET
|  |  | "006"+(2*3,2+2*2,5)-0,9 |  |  |  | 10.5 | [14 empty] | VV | 2 | 2 | True | 0 | ROZPOCET
|  |  | "010"+(2*1,5+2*4,4)-0,9*2+2*0,15 |  |  |  | 10.3 | [14 empty] | VV | 2 | 2 | True | 0 | ROZPOCET
|  |  | "013"+(2*5,9+2*3,0)-0,9 |  |  |  | 16.9 | [14 empty] | VV | 2 | 2 | True | 0 | ROZPOCET
|  |  | "014"+(2*4,5+2*2,7)-0,9 |  |  |  | 13.5 | [14 empty] | VV | 2 | 2 | True | 0 | ROZPOCET
|  |  | "021"+3,0 |  |  |  | 3 | [14 empty] | VV | 2 | 2 | True | 0 | ROZPOCET
|  |  | "119"+(3,6+3,2+2*2,2)-1,05+2*0,15 |  |  |  | 10.45 | [14 empty] | VV | 2 | 2 | True | 0 | ROZPOCET
|  |  | Mezisoučet |  |  |  | 64.65 | [14 empty] | VV | 2 | 3 | True | 0 | ROZPOCET
|  |  | "dlažba 60/60" | [18 empty] | VV | 2 | 1 | True | 0 | ROZPOCET
|  |  | "016"+(2*12,3+2*9,5+2*1,1-2*4,0-2,3)-0,9*7-1,15+2*0,2 |  |  |  | 28.45 | [14 empty] | VV | 2 | 2 | True | 0 | ROZPOCET
|  |  | "023"+(2*3,7+2*3,1)-0,8 |  |  |  | 12.8 | [14 empty] | VV | 2 | 2 | True | 0 | ROZPOCET
|  |  | "029"+(2*4,1+3,0+2,4)-0,8 |  |  |  | 12.8 | [14 empty] | VV | 2 | 2 | True | 0 | ROZPOCET
|  |  | "109"+(2*6,8+2*2,4)-0,9-1,7-1,2+2*0,15+2*0,2 |  |  |  | 15.3 | [14 empty] | VV | 2 | 2 | True | 0 | ROZPOCET
|  |  | "118"+(2*2,2+2*4,6)-2*1,8-0,9 |  |  |  | 9.1 | [14 empty] | VV | 2 | 2 | True | 0 | ROZPOCET
|  |  | Mezisoučet |  |  |  | 78.45 | [14 empty] | VV | 2 | 3 | True | 0 | ROZPOCET
|  |  | "dlažba 120/60" | [18 empty] | VV | 2 | 1 | True | 0 | ROZPOCET
|  |  | "001"+(2,65+14,8+4,9+8,5+2,5+13,3+2,1+25,2+11,4)-1,7-0,9*3-0,8*4-2,2+2*0,3 |  |  |  | 76.15 | [14 empty] | VV | 2 | 2 | True | 0 | ROZPOCET
|  |  | "016"+(2*4,0+2,3)-0,8-1,0*3 |  |  |  | 6.5 | [14 empty] | VV | 2 | 2 | True | 0 | ROZPOCET
|  |  | "113"+(2*7,5+2*8,8)-0,8*2-1,8*2 |  |  |  | 27.4 | [14 empty] | VV | 2 | 2 | True | 0 | ROZPOCET
|  |  | Mezisoučet |  |  |  | 110.05 | [14 empty] | VV | 2 | 3 | True | 0 | ROZPOCET
|  |  | Součet |  |  |  | 257.75 | [14 empty] | VV | 2 | 4 | True | 1 | ROZPOCET
103 | M | 5976101 | dlažba keramická 200/200 mm |  |  | m2 | 0.253 |  |  | 0 |  |  |  | základní | 0 | 0 | 0.0118 | 0.0029854 | 0 | 0 | 32 | M | 2 |  |  |  | ROZPOCET |  |  |  | 0 | 0 | 0 | 0 | 0 | 1 | 0 | 16 | 1913449365
|  |  | +4,6*0,05*1,1 |  |  |  | 0.253 | [14 empty] | VV | 2 | 2 | True | 1 | ROZPOCET
104 | M | 5976102 | dlažba keramická 300/300 mm |  |  | m2 | 3.556 |  |  | 0 |  |  |  | základní | 0 | 0 | 0.0118 | 0.041961 | 0 | 0 | 32 | M | 2 |  |  |  | ROZPOCET |  |  |  | 0 | 0 | 0 | 0 | 0 | 1 | 0 | 16 | -801000946
|  |  | +64,65*0,05*1,1 |  |  |  | 3.556 | [14 empty] | VV | 2 | 2 | True | 1 | ROZPOCET
105 | M | 5976103 | dlažba keramická 600/600 mm |  |  | m2 | 4.511 |  |  | 0 |  |  |  | základní | 0 | 0 | 0.0118 | 0.05323 | 0 | 0 | 32 | M | 2 |  |  |  | ROZPOCET |  |  |  | 0 | 0 | 0 | 0 | 0 | 1 | 0 | 16 | -395227937
|  |  | +78,45*0,05*1,15 |  |  |  | 4.511 | [14 empty] | VV | 2 | 2 | True | 1 | ROZPOCET
106 | M | 5976104 | dlažba keramická 1200/600 mm |  |  | m2 | 6.328 |  |  | 0 |  |  |  | základní | 0 | 0 | 0.0118 | 0.07467 | 0 | 0 | 32 | M | 2 |  |  |  | ROZPOCET |  |  |  | 0 | 0 | 0 | 0 | 0 | 1 | 0 | 16 | -213858683
|  |  | +110,05*0,05*1,15 |  |  |  | 6.328 | [14 empty] | VV | 2 | 2 | True | 1 | ROZPOCET
102 | K | 771474131 | Montáž soklíků z dlaždic keramických schodišťových stupňovitých flexibilní lepidlo v do 65 mm |  |  | m | 22.9 |  |  | 0 |  |  |  | základní | 0.244 | 5.5876 | 0.00032 | 0.007328 | 0 | 0 | 16 | K | 2 |  |  |  | ROZPOCET |  |  |  | 0 | 0 | 0 | 0 | 0 | 1 | 0 | 16 | 1498665460
|  |  | +0,5*21*2+2*0,95 |  |  |  | 22.9 | [14 empty] | VV | 2 | 2 | True | 1 | ROZPOCET
107 | M | 5976111 | dlažba keramická 300/600 mm |  |  | m2 | 1.317 |  |  | 0 |  |  |  | základní | 0 | 0 | 0.0118 | 0.015541 | 0 | 0 | 32 | M | 2 |  |  |  | ROZPOCET |  |  |  | 0 | 0 | 0 | 0 | 0 | 1 | 0 | 16 | -1891354885
|  |  | +22,9*0,05*1,15 |  |  |  | 1.317 | [14 empty] | VV | 2 | 2 | True | 1 | ROZPOCET
461 | K | 77157113 | Montáž podlah z keramických dlaždic protiskluzných do hydroizolačního tmelu |  |  | m2 | 2.52 |  |  | 0 |  |  |  | základní | 1.558 | 3.9262 | 0.03766 | 0.094903 | 0 | 0 | 16 | K | 2 |  |  |  | ROZPOCET |  |  |  | 0 | 0 | 0 | 0 | 0 | 1 | 0 | 16 | 1666639233
|  |  | "mezipodesta 1.28"+2,8*0,9 |  |  |  | 2.52 | [14 empty] | VV | 2 | 2 | True | 1 | ROZPOCET
462 | M | 5977101 | dlažba keramická mrazuvzdorná |  |  | m2 | 2.772 |  |  | 0 |  |  |  | základní | 0 | 0 | 0.0118 | 0.03271 | 0 | 0 | 32 | M | 2 |  |  |  | ROZPOCET |  |  |  | 0 | 0 | 0 | 0 | 0 | 1 | 0 | 16 | -688688535
80 | K | 771574113 | Montáž podlah keramických režných hladkých lepených flexibilním lepidlem do 12 ks/m2 |  |  | m2 | 95.57 |  |  | 0 |  |  |  | základní | 0.55 | 52.5635 | 0.00367 | 0.35074 | 0 | 0 | 16 | K | 2 |  |  |  | ROZPOCET |  |  |  | 0 | 0 | 0 | 0 | 0 | 1 | 0 | 16 | -1665457676
|  | P11_kd_30_30 | "P.11 - 30/30"+6,94 |  |  |  | 6.94 | [14 empty] | VV | 2 | 2 | True | 0 | ROZPOCET
|  | P1_kd_30_30 | "P.1 - 30/30"+6,74+1,66+7,14 |  |  |  | 15.54 | [14 empty] | VV | 2 | 2 | True | 0 | ROZPOCET
|  | P6_kd_30_30 | "P.6 - 30/30"+17,88+9,79 |  |  |  | 27.67 | [14 empty] | VV | 2 | 2 | True | 0 | ROZPOCET
|  | P5_kd_30_30 | "P.5 - 30/30"+2,6*2,7+13,73+4,61 |  |  |  | 25.36 | [14 empty] | VV | 2 | 2 | True | 0 | ROZPOCET
|  | P7_kd_30_30 | "P.7 - 30/30"+2,0*2,6 |  |  |  | 5.2 | [14 empty] | VV | 2 | 2 | True | 0 | ROZPOCET
|  | P14_kd_30_30 | "P.14 - 30/30"+2,05+2,01 |  |  |  | 4.06 | [14 empty] | VV | 2 | 2 | True | 0 | ROZPOCET
|  | P17_kd_30_30 | "P.17 - 30/30"+7,6 |  |  |  | 7.6 | [14 empty] | VV | 2 | 2 | True | 0 | ROZPOCET
|  | P19_kd_30_30 | "P.19 - 30/30"+3,2 |  |  |  | 3.2 | [14 empty] | VV | 2 | 2 | True | 0 | ROZPOCET
|  |  | Součet |  |  |  | 95.57 | [14 empty] | VV | 2 | 4 | True | 1 | ROZPOCET
81 | M | 5976102 | dlažba keramická 300/300 mm |  |  | m2 | 105.127 |  |  | 0 |  |  |  | základní | 0 | 0 | 0.0118 | 1.2405 | 0 | 0 | 32 | M | 2 |  |  |  | ROZPOCET |  |  |  | 0 | 0 | 0 | 0 | 0 | 1 | 0 | 16 | 543932418
78 | K | 771574116 | Montáž podlah keramických režných hladkých lepených flexibilním lepidlem do 25 ks/m2 |  |  | m2 | 86.55 |  |  | 0 |  |  |  | základní | 0.613 | 53.0551 | 0.0035 | 0.30292 | 0 | 0 | 16 | K | 2 |  |  |  | ROZPOCET |  |  |  | 0 | 0 | 0 | 0 | 0 | 1 | 0 | 16 | -446045250
|  | P2_kd_20_20 | "P.2 - 20/20"+4,91+8,5 |  |  |  | 13.41 | [14 empty] | VV | 2 | 2 | True | 0 | ROZPOCET
|  | P3_kd_20_20 | "P.3 - 20/20"+2,81+1,94 |  |  |  | 4.75 | [14 empty] | VV | 2 | 2 | True | 0 | ROZPOCET
|  | P14_kd_20_20 | "P.14 - 20/20"+1,87+18,89+18,82+1,87+2,4+6,11+11,04 |  |  |  | 61 | [14 empty] | VV | 2 | 2 | True | 0 | ROZPOCET
|  | P15_kd_20_20 | "P.15 - 20/20"+3,75+3,64 |  |  |  | 7.39 | [14 empty] | VV | 2 | 2 | True | 0 | ROZPOCET
|  |  | Součet |  |  |  | 86.55 | [14 empty] | VV | 2 | 4 | True | 1 | ROZPOCET
79 | M | 5976101 | dlažba keramická 200/200 mm |  |  | m2 | 95.205 |  |  | 0 |  |  |  | základní | 0 | 0 | 0.0118 | 1.1234 | 0 | 0 | 32 | M | 2 |  |  |  | ROZPOCET |  |  |  | 0 | 0 | 0 | 0 | 0 | 1 | 0 | 16 | -36495212
84 | K | 771574152 | Montáž podlah keramických velkoformátových lepených rozlivovým lepidlem přes 0,5 do 2 ks/ m2 |  |  | m2 | 392.64 |  |  | 0 |  |  |  | základní | 1.6 | 628.224 | 0.009 | 3.5338 | 0 | 0 | 16 | K | 2 |  |  |  | ROZPOCET |  |  |  | 0 | 0 | 0 | 0 | 0 | 1 | 0 | 16 | -1340918637
|  | P1_kd_120_60 | "P.1 - 120/60"+110,42+215,41+7,5*4,3 |  |  |  | 358.08 | [14 empty] | VV | 2 | 2 | True | 0 | ROZPOCET
|  | P8_kd_120_60 | "P.8 - 120/60"+4,0*2,3 |  |  |  | 9.2 | [14 empty] | VV | 2 | 2 | True | 0 | ROZPOCET
|  | P15_kd_120_60 | "P.15 - 120/60"+57,61-7,5*4,3 |  |  |  | 25.36 | [14 empty] | VV | 2 | 2 | True | 0 | ROZPOCET
|  |  | Součet |  |  |  | 392.64 | [14 empty] | VV | 2 | 4 | True | 1 | ROZPOCET
85 | M | 5976104 | dlažba keramická 1200/600 mm |  |  | m2 | 451.536 |  |  | 0 |  |  |  | základní | 0 | 0 | 0.0118 | 5.3281 | 0 | 0 | 32 | M | 2 |  |  |  | ROZPOCET |  |  |  | 0 | 0 | 0 | 0 | 0 | 1 | 0 | 16 | 478544611
82 | K | 771574153 | Montáž podlah keramických velkoformátových lepených rozlivovým lepidlem přes 2 do 4 ks/ m2 |  |  | m2 | 181.07 |  |  | 0 |  |  |  | základní | 1.5 | 271.605 | 0.009 | 1.6296 | 0 | 0 | 16 | K | 2 |  |  |  | ROZPOCET |  |  |  | 0 | 0 | 0 | 0 | 0 | 1 | 0 | 16 | 1178102651
|  | P5_kd_60_60 | "P.5 - 60/60"+56,85 |  |  |  | 56.85 | [14 empty] | VV | 2 | 2 | True | 0 | ROZPOCET
|  | P2_kd_60_60 | "P.2 - 60/60"+14,2+1,77+4,72+5,24+4,6+10,57 |  |  |  | 41.1 | [14 empty] | VV | 2 | 2 | True | 0 | ROZPOCET
|  | P11_kd_60_60 | "P.11 - 60/60"+10,85 |  |  |  | 10.85 | [14 empty] | VV | 2 | 2 | True | 0 | ROZPOCET
|  | P8_kd_60_60 | "P.8 - 60/60"+38,96-4,0*2,3 |  |  |  | 29.76 | [14 empty] | VV | 2 | 2 | True | 0 | ROZPOCET
|  | P10_kd_60_60 | "P.10 - 60/60"+13,26 |  |  |  | 13.26 | [14 empty] | VV | 2 | 2 | True | 0 | ROZPOCET
|  | P1_kd_60_60 | "P.1 - 60/60"+11,2 |  |  |  | 11.2 | [14 empty] | VV | 2 | 2 | True | 0 | ROZPOCET
|  | P15_kd_60_60 | "P.15 - 60/60"+5,32 |  |  |  | 5.32 | [14 empty] | VV | 2 | 2 | True | 0 | ROZPOCET
|  | P16_kd_60_60 | "P.16 - 60/60"+12,73 |  |  |  | 12.73 | [14 empty] | VV | 2 | 2 | True | 0 | ROZPOCET
|  |  | Součet |  |  |  | 181.07 | [14 empty] | VV | 2 | 4 | True | 1 | ROZPOCET
83 | M | 5976103 | dlažba keramická 600/600 mm |  |  | m2 | 208.231 |  |  | 0 |  |  |  | základní | 0 | 0 | 0.0118 | 2.4571 | 0 | 0 | 32 | M | 2 |  |  |  | ROZPOCET |  |  |  | 0 | 0 | 0 | 0 | 0 | 1 | 0 | 16 | -1419977764
478 | K | 998771202 | Přesun hmot procentní pro podlahy z dlaždic v objektech v do 12 m |  |  | % |  |  |  | 0 |  |  |  | základní | 0 | 0 | 0 | 0 | 0 | 0 | 16 | K | 2 |  |  |  | ROZPOCET |  |  |  | 0 | 0 | 0 | 0 | 0 | 1 | 0 | 16 | -153728432
| 776 - Podlahy povlakové | [8 empty] | 0 | [5 empty] | 436.6927 |  | 7.8106 |  | 0 | 2 | D | 1 |  |  |  | ROZPOCET | [9 empty] | 0
98 | K | 776141112 | Vyrovnání podkladu povlakových podlah stěrkou pevnosti 20 MPa tl do 5 mm |  |  | m2 | 773.218 |  |  | 0 |  |  |  | základní | 0.245 | 189.4384 | 0.00758 | 5.861 | 0 | 0 | 16 | K | 2 |  |  |  | ROZPOCET |  |  |  | 0 | 0 | 0 | 0 | 0 | 1 | 0 | 16 | 981237179
|  |  | +16,1+757,118 |  |  |  | 773.218 | [14 empty] | VV | 2 | 2 | True | 1 | ROZPOCET
92 | K | 776211111 | Lepení textilních pásů, vč stupňů |  |  | m2 | 16.1 |  |  | 0 |  |  |  | základní | 0.219 | 3.5259 | 0.0005 | 0.00805 | 0 | 0 | 16 | K | 2 |  |  |  | ROZPOCET |  |  |  | 0 | 0 | 0 | 0 | 0 | 1 | 0 | 16 | 1102238444
|  | P20_koberec | "P.20"+3,5*2,6 |  |  |  | 9.1 | [14 empty] | VV | 2 | 2 | True | 0 | ROZPOCET
|  |  | "stupně"+0,5*3,5*4 |  |  |  | 7 | [14 empty] | VV | 2 | 2 | True | 0 | ROZPOCET
|  |  | Součet |  |  |  | 16.1 | [14 empty] | VV | 2 | 4 | True | 1 | ROZPOCET
93 | M | 697510500 | koberec zátěžový |  |  | m2 | 17.71 |  |  | 0 |  |  |  | základní | 0 | 0 | 0.00175 | 0.030993 | 0 | 0 | 32 | M | 2 |  |  |  | ROZPOCET |  |  |  | 0 | 0 | 0 | 0 | 0 | 1 | 0 | 16 | -448765176
89 | K | 77624111 | Lepení pásů z vinylu, vč schodiště a rampy |  |  | m2 | 757.118 |  |  | 0 |  |  |  | základní | 0.224 | 169.5944 | 0.0003 | 0.22714 | 0 | 0 | 16 | K | 2 |  |  |  | ROZPOCET |  |  |  | 0 | 0 | 0 | 0 | 0 | 1 | 0 | 16 | 352188080
|  | P4_vinyl | "P.4"+54,12+50,71+52,0+15,21+103,2-10,6*3,1+28,98-1,5*7,8 |  |  |  | 259.66 | [14 empty] | VV | 2 | 2 | True | 0 | ROZPOCET
|  | P13_vinyl | "P.13"+22,78+61,05+61,32+60,69+84,26+85,49+10,6*3,1+25,19+24,71 |  |  |  | 458.35 | [14 empty] | VV | 2 | 2 | True | 0 | ROZPOCET
|  | P21_vinyl | "P.21"+1,5*7,8+7,2*2,5+0,16*(8*2,1+15*2,8) |  |  |  | 39.108 | [14 empty] | VV | 2 | 2 | True | 0 | ROZPOCET
|  |  | Součet |  |  |  | 757.118 | [14 empty] | VV | 2 | 4 | True | 1 | ROZPOCET
90 | M | 2841108 | vinyl podlahovina v pásech |  |  | m2 | 832.83 |  |  | 0 |  |  |  | základní | 0 | 0 | 0.0018 | 1.4991 | 0 | 0 | 32 | M | 2 |  |  |  | ROZPOCET |  |  |  | 0 | 0 | 0 | 0 | 0 | 1 | 0 | 16 | -1359546844
99 | K | 776421111 | Montáž obvodových lišt |  |  | m | 409.58 |  |  | 0 |  |  |  | základní | 0.181 | 74.134 | 1e-05 | 0.0040958 | 0 | 0 | 16 | K | 2 |  |  |  | ROZPOCET |  |  |  | 0 | 0 | 0 | 0 | 0 | 1 | 0 | 16 | 986414716
|  |  | "1PP" | [18 empty] | VV | 2 | 1 | True | 0 | ROZPOCET
|  |  | "007-009"+(2*21,8+2*7,2+4*3,9)-0,8*3-0,9*3-2,2-2*3,5-2*2,0+0,15*10 |  |  |  | 56.8 | [14 empty] | VV | 2 | 2 | True | 0 | ROZPOCET
|  |  | "030"+0,93+0,5*(8+15) |  |  |  | 12.43 | [14 empty] | VV | 2 | 2 | True | 0 | ROZPOCET
|  |  | "1NP" | [18 empty] | VV | 2 | 1 | True | 0 | ROZPOCET
|  |  | "101"+(5,8+5,7+4,4+3,6)-0,8 |  |  |  | 18.7 | [14 empty] | VV | 2 | 2 | True | 0 | ROZPOCET
|  |  | "102"+(2*8,5+2*7,2)-0,9 |  |  |  | 30.5 | [14 empty] | VV | 2 | 2 | True | 0 | ROZPOCET
|  |  | "103"+(2*8,6+2*7,2)-0,9 |  |  |  | 30.7 | [14 empty] | VV | 2 | 2 | True | 0 | ROZPOCET
|  |  | "104"+(2*8,5+2*7,2)-0,9 |  |  |  | 30.5 | [14 empty] | VV | 2 | 2 | True | 0 | ROZPOCET
|  |  | "105"+(2*12,0+2*7,0)-4,0-1,3 |  |  |  | 32.7 | [14 empty] | VV | 2 | 2 | True | 0 | ROZPOCET
|  |  | "106"+(2*12,2+2*7,0)-4,2-1,3-0,8 |  |  |  | 32.1 | [14 empty] | VV | 2 | 2 | True | 0 | ROZPOCET
|  |  | "111"+(2*4,9+2*3,1)-0,8 |  |  |  | 15.2 | [14 empty] | VV | 2 | 2 | True | 0 | ROZPOCET
|  |  | "112ABC"+(4,3+6,5+0,3+1,5+0,5*2+4,6+2*0,7+1,1+2*0,5+12,3+2*0,7+2*1,5+2*0,3+7,4+2*0,25+0,9+0,5+3,9+4,0+3,3+5,1+2*1,2+2*0,6)-0,8*2-1,8 |  |  |  | 64.8 | [14 empty] | VV | 2 | 2 | True | 0 | ROZPOCET
|  |  | "125"+(7,2+20,1+4,4+8,4+3,5+9,2+5,0+2,2)-0,9*5-0,8*4+4*0,15 |  |  |  | 52.9 | [14 empty] | VV | 2 | 2 | True | 0 | ROZPOCET
|  |  | "2NP" | [18 empty] | VV | 2 | 1 | True | 0 | ROZPOCET
|  |  | "203-204"+(9,7+1,9+8,2+5,3+9,2)-1,15-1,6+2*0,15+2*0,2 |  |  |  | 32.25 | [14 empty] | VV | 2 | 2 | True | 0 | ROZPOCET
|  |  | Součet |  |  |  | 409.58 | [14 empty] | VV | 2 | 4 | True | 1 | ROZPOCET
100 | M | 2831867 | lišta AL soklová v 50 mm |  |  | m | 450.538 |  |  | 0 |  |  |  | základní | 0 | 0 | 0.0004 | 0.18022 | 0 | 0 | 32 | M | 2 |  |  |  | ROZPOCET |  |  |  | 0 | 0 | 0 | 0 | 0 | 1 | 0 | 16 | -535132084
479 | K | 998776202 | Přesun hmot procentní pro podlahy povlakové v objektech v do 12 m |  |  | % |  |  |  | 0 |  |  |  | základní | 0 | 0 | 0 | 0 | 0 | 0 | 16 | K | 2 |  |  |  | ROZPOCET |  |  |  | 0 | 0 | 0 | 0 | 0 | 1 | 0 | 16 | 603193397
| 777 - Podlahy lité | [8 empty] | 0 | [5 empty] | 1247.7072 |  | 46.7234 |  | 0 | 2 | D | 1 |  |  |  | ROZPOCET | [9 empty] | 0
91 | K | 777530021 | Podlahy ze stěrky epoxidové tl 3 mm, vč vytažení na sokl (výměra = půdorysná plocha) |  |  | m2 | 83.26 |  |  | 0 |  |  |  | základní | 0.38 | 31.6388 | 0.01423 | 1.1848 | 0 | 0 | 16 | K | 2 |  |  |  | ROZPOCET |  |  |  | 0 | 0 | 0 | 0 | 0 | 1 | 0 | 16 | 1949176746
|  | P18_stěrka | "P.18"+83,26 |  |  |  | 83.26 | [14 empty] | VV | 2 | 2 | True | 1 | ROZPOCET
455 | K | 77753003 | Stěrka pochozí tl 3 mm, vč vytažení na sokl (výměra = půdorysná plocha), vč penetrace - výtah |  |  | m2 | 2.72 |  |  | 0 |  |  |  | základní | 0.38 | 1.0336 | 0.01423 | 0.038706 | 0 | 0 | 16 | K | 2 |  |  |  | ROZPOCET |  |  |  | 0 | 0 | 0 | 0 | 0 | 1 | 0 | 16 | -2000796588
97 | K | 7779001 | Penetrace betonových podlah |  |  | m2 | 3197.46 |  |  | 0 |  |  |  | základní | 0.38 | 1215.0348 | 0.01423 | 45.4999 | 0 | 0 | 16 | K | 2 |  |  |  | ROZPOCET |  |  |  | 0 | 0 | 0 | 0 | 0 | 1 | 0 | 16 | -1386676743
|  |  | +1557,1*2 |  |  |  | 3114.2 | [14 empty] | VV | 2 | 2 | True | 0 | ROZPOCET
|  |  | P18_stěrka |  |  |  | 83.26 | [14 empty] | VV | 2 | 2 | True | 0 | ROZPOCET
|  |  | Součet |  |  |  | 3197.46 | [14 empty] | VV | 2 | 4 | True | 1 | ROZPOCET
480 | K | 998777202 | Přesun hmot procentní pro podlahy lité v objektech v do 12 m |  |  | % |  |  |  | 0 |  |  |  | základní | 0 | 0 | 0 | 0 | 0 | 0 | 16 | K | 2 |  |  |  | ROZPOCET |  |  |  | 0 | 0 | 0 | 0 | 0 | 1 | 0 | 16 | 1225328454
| 781 - Dokončovací práce - obklady | [8 empty] | 0 | [5 empty] | 738.6648 |  | 13.2005 |  | 0 | 2 | D | 1 |  |  |  | ROZPOCET | [9 empty] | 0
109 | K | 78141411 | Montáž obkladů vnitřních keramických hladkých do 100 ks/m2 lepených flexibilním lepidlem |  |  | m2 | 314.711 |  |  | 0 |  |  |  | základní | 1.135 | 357.197 | 0.003 | 0.94413 | 0 | 0 | 16 | K | 2 |  |  |  | ROZPOCET |  |  |  | 0 | 0 | 0 | 0 | 0 | 1 | 0 | 16 | 1560594424
|  |  | "1PP - obklad 100/100mm" | [18 empty] | VV | 2 | 1 | True | 0 | ROZPOCET
|  |  | "002"+((2*2,9+2*2,4)*3,15-0,7*2,1)*0,50 |  |  |  | 15.96 | [14 empty] | VV | 2 | 2 | True | 0 | ROZPOCET
|  |  | "003"+((2*1,6+2*1,65)*3,15-0,7*2,1-0,8*2,1)*0,50 |  |  |  | 8.663 | [14 empty] | VV | 2 | 2 | True | 0 | ROZPOCET
|  |  | "004"+((2*3,2+2*3,6)*3,15-0,8*2,1)*0,50 |  |  |  | 20.58 | [14 empty] | VV | 2 | 2 | True | 0 | ROZPOCET
|  |  | "008-009"+(3,15*(3,6+2*0,15))*0,50 |  |  |  | 6.143 | [14 empty] | VV | 2 | 2 | True | 0 | ROZPOCET
|  |  | "012"+((2*6,3+2*9,1++2*0,5-7,3-1,7)*3,15-0,9*2,1)*0,50 |  |  |  | 34.965 | [14 empty] | VV | 2 | 2 | True | 0 | ROZPOCET
|  |  | "022"+((2*4,4+2*3,1+2*0,3-1,6)*3,15-1,1*2,15)*0,50 |  |  |  | 20.868 | [14 empty] | VV | 2 | 2 | True | 0 | ROZPOCET
|  |  | "024-025"+((3*4,0+3,8)*3,15-0,8*2,1)*0,50 |  |  |  | 24.045 | [14 empty] | VV | 2 | 2 | True | 0 | ROZPOCET
|  |  | "026"+((2*3,0+1,65+1,4)*3,15-0,7*2,1)*0,50 |  |  |  | 13.519 | [14 empty] | VV | 2 | 2 | True | 0 | ROZPOCET
|  |  | "027"+((2*3,0+2*1,7)*3,15-0,7*2,1-0,8*2,1)*0,50 |  |  |  | 13.23 | [14 empty] | VV | 2 | 2 | True | 0 | ROZPOCET
|  |  | Mezisoučet |  |  |  | 157.973 | [14 empty] | VV | 2 | 3 | True | 0 | ROZPOCET
|  |  | "1NP" | [18 empty] | VV | 2 | 1 | True | 0 | ROZPOCET
|  |  | "102"+(3,2*(1,44+0,2))*0,50 |  |  |  | 2.624 | [14 empty] | VV | 2 | 2 | True | 0 | ROZPOCET
|  |  | "103"+(3,2*(2,05+0,2))*0,50 |  |  |  | 3.6 | [14 empty] | VV | 2 | 2 | True | 0 | ROZPOCET
|  |  | "104"+(3,2*(1,19+0,2))*0,50 |  |  |  | 2.224 | [14 empty] | VV | 2 | 2 | True | 0 | ROZPOCET
|  |  | "107"+((2*1,0+2*2,0)*3,2-0,7*2,1)*0,50 |  |  |  | 8.865 | [14 empty] | VV | 2 | 2 | True | 0 | ROZPOCET
|  |  | "108"+((2*7,3+2*2,9+2*0,4)*3,2-0,7*2,1-0,8*2,7-4,0*2,6)*0,50 |  |  |  | 26.905 | [14 empty] | VV | 2 | 2 | True | 0 | ROZPOCET
|  |  | "110"+(3,2*(2,8+3,2))*0,50 |  |  |  | 9.6 | [14 empty] | VV | 2 | 2 | True | 0 | ROZPOCET
|  |  | "112A"+1,5*4,2 |  |  |  | 6.3 | [14 empty] | VV | 2 | 2 | True | 0 | ROZPOCET
|  |  | "113"+3,2*(1,0+2*0,2) |  |  |  | 4.48 | [14 empty] | VV | 2 | 2 | True | 0 | ROZPOCET
|  |  | "116"+((2*7,4+2*2,9)*3,2-0,7*2,1-0,8*2,7-3,9*2,6)*0,50 |  |  |  | 26.075 | [14 empty] | VV | 2 | 2 | True | 0 | ROZPOCET
|  |  | "117"+((2*1,0+2*2,0)*3,2-0,7*2,1)*0,50 |  |  |  | 8.865 | [14 empty] | VV | 2 | 2 | True | 0 | ROZPOCET
|  |  | "121"+((2*3,6+2,0+1,4)*3,2-0,8*2,1)*0,50 |  |  |  | 16.12 | [14 empty] | VV | 2 | 2 | True | 0 | ROZPOCET
|  |  | "122"+((2*1,6+2*2,2)*3,2-0,8*2,1*2)*0,50 |  |  |  | 10.48 | [14 empty] | VV | 2 | 2 | True | 0 | ROZPOCET
|  |  | "123"+((2*1,6+2*2,2)*3,2-0,8*2,1*2)*0,50 |  |  |  | 10.48 | [14 empty] | VV | 2 | 2 | True | 0 | ROZPOCET
|  |  | "124"+((3,8+3,5+2*2,9)*3,2-0,8*2,1)*0,50 |  |  |  | 20.12 | [14 empty] | VV | 2 | 2 | True | 0 | ROZPOCET
|  |  | Mezisoučet |  |  |  | 156.738 | [14 empty] | VV | 2 | 3 | True | 0 | ROZPOCET
|  |  | Součet |  |  |  | 314.711 | [14 empty] | VV | 2 | 4 | True | 1 | ROZPOCET
115 | M | 5976202 | obklad keramický 100/100 mm |  |  | m2 | 346.182 |  |  | 0 |  |  |  | základní | 0 | 0 | 0.0118 | 4.0849 | 0 | 0 | 32 | M | 2 |  |  |  | ROZPOCET |  |  |  | 0 | 0 | 0 | 0 | 0 | 1 | 0 | 16 | -1270946365
108 | K | 781474115 | Montáž obkladů vnitřních keramických hladkých do 25 ks/m2 lepených flexibilním lepidlem |  |  | m2 | 511.351 |  |  | 0 |  |  |  | základní | 0.746 | 381.4678 | 0.003 | 1.5341 | 0 | 0 | 16 | K | 2 |  |  |  | ROZPOCET |  |  |  | 0 | 0 | 0 | 0 | 0 | 1 | 0 | 16 | -176822840
|  |  | "1PP - obklad 200/200mm" | [18 empty] | VV | 2 | 1 | True | 0 | ROZPOCET
|  |  | "002"+((2*2,9+2*2,4)*3,15-0,7*2,1)*0,50 |  |  |  | 15.96 | [14 empty] | VV | 2 | 2 | True | 0 | ROZPOCET
|  |  | "003"+((2*1,6+2*1,65)*3,15-0,7*2,1-0,8*2,1)*0,50 |  |  |  | 8.663 | [14 empty] | VV | 2 | 2 | True | 0 | ROZPOCET
|  |  | "004"+((2*3,2+2*3,6)*3,15-0,8*2,1)*0,50 |  |  |  | 20.58 | [14 empty] | VV | 2 | 2 | True | 0 | ROZPOCET
|  |  | "008-009"+(3,15*(3,6+2*0,15))*0,50 |  |  |  | 6.143 | [14 empty] | VV | 2 | 2 | True | 0 | ROZPOCET
|  |  | "012"+((2*6,3+2*9,1++2*0,5-7,3-1,7)*3,15-0,9*2,1)*0,50 |  |  |  | 34.965 | [14 empty] | VV | 2 | 2 | True | 0 | ROZPOCET
|  |  | "022"+((2*4,4+2*3,1+2*0,3-1,6)*3,15-1,1*2,15)*0,50 |  |  |  | 20.868 | [14 empty] | VV | 2 | 2 | True | 0 | ROZPOCET
|  |  | "024-025"+((3*4,0+3,8)*3,15-0,8*2,1)*0,50 |  |  |  | 24.045 | [14 empty] | VV | 2 | 2 | True | 0 | ROZPOCET
|  |  | "026"+((2*3,0+1,65+1,4)*3,15-0,7*2,1)*0,50 |  |  |  | 13.519 | [14 empty] | VV | 2 | 2 | True | 0 | ROZPOCET
|  |  | "027"+((2*3,0+2*1,7)*3,15-0,7*2,1-0,8*2,1)*0,50 |  |  |  | 13.23 | [14 empty] | VV | 2 | 2 | True | 0 | ROZPOCET
|  |  | "011"+3,15*4,6 |  |  |  | 14.49 | [14 empty] | VV | 2 | 2 | True | 0 | ROZPOCET
|  |  | "015"+(2*4,6+2*3,0+2*1,2)*2,1-0,9*2,1*2 |  |  |  | 33.18 | [14 empty] | VV | 2 | 2 | True | 0 | ROZPOCET
|  |  | "018"+(2*1,6+2*3,1)*2,1-0,9*2,1 |  |  |  | 17.85 | [14 empty] | VV | 2 | 2 | True | 0 | ROZPOCET
|  |  | "019"+(2*3,3+2*3,1+2*1,95)*2,1-0,9*2,0 |  |  |  | 33.27 | [14 empty] | VV | 2 | 2 | True | 0 | ROZPOCET
|  |  | "020"+(2*1,6+2*1,0)*2,1-0,7*2,1 |  |  |  | 9.45 | [14 empty] | VV | 2 | 2 | True | 0 | ROZPOCET
|  |  | "021"+(2*2,9+3,0)*2,1-0,7*2,1-0,8*2,1 |  |  |  | 15.33 | [14 empty] | VV | 2 | 2 | True | 0 | ROZPOCET
|  |  | "028"+(3,1+2,9+1,8+1,3)*2,1-0,8*2,1 |  |  |  | 17.43 | [14 empty] | VV | 2 | 2 | True | 0 | ROZPOCET
|  |  | Mezisoučet |  |  |  | 298.973 | [14 empty] | VV | 2 | 3 | True | 0 | ROZPOCET
|  |  | "1NP" | [18 empty] | VV | 2 | 1 | True | 0 | ROZPOCET
|  |  | "102"+(3,2*(1,44+0,2))*0,50 |  |  |  | 2.624 | [14 empty] | VV | 2 | 2 | True | 0 | ROZPOCET
|  |  | "103"+(3,2*(2,05+0,2))*0,50 |  |  |  | 3.6 | [14 empty] | VV | 2 | 2 | True | 0 | ROZPOCET
|  |  | "104"+(3,2*(1,19+0,2))*0,50 |  |  |  | 2.224 | [14 empty] | VV | 2 | 2 | True | 0 | ROZPOCET
|  |  | "107"+((2*1,0+2*2,0)*3,2-0,7*2,1)*0,50 |  |  |  | 8.865 | [14 empty] | VV | 2 | 2 | True | 0 | ROZPOCET
|  |  | "108"+((2*7,3+2*2,9+2*0,4)*3,2-0,7*2,1-0,8*2,7-4,0*2,6)*0,50 |  |  |  | 26.905 | [14 empty] | VV | 2 | 2 | True | 0 | ROZPOCET
|  |  | "110"+(3,2*(2,8+3,2))*0,50 |  |  |  | 9.6 | [14 empty] | VV | 2 | 2 | True | 0 | ROZPOCET
|  |  | "116"+((2*7,4+2*2,9)*3,2-0,7*2,1-0,8*2,7-3,9*2,6)*0,50 |  |  |  | 26.075 | [14 empty] | VV | 2 | 2 | True | 0 | ROZPOCET
|  |  | "117"+((2*1,0+2*2,0)*3,2-0,7*2,1)*0,50 |  |  |  | 8.865 | [14 empty] | VV | 2 | 2 | True | 0 | ROZPOCET
|  |  | "121"+((2*3,6+2,0+1,4)*3,2-0,8*2,1)*0,50 |  |  |  | 16.12 | [14 empty] | VV | 2 | 2 | True | 0 | ROZPOCET
|  |  | "122"+((2*1,6+2*2,2)*3,2-0,8*2,1*2)*0,50 |  |  |  | 10.48 | [14 empty] | VV | 2 | 2 | True | 0 | ROZPOCET
|  |  | "123"+((2*1,6+2*2,2)*3,2-0,8*2,1*2)*0,50 |  |  |  | 10.48 | [14 empty] | VV | 2 | 2 | True | 0 | ROZPOCET
|  |  | "124"+((3,8+3,5+2*2,9)*3,2-0,8*2,1)*0,50 |  |  |  | 20.12 | [14 empty] | VV | 2 | 2 | True | 0 | ROZPOCET
|  |  | "114"+(2*1,8+2*1,2)*3,2-0,8*2,1 |  |  |  | 17.52 | [14 empty] | VV | 2 | 2 | True | 0 | ROZPOCET
|  |  | "115"+(2*1,6+2*1,2)*3,2-0,8*2,1 |  |  |  | 16.24 | [14 empty] | VV | 2 | 2 | True | 0 | ROZPOCET
|  |  | "120"+(2*2,1+2*1,1)*3,2-0,8*2,1 |  |  |  | 18.8 | [14 empty] | VV | 2 | 2 | True | 0 | ROZPOCET
|  |  | Mezisoučet |  |  |  | 198.518 | [14 empty] | VV | 2 | 3 | True | 0 | ROZPOCET
|  |  | "2NP" | [18 empty] | VV | 2 | 1 | True | 0 | ROZPOCET
|  |  | "202"+2,1*(0,7+1,2+1,6+1,6+2,4-0,9) |  |  |  | 13.86 | [14 empty] | VV | 2 | 2 | True | 0 | ROZPOCET
|  |  | Mezisoučet |  |  |  | 13.86 | [14 empty] | VV | 2 | 3 | True | 0 | ROZPOCET
|  |  | Součet |  |  |  | 511.351 | [14 empty] | VV | 2 | 4 | True | 1 | ROZPOCET
116 | M | 5976203 | obklad keramický 200/200 mm |  |  | m2 | 562.486 |  |  | 0 |  |  |  | základní | 0 | 0 | 0.0118 | 6.6373 | 0 | 0 | 32 | M | 2 |  |  |  | ROZPOCET |  |  |  | 0 | 0 | 0 | 0 | 0 | 1 | 0 | 16 | -662792062
481 | K | 998781202 | Přesun hmot procentní pro obklady keramické v objektech v do 12 m |  |  | % |  |  |  | 0 |  |  |  | základní | 0 | 0 | 0 | 0 | 0 | 0 | 16 | K | 2 |  |  |  | ROZPOCET |  |  |  | 0 | 0 | 0 | 0 | 0 | 1 | 0 | 16 | 31989354
| 783 - Dokončovací práce - nátěry | [8 empty] | 0 | [5 empty] | 29.1993 |  | 0 |  | 0 | 2 | D | 1 |  |  |  | ROZPOCET | [9 empty] | 0
230 | K | 7831001 | Nátěr ocelových zárubní (š 135mm) |  |  | m | 117.4 |  |  | 0 |  |  |  | základní | 0.03 | 3.522 | 0 | 0 | 0 | 0 | 16 | K | 2 |  |  |  | ROZPOCET |  |  |  | 0 | 0 | 0 | 0 | 0 | 1 | 0 | 16 | -245399583
|  |  | "700/2100"+5*4,9 |  |  |  | 24.5 | [14 empty] | VV | 2 | 2 | True | 0 | ROZPOCET
|  |  | "800/2100"+11*5,0 |  |  |  | 55 | [14 empty] | VV | 2 | 2 | True | 0 | ROZPOCET
|  |  | "800/2700"+2*6,2 |  |  |  | 12.4 | [14 empty] | VV | 2 | 2 | True | 0 | ROZPOCET
|  |  | "900/2100"+5*5,1 |  |  |  | 25.5 | [14 empty] | VV | 2 | 2 | True | 0 | ROZPOCET
|  |  | Součet |  |  |  | 117.4 | [14 empty] | VV | 2 | 4 | True | 1 | ROZPOCET
231 | K | 7831002 | Nátěr ocelových zárubní (š 150mm) |  |  | m | 70.7 |  |  | 0 |  |  |  | základní | 0.03 | 2.121 | 0 | 0 | 0 | 0 | 16 | K | 2 |  |  |  | ROZPOCET |  |  |  | 0 | 0 | 0 | 0 | 0 | 1 | 0 | 16 | 1477669067
|  |  | "800/2100"+7*5,0 |  |  |  | 35 | [14 empty] | VV | 2 | 2 | True | 0 | ROZPOCET
|  |  | "900/2100"+7*5,1 |  |  |  | 35.7 | [14 empty] | VV | 2 | 2 | True | 0 | ROZPOCET
|  |  | Součet |  |  |  | 70.7 | [14 empty] | VV | 2 | 4 | True | 1 | ROZPOCET
232 | K | 7831003 | Nátěr ocelových zárubní (š 200mm) |  |  | m | 5.1 |  |  | 0 |  |  |  | základní | 0.03 | 0.153 | 0 | 0 | 0 | 0 | 16 | K | 2 |  |  |  | ROZPOCET |  |  |  | 0 | 0 | 0 | 0 | 0 | 1 | 0 | 16 | -1238479480
|  |  | "900/2100"+1*5,1 |  |  |  | 5.1 | [14 empty] | VV | 2 | 2 | True | 1 | ROZPOCET
411 | K | 7832001 | Nátěr impregnační tesařských konstrukcí |  |  | m2 | 397.7 |  |  | 0 |  |  |  | základní | 0.03 | 11.931 | 0 | 0 | 0 | 0 | 16 | K | 2 |  |  |  | ROZPOCET |  |  |  | 0 | 0 | 0 | 0 | 0 | 1 | 0 | 16 | 989219864
|  |  | "prkna"+103,0*2*1,05 |  |  |  | 216.3 | [14 empty] | VV | 2 | 2 | True | 0 | ROZPOCET
|  |  | "140/160"+103,0*0,6 |  |  |  | 61.8 | [14 empty] | VV | 2 | 2 | True | 0 | ROZPOCET
|  |  | "120/140"+85,0*0,52 |  |  |  | 44.2 | [14 empty] | VV | 2 | 2 | True | 0 | ROZPOCET
|  |  | "80/180"+145,0*0,52 |  |  |  | 75.4 | [14 empty] | VV | 2 | 2 | True | 0 | ROZPOCET
|  |  | Součet |  |  |  | 397.7 | [14 empty] | VV | 2 | 4 | True | 1 | ROZPOCET
521 | K | 7833001 | Nátěr protipožární akustických obkladů a podhledů |  |  | m2 | 382.41 |  |  | 0 |  |  |  | základní | 0.03 | 11.4723 | 0 | 0 | 0 | 0 | 16 | K | 2 |  |  |  | ROZPOCET |  |  |  | 0 | 0 | 0 | 0 | 0 | 1 | 0 | 16 | 1981191704
|  |  | "pol X56-X69"+382,41 |  |  |  | 382.41 | [14 empty] | VV | 2 | 2 | True | 1 | ROZPOCET
| 784 - Dokončovací práce - malby a tapety | [8 empty] | 0 | [5 empty] | 30.924 |  | 0 |  | 0 | 2 | D | 1 |  |  |  | ROZPOCET | [9 empty] | 0
110 | K | 7841001-R | Malby stěn a stropů bílé vč penetrace |  |  | m2 | 2577.004 |  |  | 0 |  |  |  | základní | 0.012 | 30.924 | 0 | 0 | 0 | 0 | 16 | K | 2 |  |  |  | ROZPOCET |  |  |  | 0 | 0 | 0 | 0 | 0 | 1 | 0 | 16 | 1004099742
|  |  | "STĚNY" | [18 empty] | VV | 2 | 1 | True | 0 | ROZPOCET
|  |  | "1PP" | [18 empty] | VV | 2 | 1 | True | 0 | ROZPOCET
|  |  | "001"+3,0*(2*2,5+2,7)+3,3*(2*9,0)+3,6*(3,4+2,65)+2,8*(2*3,5)+3,15*(19,5+8,2+2,5+11,0)+2,3*(2*2,5+2,2) |  |  |  | 270.22 | [14 empty] | VV | 2 | 2 | True | 0 | ROZPOCET
|  |  | "005"+3,15*(2*1,5+2*1,2) |  |  |  | 17.01 | [14 empty] | VV | 2 | 2 | True | 0 | ROZPOCET
|  |  | "006"+2,0*2,6+3,1*(3,2+0,5)+2,6*(2*2,5) |  |  |  | 29.67 | [14 empty] | VV | 2 | 2 | True | 0 | ROZPOCET
|  |  | "007-009"+3,15*(2*21,8+2*7,2-3,5)-0,45*(2,5*2)+3,15*1,4*4+2,7*2,5*4 |  |  |  | 214.065 | [14 empty] | VV | 2 | 2 | True | 0 | ROZPOCET
|  |  | "010"+3,15*(2*1,5+2*4,4-1,4) |  |  |  | 32.76 | [14 empty] | VV | 2 | 2 | True | 0 | ROZPOCET
|  |  | "011"+3,15*(14,7+1,4+1,65+5,0+0,5+0,4*6+0,54)+2,7*(0,5+3,2+5,0+4,0+6,5+3,3+6,0+1,9+2*2,0) |  |  |  | 175.379 | [14 empty] | VV | 2 | 2 | True | 0 | ROZPOCET
|  |  | "013"+3,15*(2*5,9+2*3,0) |  |  |  | 56.07 | [14 empty] | VV | 2 | 2 | True | 0 | ROZPOCET
|  |  | "014"+3,15*(2*2,5+2,7) |  |  |  | 24.255 | [14 empty] | VV | 2 | 2 | True | 0 | ROZPOCET
|  |  | "015"+1,05*(2*4,6+2*3,0+2*1,2) |  |  |  | 18.48 | [14 empty] | VV | 2 | 2 | True | 0 | ROZPOCET
|  |  | "016"+3,15*(2*12,3+2*9,5+2*1,1) |  |  |  | 144.27 | [14 empty] | VV | 2 | 2 | True | 0 | ROZPOCET
|  |  | "018"+1,05*(2*1,6+2*3,1) |  |  |  | 9.87 | [14 empty] | VV | 2 | 2 | True | 0 | ROZPOCET
|  |  | "019"+1,05*(2*3,3+2*3,1+2*1,95) |  |  |  | 17.535 | [14 empty] | VV | 2 | 2 | True | 0 | ROZPOCET
|  |  | "020"+1,05*(2*1,6+2*1,0) |  |  |  | 5.46 | [14 empty] | VV | 2 | 2 | True | 0 | ROZPOCET
|  |  | "021"+1,05*(2*2,9+3,0)+3,15*3,0 |  |  |  | 18.69 | [14 empty] | VV | 2 | 2 | True | 0 | ROZPOCET
|  |  | "023"+3,15*(2*3,7+2*3,1) |  |  |  | 42.84 | [14 empty] | VV | 2 | 2 | True | 0 | ROZPOCET
|  |  | "028"+1,05*(3,1+2,9+1,8+1,3) |  |  |  | 9.555 | [14 empty] | VV | 2 | 2 | True | 0 | ROZPOCET
|  |  | "029"+1,4*2,4+3,15*3,0+2,3*4,1*2 |  |  |  | 31.67 | [14 empty] | VV | 2 | 2 | True | 0 | ROZPOCET
|  |  | "1NP" | [18 empty] | VV | 2 | 1 | True | 0 | ROZPOCET
|  |  | "101"+3,2*(5,8+5,7+4,4+3,6) |  |  |  | 62.4 | [14 empty] | VV | 2 | 2 | True | 0 | ROZPOCET
|  |  | "102"+3,2*(2*8,5+2*3,4+2*1,3)+2,75*(2*2,5)-3,2*1,6 |  |  |  | 93.11 | [14 empty] | VV | 2 | 2 | True | 0 | ROZPOCET
|  |  | "103"+3,2*(2*8,6+2*3,4+2*1,3)+2,75*(2*2,5)-3,2*2,2 |  |  |  | 91.83 | [14 empty] | VV | 2 | 2 | True | 0 | ROZPOCET
|  |  | "104"+3,2*(2*8,5+2*3,4+2*1,3)+2,75*(2*2,5)-3,2*1,4 |  |  |  | 93.75 | [14 empty] | VV | 2 | 2 | True | 0 | ROZPOCET
|  |  | "105"+3,2*(12,2+1,3+5,8+2*3,3)+2,75*(2*2,5) |  |  |  | 96.63 | [14 empty] | VV | 2 | 2 | True | 0 | ROZPOCET
|  |  | "106"+3,2*(12,3+1,3+2*3,3+6,0+0,4)+2,75*(2*2,5) |  |  |  | 98.87 | [14 empty] | VV | 2 | 2 | True | 0 | ROZPOCET
|  |  | "109"+3,6*(2*6,8+2*2,4) |  |  |  | 66.24 | [14 empty] | VV | 2 | 2 | True | 0 | ROZPOCET
|  |  | "110"+3,2*(2*1,1+3,1+0,3+0,6) |  |  |  | 19.84 | [14 empty] | VV | 2 | 2 | True | 0 | ROZPOCET
|  |  | "111"+2,2*(2*1,4+3,1)+2,62*(2*3,5+3,1) |  |  |  | 39.442 | [14 empty] | VV | 2 | 2 | True | 0 | ROZPOCET
|  |  | "112A"+2,2*(2*1,55+4,2)+2,75*(2,5+0,3)+3,2*(4,4+0,3+7,4+2*0,3) |  |  |  | 64.4 | [14 empty] | VV | 2 | 2 | True | 0 | ROZPOCET
|  |  | "112BC"+2,75*(1,5+0,5+5,0+2*0,7+1,15+2*0,3+1,2+3*0,4+4,9+2*1,5+2*0,7)+3,2*(2*1,6+0,3) |  |  |  | 71.288 | [14 empty] | VV | 2 | 2 | True | 0 | ROZPOCET
|  |  | "113"+3,2*(2*7,5+2*8,8-1,5) |  |  |  | 99.52 | [14 empty] | VV | 2 | 2 | True | 0 | ROZPOCET
|  |  | "118"+3,0*(2*2,2+4,6) |  |  |  | 27 | [14 empty] | VV | 2 | 2 | True | 0 | ROZPOCET
|  |  | "119"+3,2*(3,6+3,2+2*2,2) |  |  |  | 35.84 | [14 empty] | VV | 2 | 2 | True | 0 | ROZPOCET
|  |  | "125"+3,2*(7,2+20,1+4,4+8,4+3,5+9,2+5,0+2,2) |  |  |  | 192 | [14 empty] | VV | 2 | 2 | True | 0 | ROZPOCET
|  |  | "2NP" | [18 empty] | VV | 2 | 1 | True | 0 | ROZPOCET
|  |  | "201"+1,2*2,6+0,7*(1,5+11,0+6,6+3,9+20,3) |  |  |  | 33.43 | [14 empty] | VV | 2 | 2 | True | 0 | ROZPOCET
|  |  | "202"+0,5*(0,8+1,1+1,6+1,6) |  |  |  | 2.55 | [14 empty] | VV | 2 | 2 | True | 0 | ROZPOCET
|  |  | "203,204"+4,5*9,0+2,0*8,5+3,5*4,3+2,8*2,0 |  |  |  | 78.15 | [14 empty] | VV | 2 | 2 | True | 0 | ROZPOCET
|  |  | Mezisoučet |  |  |  | 2384.089 | [14 empty] | VV | 2 | 3 | True | 0 | ROZPOCET
|  |  | "STROPY" | [18 empty] | VV | 2 | 1 | True | 0 | ROZPOCET
|  |  | +10,97 |  |  |  | 10.97 | [14 empty] | VV | 2 | 2 | True | 0 | ROZPOCET
|  |  | +181,945 |  |  |  | 181.945 | [14 empty] | VV | 2 | 2 | True | 0 | ROZPOCET
|  |  | Mezisoučet |  |  |  | 192.915 | [14 empty] | VV | 2 | 3 | True | 0 | ROZPOCET
|  |  | Součet |  |  |  | 2577.004 | [14 empty] | VV | 2 | 4 | True | 1 | ROZPOCET
| 795 - Ostatní výrobky PSV | [8 empty] | 0 | [5 empty] | 1061.56 |  | 56.8572 |  | 0 | 2 | D | 1 |  |  |  | ROZPOCET | [9 empty] | 0
277 | K | 7951002 | X2 - Vnitřní zábradlí na hlavním schodišti - D+M vč všech systémových detailů a povrchové úpravy |  |  | kus | 1 |  |  | 0 |  |  |  | základní | 1 | 1 | 0.05356 | 0.05356 | 0 | 0 | 16 | K | 2 |  |  |  | ROZPOCET |  |  |  | 0 | 0 | 0 | 0 | 0 | 1 | 0 | 16 | 704041517
|  |  | Zábradlí kotvené shora do ŽLB soklu pomocí pásoviny 100/5 na chemické kotvy. Výplň tvořená svislými ocel. jäckly 15/15, doplněná dřevěným madlem 40/40mm. Celková výška zábradlí: 1000mm Výška madla: 900mm Délka: 8,50m Materiál: žárový zinek a PUR nátěr Zábradlí bude splňovat příslušnou platnou normu ČSN ( výška, rozteče trubek, ……). Jedná se o provoz určený pro děti Podrobné řešení - viz přiložený výkres Zábradlí navazuje na X42 | [18 empty] | P | 2
278 | K | 7951003 | X3 - Madlo na hlavním schodišti - D+M vč všech systémových detailů a povrchové úpravy |  |  | kus | 1 |  |  | 0 |  |  |  | základní | 1 | 1 | 0.05356 | 0.05356 | 0 | 0 | 16 | K | 2 |  |  |  | ROZPOCET |  |  |  | 0 | 0 | 0 | 0 | 0 | 1 | 0 | 16 | -1950215753
|  |  | Dřevěné madlo 40/40mm kotvené z boku do ŽLB. Výška madla: 900mm Délka: 8,50m | [18 empty] | P | 2
279 | K | 7951004 | X4 - Posuvná interiérová stěna včetně horního pojezdu a spodní lišty U zapuštěné do podlahy - D+M vč všech systémových detailů a povrchové úpravy |  |  | kus | 1 |  |  | 0 |  |  |  | základní | 1 | 1 | 0.05356 | 0.05356 | 0 | 0 | 16 | K | 2 |  |  |  | ROZPOCET |  |  |  | 0 | 0 | 0 | 0 | 0 | 1 | 0 | 16 | 418390526
|  |  | Stěna bude tvořena nosným rámem z hliníkového profilu 40/40mm vyplněného akustickou minerál. Izolací. Povrch stěny je tvořen netkanou textilií a grafickou folií s potiskem napnutou do vlastního rámu. Světlý rozměr otvoru: 3110/2700mm Tloušťka stěny: 75mm Podrobné řešení - viz přiložený výkres | [18 empty] | P | 2
280 | K | 7951005 | X5 - Posuvná interiérová stěna včetně horního pojezdu a spodní lišty U zapuštěné do podlahy - D+M vč všech systémových detailů a povrchové úpravy |  |  | kus | 1 |  |  | 0 |  |  |  | základní | 1 | 1 | 0.05356 | 0.05356 | 0 | 0 | 16 | K | 2 |  |  |  | ROZPOCET |  |  |  | 0 | 0 | 0 | 0 | 0 | 1 | 0 | 16 | -1117105769
|  |  | Stěna bude tvořena nosným rámem z hliníkového profilu 40/40mm vyplněného akustickou minerál. Izolací. Povrch stěny je tvořen netkanou textilií a grafickou folií s potiskem napnutou do vlastního rámu. Světlý rozměr otvoru: 3110/2700mm Tloušťka stěny: 75mm Podrobné řešení - viz přiložený výkres | [18 empty] | P | 2
281 | K | 7951006 | X6 - Čelní stěna WC kabiny s dveřmi - D+M vč všech systémových detailů a povrchové úpravy |  |  | kus | 1 |  |  | 0 |  |  |  | základní | 1 | 1 | 0.05356 | 0.05356 | 0 | 0 | 16 | K | 2 |  |  |  | ROZPOCET |  |  |  | 0 | 0 | 0 | 0 | 0 | 1 | 0 | 16 | 312779251
|  |  | Provedení stěny a dveří – HPL laminát na rektifikovatelných nožičkách. Hrany dveří opatřeny pryžovými dorazy, samozavírací prostřední pant, značení volno / obsazeno Stěna je vysoká 2100 mm, je odsazena 100 mm od podlahy (celková výška stěny je 2200 mm). Odsazení stěny od podlahy nerezovými nohami kotvenými do betonu a lamino rámu. Dveře na WC budou opatřeny kompletním kováním a WC pojistkou. dveře šířky 700mm …… PRAVÉ Délka stěny ………… 1650 mm | [18 empty] | P | 2
282 | K | 7951007 | X7 - Sestava tří WC kabin s dveřmi - D+M vč všech systémových detailů a povrchové úpravy |  |  | soubor | 1 |  |  | 0 |  |  |  | základní | 1 | 1 | 0.05356 | 0.05356 | 0 | 0 | 16 | K | 2 |  |  |  | ROZPOCET |  |  |  | 0 | 0 | 0 | 0 | 0 | 1 | 0 | 16 | -1866334802
|  |  | Provedení stěny a dveří – HPL laminát na rektifikovatelných nožičkách. Hrany dveří opatřeny pryžovými dorazy, samozavírací prostřední pant, značení volno / obsazeno Stěna je vysoká 2100 mm, je odsazena 100 mm od podlahy (celková výška stěny je 2200 mm). Odsazení stěny od podlahy nerezovými nohami kotvenými do betonu a lamino rámu. Dveře na WC budou opatřeny kompletním kováním a WC pojistkou. dveře šířky 700mm …… 2 *PRAVÉ, 1* LEVÉ Rozměr sestavy …………2760 x 1590 mm | [18 empty] | P | 2
283 | K | 7951008 | X8 - Sestava dvou kabin s dveřmi - D+M vč všech systémových detailů a povrchové úpravy |  |  | soubor | 1 |  |  | 0 |  |  |  | základní | 1 | 1 | 0.05356 | 0.05356 | 0 | 0 | 16 | K | 2 |  |  |  | ROZPOCET |  |  |  | 0 | 0 | 0 | 0 | 0 | 1 | 0 | 16 | 1553986721
|  |  | Provedení stěny a dveří – HPL laminát na rektifikovatelných nožičkách. Hrany dveří opatřeny pryžovými dorazy, samozavírací prostřední pant, značení volno / obsazeno Stěna je vysoká 2100 mm, je odsazena 100 mm od podlahy (celková výška stěny je 2200 mm). Odsazení stěny od podlahy nerezovými nohami kotvenými do betonu a lamino rámu. Dveře na WC budou opatřeny kompletním kováním a WC pojistkou. dveře šířky 700mm …… PRAVÉ, LEVÉ Rozměr sestavy …………3990 x 1290 mm | [18 empty] | P | 2
284 | K | 7951009 | X9 - Vnitřní neprůhledná plná hliníková lamelová roleta - D+M vč všech systémových detailů a povrchové úpravy |  |  | kus | 1 |  |  | 0 |  |  |  | základní | 1 | 1 | 0.05356 | 0.05356 | 0 | 0 | 16 | K | 2 |  |  |  | ROZPOCET |  |  |  | 0 | 0 | 0 | 0 | 0 | 1 | 0 | 16 | -285594794
|  |  | s elektro pohonem navíjená do kastlíku. Na bocích rolety budou vodící lišty. Šířka lamely: 70mm Světlý rozměr otvoru včetně kastlíku: 1655/1685mm | [18 empty] | P | 2
285 | K | 7951010 | X10 - Vnitřní neprůhledná plná hliníková lamelová roleta - D+M vč všech systémových detailů a povrchové úpravy |  |  | kus | 1 |  |  | 0 |  |  |  | základní | 1 | 1 | 0.05356 | 0.05356 | 0 | 0 | 16 | K | 2 |  |  |  | ROZPOCET |  |  |  | 0 | 0 | 0 | 0 | 0 | 1 | 0 | 16 | 1661647395
|  |  | s elektro pohonem navíjená do kastlíku. Na bocích rolety budou vodící lišty. Šířka lamely: 70mm Světlý rozměr otvoru včetně kastlíku: 1650/1685mm | [18 empty] | P | 2
286 | K | 7951011 | X11 - Vnitřní neprůhledná plná hliníková lamelová roleta - D+M vč všech systémových detailů a povrchové úpravy |  |  | kus | 1 |  |  | 0 |  |  |  | základní | 1 | 1 | 0.05356 | 0.05356 | 0 | 0 | 16 | K | 2 |  |  |  | ROZPOCET |  |  |  | 0 | 0 | 0 | 0 | 0 | 1 | 0 | 16 | -518383793
|  |  | s elektro pohonem navíjená do kastlíku. Na bocích rolety budou vodící lišty. Šířka lamely: 70mm Světlý rozměr otvoru včetně kastlíku: 5215/1685mm | [18 empty] | P | 2
288 | K | 7951013 | X13 - Zábradlí na obslužném schodišti - D+M vč všech systémových detailů a povrchové úpravy |  |  | kus | 1 |  |  | 0 |  |  |  | základní | 1 | 1 | 0.05356 | 0.05356 | 0 | 0 | 16 | K | 2 |  |  |  | ROZPOCET |  |  |  | 0 | 0 | 0 | 0 | 0 | 1 | 0 | 16 | -1636874409
|  |  | se svislou výztuží kotvené z boku přes ocelovou bočnici schodiště chemickými kotvami do ŽLB ramena s dřevěným madlem 40/40mm. Bočnice: ocel. plech tl. 4mm š. cca400mm Zábradlí: tvořeno svislými jäckly 20/20, které jsou propojené ve spodní a horní části šikmým profilem 20/20mm. Zábradlí členěno na pole plynule propojené přes vložené spojky kotvení prošroubováním na hmoždinky z boku schodiště. V místě kde bude zábradlí přecházet do stěny, bude pokračovat pouze profil 20/20mm jako madlo. Výška nad schody: 1000mm Celková výška: 1400mm Délka: 7,50m Povrch: vypalovaný lak - struktura černý mat Zábradlí bude splňovat příslušnou platnou normu ČSN ( výška, rozteče trubek, ……). Podrobné řešení - viz přiložený výkres | [18 empty] | P | 2
289 | K | 7951015 | X15 - Štěrbinový žlab - D+M vč všech systémových detailů a povrchové úpravy |  |  | m | 44 |  |  | 0 |  |  |  | základní | 1 | 44 | 0.05356 | 2.3566 | 0 | 0 | 16 | K | 2 |  |  |  | ROZPOCET |  |  |  | 0 | 0 | 0 | 0 | 0 | 1 | 0 | 16 | -420153868
|  |  | Štěrbinový žlab tvořený žlabem z recyklovaného PP světlosti 100 mm a asymetrickým nástavcem z pozinkovaného plechu. Světlá šířka štěrbiny: 12,5mm Vtokový průměr: 125 cm2/m | [18 empty] | P | 2
290 | K | 7951016 | X16 - Exteriérová žaluzie do skrytého plechového kastlíku - D+M vč všech systémových detailů a povrchové úpravy |  |  | kus | 1 |  |  | 0 |  |  |  | základní | 1 | 1 | 0.05356 | 0.05356 | 0 | 0 | 16 | K | 2 |  |  |  | ROZPOCET |  |  |  | 0 | 0 | 0 | 0 | 0 | 1 | 0 | 16 | 1258498733
|  |  | Exteriérová žaluzie do skrytého plechového kastlíku s bočními vodícími lištami a elektropohonem. Kastlík bude osazen v zateplovacím systému se servisním přístupem spodní stranou. Lamely o šíři 9 cm jsou ve tvaru písmene „Z“ guma vlisovaná po celé délce lamely zvyšuje termoregulační efekt žaluzie. Hliníkové vodící lišty zajišťují stabilitu žaluzie ve větru a jsou podpůrným prvkem pro zabezpečení domu proti Vloupání Světlý rozměr otvoru: 1045/1400mm | [18 empty] | P | 2
291 | K | 7951017 | X17 - Exteriérová žaluzie do skrytého plechového kastlíku - D+M vč všech systémových detailů a povrchové úpravy |  |  | kus | 1 |  |  | 0 |  |  |  | základní | 1 | 1 | 0.05356 | 0.05356 | 0 | 0 | 16 | K | 2 |  |  |  | ROZPOCET |  |  |  | 0 | 0 | 0 | 0 | 0 | 1 | 0 | 16 | -1251245306
|  |  | Exteriérová žaluzie do skrytého plechového kastlíku s bočními vodícími lištami a elektropohonem. Kastlík bude osazen v zateplovacím systému se servisním přístupem spodní stranou. Lamely o šíři 9 cm jsou ve tvaru písmene „Z“ guma vlisovaná po celé délce lamely zvyšuje termoregulační efekt žaluzie. Hliníkové vodící lišty zajišťují stabilitu žaluzie ve větru a jsou podpůrným prvkem pro zabezpečení domu proti Vloupání Světlý rozměr otvoru: 3500/1400mm | [18 empty] | P | 2
292 | K | 7951018 | X18 - Exteriérová žaluzie do skrytého plechového kastlíku - D+M vč všech systémových detailů a povrchové úpravy |  |  | kus | 1 |  |  | 0 |  |  |  | základní | 1 | 1 | 0.05356 | 0.05356 | 0 | 0 | 16 | K | 2 |  |  |  | ROZPOCET |  |  |  | 0 | 0 | 0 | 0 | 0 | 1 | 0 | 16 | -1000232040
|  |  | Exteriérová žaluzie do skrytého plechového kastlíku s bočními vodícími lištami a elektropohonem. Kastlík bude osazen v zateplovacím systému se servisním přístupem spodní stranou. Lamely o šíři 9 cm jsou ve tvaru písmene „Z“ guma vlisovaná po celé délce lamely zvyšuje termoregulační efekt žaluzie. Hliníkové vodící lišty zajišťují stabilitu žaluzie ve větru a jsou podpůrným prvkem pro zabezpečení domu proti Vloupání Světlý rozměr otvoru: 3500/2700mm | [18 empty] | P | 2
293 | K | 7951019 | X19 - Exteriérová žaluzie do skrytého plechového kastlíku - D+M vč všech systémových detailů a povrchové úpravy |  |  | kus | 1 |  |  | 0 |  |  |  | základní | 1 | 1 | 0.05356 | 0.05356 | 0 | 0 | 16 | K | 2 |  |  |  | ROZPOCET |  |  |  | 0 | 0 | 0 | 0 | 0 | 1 | 0 | 16 | -970513287
|  |  | Exteriérová žaluzie do skrytého plechového kastlíku s bočními vodícími lištami a elektropohonem. Kastlík bude osazen v zateplovacím systému se servisním přístupem spodní stranou. Lamely o šíři 9 cm jsou ve tvaru písmene „Z“ guma vlisovaná po celé délce lamely zvyšuje termoregulační efekt žaluzie. Hliníkové vodící lišty zajišťují stabilitu žaluzie ve větru a jsou podpůrným prvkem pro zabezpečení domu proti Vloupání Světlý rozměr otvoru: 2500/2700mm | [18 empty] | P | 2
294 | K | 7951020 | X20 - Exteriérová žaluzie do skrytého plechového kastlíku - D+M vč všech systémových detailů a povrchové úpravy |  |  | kus | 1 |  |  | 0 |  |  |  | základní | 1 | 1 | 0.05356 | 0.05356 | 0 | 0 | 16 | K | 2 |  |  |  | ROZPOCET |  |  |  | 0 | 0 | 0 | 0 | 0 | 1 | 0 | 16 | -1447821278
|  |  | Exteriérová žaluzie do skrytého plechového kastlíku s bočními vodícími lištami a elektropohonem. Kastlík bude osazen v zateplovacím systému se servisním přístupem spodní stranou. Lamely o šíři 9 cm jsou ve tvaru písmene „Z“ guma vlisovaná po celé délce lamely zvyšuje termoregulační efekt žaluzie. Hliníkové vodící lišty zajišťují stabilitu žaluzie ve větru a jsou podpůrným prvkem pro zabezpečení domu proti Vloupání Světlý rozměr otvoru: 3500/2700mm | [18 empty] | P | 2
295 | K | 7951021 | X21 - Exteriérová žaluzie do skrytého plechového kastlíku - D+M vč všech systémových detailů a povrchové úpravy |  |  | kus | 1 |  |  | 0 |  |  |  | základní | 1 | 1 | 0.05356 | 0.05356 | 0 | 0 | 16 | K | 2 |  |  |  | ROZPOCET |  |  |  | 0 | 0 | 0 | 0 | 0 | 1 | 0 | 16 | 893427036
|  |  | Exteriérová žaluzie do skrytého plechového kastlíku s bočními vodícími lištami a elektropohonem. Kastlík bude osazen v zateplovacím systému se servisním přístupem spodní stranou. Lamely o šíři 9 cm jsou ve tvaru písmene „Z“ guma vlisovaná po celé délce lamely zvyšuje termoregulační efekt žaluzie. Hliníkové vodící lišty zajišťují stabilitu žaluzie ve větru a jsou podpůrným prvkem pro zabezpečení domu proti Vloupání Světlý rozměr otvoru: 2000/2700mm | [18 empty] | P | 2
296 | K | 7951022 | X22 - Exteriérová žaluzie do skrytého plechového kastlíku - D+M vč všech systémových detailů a povrchové úpravy |  |  | kus | 1 |  |  | 0 |  |  |  | základní | 1 | 1 | 0.05356 | 0.05356 | 0 | 0 | 16 | K | 2 |  |  |  | ROZPOCET |  |  |  | 0 | 0 | 0 | 0 | 0 | 1 | 0 | 16 | -1461185810
|  |  | Exteriérová žaluzie do skrytého plechového kastlíku s bočními vodícími lištami a elektropohonem. Kastlík bude osazen v zateplovacím systému se servisním přístupem spodní stranou. Lamely o šíři 9 cm jsou ve tvaru písmene „Z“ guma vlisovaná po celé délce lamely zvyšuje termoregulační efekt žaluzie. Hliníkové vodící lišty zajišťují stabilitu žaluzie ve větru a jsou podpůrným prvkem pro zabezpečení domu proti Vloupání Světlý rozměr otvoru: 2000/2700mm | [18 empty] | P | 2
297 | K | 7951023 | X23 - Exteriérová žaluzie do skrytého plechového kastlíku - D+M vč všech systémových detailů a povrchové úpravy |  |  | kus | 1 |  |  | 0 |  |  |  | základní | 1 | 1 | 0.05356 | 0.05356 | 0 | 0 | 16 | K | 2 |  |  |  | ROZPOCET |  |  |  | 0 | 0 | 0 | 0 | 0 | 1 | 0 | 16 | 723094825
|  |  | Exteriérová žaluzie do skrytého plechového kastlíku s bočními vodícími lištami a elektropohonem. Kastlík bude osazen v zateplovacím systému se servisním přístupem spodní stranou. Lamely o šíři 9 cm jsou ve tvaru písmene „Z“ guma vlisovaná po celé délce lamely zvyšuje termoregulační efekt žaluzie. Hliníkové vodící lišty zajišťují stabilitu žaluzie ve větru a jsou podpůrným prvkem pro zabezpečení domu proti Vloupání Světlý rozměr otvoru: 2000/2700mm | [18 empty] | P | 2
298 | K | 7951024 | X24 - Exteriérová žaluzie do skrytého plechového kastlíku - D+M vč všech systémových detailů a povrchové úpravy |  |  | kus | 2 |  |  | 0 |  |  |  | základní | 1 | 2 | 0.05356 | 0.10712 | 0 | 0 | 16 | K | 2 |  |  |  | ROZPOCET |  |  |  | 0 | 0 | 0 | 0 | 0 | 1 | 0 | 16 | -224227304
|  |  | Exteriérová žaluzie do skrytého plechového kastlíku s bočními vodícími lištami a elektropohonem. Kastlík bude osazen v zateplovacím systému se servisním přístupem spodní stranou. Lamely o šíři 9 cm jsou ve tvaru písmene „Z“ guma vlisovaná po celé délce lamely zvyšuje termoregulační efekt žaluzie. Hliníkové vodící lišty zajišťují stabilitu žaluzie ve větru a jsou podpůrným prvkem pro zabezpečení domu proti Vloupání Světlý rozměr otvoru: 3500/2700mm | [18 empty] | P | 2
299 | K | 7951025 | X25 - Exteriérová žaluzie do skrytého plechového kastlíku - D+M vč všech systémových detailů a povrchové úpravy |  |  | kus | 1 |  |  | 0 |  |  |  | základní | 1 | 1 | 0.05356 | 0.05356 | 0 | 0 | 16 | K | 2 |  |  |  | ROZPOCET |  |  |  | 0 | 0 | 0 | 0 | 0 | 1 | 0 | 16 | 1035670164
|  |  | Exteriérová žaluzie do skrytého plechového kastlíku s bočními vodícími lištami a elektropohonem. Kastlík bude osazen v zateplovacím systému se servisním přístupem spodní stranou. Lamely o šíři 9 cm jsou ve tvaru písmene „Z“ guma vlisovaná po celé délce lamely zvyšuje termoregulační efekt žaluzie. Hliníkové vodící lišty zajišťují stabilitu žaluzie ve větru a jsou podpůrným prvkem pro zabezpečení domu proti Vloupání Světlý rozměr otvoru: 2165/2700mm | [18 empty] | P | 2
300 | K | 7951026 | X26 - Vnější zábradlí na venkovním schodišti - D+M vč všech systémových detailů a povrchové úpravy |  |  | kus | 1 |  |  | 0 |  |  |  | základní | 1 | 1 | 0.05356 | 0.05356 | 0 | 0 | 16 | K | 2 |  |  |  | ROZPOCET |  |  |  | 0 | 0 | 0 | 0 | 0 | 1 | 0 | 16 | -1936566078
|  |  | Zábradlí kotvené shora do ŽLB soklu pomocí pásoviny 100/5 na chemické kotvy. Výplň tvořená svislými ocel. jäckly 15/15, doplněná ocel. madlem 50/20mm. Tam kde je stěna bude pokračovat pouze madlo kotvené do zdi. Celková výška zábradlí: 1000mm Výška madla: 900mm Délka s výplní 4,90m Délka pouze s madlem 1,50m Materiál: žárový zinek a PUR nátěr Zábradlí bude splňovat příslušnou platnou normu ČSN ( výška, rozteče trubek, ……). Jedná se o provoz určený pro děti Podrobné řešení - viz přiložený výkres | [18 empty] | P | 2
301 | K | 7951027 | X27 - Vnější zábradlí na venkovním schodišti - D+M vč všech systémových detailů a povrchové úpravy |  |  | kus | 1 |  |  | 0 |  |  |  | základní | 1 | 1 | 0.05356 | 0.05356 | 0 | 0 | 16 | K | 2 |  |  |  | ROZPOCET |  |  |  | 0 | 0 | 0 | 0 | 0 | 1 | 0 | 16 | 1756255315
|  |  | Zábradlí kotvené shora do ŽLB soklu pomocí pásoviny 100/5 na chemické kotvy. Výplň tvořená svislými ocel. jäckly 15/15, doplněná ocel. madlem 50/20mm. Tam kde je stěna bude pokračovat pouze madlo kotvené do zdi. Celková výška zábradlí: 1000mm Výška madla: 900mm Délka s výplní 1,40m Délka pouze s madlem 5,00m Materiál: žárový zinek a PUR nátěr Zábradlí bude splňovat příslušnou platnou normu ČSN ( výška, rozteče trubek, ……). Jedná se o provoz určený pro děti Podrobné řešení - viz přiložený výkres | [18 empty] | P | 2
302 | K | 7951028 | X28 - Sestava dvou kabin s dveřmi - D+M vč všech systémových detailů a povrchové úpravy |  |  | soubor | 1 |  |  | 0 |  |  |  | základní | 1 | 1 | 0.05356 | 0.05356 | 0 | 0 | 16 | K | 2 |  |  |  | ROZPOCET |  |  |  | 0 | 0 | 0 | 0 | 0 | 1 | 0 | 16 | -223490732
|  |  | Provedení stěny a dveří – HPL laminát na rektifikovatelných nožičkách. Hrany dveří opatřeny pryžovými dorazy, samozavírací prostřední pant, značení volno / obsazeno Stěna je vysoká 2100 mm, je odsazena 100 mm od podlahy (celková výška stěny je 2200 mm). Odsazení stěny od podlahy nerezovými nohami kotvenými do betonu a lamino rámu. Dveře na WC budou opatřeny kompletním kováním a WC pojistkou. dveře šířky 700mm …… PRAVÉ, LEVÉ Rozměr sestavy …………1550 x 1840 mm | [18 empty] | P | 2
303 | K | 7951029 | X29 - Čelní stěna WC kabiny s dveřmi - D+M vč všech systémových detailů a povrchové úpravy |  |  | kus | 1 |  |  | 0 |  |  |  | základní | 1 | 1 | 0.05356 | 0.05356 | 0 | 0 | 16 | K | 2 |  |  |  | ROZPOCET |  |  |  | 0 | 0 | 0 | 0 | 0 | 1 | 0 | 16 | 1026643531
|  |  | Provedení stěny a dveří – HPL laminát na rektifikovatelných nožičkách. Hrany dveří opatřeny pryžovými dorazy, samozavírací prostřední pant, značení volno / obsazeno Stěna je vysoká 2100 mm, je odsazena 100 mm od podlahy (celková výška stěny je 2200 mm). Odsazení stěny od podlahy nerezovými nohami kotvenými do betonu a lamino rámu. Dveře na WC budou opatřeny kompletním kováním a WC pojistkou. dveře šířky 700mm …… LEVÉ šířka stěny ………… 1080 mm | [18 empty] | P | 2
304 | K | 7951030 | X30 - Vnější a vnitřní parapet - D+M vč všech systémových detailů a povrchové úpravy |  |  | soubor | 1 |  |  | 0 |  |  |  | základní | 1 | 1 | 0.05356 | 0.05356 | 0 | 0 | 16 | K | 2 |  |  |  | ROZPOCET |  |  |  | 0 | 0 | 0 | 0 | 0 | 1 | 0 | 16 | 1190516285
|  |  | Vnější parapet z předzvětralého titanzinkového plechu tl. 0,7mm. Vnitřní parapet LAMINO deska s povrchem MDF a přední hranou s „nosem“ – bude upřesněno v interiéru Parapet bude včetně všech doplňků (boků, okapnice, napojení na fasádní výplň) Rozměr: -vnější ………. 1250/190 mm -vnitřní ………. 600/cca 90 mm Barva bude upřesněna interiérem | [18 empty] | P | 2
305 | K | 7951031 | X31 - Vnější a vnitřní parapet - D+M vč všech systémových detailů a povrchové úpravy |  |  | soubor | 1 |  |  | 0 |  |  |  | základní | 1 | 1 | 0.05356 | 0.05356 | 0 | 0 | 16 | K | 2 |  |  |  | ROZPOCET |  |  |  | 0 | 0 | 0 | 0 | 0 | 1 | 0 | 16 | -579925659
|  |  | Vnější parapet: vypalovaný lakovaný AL plech - bílý Vnitřní parapet LAMINO deska s povrchem MDF a přední hranou s „nosem“ – bude upřesněno v interiéru Parapet bude včetně všech doplňků (boků, okapnice, napojení na fasádní výplň) Rozměr: -vnější ………. 2650/ r.š. 250 mm -vnitřní ………. 2650/cca 280 mm Barva bude upřesněna interiérem | [18 empty] | P | 2
306 | K | 7951032 | X32 - Vnější a vnitřní parapet - D+M vč všech systémových detailů a povrchové úpravy |  |  | soubor | 1 |  |  | 0 |  |  |  | základní | 1 | 1 | 0.05356 | 0.05356 | 0 | 0 | 16 | K | 2 |  |  |  | ROZPOCET |  |  |  | 0 | 0 | 0 | 0 | 0 | 1 | 0 | 16 | 909303645
|  |  | Vnější parapet: vypalovaný lakovaný AL plech - bílý Vnitřní parapet LAMINO deska s povrchem MDF a přední hranou s „nosem“ – bude upřesněno v interiéru Parapet bude včetně všech doplňků (boků, okapnice, napojení na fasádní výplň) Rozměr: -vnější ………. 3500/ r.š. 250 mm -vnitřní ………. 3500/cca 120 mm Barva bude upřesněna interiérem | [18 empty] | P | 2
307 | K | 7951033 | X33 - Vnější a vnitřní parapet - D+M vč všech systémových detailů a povrchové úpravy |  |  | soubor | 1 |  |  | 0 |  |  |  | základní | 1 | 1 | 0.05356 | 0.05356 | 0 | 0 | 16 | K | 2 |  |  |  | ROZPOCET |  |  |  | 0 | 0 | 0 | 0 | 0 | 1 | 0 | 16 | 1978053894
|  |  | Vnější parapet: vypalovaný lakovaný AL plech - bílý Vnitřní parapet LAMINO deska s povrchem MDF a přední hranou s „nosem“ – bude upřesněno v interiéru Parapet bude včetně všech doplňků (boků, okapnice, napojení na fasádní výplň) Rozměr: -vnější ………. 1050/ r.š. 250 mm -vnitřní ………. 1050/cca 120 mm Barva bude upřesněna interiérem | [18 empty] | P | 2
308 | K | 7951034 | X34 - Šachta pro zelené střechy s plastovou krycí mřížkou - D+M vč všech systémových detailů a povrchové úpravy |  |  | kus | 8 |  |  | 0 |  |  |  | základní | 1 | 8 | 0.05356 | 0.42848 | 0 | 0 | 16 | K | 2 |  |  |  | ROZPOCET |  |  |  | 0 | 0 | 0 | 0 | 0 | 1 | 0 | 16 | -1786906900
|  |  | tělo šachty – polyamid PA6, ochranný poklop – polypropylen rozměr: 300/300/450mm | [18 empty] | P | 2
309 | K | 7951035 | X35 - Odpadní dešťový svod kulatý Ø100 mm zakončený kolenem - D+M vč všech systémových detailů a povrchové úpravy |  |  | kus | 1 |  |  | 0 |  |  |  | základní | 1 | 1 | 0.05356 | 0.05356 | 0 | 0 | 16 | K | 2 |  |  |  | ROZPOCET |  |  |  | 0 | 0 | 0 | 0 | 0 | 1 | 0 | 16 | 1362521742
|  |  | Do kotlíku bude zaústěna střešní vpusť. Svod bude včetně všech doplňků – (kolena, odskoky atd.). Materiál: pozinkovaný plech délka…… 5,0 m kotlík ……300/300/500 mm | [18 empty] | P | 2
310 | K | 7951036 | X36 - Pojistný přepad s integrovaným límcem - D+M vč všech systémových detailů a povrchové úpravy |  |  | kus | 2 |  |  | 0 |  |  |  | základní | 1 | 2 | 0.05356 | 0.10712 | 0 | 0 | 16 | K | 2 |  |  |  | ROZPOCET |  |  |  | 0 | 0 | 0 | 0 | 0 | 1 | 0 | 16 | 406905584
|  |  | Pojistný přepad s integrovaným límcem pro napojení hydroizolace. Přepad bude na obou koncích opatřen sítkem a textilií proti zanesení zeminou. materiál: polyamid PA6/PVC rozměr: DN 50, délka 600mm | [18 empty] | P | 2
311 | K | 7951038 | X38 - Oplechování atiky z vypalovaného lakovaného AL plechu zakončeného okapnicí - rš 750 mm - D+M vč všech systémových detailů a povrchové úpravy |  |  | m | 21.5 |  |  | 0 |  |  |  | základní | 1 | 21.5 | 0.05356 | 1.1515 | 0 | 0 | 16 | K | 2 |  |  |  | ROZPOCET |  |  |  | 0 | 0 | 0 | 0 | 0 | 1 | 0 | 16 | 1066837181
[22 empty] | P | 2
312 | K | 7951039 | X39 - Oplechování atiky z vypalovaného lakovaného AL plechu zakončeného okapnicí a svislou částí napojenou na stávající objekt - rš 500 mm - D+M vč všech systémových detailů a povrchové úpravy |  |  | m | 14.5 |  |  | 0 |  |  |  | základní | 1 | 14.5 | 0.05356 | 0.77662 | 0 | 0 | 16 | K | 2 |  |  |  | ROZPOCET |  |  |  | 0 | 0 | 0 | 0 | 0 | 1 | 0 | 16 | -23748437
[22 empty] | P | 2
313 | K | 7951040 | X40 - Svislé lamely stínění okna - D+M vč všech systémových detailů a povrchové úpravy |  |  | kus | 1 |  |  | 0 |  |  |  | základní | 1 | 1 | 0.05356 | 0.05356 | 0 | 0 | 16 | K | 2 |  |  |  | ROZPOCET |  |  |  | 0 | 0 | 0 | 0 | 0 | 1 | 0 | 16 | -685945879
|  |  | Lamely jsou navrženy z dřevoplast. prken - plný profil cca 150x14. Kotveny budou do hliníkového rámu a následně před okno do fasády. povrchová struktura imitující dřevo odstín cedar - odstín bude upřesněn dle vzorníku dodavatele v rámci AD rozměr: 1670/2700mm | [18 empty] | P | 2
314 | K | 7951041 | X41 - Štěrbinový žlab - D+M vč všech systémových detailů a povrchové úpravy |  |  | m | 12 |  |  | 0 |  |  |  | základní | 1 | 12 | 0.05356 | 0.64272 | 0 | 0 | 16 | K | 2 |  |  |  | ROZPOCET |  |  |  | 0 | 0 | 0 | 0 | 0 | 1 | 0 | 16 | 1789624789
|  |  | Štěrbinový žlab tvořený žlabem z recyklovaného PP světlosti 100 mm a asymetrickým nástavcem z pozinkovaného plechu. Světlá šířka štěrbiny: 12,5mm Vtokový průměr: 125 cm2/m | [18 empty] | P | 2
315 | K | 7951042 | X42 - Vnitřní zábradlí na ochozu u hlavního schodiště - D+M vč všech systémových detailů a povrchové úpravy |  |  | kus | 1 |  |  | 0 |  |  |  | základní | 1 | 1 | 0.05356 | 0.05356 | 0 | 0 | 16 | K | 2 |  |  |  | ROZPOCET |  |  |  | 0 | 0 | 0 | 0 | 0 | 1 | 0 | 16 | 1544801552
|  |  | Zábradlí kotvené shora pomocí pásoviny 100/5 na chemické kotvy. Výplň tvořená svislými ocel. jäckly 15/15, doplněná dřevěným madlem 40/40mm. Celková výška zábradlí: 1000mm Výška madla: 900mm Délka: 7,0m Materiál: žárový zinek a PUR nátěr Zábradlí bude splňovat příslušnou platnou normu ČSN ( výška, rozteče trubek, ……). Jedná se o provoz určený pro děti Podrobné řešení - viz přiložený výkres Zábradlí navazuje na X2 | [18 empty] | P | 2
316 | K | 7951043 | X43 - Zapuštěná vnější čistící zóna - D+M vč všech systémových detailů a povrchové úpravy |  |  | kus | 1 |  |  | 0 |  |  |  | základní | 1 | 1 | 0.05356 | 0.05356 | 0 | 0 | 16 | K | 2 |  |  |  | ROZPOCET |  |  |  | 0 | 0 | 0 | 0 | 0 | 1 | 0 | 16 | -1275213735
|  |  | Zapuštěná vnější čistící zóna osazená do hliníkového rámečku 30/30mm. Samočisticí rohož je složena z pružných gumových vlnovek přinýtovaných k hliníkovým páskům. Výška lamely: 28mm Rozměr: 1900/1500mm | [18 empty] | P | 2
317 | K | 7951044 | X44 - Zapuštěná vnitřní čistící zóna - D+M vč všech systémových detailů a povrchové úpravy |  |  | kus | 1 |  |  | 0 |  |  |  | základní | 1 | 1 | 0.05356 | 0.05356 | 0 | 0 | 16 | K | 2 |  |  |  | ROZPOCET |  |  |  | 0 | 0 | 0 | 0 | 0 | 1 | 0 | 16 | -1212695085
|  |  | Zapuštěná vnitřní čistící zóna osazená do hliníkového rámečku 20/20mm. Rohož je vyrobena ze 100% polypropylenu zataveného do PVC podkladu Výška: 16mm Rozměr: 1900/2200mm | [18 empty] | P | 2
318 | K | 7951045 | X45 - Čelní stěna WC kabiny s dveřmi - D+M vč všech systémových detailů a povrchové úpravy |  |  | kus | 1 |  |  | 0 |  |  |  | základní | 1 | 1 | 0.05356 | 0.05356 | 0 | 0 | 16 | K | 2 |  |  |  | ROZPOCET |  |  |  | 0 | 0 | 0 | 0 | 0 | 1 | 0 | 16 | -1740175713
|  |  | Provedení stěny a dveří – HPL laminát na rektifikovatelných nožičkách. Hrany dveří opatřeny pryžovými dorazy, samozavírací prostřední pant, značení volno / obsazeno Stěna je vysoká 2100 mm, je odsazena 100 mm od podlahy (celková výška stěny je 2200 mm). Odsazení stěny od podlahy nerezovými nohami kotvenými do betonu a lamino rámu. Dveře na WC budou opatřeny kompletním kováním a WC pojistkou. dveře šířky 700mm …… PRAVÉ šířka stěny ………… 1570 mm | [18 empty] | P | 2
319 | K | 7951046 | X46 - Sestava tří WC kabin s dveřmi - D+M vč všech systémových detailů a povrchové úpravy |  |  | soubor | 1 |  |  | 0 |  |  |  | základní | 1 | 1 | 0.05356 | 0.05356 | 0 | 0 | 16 | K | 2 |  |  |  | ROZPOCET |  |  |  | 0 | 0 | 0 | 0 | 0 | 1 | 0 | 16 | 179423455
|  |  | Provedení stěny a dveří – HPL laminát na rektifikovatelných nožičkách. Hrany dveří opatřeny pryžovými dorazy, samozavírací prostřední pant, značení volno / obsazeno Stěna je vysoká 2100 mm, je odsazena 100 mm od podlahy (celková výška stěny je 2200 mm). Odsazení stěny od podlahy nerezovými nohami kotvenými do betonu a lamino rámu. Dveře na WC budou opatřeny kompletním kováním a WC pojistkou. dveře šířky 700mm …… 3 *PRAVÉ Rozměr sestavy ………37000 x 1590 mm | [18 empty] | P | 2
320 | K | 7951047 | X47 - Vnější a vnitřní parapet - D+M vč všech systémových detailů a povrchové úpravy |  |  | soubor | 4 |  |  | 0 |  |  |  | základní | 1 | 4 | 0.05356 | 0.21424 | 0 | 0 | 16 | K | 2 |  |  |  | ROZPOCET |  |  |  | 0 | 0 | 0 | 0 | 0 | 1 | 0 | 16 | 615068571
|  |  | Vnější parapet: vypalovaný lakovaný AL plech - bílý Vnitřní parapet LAMINO deska s povrchem MDF a přední hranou s „nosem“ – bude upřesněno v interiéru Parapet bude včetně všech doplňků (boků, okapnice, napojení na fasádní výplň) Rozměr: -vnější ………. 2000/190 mm -vnitřní ………. 2000/cca 120 mm Barva bude upřesněna interiérem | [18 empty] | P | 2
321 | K | 7951048 | X48 - Vnější a vnitřní parapet - D+M vč všech systémových detailů a povrchové úpravy |  |  | soubor | 5 |  |  | 0 |  |  |  | základní | 1 | 5 | 0.05356 | 0.2678 | 0 | 0 | 16 | K | 2 |  |  |  | ROZPOCET |  |  |  | 0 | 0 | 0 | 0 | 0 | 1 | 0 | 16 | 1403160835
|  |  | Vnější parapet: vypalovaný lakovaný AL plech - bílý Vnitřní parapet LAMINO deska s povrchem MDF a přední hranou s „nosem“ – bude upřesněno v interiéru Parapet bude včetně všech doplňků (boků, okapnice, napojení na fasádní výplň) Rozměr: -vnější ………. 2000/190 mm -vnitřní ………. 2000/cca 120 mm Barva bude upřesněna interiérem | [18 empty] | P | 2
322 | K | 7951049 | X49 - Vnější rámeček kolem oken - D+M vč všech systémových detailů a povrchové úpravy |  |  | kus | 6 |  |  | 0 |  |  |  | základní | 1 | 6 | 0.05356 | 0.32136 | 0 | 0 | 16 | K | 2 |  |  |  | ROZPOCET |  |  |  | 0 | 0 | 0 | 0 | 0 | 1 | 0 | 16 | -1557994385
|  |  | Rám je tvořen příhradovou ocel. kcí z jäcklových profilů 60/40 a 40/40 ve svislém směru a vodorovným ztužením žebry 40/40. Ocel kce bude kotvena ocel. „L“ kotvami do ŽLB stěny na chemická kotvy. Vnitřní opláštění rámu je tvořeno dřevoplast. prkny tl. 15mm. Vnější plášť je navržen z plošného bednění z OSB desek tl. 15mm a oplechováním z vypalovaného lakovaného AL plechu – bílé barvy. Do rámu budou osazeny svislé vodící lišty vnějších žaluzií. Horní a spodní hrana rámu bude tvořit šikmé oplechování a parapet. vnější rozměr: cca 1540/1540mm tloušťka rámu: 70mm vyložení před ŽLB stěnu: 430mm Dodavatelem bude předložena dílenská dokumentace k odsouhlasení architektem a GP | [18 empty] | P | 2
323 | K | 7951050 | X50 - Vnější rámeček kolem oken - D+M vč všech systémových detailů a povrchové úpravy |  |  | kus | 2 |  |  | 0 |  |  |  | základní | 1 | 2 | 0.05356 | 0.10712 | 0 | 0 | 16 | K | 2 |  |  |  | ROZPOCET |  |  |  | 0 | 0 | 0 | 0 | 0 | 1 | 0 | 16 | 1703066921
|  |  | Rám je tvořen příhradovou ocel. kcí z jäcklových profilů 60/40 a 40/40 ve svislém směru a vodorovným ztužením žebry 40/40. Ocel kce bude kotvena ocel. „L“ kotvami do ŽLB stěny na chemická kotvy. Vnitřní opláštění rámu je tvořeno dřevoplast. prkny tl. 15mm. Vnější plášť je navržen z plošného bednění z OSB desek tl. 15mm a oplechováním z vypalovaného lakovaného AL plechu – bílé barvy. Do rámu budou osazeny svislé vodící lišty vnějších žaluzií. Horní a spodní hrana rámu bude tvořit šikmé oplechování a parapet. vnější rozměr: cca 2790/2790mm tloušťka rámu: 70mm vyložení před ŽLB stěnu: 530mm Dodavatelem bude předložena dílenská dokumentace k odsouhlasení architektem a GP. | [18 empty] | P | 2
324 | K | 7951051 | X51 - Vnější rámeček kolem oken - D+M vč všech systémových detailů a povrchové úpravy |  |  | kus | 2 |  |  | 0 |  |  |  | základní | 1 | 2 | 0.05356 | 0.10712 | 0 | 0 | 16 | K | 2 |  |  |  | ROZPOCET |  |  |  | 0 | 0 | 0 | 0 | 0 | 1 | 0 | 16 | 504442236
|  |  | Rám je tvořen příhradovou ocel. kcí z jäcklových profilů 60/40 a 40/40 ve svislém směru a vodorovným ztužením žebry 40/40. Ocel kce bude kotvena ocel. „L“ kotvami do ŽLB stěny na chemická kotvy. Vnitřní opláštění rámu je tvořeno dřevoplast. prkny tl. 15mm. Vnější plášť je navržen z plošného bednění z OSB desek tl. 15mm a oplechováním z vypalovaného lakovaného AL plechu – bílé barvy. Do rámu budou osazeny svislé vodící lišty vnějších žaluzií. Horní a spodní hrana rámu bude tvořit šikmé oplechování a parapet. vnější rozměr: cca 970/970mm tloušťka rámu: 70mm vyložení před ŽLB stěnu: 330mm Dodavatelem bude předložena dílenská dokumentace k odsouhlasení architektem a GP. | [18 empty] | P | 2
325 | K | 7951052 | X52 - Exteriérová žaluzie do skrytého plechového kastlíku - D+M vč všech systémových detailů a povrchové úpravy |  |  | kus | 9 |  |  | 0 |  |  |  | základní | 1 | 9 | 0.05356 | 0.48204 | 0 | 0 | 16 | K | 2 |  |  |  | ROZPOCET |  |  |  | 0 | 0 | 0 | 0 | 0 | 1 | 0 | 16 | 32277800
|  |  | Exteriérová žaluzie do skrytého plechového kastlíku s bočními vodícími lištami a elektropohonem. Kastlík bude osazen v zateplovacím systému se servisním přístupem spodní stranou. Lamely o šíři 9 cm jsou ve tvaru písmene „Z“ guma vlisovaná po celé délce lamely zvyšuje termoregulační efekt žaluzie. Hliníkové vodící lišty zajišťují stabilitu žaluzie ve větru a jsou podpůrným prvkem pro zabezpečení domu proti Vloupání Světlý rozměr otvoru: 200/2300mm | [18 empty] | P | 2
326 | K | 7951053 | X53 - Exteriérová žaluzie do skrytého plechového kastlíku - D+M vč všech systémových detailů a povrchové úpravy |  |  | kus | 6 |  |  | 0 |  |  |  | základní | 1 | 6 | 0.05356 | 0.32136 | 0 | 0 | 16 | K | 2 |  |  |  | ROZPOCET |  |  |  | 0 | 0 | 0 | 0 | 0 | 1 | 0 | 16 | 1282978893
|  |  | Exteriérová žaluzie do skrytého plechového kastlíku s bočními vodícími lištami a elektropohonem. Kastlík bude osazen v zateplovacím systému se servisním přístupem spodní stranou. Lamely o šíři 9 cm jsou ve tvaru písmene „Z“ guma vlisovaná po celé délce lamely zvyšuje termoregulační efekt žaluzie. Hliníkové vodící lišty zajišťují stabilitu žaluzie ve větru a jsou podpůrným prvkem pro zabezpečení domu proti Vloupání Světlý rozměr otvoru: 1400/1400mm | [18 empty] | P | 2
327 | K | 7951054 | X54 - Exteriérová žaluzie do skrytého plechového kastlíku - D+M vč všech systémových detailů a povrchové úpravy |  |  | kus | 2 |  |  | 0 |  |  |  | základní | 1 | 2 | 0.05356 | 0.10712 | 0 | 0 | 16 | K | 2 |  |  |  | ROZPOCET |  |  |  | 0 | 0 | 0 | 0 | 0 | 1 | 0 | 16 | -684668251
|  |  | Exteriérová žaluzie do skrytého plechového kastlíku s bočními vodícími lištami a elektropohonem. Kastlík bude osazen v zateplovacím systému se servisním přístupem spodní stranou. Lamely o šíři 9 cm jsou ve tvaru písmene „Z“ guma vlisovaná po celé délce lamely zvyšuje termoregulační efekt žaluzie. Hliníkové vodící lišty zajišťují stabilitu žaluzie ve větru a jsou podpůrným prvkem pro zabezpečení domu proti Vloupání Světlý rozměr otvoru: 830/830mm | [18 empty] | P | 2
328 | K | 7951055 | X55 - Exteriérová žaluzie do skrytého plechového kastlíku - D+M vč všech systémových detailů a povrchové úpravy |  |  | kus | 2 |  |  | 0 |  |  |  | základní | 1 | 2 | 0.05356 | 0.10712 | 0 | 0 | 16 | K | 2 |  |  |  | ROZPOCET |  |  |  | 0 | 0 | 0 | 0 | 0 | 1 | 0 | 16 | -1816975603
|  |  | Exteriérová žaluzie do skrytého plechového kastlíku s bočními vodícími lištami a elektropohonem. Kastlík bude osazen v zateplovacím systému se servisním přístupem spodní stranou. Lamely o šíři 9 cm jsou ve tvaru písmene „Z“ guma vlisovaná po celé délce lamely zvyšuje termoregulační efekt žaluzie. Hliníkové vodící lišty zajišťují stabilitu žaluzie ve větru a jsou podpůrným prvkem pro zabezpečení domu proti Vloupání Světlý rozměr otvoru: 2650/2650mm | [18 empty] | P | 2
329 | K | 7951056 | X56 - Dřevěný montovaný akustický zavěšený podhled - D+M vč všech systémových detailů a povrchové úpravy |  |  | m2 | 63.75 |  |  | 0 |  |  |  | základní | 1 | 63.75 | 0.05356 | 3.4145 | 0 | 0 | 16 | K | 2 |  |  |  | ROZPOCET |  |  |  | 0 | 0 | 0 | 0 | 0 | 1 | 0 | 16 | -236940296
|  |  | tvořený dřevěným nosným rámem z profilů 40/40mm s vloženou netkanou černou textilií a minerální akustickou vatou tl. 40mm. Spodní pohledová strana podhledu bude tvořena z dřevěných latí 25/20mm s mezerou 8mm. Podhled bude lemován svislou latí 100/20mm. Do podhledu budou vkládána samostatně zavěšená svítidla. Povrchová úprava dřeva: tónovaný olejovosk | [18 empty] | P | 2
330 | K | 7951057 | X57 - Dřevěný montovaný akustický zavěšený podhled - D+M vč všech systémových detailů a povrchové úpravy |  |  | m2 | 45.95 |  |  | 0 |  |  |  | základní | 1 | 45.95 | 0.05356 | 2.4611 | 0 | 0 | 16 | K | 2 |  |  |  | ROZPOCET |  |  |  | 0 | 0 | 0 | 0 | 0 | 1 | 0 | 16 | 1577451596
|  |  | tvořený dřevěným nosným rámem z profilů 40/40mm s vloženou netkanou černou textilií a minerální akustickou vatou tl. 40mm. Spodní pohledová strana podhledu bude tvořena z dřevěných latí 25/20mm s mezerou 8mm. Podhled bude lemován svislou latí 100/20mm. Do podhledu budou vkládána samostatně zavěšená svítidla. Povrchová úprava dřeva: tónovaný olejovosk | [18 empty] | P | 2
331 | K | 7951058 | X58 - Dřevěný montovaný akustický zavěšený podhled - D+M vč všech systémových detailů a povrchové úpravy |  |  | m2 | 17.5 |  |  | 0 |  |  |  | základní | 1 | 17.5 | 0.05356 | 0.9373 | 0 | 0 | 16 | K | 2 |  |  |  | ROZPOCET |  |  |  | 0 | 0 | 0 | 0 | 0 | 1 | 0 | 16 | 600592519
|  |  | tvořený dřevěným nosným rámem z profilů 40/40mm s vloženou netkanou černou textilií a minerální akustickou vatou tl. 40mm. Spodní pohledová strana podhledu bude tvořena z dřevěných latí 25/20mm s mezerou 8mm. Podhled bude lemován svislou latí 100/20mm. Do podhledu budou vkládána samostatně zavěšená svítidla. Povrchová úprava dřeva: tónovaný olejovosk | [18 empty] | P | 2
332 | K | 7951059 | X59 - Dřevěný montovaný akustický zavěšený podhled - D+M vč všech systémových detailů a povrchové úpravy |  |  | m2 | 17.35 |  |  | 0 |  |  |  | základní | 1 | 17.35 | 0.05356 | 0.92927 | 0 | 0 | 16 | K | 2 |  |  |  | ROZPOCET |  |  |  | 0 | 0 | 0 | 0 | 0 | 1 | 0 | 16 | -803953528
|  |  | tvořený dřevěným nosným rámem z profilů 40/40mm s vloženou netkanou černou textilií a minerální akustickou vatou tl. 40mm. Spodní pohledová strana podhledu bude tvořena z dřevěných latí 25/20mm s mezerou 8mm. Podhled bude lemován svislou latí 100/20mm. Do podhledu budou vkládána samostatně zavěšená svítidla. Povrchová úprava dřeva: tónovaný olejovosk | [18 empty] | P | 2
333 | K | 7951060 | X60 - Dřevěný montovaný akustický zavěšený podhled - D+M vč všech systémových detailů a povrchové úpravy |  |  | m2 | 18.4 |  |  | 0 |  |  |  | základní | 1 | 18.4 | 0.05356 | 0.9855 | 0 | 0 | 16 | K | 2 |  |  |  | ROZPOCET |  |  |  | 0 | 0 | 0 | 0 | 0 | 1 | 0 | 16 | -108890922
|  |  | tvořený dřevěným nosným rámem z profilů 40/40mm s vloženou netkanou černou textilií a minerální akustickou vatou tl. 40mm. Spodní pohledová strana podhledu bude tvořena z dřevěných latí 25/20mm s mezerou 8mm. Podhled bude lemován svislou latí 100/20mm. Do podhledu budou vkládána samostatně zavěšená svítidla. Povrchová úprava dřeva: tónovaný olejovosk | [18 empty] | P | 2
334 | K | 7951061 | X61 - Dřevěný montovaný akustický zavěšený podhled - D+M vč všech systémových detailů a povrchové úpravy |  |  | m2 | 21.4 |  |  | 0 |  |  |  | základní | 1 | 21.4 | 0.05356 | 1.1462 | 0 | 0 | 16 | K | 2 |  |  |  | ROZPOCET |  |  |  | 0 | 0 | 0 | 0 | 0 | 1 | 0 | 16 | -1396330005
|  |  | tvořený dřevěným nosným rámem z profilů 40/40mm s vloženou netkanou černou textilií a minerální akustickou vatou tl. 40mm. Spodní pohledová strana podhledu bude tvořena z dřevěných latí 25/20mm s mezerou 8mm. Podhled bude lemován svislou latí 100/20mm. Do podhledu budou vkládána samostatně zavěšená svítidla. Povrchová úprava dřeva: tónovaný olejovosk | [18 empty] | P | 2
335 | K | 7951062 | X62 - Dřevěný montovaný akustický zavěšený podhled - D+M vč všech systémových detailů a povrchové úpravy |  |  | m2 | 21.48 |  |  | 0 |  |  |  | základní | 1 | 21.48 | 0.05356 | 1.1505 | 0 | 0 | 16 | K | 2 |  |  |  | ROZPOCET |  |  |  | 0 | 0 | 0 | 0 | 0 | 1 | 0 | 16 | 1424254388
|  |  | tvořený dřevěným nosným rámem z profilů 40/40mm s vloženou netkanou černou textilií a minerální akustickou vatou tl. 40mm. Spodní pohledová strana podhledu bude tvořena z dřevěných latí 25/20mm s mezerou 8mm. Podhled bude lemován svislou latí 100/20mm. Do podhledu budou vkládána samostatně zavěšená svítidla. Povrchová úprava dřeva: tónovaný olejovosk | [18 empty] | P | 2
336 | K | 7951063 | X63 - Dřevěný montovaný akustický zavěšený podhled - D+M vč všech systémových detailů a povrchové úpravy |  |  | m2 | 21.23 |  |  | 0 |  |  |  | základní | 1 | 21.23 | 0.05356 | 1.1371 | 0 | 0 | 16 | K | 2 |  |  |  | ROZPOCET |  |  |  | 0 | 0 | 0 | 0 | 0 | 1 | 0 | 16 | 1466266240
|  |  | tvořený dřevěným nosným rámem z profilů 40/40mm s vloženou netkanou černou textilií a minerální akustickou vatou tl. 40mm. Spodní pohledová strana podhledu bude tvořena z dřevěných latí 25/20mm s mezerou 8mm. Podhled bude lemován svislou latí 100/20mm. Do podhledu budou vkládána samostatně zavěšená svítidla. Povrchová úprava dřeva: tónovaný olejovosk | [18 empty] | P | 2
337 | K | 7951064 | X64 - Dřevěný montovaný akustický zavěšený podhled - D+M vč všech systémových detailů a povrchové úpravy |  |  | m2 | 30.25 |  |  | 0 |  |  |  | základní | 1 | 30.25 | 0.05356 | 1.6202 | 0 | 0 | 16 | K | 2 |  |  |  | ROZPOCET |  |  |  | 0 | 0 | 0 | 0 | 0 | 1 | 0 | 16 | 1618867988
|  |  | tvořený dřevěným nosným rámem z profilů 40/40mm s vloženou netkanou černou textilií a minerální akustickou vatou tl. 40mm. Spodní pohledová strana podhledu bude tvořena z dřevěných latí 25/20mm s mezerou 8mm. Podhled bude lemován svislou latí 100/20mm. Do podhledu budou vkládána samostatně zavěšená svítidla. Povrchová úprava dřeva: tónovaný olejovosk | [18 empty] | P | 2
338 | K | 7951065 | X65 - Dřevěný montovaný akustický zavěšený podhled - D+M vč všech systémových detailů a povrchové úpravy |  |  | m2 | 30.63 |  |  | 0 |  |  |  | základní | 1 | 30.63 | 0.05356 | 1.6405 | 0 | 0 | 16 | K | 2 |  |  |  | ROZPOCET |  |  |  | 0 | 0 | 0 | 0 | 0 | 1 | 0 | 16 | 1749827312
|  |  | tvořený dřevěným nosným rámem z profilů 40/40mm s vloženou netkanou černou textilií a minerální akustickou vatou tl. 40mm. Spodní pohledová strana podhledu bude tvořena z dřevěných latí 25/20mm s mezerou 8mm. Podhled bude lemován svislou latí 100/20mm. Do podhledu budou vkládána samostatně zavěšená svítidla. Povrchová úprava dřeva: tónovaný olejovosk | [18 empty] | P | 2
339 | K | 7951066 | X66 - Dřevěný montovaný akustický zavěšený podhled - D+M vč všech systémových detailů a povrchové úpravy |  |  | m2 | 83.75 |  |  | 0 |  |  |  | základní | 1 | 83.75 | 0.05356 | 4.4857 | 0 | 0 | 16 | K | 2 |  |  |  | ROZPOCET |  |  |  | 0 | 0 | 0 | 0 | 0 | 1 | 0 | 16 | -1056424492
|  |  | tvořený dřevěným nosným rámem z profilů 40/40mm s vloženou netkanou černou textilií a minerální akustickou vatou tl. 40mm. Spodní pohledová strana podhledu bude tvořena z dřevěných latí 25/20mm s mezerou 8mm. Podhled bude lemován svislou latí 100/20mm. Do podhledu budou vkládána samostatně zavěšená svítidla. Povrchová úprava dřeva: tónovaný olejovosk | [18 empty] | P | 2
340 | K | 7951067 | X67 - Dřevěný akustický obklad stěny - D+M vč všech systémových detailů a povrchové úpravy |  |  | m2 | 6.4 |  |  | 0 |  |  |  | základní | 1 | 6.4 | 0.05356 | 0.34278 | 0 | 0 | 16 | K | 2 |  |  |  | ROZPOCET |  |  |  | 0 | 0 | 0 | 0 | 0 | 1 | 0 | 16 | -637135937
|  |  | tvořený dřevěným nosným rámem z profilů 40/40mm s vloženou netkanou černou textilií a minerální akustickou vatou tl. 40mm. Obklad bude na stěnu zavěšen pomocí vodorovných dřevěných závěsných profilů. Čelní pohledová strana bude tvořena ze svislých dřevěných latí 25/20mm s mezerou 8mm. Povrchová úprava dřeva: tónovaný olejovosk | [18 empty] | P | 2
341 | K | 7951068 | X68 - Dřevěný akustický obklad stěny - D+M vč všech systémových detailů a povrchové úpravy |  |  | m2 | 2.56 |  |  | 0 |  |  |  | základní | 1 | 2.56 | 0.05356 | 0.13711 | 0 | 0 | 16 | K | 2 |  |  |  | ROZPOCET |  |  |  | 0 | 0 | 0 | 0 | 0 | 1 | 0 | 16 | -1430608447
|  |  | tvořený dřevěným nosným rámem z profilů 40/40mm s vloženou netkanou černou textilií a minerální akustickou vatou tl. 40mm. Obklad bude na stěnu zavěšen pomocí vodorovných dřevěných závěsných profilů. Čelní pohledová strana bude tvořena ze svislých dřevěných latí 25/20mm s mezerou 8mm. Povrchová úprava dřeva: tónovaný olejovosk | [18 empty] | P | 2
342 | K | 7951069 | X69 - Dřevěný akustický obklad stěny - D+M vč všech systémových detailů a povrchové úpravy |  |  | m2 | 1.76 |  |  | 0 |  |  |  | základní | 1 | 1.76 | 0.05356 | 0.094266 | 0 | 0 | 16 | K | 2 |  |  |  | ROZPOCET |  |  |  | 0 | 0 | 0 | 0 | 0 | 1 | 0 | 16 | -1100713002
|  |  | tvořený dřevěným nosným rámem z profilů 40/40mm s vloženou netkanou černou textilií a minerální akustickou vatou tl. 40mm. Obklad bude na stěnu zavěšen pomocí vodorovných dřevěných závěsných profilů. Čelní pohledová strana bude tvořena ze svislých dřevěných latí 25/20mm s mezerou 8mm. Povrchová úprava dřeva: tónovaný olejovosk | [18 empty] | P | 2
343 | K | 7951070 | X70 - Posuvná interiérová stěna 1300/2750 mm - D+M vč všech systémových detailů a povrchové úpravy |  |  | kus | 1 |  |  | 0 |  |  |  | základní | 1 | 1 | 0.05356 | 0.05356 | 0 | 0 | 16 | K | 2 |  |  |  | ROZPOCET |  |  |  | 0 | 0 | 0 | 0 | 0 | 1 | 0 | 16 | -716335052
|  |  | Posuvná interiérová stěna včetně horního pojezdu a spodní lišty U zapuštěné do podlahy. Stěna bude tvořena nosným rámem z hliníkového profilu 40/40mm vyplněného akustickou minerál. Izolací. Povrch stěny je tvořen netkanou textilií a grafickou folií s potiskem napnutou do vlastního rámu. Světlý rozměr otvoru: 1300/2750mm Tloušťka stěny: 75mm | [18 empty] | P | 2
344 | K | 7951071 | X71 - Posuvná interiérová stěna 4000/2750 mm - D+M vč všech systémových detailů a povrchové úpravy |  |  | kus | 1 |  |  | 0 |  |  |  | základní | 1 | 1 | 0.05356 | 0.05356 | 0 | 0 | 16 | K | 2 |  |  |  | ROZPOCET |  |  |  | 0 | 0 | 0 | 0 | 0 | 1 | 0 | 16 | -2126500463
|  |  | Posuvná interiérová stěna včetně horního pojezdu a spodní lišty U zapuštěné do podlahy. Stěna bude tvořena nosným rámem z hliníkového profilu 40/40mm vyplněného akustickou minerál. Izolací. Povrch stěny je tvořen netkanou textilií a grafickou folií s potiskem napnutou do vlastního rámu. Světlý rozměr otvoru: 4000/2750 mm Tloušťka stěny: 75mm | [18 empty] | P | 2
345 | K | 7951072 | X72 - Posuvná třídílná interiérová stěna 4155/2750 mm - D+M vč všech systémových detailů a povrchové úpravy |  |  | kus | 1 |  |  | 0 |  |  |  | základní | 1 | 1 | 0.05356 | 0.05356 | 0 | 0 | 16 | K | 2 |  |  |  | ROZPOCET |  |  |  | 0 | 0 | 0 | 0 | 0 | 1 | 0 | 16 | -1449791191
|  |  | Posuvná třídílná interiérová stěna včetně horního sdruženého pojezdu a spodních vodících lišt U zapuštěných do podlahy. Stěna bude tvořena nosným rámem z hliníkového profilu 40/40mm vyplněného akustickou minerál. Izolací. Povrch stěny je tvořen netkanou textilií a grafickou folií s potiskem napnutou do vlastního rámu. Na dojezdové pouzdro osadit skládací a sklopnou lamelu zabraňující vstupu do pouzdra Světlý rozměr otvoru: 4155/2750 mm (vyplněno třemi díly stěny) Tloušťka stěny: 75mm | [18 empty] | P | 2
346 | K | 7951073 | X73 - Posuvná třídílná interiérová stěna 4155/2750 mm - D+M vč všech systémových detailů a povrchové úpravy |  |  | kus | 1 |  |  | 0 |  |  |  | základní | 1 | 1 | 0.05356 | 0.05356 | 0 | 0 | 16 | K | 2 |  |  |  | ROZPOCET |  |  |  | 0 | 0 | 0 | 0 | 0 | 1 | 0 | 16 | -1473745957
|  |  | Posuvná třídílná interiérová stěna včetně horního sdruženého pojezdu a spodních vodících lišt U zapuštěných do podlahy. Stěna bude tvořena nosným rámem z hliníkového profilu 40/40mm vyplněného akustickou minerál. Izolací. Povrch stěny je tvořen netkanou textilií a grafickou folií s potiskem napnutou do vlastního rámu. Na dojezdové pouzdro osadit skládací a sklopnou lamelu zabraňující vstupu do pouzdra Světlý rozměr otvoru: 4155/2750 mm (vyplněno třemi díly stěny) Tloušťka stěny: 75mm | [18 empty] | P | 2
347 | K | 7951074 | X74 - Posuvná třídílná interiérová stěna 4155/2750 mm - D+M vč všech systémových detailů a povrchové úpravy |  |  | kus | 1 |  |  | 0 |  |  |  | základní | 1 | 1 | 0.05356 | 0.05356 | 0 | 0 | 16 | K | 2 |  |  |  | ROZPOCET |  |  |  | 0 | 0 | 0 | 0 | 0 | 1 | 0 | 16 | 278259166
|  |  | Posuvná třídílná interiérová stěna včetně horního sdruženého pojezdu a spodních vodících lišt U zapuštěných do podlahy. Stěna bude tvořena nosným rámem z hliníkového profilu 40/40mm vyplněného akustickou minerál. Izolací. Povrch stěny je tvořen netkanou textilií a grafickou folií s potiskem napnutou do vlastního rámu. Na dojezdové pouzdro osadit skládací a sklopnou lamelu zabraňující vstupu do pouzdra Světlý rozměr otvoru: 4155/2750 mm (vyplněno třemi díly stěny) Tloušťka stěny: 75mm | [18 empty] | P | 2
348 | K | 7951075 | X75 - Posuvná třídílná interiérová stěna 4155/2750 mm - D+M vč všech systémových detailů a povrchové úpravy |  |  | kus | 1 |  |  | 0 |  |  |  | základní | 1 | 1 | 0.05356 | 0.05356 | 0 | 0 | 16 | K | 2 |  |  |  | ROZPOCET |  |  |  | 0 | 0 | 0 | 0 | 0 | 1 | 0 | 16 | -1993551241
|  |  | Posuvná třídílná interiérová stěna včetně horního sdruženého pojezdu a spodních vodících lišt U zapuštěných do podlahy. Stěna bude tvořena nosným rámem z hliníkového profilu 40/40mm vyplněného akustickou minerál. Izolací. Povrch stěny je tvořen netkanou textilií a grafickou folií s potiskem napnutou do vlastního rámu. Na dojezdové pouzdro osadit skládací a sklopnou lamelu zabraňující vstupu do pouzdra Světlý rozměr otvoru: 4155/2750 mm (vyplněno třemi díly stěny) Tloušťka stěny: 75mm | [18 empty] | P | 2
349 | K | 7951076 | X76 - Vnitřní neprůhledná plná hliníková lamelová roleta 2550/1725 mm - D+M vč všech systémových detailů a povrchové úpravy |  |  | kus | 1 |  |  | 0 |  |  |  | základní | 1 | 1 | 0.05356 | 0.05356 | 0 | 0 | 16 | K | 2 |  |  |  | ROZPOCET |  |  |  | 0 | 0 | 0 | 0 | 0 | 1 | 0 | 16 | 1058812530
|  |  | Vnitřní neprůhledná plná hliníková lamelová roleta s elektro pohonem navíjená do kastlíku. Na bocích rolety budou vodící lišty. Šířka lamely: 70mm Světlý rozměr otvoru bez kastlíku: 2550/1725 mm | [18 empty] | P | 2
350 | K | 7951078 | X78 - Vnější markýza s bočními stěnami a opláštěním potrubí VZT - D+M vč všech systémových detailů a povrchové úpravy |  |  | soubor | 1 |  |  | 0 |  |  |  | základní | 1 | 1 | 0.05356 | 0.05356 | 0 | 0 | 16 | K | 2 |  |  |  | ROZPOCET |  |  |  | 0 | 0 | 0 | 0 | 0 | 1 | 0 | 16 | -1624684056
|  |  | Nosná kce je tvořena vodorovnými ocel. konzolami kotvenými na chemické kotvy do ŽLB stěny. V osová vzdálenosti 1,50m. Kce zastřešení a bočních stěn je navržena z ocel. profilů 40/40 s vodorovným ztužením. Z vnější strany bude provedeno podbití OSB deskami a oplechování Al plechem falcovaným na dvojitou stojatou drážku v podélném směru. Čelní strana bude opatřena závětrnou lištou. Vnitřní strana zastřešení a stěn včetně kce pro VZT bude zaklopena dřevoplastovými prkny. V nižší části stěchy bude proveden dešťový žlab a svod napojený na ZTI rozvody. Podrobné řešení - viz přiložený výkres a konstrukční část této PD rozměr: délka/ šířka: 10,97 × 1,20m výška bočních stěn: cca 1,83 a 3,70m | [18 empty] | P | 2
351 | K | 7951079 | X79 - Prolézačka, vertikální bludiště - D+M vč všech systémových detailů a povrchové úpravy |  |  | soubor | 1 |  |  | 0 |  |  |  | základní | 1 | 1 | 0.05356 | 0.05356 | 0 | 0 | 16 | K | 2 |  |  |  | ROZPOCET |  |  |  | 0 | 0 | 0 | 0 | 0 | 1 | 0 | 16 | 160426772
|  |  | Je tvořena jednotlivými dřevěnými panely kotvenými na skryté ocelové kotvy do ŽLB stěny. V horní části je navržena dřevěná lávka s bočním plným zábradlím z jasanové spárovky tl. 40mm. Dřevěné panely a lávka jsou navrženy z dřevěné vícevrstvé desky tl. 62-68mm se zaoblenými hranami. Celá prolézačka je zakryta ochrannou polypropylenovou sítí s oky 30mm. | [18 empty] | P | 2
352 | K | 7951080 | X80 - Dřevěné samonosné schodiště uložené na dřevěné schodnice - D+M vč všech systémových detailů a povrchové úpravy |  |  | soubor | 1 |  |  | 0 |  |  |  | základní | 1 | 1 | 0.05356 | 0.05356 | 0 | 0 | 16 | K | 2 |  |  |  | ROZPOCET |  |  |  | 0 | 0 | 0 | 0 | 0 | 1 | 0 | 16 | -774709328
|  |  | Jedná se o truhlářský výrobek z jasanové spárovky. Do stupňů budou vyfrézovány větrací otvory. stupně: 14 ×157,1/290mm šířka: 1440mm | [18 empty] | P | 2
353 | K | 7951081 | X81 - Dřevěná skluzavka samonosná šíře 540mm - D+M vč všech systémových detailů a povrchové úpravy |  |  | soubor | 1 |  |  | 0 |  |  |  | základní | 1 | 1 | 0.05356 | 0.05356 | 0 | 0 | 16 | K | 2 |  |  |  | ROZPOCET |  |  |  | 0 | 0 | 0 | 0 | 0 | 1 | 0 | 16 | 410166026
|  |  | Bočnice jsou tvořeny z jasanové spárovky. Povrch skluzavky: nerezový plech tl. 0,7mm | [18 empty] | P | 2
354 | K | 7951082 | X82 - Dřevěné stupňovité hlediště s vloženými výsuvnými boxy do jednotlivých stupňů - D+M vč všech systémových detailů a povrchové úpravy |  |  | soubor | 1 |  |  | 0 |  |  |  | základní | 1 | 1 | 0.05356 | 0.05356 | 0 | 0 | 16 | K | 2 |  |  |  | ROZPOCET |  |  |  | 0 | 0 | 0 | 0 | 0 | 1 | 0 | 16 | 1666380969
|  |  | Stupně jsou tvořeny z jasanové spárovky. Čelní posuvná dvířka boxů z LTD tl. 8mm Do stupňů budou vyfrézovány větrací otvory. stupně: 7 × 314,3/580mm šířka: 1995mm | [18 empty] | P | 2
355 | K | 7951083 | X83 - Ocelová lakovaná skruž Ø 1100mm - D+M vč všech systémových detailů a povrchové úpravy |  |  | soubor | 1 |  |  | 0 |  |  |  | základní | 1 | 1 | 0.05356 | 0.05356 | 0 | 0 | 16 | K | 2 |  |  |  | ROZPOCET |  |  |  | 0 | 0 | 0 | 0 | 0 | 1 | 0 | 16 | 1880495548
|  |  | z vnitřní strany čalouněná PP pěnou a odolnou textilií. Skruž bude mít jednostranně zavařené dno, které bude také polstrované. Kotvení: na ocel kotvy do ŽLB stěny Délka: 500mm | [18 empty] | P | 2
356 | K | 7951084 | X84 - Dvojice madel na schodišti ve věži - D+M vč všech systémových detailů a povrchové úpravy |  |  | soubor | 1 |  |  | 0 |  |  |  | základní | 1 | 1 | 0.05356 | 0.05356 | 0 | 0 | 16 | K | 2 |  |  |  | ROZPOCET |  |  |  | 0 | 0 | 0 | 0 | 0 | 1 | 0 | 16 | 1729233466
|  |  | Dřevěné madlo 40/40mm kotvené z boku do ŽLB stěny. Výška madla: 500 a 900mm Délka: 4,30m | [18 empty] | P | 2
357 | K | 7951085 | X85 - Ocelová lakovaná skruž Ø 1100mm - D+M vč všech systémových detailů a povrchové úpravy |  |  | soubor | 1 |  |  | 0 |  |  |  | základní | 1 | 1 | 0.05356 | 0.05356 | 0 | 0 | 16 | K | 2 |  |  |  | ROZPOCET |  |  |  | 0 | 0 | 0 | 0 | 0 | 1 | 0 | 16 | 1739017395
|  |  | z vnitřní strany čalouněná PP pěnou a odolnou textilií. Skruž bude mít jednostranně zaslepené dno bezpečnostním plexisklem. Kotvení: na ocel kotvy do ŽLB stěny Délka: 500mm | [18 empty] | P | 2
358 | K | 7951086 | X86 - Dřevěný akustický obklad stěny - D+M vč všech systémových detailů a povrchové úpravy |  |  | m2 | 21 |  |  | 0 |  |  |  | základní | 1 | 21 | 0.05356 | 1.1248 | 0 | 0 | 16 | K | 2 |  |  |  | ROZPOCET |  |  |  | 0 | 0 | 0 | 0 | 0 | 1 | 0 | 16 | -378652960
|  |  | tvořený dřevěným nosným rámem z profilů 40/40mm s vloženou netkanou černou textilií a minerální akustickou vatou tl. 40mm. Obklad bude na stěnu zavěšen pomocí vodorovných dřevěných závěsných profilů. Čelní pohledová strana bude tvořena ze svislých dřevěných latí 25/20mm s mezerou 8mm. Povrchová úprava dřeva: tónovaný olejovosk | [18 empty] | P | 2
359 | K | 7951087 | X87 - Plocha pro kreslení křídou - D+M vč všech systémových detailů a povrchové úpravy |  |  | m2 | 11.4 |  |  | 0 |  |  |  | základní | 1 | 11.4 | 0.05356 | 0.61058 | 0 | 0 | 16 | K | 2 |  |  |  | ROZPOCET |  |  |  | 0 | 0 | 0 | 0 | 0 | 1 | 0 | 16 | -1128088030
|  |  | Jedná se o nátěr stěny černou magnetickou tabulovou barvou. Plocha bude orámována dřevěným jasanovým profilem 30/50mm | [18 empty] | P | 2
360 | K | 7951088 | X88 - Ocelové trubky + Ochranná polypropylenová síť - D+M vč všech systémových detailů a povrchové úpravy |  |  | soubor | 1 |  |  | 0 |  |  |  | základní | 1 | 1 | 0.05356 | 0.05356 | 0 | 0 | 16 | K | 2 |  |  |  | ROZPOCET |  |  |  | 0 | 0 | 0 | 0 | 0 | 1 | 0 | 16 | 883011623
|  |  | Ocelové trubky TR15 s PUR nátěrem bílé barvy s navařenými oky pro kotvení sítě. Tyče budou opatřeny kotevní deskou pro kotvení do podlahy a stropu. Ochranná polypropylenová síť se zesílenými okraji pro uchocení k tyčím. Velikost ok – 30mm. Plocha sítě: 21 m2 Ocel. tyče TR15 – 3 ks – cca 2 × 3,2m, 1 × 4,2m | [18 empty] | P | 2
361 | K | 7951089 | X89 - Ocelová dvojice lakovaných skruží Ø 1100mm - D+M vč všech systémových detailů a povrchové úpravy |  |  | soubor | 1 |  |  | 0 |  |  |  | základní | 1 | 1 | 0.05356 | 0.05356 | 0 | 0 | 16 | K | 2 |  |  |  | ROZPOCET |  |  |  | 0 | 0 | 0 | 0 | 0 | 1 | 0 | 16 | -318321852
|  |  | navzájem propojených. Z vnitřní strany čalouněná PP pěnou a odolnou textilií. Skruž bude mít jednostranně zaslepené dno bezpečnostním plexisklem. Kotvení: na ocel kotvy do ŽLB stěny Délka: 500 mm | [18 empty] | P | 2
362 | K | 7951090 | X90 - Zábradlí na lávce ve věži - D+M vč všech systémových detailů a povrchové úpravy |  |  | soubor | 1 |  |  | 0 |  |  |  | základní | 1 | 1 | 0.05356 | 0.05356 | 0 | 0 | 16 | K | 2 |  |  |  | ROZPOCET |  |  |  | 0 | 0 | 0 | 0 | 0 | 1 | 0 | 16 | -1541018026
|  |  | Zábradlí na lávce ve věži se svislou výplní kotvené z boku přes ocelovou bočnici schodiště chemickými kotvami do ŽLB lávky s dřevěným madlem 40/40mm. Bočnice: ocel. plech tl. 4mm š. cca400mm Zábradlí: tvořeno svislými jäckly 15/15, které jsou propojené ve spodní a horní části vodorovným profilem 15/15mm. Zábradlí členěno na pole plynule propojené přes vložené spojky kotvení prošroubováním na hmoždinky z boku schodiště. Výška nad schody: 1000mm Celková výška: 1200mm Výška madla: 900mm Délka: 3,53m Povrch: vypalovaný lak - struktura bílá RAL 9001 | [18 empty] | P | 2
363 | K | 7951091 | X91 - Vnější a vnitřní parapet - D+M vč všech systémových detailů a povrchové úpravy |  |  | soubor | 1 |  |  | 0 |  |  |  | základní | 1 | 1 | 0.05356 | 0.05356 | 0 | 0 | 16 | K | 2 |  |  |  | ROZPOCET |  |  |  | 0 | 0 | 0 | 0 | 0 | 1 | 0 | 16 | -1213734478
|  |  | Vnější parapet: vypalovaný lakovaný AL plech - bílý Vnitřní parapet LAMINO deska s povrchem MDF a přední hranou s „nosem“ – bude upřesněno v interiéru Parapet bude včetně všech doplňků (boků, okapnice, napojení na fasádní výplň) Rozměr: - vnější ………. 3640/ r.š. 250 mm - vnitřní ………. 3640/cca 220 mm Barva bude upřesněna interiérem | [18 empty] | P | 2
364 | K | 7951092 | X92 - Vnější a vnitřní parapet - D+M vč všech systémových detailů a povrchové úpravy |  |  | soubor | 1 |  |  | 0 |  |  |  | základní | 1 | 1 | 0.05356 | 0.05356 | 0 | 0 | 16 | K | 2 |  |  |  | ROZPOCET |  |  |  | 0 | 0 | 0 | 0 | 0 | 1 | 0 | 16 | 610413776
|  |  | Vnější parapet: vypalovaný lakovaný AL plech - bílý Vnitřní parapet LAMINO deska s povrchem MDF a přední hranou s „nosem“ – bude upřesněno v interiéru Parapet bude včetně všech doplňků (boků, okapnice, napojení na fasádní výplň) Rozměr: - vnější ………. 3640/ r.š. 250 mm - vnitřní ………. 3640/cca 220 mm Barva bude upřesněna interiérem | [18 empty] | P | 2
365 | K | 7951093 | X93 - Vnější parapet - D+M vč všech systémových detailů a povrchové úpravy |  |  | kus | 3 |  |  | 0 |  |  |  | základní | 1 | 3 | 0.05356 | 0.16068 | 0 | 0 | 16 | K | 2 |  |  |  | ROZPOCET |  |  |  | 0 | 0 | 0 | 0 | 0 | 1 | 0 | 16 | 173903165
|  |  | Vnější parapet: vypalovaný lakovaný AL plech - bílý Parapet bude včetně všech doplňků (boků, okapnice, napojení na fasádní výplň) Rozměr: - vnější ………. 890/ r.š. 250 mm | [18 empty] | P | 2
366 | K | 7951094 | X94 - Vnější parapet - D+M vč všech systémových detailů a povrchové úpravy |  |  | kus | 1 |  |  | 0 |  |  |  | základní | 1 | 1 | 0.05356 | 0.05356 | 0 | 0 | 16 | K | 2 |  |  |  | ROZPOCET |  |  |  | 0 | 0 | 0 | 0 | 0 | 1 | 0 | 16 | -1881368239
|  |  | Vnější parapet: vypalovaný lakovaný AL plech – tmavě šedá metalická RAL 9007 Parapet bude včetně všech doplňků (boků, okapnice, napojení na fasádní výplň) Rozměr: - vnější ………. 7450/ r.š. 250 mm | [18 empty] | P | 2
367 | K | 7951095 | X95 - Vnější a vnitřní parapet - D+M vč všech systémových detailů a povrchové úpravy |  |  | soubor | 1 |  |  | 0 |  |  |  | základní | 1 | 1 | 0.05356 | 0.05356 | 0 | 0 | 16 | K | 2 |  |  |  | ROZPOCET |  |  |  | 0 | 0 | 0 | 0 | 0 | 1 | 0 | 16 | 238623316
|  |  | Vnější parapet: vypalovaný lakovaný AL plech - tmavě šedá metalická RAL 9007 Vnitřní parapet LAMINO deska s povrchem MDF a přední hranou s „nosem“ – bude upřesněno v interiéru Parapet bude včetně všech doplňků (boků, okapnice, napojení na fasádní výplň) Rozměr: - vnější ………. 1665/ r.š. 250 mm - vnitřní ………. 1665/cca 220 mm Barva bude upřesněna interiérem | [18 empty] | P | 2
368 | K | 7951096 | X96 - Oplechování atiky z vypalovaného lakovaného AL plechu - D+M vč všech systémových detailů a povrchové úpravy |  |  | m | 110 |  |  | 0 |  |  |  | základní | 1 | 110 | 0.05356 | 5.8916 | 0 | 0 | 16 | K | 2 |  |  |  | ROZPOCET |  |  |  | 0 | 0 | 0 | 0 | 0 | 1 | 0 | 16 | 1615934593
|  |  | - bílý zakončeného systémovou okapnicí. Oplechování bude kotveno přes OSB desku tl. 12mm do ŽLB. Oplechování bude včetně veškerých doplňků (čepiček, podložek, příponek apod.) Rozvinutá šířka: 700mm | [18 empty] | P | 2
369 | K | 7951097 | X97 - Zábradlí na atice zelené střechy - D+M vč všech systémových detailů a povrchové úpravy |  |  | soubor | 1 |  |  | 0 |  |  |  | základní | 1 | 1 | 0.05356 | 0.05356 | 0 | 0 | 16 | K | 2 |  |  |  | ROZPOCET |  |  |  | 0 | 0 | 0 | 0 | 0 | 1 | 0 | 16 | -1185976668
|  |  | Zábradlí na atice zelené střechy se svislou výplní kotvené z boku přes ocel. kotevní desku 200/150/8mm chemickými kotvami do ŽLB atiky. Zábradlí: tvořeno svislými jäckly 15/15, které jsou propojené ve spodní části jäcklem 40/40mm a horní části vodorovným profilem 15/15mm. Zábradlí členěno na pole plynule propojené přes vložené spojky kotvení prošroubováním na hmoždinky. Výška nad atikou: 1000mm Celková výška: 1070mm Výška nad pochozím povrchem: 1100mm Délka: 108 m Povrch: žárový zinek | [18 empty] | P | 2
370 | K | 7951100 | X100 - Plachtový přístřešek proti slunci na zelené střeše - D+M vč všech systémových detailů a povrchové úpravy |  |  | soubor | 1 |  |  | 0 |  |  |  | základní | 1 | 1 | 0.05356 | 0.05356 | 0 | 0 | 16 | K | 2 |  |  |  | ROZPOCET |  |  |  | 0 | 0 | 0 | 0 | 0 | 1 | 0 | 16 | 59380437
|  |  | Přístřešek bude tvořen čtyřmi tyčemi s oky pro navázání plachtové střechy. Tyče budou ve spodní části propojeny vodorovnými ztužujícími jäcklovými profily. Zastřešení bude z bílé plachtoviny se zesílenými okraji. Veškeré ocel. kce budou žárově zinkovány. Půdorysný rozměr: cca 6,0 × 5,50m | [18 empty] | P | 2
372 | K | 7951102 | X102 - Ocelové demontovatelné schodiště s plošinou a třítrubkovým jednostranným zábradlím - D+M vč všech systémových detailů a povrchové úpravy |  |  | soubor | 1 |  |  | 0 |  |  |  | základní | 1 | 1 | 0.05356 | 0.05356 | 0 | 0 | 16 | K | 2 |  |  |  | ROZPOCET |  |  |  | 0 | 0 | 0 | 0 | 0 | 1 | 0 | 16 | 1019811868
|  |  | Povrch plošiny a stupňů: žárově zinkovaný pororošt Stupně: 3 × 146,7/300mm Výška zábradlí: 900mm Půdorysný rozměr: 1,70 × 1,38m | [18 empty] | P | 2
373 | K | 7951103 | X103 - Drenážní žlab děrovaný - D+M vč všech systémových detailů a povrchové úpravy |  |  | kus | 2 |  |  | 0 |  |  |  | základní | 1 | 2 | 0.05356 | 0.10712 | 0 | 0 | 16 | K | 2 |  |  |  | ROZPOCET |  |  |  | 0 | 0 | 0 | 0 | 0 | 1 | 0 | 16 | -810650877
|  |  | Drenážní žlab děrovaný z ušlechtilé oceli, mřížka z ušlechtilé oceli profil žlabu: 110/40mm délka: 1,80m a 0,95m k výškovému vyrovnání budou použity stavitelné díly | [18 empty] | P | 2
374 | K | 7951104 | X104 - Zábradlí na střeše strojovny VZT - D+M vč všech systémových detailů a povrchové úpravy |  |  | soubor | 1 |  |  | 0 |  |  |  | základní | 1 | 1 | 0.05356 | 0.05356 | 0 | 0 | 16 | K | 2 |  |  |  | ROZPOCET |  |  |  | 0 | 0 | 0 | 0 | 0 | 1 | 0 | 16 | -1335273748
|  |  | tvořené dvojicí vodorovných profilů Ø30mm, které budou kotvené na svislé ocelové prvky kce opláštění strojovny. Veškeré ocel. kce budou žárově zinkovány. Profil: TR 30 Délka: cca 45m | [18 empty] | P | 2
375 | K | 7951105 | X105 - Okapová svislá lišta - D+M vč všech systémových detailů a povrchové úpravy |  |  | m | 12.5 |  |  | 0 |  |  |  | základní | 1 | 12.5 | 0.05356 | 0.6695 | 0 | 0 | 16 | K | 2 |  |  |  | ROZPOCET |  |  |  | 0 | 0 | 0 | 0 | 0 | 1 | 0 | 16 | -1000762234
|  |  | Okapová svislá lišta kryjící nasávání provětrávané mezery na šikmé střeše věže. Lišta z vypalovaného lakovaného AL plechu - bílý zakončeného systémovou okapnicí. Provětrávaná mezera bude zakryta mřížkou proti hmyzu Rozvinutá šířka lišty: 250mm | [18 empty] | P | 2
376 | K | 7951106 | X106 - Okapová svislá lišta - D+M vč všech systémových detailů a povrchové úpravy |  |  | m | 12.5 |  |  | 0 |  |  |  | základní | 1 | 12.5 | 0.05356 | 0.6695 | 0 | 0 | 16 | K | 2 |  |  |  | ROZPOCET |  |  |  | 0 | 0 | 0 | 0 | 0 | 1 | 0 | 16 | 215416856
|  |  | Okapová svislá lišta kryjící nasávání provětrávané mezery na šikmé střeše věže. Lišta z vypalovaného lakovaného AL plechu - bílý zakončeného systémovou okapnicí. Provětrávaná mezera bude zakryta mřížkou proti hmyzu Rozvinutá šířka lišty: 250mm | [18 empty] | P | 2
377 | K | 7951107 | X107 - Závětrná krajní systémová lišta na šikmé střeše věže - D+M vč všech systémových detailů a povrchové úpravy |  |  | m | 5.85 |  |  | 0 |  |  |  | základní | 1 | 5.85 | 0.05356 | 0.31333 | 0 | 0 | 16 | K | 2 |  |  |  | ROZPOCET |  |  |  | 0 | 0 | 0 | 0 | 0 | 1 | 0 | 16 | 1996822712
|  |  | Lišta z vypalovaného lakovaného AL plechu - bílý zakončeného systémovou okapnicí. Rozvinutá šířka lišty: 150mm | [18 empty] | P | 2
378 | K | 7951108 | X108 - Závětrná krajní systémová lišta na šikmé střeše věže - D+M vč všech systémových detailů a povrchové úpravy |  |  | m | 14.9 |  |  | 0 |  |  |  | základní | 1 | 14.9 | 0.05356 | 0.79804 | 0 | 0 | 16 | K | 2 |  |  |  | ROZPOCET |  |  |  | 0 | 0 | 0 | 0 | 0 | 1 | 0 | 16 | 395632692
|  |  | Lišta z vypalovaného lakovaného AL plechu - bílý zakončeného systémovou okapnicí. Rozvinutá šířka lišty: 150mm | [18 empty] | P | 2
379 | K | 7951109 | X109 - Nástřešní půlobloukový žlab na šikmé střeše věže - D+M vč všech systémových detailů a povrchové úpravy |  |  | m | 11 |  |  | 0 |  |  |  | základní | 1 | 11 | 0.05356 | 0.58916 | 0 | 0 | 16 | K | 2 |  |  |  | ROZPOCET |  |  |  | 0 | 0 | 0 | 0 | 0 | 1 | 0 | 16 | -1254103404
|  |  | Žlab z vypalovaného lakovaného AL plechu - bílý. Žlab bude včetně háků, čela apod. Rozvinutá šířka lišty: 333mm | [18 empty] | P | 2
380 | K | 7951110 | X110 - Nástřešní půlobloukový žlab na šikmé střeše věže - D+M vč všech systémových detailů a povrchové úpravy |  |  | m | 0.5 |  |  | 0 |  |  |  | základní | 1 | 0.5 | 0.05356 | 0.02678 | 0 | 0 | 16 | K | 2 |  |  |  | ROZPOCET |  |  |  | 0 | 0 | 0 | 0 | 0 | 1 | 0 | 16 | 1631595942
|  |  | Žlab z vypalovaného lakovaného AL plechu - bílý. Žlab bude včetně háků, čela apod. Rozvinutá šířka lišty: 333mm | [18 empty] | P | 2
381 | K | 7951111 | X111 - Závětrná krajní systémová lišta na šikmé střeše věže za střešní vpustí - D+M vč všech systémových detailů a povrchové úpravy |  |  | m | 1 |  |  | 0 |  |  |  | základní | 1 | 1 | 0.05356 | 0.05356 | 0 | 0 | 16 | K | 2 |  |  |  | ROZPOCET |  |  |  | 0 | 0 | 0 | 0 | 0 | 1 | 0 | 16 | -1695762533
|  |  | Lišta z vypalovaného lakovaného AL plechu - bílý zakončeného systémovou okapnicí. Rozvinutá šířka lišty: 150mm | [18 empty] | P | 2
382 | K | 7951112 | X112 - Okapový kotlík na šikmé střeše věže s napojením na střešní systémovou vpusť DN100 - D+M vč všech systémových detailů a povrchové úpravy |  |  | kus | 1 |  |  | 0 |  |  |  | základní | 1 | 1 | 0.05356 | 0.05356 | 0 | 0 | 16 | K | 2 |  |  |  | ROZPOCET |  |  |  | 0 | 0 | 0 | 0 | 0 | 1 | 0 | 16 | -2140323011
|  |  | Kotlík bude tvořen bedněním z prken tl. 18mm a bude vyložen Al plechem popř. střešní folií. Na dně kotlíku bude osazena střešní vpusť s izolačním límcem a svislým odtokem. Vpusť bude opatřena sítkem. Spodní strana kotlíku bude tepelně izolována fenolickou pěnou tl. 150mm. Rozměr kotlíku: 600/600/500mm | [18 empty] | P | 2
383 | K | 7951113 | X113 - Záchytný systém - D+M vč všech systémových detailů a povrchové úpravy |  |  | soubor | 1 |  |  | 0 |  |  |  | základní | 1 | 1 | 0.05356 | 0.05356 | 0 | 0 | 16 | K | 2 |  |  |  | ROZPOCET |  |  |  | 0 | 0 | 0 | 0 | 0 | 1 | 0 | 16 | -2108568106
|  |  | Záchytný systém na šikmé střeše věže tvořený jednotlivými kotvícími body. Počet bodů – 8 ks | [18 empty] | P | 2
384 | K | 7951115 | X115 - Vnitřní horolezecká stěna ve věži - D+M vč všech systémových detailů a povrchové úpravy |  |  | soubor | 1 |  |  | 0 |  |  |  | základní | 1 | 1 | 0.05356 | 0.05356 | 0 | 0 | 16 | K | 2 |  |  |  | ROZPOCET |  |  |  | 0 | 0 | 0 | 0 | 0 | 1 | 0 | 16 | -1226655299
|  |  | Malá horolezecká stěna, chyty kotvené přes lepený jasanový stěnový obklad do ŽLB stěny. Výška stěny: cca 1,40m Počet chytů: cca 25 ks | [18 empty] | P | 2
385 | K | 7951116 | X116 - Dřevěný montovaný akustický zavěšený podhled - D+M vč všech systémových detailů a povrchové úpravy |  |  | m2 | 80 |  |  | 0 |  |  |  | základní | 1 | 80 | 0.05356 | 4.2848 | 0 | 0 | 16 | K | 2 |  |  |  | ROZPOCET |  |  |  | 0 | 0 | 0 | 0 | 0 | 1 | 0 | 16 | 1741349284
|  |  | tvořený dřevěným nosným rámem z profilů 40/40mm s vloženou netkanou černou textilií a minerální akustickou vatou tl. 40mm. Spodní pohledová strana podhledu bude tvořena z dřevěných latí 25/20mm s mezerou 8mm. Podhled bude lemován svislou latí 100/20mm. Do podhledu budou vkládána samostatně zavěšená svítidla. Podhled bude spuštěn 220mm pod ŽLB strop. Povrchová úprava dřeva: tónovaný olejovosk | [18 empty] | P | 2
386 | K | 7951117 | X117 - Vnější parapet - D+M vč všech systémových detailů a povrchové úpravy |  |  | kus | 1 |  |  | 0 |  |  |  | základní | 1 | 1 | 0.05356 | 0.05356 | 0 | 0 | 16 | K | 2 |  |  |  | ROZPOCET |  |  |  | 0 | 0 | 0 | 0 | 0 | 1 | 0 | 16 | 1851472655
|  |  | Vnější parapet: vypalovaný lakovaný AL plech - tmavě šedá metalická RAL 9007 Parapet bude včetně všech doplňků (boků, okapnice, napojení na fasádní výplň) Rozměr: - vnější ………. 2000/ r.š. 250 mm | [18 empty] | P | 2
387 | K | 7951118 | X118 - Stříška zakrytí odtahového potrubí VZT ve stěně strojovny VZT - D+M vč všech systémových detailů a povrchové úpravy |  |  | kus | 1 |  |  | 0 |  |  |  | základní | 1 | 1 | 0.05356 | 0.05356 | 0 | 0 | 16 | K | 2 |  |  |  | ROZPOCET |  |  |  | 0 | 0 | 0 | 0 | 0 | 1 | 0 | 16 | -110214734
|  |  | Stříška bude z AL plechu včetně okapničky - tmavě šedá metalická RAL 9007 Rozměr: 1200/600/550 mm | [18 empty] | P | 2
388 | K | 7951119 | X119 - Zelená umělá tráva do exteriéru v rolích - D+M vč všech systémových detailů a povrchové úpravy |  |  | m2 | 25 |  |  | 0 |  |  |  | základní | 1 | 25 | 0.05356 | 1.339 | 0 | 0 | 16 | K | 2 |  |  |  | ROZPOCET |  |  |  | 0 | 0 | 0 | 0 | 0 | 1 | 0 | 16 | 112705689
[22 empty] | P | 2
445 | K | 7951120 | X120 - Deska OSB 3 tl 12 mm - podklad pro oplechování atik - D+M vč všech systémových detailů a povrchové úpravy |  |  | m2 | 75 |  |  | 0 |  |  |  | základní | 1 | 75 | 0.05356 | 4.017 | 0 | 0 | 16 | K | 2 |  |  |  | ROZPOCET |  |  |  | 0 | 0 | 0 | 0 | 0 | 1 | 0 | 16 | -1546057700
[22 empty] | P | 2
446 | K | 7951121 | X121 - Tepelně izolační sendvič plněný pěnou PIR pro přerušení tepelného mostu pod fasádními výplněmi - 60/200 mm - D+M vč všech systémových detailů a povrchové úpravy |  |  | m | 44.3 |  |  | 0 |  |  |  | základní | 1 | 44.3 | 0.05356 | 2.3727 | 0 | 0 | 16 | K | 2 |  |  |  | ROZPOCET |  |  |  | 0 | 0 | 0 | 0 | 0 | 1 | 0 | 16 | -1470993677
[22 empty] | P | 2
447 | K | 79511211 | X121 - Tepelně izolační sendvič plněný pěnou PIR pro přerušení tepelného mostu pod fasádními výplněmi - 60/60 mm - D+M vč všech systémových detailů a povrchové úpravy |  |  | m | 17.2 |  |  | 0 |  |  |  | základní | 1 | 17.2 | 0.05356 | 0.92123 | 0 | 0 | 16 | K | 2 |  |  |  | ROZPOCET |  |  |  | 0 | 0 | 0 | 0 | 0 | 1 | 0 | 16 | -1610271476
[22 empty] | P | 2
517 | K | 7951122 | X122 - Stěnový uzávěr do ŽLB stěny s požární odolností REI 30DP1 150/250mm - D+M vč všech systémových detailů |  |  | kus | 1 |  |  | 0 |  |  |  | základní | 1 | 1 | 0.05356 | 0.05356 | 0 | 0 | 16 | K | 2 |  |  |  | ROZPOCET |  |  |  | 0 | 0 | 0 | 0 | 0 | 1 | 0 | 16 | 1264393824
[22 empty] | P | 2
518 | K | 7951123 | X123 - Sprchová vanička z akrylátu 900/900 mm - D+M vč všech systémových detailů |  |  | kus | 2 |  |  | 0 |  |  |  | základní | 1 | 2 | 0.05356 | 0.10712 | 0 | 0 | 16 | K | 2 |  |  |  | ROZPOCET |  |  |  | 0 | 0 | 0 | 0 | 0 | 1 | 0 | 16 | 306777487
[22 empty] | P | 2
519 | K | 7951124 | X124 - Sprchová vanička z akrylátu se zástěnou sprchovým závěsem včetně tyče - 1100/1000 mm - D+M vč všech systémových detailů |  |  | kus | 1 |  |  | 0 |  |  |  | základní | 1 | 1 | 0.05356 | 0.05356 | 0 | 0 | 16 | K | 2 |  |  |  | ROZPOCET |  |  |  | 0 | 0 | 0 | 0 | 0 | 1 | 0 | 16 | -408668248
[22 empty] | P | 2
448 | K | 7952001 | Plastová dvířka ZTI s rámem - 200/200 mm - D+M vč všech systémových detailů |  |  | kus | 10 |  |  | 0 |  |  |  | základní | 1 | 10 | 0.05356 | 0.5356 | 0 | 0 | 16 | K | 2 |  |  |  | ROZPOCET |  |  |  | 0 | 0 | 0 | 0 | 0 | 1 | 0 | 16 | 108190289
|  |  | Dvířka budou opatřena zapuštěnými panty a budou uzavíratelná na systémový klíč ( např. přenosná klička). | [18 empty] | P | 2
449 | K | 7952002 | Dvířka pod obklad s rámem na magnety - 200/200 mm - D+M vč všech systémových detailů |  |  | kus | 10 |  |  | 0 |  |  |  | základní | 1 | 10 | 0.05356 | 0.5356 | 0 | 0 | 16 | K | 2 |  |  |  | ROZPOCET |  |  |  | 0 | 0 | 0 | 0 | 0 | 1 | 0 | 16 | -1199152213
|  |  | Dvířka budou opatřena zapuštěnými panty a budou uzavíratelná na systémový klíč ( např. přenosná klička). | [18 empty] | P | 2
482 | K | 998795202 | Přesun hmot procentní pro Ostatní výrobky PSV v objektech v do 12 m |  |  | % |  |  |  | 0 |  |  |  | základní | 0 | 0 | 0 | 0 | 0 | 0 | 16 | K | 2 |  |  |  | ROZPOCET |  |  |  | 0 | 0 | 0 | 0 | 0 | 1 | 0 | 16 | -887913347

## 05__2 - SO 04 - NOVÁ BUDO...
| List obsahuje: |  | 1) Krycí list rozpočtu |  | 2) Rekapitulace rozpočtu |  |  | 3) Rozpočet |  |  | Zpět na list: | Rekapitulace stavby
optimalizováno pro tisk sestav ve formátu A4 - na výšku | [11 empty] | >> skryté sloupce << | [9 empty] | {ff09feea-c561-44c5-ad75-7d6fe925a28c}
2
KRYCÍ LIST ROZPOČTU | [12 empty] | v --- níže se nacházejí doplnkové a pomocné údaje k sestavám --- v | [8 empty] | False
| Stavba: |  | DOPLNĚNÍ - ROZŠÍŘENÍ KAPACIT ZŠ A MŠ TŘEBOTOV
| Objekt: |  | 05__2 - SO 04 - NOVÁ BUDOVA - ZTI
| JKSO: |  | 801 31 | [5 empty] | CC-CZ:
| Místo: |  | Třebotov, Hlavní 190, 252 26 areál školy | [5 empty] | Datum: |  | 31. 10. 2016
| Objednatel: | [7 empty] | IČ:
|  | Obec Třebotov | [6 empty] | DIČ:
| Zhotovitel: | [7 empty] | IČ:
DIČ:
| Projektant: | [7 empty] | IČ:
|  | Ing.arch. Jan Linhart | [6 empty] | DIČ:
| Zpracovatel: | [7 empty] | IČ:
|  | Ladislav Štefek | [6 empty] | DIČ:
Poznámka:
( v.č. 4.4-B1 až B20)
| Náklady z rozpočtu | [7 empty] | 0
| Ostatní náklady | [7 empty] | 0
| Cena bez DPH | [7 empty] | 0
| DPH | základní | 21% | ze | 0 |  |  |  | 0
|  | snížená | 15% | ze | 0 |  |  |  | 0
|  | zákl. přenesená | 21% | ze | 0 |  |  |  | 0
|  | sníž. přenesená | 15% | ze | 0 |  |  |  | 0
|  | nulová | 0% | ze | 0 |  |  |  | 0
| Cena s DPH |  |  | v | CZK |  |  | 0
| Projektant |  |  |  |  | Zpracovatel
| Datum a podpis: |  |  | Razítko |  | Datum a podpis: |  |  |  | Razítko
| Objednavatel |  |  |  |  | Zhotovitel
| Datum a podpis: |  |  | Razítko |  | Datum a podpis: |  |  |  | Razítko
REKAPITULACE ROZPOČTU
Stavba: |  |  | DOPLNĚNÍ - ROZŠÍŘENÍ KAPACIT ZŠ A MŠ TŘEBOTOV
Objekt: |  |  | 05__2 - SO 04 - NOVÁ BUDOVA - ZTI
Místo: |  |  | Třebotov, Hlavní 190, 252 26 areál školy |  |  |  | Datum: |  | 31. 10. 2016
Objednatel: |  |  | Obec Třebotov |  |  |  | Projektant: |  | Ing.arch. Jan Linhart
Zhotovitel: | [6 empty] | Zpracovatel: |  | Ladislav Štefek
Kód - Popis | [9 empty] | Cena celkem [CZK]
1) Náklady z rozpočtu | [9 empty] | 0 | [12 empty] | -1
| 721 - Vnitřní kanalizace | [8 empty] | 0
| 722 - Vnitřní vodovod | [8 empty] | 0
| 725 - Zařizovací předměty | [8 empty] | 0
| 726 - Instalační prefabrikáty | [8 empty] | 0
| 799 - Ostatní | [8 empty] | 0
2) Ostatní náklady | [9 empty] | 0 |  |  |  | DPH
Celkové náklady za stavbu 1) + 2) | [7 empty] | 0
ROZPOČET
Stavba: |  |  | DOPLNĚNÍ - ROZŠÍŘENÍ KAPACIT ZŠ A MŠ TŘEBOTOV
Objekt: |  |  | 05__2 - SO 04 - NOVÁ BUDOVA - ZTI
Místo: |  |  | Třebotov, Hlavní 190, 252 26 areál školy |  |  |  | Datum: |  | 31. 10. 2016
Objednatel: |  |  | Obec Třebotov |  |  |  | Projektant: |  | Ing.arch. Jan Linhart
Zhotovitel: | [6 empty] | Zpracovatel: |  | Ladislav Štefek
PČ | Typ | Kód | Popis |  |  | MJ | Množství | J.cena [CZK] |  | Cena celkem [CZK] |  |  | Poznámka | DPH | J. Nh [h] | Nh celkem [h] | J. hmotnost [t] | Hmotnost celkem [t] | J. suť [t] | Suť Celkem [t]
Náklady z rozpočtu | [9 empty] | 0 | [5 empty] | 0 |  | 5.4154 |  | 0 |  | D | -1 | [7 empty] | 0
| 721 - Vnitřní kanalizace | [8 empty] | 0 | [5 empty] | 0 |  | 1.4358 |  | 0 | 2 | D | 0 | ROZPOCET | [6 empty] | 0
1 | K | 721176102R00 | ...polypropylenové potrubí PP, připojovací, D 40 mmm, s 1,8 mm, DN 40 |  |  | m | 50 |  |  | 0 |  |  |  | základní | 0 | 0 | 0.00038 | 0.019 | 0 | 0 | 16 | K | 1 | ROZPOCET | 0 | 0 | 0 | 0 | 0 | 1 | 0 | 16 | 737867226
|  |  | Zdravotně technické instalace budov ------------------------- Potrubí z plastových trub ------------------------- | [18 empty] | P | 1
2 | K | 721176103R00 | ...polypropylenové potrubí PP, připojovací, D 50 mmm, s 1,8 mm, DN 50 |  |  | m | 70 |  |  | 0 |  |  |  | základní | 0 | 0 | 0.00047 | 0.0329 | 0 | 0 | 16 | K | 1 | ROZPOCET | 0 | 0 | 0 | 0 | 0 | 1 | 0 | 16 | 574588125
|  |  | Zdravotně technické instalace budov ------------------------- Potrubí z plastových trub ------------------------- | [18 empty] | P | 1
3 | K | 721176104R00 | ...polypropylenové potrubí PP, připojovací, D 75 mmm, s 1,9 mm, DN 70 |  |  | m | 6 |  |  | 0 |  |  |  | základní | 0 | 0 | 0.0007 | 0.0042 | 0 | 0 | 16 | K | 1 | ROZPOCET | 0 | 0 | 0 | 0 | 0 | 1 | 0 | 16 | 29549228
|  |  | Zdravotně technické instalace budov ------------------------- Potrubí z plastových trub ------------------------- | [18 empty] | P | 1
4 | K | 721176105R00 | ...polypropylenové potrubí PP, připojovací, D 110 mmm, s 2,7 mm, DN 100 |  |  | m | 28 |  |  | 0 |  |  |  | základní | 0 | 0 | 0.00152 | 0.04256 | 0 | 0 | 16 | K | 1 | ROZPOCET | 0 | 0 | 0 | 0 | 0 | 1 | 0 | 16 | 126015928
|  |  | Zdravotně technické instalace budov ------------------------- Potrubí z plastových trub ------------------------- | [18 empty] | P | 1
5 | K | 721176114R00 | ...polypropylenové potrubí PP, odpadní (svislé), D 75 mmm, s 1,9 mm, DN 70 |  |  | m | 104 |  |  | 0 |  |  |  | základní | 0 | 0 | 0.00078 | 0.08112 | 0 | 0 | 16 | K | 1 | ROZPOCET | 0 | 0 | 0 | 0 | 0 | 1 | 0 | 16 | 101340101
|  |  | Zdravotně technické instalace budov ------------------------- Potrubí z plastových trub ------------------------- | [18 empty] | P | 1
6 | K | 721176115R00 | ...polypropylenové potrubí PP, odpadní (svislé), D 110 mmm, s 2,7 mm, DN 100 |  |  | m | 180 |  |  | 0 |  |  |  | základní | 0 | 0 | 0.00131 | 0.2358 | 0 | 0 | 16 | K | 1 | ROZPOCET | 0 | 0 | 0 | 0 | 0 | 1 | 0 | 16 | -919609075
|  |  | Zdravotně technické instalace budov ------------------------- Potrubí z plastových trub ------------------------- | [18 empty] | P | 1
7 | K | 721176116R00 | ...polypropylenové potrubí PP, odpadní (svislé), D 125 mmm, s 3,1 mm, DN 125 |  |  | m | 10 |  |  | 0 |  |  |  | základní | 0 | 0 | 0.00161 | 0.0161 | 0 | 0 | 16 | K | 1 | ROZPOCET | 0 | 0 | 0 | 0 | 0 | 1 | 0 | 16 | 1584906222
|  |  | Zdravotně technické instalace budov ------------------------- Potrubí z plastových trub ------------------------- | [18 empty] | P | 1
8 | K | 721176145R00 | ...polypropylenové potrubí PP, dešťové, D 110 mmm, s 2,7 mm, DN 100 |  |  | m | 120 |  |  | 0 |  |  |  | základní | 0 | 0 | 0.00136 | 0.1632 | 0 | 0 | 16 | K | 1 | ROZPOCET | 0 | 0 | 0 | 0 | 0 | 1 | 0 | 16 | -2089144727
|  |  | Zdravotně technické instalace budov ------------------------- Potrubí z plastových trub ------------------------- | [18 empty] | P | 1
9 | K | 721176146R00 | ...polypropylenové potrubí PP, dešťové, D 125 mmm, s 3,1 mm, DN 125 |  |  | m | 25 |  |  | 0 |  |  |  | základní | 0 | 0 | 0.0016 | 0.04 | 0 | 0 | 16 | K | 1 | ROZPOCET | 0 | 0 | 0 | 0 | 0 | 1 | 0 | 16 | 502965799
|  |  | Zdravotně technické instalace budov ------------------------- Potrubí z plastových trub ------------------------- | [18 empty] | P | 1
10 | K | 721176212R00 | ...polyvinylchloridové potrubí PVC, odpadní (svislé), D 110 mmm, s 3,2 mm, DN 100 |  |  | m | 210 |  |  | 0 |  |  |  | základní | 0 | 0 | 0.00171 | 0.3591 | 0 | 0 | 16 | K | 1 | ROZPOCET | 0 | 0 | 0 | 0 | 0 | 1 | 0 | 16 | -873125501
|  |  | Zdravotně technické instalace budov ------------------------- Potrubí z plastových trub ------------------------- | [18 empty] | P | 1
11 | K | 721176213R00 | ...polyvinylchloridové potrubí PVC, odpadní (svislé), D 125 mmm, s 3,2 mm, DN 125 |  |  | m | 75 |  |  | 0 |  |  |  | základní | 0 | 0 | 0.00198 | 0.1485 | 0 | 0 | 16 | K | 1 | ROZPOCET | 0 | 0 | 0 | 0 | 0 | 1 | 0 | 16 | 536920699
|  |  | Zdravotně technické instalace budov ------------------------- Potrubí z plastových trub ------------------------- | [18 empty] | P | 1
12 | K | 721176225R00 | ...polyvinylchloridové potrubí PVC, svodné (ležaté) v zemi, D 200 mmm, s 4,9 mm, DN 200 |  |  | m | 10 |  |  | 0 |  |  |  | základní | 0 | 0 | 0.00403 | 0.0403 | 0 | 0 | 16 | K | 1 | ROZPOCET | 0 | 0 | 0 | 0 | 0 | 1 | 0 | 16 | 1740287118
|  |  | Zdravotně technické instalace budov ------------------------- Potrubí z plastových trub ------------------------- | [18 empty] | P | 1
13 | K | 721194105R00 | ...D 50 mm, materiál ve specifikaci |  |  | kus | 46 |  |  | 0 |  |  |  | základní | 0 | 0 | 0 | 0 | 0 | 0 | 16 | K | 1 | ROZPOCET | 0 | 0 | 0 | 0 | 0 | 1 | 0 | 16 | 389037263
|  |  | Zdravotně technické instalace budov ------------------------- Zřízení přípojek na potrubí: vyvedení a upevnění odpadních výpustek, ------------------------- | [18 empty] | P | 1
14 | K | 721194107R00 | ...D 75 mm, materiál ve specifikaci |  |  | kus | 4 |  |  | 0 |  |  |  | základní | 0 | 0 | 0 | 0 | 0 | 0 | 16 | K | 1 | ROZPOCET | 0 | 0 | 0 | 0 | 0 | 1 | 0 | 16 | 1221090093
|  |  | Zdravotně technické instalace budov ------------------------- Zřízení přípojek na potrubí: vyvedení a upevnění odpadních výpustek, ------------------------- | [18 empty] | P | 1
15 | K | 721194109R00 | ...D 110 mm, materiál ve specifikaci |  |  | kus | 31 |  |  | 0 |  |  |  | základní | 0 | 0 | 0 | 0 | 0 | 0 | 16 | K | 1 | ROZPOCET | 0 | 0 | 0 | 0 | 0 | 1 | 0 | 16 | 908970756
|  |  | Zdravotně technické instalace budov ------------------------- Zřízení přípojek na potrubí: vyvedení a upevnění odpadních výpustek, ------------------------- | [18 empty] | P | 1
17 | K | 721213215R00 | ...rovný odtokový žlab, umístění ke zdi , rošt pro dlažbu, délka 900 mm |  |  | kus | 3 |  |  | 0 |  |  |  | základní | 0 | 0 | 0.07966 | 0.23898 | 0 | 0 | 16 | K | 1 | ROZPOCET | 0 | 0 | 0 | 0 | 0 | 1 | 0 | 16 | 1611766285
|  |  | Zdravotně technické instalace budov ------------------------- Odtokové žlaby: včetně sifonu, betonové směsi, hydroizolační bandáže, hydroizolační hmoty a silikonu ------------------------- | [18 empty] | P | 1
16 | K | 721223423RT1 | ...podlahové, D 50, 75, 110 mm, se svislým odtokem,123x123mm/115x115mm |  |  | kus | 10 |  |  | 0 |  |  |  | základní | 0 | 0 | 0.00072 | 0.0072 | 0 | 0 | 16 | K | 1 | ROZPOCET | 0 | 0 | 0 | 0 | 0 | 1 | 0 | 16 | 1153169187
|  |  | Zdravotně technické instalace budov ------------------------- Vpusti, zápachové uzávěrky a odtokové žlaby ------------------------- | [18 empty] | P | 1
21 | K | 721225424V | Trubka s natavený límcem pro hydroizolaci( prostup základovou deskou) DN110 |  |  | ks | 47 |  |  | 0 |  |  |  | základní | 0 | 0 | 0 | 0 | 0 | 0 | 16 | K | 1 | ROZPOCET | 0 | 0 | 0 | 0 | 0 | 1 | 0 | 16 | 2016131305
22 | K | 721225425V | Trubka s nataveným límcem pro hydroizolaci (prostup základovou deskou) DN125 |  |  | ks | 2 |  |  | 0 |  |  |  | základní | 0 | 0 | 0 | 0 | 0 | 0 | 16 | K | 1 | ROZPOCET | 0 | 0 | 0 | 0 | 0 | 1 | 0 | 16 | 1715465814
18 | K | 721273150RT1 | ...D 50, 75, 110 mm, přivzdušňovací ventil D 50/75/110 mm s dvojitou izolační stěnou, s masivní pryžovou membránou, s odnímatelnou mřížkou proti hmyzu... |  |  | kus | 14 |  |  | 0 |  |  |  | základní | 0 | 0 | 0.00049 | 0.00686 | 0 | 0 | 16 | K | 1 | ROZPOCET | 0 | 0 | 0 | 0 | 0 | 1 | 0 | 16 | 1166337146
|  |  | Zdravotně technické instalace budov ------------------------- Ventilační hlavice ------------------------- | [18 empty] | P | 1
23 | K | 721273661V | Čistící kus HTRE 75 |  |  | ks | 3 |  |  | 0 |  |  |  | základní | 0 | 0 | 0 | 0 | 0 | 0 | 16 | K | 1 | ROZPOCET | 0 | 0 | 0 | 0 | 0 | 1 | 0 | 16 | 1065111644
24 | K | 721273662V | Čistící kust HTRE 110 |  |  | ks | 16 |  |  | 0 |  |  |  | základní | 0 | 0 | 0 | 0 | 0 | 0 | 16 | K | 1 | ROZPOCET | 0 | 0 | 0 | 0 | 0 | 1 | 0 | 16 | 791123162
25 | K | 721273663V | Čistící kus HTRE 125 |  |  | ks | 3 |  |  | 0 |  |  |  | základní | 0 | 0 | 0 | 0 | 0 | 0 | 16 | K | 1 | ROZPOCET | 0 | 0 | 0 | 0 | 0 | 1 | 0 | 16 | 1482183607
26 | K | 721274151V | Větrací hlavice s membránou DN 110 |  |  | ks | 2 |  |  | 0 |  |  |  | základní | 0 | 0 | 0 | 0 | 0 | 0 | 16 | K | 1 | ROZPOCET | 0 | 0 | 0 | 0 | 0 | 1 | 0 | 16 | -2038097806
19 | K | 721290111R00 | ...vodou, DN 125 |  |  | m | 607 |  |  | 0 |  |  |  | základní | 0 | 0 | 0 | 0 | 0 | 0 | 16 | K | 1 | ROZPOCET | 0 | 0 | 0 | 0 | 0 | 1 | 0 | 16 | 2035398936
|  |  | Zdravotně technické instalace budov ------------------------- Zkouška těsnosti kanalizace v objektech ------------------------- | [18 empty] | P | 1
20 | K | 721290112R00 | ...vodou, DN 200 |  |  | m | 10 |  |  | 0 |  |  |  | základní | 0 | 0 | 0 | 0 | 0 | 0 | 16 | K | 1 | ROZPOCET | 0 | 0 | 0 | 0 | 0 | 1 | 0 | 16 | 102295715
|  |  | Zdravotně technické instalace budov ------------------------- Zkouška těsnosti kanalizace v objektech ------------------------- | [18 empty] | P | 1
27 | K | 727212156V | Manžeta protipožární D 50 mm, v provedení dle PBŘ |  |  | kus | 5 |  |  | 0 |  |  |  | základní | 0 | 0 | 0 | 0 | 0 | 0 | 16 | K | 1 | ROZPOCET | 0 | 0 | 0 | 0 | 0 | 1 | 0 | 16 | -1054115071
28 | K | 727212159V | Manžeta protipožární D 100 mm, dle PBŘ |  |  | kus | 12 |  |  | 0 |  |  |  | základní | 0 | 0 | 0 | 0 | 0 | 0 | 16 | K | 1 | ROZPOCET | 0 | 0 | 0 | 0 | 0 | 1 | 0 | 16 | 299332108
29 | K | 998721201R00 | ...v objektech výšky do 6 m |  |  | % |  |  |  | 0 |  |  |  | základní | 0 | 0 | 0 | 0 | 0 | 0 | 16 | K | 1 | ROZPOCET | 0 | 0 | 0 | 0 | 0 | 1 | 0 | 16 | 678038354
|  |  | Zdravotně technické instalace budov ------------------------- Přesun hmot pro vnitřní kanalizaci: 50 m vodorovně, měřeno od těžiště půdorysné plochy skládky do těžiště půdorysné plochy objektu ------------------------- | [18 empty] | P | 1
| 722 - Vnitřní vodovod | [8 empty] | 0 | [5 empty] | 0 |  | 1.8464 |  | 0 | 2 | D | 0 | ROZPOCET | [6 empty] | 0
30 | K | 722130233R00 | ...DN 25, svařovaných 11 343, |  |  | m | 17 |  |  | 0 |  |  |  | základní | 0 | 0 | 0.0159 | 0.2703 | 0 | 0 | 16 | K | 1 | ROZPOCET | 0 | 0 | 0 | 0 | 0 | 1 | 0 | 16 | 1138679397
|  |  | Zdravotně technické instalace budov ------------------------- Potrubí z ocelových trubek závitových pozinkovaných ------------------------- | [18 empty] | P | 1
31 | K | 722130234R00 | ...DN 32, svařovaných 11 343, |  |  | m | 25 |  |  | 0 |  |  |  | základní | 0 | 0 | 0.01387 | 0.34675 | 0 | 0 | 16 | K | 1 | ROZPOCET | 0 | 0 | 0 | 0 | 0 | 1 | 0 | 16 | -1726252439
|  |  | Zdravotně technické instalace budov ------------------------- Potrubí z ocelových trubek závitových pozinkovaných ------------------------- | [18 empty] | P | 1
32 | K | 722130236R00 | ...DN 50, svařovaných 11 343, |  |  | m | 15 |  |  | 0 |  |  |  | základní | 0 | 0 | 0.01793 | 0.26895 | 0 | 0 | 16 | K | 1 | ROZPOCET | 0 | 0 | 0 | 0 | 0 | 1 | 0 | 16 | 1086252084
|  |  | Zdravotně technické instalace budov ------------------------- Potrubí z ocelových trubek závitových pozinkovaných ------------------------- | [18 empty] | P | 1
33 | K | 722178711R00 | ... , D 20 mm, s 2,8 mm, S 3,2, polyfúzně svařované |  |  | m | 310 |  |  | 0 |  |  |  | základní | 0 | 0 | 0.00043 | 0.1333 | 0 | 0 | 16 | K | 1 | ROZPOCET | 0 | 0 | 0 | 0 | 0 | 1 | 0 | 16 | 1989569895
|  |  | Zdravotně technické instalace budov ------------------------- Potrubí vícevrstvé: včetně tvarovek, bez zednických výpomocí, ------------------------- polypropylen, polypropylen s čedičovými vlákny, polypropylen ------------------------- | [18 empty] | P | 1
34 | K | 722178712R00 | ... , D 25 mm, s 3,5 mm, S 3,2, polyfúzně svařované |  |  | m | 270 |  |  | 0 |  |  |  | základní | 0 | 0 | 0.00053 | 0.1431 | 0 | 0 | 16 | K | 1 | ROZPOCET | 0 | 0 | 0 | 0 | 0 | 1 | 0 | 16 | 461893299
|  |  | Zdravotně technické instalace budov ------------------------- Potrubí vícevrstvé: včetně tvarovek, bez zednických výpomocí, ------------------------- polypropylen, polypropylen s čedičovými vlákny, polypropylen ------------------------- | [18 empty] | P | 1
35 | K | 722178713R00 | ... , D 32 mm, s 4,4 mm, S 3,2, polyfúzně svařované |  |  | m | 155 |  |  | 0 |  |  |  | základní | 0 | 0 | 0.00073 | 0.11315 | 0 | 0 | 16 | K | 1 | ROZPOCET | 0 | 0 | 0 | 0 | 0 | 1 | 0 | 16 | 121407712
|  |  | Zdravotně technické instalace budov ------------------------- Potrubí vícevrstvé: včetně tvarovek, bez zednických výpomocí, ------------------------- polypropylen, polypropylen s čedičovými vlákny, polypropylen ------------------------- | [18 empty] | P | 1
36 | K | 722178714R00 | ... , D 40 mm, s 5,5 mm, S 3,2, polyfúzně svařované |  |  | m | 55 |  |  | 0 |  |  |  | základní | 0 | 0 | 0.00102 | 0.0561 | 0 | 0 | 16 | K | 1 | ROZPOCET | 0 | 0 | 0 | 0 | 0 | 1 | 0 | 16 | 1854053745
|  |  | Zdravotně technické instalace budov ------------------------- Potrubí vícevrstvé: včetně tvarovek, bez zednických výpomocí, ------------------------- polypropylen, polypropylen s čedičovými vlákny, polypropylen ------------------------- | [18 empty] | P | 1
37 | K | 722178715R00 | ... , D 50 mm, s 6,9 mm, S 3,2, polyfúzně svařované |  |  | m | 120 |  |  | 0 |  |  |  | základní | 0 | 0 | 0.00138 | 0.1656 | 0 | 0 | 16 | K | 1 | ROZPOCET | 0 | 0 | 0 | 0 | 0 | 1 | 0 | 16 | 1953880596
|  |  | Zdravotně technické instalace budov ------------------------- Potrubí vícevrstvé: včetně tvarovek, bez zednických výpomocí, ------------------------- polypropylen, polypropylen s čedičovými vlákny, polypropylen ------------------------- | [18 empty] | P | 1
38 | K | 722181211RT7 | ...trubice z pěnového polyetylenu, tloušťka stěny 6 mm, d 22 mm |  |  | m | 140 |  |  | 0 |  |  |  | základní | 0 | 0 | 2e-05 | 0.0028 | 0 | 0 | 16 | K | 1 | ROZPOCET | 0 | 0 | 0 | 0 | 0 | 1 | 0 | 16 | 489991337
|  |  | Zdravotně technické instalace budov ------------------------- Izolace vodovodního potrubí ------------------------- návleková ------------------------- | [18 empty] | P | 1
39 | K | 722181211RT8 | ...trubice z pěnového polyetylenu, tloušťka stěny 6 mm, d 25 mm |  |  | m | 117 |  |  | 0 |  |  |  | základní | 0 | 0 | 6e-05 | 0.00702 | 0 | 0 | 16 | K | 1 | ROZPOCET | 0 | 0 | 0 | 0 | 0 | 1 | 0 | 16 | 1715772587
|  |  | Zdravotně technické instalace budov ------------------------- Izolace vodovodního potrubí ------------------------- návleková ------------------------- | [18 empty] | P | 1
40 | K | 722181211RU1 | ...trubice z pěnového polyetylenu, tloušťka stěny 6 mm, d 32 mm |  |  | m | 100 |  |  | 0 |  |  |  | základní | 0 | 0 | 5e-05 | 0.005 | 0 | 0 | 16 | K | 1 | ROZPOCET | 0 | 0 | 0 | 0 | 0 | 1 | 0 | 16 | -2115417826
|  |  | Zdravotně technické instalace budov ------------------------- Izolace vodovodního potrubí ------------------------- návleková ------------------------- | [18 empty] | P | 1
41 | K | 722181212RV9 | ...trubice z pěnového polyetylenu, tloušťka stěny 9 mm, d 40 mm |  |  | m | 28 |  |  | 0 |  |  |  | základní | 0 | 0 | 9e-05 | 0.00252 | 0 | 0 | 16 | K | 1 | ROZPOCET | 0 | 0 | 0 | 0 | 0 | 1 | 0 | 16 | 1683656576
|  |  | Zdravotně technické instalace budov ------------------------- Izolace vodovodního potrubí ------------------------- návleková ------------------------- | [18 empty] | P | 1
42 | K | 722181212RW6 | ...trubice z pěnového polyetylenu, tloušťka stěny 9 mm, d 50 mm |  |  | m | 95 |  |  | 0 |  |  |  | základní | 0 | 0 | 0.00012 | 0.0114 | 0 | 0 | 16 | K | 1 | ROZPOCET | 0 | 0 | 0 | 0 | 0 | 1 | 0 | 16 | -1157154592
|  |  | Zdravotně technické instalace budov ------------------------- Izolace vodovodního potrubí ------------------------- návleková ------------------------- | [18 empty] | P | 1
43 | K | 722181213RT7 | ...trubice z pěnového polyetylenu, tloušťka stěny 13 mm, d 22 mm |  |  | m | 170 |  |  | 0 |  |  |  | základní | 0 | 0 | 4e-05 | 0.0068 | 0 | 0 | 16 | K | 1 | ROZPOCET | 0 | 0 | 0 | 0 | 0 | 1 | 0 | 16 | 177524804
|  |  | Zdravotně technické instalace budov ------------------------- Izolace vodovodního potrubí ------------------------- návleková ------------------------- | [18 empty] | P | 1
44 | K | 722181213RT8 | ...trubice z pěnového polyetylenu, tloušťka stěny 13 mm, d 25 mm |  |  | m | 170 |  |  | 0 |  |  |  | základní | 0 | 0 | 6e-05 | 0.0102 | 0 | 0 | 16 | K | 1 | ROZPOCET | 0 | 0 | 0 | 0 | 0 | 1 | 0 | 16 | -2005279073
|  |  | Zdravotně technické instalace budov ------------------------- Izolace vodovodního potrubí ------------------------- návleková ------------------------- | [18 empty] | P | 1
45 | K | 722181214RU1 | ...trubice z pěnového polyetylenu, tloušťka stěny 20 mm, d 32 mm |  |  | m | 80 |  |  | 0 |  |  |  | základní | 0 | 0 | 7e-05 | 0.0056 | 0 | 0 | 16 | K | 1 | ROZPOCET | 0 | 0 | 0 | 0 | 0 | 1 | 0 | 16 | -1168070374
|  |  | Zdravotně technické instalace budov ------------------------- Izolace vodovodního potrubí ------------------------- návleková ------------------------- | [18 empty] | P | 1
46 | K | 722181215RV9 | ...trubice z pěnového polyetylenu, tloušťka stěny 25 mm, d 40 mm |  |  | m | 28 |  |  | 0 |  |  |  | základní | 0 | 0 | 0.00013 | 0.00364 | 0 | 0 | 16 | K | 1 | ROZPOCET | 0 | 0 | 0 | 0 | 0 | 1 | 0 | 16 | -1718612120
|  |  | Zdravotně technické instalace budov ------------------------- Izolace vodovodního potrubí ------------------------- návleková ------------------------- | [18 empty] | P | 1
47 | K | 722181215RW6 | ...trubice z pěnového polyetylenu, tloušťka stěny 25 mm, d 50 mm |  |  | m | 40 |  |  | 0 |  |  |  | základní | 0 | 0 | 0.00019 | 0.0076 | 0 | 0 | 16 | K | 1 | ROZPOCET | 0 | 0 | 0 | 0 | 0 | 1 | 0 | 16 | -1798472057
|  |  | Zdravotně technické instalace budov ------------------------- Izolace vodovodního potrubí ------------------------- návleková ------------------------- | [18 empty] | P | 1
48 | K | 722220111R00 | ...nástěnka nátrubková mosazná pro výtokový ventil, vnitřní závit, DN 15, PN 10, mosaz |  |  | kus | 146 |  |  | 0 |  |  |  | základní | 0 | 0 | 0.00063 | 0.09198 | 0 | 0 | 16 | K | 1 | ROZPOCET | 0 | 0 | 0 | 0 | 0 | 1 | 0 | 16 | -1915470217
|  |  | Zdravotně technické instalace budov ------------------------- Armatury závitové s jedním závitem včetně dodávky materiálu ------------------------- | [18 empty] | P | 1
49 | K | 722223131R00 | ...kulový kohout vypouštěcí a napouštěcí, vnější závit, DN 15, PN 10, mosaz |  |  | kus | 11 |  |  | 0 |  |  |  | základní | 0 | 0 | 0.00019 | 0.00209 | 0 | 0 | 16 | K | 1 | ROZPOCET | 0 | 0 | 0 | 0 | 0 | 1 | 0 | 16 | 1284932574
|  |  | Zdravotně technické instalace budov ------------------------- Armatury závitové s jedním závitem včetně dodávky materiálu ------------------------- | [18 empty] | P | 1
50 | K | 722224211R00 | ...mrazuvzdorný ventil, , DN 15, , |  |  | kus | 1 |  |  | 0 |  |  |  | základní | 0 | 0 | 0.00136 | 0.00136 | 0 | 0 | 16 | K | 1 | ROZPOCET | 0 | 0 | 0 | 0 | 0 | 1 | 0 | 16 | -1254206096
|  |  | Zdravotně technické instalace budov ------------------------- Armatury závitové s jedním závitem včetně dodávky materiálu ------------------------- | [18 empty] | P | 1
51 | K | 722237135R00 | ...kulový kohout s vypouštěním, vnitřní-vnitřní závit, DN 40, PN 35, mosaz |  |  | kus | 1 |  |  | 0 |  |  |  | základní | 0 | 0 | 0.00118 | 0.00118 | 0 | 0 | 16 | K | 1 | ROZPOCET | 0 | 0 | 0 | 0 | 0 | 1 | 0 | 16 | 2108870619
|  |  | Zdravotně technické instalace budov ------------------------- Armatury závitové se dvěma závity včetně dodávky materiálu ------------------------- | [18 empty] | P | 1
52 | K | 722237221R00 | ...kulový kohout, vnitřní-vnitřní závit, DN 15, PN 42, mosaz |  |  | kus | 3 |  |  | 0 |  |  |  | základní | 0 | 0 | 0.00024 | 0.00072 | 0 | 0 | 16 | K | 1 | ROZPOCET | 0 | 0 | 0 | 0 | 0 | 1 | 0 | 16 | -188335973
|  |  | Zdravotně technické instalace budov ------------------------- Armatury závitové se dvěma závity včetně dodávky materiálu ------------------------- | [18 empty] | P | 1
53 | K | 722237222R00 | ...kulový kohout, vnitřní-vnitřní závit, DN 20, PN 42, mosaz |  |  | kus | 6 |  |  | 0 |  |  |  | základní | 0 | 0 | 0.00038 | 0.00228 | 0 | 0 | 16 | K | 1 | ROZPOCET | 0 | 0 | 0 | 0 | 0 | 1 | 0 | 16 | 1547099599
|  |  | Zdravotně technické instalace budov ------------------------- Armatury závitové se dvěma závity včetně dodávky materiálu ------------------------- | [18 empty] | P | 1
54 | K | 722237223R00 | ...kulový kohout, vnitřní-vnitřní závit, DN 25, PN 35, mosaz |  |  | kus | 5 |  |  | 0 |  |  |  | základní | 0 | 0 | 0.00061 | 0.00305 | 0 | 0 | 16 | K | 1 | ROZPOCET | 0 | 0 | 0 | 0 | 0 | 1 | 0 | 16 | -120499333
|  |  | Zdravotně technické instalace budov ------------------------- Armatury závitové se dvěma závity včetně dodávky materiálu ------------------------- | [18 empty] | P | 1
55 | K | 722237224R00 | ...kulový kohout, vnitřní-vnitřní závit, DN 32, PN 35, mosaz |  |  | kus | 6 |  |  | 0 |  |  |  | základní | 0 | 0 | 0.00089 | 0.00534 | 0 | 0 | 16 | K | 1 | ROZPOCET | 0 | 0 | 0 | 0 | 0 | 1 | 0 | 16 | -220433216
|  |  | Zdravotně technické instalace budov ------------------------- Armatury závitové se dvěma závity včetně dodávky materiálu ------------------------- | [18 empty] | P | 1
56 | K | 722237225R00 | ...kulový kohout, vnitřní-vnitřní závit, DN 40, PN 35, mosaz |  |  | kus | 6 |  |  | 0 |  |  |  | základní | 0 | 0 | 0.0013 | 0.0078 | 0 | 0 | 16 | K | 1 | ROZPOCET | 0 | 0 | 0 | 0 | 0 | 1 | 0 | 16 | -475286390
|  |  | Zdravotně technické instalace budov ------------------------- Armatury závitové se dvěma závity včetně dodávky materiálu ------------------------- | [18 empty] | P | 1
57 | K | 722237226R00 | ...kulový kohout, vnitřní-vnitřní závit, DN 50, PN 35, mosaz |  |  | kus | 1 |  |  | 0 |  |  |  | základní | 0 | 0 | 0.00208 | 0.00208 | 0 | 0 | 16 | K | 1 | ROZPOCET | 0 | 0 | 0 | 0 | 0 | 1 | 0 | 16 | -488372346
|  |  | Zdravotně technické instalace budov ------------------------- Armatury závitové se dvěma závity včetně dodávky materiálu ------------------------- | [18 empty] | P | 1
58 | K | 722237661R00 | ...zpětná klapka, vnitřní-vnitřní závit, DN 15, PN 16, mosaz |  |  | kus | 1 |  |  | 0 |  |  |  | základní | 0 | 0 | 0.00015 | 0.00015 | 0 | 0 | 16 | K | 1 | ROZPOCET | 0 | 0 | 0 | 0 | 0 | 1 | 0 | 16 | -774660686
|  |  | Zdravotně technické instalace budov ------------------------- Armatury závitové se dvěma závity včetně dodávky materiálu ------------------------- | [18 empty] | P | 1
59 | K | 722237662R00 | ...zpětná klapka, vnitřní-vnitřní závit, DN 20, PN 16, mosaz |  |  | kus | 4 |  |  | 0 |  |  |  | základní | 0 | 0 | 0.00023 | 0.00092 | 0 | 0 | 16 | K | 1 | ROZPOCET | 0 | 0 | 0 | 0 | 0 | 1 | 0 | 16 | 456064723
|  |  | Zdravotně technické instalace budov ------------------------- Armatury závitové se dvěma závity včetně dodávky materiálu ------------------------- | [18 empty] | P | 1
60 | K | 722237663R00 | ...zpětná klapka, vnitřní-vnitřní závit, DN 25, PN 16, mosaz |  |  | kus | 1 |  |  | 0 |  |  |  | základní | 0 | 0 | 0.00034 | 0.00034 | 0 | 0 | 16 | K | 1 | ROZPOCET | 0 | 0 | 0 | 0 | 0 | 1 | 0 | 16 | 1987857768
|  |  | Zdravotně technické instalace budov ------------------------- Armatury závitové se dvěma závity včetně dodávky materiálu ------------------------- | [18 empty] | P | 1
61 | K | 722237664R00 | ...zpětná klapka, vnitřní-vnitřní závit, DN 32, PN 12, mosaz |  |  | kus | 1 |  |  | 0 |  |  |  | základní | 0 | 0 | 0.00055 | 0.00055 | 0 | 0 | 16 | K | 1 | ROZPOCET | 0 | 0 | 0 | 0 | 0 | 1 | 0 | 16 | 629080678
|  |  | Zdravotně technické instalace budov ------------------------- Armatury závitové se dvěma závity včetně dodávky materiálu ------------------------- | [18 empty] | P | 1
62 | K | 722237665R00 | ...zpětná klapka, vnitřní-vnitřní závit, DN 40, PN 12, mosaz |  |  | kus | 1 |  |  | 0 |  |  |  | základní | 0 | 0 | 0.00068 | 0.00068 | 0 | 0 | 16 | K | 1 | ROZPOCET | 0 | 0 | 0 | 0 | 0 | 1 | 0 | 16 | 1407017005
|  |  | Zdravotně technické instalace budov ------------------------- Armatury závitové se dvěma závity včetně dodávky materiálu ------------------------- | [18 empty] | P | 1
63 | K | 722237666R00 | ...zpětná klapka, vnitřní-vnitřní závit, DN 50, PN 12, mosaz |  |  | kus | 1 |  |  | 0 |  |  |  | základní | 0 | 0 | 0.00106 | 0.00106 | 0 | 0 | 16 | K | 1 | ROZPOCET | 0 | 0 | 0 | 0 | 0 | 1 | 0 | 16 | 1955357408
|  |  | Zdravotně technické instalace budov ------------------------- Armatury závitové se dvěma závity včetně dodávky materiálu ------------------------- | [18 empty] | P | 1
78 | K | 722238123V | Termostatická směšovací armatura s napojením na cirkulaci TV DN25(36-53st.C), provedení bílý bronz |  |  | kus | 1 |  |  | 0 |  |  |  | základní | 0 | 0 | 0.00039 | 0.00039 | 0 | 0 | 16 | K | 1 | ROZPOCET | 0 | 0 | 0 | 0 | 0 | 1 | 0 | 16 | 1953913731
79 | K | 722238124V | Termostatický směšovací ventil se šroubením , 32L/min., pro směšování TV v soc.zázemí MŠ |  |  | ks | 2 |  |  | 0 |  |  |  | základní | 0 | 0 | 0 | 0 | 0 | 0 | 16 | K | 1 | ROZPOCET | 0 | 0 | 0 | 0 | 0 | 1 | 0 | 16 | 1978211296
80 | K | 722238125V | Automatický vyvažovací termostatická armatura pro cirk.systémy TV DN 15 (35-60st.C) |  |  | ks | 4 |  |  | 0 |  |  |  | základní | 0 | 0 | 0 | 0 | 0 | 0 | 16 | K | 1 | ROZPOCET | 0 | 0 | 0 | 0 | 0 | 1 | 0 | 16 | -1920981167
64 | K | 722254201RT3 | ...hydrantový systém D 25, box s plnými dveřmi, stálotvará hadice, průměr 25/30 |  |  | kus | 2 |  |  | 0 |  |  |  | základní | 0 | 0 | 0.03 | 0.06 | 0 | 0 | 16 | K | 1 | ROZPOCET | 0 | 0 | 0 | 0 | 0 | 1 | 0 | 16 | 772153905
|  |  | Zdravotně technické instalace budov ------------------------- Požární příslušenství ------------------------- | [18 empty] | P | 1
65 | K | 722265211R00 | ...domovní vodoměr, závitový jednovtokový suchoběžný, DN 15, pro teplotu vody do 30°C, montáž horizontálně i vertikálně, jmenovitý průtok 1,5 m3/hod, PN 16, délka 165 mm |  |  | kus | 1 |  |  | 0 |  |  |  | základní | 0 | 0 | 0.00264 | 0.00264 | 0 | 0 | 16 | K | 1 | ROZPOCET | 0 | 0 | 0 | 0 | 0 | 1 | 0 | 16 | 919030119
|  |  | Zdravotně technické instalace budov ------------------------- Vodoměry ------------------------- včetně dodávky materiálu : včetně dodávky materiálu ------------------------- | [18 empty] | P | 1
66 | K | 722265213R00 | ...domovní vodoměr, závitový jednovtokový suchoběžný, DN 20, pro teplotu vody do 30°C, montáž horizontálně i vertikálně, jmenovitý průtok 2,5 m3/hod, PN 16, délka 190 mm |  |  | kus | 1 |  |  | 0 |  |  |  | základní | 0 | 0 | 0.00314 | 0.00314 | 0 | 0 | 16 | K | 1 | ROZPOCET | 0 | 0 | 0 | 0 | 0 | 1 | 0 | 16 | -1992961694
|  |  | Zdravotně technické instalace budov ------------------------- Vodoměry ------------------------- včetně dodávky materiálu : včetně dodávky materiálu ------------------------- | [18 empty] | P | 1
67 | K | 722265215R00 | ...domovní vodoměr, závitový jednovtokový suchoběžný, DN 32, pro teplotu vody do 30°C, montáž horizontálně i vertikálně, jmenovitý průtok 6,0 m3/hod, PN 16, délka 260 mm |  |  | kus | 1 |  |  | 0 |  |  |  | základní | 0 | 0 | 0.00579 | 0.00579 | 0 | 0 | 16 | K | 1 | ROZPOCET | 0 | 0 | 0 | 0 | 0 | 1 | 0 | 16 | -569562895
|  |  | Zdravotně technické instalace budov ------------------------- Vodoměry ------------------------- včetně dodávky materiálu : včetně dodávky materiálu ------------------------- | [18 empty] | P | 1
68 | K | 722280106R00 | ...do DN 32 |  |  | m | 770 |  |  | 0 |  |  |  | základní | 0 | 0 | 0 | 0 | 0 | 0 | 16 | K | 1 | ROZPOCET | 0 | 0 | 0 | 0 | 0 | 1 | 0 | 16 | -2045708463
|  |  | Zdravotně technické instalace budov ------------------------- Tlakové zkoušky vodovodního potrubí ------------------------- | [18 empty] | P | 1
69 | K | 722280107R00 | ...přes DN 32 do DN 40 |  |  | m | 55 |  |  | 0 |  |  |  | základní | 0 | 0 | 0 | 0 | 0 | 0 | 16 | K | 1 | ROZPOCET | 0 | 0 | 0 | 0 | 0 | 1 | 0 | 16 | -642572683
|  |  | Zdravotně technické instalace budov ------------------------- Tlakové zkoušky vodovodního potrubí ------------------------- | [18 empty] | P | 1
70 | K | 722290229R00 | ...závitového, přes DN 50 do DN 100 |  |  | m | 190 |  |  | 0 |  |  |  | základní | 0 | 0 | 0.00034 | 0.0646 | 0 | 0 | 16 | K | 1 | ROZPOCET | 0 | 0 | 0 | 0 | 0 | 1 | 0 | 16 | 623788205
|  |  | Zdravotně technické instalace budov ------------------------- Dílčí tlakové zkoušky vodovodního potrubí ------------------------- | [18 empty] | P | 1
71 | K | 722290234R00 | ...do DN 80 |  |  | m | 1015 |  |  | 0 |  |  |  | základní | 0 | 0 | 1e-05 | 0.01015 | 0 | 0 | 16 | K | 1 | ROZPOCET | 0 | 0 | 0 | 0 | 0 | 1 | 0 | 16 | -1765287519
|  |  | Zdravotně technické instalace budov ------------------------- Proplach a dezinfekce vodovodního potrubí ------------------------- | [18 empty] | P | 1
72 | K | 731341140R00 | ...D 20/28 |  |  | m | 8 |  |  | 0 |  |  |  | základní | 0 | 0 | 0.00051 | 0.00408 | 0 | 0 | 16 | K | 1 | ROZPOCET | 0 | 0 | 0 | 0 | 0 | 1 | 0 | 16 | 79907363
|  |  | Ústřední vytápění ------------------------- Hadice napouštěcí pryžové ------------------------- | [18 empty] | P | 1
81 | K | 732331512V | Nádoby expanzní tlak.s membránou pro pitnou vodu 12 l, včetně připojovací armatury |  |  | ks | 1 |  |  | 0 |  |  |  | základní | 0 | 0 | 0.00373 | 0.00373 | 0 | 0 | 16 | K | 1 | ROZPOCET | 0 | 0 | 0 | 0 | 0 | 1 | 0 | 16 | -1563986576
73 | K | 734253117R00 | ...pojistný ventil, DN 20, 6,0 bar, mosaz, vnitřní-vnitřní závit |  |  | kus | 1 |  |  | 0 |  |  |  | základní | 0 | 0 | 0.00019 | 0.00019 | 0 | 0 | 16 | K | 1 | ROZPOCET | 0 | 0 | 0 | 0 | 0 | 1 | 0 | 16 | -758955319
|  |  | Ústřední vytápění ------------------------- Ventily pojistné závitové: nízkozdvižné pružinové ------------------------- včetně dodávky materiálu ------------------------- | [18 empty] | P | 1
74 | K | 734295213R00 | ...filtr, DN 25, vnitřní-vnitřní závit, PN 20, mosaz |  |  | kus | 1 |  |  | 0 |  |  |  | základní | 0 | 0 | 0.00046 | 0.00046 | 0 | 0 | 16 | K | 1 | ROZPOCET | 0 | 0 | 0 | 0 | 0 | 1 | 0 | 16 | -1286311090
|  |  | Ústřední vytápění ------------------------- Ostatní armatury ------------------------- filtry a kohouty kulové s filtrem závitové včetně dodávky materiálu ------------------------- | [18 empty] | P | 1
75 | K | 734411141R00 | ...DTR, pevný stonek 60 mm |  |  | kus | 2 |  |  | 0 |  |  |  | základní | 0 | 0 | 0.00063 | 0.00126 | 0 | 0 | 16 | K | 1 | ROZPOCET | 0 | 0 | 0 | 0 | 0 | 1 | 0 | 16 | -809318078
|  |  | Ústřední vytápění ------------------------- Teploměry technické a měřiče tepla ------------------------- teploměr dvojkový s pevným stonkem a jímkou rozsah do 200° C : teploměr dvojkový s pevným stonkem a jímkou rozsah do 200° C ------------------------- | [18 empty] | P | 1
76 | K | 734421160R00 | ...deformační 0-10 MPa č. 03322, D 100 |  |  | kus | 1 |  |  | 0 |  |  |  | základní | 0 | 0 | 0.00257 | 0.00257 | 0 | 0 | 16 | K | 1 | ROZPOCET | 0 | 0 | 0 | 0 | 0 | 1 | 0 | 16 | -723668353
|  |  | Ústřední vytápění ------------------------- Tlakoměry ------------------------- včetně dodávky materiálu : včetně dodávky materiálu ------------------------- | [18 empty] | P | 1
77 | K | 734493111R00 | ...se závitem do G 1" |  |  | kus | 2 |  |  | 0 |  |  |  | základní | 0 | 0 | 0.00297 | 0.00594 | 0 | 0 | 16 | K | 1 | ROZPOCET | 0 | 0 | 0 | 0 | 0 | 1 | 0 | 16 | -1619874394
|  |  | Ústřední vytápění ------------------------- Stavoznaky, ochranné jímky, návarky ------------------------- ochranné jímky : ochranné jímky ------------------------- | [18 empty] | P | 1
82 | K | 998722201R00 | ...v objektech výšky do 6 m |  |  | % |  |  |  | 0 |  |  |  | základní | 0 | 0 | 0 | 0 | 0 | 0 | 16 | K | 1 | ROZPOCET | 0 | 0 | 0 | 0 | 0 | 1 | 0 | 16 | -2051737953
|  |  | Zdravotně technické instalace budov ------------------------- Přesun hmot pro vnitřní vodovod: vodorovně do 50 m ------------------------- | [18 empty] | P | 1
| 725 - Zařizovací předměty | [8 empty] | 0 | [5 empty] | 0 |  | 1.8782 |  | 0 | 2 | D | 0 | ROZPOCET | [6 empty] | 0
83 | K | 725013165R00 | ...kombinované, bilé, hluboké splachování, svislý odpad, včetně sedátka, šířka 360 mm, hloubka 630 mm, výška 400 mm |  |  | soubor | 1 |  |  | 0 |  |  |  | základní | 0 | 0 | 0.02794 | 0.02794 | 0 | 0 | 16 | K | 1 | ROZPOCET | 0 | 0 | 0 | 0 | 0 | 1 | 0 | 16 | 351342411
|  |  | Zdravotně technické instalace budov ------------------------- Klozetové mísy ------------------------- | [18 empty] | P | 1
84 | K | 725014161R00 | ...závěsné, bilé, hluboké splachování, zadní, včetně sedátka, šířka 360 mm, hloubka 510 mm, výška 400 mm |  |  | soubor | 27 |  |  | 0 |  |  |  | základní | 0 | 0 | 0.01889 | 0.51003 | 0 | 0 | 16 | K | 1 | ROZPOCET | 0 | 0 | 0 | 0 | 0 | 1 | 0 | 16 | 830629843
|  |  | Zdravotně technické instalace budov ------------------------- Klozetové mísy ------------------------- | [18 empty] | P | 1
89 | K | 725015241R00 | ...závěsný, bílý, šířka 360 mm, hloubka 510 mm, výška 400 mm |  |  | soubor | 2 |  |  | 0 |  |  |  | základní | 0 | 0 | 0.0141 | 0.0282 | 0 | 0 | 16 | K | 1 | ROZPOCET | 0 | 0 | 0 | 0 | 0 | 1 | 0 | 16 | 84705567
|  |  | Zdravotně technické instalace budov ------------------------- Bidety ------------------------- | [18 empty] | P | 1
85 | K | 725016103R00 | ...diturvit, bílý, s otvorem pro ventil, s ventilem oplachovacím |  |  | soubor | 10 |  |  | 0 |  |  |  | základní | 0 | 0 | 0.02385 | 0.2385 | 0 | 0 | 16 | K | 1 | ROZPOCET | 0 | 0 | 0 | 0 | 0 | 1 | 0 | 16 | -1653642467
|  |  | Zdravotně technické instalace budov ------------------------- Pisoárové záchodky ------------------------- Pisoáry (urinály) ------------------------- | [18 empty] | P | 1
86 | K | 725017163R00 | ...na šrouby, bílé, šířka 600 mm, hloubka 490 mm |  |  | soubor | 42 |  |  | 0 |  |  |  | základní | 0 | 0 | 0.01651 | 0.69342 | 0 | 0 | 16 | K | 1 | ROZPOCET | 0 | 0 | 0 | 0 | 0 | 1 | 0 | 16 | -325097923
|  |  | Zdravotně technické instalace budov ------------------------- Umyvadlo ------------------------- | [18 empty] | P | 1
87 | K | 725017168R00 | ...bílý |  |  | soubor | 45 |  |  | 0 |  |  |  | základní | 0 | 0 | 0.00477 | 0.21465 | 0 | 0 | 16 | K | 1 | ROZPOCET | 0 | 0 | 0 | 0 | 0 | 1 | 0 | 16 | -1759286836
|  |  | Zdravotně technické instalace budov ------------------------- Kryt sifonu keramický ------------------------- | [18 empty] | P | 1
88 | K | 725017352R00 | ...na šrouby, bílé, šířka 450 mm, hloubka 370 mm |  |  | soubor | 3 |  |  | 0 |  |  |  | základní | 0 | 0 | 0.008 | 0.024 | 0 | 0 | 16 | K | 1 | ROZPOCET | 0 | 0 | 0 | 0 | 0 | 1 | 0 | 16 | 1176282393
|  |  | Zdravotně technické instalace budov ------------------------- Umývátko ------------------------- | [18 empty] | P | 1
91 | K | 725019101R00 | ...výlevka s plastovou mřížkou, stojící |  |  | soubor | 3 |  |  | 0 |  |  |  | základní | 0 | 0 | 0.01444 | 0.04332 | 0 | 0 | 16 | K | 1 | ROZPOCET | 0 | 0 | 0 | 0 | 0 | 1 | 0 | 16 | 1220307841
|  |  | Zdravotně technické instalace budov ------------------------- Výlevky diturvitové ------------------------- | [18 empty] | P | 1
90 | K | 725319101R00 | ...dřezů jednoduchých |  |  | soubor | 1 |  |  | 0 |  |  |  | základní | 0 | 0 | 0.00072 | 0.00072 | 0 | 0 | 16 | K | 1 | ROZPOCET | 0 | 0 | 0 | 0 | 0 | 1 | 0 | 16 | -519048034
|  |  | Zdravotně technické instalace budov ------------------------- Dřezy jednoduché ------------------------- montáž : montáž ------------------------- | [18 empty] | P | 1
92 | K | 725814106R00 | ...rohový ventil, s filtrem, bez matky, DN 15 x DN 15, mosaz |  |  | soubor | 91 |  |  | 0 |  |  |  | základní | 0 | 0 | 0.00024 | 0.02184 | 0 | 0 | 16 | K | 1 | ROZPOCET | 0 | 0 | 0 | 0 | 0 | 1 | 0 | 16 | 729733801
|  |  | Zdravotně technické instalace budov ------------------------- Rohové ventily ------------------------- | [18 empty] | P | 1
93 | K | 725814125R00 | ...pračkový ventil, s prodloužením, DN 20, mosaz |  |  | soubor | 2 |  |  | 0 |  |  |  | základní | 0 | 0 | 0.00024 | 0.00048 | 0 | 0 | 16 | K | 1 | ROZPOCET | 0 | 0 | 0 | 0 | 0 | 1 | 0 | 16 | -521833355
|  |  | Zdravotně technické instalace budov ------------------------- Rohové ventily ------------------------- | [18 empty] | P | 1
94 | K | 725823111RT1 | ...baterie umyvadlová, stojánková, ruční ovládání bez otvírání odpadu, standardní |  |  | kus | 45 |  |  | 0 |  |  |  | základní | 0 | 0 | 0.00085 | 0.03825 | 0 | 0 | 16 | K | 1 | ROZPOCET | 0 | 0 | 0 | 0 | 0 | 1 | 0 | 16 | 1029363070
|  |  | Zdravotně technické instalace budov ------------------------- Baterie umyvadlové a dřezové ------------------------- | [18 empty] | P | 1
95 | K | 725823134RT1 | ...baterie dřezová, stojánková, ruční ovládání s výsuvnou sprchou, standardní |  |  | kus | 1 |  |  | 0 |  |  |  | základní | 0 | 0 | 0.00164 | 0.00164 | 0 | 0 | 16 | K | 1 | ROZPOCET | 0 | 0 | 0 | 0 | 0 | 1 | 0 | 16 | -892743371
|  |  | Zdravotně technické instalace budov ------------------------- Baterie umyvadlové a dřezové ------------------------- | [18 empty] | P | 1
101 | K | 725825631V | Baterie nástěnná, s prodlouženým ramínkem , pro výlevku |  |  | kus | 3 |  |  | 0 |  |  |  | základní | 0 | 0 | 0.00278 | 0.00834 | 0 | 0 | 16 | K | 1 | ROZPOCET | 0 | 0 | 0 | 0 | 0 | 1 | 0 | 16 | 144623257
102 | K | 725825635V | Baterie bidetovová |  |  | ks | 2 |  |  | 0 |  |  |  | základní | 0 | 0 | 0 | 0 | 0 | 0 | 16 | K | 1 | ROZPOCET | 0 | 0 | 0 | 0 | 0 | 1 | 0 | 16 | 1630167078
96 | K | 725845111RT1 | ...baterie sprchová nástěnná, ruční ovládání bez příslušentsví, standardní |  |  | kus | 3 |  |  | 0 |  |  |  | základní | 0 | 0 | 0.00152 | 0.00456 | 0 | 0 | 16 | K | 1 | ROZPOCET | 0 | 0 | 0 | 0 | 0 | 1 | 0 | 16 | -1573897140
|  |  | Zdravotně technické instalace budov ------------------------- Baterie sprchové ------------------------- | [18 empty] | P | 1
97 | K | 725851002R00 | ...souprava odtoková pro dřezy s přepadem; PP; D 40 mm; připojovací závity 6/4", ventily 5/4" |  |  | kus | 1 |  |  | 0 |  |  |  | základní | 0 | 0 | 0.00036 | 0.00036 | 0 | 0 | 16 | K | 1 | ROZPOCET | 0 | 0 | 0 | 0 | 0 | 1 | 0 | 16 | 1526034696
|  |  | Zdravotně technické instalace budov ------------------------- Odpadové soupravy polypropylénové HL ------------------------- | [18 empty] | P | 1
103 | K | 725860167V | Zápachová uzávěrka s kuličkou pro odvod kondenzátu od VZT , klimatitace, odkapy od PV, odvod, kondenzátů od kotlů |  |  | kus | 8 |  |  | 0 |  |  |  | základní | 0 | 0 | 0.00027 | 0.00216 | 0 | 0 | 16 | K | 1 | ROZPOCET | 0 | 0 | 0 | 0 | 0 | 1 | 0 | 16 | 1959419249
104 | M | 55231086V | Dřez nerez s okapovou plochou a přepadem |  |  | kus | 1 |  |  | 0 |  |  |  | základní | 0 | 0 | 0.008 | 0.008 | 0 | 0 | 32 | M | 1 | ROZPOCET | 0 | 0 | 0 | 0 | 0 | 1 | 0 | 16 | 1748207101
98 | K | 725860168R00 | ...D 40, 50 mm; pro pisoáry, odsávací; PP; odtok vnitřní vodorovný, sklon 0-90° |  |  | kus | 10 |  |  | 0 |  |  |  | základní | 0 | 0 | 0.00018 | 0.0018 | 0 | 0 | 16 | K | 1 | ROZPOCET | 0 | 0 | 0 | 0 | 0 | 1 | 0 | 16 | -1178284095
|  |  | Zdravotně technické instalace budov ------------------------- Zápachové uzávěrky (sifony) pro zařizovací předměty ------------------------- | [18 empty] | P | 1
99 | K | 725860181RT1 | ...D 40/50 mm; podomítková, pro pračky/myčky; PE; příslušenství přip. koleno,přivzdušňovací ventil, krycí deska nerez, montážní kryt |  |  | kus | 2 |  |  | 0 |  |  |  | základní | 0 | 0 | 0.0005 | 0.001 | 0 | 0 | 16 | K | 1 | ROZPOCET | 0 | 0 | 0 | 0 | 0 | 1 | 0 | 16 | -287134872
|  |  | Zdravotně technické instalace budov ------------------------- Zápachové uzávěrky (sifony) pro zařizovací předměty ------------------------- | [18 empty] | P | 1
100 | K | 725860213R00 | ...D 32, 40 mm x 5/4"; pro umyvadla; PP; příslušenství krycí růžice odtoku, zpětný uzávěr |  |  | kus | 45 |  |  | 0 |  |  |  | základní | 0 | 0 | 0.0002 | 0.009 | 0 | 0 | 16 | K | 1 | ROZPOCET | 0 | 0 | 0 | 0 | 0 | 1 | 0 | 16 | 439434123
|  |  | Zdravotně technické instalace budov ------------------------- Zápachové uzávěrky (sifony) pro zařizovací předměty ------------------------- | [18 empty] | P | 1
105 | K | 998725201R00 | ...v objektech výšky do 6 m |  |  | % |  |  |  | 0 |  |  |  | základní | 0 | 0 | 0 | 0 | 0 | 0 | 16 | K | 1 | ROZPOCET | 0 | 0 | 0 | 0 | 0 | 1 | 0 | 16 | 613983737
|  |  | Zdravotně technické instalace budov ------------------------- Přesun hmot pro zařizovací předměty: vodorovně do 50 m ------------------------- | [18 empty] | P | 1
| 726 - Instalační prefabrikáty | [8 empty] | 0 | [5 empty] | 0 |  | 0.255 |  | 0 | 2 | D | 0 | ROZPOCET | [6 empty] | 0
106 | K | 726211121R00 | ...montážní prvek pro zavěšené WC s nádržkou, pro instalaci s mokrými procesy do masivních zděných konstrukcí nebo pro předstěnovou instalaci s předezděním, včetně soupravy na tlumení hluku, bez ovládacího tlačitka, ovládání zepředu, stavební výška 108 cm |  |  | soubor | 27 |  |  | 0 |  |  |  | základní | 0 | 0 | 0.009 | 0.243 | 0 | 0 | 16 | K | 1 | ROZPOCET | 0 | 0 | 0 | 0 | 0 | 1 | 0 | 16 | -1729088071
|  |  | Zdravotně technické instalace budov ------------------------- Klozety ------------------------- | [18 empty] | P | 1
108 | K | 726211135V | Ovládací tlačítko |  |  | ks | 27 |  |  | 0 |  |  |  | základní | 0 | 0 | 0 | 0 | 0 | 0 | 16 | K | 1 | ROZPOCET | 0 | 0 | 0 | 0 | 0 | 1 | 0 | 16 | -1328519836
107 | K | 726211161R00 | ...montážní prvek pro bidet, pro instalaci s mokrými procesy do masivních zděných konstrukcí nebo pro předstěnovou instalaci s předezděním, včetně 2 nástěnek DN 15, stavební výška 36,1 cm |  |  | soubor | 2 |  |  | 0 |  |  |  | základní | 0 | 0 | 0.006 | 0.012 | 0 | 0 | 16 | K | 1 | ROZPOCET | 0 | 0 | 0 | 0 | 0 | 1 | 0 | 16 | 487162689
|  |  | Zdravotně technické instalace budov ------------------------- Bidety, výlevky ------------------------- | [18 empty] | P | 1
109 | K | 998726221R00 | ...v objektech výšky do 6 m |  |  | % |  |  |  | 0 |  |  |  | základní | 0 | 0 | 0 | 0 | 0 | 0 | 16 | K | 1 | ROZPOCET | 0 | 0 | 0 | 0 | 0 | 1 | 0 | 16 | -38812743
|  |  | Zdravotně technické instalace budov ------------------------- Přesun hmot pro předstěnové systémy: vodorovně do 50 m ------------------------- | [18 empty] | P | 1
| 799 - Ostatní | [8 empty] | 0 | [5 empty] | 0 |  | 0 |  | 0 | 2 | D | 0 | ROZPOCET | [6 empty] | 0
110 | K | 799644224V | Skružené pozinkované plechy pro vedení PPR potrubí. D25-100m,D32-120m,D40-40m,D50-90m |  |  | m | 350 |  |  | 0 |  |  |  | základní | 0 | 0 | 0 | 0 | 0 | 0 | 16 | K | 1 | ROZPOCET | 0 | 0 | 0 | 0 | 0 | 1 | 0 | 16 | -1259051944
111 | K | 799756123V | Požární manžety v provedení dle PBŘ D50 |  |  | ks | 7 |  |  | 0 |  |  |  | základní | 0 | 0 | 0 | 0 | 0 | 0 | 16 | K | 1 | ROZPOCET | 0 | 0 | 0 | 0 | 0 | 1 | 0 | 16 | 389371632
112 | K | 799766435V | Ochranné pospojování vodovodního potrubí a zařizovacích předmětů, včetně revize |  |  | soubor | 1 |  |  | 0 |  |  |  | základní | 0 | 0 | 0 | 0 | 0 | 0 | 16 | K | 1 | ROZPOCET | 0 | 0 | 0 | 0 | 0 | 1 | 0 | 16 | -108953369
113 | K | 799766440V | Ochrana hliníkovám plechem odvětrání kanalizace na fasádě DN 200 |  |  | m | 1 |  |  | 0 |  |  |  | základní | 0 | 0 | 0 | 0 | 0 | 0 | 16 | K | 1 | ROZPOCET | 0 | 0 | 0 | 0 | 0 | 1 | 0 | 16 | 438080801
114 | K | 799766441V | Ochrana hliníkovým plechem odvětrání kanalizace na fasádě DN300 |  |  | m | 1 |  |  | 0 |  |  |  | základní | 0 | 0 | 0 | 0 | 0 | 0 | 16 | K | 1 | ROZPOCET | 0 | 0 | 0 | 0 | 0 | 1 | 0 | 16 | 1234161300
115 | K | 799800101V | Drobný montážní materiál |  |  | kg | 20 |  |  | 0 |  |  |  | základní | 0 | 0 | 0 | 0 | 0 | 0 | 16 | K | 1 | ROZPOCET | 0 | 0 | 0 | 0 | 0 | 1 | 0 | 16 | -620432634
116 | K | 799800102V | Uchycení potrubí , konzoly, objímky , závěsy |  |  | kg | 100 |  |  | 0 |  |  |  | základní | 0 | 0 | 0 | 0 | 0 | 0 | 16 | K | 1 | ROZPOCET | 0 | 0 | 0 | 0 | 0 | 1 | 0 | 16 | 333156307
117 | K | 799800401V | Stavební výpomoci , průrazy, hrubé zazdění |  |  | hod | 100 |  |  | 0 |  |  |  | základní | 0 | 0 | 0 | 0 | 0 | 0 | 16 | K | 1 | ROZPOCET | 0 | 0 | 0 | 0 | 0 | 1 | 0 | 16 | 48196575
118 | K | 799800405V | Zafixování před betonáží potrubí pod podlahou , práce, materiál |  |  | hod | 150 |  |  | 0 |  |  |  | základní | 0 | 0 | 0 | 0 | 0 | 0 | 16 | K | 1 | ROZPOCET | 0 | 0 | 0 | 0 | 0 | 1 | 0 | 16 | -954487619

## 05__3 - SO 04 - NOVÁ BUDO...
| List obsahuje: |  | 1) Krycí list rozpočtu |  | 2) Rekapitulace rozpočtu |  |  | 3) Rozpočet |  |  | Zpět na list: | Rekapitulace stavby
optimalizováno pro tisk sestav ve formátu A4 - na výšku | [11 empty] | >> skryté sloupce << | [9 empty] | {541e147b-217b-4bbd-8cd1-4a8765817419}
2
KRYCÍ LIST ROZPOČTU | [12 empty] | v --- níže se nacházejí doplnkové a pomocné údaje k sestavám --- v | [8 empty] | False
| Stavba: |  | DOPLNĚNÍ - ROZŠÍŘENÍ KAPACIT ZŠ A MŠ TŘEBOTOV
| Objekt: |  | 05__3 - SO 04 - NOVÁ BUDOVA - PLYN
| JKSO: |  | 801 31 | [5 empty] | CC-CZ:
| Místo: |  | Třebotov, Hlavní 190, 252 26 areál školy | [5 empty] | Datum: |  | 31. 10. 2016
| Objednatel: | [7 empty] | IČ:
|  | Obec Třebotov | [6 empty] | DIČ:
| Zhotovitel: | [7 empty] | IČ:
DIČ:
| Projektant: | [7 empty] | IČ:
|  | Ing.arch. Jan Linhart | [6 empty] | DIČ:
| Zpracovatel: | [7 empty] | IČ:
|  | Ladislav Štefek | [6 empty] | DIČ:
Poznámka:
( v.č. D.1.4-B1 až B5)
| Náklady z rozpočtu | [7 empty] | 0
| Ostatní náklady | [7 empty] | 0
| Cena bez DPH | [7 empty] | 0
| DPH | základní | 21% | ze | 0 |  |  |  | 0
|  | snížená | 15% | ze | 0 |  |  |  | 0
|  | zákl. přenesená | 21% | ze | 0 |  |  |  | 0
|  | sníž. přenesená | 15% | ze | 0 |  |  |  | 0
|  | nulová | 0% | ze | 0 |  |  |  | 0
| Cena s DPH |  |  | v | CZK |  |  | 0
| Projektant |  |  |  |  | Zpracovatel
| Datum a podpis: |  |  | Razítko |  | Datum a podpis: |  |  |  | Razítko
| Objednavatel |  |  |  |  | Zhotovitel
| Datum a podpis: |  |  | Razítko |  | Datum a podpis: |  |  |  | Razítko
REKAPITULACE ROZPOČTU
Stavba: |  |  | DOPLNĚNÍ - ROZŠÍŘENÍ KAPACIT ZŠ A MŠ TŘEBOTOV
Objekt: |  |  | 05__3 - SO 04 - NOVÁ BUDOVA - PLYN
Místo: |  |  | Třebotov, Hlavní 190, 252 26 areál školy |  |  |  | Datum: |  | 31. 10. 2016
Objednatel: |  |  | Obec Třebotov |  |  |  | Projektant: |  | Ing.arch. Jan Linhart
Zhotovitel: | [6 empty] | Zpracovatel: |  | Ladislav Štefek
Kód - Popis | [9 empty] | Cena celkem [CZK]
1) Náklady z rozpočtu | [9 empty] | 0 | [12 empty] | -1
| 723 - Vnitřní plynovod | [8 empty] | 0
| 783 - Nátěry | [8 empty] | 0
| 799 - Ostatní | [8 empty] | 0
2) Ostatní náklady | [9 empty] | 0 |  |  |  | DPH
Celkové náklady za stavbu 1) + 2) | [7 empty] | 0
ROZPOČET
Stavba: |  |  | DOPLNĚNÍ - ROZŠÍŘENÍ KAPACIT ZŠ A MŠ TŘEBOTOV
Objekt: |  |  | 05__3 - SO 04 - NOVÁ BUDOVA - PLYN
Místo: |  |  | Třebotov, Hlavní 190, 252 26 areál školy |  |  |  | Datum: |  | 31. 10. 2016
Objednatel: |  |  | Obec Třebotov |  |  |  | Projektant: |  | Ing.arch. Jan Linhart
Zhotovitel: | [6 empty] | Zpracovatel: |  | Ladislav Štefek
PČ | Typ | Kód | Popis |  |  | MJ | Množství | J.cena [CZK] |  | Cena celkem [CZK] |  |  | Poznámka | DPH | J. Nh [h] | Nh celkem [h] | J. hmotnost [t] | Hmotnost celkem [t] | J. suť [t] | Suť Celkem [t]
Náklady z rozpočtu | [9 empty] | 0 | [5 empty] | 0 |  | 1.2903 |  | 0 |  | D | -1 | [7 empty] | 0
| 723 - Vnitřní plynovod | [8 empty] | 0 | [5 empty] | 0 |  | 1.2794 |  | 0 | 2 | D | 0 | ROZPOCET | [6 empty] | 0
19 | K | 723110209V | Potrubí ocel. s bralenovou izolací DN 50 |  |  | m | 2 |  |  | 0 |  |  |  | základní | 0 | 0 | 0.01247 | 0.02494 | 0 | 0 | 16 | K | 1 | ROZPOCET | 0 | 0 | 0 | 0 | 0 | 1 | 0 | 16 | -2122613168
1 | K | 723150303R00 | ...D 25 mm, s 2,6 mm |  |  | m | 5 |  |  | 0 |  |  |  | základní | 0 | 0 | 0.00585 | 0.02925 | 0 | 0 | 16 | K | 1 | ROZPOCET | 0 | 0 | 0 | 0 | 0 | 1 | 0 | 16 | 536683834
|  |  | Zdravotně technické instalace budov ------------------------- Potrubí ocelové hladké černé svařované ------------------------- | [18 empty] | P | 1
2 | K | 723150306R00 | ...D 44,5 mm, s 2,6 mm |  |  | m | 50 |  |  | 0 |  |  |  | základní | 0 | 0 | 0.00734 | 0.367 | 0 | 0 | 16 | K | 1 | ROZPOCET | 0 | 0 | 0 | 0 | 0 | 1 | 0 | 16 | 100427006
|  |  | Zdravotně technické instalace budov ------------------------- Potrubí ocelové hladké černé svařované ------------------------- | [18 empty] | P | 1
3 | K | 723150312R00 | ...D 57 mm, s 2,9 mm |  |  | m | 80 |  |  | 0 |  |  |  | základní | 0 | 0 | 0.00806 | 0.6448 | 0 | 0 | 16 | K | 1 | ROZPOCET | 0 | 0 | 0 | 0 | 0 | 1 | 0 | 16 | -598638622
|  |  | Zdravotně technické instalace budov ------------------------- Potrubí ocelové hladké černé svařované ------------------------- | [18 empty] | P | 1
20 | K | 723150316V | Potrubí ocelové hladké černé svařované D 133x4,5 -akumulační prostor , včetně dýnek |  |  | m | 2 |  |  | 0 |  |  |  | základní | 0 | 0 | 0.02165 | 0.0433 | 0 | 0 | 16 | K | 1 | ROZPOCET | 0 | 0 | 0 | 0 | 0 | 1 | 0 | 16 | -140744963
4 | K | 723150368R00 | ...D 76 mm, s 3,2 mm |  |  | m | 3 |  |  | 0 |  |  |  | základní | 0 | 0 | 0.00633 | 0.01899 | 0 | 0 | 16 | K | 1 | ROZPOCET | 0 | 0 | 0 | 0 | 0 | 1 | 0 | 16 | 1742954131
|  |  | Zdravotně technické instalace budov ------------------------- Potrubí ocel. černé svařované - chráničky ------------------------- | [18 empty] | P | 1
5 | K | 723150369R00 | ...D 89 mm, s 3,6 mm |  |  | m | 12 |  |  | 0 |  |  |  | základní | 0 | 0 | 0.00828 | 0.09936 | 0 | 0 | 16 | K | 1 | ROZPOCET | 0 | 0 | 0 | 0 | 0 | 1 | 0 | 16 | -83347293
|  |  | Zdravotně technické instalace budov ------------------------- Potrubí ocel. černé svařované - chráničky ------------------------- | [18 empty] | P | 1
6 | K | 723160207R00 | ...G 2", bez ochozu |  |  | soubor | 1 |  |  | 0 |  |  |  | základní | 0 | 0 | 0.00863 | 0.00863 | 0 | 0 | 16 | K | 1 | ROZPOCET | 0 | 0 | 0 | 0 | 0 | 1 | 0 | 16 | 1006380128
|  |  | Zdravotně technické instalace budov ------------------------- Přípojky k plynoměrům: včetně uzavíracích armatur, tvarovek, upevňovacího a těsnícího materiálu, ------------------------- | [18 empty] | P | 1
7 | K | 723160337R00 | ...G 2" |  |  | soubor | 1 |  |  | 0 |  |  |  | základní | 0 | 0 | 0.00022 | 0.00022 | 0 | 0 | 16 | K | 1 | ROZPOCET | 0 | 0 | 0 | 0 | 0 | 1 | 0 | 16 | 287609651
|  |  | Zdravotně technické instalace budov ------------------------- Rozpěrka přípojky plynoměru ------------------------- | [18 empty] | P | 1
21 | K | 723160381V | Plynoměr podružný Qmax=6,4m3/h , vč.šroubení |  |  | ks | 1 |  |  | 0 |  |  |  | základní | 0 | 0 | 0 | 0 | 0 | 0 | 16 | K | 1 | ROZPOCET | 0 | 0 | 0 | 0 | 0 | 1 | 0 | 16 | 775850318
22 | K | 723185112V | Potrubí nerez vlnovec pro plyn s typovou chráničkou včetně koncovek dimenze 2" |  |  | m | 2 |  |  | 0 |  |  |  | základní | 0 | 0 | 0.00028 | 0.00056 | 0 | 0 | 16 | K | 1 | ROZPOCET | 0 | 0 | 0 | 0 | 0 | 1 | 0 | 16 | 2146443774
23 | K | 723185115V | Potrubí ohebné nerez. vlnovcové Eurotis TFG DN 25 2x1m, včetně koncovek |  |  | m | 2 |  |  | 0 |  |  |  | základní | 0 | 0 | 0.00028 | 0.00056 | 0 | 0 | 16 | K | 1 | ROZPOCET | 0 | 0 | 0 | 0 | 0 | 1 | 0 | 16 | -1041758197
8 | K | 723190204R00 | ...DN 25 |  |  | soubor | 4 |  |  | 0 |  |  |  | základní | 0 | 0 | 0.00637 | 0.02548 | 0 | 0 | 16 | K | 1 | ROZPOCET | 0 | 0 | 0 | 0 | 0 | 1 | 0 | 16 | -154205039
|  |  | Zdravotně technické instalace budov ------------------------- Přípojky ke strojům a zařízením: plynovodní z ocelových trubek závitových černých spojovaných na závit, bezešvých, běžných - jakost 11 353.0, ------------------------- přípojky ke strojům a zařízením : přípojky ke strojům a zařízením ------------------------- | [18 empty] | P | 1
9 | K | 723190253R00 | ...DN 25 |  |  | kus | 4 |  |  | 0 |  |  |  | základní | 0 | 0 | 0 | 0 | 0 | 0 | 16 | K | 1 | ROZPOCET | 0 | 0 | 0 | 0 | 0 | 1 | 0 | 16 | -221800769
|  |  | Zdravotně technické instalace budov ------------------------- Přípojky ke strojům a zařízením: plynovodní z ocelových trubek závitových černých spojovaných na závit, bezešvých, běžných - jakost 11 353.0, ------------------------- vyvedení a upevněšní plynových výpustek : vyvedení a upevněšní plynových výpustek ------------------------- | [18 empty] | P | 1
24 | K | 723191122V | Plynová hadice DN25 L=0,8m ke sporáku |  |  | soubor | 2 |  |  | 0 |  |  |  | základní | 0 | 0 | 0.0004 | 0.0008 | 0 | 0 | 16 | K | 1 | ROZPOCET | 0 | 0 | 0 | 0 | 0 | 1 | 0 | 16 | -1366108502
10 | K | 723225113R00 | ...vzorkovací ventil přímý, vnitřní závit, DN 15, mosaz |  |  | kus | 1 |  |  | 0 |  |  |  | základní | 0 | 0 | 0.0002 | 0.0002 | 0 | 0 | 16 | K | 1 | ROZPOCET | 0 | 0 | 0 | 0 | 0 | 1 | 0 | 16 | 542870417
|  |  | Zdravotně technické instalace budov ------------------------- Armatury závitové s jedním závitem včetně materiálu ------------------------- | [18 empty] | P | 1
11 | K | 723235112R00 | ...kulový kohout, vnitřní-vnitřní, DN 20, PN 8, mosaz |  |  | kus | 2 |  |  | 0 |  |  |  | základní | 0 | 0 | 0.00037 | 0.00074 | 0 | 0 | 16 | K | 1 | ROZPOCET | 0 | 0 | 0 | 0 | 0 | 1 | 0 | 16 | -45875088
|  |  | Zdravotně technické instalace budov ------------------------- Armatury závitové se dvěma závity včetně materiálu ------------------------- | [18 empty] | P | 1
12 | K | 723235113R00 | ...kulový kohout, vnitřní-vnitřní, DN 25, PN 8, mosaz |  |  | kus | 2 |  |  | 0 |  |  |  | základní | 0 | 0 | 0.00066 | 0.00132 | 0 | 0 | 16 | K | 1 | ROZPOCET | 0 | 0 | 0 | 0 | 0 | 1 | 0 | 16 | -414059944
|  |  | Zdravotně technické instalace budov ------------------------- Armatury závitové se dvěma závity včetně materiálu ------------------------- | [18 empty] | P | 1
13 | K | 723235115R00 | ...kulový kohout, vnitřní-vnitřní, DN 40, PN 8, mosaz |  |  | kus | 1 |  |  | 0 |  |  |  | základní | 0 | 0 | 0.00136 | 0.00136 | 0 | 0 | 16 | K | 1 | ROZPOCET | 0 | 0 | 0 | 0 | 0 | 1 | 0 | 16 | 858919677
|  |  | Zdravotně technické instalace budov ------------------------- Armatury závitové se dvěma závity včetně materiálu ------------------------- | [18 empty] | P | 1
14 | K | 723235116R00 | ...kulový kohout, vnitřní-vnitřní, DN 50, PN 8, mosaz |  |  | kus | 3 |  |  | 0 |  |  |  | základní | 0 | 0 | 0.00216 | 0.00648 | 0 | 0 | 16 | K | 1 | ROZPOCET | 0 | 0 | 0 | 0 | 0 | 1 | 0 | 16 | 73900103
|  |  | Zdravotně technické instalace budov ------------------------- Armatury závitové se dvěma závity včetně materiálu ------------------------- | [18 empty] | P | 1
15 | K | 723235415R00 | ...pojistka nadprůtoková, vnitřní-vnější, DN 25, , nerez ocel |  |  | kus | 2 |  |  | 0 |  |  |  | základní | 0 | 0 | 0.0003 | 0.0006 | 0 | 0 | 16 | K | 1 | ROZPOCET | 0 | 0 | 0 | 0 | 0 | 1 | 0 | 16 | -2029736133
|  |  | Zdravotně technické instalace budov ------------------------- Armatury závitové se dvěma závity včetně materiálu ------------------------- | [18 empty] | P | 1
16 | K | 723235513R00 | ...kulový kohout s protipožární armaturou, vnitřní-vnitřní, DN 25, PN 5, mosaz |  |  | kus | 2 |  |  | 0 |  |  |  | základní | 0 | 0 | 0.0009 | 0.0018 | 0 | 0 | 16 | K | 1 | ROZPOCET | 0 | 0 | 0 | 0 | 0 | 1 | 0 | 16 | -563657231
|  |  | Zdravotně technické instalace budov ------------------------- Armatury závitové se dvěma závity včetně materiálu ------------------------- | [18 empty] | P | 1
25 | K | 723240125V | DMTZ stáv.plynovodu před zahájením prací na novostavbě MŠ, odplynění, dělení bezplamenou metodou, vynesení demont.materiálu do kontejneru,likvidace |  |  | hod | 50 |  |  | 0 |  |  |  | základní | 0 | 0 | 0 | 0 | 0 | 0 | 16 | K | 1 | ROZPOCET | 0 | 0 | 0 | 0 | 0 | 1 | 0 | 16 | 1753489988
26 | K | 723240126V | Napojení stáv.rozvodů modulární školky, vypuštění stáv.plynovodu, zabezpečení pro svářeč.práce ,, DMTZ nepoužívaných úseků, |  |  | hod | 20 |  |  | 0 |  |  |  | základní | 0 | 0 | 0 | 0 | 0 | 0 | 16 | K | 1 | ROZPOCET | 0 | 0 | 0 | 0 | 0 | 1 | 0 | 16 | -705733250
27 | K | 723345121V | Přechod PE/ocel - PE63/DN50 |  |  | ks | 1 |  |  | 0 |  |  |  | základní | 0 | 0 | 0 | 0 | 0 | 0 | 16 | K | 1 | ROZPOCET | 0 | 0 | 0 | 0 | 0 | 1 | 0 | 16 | -790550768
28 | K | 727212156V | Manžeta protipožární D 50 mm |  |  | kus | 5 |  |  | 0 |  |  |  | základní | 0 | 0 | 0 | 0 | 0 | 0 | 16 | K | 1 | ROZPOCET | 0 | 0 | 0 | 0 | 0 | 1 | 0 | 16 | -310713803
17 | K | 727212157R00 | ...protipožární manžeta, PVC, D 63 mm, |  |  | kus | 1 |  |  | 0 |  |  |  | základní | 0 | 0 | 0 | 0 | 0 | 0 | 16 | K | 1 | ROZPOCET | 0 | 0 | 0 | 0 | 0 | 1 | 0 | 16 | -438971331
|  |  | Zdravotně technické instalace budov ------------------------- Tvarovky, armatury ------------------------- | [18 empty] | P | 1
18 | K | 734421130R00 | ...deformační 0-10 MPa č. 03313, D 160 |  |  | kus | 1 |  |  | 0 |  |  |  | základní | 0 | 0 | 0.00297 | 0.00297 | 0 | 0 | 16 | K | 1 | ROZPOCET | 0 | 0 | 0 | 0 | 0 | 1 | 0 | 16 | -1393778869
|  |  | Ústřední vytápění ------------------------- Tlakoměry ------------------------- včetně dodávky materiálu : včetně dodávky materiálu ------------------------- | [18 empty] | P | 1
29 | K | 904 R00 | Hzs-zkousky v ramci montaz.praci |  |  | h | 8 |  |  | 0 |  |  |  | základní | 0 | 0 | 0 | 0 | 0 | 0 | 16 | K | 1 | ROZPOCET | 0 | 0 | 0 | 0 | 0 | 1 | 0 | 16 | -155124535
|  |  | Přirážky k montážním ceníkům ------------------------- Hodinové zúčtovací sazby ------------------------- | [18 empty] | P | 1
30 | K | 905 R01 | Hzs-revize provoz.souboru a st.obj., Revize |  |  | h | 15 |  |  | 0 |  |  |  | základní | 0 | 0 | 0 | 0 | 0 | 0 | 16 | K | 1 | ROZPOCET | 0 | 0 | 0 | 0 | 0 | 1 | 0 | 16 | 985879928
|  |  | Přirážky k montážním ceníkům ------------------------- Hodinové zúčtovací sazby ------------------------- | [18 empty] | P | 1
31 | K | 998723201R00 | ...v objektech výšky do 6 m |  |  | % |  |  |  | 0 |  |  |  | základní | 0 | 0 | 0 | 0 | 0 | 0 | 16 | K | 1 | ROZPOCET | 0 | 0 | 0 | 0 | 0 | 1 | 0 | 16 | 273138437
|  |  | Zdravotně technické instalace budov ------------------------- Přesun hmot pro vnitřní plynovod: vodorovně do 50 m ------------------------- | [18 empty] | P | 1
| 783 - Nátěry | [8 empty] | 0 | [5 empty] | 0 |  | 0.01098 |  | 0 | 2 | D | 0 | ROZPOCET | [6 empty] | 0
32 | K | 783424340R00 | ...potrubí, do DN 50 mm, dvojnásobné s 1x emailováním a základním nátěrem |  |  | m | 122 |  |  | 0 |  |  |  | základní | 0 | 0 | 9e-05 | 0.01098 | 0 | 0 | 16 | K | 1 | ROZPOCET | 0 | 0 | 0 | 0 | 0 | 1 | 0 | 16 | -1044524922
|  |  | Nátěry ------------------------- Nátěry potrubí a armatur syntetické: na vzduchu schnoucí ------------------------- | [18 empty] | P | 1
| 799 - Ostatní | [8 empty] | 0 | [5 empty] | 0 |  | 0 |  | 0 | 2 | D | 0 | ROZPOCET | [6 empty] | 0
33 | K | 799110007V | Pomocný materiál , spojovací , těsnící , drobné fitinky, konzoly, závěsy táhla |  |  | kg | 50 |  |  | 0 |  |  |  | základní | 0 | 0 | 0 | 0 | 0 | 0 | 16 | K | 1 | ROZPOCET | 0 | 0 | 0 | 0 | 0 | 1 | 0 | 16 | 1421416122
34 | K | 799421103V | Stavební výpomoc zapravení povrchů kolem chrániček |  |  | m2 | 5 |  |  | 0 |  |  |  | základní | 0 | 0 | 0 | 0 | 0 | 0 | 16 | K | 1 | ROZPOCET | 0 | 0 | 0 | 0 | 0 | 1 | 0 | 16 | -664755968
35 | K | 799421104V | Stavební výpomoci - průrazy do průměru DN 80 |  |  | ks | 20 |  |  | 0 |  |  |  | základní | 0 | 0 | 0 | 0 | 0 | 0 | 16 | K | 1 | ROZPOCET | 0 | 0 | 0 | 0 | 0 | 1 | 0 | 16 | -564242495
36 | K | 799421107V | Odvoz suti a vybour. hmot na skládku, kontejner 4 t |  |  | t | 0.5 |  |  | 0 |  |  |  | základní | 0 | 0 | 0 | 0 | 0 | 0 | 16 | K | 1 | ROZPOCET | 0 | 0 | 0 | 0 | 0 | 1 | 0 | 16 | 1441692048
37 | K | 799421210V | Utěsnění chrániček D76-3ks, D89-8ks |  |  | ks | 11 |  |  | 0 |  |  |  | základní | 0 | 0 | 0 | 0 | 0 | 0 | 16 | K | 1 | ROZPOCET | 0 | 0 | 0 | 0 | 0 | 1 | 0 | 16 | 1752357173

## 05__4 - SO 04 - NOVÁ BUDO...
| List obsahuje: |  | 1) Krycí list rozpočtu |  | 2) Rekapitulace rozpočtu |  |  | 3) Rozpočet |  |  | Zpět na list: | Rekapitulace stavby
optimalizováno pro tisk sestav ve formátu A4 - na výšku | [11 empty] | >> skryté sloupce << | [9 empty] | {1ff0000a-0f3c-4939-a283-fd32386cf420}
2
KRYCÍ LIST ROZPOČTU | [12 empty] | v --- níže se nacházejí doplnkové a pomocné údaje k sestavám --- v | [8 empty] | False
| Stavba: |  | DOPLNĚNÍ - ROZŠÍŘENÍ KAPACIT ZŠ A MŠ TŘEBOTOV
| Objekt: |  | 05__4 - SO 04 - NOVÁ BUDOVA - VYTÁPĚNÍ
| JKSO: |  | 801 31 | [5 empty] | CC-CZ:
| Místo: |  | Třebotov, Hlavní 190, 252 26 areál školy | [5 empty] | Datum: |  | 31. 10. 2016
| Objednatel: | [7 empty] | IČ:
|  | Obec Třebotov | [6 empty] | DIČ:
| Zhotovitel: | [7 empty] | IČ:
DIČ:
| Projektant: | [7 empty] | IČ:
|  | Ing.arch. Jan Linhart | [6 empty] | DIČ:
| Zpracovatel: | [7 empty] | IČ:
|  | Ladislav Štefek | [6 empty] | DIČ:
Poznámka:
(v.č.D.1.4-B1 až B10)
| Náklady z rozpočtu | [7 empty] | 0
| Ostatní náklady | [7 empty] | 0
| Cena bez DPH | [7 empty] | 0
| DPH | základní | 21% | ze | 0 |  |  |  | 0
|  | snížená | 15% | ze | 0 |  |  |  | 0
|  | zákl. přenesená | 21% | ze | 0 |  |  |  | 0
|  | sníž. přenesená | 15% | ze | 0 |  |  |  | 0
|  | nulová | 0% | ze | 0 |  |  |  | 0
| Cena s DPH |  |  | v | CZK |  |  | 0
| Projektant |  |  |  |  | Zpracovatel
| Datum a podpis: |  |  | Razítko |  | Datum a podpis: |  |  |  | Razítko
| Objednavatel |  |  |  |  | Zhotovitel
| Datum a podpis: |  |  | Razítko |  | Datum a podpis: |  |  |  | Razítko
REKAPITULACE ROZPOČTU
Stavba: |  |  | DOPLNĚNÍ - ROZŠÍŘENÍ KAPACIT ZŠ A MŠ TŘEBOTOV
Objekt: |  |  | 05__4 - SO 04 - NOVÁ BUDOVA - VYTÁPĚNÍ
Místo: |  |  | Třebotov, Hlavní 190, 252 26 areál školy |  |  |  | Datum: |  | 31. 10. 2016
Objednatel: |  |  | Obec Třebotov |  |  |  | Projektant: |  | Ing.arch. Jan Linhart
Zhotovitel: | [6 empty] | Zpracovatel: |  | Ladislav Štefek
Kód - Popis | [9 empty] | Cena celkem [CZK]
1) Náklady z rozpočtu | [9 empty] | 0 | [12 empty] | -1
| 713 - Izolace tepelné | [8 empty] | 0
| 731 - Kotelny | [8 empty] | 0
| 732 - Strojovny | [8 empty] | 0
| 733 - Rozvod potrubí | [8 empty] | 0
| 734 - Armatury | [8 empty] | 0
| 735 - Otopná tělesa | [8 empty] | 0
| 736 - Podlahové vytápění | [8 empty] | 0
| 799 - Ostatní | [8 empty] | 0
2) Ostatní náklady | [9 empty] | 0 |  |  |  | DPH
Celkové náklady za stavbu 1) + 2) | [7 empty] | 0
ROZPOČET
Stavba: |  |  | DOPLNĚNÍ - ROZŠÍŘENÍ KAPACIT ZŠ A MŠ TŘEBOTOV
Objekt: |  |  | 05__4 - SO 04 - NOVÁ BUDOVA - VYTÁPĚNÍ
Místo: |  |  | Třebotov, Hlavní 190, 252 26 areál školy |  |  |  | Datum: |  | 31. 10. 2016
Objednatel: |  |  | Obec Třebotov |  |  |  | Projektant: |  | Ing.arch. Jan Linhart
Zhotovitel: | [6 empty] | Zpracovatel: |  | Ladislav Štefek
PČ | Typ | Kód | Popis |  |  | MJ | Množství | J.cena [CZK] |  | Cena celkem [CZK] |  |  | Poznámka | DPH | J. Nh [h] | Nh celkem [h] | J. hmotnost [t] | Hmotnost celkem [t] | J. suť [t] | Suť Celkem [t]
Náklady z rozpočtu | [9 empty] | 0 | [5 empty] | 0 |  | 4.1876 |  | 0 |  | D | -1 | [7 empty] | 0
| 713 - Izolace tepelné | [8 empty] | 0 | [5 empty] | 0 |  | 0.32956 |  | 0 | 2 | D | 0 | ROZPOCET | [6 empty] | 0
1 | K | 713411111R00 | ...jednovrstvá |  |  | m2 | 515 |  |  | 0 |  |  |  | základní | 0 | 0 | 0.00051 | 0.26265 | 0 | 0 | 16 | K | 1 | ROZPOCET | 0 | 0 | 0 | 0 | 0 | 1 | 0 | 16 | 1598156986
|  |  | Izolace tepelné ------------------------- Montáž tepelné izolace potrubí a ohybů pásy nebo rohožemi: bez povrchové úpravy ------------------------- ovinutými kolem potrubí a staženými ocelovým drátem : ovinutými kolem potrubí a staženými ocelovým drátem ------------------------- | [18 empty] | P | 1
2 | K | 713552111R00 | ...EI 120, do D 25 mm, stěna |  |  | kus | 2 |  |  | 0 |  |  |  | základní | 0 | 0 | 0.00068 | 0.00136 | 0 | 0 | 16 | K | 1 | ROZPOCET | 0 | 0 | 0 | 0 | 0 | 1 | 0 | 16 | 551025690
|  |  | Izolace tepelné ------------------------- Protipožární kabelové přepážky ------------------------- Protipožární trubní ucpávky ------------------------- | [18 empty] | P | 1
3 | K | 713552121R00 | ...EI 120, do D 108 mm, stěna |  |  | kus | 8 |  |  | 0 |  |  |  | základní | 0 | 0 | 0.00189 | 0.01512 | 0 | 0 | 16 | K | 1 | ROZPOCET | 0 | 0 | 0 | 0 | 0 | 1 | 0 | 16 | 473514792
|  |  | Izolace tepelné ------------------------- Protipožární kabelové přepážky ------------------------- Protipožární trubní ucpávky ------------------------- | [18 empty] | P | 1
4 | M | 28377146.AR | pouzdro potrubní tvarovatelné; pěnový polyetylén; povrchová úprava Al fólie se skelnou mřížkou; vnitřní průměr 18,0 mm; tl. izolace 13,0 mm; provozní teplota -65 až 90 °C; tepelná vodivost (10°C) 0,0380 W/mK |  |  | m | 42 |  |  | 0 |  |  |  | základní | 0 | 0 | 2e-05 | 0.00084 | 0 | 0 | 32 | M | 1 | ROZPOCET | 0 | 0 | 0 | 0 | 0 | 1 | 0 | 16 | -964755689
5 | M | 283771483R | pouzdro potrubní tvarovatelné; pěnový polyetylén; povrchová úprava Al fólie se skelnou mřížkou; vnitřní průměr 22,0 mm; tl. izolace 13,0 mm; provozní teplota -65 až 90 °C; tepelná vodivost (10°C) 0,0380 W/mK |  |  | m | 165 |  |  | 0 |  |  |  | základní | 0 | 0 | 3e-05 | 0.00495 | 0 | 0 | 32 | M | 1 | ROZPOCET | 0 | 0 | 0 | 0 | 0 | 1 | 0 | 16 | 1161317876
6 | M | 283771533R | pouzdro potrubní tvarovatelné; pěnový polyetylén; povrchová úprava Al fólie se skelnou mřížkou; vnitřní průměr 28,0 mm; tl. izolace 20,0 mm; provozní teplota -65 až 90 °C; tepelná vodivost (10°C) 0,0380 W/mK |  |  | m | 45 |  |  | 0 |  |  |  | základní | 0 | 0 | 4e-05 | 0.0018 | 0 | 0 | 32 | M | 1 | ROZPOCET | 0 | 0 | 0 | 0 | 0 | 1 | 0 | 16 | -1303857771
7 | M | 283771584R | pouzdro potrubní tvarovatelné; pěnový polyetylén; povrchová úprava Al fólie se skelnou mřížkou; vnitřní průměr 35,0 mm; tl. izolace 25,0 mm; provozní teplota -65 až 90 °C; tepelná vodivost (10°C) 0,0380 W/mK |  |  | m | 220 |  |  | 0 |  |  |  | základní | 0 | 0 | 5e-05 | 0.011 | 0 | 0 | 32 | M | 1 | ROZPOCET | 0 | 0 | 0 | 0 | 0 | 1 | 0 | 16 | 2088375080
8 | M | 28377166.AR | pouzdro potrubní tvarovatelné; pěnový polyetylén; povrchová úprava Al fólie se skelnou mřížkou; vnitřní průměr 45,0 mm; tl. izolace 25,0 mm; provozní teplota -65 až 90 °C; tepelná vodivost (10°C) 0,0380 W/mK |  |  | m | 8 |  |  | 0 |  |  |  | základní | 0 | 0 | 0.00013 | 0.00104 | 0 | 0 | 32 | M | 1 | ROZPOCET | 0 | 0 | 0 | 0 | 0 | 1 | 0 | 16 | -52719446
9 | M | 63143115R | pouzdro potrubní minerální vlákno; povrchová úprava Al fólie; vnitřní průměr 61,0 mm; tl. izolace 40,0 mm; provozní teplota do 600 °C; tepelná vodivost (50°C) 0,040 W/mK; tepelná vodivost (250°C) 0,083 W/mK |  |  | m | 35 |  |  | 0 |  |  |  | základní | 0 | 0 | 0.00088 | 0.0308 | 0 | 0 | 32 | M | 1 | ROZPOCET | 0 | 0 | 0 | 0 | 0 | 1 | 0 | 16 | 74314051
| 731 - Kotelny | [8 empty] | 0 | [5 empty] | 0 |  | 0.08909 |  | 0 | 2 | D | 0 | ROZPOCET | [6 empty] | 0
10 | K | 731249125R00 | ...přes 29 do 35 kW |  |  | soubor | 2 |  |  | 0 |  |  |  | základní | 0 | 0 | 0.00046 | 0.00092 | 0 | 0 | 16 | K | 1 | ROZPOCET | 0 | 0 | 0 | 0 | 0 | 1 | 0 | 16 | 301424234
|  |  | Ústřední vytápění ------------------------- Montáž ocelových kotlů do 50 kW (100 kW) ------------------------- na kapalná a plynná paliva : na kapalná a plynná paliva ------------------------- | [18 empty] | P | 1
11 | K | 731250101V | Seřízení a uvedení do provozu kotlů servisním technikem |  |  | ks | 2 |  |  | 0 |  |  |  | základní | 0 | 0 | 0 | 0 | 0 | 0 | 16 | K | 1 | ROZPOCET | 0 | 0 | 0 | 0 | 0 | 1 | 0 | 16 | 165547655
12 | K | 731250110V | Revizní zpráva spalinové cesty |  |  | ks | 1 |  |  | 0 |  |  |  | základní | 0 | 0 | 0 | 0 | 0 | 0 | 16 | K | 1 | ROZPOCET | 0 | 0 | 0 | 0 | 0 | 1 | 0 | 16 | 713345551
13 | K | 731289111V | Neutralizační box včetně granulátu pro dva kotly |  |  | soubor | 1 |  |  | 0 |  |  |  | základní | 0 | 0 | 0.00917 | 0.00917 | 0 | 0 | 16 | K | 1 | ROZPOCET | 0 | 0 | 0 | 0 | 0 | 1 | 0 | 16 | 1827098507
14 | K | 731411221V | Koaxiální sada odkouření pro kondenzační kotle 80/125 - ukončení na fasádě |  |  | sada | 2 |  |  | 0 |  |  |  | základní | 0 | 0 | 0 | 0 | 0 | 0 | 16 | K | 1 | ROZPOCET | 0 | 0 | 0 | 0 | 0 | 1 | 0 | 16 | -1004439412
15 | M | 48417311013R | kotel plynový nástěnný, kondenzační; vytápění a ohřev TUV; odtah spalin přes zeď(turbo); ocelový; palivo zemní plyn; jmen.tepelný výkon 33,0 kW; v = 760 mm; š = 450 mm; hloubka kotle 345 mm; průměr odkouření koaxiální 60/100, dělené 80/80 mm; množství TU |  |  | kus | 2 |  |  | 0 |  |  |  | základní | 0 | 0 | 0.0395 | 0.079 | 0 | 0 | 32 | M | 1 | ROZPOCET | 0 | 0 | 0 | 0 | 0 | 1 | 0 | 16 | 1332827388
16 | K | 998731201R00 | ...umístěné ve výšce (hloubce) do 6 m |  |  | % |  |  |  | 0 |  |  |  | základní | 0 | 0 | 0 | 0 | 0 | 0 | 16 | K | 1 | ROZPOCET | 0 | 0 | 0 | 0 | 0 | 1 | 0 | 16 | 1465067836
|  |  | Ústřední vytápění ------------------------- Přesun hmot pro kotelny: vodorovně do 50 m ------------------------- | [18 empty] | P | 1
| 732 - Strojovny | [8 empty] | 0 | [5 empty] | 0 |  | 0.36045 |  | 0 | 2 | D | 0 | ROZPOCET | [6 empty] | 0
19 | K | 732111135V | Sdružený rozdělovač a sběrač pro čtyři topné větve s roztečí 350mm, hrdla DN40, izolace, konzoly, termomanometry,VJ |  |  | kus | 1 |  |  | 0 |  |  |  | základní | 0 | 0 | 0.08671 | 0.08671 | 0 | 0 | 16 | K | 1 | ROZPOCET | 0 | 0 | 0 | 0 | 0 | 1 | 0 | 16 | 992572047
20 | K | 732119198RV | Anuloid DN150/50 s izolací vč.jímky pro čidlo , nástěného držíku, vzp.kohoutu, vstup-výstup 2x2" |  |  | kus | 1 |  |  | 0 |  |  |  | základní | 0 | 0 | 0.0884 | 0.0884 | 0 | 0 | 16 | K | 1 | ROZPOCET | 0 | 0 | 0 | 0 | 0 | 1 | 0 | 16 | 371276842
21 | K | 732219113V | Zasobník TUV o velikosti 30lt sedvěma vložkami , izolace |  |  | soubor | 1 |  |  | 0 |  |  |  | základní | 0 | 0 | 0.06956 | 0.06956 | 0 | 0 | 16 | K | 1 | ROZPOCET | 0 | 0 | 0 | 0 | 0 | 1 | 0 | 16 | 1571011602
22 | K | 732229611V | Průtočný filtr pro demineralizaci alt. změkčení doplňovací vody ( úpravna vody) |  |  | soubor | 1 |  |  | 0 |  |  |  | základní | 0 | 0 | 0.04571 | 0.04571 | 0 | 0 | 16 | K | 1 | ROZPOCET | 0 | 0 | 0 | 0 | 0 | 1 | 0 | 16 | -2006046178
23 | M | 42610250V | Oběhové čerpadlo elektronické,izolace , šroubení., Č1-1,7m3/h, 2m v.sl |  |  | kus | 1 |  |  | 0 |  |  |  | základní | 0 | 0 | 0.042 | 0.042 | 0 | 0 | 32 | M | 1 | ROZPOCET | 0 | 0 | 0 | 0 | 0 | 1 | 0 | 16 | -1153955528
24 | M | 42610251V | Oběhové čerpadlo elektronické,izolace, šroubení, Č2- 6,3m3/h, 3,5m v.sl |  |  | ks | 1 |  |  | 0 |  |  |  | základní | 0 | 0 | 0 | 0 | 0 | 0 | 32 | M | 1 | ROZPOCET | 0 | 0 | 0 | 0 | 0 | 1 | 0 | 16 | -387280237
25 | M | 42610253V | Oběhové čerpadlo elektronické,izolace, šroubení, Č3- 0,5m3/h, 3,5m v.sl |  |  | ks | 1 |  |  | 0 |  |  |  | základní | 0 | 0 | 0 | 0 | 0 | 0 | 32 | M | 1 | ROZPOCET | 0 | 0 | 0 | 0 | 0 | 1 | 0 | 16 | 195919157
26 | M | 42610254V | Oběhové čerpadlo elektronické, izolace,šroubení, Č4- 2,4m3/h , 2,5m v.sl |  |  | ks | 1 |  |  | 0 |  |  |  | základní | 0 | 0 | 0 | 0 | 0 | 0 | 32 | M | 1 | ROZPOCET | 0 | 0 | 0 | 0 | 0 | 1 | 0 | 16 | 1649082344
17 | K | 732331518R00 | ...obsah 150 l |  |  | soubor | 1 |  |  | 0 |  |  |  | základní | 0 | 0 | 0.02571 | 0.02571 | 0 | 0 | 16 | K | 1 | ROZPOCET | 0 | 0 | 0 | 0 | 0 | 1 | 0 | 16 | -1726940451
|  |  | Ústřední vytápění ------------------------- Nádoby expanzní tlakové ------------------------- Nádoby expanzní tlakové s membránou ------------------------- | [18 empty] | P | 1
18 | K | 732429112R00 | ...DN 40 |  |  | soubor | 4 |  |  | 0 |  |  |  | základní | 0 | 0 | 0.00059 | 0.00236 | 0 | 0 | 16 | K | 1 | ROZPOCET | 0 | 0 | 0 | 0 | 0 | 1 | 0 | 16 | 83779540
|  |  | Ústřední vytápění ------------------------- Čerpadla teplovodní ------------------------- Montáž čerpadel teplovodních oběhových spirálních ------------------------- | [18 empty] | P | 1
27 | K | 998732201R00 | ...v objektech výšky do 6 m |  |  | % |  |  |  | 0 |  |  |  | základní | 0 | 0 | 0 | 0 | 0 | 0 | 16 | K | 1 | ROZPOCET | 0 | 0 | 0 | 0 | 0 | 1 | 0 | 16 | 267792203
|  |  | Ústřední vytápění ------------------------- Přesun hmot pro strojovny ------------------------- | [18 empty] | P | 1
| 733 - Rozvod potrubí | [8 empty] | 0 | [5 empty] | 0 |  | 0.88413 |  | 0 | 2 | D | 0 | ROZPOCET | [6 empty] | 0
28 | K | 733113113R00 | ...příplatek k ceně za zhotovení přípojky z ocelových trubek závitových, , , DN 15 |  |  | kus | 22 |  |  | 0 |  |  |  | základní | 0 | 0 | 0 | 0 | 0 | 0 | 16 | K | 1 | ROZPOCET | 0 | 0 | 0 | 0 | 0 | 1 | 0 | 16 | -1643932949
|  |  | Ústřední vytápění ------------------------- Potrubí z trubek závitových ------------------------- | [18 empty] | P | 1
29 | K | 733113114R00 | ...příplatek k ceně za zhotovení přípojky z ocelových trubek závitových, , , DN 20 |  |  | kus | 2 |  |  | 0 |  |  |  | základní | 0 | 0 | 0 | 0 | 0 | 0 | 16 | K | 1 | ROZPOCET | 0 | 0 | 0 | 0 | 0 | 1 | 0 | 16 | -1213176348
|  |  | Ústřední vytápění ------------------------- Potrubí z trubek závitových ------------------------- | [18 empty] | P | 1
30 | K | 733113115R00 | ...příplatek k ceně za zhotovení přípojky z ocelových trubek závitových, , , DN 25 |  |  | kus | 1 |  |  | 0 |  |  |  | základní | 0 | 0 | 0 | 0 | 0 | 0 | 16 | K | 1 | ROZPOCET | 0 | 0 | 0 | 0 | 0 | 1 | 0 | 16 | -1874421064
|  |  | Ústřední vytápění ------------------------- Potrubí z trubek závitových ------------------------- | [18 empty] | P | 1
31 | K | 733113116R00 | ...příplatek k ceně za zhotovení přípojky z ocelových trubek závitových, , , DN 32 |  |  | kus | 6 |  |  | 0 |  |  |  | základní | 0 | 0 | 0 | 0 | 0 | 0 | 16 | K | 1 | ROZPOCET | 0 | 0 | 0 | 0 | 0 | 1 | 0 | 16 | -1055696044
|  |  | Ústřední vytápění ------------------------- Potrubí z trubek závitových ------------------------- | [18 empty] | P | 1
39 | K | 733139126V | Pevný bod |  |  | kus | 2 |  |  | 0 |  |  |  | základní | 0 | 0 | 0.01397 | 0.02794 | 0 | 0 | 16 | K | 1 | ROZPOCET | 0 | 0 | 0 | 0 | 0 | 1 | 0 | 16 | -1542254551
32 | K | 733163103R00 | ...měděné potrubí, D 18 mm, s 1,0 mm, pájení pomocí kapilárních pájecích tvarovek |  |  | m | 42 |  |  | 0 |  |  |  | základní | 0 | 0 | 0.00088 | 0.03696 | 0 | 0 | 16 | K | 1 | ROZPOCET | 0 | 0 | 0 | 0 | 0 | 1 | 0 | 16 | -271615514
|  |  | Ústřední vytápění ------------------------- Potrubí z měděných trubek: včetně tvarovek, bez zednických výpomocí ------------------------- | [18 empty] | P | 1
33 | K | 733163104R00 | ...měděné potrubí, D 22 mm, s 1,0 mm, pájení pomocí kapilárních pájecích tvarovek |  |  | m | 165 |  |  | 0 |  |  |  | základní | 0 | 0 | 0.00101 | 0.16665 | 0 | 0 | 16 | K | 1 | ROZPOCET | 0 | 0 | 0 | 0 | 0 | 1 | 0 | 16 | 831745260
|  |  | Ústřední vytápění ------------------------- Potrubí z měděných trubek: včetně tvarovek, bez zednických výpomocí ------------------------- | [18 empty] | P | 1
34 | K | 733163105R00 | ...měděné potrubí, D 28 mm, s 1,5 mm, pájení pomocí kapilárních pájecích tvarovek |  |  | m | 45 |  |  | 0 |  |  |  | základní | 0 | 0 | 0.0016 | 0.072 | 0 | 0 | 16 | K | 1 | ROZPOCET | 0 | 0 | 0 | 0 | 0 | 1 | 0 | 16 | -2104972764
|  |  | Ústřední vytápění ------------------------- Potrubí z měděných trubek: včetně tvarovek, bez zednických výpomocí ------------------------- | [18 empty] | P | 1
35 | K | 733163106R00 | ...měděné potrubí, D 35 mm, s 1,5 mm, pájení pomocí kapilárních pájecích tvarovek |  |  | m | 220 |  |  | 0 |  |  |  | základní | 0 | 0 | 0.00196 | 0.4312 | 0 | 0 | 16 | K | 1 | ROZPOCET | 0 | 0 | 0 | 0 | 0 | 1 | 0 | 16 | 1193046861
|  |  | Ústřední vytápění ------------------------- Potrubí z měděných trubek: včetně tvarovek, bez zednických výpomocí ------------------------- | [18 empty] | P | 1
36 | K | 733163107R00 | ...měděné potrubí, D 42 mm, s 1,5 mm, pájení pomocí kapilárních pájecích tvarovek |  |  | m | 8 |  |  | 0 |  |  |  | základní | 0 | 0 | 0.00231 | 0.01848 | 0 | 0 | 16 | K | 1 | ROZPOCET | 0 | 0 | 0 | 0 | 0 | 1 | 0 | 16 | 555761983
|  |  | Ústřední vytápění ------------------------- Potrubí z měděných trubek: včetně tvarovek, bez zednických výpomocí ------------------------- | [18 empty] | P | 1
37 | K | 733163108R00 | ...měděné potrubí, D 54 mm, s 2,0 mm, pájení pomocí kapilárních pájecích tvarovek |  |  | m | 35 |  |  | 0 |  |  |  | základní | 0 | 0 | 0.00374 | 0.1309 | 0 | 0 | 16 | K | 1 | ROZPOCET | 0 | 0 | 0 | 0 | 0 | 1 | 0 | 16 | 695051301
|  |  | Ústřední vytápění ------------------------- Potrubí z měděných trubek: včetně tvarovek, bez zednických výpomocí ------------------------- | [18 empty] | P | 1
38 | K | 733190108R00 | ...přes DN 40 do DN 50 |  |  | m | 515 |  |  | 0 |  |  |  | základní | 0 | 0 | 0 | 0 | 0 | 0 | 16 | K | 1 | ROZPOCET | 0 | 0 | 0 | 0 | 0 | 1 | 0 | 16 | 1494552484
|  |  | Ústřední vytápění ------------------------- Tlakové zkoušky potrubí ------------------------- ocelových závitových, plastových, měděných ------------------------- | [18 empty] | P | 1
40 | K | 998733201R00 | ...v objektech výšky do 6 m |  |  | % |  |  |  | 0 |  |  |  | základní | 0 | 0 | 0 | 0 | 0 | 0 | 16 | K | 1 | ROZPOCET | 0 | 0 | 0 | 0 | 0 | 1 | 0 | 16 | -1739816204
|  |  | Ústřední vytápění ------------------------- Přesun hmot pro rozvody potrubí ------------------------- | [18 empty] | P | 1
| 734 - Armatury | [8 empty] | 0 | [5 empty] | 0 |  | 0.05905 |  | 0 | 2 | D | 0 | ROZPOCET | [6 empty] | 0
41 | K | 734215133R00 | ...automatický odvzdušňovací ventil , DN 15, PN 14, mosaz |  |  | kus | 10 |  |  | 0 |  |  |  | základní | 0 | 0 | 0.0001 | 0.001 | 0 | 0 | 16 | K | 1 | ROZPOCET | 0 | 0 | 0 | 0 | 0 | 1 | 0 | 16 | -1179651224
|  |  | Ústřední vytápění ------------------------- Ventily odvzdušňovací závitové ------------------------- včetně dodávky materiálu ------------------------- | [18 empty] | P | 1
60 | K | 734221634V | Ruční hlavice |  |  | ks | 2 |  |  | 0 |  |  |  | základní | 0 | 0 | 0 | 0 | 0 | 0 | 16 | K | 1 | ROZPOCET | 0 | 0 | 0 | 0 | 0 | 1 | 0 | 16 | 218748115
61 | K | 734221672V | Termostatická hlavice, Herz termostatická hlavice 1 7260 06 |  |  | kus | 10 |  |  | 0 |  |  |  | základní | 0 | 0 | 0.00012 | 0.0012 | 0 | 0 | 16 | K | 1 | ROZPOCET | 0 | 0 | 0 | 0 | 0 | 1 | 0 | 16 | -2042938383
62 | K | 734225212V | Jednobodová připojovací armatura DN15 se svěrným šroubením , k topným žebříkům |  |  | kus | 2 |  |  | 0 |  |  |  | základní | 0 | 0 | 0.0002 | 0.0004 | 0 | 0 | 16 | K | 1 | ROZPOCET | 0 | 0 | 0 | 0 | 0 | 1 | 0 | 16 | 502632631
42 | K | 734235222R00 | ...kulový kohout, DN 20, vnitřní-vnitřní, PN 42, mosaz |  |  | kus | 4 |  |  | 0 |  |  |  | základní | 0 | 0 | 0.00038 | 0.00152 | 0 | 0 | 16 | K | 1 | ROZPOCET | 0 | 0 | 0 | 0 | 0 | 1 | 0 | 16 | -1486221939
|  |  | Ústřední vytápění ------------------------- Ventily a kohouty uzavírací závitové ------------------------- včetně dodávky materiálu ------------------------- | [18 empty] | P | 1
43 | K | 734235224R00 | ...kulový kohout, DN 32, vnitřní-vnitřní, PN 35, mosaz |  |  | kus | 14 |  |  | 0 |  |  |  | základní | 0 | 0 | 0.00089 | 0.01246 | 0 | 0 | 16 | K | 1 | ROZPOCET | 0 | 0 | 0 | 0 | 0 | 1 | 0 | 16 | 1856833858
|  |  | Ústřední vytápění ------------------------- Ventily a kohouty uzavírací závitové ------------------------- včetně dodávky materiálu ------------------------- | [18 empty] | P | 1
44 | K | 734235225R00 | ...kulový kohout, DN 40, vnitřní-vnitřní, PN 35, mosaz |  |  | kus | 4 |  |  | 0 |  |  |  | základní | 0 | 0 | 0.0013 | 0.0052 | 0 | 0 | 16 | K | 1 | ROZPOCET | 0 | 0 | 0 | 0 | 0 | 1 | 0 | 16 | 1130352522
|  |  | Ústřední vytápění ------------------------- Ventily a kohouty uzavírací závitové ------------------------- včetně dodávky materiálu ------------------------- | [18 empty] | P | 1
63 | K | 734237126V | Připojovací armatura k expanzní nádobě se zajištěním a vypouštěním |  |  | kus | 1 |  |  | 0 |  |  |  | základní | 0 | 0 | 0.00124 | 0.00124 | 0 | 0 | 16 | K | 1 | ROZPOCET | 0 | 0 | 0 | 0 | 0 | 1 | 0 | 16 | 223286170
64 | K | 734237127V | Dopouštěcí sestava(vodoměr DN15,2xKK20,ZK20,F20) armatura DN15 pro automatické doplňování, vody |  |  | ks | 1 |  |  | 0 |  |  |  | základní | 0 | 0 | 0 | 0 | 0 | 0 | 16 | K | 1 | ROZPOCET | 0 | 0 | 0 | 0 | 0 | 1 | 0 | 16 | -1182695483
45 | K | 734245422R00 | ...zpětná klapka, DN 20, vnitřní-vnitřní závit, PN 16, mosaz |  |  | kus | 1 |  |  | 0 |  |  |  | základní | 0 | 0 | 0.00023 | 0.00023 | 0 | 0 | 16 | K | 1 | ROZPOCET | 0 | 0 | 0 | 0 | 0 | 1 | 0 | 16 | 959448805
|  |  | Ústřední vytápění ------------------------- Ventily a klapky zpětné závitové ------------------------- včetně dodávky materiálu ------------------------- | [18 empty] | P | 1
46 | K | 734245424R00 | ...zpětná klapka, DN 32, vnitřní-vnitřní závit, PN 12, mosaz |  |  | kus | 4 |  |  | 0 |  |  |  | základní | 0 | 0 | 0.00055 | 0.0022 | 0 | 0 | 16 | K | 1 | ROZPOCET | 0 | 0 | 0 | 0 | 0 | 1 | 0 | 16 | 1987772373
|  |  | Ústřední vytápění ------------------------- Ventily a klapky zpětné závitové ------------------------- včetně dodávky materiálu ------------------------- | [18 empty] | P | 1
47 | K | 734245425R00 | ...zpětná klapka, DN 40, vnitřní-vnitřní závit, PN 12, mosaz |  |  | kus | 1 |  |  | 0 |  |  |  | základní | 0 | 0 | 0.00068 | 0.00068 | 0 | 0 | 16 | K | 1 | ROZPOCET | 0 | 0 | 0 | 0 | 0 | 1 | 0 | 16 | -114814337
|  |  | Ústřední vytápění ------------------------- Ventily a klapky zpětné závitové ------------------------- včetně dodávky materiálu ------------------------- | [18 empty] | P | 1
48 | K | 734265313R00 | ...topenářské šroubení, DN 20, přímé, PN 16, mosaz |  |  | kus | 3 |  |  | 0 |  |  |  | základní | 0 | 0 | 0.00018 | 0.00054 | 0 | 0 | 16 | K | 1 | ROZPOCET | 0 | 0 | 0 | 0 | 0 | 1 | 0 | 16 | 602383633
|  |  | Ústřední vytápění ------------------------- Šroubení ------------------------- včetně dodávky materiálu ------------------------- | [18 empty] | P | 1
49 | K | 734265315R00 | ...topenářské šroubení, DN 32, přímé, PN 16, mosaz |  |  | kus | 10 |  |  | 0 |  |  |  | základní | 0 | 0 | 0.0004 | 0.004 | 0 | 0 | 16 | K | 1 | ROZPOCET | 0 | 0 | 0 | 0 | 0 | 1 | 0 | 16 | -46202130
|  |  | Ústřední vytápění ------------------------- Šroubení ------------------------- včetně dodávky materiálu ------------------------- | [18 empty] | P | 1
50 | K | 734265316R00 | ...topenářské šroubení, DN 40, přímé, PN 16, mosaz |  |  | kus | 2 |  |  | 0 |  |  |  | základní | 0 | 0 | 0.00084 | 0.00168 | 0 | 0 | 16 | K | 1 | ROZPOCET | 0 | 0 | 0 | 0 | 0 | 1 | 0 | 16 | -1752365607
|  |  | Ústřední vytápění ------------------------- Šroubení ------------------------- včetně dodávky materiálu ------------------------- | [18 empty] | P | 1
51 | K | 734265415R00 | ...šroubení pro radiátory typu VK jedno/dvoutrubkový systém s vypouštěním, DN EK 20 x 15, přímé, PN 10, mosaz |  |  | kus | 10 |  |  | 0 |  |  |  | základní | 0 | 0 | 0.00057 | 0.0057 | 0 | 0 | 16 | K | 1 | ROZPOCET | 0 | 0 | 0 | 0 | 0 | 1 | 0 | 16 | -139426139
|  |  | Ústřední vytápění ------------------------- Šroubení ------------------------- včetně dodávky materiálu ------------------------- | [18 empty] | P | 1
53 | K | 734295212R00 | ...filtr, DN 20, vnitřní-vnitřní závit, PN 20, mosaz |  |  | kus | 1 |  |  | 0 |  |  |  | základní | 0 | 0 | 0.00025 | 0.00025 | 0 | 0 | 16 | K | 1 | ROZPOCET | 0 | 0 | 0 | 0 | 0 | 1 | 0 | 16 | 719797743
|  |  | Ústřední vytápění ------------------------- Ostatní armatury ------------------------- filtry a kohouty kulové s filtrem závitové včetně dodávky materiálu ------------------------- | [18 empty] | P | 1
54 | K | 734295214R00 | ...filtr, DN 32, vnitřní-vnitřní závit, PN 20, mosaz |  |  | kus | 4 |  |  | 0 |  |  |  | základní | 0 | 0 | 0.00056 | 0.00224 | 0 | 0 | 16 | K | 1 | ROZPOCET | 0 | 0 | 0 | 0 | 0 | 1 | 0 | 16 | -2063142826
|  |  | Ústřední vytápění ------------------------- Ostatní armatury ------------------------- filtry a kohouty kulové s filtrem závitové včetně dodávky materiálu ------------------------- | [18 empty] | P | 1
55 | K | 734295215R00 | ...filtr, DN 40, vnitřní-vnitřní závit, PN 20, mosaz |  |  | kus | 1 |  |  | 0 |  |  |  | základní | 0 | 0 | 0.00084 | 0.00084 | 0 | 0 | 16 | K | 1 | ROZPOCET | 0 | 0 | 0 | 0 | 0 | 1 | 0 | 16 | -436896538
|  |  | Ústřední vytápění ------------------------- Ostatní armatury ------------------------- filtry a kohouty kulové s filtrem závitové včetně dodávky materiálu ------------------------- | [18 empty] | P | 1
52 | K | 734295321R00 | ...kulový kohout vypouštěcí a napouštěcí, DN 15, PN 10, mosaz |  |  | kus | 6 |  |  | 0 |  |  |  | základní | 0 | 0 | 0.00019 | 0.00114 | 0 | 0 | 16 | K | 1 | ROZPOCET | 0 | 0 | 0 | 0 | 0 | 1 | 0 | 16 | -219271110
|  |  | Ústřední vytápění ------------------------- Ostatní armatury ------------------------- kohouty plnící a vypouštěcí včetně dodávky materiálu : kohouty plnící a vypouštěcí včetně dodávky materiálu ------------------------- | [18 empty] | P | 1
56 | K | 734411121R00 | ...rohové, typ 160/A |  |  | kus | 8 |  |  | 0 |  |  |  | základní | 0 | 0 | 0.00066 | 0.00528 | 0 | 0 | 16 | K | 1 | ROZPOCET | 0 | 0 | 0 | 0 | 0 | 1 | 0 | 16 | 1652916712
|  |  | Ústřední vytápění ------------------------- Teploměry technické a měřiče tepla ------------------------- teploměry s ochranným pouzdrem : teploměry s ochranným pouzdrem ------------------------- | [18 empty] | P | 1
57 | K | 734419131R00 | ...G 1/2" |  |  | soubor | 1 |  |  | 0 |  |  |  | základní | 0 | 0 | 0.0008 | 0.0008 | 0 | 0 | 16 | K | 1 | ROZPOCET | 0 | 0 | 0 | 0 | 0 | 1 | 0 | 16 | -1022486613
|  |  | Ústřední vytápění ------------------------- Montáž měřičů tepla ------------------------- kompaktního měřiče tepla závitového : kompaktního měřiče tepla závitového ------------------------- | [18 empty] | P | 1
58 | K | 734421160R00 | ...deformační 0-10 MPa č. 03322, D 100 |  |  | kus | 1 |  |  | 0 |  |  |  | základní | 0 | 0 | 0.00257 | 0.00257 | 0 | 0 | 16 | K | 1 | ROZPOCET | 0 | 0 | 0 | 0 | 0 | 1 | 0 | 16 | 346776514
|  |  | Ústřední vytápění ------------------------- Tlakoměry ------------------------- včetně dodávky materiálu : včetně dodávky materiálu ------------------------- | [18 empty] | P | 1
65 | K | 734449110V | Regul. a vyvyžovací armatura v okruhu pro VZT jednotky DN15 |  |  | ks | 3 |  |  | 0 |  |  |  | základní | 0 | 0 | 0 | 0 | 0 | 0 | 16 | K | 1 | ROZPOCET | 0 | 0 | 0 | 0 | 0 | 1 | 0 | 16 | -1627003315
66 | K | 734449111V | Regul.a vyvažovací armatura v okruhu pro VZT jednotky - DN25 |  |  | ks | 2 |  |  | 0 |  |  |  | základní | 0 | 0 | 0.00078 | 0.00156 | 0 | 0 | 16 | K | 1 | ROZPOCET | 0 | 0 | 0 | 0 | 0 | 1 | 0 | 16 | -332143664
67 | K | 7344521215V | TSV1 směšovací ventil DN20 Kvs=2,5 , se servopohonem |  |  | ks | 1 |  |  | 0 |  |  |  | základní | 0 | 0 | 0 | 0 | 0 | 0 | 16 | K | 1 | ROZPOCET | 0 | 0 | 0 | 0 | 0 | 1 | 0 | 16 | 1069834794
68 | K | 734452122V | TSV2 směšovací ventil DN40 Kvs=25, se servopohonem |  |  | ks | 1 |  |  | 0 |  |  |  | základní | 0 | 0 | 0 | 0 | 0 | 0 | 16 | K | 1 | ROZPOCET | 0 | 0 | 0 | 0 | 0 | 1 | 0 | 16 | -248784032
69 | K | 734453151V | Plynule nastavitelný regul.tlak.difrence před rozdělovačí podl.vytápění 5-30kPa, DN15, včetně kapiláry a izol.pouzdra |  |  | ks | 4 |  |  | 0 |  |  |  | základní | 0 | 0 | 0 | 0 | 0 | 0 | 16 | K | 1 | ROZPOCET | 0 | 0 | 0 | 0 | 0 | 1 | 0 | 16 | 880279408
70 | K | 734453152V | Plynule nastavitelný reg.tlak. diference před rozdělovači podlahového vytápění 5-30kPa, DN20, vč.kapiáláry a izol.pouzdra |  |  | ks | 4 |  |  | 0 |  |  |  | základní | 0 | 0 | 0 | 0 | 0 | 0 | 16 | K | 1 | ROZPOCET | 0 | 0 | 0 | 0 | 0 | 1 | 0 | 16 | -1846416067
71 | M | 38822161V | Kompaktní měřič tepla DN 15 - podružné měření |  |  | kus | 1 |  |  | 0 |  |  |  | základní | 0 | 0 | 0.002 | 0.002 | 0 | 0 | 32 | M | 1 | ROZPOCET | 0 | 0 | 0 | 0 | 0 | 1 | 0 | 16 | -1746211767
59 | K | 734494213R00 | ...G 1/2" |  |  | kus | 18 |  |  | 0 |  |  |  | základní | 0 | 0 | 0.00024 | 0.00432 | 0 | 0 | 16 | K | 1 | ROZPOCET | 0 | 0 | 0 | 0 | 0 | 1 | 0 | 16 | -552470640
|  |  | Ústřední vytápění ------------------------- Stavoznaky, ochranné jímky, návarky ------------------------- návarky s trubkovým závitem : návarky s trubkovým závitem ------------------------- | [18 empty] | P | 1
72 | K | 998734201R00 | ...v objektech výšky do 6 m |  |  | % |  |  |  | 0 |  |  |  | základní | 0 | 0 | 0 | 0 | 0 | 0 | 16 | K | 1 | ROZPOCET | 0 | 0 | 0 | 0 | 0 | 1 | 0 | 16 | -1206999465
|  |  | Ústřední vytápění ------------------------- Přesun hmot pro armatury ------------------------- | [18 empty] | P | 1
| 735 - Otopná tělesa | [8 empty] | 0 | [5 empty] | 0 |  | 0.43103 |  | 0 | 2 | D | 0 | ROZPOCET | [6 empty] | 0
73 | K | 735157163R00 | ...počet desek 1, počet přídavných přestupných ploch 0, výška 600 mm, délka 700 mm, provedení ventil kompakt, pravé spodní připojení, s nuceným oběhem, čelní deska profilovaná |  |  | kus | 1 |  |  | 0 |  |  |  | základní | 0 | 0 | 0.0087 | 0.0087 | 0 | 0 | 16 | K | 1 | ROZPOCET | 0 | 0 | 0 | 0 | 0 | 1 | 0 | 16 | -1128016471
|  |  | Ústřední vytápění ------------------------- Otopná tělesa panelová ------------------------- | [18 empty] | P | 1
74 | K | 735157261R00 | ...počet desek 1, počet přídavných přestupných ploch 1, výška 600 mm, délka 500 mm, provedení ventil kompakt, pravé spodní připojení, s nuceným oběhem, čelní deska profilovaná |  |  | kus | 2 |  |  | 0 |  |  |  | základní | 0 | 0 | 0.0108 | 0.0216 | 0 | 0 | 16 | K | 1 | ROZPOCET | 0 | 0 | 0 | 0 | 0 | 1 | 0 | 16 | 82375808
|  |  | Ústřední vytápění ------------------------- Otopná tělesa panelová ------------------------- | [18 empty] | P | 1
75 | K | 735157264R00 | ...počet desek 1, počet přídavných přestupných ploch 1, výška 600 mm, délka 800 mm, provedení ventil kompakt, pravé spodní připojení, s nuceným oběhem, čelní deska profilovaná |  |  | kus | 1 |  |  | 0 |  |  |  | základní | 0 | 0 | 0.01728 | 0.01728 | 0 | 0 | 16 | K | 1 | ROZPOCET | 0 | 0 | 0 | 0 | 0 | 1 | 0 | 16 | 842836984
|  |  | Ústřední vytápění ------------------------- Otopná tělesa panelová ------------------------- | [18 empty] | P | 1
76 | K | 735157684R00 | ...počet desek 2, počet přídavných přestupných ploch 2, výška 900 mm, délka 800 mm, provedení ventil kompakt, pravé spodní připojení, s nuceným oběhem, čelní deska profilovaná |  |  | kus | 1 |  |  | 0 |  |  |  | základní | 0 | 0 | 0.04504 | 0.04504 | 0 | 0 | 16 | K | 1 | ROZPOCET | 0 | 0 | 0 | 0 | 0 | 1 | 0 | 16 | 1217351338
|  |  | Ústřední vytápění ------------------------- Otopná tělesa panelová ------------------------- | [18 empty] | P | 1
77 | K | 735157765R00 | ...počet desek 3, počet přídavných přestupných ploch 3, výška 600 mm, délka 900 mm, provedení ventil kompakt, pravé spodní připojení, s nuceným oběhem, čelní deska profilovaná |  |  | kus | 2 |  |  | 0 |  |  |  | základní | 0 | 0 | 0.0495 | 0.099 | 0 | 0 | 16 | K | 1 | ROZPOCET | 0 | 0 | 0 | 0 | 0 | 1 | 0 | 16 | -1678953536
|  |  | Ústřední vytápění ------------------------- Otopná tělesa panelová ------------------------- | [18 empty] | P | 1
78 | K | 735157782R00 | ...počet desek 3, počet přídavných přestupných ploch 3, výška 900 mm, délka 600 mm, provedení ventil kompakt, pravé spodní připojení, s nuceným oběhem, čelní deska profilovaná |  |  | kus | 1 |  |  | 0 |  |  |  | základní | 0 | 0 | 0.05059 | 0.05059 | 0 | 0 | 16 | K | 1 | ROZPOCET | 0 | 0 | 0 | 0 | 0 | 1 | 0 | 16 | 1250868045
|  |  | Ústřední vytápění ------------------------- Otopná tělesa panelová ------------------------- | [18 empty] | P | 1
79 | K | 735157786R00 | ...počet desek 3, počet přídavných přestupných ploch 3, výška 900 mm, délka 1000 mm, provedení ventil kompakt, pravé spodní připojení, s nuceným oběhem, čelní deska profilovaná |  |  | kus | 2 |  |  | 0 |  |  |  | základní | 0 | 0 | 0.08431 | 0.16862 | 0 | 0 | 16 | K | 1 | ROZPOCET | 0 | 0 | 0 | 0 | 0 | 1 | 0 | 16 | 645227641
|  |  | Ústřední vytápění ------------------------- Otopná tělesa panelová ------------------------- | [18 empty] | P | 1
80 | K | 735171304R00 | ...trubkové otopné těleso rovné, spodní zdola dolů nebo oboustranné shora dolů připojení, výška 900 mm, šířka 450 mm, průměr trubek 20 mm, objem tělesa 3,4 l |  |  | kus | 1 |  |  | 0 |  |  |  | základní | 0 | 0 | 0.0059 | 0.0059 | 0 | 0 | 16 | K | 1 | ROZPOCET | 0 | 0 | 0 | 0 | 0 | 1 | 0 | 16 | 402440512
|  |  | Ústřední vytápění ------------------------- Otopná tělesa koupelnová ------------------------- | [18 empty] | P | 1
81 | K | 735171312R00 | ...trubkové otopné těleso rovné, spodní zdola dolů nebo oboustranné shora dolů připojení, výška 1500 mm, šířka 750 mm, průměr trubek 20 mm, objem tělesa 8,0 l |  |  | kus | 1 |  |  | 0 |  |  |  | základní | 0 | 0 | 0.0143 | 0.0143 | 0 | 0 | 16 | K | 1 | ROZPOCET | 0 | 0 | 0 | 0 | 0 | 1 | 0 | 16 | -351214889
|  |  | Ústřední vytápění ------------------------- Otopná tělesa koupelnová ------------------------- | [18 empty] | P | 1
82 | K | 998735201R00 | ...v objektech výšky do 6 m |  |  | % |  |  |  | 0 |  |  |  | základní | 0 | 0 | 0 | 0 | 0 | 0 | 16 | K | 1 | ROZPOCET | 0 | 0 | 0 | 0 | 0 | 1 | 0 | 16 | -1607513232
|  |  | Ústřední vytápění ------------------------- Přesun hmot pro otopná tělesa ------------------------- | [18 empty] | P | 1
| 736 - Podlahové vytápění | [8 empty] | 0 | [5 empty] | 0 |  | 2.0343 |  | 0 | 2 | D | 0 | ROZPOCET | [6 empty] | 0
83 | K | 736322112R00 | ...systémová deska, celková tlouštka desky 24 mm, rozteč ukládání potrubí násobky 50 mm, pro potrubí D 14-17 mm |  |  | m2 | 1340 |  |  | 0 |  |  |  | základní | 0 | 0 | 0.00117 | 1.5678 | 0 | 0 | 16 | K | 1 | ROZPOCET | 0 | 0 | 0 | 0 | 0 | 1 | 0 | 16 | 1939860038
|  |  | Ústřední vytápění ------------------------- Podkladní systém ------------------------- | [18 empty] | P | 1
84 | K | 736326307R00 | ...sestava rozdělovač / sběrač, obsahuje průtokoměry,integrovaný uzávěr,uzav. ventily,koncový díl rozdělovače,odvzd. ventil s plnícím kohoutem,2 kulové kohouty,vč. konzoly,bez skříně, 8 cestný, stranový výstupy DN 25, výstupy DN 20 EK |  |  | kus | 2 |  |  | 0 |  |  |  | základní | 0 | 0 | 0.0059 | 0.0118 | 0 | 0 | 16 | K | 1 | ROZPOCET | 0 | 0 | 0 | 0 | 0 | 1 | 0 | 16 | 2117304629
|  |  | Ústřední vytápění ------------------------- Rozdělovače a sběrače, skříně ------------------------- | [18 empty] | P | 1
85 | K | 736326308R00 | ...sestava rozdělovač / sběrač, obsahuje průtokoměry,integrovaný uzávěr,uzav. ventily,koncový díl rozdělovače,odvzd. ventil s plnícím kohoutem,2 kulové kohouty,vč. konzoly,bez skříně, 9 cestný, stranový výstupy DN 25, výstupy DN 20 EK |  |  | kus | 4 |  |  | 0 |  |  |  | základní | 0 | 0 | 0.0063 | 0.0252 | 0 | 0 | 16 | K | 1 | ROZPOCET | 0 | 0 | 0 | 0 | 0 | 1 | 0 | 16 | 102290979
|  |  | Ústřední vytápění ------------------------- Rozdělovače a sběrače, skříně ------------------------- | [18 empty] | P | 1
86 | K | 736326309R00 | ...sestava rozdělovač / sběrač, obsahuje průtokoměry,integrovaný uzávěr,uzav. ventily,koncový díl rozdělovače,odvzd. ventil s plnícím kohoutem,2 kulové kohouty,vč. konzoly,bez skříně, 10 cestný, stranový výstupy DN 25, výstupy DN 20 EK |  |  | kus | 2 |  |  | 0 |  |  |  | základní | 0 | 0 | 0.0067 | 0.0134 | 0 | 0 | 16 | K | 1 | ROZPOCET | 0 | 0 | 0 | 0 | 0 | 1 | 0 | 16 | -1338158486
|  |  | Ústřední vytápění ------------------------- Rozdělovače a sběrače, skříně ------------------------- | [18 empty] | P | 1
87 | K | 736326312R00 | ...sestava rozdělovač / sběrač, obsahuje průtokoměry,integrovaný uzávěr,uzav. ventily,koncový díl rozdělovače,odvzd. ventil s plnícím kohoutem,2 kulové kohouty,vč. konzoly,bez skříně, 12 cestný, stranový výstupy DN 25, výstupy DN 20 EK |  |  | kus | 1 |  |  | 0 |  |  |  | základní | 0 | 0 | 0.0077 | 0.0077 | 0 | 0 | 16 | K | 1 | ROZPOCET | 0 | 0 | 0 | 0 | 0 | 1 | 0 | 16 | 372435178
|  |  | Ústřední vytápění ------------------------- Rozdělovače a sběrače, skříně ------------------------- | [18 empty] | P | 1
88 | K | 736326824R00 | ...podomítková, šířka 950 mm, výška stavitelná 715-895 mm, hloubka stavitelná 110-150 mm |  |  | kus | 6 |  |  | 0 |  |  |  | základní | 0 | 0 | 0.0189 | 0.1134 | 0 | 0 | 16 | K | 1 | ROZPOCET | 0 | 0 | 0 | 0 | 0 | 1 | 0 | 16 | 595232715
|  |  | Ústřední vytápění ------------------------- Rozdělovače a sběrače, skříně ------------------------- skříně pro rozvaděče a sběrače ------------------------- | [18 empty] | P | 1
89 | K | 736326825R00 | ...podomítková, šířka 1150 mm, výška stavitelná 715-895 mm, hloubka stavitelná 110-150 mm |  |  | kus | 2 |  |  | 0 |  |  |  | základní | 0 | 0 | 0.0217 | 0.0434 | 0 | 0 | 16 | K | 1 | ROZPOCET | 0 | 0 | 0 | 0 | 0 | 1 | 0 | 16 | -818577573
|  |  | Ústřední vytápění ------------------------- Rozdělovače a sběrače, skříně ------------------------- skříně pro rozvaděče a sběrače ------------------------- | [18 empty] | P | 1
90 | K | 736326826R00 | ...podomítková, šířka 1300 mm, výška stavitelná 715-895 mm, hloubka stavitelná 110-150 mm |  |  | kus | 1 |  |  | 0 |  |  |  | základní | 0 | 0 | 0.0217 | 0.0217 | 0 | 0 | 16 | K | 1 | ROZPOCET | 0 | 0 | 0 | 0 | 0 | 1 | 0 | 16 | 333975696
|  |  | Ústřední vytápění ------------------------- Rozdělovače a sběrače, skříně ------------------------- skříně pro rozvaděče a sběrače ------------------------- | [18 empty] | P | 1
91 | K | 736326913R00 | ...svěrné šroubení eurokonus DN 20, D 17 x 2,0 mm |  |  | kus | 96 |  |  | 0 |  |  |  | základní | 0 | 0 | 7e-05 | 0.00672 | 0 | 0 | 16 | K | 1 | ROZPOCET | 0 | 0 | 0 | 0 | 0 | 1 | 0 | 16 | -807204476
|  |  | Ústřední vytápění ------------------------- Rozdělovače a sběrače, skříně ------------------------- příslušenství ------------------------- | [18 empty] | P | 1
92 | K | 736326931 | Dilatační pás |  |  | m | 720 |  |  | 0 |  |  |  | základní | 0 | 0 | 0.00031 | 0.2232 | 0 | 0 | 16 | K | 1 | ROZPOCET | 0 | 0 | 0 | 0 | 0 | 1 | 0 | 16 | -1732552819
93 | K | 736326932 | Ochranná trubka na přechody L=50cm/ks |  |  | ks | 150 |  |  | 0 |  |  |  | základní | 0 | 0 | 0 | 0 | 0 | 0 | 16 | K | 1 | ROZPOCET | 0 | 0 | 0 | 0 | 0 | 1 | 0 | 16 | -1471812677
94 | K | 736326942 | Plastové potrubí s kyslíkovou barierou 18x2 |  |  | m | 7200 |  |  | 0 |  |  |  | základní | 0 | 0 | 0 | 0 | 0 | 0 | 16 | K | 1 | ROZPOCET | 0 | 0 | 0 | 0 | 0 | 1 | 0 | 16 | 522343667
95 | K | 904 R02 | Hzs-zkousky v ramci montaz.praci, Topná zkouška |  |  | h | 34 |  |  | 0 |  |  |  | základní | 0 | 0 | 0 | 0 | 0 | 0 | 16 | K | 1 | ROZPOCET | 0 | 0 | 0 | 0 | 0 | 1 | 0 | 16 | -2117329012
|  |  | Přirážky k montážním ceníkům ------------------------- Hodinové zúčtovací sazby ------------------------- | [18 empty] | P | 1
96 | K | 998736201R00 | ...v objektech výšky do 6 m |  |  | % |  |  |  | 0 |  |  |  | základní | 0 | 0 | 0 | 0 | 0 | 0 | 16 | K | 1 | ROZPOCET | 0 | 0 | 0 | 0 | 0 | 1 | 0 | 16 | 826927360
|  |  | Ústřední vytápění ------------------------- Přesun hmot pro podlahové vytápění ------------------------- | [18 empty] | P | 1
| 799 - Ostatní | [8 empty] | 0 | [5 empty] | 0 |  | 0 |  | 0 | 2 | D | 0 | ROZPOCET | [6 empty] | 0
97 | K | 799421118V | Stavební výpomoc, průrazy,zapravení chrániček,drážky pro potrubí,zapravení,odvoz,likvidace |  |  | hod | 70 |  |  | 0 |  |  |  | základní | 0 | 0 | 0 | 0 | 0 | 0 | 16 | K | 1 | ROZPOCET | 0 | 0 | 0 | 0 | 0 | 1 | 0 | 16 | 1242736342
98 | K | 799689224V | Propláchnutí nového topného systému, napuštění,odvzdušnění, nastavení druhé rgulace na ventilech, nastavení průtoků podl.vytápění |  |  | hod | 32 |  |  | 0 |  |  |  | základní | 0 | 0 | 0 | 0 | 0 | 0 | 16 | K | 1 | ROZPOCET | 0 | 0 | 0 | 0 | 0 | 1 | 0 | 16 | 1020040426
99 | K | 799689225V | Ztížení montáže ve společné šachtě s VZT potrubím |  |  | hod | 30 |  |  | 0 |  |  |  | základní | 0 | 0 | 0 | 0 | 0 | 0 | 16 | K | 1 | ROZPOCET | 0 | 0 | 0 | 0 | 0 | 1 | 0 | 16 | -637829580
100 | K | 799911227V | Montážní materiál pro uchycení a kotvení potrubí , závěsy, konzoly |  |  | kg | 50 |  |  | 0 |  |  |  | základní | 0 | 0 | 0 | 0 | 0 | 0 | 16 | K | 1 | ROZPOCET | 0 | 0 | 0 | 0 | 0 | 1 | 0 | 16 | -58192842
101 | K | 799911228V | Pomocný materiál , spojovací těsnící , fitinky |  |  | ks | 1 |  |  | 0 |  |  |  | základní | 0 | 0 | 0 | 0 | 0 | 0 | 16 | K | 1 | ROZPOCET | 0 | 0 | 0 | 0 | 0 | 1 | 0 | 16 | -2055053068

## 05__5 - SO 04 - NOVÁ BUDO...
| List obsahuje: |  | 1) Krycí list rozpočtu |  | 2) Rekapitulace rozpočtu |  |  | 3) Rozpočet |  |  | Zpět na list: | Rekapitulace stavby
optimalizováno pro tisk sestav ve formátu A4 - na výšku | [11 empty] | >> skryté sloupce << | [9 empty] | {fbd5087d-2f64-43e2-9cd9-87a658caa3d4}
2
KRYCÍ LIST ROZPOČTU | [12 empty] | v --- níže se nacházejí doplnkové a pomocné údaje k sestavám --- v | [8 empty] | False
| Stavba: |  | DOPLNĚNÍ - ROZŠÍŘENÍ KAPACIT ZŠ A MŠ TŘEBOTOV
| Objekt: |  | 05__5 - SO 04 - NOVÁ BUDOVA - VZDUCHOTECHNIKA
| JKSO: |  | 801 31 | [5 empty] | CC-CZ:
| Místo: |  | Třebotov, Hlavní 190, 252 26 areál školy | [5 empty] | Datum: |  | 31. 10. 2016
| Objednatel: | [7 empty] | IČ:
|  | Obec Třebotov | [6 empty] | DIČ:
| Zhotovitel: | [7 empty] | IČ:
DIČ:
| Projektant: | [7 empty] | IČ:
|  | Ing.arch. Jan Linhart | [6 empty] | DIČ:
| Zpracovatel: | [7 empty] | IČ:
|  | Ladislav Štefek | [6 empty] | DIČ:
Poznámka:
( v.č. 4.3-B1,až B3)
| Náklady z rozpočtu | [7 empty] | 0
| Ostatní náklady | [7 empty] | 0
| Cena bez DPH | [7 empty] | 0
| DPH | základní | 21% | ze | 0 |  |  |  | 0
|  | snížená | 15% | ze | 0 |  |  |  | 0
|  | zákl. přenesená | 21% | ze | 0 |  |  |  | 0
|  | sníž. přenesená | 15% | ze | 0 |  |  |  | 0
|  | nulová | 0% | ze | 0 |  |  |  | 0
| Cena s DPH |  |  | v | CZK |  |  | 0
| Projektant |  |  |  |  | Zpracovatel
| Datum a podpis: |  |  | Razítko |  | Datum a podpis: |  |  |  | Razítko
| Objednavatel |  |  |  |  | Zhotovitel
| Datum a podpis: |  |  | Razítko |  | Datum a podpis: |  |  |  | Razítko
REKAPITULACE ROZPOČTU
Stavba: |  |  | DOPLNĚNÍ - ROZŠÍŘENÍ KAPACIT ZŠ A MŠ TŘEBOTOV
Objekt: |  |  | 05__5 - SO 04 - NOVÁ BUDOVA - VZDUCHOTECHNIKA
Místo: |  |  | Třebotov, Hlavní 190, 252 26 areál školy |  |  |  | Datum: |  | 31. 10. 2016
Objednatel: |  |  | Obec Třebotov |  |  |  | Projektant: |  | Ing.arch. Jan Linhart
Zhotovitel: | [6 empty] | Zpracovatel: |  | Ladislav Štefek
Kód - Popis | [9 empty] | Cena celkem [CZK]
1) Náklady z rozpočtu | [9 empty] | 0 | [12 empty] | -1
| 728 - Vzduchotechnika | [8 empty] | 0
| 799 - Ostatní | [8 empty] | 0
2) Ostatní náklady | [9 empty] | 0 |  |  |  | DPH
Celkové náklady za stavbu 1) + 2) | [7 empty] | 0
ROZPOČET
Stavba: |  |  | DOPLNĚNÍ - ROZŠÍŘENÍ KAPACIT ZŠ A MŠ TŘEBOTOV
Objekt: |  |  | 05__5 - SO 04 - NOVÁ BUDOVA - VZDUCHOTECHNIKA
Místo: |  |  | Třebotov, Hlavní 190, 252 26 areál školy |  |  |  | Datum: |  | 31. 10. 2016
Objednatel: |  |  | Obec Třebotov |  |  |  | Projektant: |  | Ing.arch. Jan Linhart
Zhotovitel: | [6 empty] | Zpracovatel: |  | Ladislav Štefek
PČ | Typ | Kód | Popis |  |  | MJ | Množství | J.cena [CZK] |  | Cena celkem [CZK] |  |  | Poznámka | DPH | J. Nh [h] | Nh celkem [h] | J. hmotnost [t] | Hmotnost celkem [t] | J. suť [t] | Suť Celkem [t]
Náklady z rozpočtu | [9 empty] | 0 | [5 empty] | 0 |  | 0 |  | 0 |  | D | -1 | [7 empty] | 0
| 728 - Vzduchotechnika | [8 empty] | 0 | [5 empty] | 0 |  | 0 |  | 0 | 2 | D | 0 | ROZPOCET | [6 empty] | 0
1 | K | 728111111V | Potrubí čtyřhranné sk.1 200/355 |  |  | m | 5 |  |  | 0 |  |  |  | základní | 0 | 0 | 0 | 0 | 0 | 0 | 16 | K | 1 | ROZPOCET | 0 | 0 | 0 | 0 | 0 | 1 | 0 | 16 | 1153371908
2 | K | 728111112V | Potrubí čtyřhranné sk.1 355/400 |  |  | m | 4 |  |  | 0 |  |  |  | základní | 0 | 0 | 0 | 0 | 0 | 0 | 16 | K | 1 | ROZPOCET | 0 | 0 | 0 | 0 | 0 | 1 | 0 | 16 | -2115775952
3 | K | 728111113V | Potrubí čtyřhranné sk.1 500/500 |  |  | m | 40 |  |  | 0 |  |  |  | základní | 0 | 0 | 0 | 0 | 0 | 0 | 16 | K | 1 | ROZPOCET | 0 | 0 | 0 | 0 | 0 | 1 | 0 | 16 | -152412614
4 | K | 728111114V | Potrubí čtyřhranné sk.1 400/500 |  |  | m | 16 |  |  | 0 |  |  |  | základní | 0 | 0 | 0 | 0 | 0 | 0 | 16 | K | 1 | ROZPOCET | 0 | 0 | 0 | 0 | 0 | 1 | 0 | 16 | -974306662
5 | K | 728111115V | Potrubí čtyřhranné sk.1 200/500 |  |  | m | 1 |  |  | 0 |  |  |  | základní | 0 | 0 | 0 | 0 | 0 | 0 | 16 | K | 1 | ROZPOCET | 0 | 0 | 0 | 0 | 0 | 1 | 0 | 16 | 1553091290
6 | K | 728111116V | Potrubí čtyřhranné sk.1 355/600 |  |  | m | 3 |  |  | 0 |  |  |  | základní | 0 | 0 | 0 | 0 | 0 | 0 | 16 | K | 1 | ROZPOCET | 0 | 0 | 0 | 0 | 0 | 1 | 0 | 16 | -128478028
7 | K | 728111117V | Potrubí čtyřhranné sk.1 250/400 |  |  | m | 31 |  |  | 0 |  |  |  | základní | 0 | 0 | 0 | 0 | 0 | 0 | 16 | K | 1 | ROZPOCET | 0 | 0 | 0 | 0 | 0 | 1 | 0 | 16 | 1596792857
8 | K | 728111118V | Potrubí čtyřhranné sk.1 180/400, D+M |  |  | m | 8 |  |  | 0 |  |  |  | základní | 0 | 0 | 0 | 0 | 0 | 0 | 16 | K | 1 | ROZPOCET | 0 | 0 | 0 | 0 | 0 | 1 | 0 | 16 | 246391073
9 | K | 728111119V | Potrubí čtyřhranné sk.1 400/300, D+M |  |  | m | 27 |  |  | 0 |  |  |  | základní | 0 | 0 | 0 | 0 | 0 | 0 | 16 | K | 1 | ROZPOCET | 0 | 0 | 0 | 0 | 0 | 1 | 0 | 16 | 1689979984
10 | K | 728111120V | Potrubí čtyřhranné sk.1 250/500, D+M |  |  | m | 1 |  |  | 0 |  |  |  | základní | 0 | 0 | 0 | 0 | 0 | 0 | 16 | K | 1 | ROZPOCET | 0 | 0 | 0 | 0 | 0 | 1 | 0 | 16 | -1342658036
11 | K | 728111121V | Potrubí čtyřhranné sk.1 100/200, D+M |  |  | m | 7 |  |  | 0 |  |  |  | základní | 0 | 0 | 0 | 0 | 0 | 0 | 16 | K | 1 | ROZPOCET | 0 | 0 | 0 | 0 | 0 | 1 | 0 | 16 | -1188656347
12 | K | 728111122V | Potrubí čtyřhranné sk.1 250/250, D+M |  |  | m | 11 |  |  | 0 |  |  |  | základní | 0 | 0 | 0 | 0 | 0 | 0 | 16 | K | 1 | ROZPOCET | 0 | 0 | 0 | 0 | 0 | 1 | 0 | 16 | -1998148905
13 | K | 728111123V | Potrubí čtyřhranné sk.1 500/160, D+M |  |  | m | 4 |  |  | 0 |  |  |  | základní | 0 | 0 | 0 | 0 | 0 | 0 | 16 | K | 1 | ROZPOCET | 0 | 0 | 0 | 0 | 0 | 1 | 0 | 16 | 635278261
14 | K | 728111124V | Potrubí čtyřhranné sk.1 50/200, D+M |  |  | m | 18 |  |  | 0 |  |  |  | základní | 0 | 0 | 0 | 0 | 0 | 0 | 16 | K | 1 | ROZPOCET | 0 | 0 | 0 | 0 | 0 | 1 | 0 | 16 | -223398681
15 | K | 728111125V | Potrubí čtyřhranné sk.1 160/315, D+M |  |  | m | 5 |  |  | 0 |  |  |  | základní | 0 | 0 | 0 | 0 | 0 | 0 | 16 | K | 1 | ROZPOCET | 0 | 0 | 0 | 0 | 0 | 1 | 0 | 16 | -649679110
16 | K | 728111126V | Potrubí čtyřhranné sk.1 250/355, D+M |  |  | m | 6 |  |  | 0 |  |  |  | základní | 0 | 0 | 0 | 0 | 0 | 0 | 16 | K | 1 | ROZPOCET | 0 | 0 | 0 | 0 | 0 | 1 | 0 | 16 | -1952934214
17 | K | 728111127V | Potrubí čtyřhranné sk.1 140/560, D+M |  |  | m | 2 |  |  | 0 |  |  |  | základní | 0 | 0 | 0 | 0 | 0 | 0 | 16 | K | 1 | ROZPOCET | 0 | 0 | 0 | 0 | 0 | 1 | 0 | 16 | 737759258
18 | K | 728111128V | Potrubí čtyřhranné sk.1 140/450, D+M |  |  | m | 2 |  |  | 0 |  |  |  | základní | 0 | 0 | 0 | 0 | 0 | 0 | 16 | K | 1 | ROZPOCET | 0 | 0 | 0 | 0 | 0 | 1 | 0 | 16 | -456971621
19 | K | 728111129V | Potrubí čtyřhranné sk.1 140/250, D+M |  |  | m | 2 |  |  | 0 |  |  |  | základní | 0 | 0 | 0 | 0 | 0 | 0 | 16 | K | 1 | ROZPOCET | 0 | 0 | 0 | 0 | 0 | 1 | 0 | 16 | -302036103
20 | K | 728111130V | Potrubí čtyřhranné sk.1 250/400, D+M |  |  | m | 22 |  |  | 0 |  |  |  | základní | 0 | 0 | 0 | 0 | 0 | 0 | 16 | K | 1 | ROZPOCET | 0 | 0 | 0 | 0 | 0 | 1 | 0 | 16 | -1223604831
21 | K | 728111131V | Potrubí čtyřhranné sk.1 200/315, D+M |  |  | m | 1 |  |  | 0 |  |  |  | základní | 0 | 0 | 0 | 0 | 0 | 0 | 16 | K | 1 | ROZPOCET | 0 | 0 | 0 | 0 | 0 | 1 | 0 | 16 | 454867501
22 | K | 728111132V | Potrubí čtyřhranné sk.1 500/315, D+M |  |  | m | 29 |  |  | 0 |  |  |  | základní | 0 | 0 | 0 | 0 | 0 | 0 | 16 | K | 1 | ROZPOCET | 0 | 0 | 0 | 0 | 0 | 1 | 0 | 16 | -1347434918
23 | K | 728111133V | Potrubí čtyřhranné sk.1 355/560, D+M |  |  | m | 11 |  |  | 0 |  |  |  | základní | 0 | 0 | 0 | 0 | 0 | 0 | 16 | K | 1 | ROZPOCET | 0 | 0 | 0 | 0 | 0 | 1 | 0 | 16 | -1129803502
24 | K | 728111134V | Potrubí čtyřhranné sk.1 1000/500, D+M |  |  | m | 1 |  |  | 0 |  |  |  | základní | 0 | 0 | 0 | 0 | 0 | 0 | 16 | K | 1 | ROZPOCET | 0 | 0 | 0 | 0 | 0 | 1 | 0 | 16 | 2007664969
25 | K | 728111135V | Potrubí čtyřhranné sk.1 600/1100, D+M |  |  | m | 1 |  |  | 0 |  |  |  | základní | 0 | 0 | 0 | 0 | 0 | 0 | 16 | K | 1 | ROZPOCET | 0 | 0 | 0 | 0 | 0 | 1 | 0 | 16 | 734927681
26 | K | 728111136V | Potrubí čtyřhranné sk.1 500/600, D+M |  |  | m | 2 |  |  | 0 |  |  |  | základní | 0 | 0 | 0 | 0 | 0 | 0 | 16 | K | 1 | ROZPOCET | 0 | 0 | 0 | 0 | 0 | 1 | 0 | 16 | 1272715327
27 | K | 728112111V | Potrubí kruhové pozink.SPIRO pr.80 mm |  |  | m | 20 |  |  | 0 |  |  |  | základní | 0 | 0 | 0 | 0 | 0 | 0 | 16 | K | 1 | ROZPOCET | 0 | 0 | 0 | 0 | 0 | 1 | 0 | 16 | 690358669
28 | K | 728112112V | Potrubí kruhové pozink.SPIRO pr.100 mm |  |  | m | 22 |  |  | 0 |  |  |  | základní | 0 | 0 | 0 | 0 | 0 | 0 | 16 | K | 1 | ROZPOCET | 0 | 0 | 0 | 0 | 0 | 1 | 0 | 16 | 1027321039
29 | K | 728112113V | Potrubí kruhové pozink.SPIRO pr.125 mm |  |  | m | 55 |  |  | 0 |  |  |  | základní | 0 | 0 | 0 | 0 | 0 | 0 | 16 | K | 1 | ROZPOCET | 0 | 0 | 0 | 0 | 0 | 1 | 0 | 16 | 163899863
30 | K | 728112114V | Potrubí kruhové pozink.SPIRO pr.150 mm |  |  | m | 75 |  |  | 0 |  |  |  | základní | 0 | 0 | 0 | 0 | 0 | 0 | 16 | K | 1 | ROZPOCET | 0 | 0 | 0 | 0 | 0 | 1 | 0 | 16 | 367412896
31 | K | 728112115V | Potrubí kruhové pozink.SPIRO pr.200 mm |  |  | m | 55 |  |  | 0 |  |  |  | základní | 0 | 0 | 0 | 0 | 0 | 0 | 16 | K | 1 | ROZPOCET | 0 | 0 | 0 | 0 | 0 | 1 | 0 | 16 | -1782142569
32 | K | 728112116V | Potrubí kruhové pozink.SPIRO pr.250 mm |  |  | m | 110 |  |  | 0 |  |  |  | základní | 0 | 0 | 0 | 0 | 0 | 0 | 16 | K | 1 | ROZPOCET | 0 | 0 | 0 | 0 | 0 | 1 | 0 | 16 | -2095955478
33 | K | 728112117V | Potrubí kruhové pozink.SPIRO pr.280 mm |  |  | m | 3 |  |  | 0 |  |  |  | základní | 0 | 0 | 0 | 0 | 0 | 0 | 16 | K | 1 | ROZPOCET | 0 | 0 | 0 | 0 | 0 | 1 | 0 | 16 | 2074749958
34 | K | 728115111V | Ohebná hadice pr. 250 mm |  |  | m | 2 |  |  | 0 |  |  |  | základní | 0 | 0 | 0 | 0 | 0 | 0 | 16 | K | 1 | ROZPOCET | 0 | 0 | 0 | 0 | 0 | 1 | 0 | 16 | 1499209836
35 | K | 728115112V | Ohebná hadice pr. 280 mm |  |  | m | 2 |  |  | 0 |  |  |  | základní | 0 | 0 | 0 | 0 | 0 | 0 | 16 | K | 1 | ROZPOCET | 0 | 0 | 0 | 0 | 0 | 1 | 0 | 16 | -1087546260
36 | K | 728115113V | Ohebná hadice pr. 355 mm |  |  | m | 5 |  |  | 0 |  |  |  | základní | 0 | 0 | 0 | 0 | 0 | 0 | 16 | K | 1 | ROZPOCET | 0 | 0 | 0 | 0 | 0 | 1 | 0 | 16 | 1771530314
37 | K | 728115114V | Ohebná hadice pr. 500 mm |  |  | m | 2 |  |  | 0 |  |  |  | základní | 0 | 0 | 0 | 0 | 0 | 0 | 16 | K | 1 | ROZPOCET | 0 | 0 | 0 | 0 | 0 | 1 | 0 | 16 | -1375512434
38 | K | 728211123V | Oblouk čtyřhranný sk.1 50/200-90st., D+M |  |  | kus | 1 |  |  | 0 |  |  |  | základní | 0 | 0 | 0 | 0 | 0 | 0 | 16 | K | 1 | ROZPOCET | 0 | 0 | 0 | 0 | 0 | 1 | 0 | 16 | 1944919220
39 | K | 728211124V | Oblouk čtyřhranný sk.1 50/200-45st., D+M |  |  | kus | 5 |  |  | 0 |  |  |  | základní | 0 | 0 | 0 | 0 | 0 | 0 | 16 | K | 1 | ROZPOCET | 0 | 0 | 0 | 0 | 0 | 1 | 0 | 16 | 2000234990
40 | K | 728211125V | Oblouk čtyřhranný sk.1 100/200-90st., D+M |  |  | kus | 1 |  |  | 0 |  |  |  | základní | 0 | 0 | 0 | 0 | 0 | 0 | 16 | K | 1 | ROZPOCET | 0 | 0 | 0 | 0 | 0 | 1 | 0 | 16 | 176518276
41 | K | 728211126V | Oblouk čtyřhranný sk.1 160/315-45st., D+M |  |  | kus | 6 |  |  | 0 |  |  |  | základní | 0 | 0 | 0 | 0 | 0 | 0 | 16 | K | 1 | ROZPOCET | 0 | 0 | 0 | 0 | 0 | 1 | 0 | 16 | -908082267
42 | K | 728211127V | Oblouk čtyřhranný sk.1 180/450-90st., D+M |  |  | kus | 1 |  |  | 0 |  |  |  | základní | 0 | 0 | 0 | 0 | 0 | 0 | 16 | K | 1 | ROZPOCET | 0 | 0 | 0 | 0 | 0 | 1 | 0 | 16 | -963745075
43 | K | 728211128V | Oblouk čtyřhranný sk.1 200/100-90st., D+M |  |  | kus | 2 |  |  | 0 |  |  |  | základní | 0 | 0 | 0 | 0 | 0 | 0 | 16 | K | 1 | ROZPOCET | 0 | 0 | 0 | 0 | 0 | 1 | 0 | 16 | 1536568565
44 | K | 728211129V | Oblouk čtyřhranný sk.1 200/500-90st., D+M |  |  | kus | 1 |  |  | 0 |  |  |  | základní | 0 | 0 | 0 | 0 | 0 | 0 | 16 | K | 1 | ROZPOCET | 0 | 0 | 0 | 0 | 0 | 1 | 0 | 16 | 827616855
45 | K | 728211130V | Oblouk čtyřhranný sk.1 200/500-45st., D+M |  |  | kus | 2 |  |  | 0 |  |  |  | základní | 0 | 0 | 0 | 0 | 0 | 0 | 16 | K | 1 | ROZPOCET | 0 | 0 | 0 | 0 | 0 | 1 | 0 | 16 | -103184947
46 | K | 728211131V | Oblouk čtyřhranný sk.1 250/250-45st., D+M |  |  | kus | 3 |  |  | 0 |  |  |  | základní | 0 | 0 | 0 | 0 | 0 | 0 | 16 | K | 1 | ROZPOCET | 0 | 0 | 0 | 0 | 0 | 1 | 0 | 16 | 1647553945
47 | K | 728211132V | Oblouk čtyřhranný sk.1 250/400-90st., D+M |  |  | kus | 9 |  |  | 0 |  |  |  | základní | 0 | 0 | 0 | 0 | 0 | 0 | 16 | K | 1 | ROZPOCET | 0 | 0 | 0 | 0 | 0 | 1 | 0 | 16 | -1047236516
48 | K | 728211133V | Oblouk čtyřhranný sk.1 250/400-45st., D+M |  |  | kus | 1 |  |  | 0 |  |  |  | základní | 0 | 0 | 0 | 0 | 0 | 0 | 16 | K | 1 | ROZPOCET | 0 | 0 | 0 | 0 | 0 | 1 | 0 | 16 | -25039375
49 | K | 728211134V | Oblouk čtyřhranný sk.1 250/400-30st., D+M |  |  | kus | 1 |  |  | 0 |  |  |  | základní | 0 | 0 | 0 | 0 | 0 | 0 | 16 | K | 1 | ROZPOCET | 0 | 0 | 0 | 0 | 0 | 1 | 0 | 16 | 69279510
50 | K | 728211135V | Oblouk čtyřhranný sk.1 250/355-90st., D+M |  |  | kus | 1 |  |  | 0 |  |  |  | základní | 0 | 0 | 0 | 0 | 0 | 0 | 16 | K | 1 | ROZPOCET | 0 | 0 | 0 | 0 | 0 | 1 | 0 | 16 | 2068868390
51 | K | 728211136V | Oblouk čtyřhranný sk.1 250/500-90st., D+M |  |  | kus | 1 |  |  | 0 |  |  |  | základní | 0 | 0 | 0 | 0 | 0 | 0 | 16 | K | 1 | ROZPOCET | 0 | 0 | 0 | 0 | 0 | 1 | 0 | 16 | 892932894
52 | K | 728211137V | Oblouk čtyřhranný sk.1 250/500-45st., D+M |  |  | kus | 2 |  |  | 0 |  |  |  | základní | 0 | 0 | 0 | 0 | 0 | 0 | 16 | K | 1 | ROZPOCET | 0 | 0 | 0 | 0 | 0 | 1 | 0 | 16 | -869115195
53 | K | 728211138V | Oblouk čtyřhranný sk.1 315/160-45st., D+M |  |  | kus | 4 |  |  | 0 |  |  |  | základní | 0 | 0 | 0 | 0 | 0 | 0 | 16 | K | 1 | ROZPOCET | 0 | 0 | 0 | 0 | 0 | 1 | 0 | 16 | 523832305
54 | K | 728211139V | Oblouk čtyřhranný sk.1 315/500-90st., D+M |  |  | kus | 1 |  |  | 0 |  |  |  | základní | 0 | 0 | 0 | 0 | 0 | 0 | 16 | K | 1 | ROZPOCET | 0 | 0 | 0 | 0 | 0 | 1 | 0 | 16 | 729052579
55 | K | 728211140V | Oblouk čtyřhranný sk.1 315/500-45st., D+M |  |  | kus | 2 |  |  | 0 |  |  |  | základní | 0 | 0 | 0 | 0 | 0 | 0 | 16 | K | 1 | ROZPOCET | 0 | 0 | 0 | 0 | 0 | 1 | 0 | 16 | 1873095698
56 | K | 728211141V | Oblouk čtyřhranný sk.1 355/400-90st., D+M |  |  | kus | 1 |  |  | 0 |  |  |  | základní | 0 | 0 | 0 | 0 | 0 | 0 | 16 | K | 1 | ROZPOCET | 0 | 0 | 0 | 0 | 0 | 1 | 0 | 16 | -17896319
57 | K | 728211142V | Oblouk čtyřhranný sk.1 355/560-90st., D+M |  |  | kus | 1 |  |  | 0 |  |  |  | základní | 0 | 0 | 0 | 0 | 0 | 0 | 16 | K | 1 | ROZPOCET | 0 | 0 | 0 | 0 | 0 | 1 | 0 | 16 | -739298880
58 | K | 728211143V | Oblouk čtyřhranný sk.1 355/600-90st., D+M |  |  | kus | 2 |  |  | 0 |  |  |  | základní | 0 | 0 | 0 | 0 | 0 | 0 | 16 | K | 1 | ROZPOCET | 0 | 0 | 0 | 0 | 0 | 1 | 0 | 16 | 1108718517
59 | K | 728211144V | Oblouk čtyřhranný sk.1 400/250-90st., D+M |  |  | kus | 2 |  |  | 0 |  |  |  | základní | 0 | 0 | 0 | 0 | 0 | 0 | 16 | K | 1 | ROZPOCET | 0 | 0 | 0 | 0 | 0 | 1 | 0 | 16 | 1486717687
60 | K | 728211145V | Oblouk čtyřhranný sk.1 400/300-90st., D+M |  |  | kus | 8 |  |  | 0 |  |  |  | základní | 0 | 0 | 0 | 0 | 0 | 0 | 16 | K | 1 | ROZPOCET | 0 | 0 | 0 | 0 | 0 | 1 | 0 | 16 | 800789540
61 | K | 728211146V | Oblouk čtyřhranný sk.1 400/300-45st., D+M |  |  | kus | 4 |  |  | 0 |  |  |  | základní | 0 | 0 | 0 | 0 | 0 | 0 | 16 | K | 1 | ROZPOCET | 0 | 0 | 0 | 0 | 0 | 1 | 0 | 16 | 2068891080
62 | K | 728211147V | Oblouk čtyřhranný sk.1 400/300-35st., D+M |  |  | kus | 2 |  |  | 0 |  |  |  | základní | 0 | 0 | 0 | 0 | 0 | 0 | 16 | K | 1 | ROZPOCET | 0 | 0 | 0 | 0 | 0 | 1 | 0 | 16 | 222869313
63 | K | 728211148V | Oblouk čtyřhranný sk.1 400/500-90st., D+M |  |  | kus | 1 |  |  | 0 |  |  |  | základní | 0 | 0 | 0 | 0 | 0 | 0 | 16 | K | 1 | ROZPOCET | 0 | 0 | 0 | 0 | 0 | 1 | 0 | 16 | -1083935213
64 | K | 728211149V | Oblouk čtyřhranný sk.1 400/180-90st., D+M |  |  | kus | 3 |  |  | 0 |  |  |  | základní | 0 | 0 | 0 | 0 | 0 | 0 | 16 | K | 1 | ROZPOCET | 0 | 0 | 0 | 0 | 0 | 1 | 0 | 16 | 1069104986
65 | K | 728211150V | Oblouk čtyřhranný sk.1 400/180-45st., D+M |  |  | kus | 2 |  |  | 0 |  |  |  | základní | 0 | 0 | 0 | 0 | 0 | 0 | 16 | K | 1 | ROZPOCET | 0 | 0 | 0 | 0 | 0 | 1 | 0 | 16 | 462530489
66 | K | 728211151V | Oblouk čtyřhranný sk.1 560/355-90st., D+M |  |  | kus | 2 |  |  | 0 |  |  |  | základní | 0 | 0 | 0 | 0 | 0 | 0 | 16 | K | 1 | ROZPOCET | 0 | 0 | 0 | 0 | 0 | 1 | 0 | 16 | 388025566
67 | K | 728211152V | Oblouk čtyřhranný sk.1 500/315-45st., D+M |  |  | kus | 12 |  |  | 0 |  |  |  | základní | 0 | 0 | 0 | 0 | 0 | 0 | 16 | K | 1 | ROZPOCET | 0 | 0 | 0 | 0 | 0 | 1 | 0 | 16 | -1140210623
68 | K | 728211153V | Oblouk čtyřhranný sk.1 500/500-90st., D+M |  |  | kus | 5 |  |  | 0 |  |  |  | základní | 0 | 0 | 0 | 0 | 0 | 0 | 16 | K | 1 | ROZPOCET | 0 | 0 | 0 | 0 | 0 | 1 | 0 | 16 | -924362472
69 | K | 728211154V | Oblouk čtyřhranný sk.1 500/500-45st., D+M |  |  | kus | 10 |  |  | 0 |  |  |  | základní | 0 | 0 | 0 | 0 | 0 | 0 | 16 | K | 1 | ROZPOCET | 0 | 0 | 0 | 0 | 0 | 1 | 0 | 16 | 102609301
70 | K | 728211155V | Oblouk čtyřhranný sk.1 500/500-35st., D+M |  |  | kus | 2 |  |  | 0 |  |  |  | základní | 0 | 0 | 0 | 0 | 0 | 0 | 16 | K | 1 | ROZPOCET | 0 | 0 | 0 | 0 | 0 | 1 | 0 | 16 | -218533225
71 | K | 728211156V | Oblouk čtyřhranný sk.1 1000/500-45st., D+M |  |  | kus | 1 |  |  | 0 |  |  |  | základní | 0 | 0 | 0 | 0 | 0 | 0 | 16 | K | 1 | ROZPOCET | 0 | 0 | 0 | 0 | 0 | 1 | 0 | 16 | 290964969
72 | K | 728211157V | Oblouk čtyřhranný sk.1 600/500-10st., D+M |  |  | kus | 1 |  |  | 0 |  |  |  | základní | 0 | 0 | 0 | 0 | 0 | 0 | 16 | K | 1 | ROZPOCET | 0 | 0 | 0 | 0 | 0 | 1 | 0 | 16 | -357945800
73 | K | 728211158V | Oblouk čtyřhranný sk.1 600/500-45st., D+M |  |  | kus | 1 |  |  | 0 |  |  |  | základní | 0 | 0 | 0 | 0 | 0 | 0 | 16 | K | 1 | ROZPOCET | 0 | 0 | 0 | 0 | 0 | 1 | 0 | 16 | -1644409122
74 | K | 728211316V | Odbočka jednostranná čtyřhranná 90.st. 200/355x200/355 |  |  | kus | 1 |  |  | 0 |  |  |  | základní | 0 | 0 | 0 | 0 | 0 | 0 | 16 | K | 1 | ROZPOCET | 0 | 0 | 0 | 0 | 0 | 1 | 0 | 16 | -1330171413
75 | K | 728211317V | Odbočka jednostranná čtyřhranná 90.st. 200/500x200/280 |  |  | kus | 1 |  |  | 0 |  |  |  | základní | 0 | 0 | 0 | 0 | 0 | 0 | 16 | K | 1 | ROZPOCET | 0 | 0 | 0 | 0 | 0 | 1 | 0 | 16 | -764784512
76 | K | 728211318V | Odbočka jednostranná čtyřhranná 90.st. 250/355x250/355 |  |  | kus | 2 |  |  | 0 |  |  |  | základní | 0 | 0 | 0 | 0 | 0 | 0 | 16 | K | 1 | ROZPOCET | 0 | 0 | 0 | 0 | 0 | 1 | 0 | 16 | -1956195913
77 | K | 728211319V | Odbočka jednostranná čtyřhranná 90.st. 250/400x250/355 |  |  | kus | 1 |  |  | 0 |  |  |  | základní | 0 | 0 | 0 | 0 | 0 | 0 | 16 | K | 1 | ROZPOCET | 0 | 0 | 0 | 0 | 0 | 1 | 0 | 16 | -113097405
78 | K | 728211320V | Odbočka jednostranná čtyřhranná 90.st. 250/400x250/250-45st |  |  | kus | 1 |  |  | 0 |  |  |  | základní | 0 | 0 | 0 | 0 | 0 | 0 | 16 | K | 1 | ROZPOCET | 0 | 0 | 0 | 0 | 0 | 1 | 0 | 16 | -1205068447
79 | K | 728211321V | Odbočka jednostranná čtyřhranná 90.st. 250/800x250/400-30st L=1,2m |  |  | kus | 1 |  |  | 0 |  |  |  | základní | 0 | 0 | 0 | 0 | 0 | 0 | 16 | K | 1 | ROZPOCET | 0 | 0 | 0 | 0 | 0 | 1 | 0 | 16 | 742990157
80 | K | 728211322V | Odbočka jednostranná čtyřhranná 90.st. 500/500x200/500 |  |  | kus | 1 |  |  | 0 |  |  |  | základní | 0 | 0 | 0 | 0 | 0 | 0 | 16 | K | 1 | ROZPOCET | 0 | 0 | 0 | 0 | 0 | 1 | 0 | 16 | 40084943
81 | K | 728211323V | Odbočka jednostranná čtyřhranná 90.st. 500/500x355/400 |  |  | kus | 1 |  |  | 0 |  |  |  | základní | 0 | 0 | 0 | 0 | 0 | 0 | 16 | K | 1 | ROZPOCET | 0 | 0 | 0 | 0 | 0 | 1 | 0 | 16 | -1565510563
82 | K | 728211324V | Odbočka jednostranná čtyřhranná 90.st. 500/500x500/500 |  |  | kus | 1 |  |  | 0 |  |  |  | základní | 0 | 0 | 0 | 0 | 0 | 0 | 16 | K | 1 | ROZPOCET | 0 | 0 | 0 | 0 | 0 | 1 | 0 | 16 | 1418641618
83 | K | 728212111V | Přechod osový SPIRO 80/100, D+M |  |  | kus | 3 |  |  | 0 |  |  |  | základní | 0 | 0 | 0 | 0 | 0 | 0 | 16 | K | 1 | ROZPOCET | 0 | 0 | 0 | 0 | 0 | 1 | 0 | 16 | 1121373845
84 | K | 728212112V | Přechod osový SPIRO 100/250, D+M |  |  | kus | 1 |  |  | 0 |  |  |  | základní | 0 | 0 | 0 | 0 | 0 | 0 | 16 | K | 1 | ROZPOCET | 0 | 0 | 0 | 0 | 0 | 1 | 0 | 16 | 968592398
85 | K | 728212113V | Přechod osový SPIRO 125/250, D+M |  |  | kus | 3 |  |  | 0 |  |  |  | základní | 0 | 0 | 0 | 0 | 0 | 0 | 16 | K | 1 | ROZPOCET | 0 | 0 | 0 | 0 | 0 | 1 | 0 | 16 | 1425310072
86 | K | 728212114V | Přechod osový SPIRO 150/100, D+M |  |  | kus | 1 |  |  | 0 |  |  |  | základní | 0 | 0 | 0 | 0 | 0 | 0 | 16 | K | 1 | ROZPOCET | 0 | 0 | 0 | 0 | 0 | 1 | 0 | 16 | 2080869730
87 | K | 728212115V | Přechod osový SPIRO 150/125, D+M |  |  | kus | 17 |  |  | 0 |  |  |  | základní | 0 | 0 | 0 | 0 | 0 | 0 | 16 | K | 1 | ROZPOCET | 0 | 0 | 0 | 0 | 0 | 1 | 0 | 16 | -1521249874
88 | K | 728212116V | Přechod osový SPIRO 200/80, D+M |  |  | kus | 2 |  |  | 0 |  |  |  | základní | 0 | 0 | 0 | 0 | 0 | 0 | 16 | K | 1 | ROZPOCET | 0 | 0 | 0 | 0 | 0 | 1 | 0 | 16 | 216830220
89 | K | 728212117V | Přechod osový SPIRO 200/125, D+M |  |  | kus | 1 |  |  | 0 |  |  |  | základní | 0 | 0 | 0 | 0 | 0 | 0 | 16 | K | 1 | ROZPOCET | 0 | 0 | 0 | 0 | 0 | 1 | 0 | 16 | 100784218
90 | K | 728212118V | Přechod osový SPIRO 200/150, D+M |  |  | kus | 15 |  |  | 0 |  |  |  | základní | 0 | 0 | 0 | 0 | 0 | 0 | 16 | K | 1 | ROZPOCET | 0 | 0 | 0 | 0 | 0 | 1 | 0 | 16 | 1033876605
91 | K | 728212119V | Přechod osový SPIRO 250/125, D+M |  |  | kus | 1 |  |  | 0 |  |  |  | základní | 0 | 0 | 0 | 0 | 0 | 0 | 16 | K | 1 | ROZPOCET | 0 | 0 | 0 | 0 | 0 | 1 | 0 | 16 | 1690592553
92 | K | 728212120V | Přechod osový SPIRO 250/150, D+M |  |  | kus | 2 |  |  | 0 |  |  |  | základní | 0 | 0 | 0 | 0 | 0 | 0 | 16 | K | 1 | ROZPOCET | 0 | 0 | 0 | 0 | 0 | 1 | 0 | 16 | 1607136325
93 | K | 728212121V | Přechod osový SPIRO 250/200, D+M |  |  | kus | 9 |  |  | 0 |  |  |  | základní | 0 | 0 | 0 | 0 | 0 | 0 | 16 | K | 1 | ROZPOCET | 0 | 0 | 0 | 0 | 0 | 1 | 0 | 16 | 1222783125
94 | K | 728212130V | Přechod čtyřhraný na čtyřhranný 50/200x100/200, D+M |  |  | kus | 1 |  |  | 0 |  |  |  | základní | 0 | 0 | 0 | 0 | 0 | 0 | 16 | K | 1 | ROZPOCET | 0 | 0 | 0 | 0 | 0 | 1 | 0 | 16 | -376024880
95 | K | 728212131V | Přechod čtyřhraný na čtyřhranný 200/315x200/250, D+M |  |  | kus | 1 |  |  | 0 |  |  |  | základní | 0 | 0 | 0 | 0 | 0 | 0 | 16 | K | 1 | ROZPOCET | 0 | 0 | 0 | 0 | 0 | 1 | 0 | 16 | 1596827594
96 | K | 728212132V | Přechod čtyřhraný na čtyřhranný 200/315x200/315, D+M |  |  | kus | 2 |  |  | 0 |  |  |  | základní | 0 | 0 | 0 | 0 | 0 | 0 | 16 | K | 1 | ROZPOCET | 0 | 0 | 0 | 0 | 0 | 1 | 0 | 16 | 1963719111
97 | K | 728212133V | Přechod čtyřhraný na čtyřhranný 140/450x140/560, D+M |  |  | kus | 1 |  |  | 0 |  |  |  | základní | 0 | 0 | 0 | 0 | 0 | 0 | 16 | K | 1 | ROZPOCET | 0 | 0 | 0 | 0 | 0 | 1 | 0 | 16 | 1453837877
98 | K | 728212134V | Přechod čtyřhraný na čtyřhranný 140/250x140/450, D+M |  |  | kus | 1 |  |  | 0 |  |  |  | základní | 0 | 0 | 0 | 0 | 0 | 0 | 16 | K | 1 | ROZPOCET | 0 | 0 | 0 | 0 | 0 | 1 | 0 | 16 | -53137518
99 | K | 728212135V | Přechod čtyřhraný na čtyřhranný 250/400x180/450, D+M |  |  | kus | 1 |  |  | 0 |  |  |  | základní | 0 | 0 | 0 | 0 | 0 | 0 | 16 | K | 1 | ROZPOCET | 0 | 0 | 0 | 0 | 0 | 1 | 0 | 16 | 1493407035
100 | K | 728212136V | Přechod čtyřhraný na čtyřhranný 250/400x450/180, D+M |  |  | kus | 1 |  |  | 0 |  |  |  | základní | 0 | 0 | 0 | 0 | 0 | 0 | 16 | K | 1 | ROZPOCET | 0 | 0 | 0 | 0 | 0 | 1 | 0 | 16 | 839909535
101 | K | 728212137V | Přechod čtyřhraný na čtyřhranný 250/350x160/315, D+M |  |  | kus | 1 |  |  | 0 |  |  |  | základní | 0 | 0 | 0 | 0 | 0 | 0 | 16 | K | 1 | ROZPOCET | 0 | 0 | 0 | 0 | 0 | 1 | 0 | 16 | -283761829
102 | K | 728212138V | Přechod čtyřhraný na čtyřhranný 250/250x250/160, D+M |  |  | kus | 1 |  |  | 0 |  |  |  | základní | 0 | 0 | 0 | 0 | 0 | 0 | 16 | K | 1 | ROZPOCET | 0 | 0 | 0 | 0 | 0 | 1 | 0 | 16 | 1965086815
103 | K | 728212139V | Přechod čtyřhraný na čtyřhranný 250/355x140/560, D+M |  |  | kus | 1 |  |  | 0 |  |  |  | základní | 0 | 0 | 0 | 0 | 0 | 0 | 16 | K | 1 | ROZPOCET | 0 | 0 | 0 | 0 | 0 | 1 | 0 | 16 | 1915255417
104 | K | 728212140V | Přechod čtyřhraný na čtyřhranný 250/400x160/315, D+M |  |  | kus | 1 |  |  | 0 |  |  |  | základní | 0 | 0 | 0 | 0 | 0 | 0 | 16 | K | 1 | ROZPOCET | 0 | 0 | 0 | 0 | 0 | 1 | 0 | 16 | 1514805060
105 | K | 728212141V | Přechod čtyřhraný na čtyřhranný 355/400x200/355, D+M |  |  | kus | 2 |  |  | 0 |  |  |  | základní | 0 | 0 | 0 | 0 | 0 | 0 | 16 | K | 1 | ROZPOCET | 0 | 0 | 0 | 0 | 0 | 1 | 0 | 16 | 272876517
106 | K | 728212142V | Přechod čtyřhraný na čtyřhranný 355/560x250/800, D+M |  |  | kus | 1 |  |  | 0 |  |  |  | základní | 0 | 0 | 0 | 0 | 0 | 0 | 16 | K | 1 | ROZPOCET | 0 | 0 | 0 | 0 | 0 | 1 | 0 | 16 | -128277494
107 | K | 728212143V | Přechod čtyřhraný na čtyřhranný 355/560x250/400, D+M |  |  | kus | 2 |  |  | 0 |  |  |  | základní | 0 | 0 | 0 | 0 | 0 | 0 | 16 | K | 1 | ROZPOCET | 0 | 0 | 0 | 0 | 0 | 1 | 0 | 16 | -1155826558
108 | K | 728212144V | Přechod čtyřhraný na čtyřhranný 400/500x355/560, D+M |  |  | kus | 2 |  |  | 0 |  |  |  | základní | 0 | 0 | 0 | 0 | 0 | 0 | 16 | K | 1 | ROZPOCET | 0 | 0 | 0 | 0 | 0 | 1 | 0 | 16 | 531176953
109 | K | 728212145V | Přechod čtyřhraný na čtyřhranný 400/300x180/450, D+M |  |  | kus | 2 |  |  | 0 |  |  |  | základní | 0 | 0 | 0 | 0 | 0 | 0 | 16 | K | 1 | ROZPOCET | 0 | 0 | 0 | 0 | 0 | 1 | 0 | 16 | -1398923887
110 | K | 728212146V | Přechod čtyřhraný na čtyřhranný 400/300x250/500, D+M |  |  | kus | 1 |  |  | 0 |  |  |  | základní | 0 | 0 | 0 | 0 | 0 | 0 | 16 | K | 1 | ROZPOCET | 0 | 0 | 0 | 0 | 0 | 1 | 0 | 16 | 648128010
111 | K | 728212147V | Přechod čtyřhraný na čtyřhranný 400/400x315/500, D+M |  |  | kus | 4 |  |  | 0 |  |  |  | základní | 0 | 0 | 0 | 0 | 0 | 0 | 16 | K | 1 | ROZPOCET | 0 | 0 | 0 | 0 | 0 | 1 | 0 | 16 | 1692245781
112 | K | 728212148V | Přechod čtyřhraný na čtyřhranný 500/500x315/400, D+M |  |  | kus | 1 |  |  | 0 |  |  |  | základní | 0 | 0 | 0 | 0 | 0 | 0 | 16 | K | 1 | ROZPOCET | 0 | 0 | 0 | 0 | 0 | 1 | 0 | 16 | -1567416252
113 | K | 728212149V | Přechod čtyřhraný na čtyřhranný 500/500x400/500, D+M |  |  | kus | 1 |  |  | 0 |  |  |  | základní | 0 | 0 | 0 | 0 | 0 | 0 | 16 | K | 1 | ROZPOCET | 0 | 0 | 0 | 0 | 0 | 1 | 0 | 16 | -895583591
114 | K | 728212150V | Přechod čtyřhraný na čtyřhranný 500/315x250/400, D+M |  |  | kus | 2 |  |  | 0 |  |  |  | základní | 0 | 0 | 0 | 0 | 0 | 0 | 16 | K | 1 | ROZPOCET | 0 | 0 | 0 | 0 | 0 | 1 | 0 | 16 | 389258200
115 | K | 728212151V | Přechod čtyřhraný na čtyřhranný 500/710x315/500, D+M |  |  | kus | 2 |  |  | 0 |  |  |  | základní | 0 | 0 | 0 | 0 | 0 | 0 | 16 | K | 1 | ROZPOCET | 0 | 0 | 0 | 0 | 0 | 1 | 0 | 16 | -438421410
116 | K | 728212160V | Přechod čtyřhraný na kruhový 100/200xprům. 150, D+M |  |  | kus | 2 |  |  | 0 |  |  |  | základní | 0 | 0 | 0 | 0 | 0 | 0 | 16 | K | 1 | ROZPOCET | 0 | 0 | 0 | 0 | 0 | 1 | 0 | 16 | 351402852
117 | K | 728212161V | Přechod čtyřhraný na kruhový 160/315xprům. 250, D+M |  |  | kus | 2 |  |  | 0 |  |  |  | základní | 0 | 0 | 0 | 0 | 0 | 0 | 16 | K | 1 | ROZPOCET | 0 | 0 | 0 | 0 | 0 | 1 | 0 | 16 | -1467485896
118 | K | 728212162V | Přechod čtyřhraný na kruhový 200/500xprům. 250, D+M |  |  | kus | 1 |  |  | 0 |  |  |  | základní | 0 | 0 | 0 | 0 | 0 | 0 | 16 | K | 1 | ROZPOCET | 0 | 0 | 0 | 0 | 0 | 1 | 0 | 16 | -1191144836
119 | K | 728212163V | Přechod čtyřhraný na kruhový 250/250xprům. 250, D+M |  |  | kus | 2 |  |  | 0 |  |  |  | základní | 0 | 0 | 0 | 0 | 0 | 0 | 16 | K | 1 | ROZPOCET | 0 | 0 | 0 | 0 | 0 | 1 | 0 | 16 | 456125294
120 | K | 728212181V | Tvarovka SPIRO oblouk segmentový 90 st. prům. 80 mm |  |  | kus | 1 |  |  | 0 |  |  |  | základní | 0 | 0 | 0 | 0 | 0 | 0 | 16 | K | 1 | ROZPOCET | 0 | 0 | 0 | 0 | 0 | 1 | 0 | 16 | 1871322529
121 | K | 728212182V | Tvarovka SPIRO oblouk segmentový 90 st. prům. 100 mm |  |  | kus | 1 |  |  | 0 |  |  |  | základní | 0 | 0 | 0 | 0 | 0 | 0 | 16 | K | 1 | ROZPOCET | 0 | 0 | 0 | 0 | 0 | 1 | 0 | 16 | 1449263856
122 | K | 728212183V | Tvarovka SPIRO oblouk segmentový 90 st. prům. 125 mm |  |  | kus | 1 |  |  | 0 |  |  |  | základní | 0 | 0 | 0 | 0 | 0 | 0 | 16 | K | 1 | ROZPOCET | 0 | 0 | 0 | 0 | 0 | 1 | 0 | 16 | -242772983
123 | K | 728212184V | Tvarovka SPIRO oblouk segmentový 90 st. prům. 150 mm |  |  | kus | 5 |  |  | 0 |  |  |  | základní | 0 | 0 | 0 | 0 | 0 | 0 | 16 | K | 1 | ROZPOCET | 0 | 0 | 0 | 0 | 0 | 1 | 0 | 16 | -517381351
124 | K | 728212185V | Tvarovka SPIRO oblouk segmentový 90 st. prům. 200 mm |  |  | kus | 15 |  |  | 0 |  |  |  | základní | 0 | 0 | 0 | 0 | 0 | 0 | 16 | K | 1 | ROZPOCET | 0 | 0 | 0 | 0 | 0 | 1 | 0 | 16 | 331978510
125 | K | 728212186V | Tvarovka SPIRO oblouk segmentový 90 st. prům. 250 mm |  |  | kus | 7 |  |  | 0 |  |  |  | základní | 0 | 0 | 0 | 0 | 0 | 0 | 16 | K | 1 | ROZPOCET | 0 | 0 | 0 | 0 | 0 | 1 | 0 | 16 | 181842848
126 | K | 728212190V | Tvarovka SPIRO oblouk segmentový 45 st. prům. 100 mm |  |  | kus | 3 |  |  | 0 |  |  |  | základní | 0 | 0 | 0 | 0 | 0 | 0 | 16 | K | 1 | ROZPOCET | 0 | 0 | 0 | 0 | 0 | 1 | 0 | 16 | -257535968
127 | K | 728212191V | Tvarovka SPIRO oblouk segmentový 45 st. prům. 125 mm |  |  | kus | 2 |  |  | 0 |  |  |  | základní | 0 | 0 | 0 | 0 | 0 | 0 | 16 | K | 1 | ROZPOCET | 0 | 0 | 0 | 0 | 0 | 1 | 0 | 16 | -1537422073
128 | K | 728212192V | Tvarovka SPIRO oblouk segmentový 45 st. prům. 150 mm |  |  | kus | 2 |  |  | 0 |  |  |  | základní | 0 | 0 | 0 | 0 | 0 | 0 | 16 | K | 1 | ROZPOCET | 0 | 0 | 0 | 0 | 0 | 1 | 0 | 16 | 1210351665
129 | K | 728212193V | Tvarovka SPIRO oblouk segmentový 45 st. prům. 200 mm |  |  | kus | 2 |  |  | 0 |  |  |  | základní | 0 | 0 | 0 | 0 | 0 | 0 | 16 | K | 1 | ROZPOCET | 0 | 0 | 0 | 0 | 0 | 1 | 0 | 16 | 1325606886
130 | K | 728212194V | Tvarovka SPIRO oblouk segmentový 45 st. prům. 250 mm, D+M |  |  | kus | 6 |  |  | 0 |  |  |  | základní | 0 | 0 | 0 | 0 | 0 | 0 | 16 | K | 1 | ROZPOCET | 0 | 0 | 0 | 0 | 0 | 1 | 0 | 16 | 1636680433
131 | K | 728212311V | Tvarovka SPIRO odbočka jednostranná 90.st. 100/80, D+M |  |  | kus | 1 |  |  | 0 |  |  |  | základní | 0 | 0 | 0 | 0 | 0 | 0 | 16 | K | 1 | ROZPOCET | 0 | 0 | 0 | 0 | 0 | 1 | 0 | 16 | -1131690978
132 | K | 728212312V | Tvarovka SPIRO odbočka jednostranná 90.st. 100/100, D+M |  |  | kus | 1 |  |  | 0 |  |  |  | základní | 0 | 0 | 0 | 0 | 0 | 0 | 16 | K | 1 | ROZPOCET | 0 | 0 | 0 | 0 | 0 | 1 | 0 | 16 | 197109719
133 | K | 728212313V | Tvarovka SPIRO odbočka jednostranná 90.st. 200/100, D+M |  |  | kus | 1 |  |  | 0 |  |  |  | základní | 0 | 0 | 0 | 0 | 0 | 0 | 16 | K | 1 | ROZPOCET | 0 | 0 | 0 | 0 | 0 | 1 | 0 | 16 | 96686057
134 | K | 728212314V | Tvarovka SPIRO odbočka jednostranná 90.st. 250/100, D+M |  |  | kus | 1 |  |  | 0 |  |  |  | základní | 0 | 0 | 0 | 0 | 0 | 0 | 16 | K | 1 | ROZPOCET | 0 | 0 | 0 | 0 | 0 | 1 | 0 | 16 | -2055155145
135 | K | 728212315V | Tvarovka SPIRO odbočka jednostranná 90.st. 200/150, D+M |  |  | kus | 1 |  |  | 0 |  |  |  | základní | 0 | 0 | 0 | 0 | 0 | 0 | 16 | K | 1 | ROZPOCET | 0 | 0 | 0 | 0 | 0 | 1 | 0 | 16 | 1643566522
136 | K | 728212316V | Tvarovka SPIRO odbočka jednostranná 90.st. 250/200, D+M |  |  | kus | 8 |  |  | 0 |  |  |  | základní | 0 | 0 | 0 | 0 | 0 | 0 | 16 | K | 1 | ROZPOCET | 0 | 0 | 0 | 0 | 0 | 1 | 0 | 16 | -744018051
137 | K | 728212317V | Tvarovka SPIRO odbočka jednostranná 90.st. 250/250, D+M |  |  | kus | 4 |  |  | 0 |  |  |  | základní | 0 | 0 | 0 | 0 | 0 | 0 | 16 | K | 1 | ROZPOCET | 0 | 0 | 0 | 0 | 0 | 1 | 0 | 16 | 343741692
138 | K | 728311111V | Regulátor průtoku - bytové boxy 2xprům. 315mm, D+M |  |  | kus | 2 |  |  | 0 |  |  |  | základní | 0 | 0 | 0 | 0 | 0 | 0 | 16 | K | 1 | ROZPOCET | 0 | 0 | 0 | 0 | 0 | 1 | 0 | 16 | 1564249964
139 | K | 728311112V | Regulátor průtoku - bytové boxy 2xprům. 250 mm, D+M |  |  | kus | 7 |  |  | 0 |  |  |  | základní | 0 | 0 | 0 | 0 | 0 | 0 | 16 | K | 1 | ROZPOCET | 0 | 0 | 0 | 0 | 0 | 1 | 0 | 16 | -784356242
140 | K | 728311113V | Regulátor průtoku - bytové boxy 2xprům. 200 mm, D+M |  |  | kus | 1 |  |  | 0 |  |  |  | základní | 0 | 0 | 0 | 0 | 0 | 0 | 16 | K | 1 | ROZPOCET | 0 | 0 | 0 | 0 | 0 | 1 | 0 | 16 | -783918425
141 | K | 728311114V | Regulátor průtoku - bytové boxy 2xprům. 160 mm, D+M |  |  | kus | 1 |  |  | 0 |  |  |  | základní | 0 | 0 | 0 | 0 | 0 | 0 | 16 | K | 1 | ROZPOCET | 0 | 0 | 0 | 0 | 0 | 1 | 0 | 16 | 938678915
142 | K | 728311311V | Požární klapka - ovládání dle PBŘ mechanické prům. 100 mm, D+M |  |  | kus | 1 |  |  | 0 |  |  |  | základní | 0 | 0 | 0 | 0 | 0 | 0 | 16 | K | 1 | ROZPOCET | 0 | 0 | 0 | 0 | 0 | 1 | 0 | 16 | 1262767924
143 | K | 728311312V | Požární klapka - ovládání dle PBŘ mechanické prům. 150 mm, D+M |  |  | kus | 2 |  |  | 0 |  |  |  | základní | 0 | 0 | 0 | 0 | 0 | 0 | 16 | K | 1 | ROZPOCET | 0 | 0 | 0 | 0 | 0 | 1 | 0 | 16 | 1833296281
144 | K | 728311313V | Požární klapka - ovládání dle PBŘ mechanické prům. 250 mm, D+M |  |  | kus | 2 |  |  | 0 |  |  |  | základní | 0 | 0 | 0 | 0 | 0 | 0 | 16 | K | 1 | ROZPOCET | 0 | 0 | 0 | 0 | 0 | 1 | 0 | 16 | 1829425957
145 | K | 728311314V | Požární klapka - ovládání dle PBŘ mechanické 250 x 400mm, D+M |  |  | kus | 9 |  |  | 0 |  |  |  | základní | 0 | 0 | 0 | 0 | 0 | 0 | 16 | K | 1 | ROZPOCET | 0 | 0 | 0 | 0 | 0 | 1 | 0 | 16 | -428889492
146 | K | 728311315V | Požární klapka - ovládání dle PBŘ mechanické 355 x 560mm, D+M |  |  | kus | 3 |  |  | 0 |  |  |  | základní | 0 | 0 | 0 | 0 | 0 | 0 | 16 | K | 1 | ROZPOCET | 0 | 0 | 0 | 0 | 0 | 1 | 0 | 16 | -1455854921
147 | K | 728311316V | Požární klapka - ovládání dle PBŘ mechanické 500 x 200mm, D+M |  |  | kus | 1 |  |  | 0 |  |  |  | základní | 0 | 0 | 0 | 0 | 0 | 0 | 16 | K | 1 | ROZPOCET | 0 | 0 | 0 | 0 | 0 | 1 | 0 | 16 | 879881596
148 | K | 728311330V | Regulační klapka ruční do čtyřhranného potrubí 140x560, D+M |  |  | kus | 1 |  |  | 0 |  |  |  | základní | 0 | 0 | 0 | 0 | 0 | 0 | 16 | K | 1 | ROZPOCET | 0 | 0 | 0 | 0 | 0 | 1 | 0 | 16 | 1626026713
149 | K | 728311331V | Regulační klapka ruční do čtyřhranného potrubí 200x350, D+M |  |  | kus | 1 |  |  | 0 |  |  |  | základní | 0 | 0 | 0 | 0 | 0 | 0 | 16 | K | 1 | ROZPOCET | 0 | 0 | 0 | 0 | 0 | 1 | 0 | 16 | 532929509
150 | K | 728311332V | Regulační klapka ruční do čtyřhranného potrubí 250x400, D+M |  |  | kus | 1 |  |  | 0 |  |  |  | základní | 0 | 0 | 0 | 0 | 0 | 0 | 16 | K | 1 | ROZPOCET | 0 | 0 | 0 | 0 | 0 | 1 | 0 | 16 | -1455336136
151 | K | 728311333V | Regulační klapka ruční do čtyřhranného potrubí 355x400, D+M |  |  | kus | 2 |  |  | 0 |  |  |  | základní | 0 | 0 | 0 | 0 | 0 | 0 | 16 | K | 1 | ROZPOCET | 0 | 0 | 0 | 0 | 0 | 1 | 0 | 16 | -79117862
152 | K | 728311334V | Regulační klapka ruční do čtyřhranného potrubí 400x500, D+M |  |  | kus | 1 |  |  | 0 |  |  |  | základní | 0 | 0 | 0 | 0 | 0 | 0 | 16 | K | 1 | ROZPOCET | 0 | 0 | 0 | 0 | 0 | 1 | 0 | 16 | 1238179642
153 | K | 728311335V | Regulační klapka ruční do kruhového potrubí pr. 280 mm, D+M |  |  | kus | 1 |  |  | 0 |  |  |  | základní | 0 | 0 | 0 | 0 | 0 | 0 | 16 | K | 1 | ROZPOCET | 0 | 0 | 0 | 0 | 0 | 1 | 0 | 16 | -1492618777
154 | K | 728311336V | Regulační klapka ruční do kruhového potrubí pr. 250 mm, D+M |  |  | kus | 3 |  |  | 0 |  |  |  | základní | 0 | 0 | 0 | 0 | 0 | 0 | 16 | K | 1 | ROZPOCET | 0 | 0 | 0 | 0 | 0 | 1 | 0 | 16 | -794236888
155 | K | 728311337V | Regulační klapka ruční do kruhového potrubí pr. 200 mm, D+M |  |  | kus | 1 |  |  | 0 |  |  |  | základní | 0 | 0 | 0 | 0 | 0 | 0 | 16 | K | 1 | ROZPOCET | 0 | 0 | 0 | 0 | 0 | 1 | 0 | 16 | 1477210010
156 | K | 728311338V | Regulační klapka ruční do kruhového potrubí pr. 80 mm, D+M |  |  | kus | 2 |  |  | 0 |  |  |  | základní | 0 | 0 | 0 | 0 | 0 | 0 | 16 | K | 1 | ROZPOCET | 0 | 0 | 0 | 0 | 0 | 1 | 0 | 16 | 821937736
157 | K | 728312112V | Tlumič hluku buňkový, 500x500, L=1000 D+M |  |  | kus | 8 |  |  | 0 |  |  |  | základní | 0 | 0 | 0 | 0 | 0 | 0 | 16 | K | 1 | ROZPOCET | 0 | 0 | 0 | 0 | 0 | 1 | 0 | 16 | 1899590951
158 | K | 728312113V | Tlumič hluku buňkový, 250x400, L=1000 D+M |  |  | kus | 2 |  |  | 0 |  |  |  | základní | 0 | 0 | 0 | 0 | 0 | 0 | 16 | K | 1 | ROZPOCET | 0 | 0 | 0 | 0 | 0 | 1 | 0 | 16 | 145704589
159 | K | 728312114V | Tlumič hluku buňkový, 300x400, L=1000 D+M |  |  | kus | 2 |  |  | 0 |  |  |  | základní | 0 | 0 | 0 | 0 | 0 | 0 | 16 | K | 1 | ROZPOCET | 0 | 0 | 0 | 0 | 0 | 1 | 0 | 16 | 554396055
160 | K | 728312115V | Tlumič hluku buňkový, 300x400, L=500 D+M |  |  | kus | 1 |  |  | 0 |  |  |  | základní | 0 | 0 | 0 | 0 | 0 | 0 | 16 | K | 1 | ROZPOCET | 0 | 0 | 0 | 0 | 0 | 1 | 0 | 16 | 593703016
161 | K | 728312116V | Tlumič hluku buňkový, 350x500, L=1000 D+M |  |  | kus | 2 |  |  | 0 |  |  |  | základní | 0 | 0 | 0 | 0 | 0 | 0 | 16 | K | 1 | ROZPOCET | 0 | 0 | 0 | 0 | 0 | 1 | 0 | 16 | 1158638962
162 | K | 728312117V | Tlumič hluku buňkový, 250x500, L=1000 D+M |  |  | kus | 1 |  |  | 0 |  |  |  | základní | 0 | 0 | 0 | 0 | 0 | 0 | 16 | K | 1 | ROZPOCET | 0 | 0 | 0 | 0 | 0 | 1 | 0 | 16 | -1339731799
163 | K | 728312118V | Tlumič hluku buňkový, 500x600, L=500 D+M |  |  | kus | 1 |  |  | 0 |  |  |  | základní | 0 | 0 | 0 | 0 | 0 | 0 | 16 | K | 1 | ROZPOCET | 0 | 0 | 0 | 0 | 0 | 1 | 0 | 16 | 1569798340
164 | K | 728312120V | Tlumič hluku buňkový, prům. 200, L=1000 D+M |  |  | kus | 1 |  |  | 0 |  |  |  | základní | 0 | 0 | 0 | 0 | 0 | 0 | 16 | K | 1 | ROZPOCET | 0 | 0 | 0 | 0 | 0 | 1 | 0 | 16 | -1577875261
165 | K | 728312121V | Tlumič hluku buňkový, prům. 250, L=1000 D+M |  |  | kus | 5 |  |  | 0 |  |  |  | základní | 0 | 0 | 0 | 0 | 0 | 0 | 16 | K | 1 | ROZPOCET | 0 | 0 | 0 | 0 | 0 | 1 | 0 | 16 | 1817007077
166 | K | 728312125V | Společná tlumící komora 1000x500, L= 800mm |  |  | kus | 1 |  |  | 0 |  |  |  | základní | 0 | 0 | 0 | 0 | 0 | 0 | 16 | K | 1 | ROZPOCET | 0 | 0 | 0 | 0 | 0 | 1 | 0 | 16 | -732546012
167 | K | 728314111V | Protidešťová žaluzie prům.200 (strojovna2.np) , plastové potrubé pr.200mm L=0,5m |  |  | kus | 1 |  |  | 0 |  |  |  | základní | 0 | 0 | 0 | 0 | 0 | 0 | 16 | K | 1 | ROZPOCET | 0 | 0 | 0 | 0 | 0 | 1 | 0 | 16 | -283682470
168 | K | 728314112V | Podtlaková žaluzie 250x250 do vrat strojovny ve 2.np |  |  | kus | 1 |  |  | 0 |  |  |  | základní | 0 | 0 | 0 | 0 | 0 | 0 | 16 | K | 1 | ROZPOCET | 0 | 0 | 0 | 0 | 0 | 1 | 0 | 16 | -1530375368
169 | K | 728314113V | Protidešťová žaluzie prům.100 (WC2.np) , plastové potrubé pr.100mm L=0,5m |  |  | kus | 1 |  |  | 0 |  |  |  | základní | 0 | 0 | 0 | 0 | 0 | 0 | 16 | K | 1 | ROZPOCET | 0 | 0 | 0 | 0 | 0 | 1 | 0 | 16 | -1137110706
170 | K | 728314115V | Protidešťová žaluzie (strojovna 2.np) , kovová, 600x1100 D+M |  |  | kus | 1 |  |  | 0 |  |  |  | základní | 0 | 0 | 0 | 0 | 0 | 0 | 16 | K | 1 | ROZPOCET | 0 | 0 | 0 | 0 | 0 | 1 | 0 | 16 | -761714203
171 | K | 728314116V | Protidešťová žaluzie (strojovna 2.np) , kovová, 500x1100 D+M |  |  | kus | 2 |  |  | 0 |  |  |  | základní | 0 | 0 | 0 | 0 | 0 | 0 | 16 | K | 1 | ROZPOCET | 0 | 0 | 0 | 0 | 0 | 1 | 0 | 16 | -511284143
172 | K | 728314117V | Protidešťová žaluzie ( 1.np) , kovová, 600x600 D+M |  |  | kus | 1 |  |  | 0 |  |  |  | základní | 0 | 0 | 0 | 0 | 0 | 0 | 16 | K | 1 | ROZPOCET | 0 | 0 | 0 | 0 | 0 | 1 | 0 | 16 | -1385858757
173 | K | 728314118V | Protidešťová žaluzie (strojovna 2.np) , kovová, 300x400 D+M |  |  | kus | 1 |  |  | 0 |  |  |  | základní | 0 | 0 | 0 | 0 | 0 | 0 | 16 | K | 1 | ROZPOCET | 0 | 0 | 0 | 0 | 0 | 1 | 0 | 16 | 1168589703
174 | K | 728411111V | Výustka komfortní dvouřadá s regulací, regulační klapkou a upevňovacím rámečkem(přívod-odvod), 100x500 D+M |  |  | kus | 6 |  |  | 0 |  |  |  | základní | 0 | 0 | 0 | 0 | 0 | 0 | 16 | K | 1 | ROZPOCET | 0 | 0 | 0 | 0 | 0 | 1 | 0 | 16 | 302531009
175 | K | 728411112V | Výustka komfortní dvouřadá s regulací, regulační klapkou a upevňovacím rámečkem(přívod-odvod), 100x400 D+M |  |  | kus | 6 |  |  | 0 |  |  |  | základní | 0 | 0 | 0 | 0 | 0 | 0 | 16 | K | 1 | ROZPOCET | 0 | 0 | 0 | 0 | 0 | 1 | 0 | 16 | -544317651
176 | K | 728411113V | Výustka komfortní dvouřadá s regulací, regulační klapkou a upevňovacím rámečkem(přívod-odvod), 100x300 D+M |  |  | kus | 53 |  |  | 0 |  |  |  | základní | 0 | 0 | 0 | 0 | 0 | 0 | 16 | K | 1 | ROZPOCET | 0 | 0 | 0 | 0 | 0 | 1 | 0 | 16 | 620160197
177 | K | 728411114V | Výustka komfortní dvouřadá s regulací, regulační klapkou a upevňovacím rámečkem(přívod-odvod), 100x200 D+M |  |  | kus | 2 |  |  | 0 |  |  |  | základní | 0 | 0 | 0 | 0 | 0 | 0 | 16 | K | 1 | ROZPOCET | 0 | 0 | 0 | 0 | 0 | 1 | 0 | 16 | -1425373465
178 | K | 728411115V | Výustka komfortní dvouřadá s regulací, regulační klapkou a upevňovacím rámečkem(přívod-odvod), 750x200 D+M |  |  | kus | 1 |  |  | 0 |  |  |  | základní | 0 | 0 | 0 | 0 | 0 | 0 | 16 | K | 1 | ROZPOCET | 0 | 0 | 0 | 0 | 0 | 1 | 0 | 16 | -47812479
179 | K | 728411116V | Výustka komfortní dvouřadá s regulací, regulační klapkou do kruh.potrubí(přívod-odvod), 75x200 D+M |  |  | kus | 19 |  |  | 0 |  |  |  | základní | 0 | 0 | 0 | 0 | 0 | 0 | 16 | K | 1 | ROZPOCET | 0 | 0 | 0 | 0 | 0 | 1 | 0 | 16 | -494423712
180 | K | 728411117V | Výustka komfortní dvouřadá s regulací, regulační klapkou do kruh.potrubí(přívod-odvod), 75x400 D+M |  |  | kus | 5 |  |  | 0 |  |  |  | základní | 0 | 0 | 0 | 0 | 0 | 0 | 16 | K | 1 | ROZPOCET | 0 | 0 | 0 | 0 | 0 | 1 | 0 | 16 | -933400457
181 | K | 728411118V | Výustka komfortní dvouřadá s regulací, regulační klapkou do kruh.potrubí(přívod-odvod), 100x200 D+M |  |  | kus | 6 |  |  | 0 |  |  |  | základní | 0 | 0 | 0 | 0 | 0 | 0 | 16 | K | 1 | ROZPOCET | 0 | 0 | 0 | 0 | 0 | 1 | 0 | 16 | -240218585
182 | K | 728411119V | Výustka komfortní dvouřadá s regulací, regulační klapkou do kruh.potrubí(přívod-odvod), 100x300 D+M |  |  | kus | 11 |  |  | 0 |  |  |  | základní | 0 | 0 | 0 | 0 | 0 | 0 | 16 | K | 1 | ROZPOCET | 0 | 0 | 0 | 0 | 0 | 1 | 0 | 16 | -1628354791
183 | K | 728411120V | Výustka komfortní dvouřadá s regulací, regulační klapkou do kruh.potrubí(přívod-odvod), 100x600 D+M |  |  | kus | 1 |  |  | 0 |  |  |  | základní | 0 | 0 | 0 | 0 | 0 | 0 | 16 | K | 1 | ROZPOCET | 0 | 0 | 0 | 0 | 0 | 1 | 0 | 16 | 1311351948
184 | K | 728411121V | Výustka komfortní dvouřadá s regulací, regulační klapkou do kruh.potrubí(přívod-odvod), 100x700 D+M |  |  | kus | 1 |  |  | 0 |  |  |  | základní | 0 | 0 | 0 | 0 | 0 | 0 | 16 | K | 1 | ROZPOCET | 0 | 0 | 0 | 0 | 0 | 1 | 0 | 16 | 245408843
185 | K | 728413521V | Talířový ventil odvod/přívod s regulací a upevňovacím rámečkem pr.80mm, D+M |  |  | kus | 9 |  |  | 0 |  |  |  | základní | 0 | 0 | 0 | 0 | 0 | 0 | 16 | K | 1 | ROZPOCET | 0 | 0 | 0 | 0 | 0 | 1 | 0 | 16 | -22653471
186 | K | 728413522V | Talířový ventil odvod/přívod s regulací a upevňovacím rámečkem pr.100mm, D+M |  |  | kus | 1 |  |  | 0 |  |  |  | základní | 0 | 0 | 0 | 0 | 0 | 0 | 16 | K | 1 | ROZPOCET | 0 | 0 | 0 | 0 | 0 | 1 | 0 | 16 | 951871232
187 | K | 728414111V | Příruba kruhová průměr 80mm, D+M |  |  | ks | 4 |  |  | 0 |  |  |  | základní | 0 | 0 | 0 | 0 | 0 | 0 | 16 | K | 1 | ROZPOCET | 0 | 0 | 0 | 0 | 0 | 1 | 0 | 16 | -1440997143
188 | K | 728414112V | Příruba kruhová průměr 100 mm, D+M |  |  | ks | 4 |  |  | 0 |  |  |  | základní | 0 | 0 | 0 | 0 | 0 | 0 | 16 | K | 1 | ROZPOCET | 0 | 0 | 0 | 0 | 0 | 1 | 0 | 16 | 303098766
189 | K | 728414113V | Příruba kruhová průměr 125 mm, D+M |  |  | ks | 1 |  |  | 0 |  |  |  | základní | 0 | 0 | 0 | 0 | 0 | 0 | 16 | K | 1 | ROZPOCET | 0 | 0 | 0 | 0 | 0 | 1 | 0 | 16 | 1375911039
190 | K | 728414114V | Příruba kruhová průměr 150 mm, D+M |  |  | ks | 2 |  |  | 0 |  |  |  | základní | 0 | 0 | 0 | 0 | 0 | 0 | 16 | K | 1 | ROZPOCET | 0 | 0 | 0 | 0 | 0 | 1 | 0 | 16 | 1746682948
191 | K | 728414115V | Příruba kruhová průměr 200 mm, D+M |  |  | ks | 4 |  |  | 0 |  |  |  | základní | 0 | 0 | 0 | 0 | 0 | 0 | 16 | K | 1 | ROZPOCET | 0 | 0 | 0 | 0 | 0 | 1 | 0 | 16 | 425496402
192 | K | 728414116V | Příruba kruhová průměr 250 mm, D+M |  |  | ks | 1 |  |  | 0 |  |  |  | základní | 0 | 0 | 0 | 0 | 0 | 0 | 16 | K | 1 | ROZPOCET | 0 | 0 | 0 | 0 | 0 | 1 | 0 | 16 | 1820298450
193 | K | 728414117V | Příruba kruhová průměr 355 mm, D+M |  |  | ks | 4 |  |  | 0 |  |  |  | základní | 0 | 0 | 0 | 0 | 0 | 0 | 16 | K | 1 | ROZPOCET | 0 | 0 | 0 | 0 | 0 | 1 | 0 | 16 | 1800865363
194 | K | 728414118V | Příruba kruhová průměr 500 mm, D+M |  |  | ks | 2 |  |  | 0 |  |  |  | základní | 0 | 0 | 0 | 0 | 0 | 0 | 16 | K | 1 | ROZPOCET | 0 | 0 | 0 | 0 | 0 | 1 | 0 | 16 | 261200565
195 | K | 728611130V | Odsávací axiální ventilátor na stěnu prům.200mm(pracovní bod 400m3/hod, , 100Pa) vč.spínače, dle teploty, konzoly, 230V,50Hz,71,2W,0,312A |  |  | kus | 1 |  |  | 0 |  |  |  | základní | 0 | 0 | 0 | 0 | 0 | 0 | 16 | K | 1 | ROZPOCET | 0 | 0 | 0 | 0 | 0 | 1 | 0 | 16 | -427693384
196 | K | 728611131V | Odsávac nástěnný plastový ventilátorna stěnu prům.100mm(pracovní bod 800m3/hod, , 800Pa) vč.spínače, dle pohybu, 230V,50Hz,27W,42dBa, 2,2kgg |  |  | kus | 1 |  |  | 0 |  |  |  | základní | 0 | 0 | 0 | 0 | 0 | 0 | 16 | K | 1 | ROZPOCET | 0 | 0 | 0 | 0 | 0 | 1 | 0 | 16 | 373119273
197 | K | 728611210V | Plénum box 100x300 L= 300mm, D+M |  |  | kus | 31 |  |  | 0 |  |  |  | základní | 0 | 0 | 0 | 0 | 0 | 0 | 16 | K | 1 | ROZPOCET | 0 | 0 | 0 | 0 | 0 | 1 | 0 | 16 | -1871431970
198 | K | 728611211V | Plénum box 100x400 L= 250mm, D+M |  |  | kus | 6 |  |  | 0 |  |  |  | základní | 0 | 0 | 0 | 0 | 0 | 0 | 16 | K | 1 | ROZPOCET | 0 | 0 | 0 | 0 | 0 | 1 | 0 | 16 | 2001159021
199 | K | 728615212V | Zařízení č.1.-VZT kompaktní větrací jednotka s rekuperací tepla , pracovní bod 3500m3/h,, ext.tlak 350Pa |  |  | kus | 1 |  |  | 0 |  |  |  | základní | 0 | 0 | 0 | 0 | 0 | 0 | 16 | K | 1 | ROZPOCET | 0 | 0 | 0 | 0 | 0 | 1 | 0 | 16 | -1659627061
200 | K | 728615216V | Zařízení č.2.-VZT kompaktní větrací jednotka s rekuperací tepla , pracovní bod 2600m3/h,, ext.tlak 350Pa |  |  | kus | 1 |  |  | 0 |  |  |  | základní | 0 | 0 | 0 | 0 | 0 | 0 | 16 | K | 1 | ROZPOCET | 0 | 0 | 0 | 0 | 0 | 1 | 0 | 16 | -1960790403
201 | K | 728615220V | Zařízení č.3.-VZT kompaktní větrací jednotka s rekuperací tepla , pracovní bod 400m3/h,, ext.tlak 350Pa |  |  | kus | 1 |  |  | 0 |  |  |  | základní | 0 | 0 | 0 | 0 | 0 | 0 | 16 | K | 1 | ROZPOCET | 0 | 0 | 0 | 0 | 0 | 1 | 0 | 16 | 699839425
202 | K | 728615230V | Zařízení č.4.-VZT kompaktní větrací jednotka s rekuperací tepla , pracovní bod 6300m3/h,, ext.tlak 250Pa |  |  | kus | 1 |  |  | 0 |  |  |  | základní | 0 | 0 | 0 | 0 | 0 | 0 | 16 | K | 1 | ROZPOCET | 0 | 0 | 0 | 0 | 0 | 1 | 0 | 16 | -195874572
203 | K | 728615235V | Montáž větracích a rekuperačních jednotek, ext.tlak 250Pa |  |  | ks | 4 |  |  | 0 |  |  |  | základní | 0 | 0 | 0 | 0 | 0 | 0 | 16 | K | 1 | ROZPOCET | 0 | 0 | 0 | 0 | 0 | 1 | 0 | 16 | 1845630994
204 | K | 728615236V | Prokabelování jednotek se systémem MaR, ext.tlak 250Pa |  |  | kus | 4 |  |  | 0 |  |  |  | základní | 0 | 0 | 0 | 0 | 0 | 0 | 16 | K | 1 | ROZPOCET | 0 | 0 | 0 | 0 | 0 | 1 | 0 | 16 | -1753645900
205 | K | 728615240V | Switch systému, ext.tlak 250Pa |  |  | kus | 2 |  |  | 0 |  |  |  | základní | 0 | 0 | 0 | 0 | 0 | 0 | 16 | K | 1 | ROZPOCET | 0 | 0 | 0 | 0 | 0 | 1 | 0 | 16 | 429274505
206 | K | 728615241V | Router systému větrání vč. naprogramování a nastavení, ext.tlak 250Pa |  |  | kus | 2 |  |  | 0 |  |  |  | základní | 0 | 0 | 0 | 0 | 0 | 0 | 16 | K | 1 | ROZPOCET | 0 | 0 | 0 | 0 | 0 | 1 | 0 | 16 | -1017768715
207 | K | 728615242V | Zaregulování jednotky |  |  | ks | 4 |  |  | 0 |  |  |  | základní | 0 | 0 | 0 | 0 | 0 | 0 | 16 | K | 1 | ROZPOCET | 0 | 0 | 0 | 0 | 0 | 1 | 0 | 16 | 96844200
208 | K | 728615244V | Zaregulování bytových boxů |  |  | ks | 11 |  |  | 0 |  |  |  | základní | 0 | 0 | 0 | 0 | 0 | 0 | 16 | K | 1 | ROZPOCET | 0 | 0 | 0 | 0 | 0 | 1 | 0 | 16 | -1843908947
209 | K | 728625101V | Nerezový odsávací zákryt nad myčku s odtahem pr.150mm rozměr 1200x1100x465, D+M |  |  | ks | 1 |  |  | 0 |  |  |  | základní | 0 | 0 | 0 | 0 | 0 | 0 | 16 | K | 1 | ROZPOCET | 0 | 0 | 0 | 0 | 0 | 1 | 0 | 16 | -1213141253
210 | K | 728625102V | Nerezový odsávací zákryt nad konvektomaty s odtahem pr.280mm rozměr 2100x1100x465, D+M |  |  | ks | 1 |  |  | 0 |  |  |  | základní | 0 | 0 | 0 | 0 | 0 | 0 | 16 | K | 1 | ROZPOCET | 0 | 0 | 0 | 0 | 0 | 1 | 0 | 16 | -898475559
211 | K | 728625103V | Nerezový odsávací zákryt nad varné centrum s odtahem pr.500mm rozměr 3000x2100(2 odtahový, + tukový filtr 400x400-10 D+M |  |  | ks | 1 |  |  | 0 |  |  |  | základní | 0 | 0 | 0 | 0 | 0 | 0 | 16 | K | 1 | ROZPOCET | 0 | 0 | 0 | 0 | 0 | 1 | 0 | 16 | 1862063409
212 | K | 728625105V | Zapůjčení podpěr |  |  | sada | 1 |  |  | 0 |  |  |  | základní | 0 | 0 | 0 | 0 | 0 | 0 | 16 | K | 1 | ROZPOCET | 0 | 0 | 0 | 0 | 0 | 1 | 0 | 16 | 1097195351
213 | K | 728625204V | Požární izolace dle PBŤR |  |  | m2 | 22 |  |  | 0 |  |  |  | základní | 0 | 0 | 0 | 0 | 0 | 0 | 16 | K | 1 | ROZPOCET | 0 | 0 | 0 | 0 | 0 | 1 | 0 | 16 | -1815115390
| 799 - Ostatní | [8 empty] | 0 | [5 empty] | 0 |  | 0 |  | 0 | 2 | D | 0 | ROZPOCET | [6 empty] | 0
214 | K | 799728551V | Montážní materiál , táhla, pomoc.ocel.konstrukce, spojovací a těsnící materiál |  |  | kg | 300 |  |  | 0 |  |  |  | základní | 0 | 0 | 0 | 0 | 0 | 0 | 16 | K | 1 | ROZPOCET | 0 | 0 | 0 | 0 | 0 | 1 | 0 | 16 | 2143392690
215 | K | 799728552V | Stavební výpomoc , průrazy, prostupy přez zeď, zapravení povrchu , odvoy suti |  |  | ks | 1 |  |  | 0 |  |  |  | základní | 0 | 0 | 0 | 0 | 0 | 0 | 16 | K | 1 | ROZPOCET | 0 | 0 | 0 | 0 | 0 | 1 | 0 | 16 | -2098333586
216 | K | 799728553V | Seřízení množství vzduchu , uvedení do provozu , zaučení obsluhy |  |  | hod | 60 |  |  | 0 |  |  |  | základní | 0 | 0 | 0 | 0 | 0 | 0 | 16 | K | 1 | ROZPOCET | 0 | 0 | 0 | 0 | 0 | 1 | 0 | 16 | -17573469
217 | K | 799728554V | Izolace tl.19mm s hliníkovám povrchem - izol. přívodního potrubí |  |  | m2 | 75 |  |  | 0 |  |  |  | základní | 0 | 0 | 0 | 0 | 0 | 0 | 16 | K | 1 | ROZPOCET | 0 | 0 | 0 | 0 | 0 | 1 | 0 | 16 | 152144808
218 | K | 799728555V | Oplechování pozink potrubí ve venkovním prostoru - výfuk strojovna 2.np |  |  | m2 | 4 |  |  | 0 |  |  |  | základní | 0 | 0 | 0 | 0 | 0 | 0 | 16 | K | 1 | ROZPOCET | 0 | 0 | 0 | 0 | 0 | 1 | 0 | 16 | 1530062551
219 | K | 799728556V | Práce ve výškách , lešení . Pronájem Leš.lehk.1/10m-25000,-Kč , M+DM -5000Kč,, dovoz odvoz -5000Kč |  |  | ks | 1 |  |  | 0 |  |  |  | základní | 0 | 0 | 0 | 0 | 0 | 0 | 16 | K | 1 | ROZPOCET | 0 | 0 | 0 | 0 | 0 | 1 | 0 | 16 | 1123741987
220 | K | 799728557V | Zížení montáže v prostoru strojovny a společné šachty |  |  | hod | 130 |  |  | 0 |  |  |  | základní | 0 | 0 | 0 | 0 | 0 | 0 | 16 | K | 1 | ROZPOCET | 0 | 0 | 0 | 0 | 0 | 1 | 0 | 16 | -492650611
221 | K | 799728558V | Zkoušky , protokoly o zkoušká , revize |  |  | ks | 1 |  |  | 0 |  |  |  | základní | 0 | 0 | 0 | 0 | 0 | 0 | 16 | K | 1 | ROZPOCET | 0 | 0 | 0 | 0 | 0 | 1 | 0 | 16 | -859340960

## 05__6 - SO 04 - NOVÁ BUDO...
| List obsahuje: |  | 1) Krycí list rozpočtu |  | 2) Rekapitulace rozpočtu |  |  | 3) Rozpočet |  |  | Zpět na list: | Rekapitulace stavby
optimalizováno pro tisk sestav ve formátu A4 - na výšku | [11 empty] | >> skryté sloupce << | [9 empty] | {60b0fe3a-95ca-4ec3-abbf-a3e557adda96}
2
KRYCÍ LIST ROZPOČTU | [12 empty] | v --- níže se nacházejí doplnkové a pomocné údaje k sestavám --- v | [8 empty] | False
| Stavba: |  | DOPLNĚNÍ - ROZŠÍŘENÍ KAPACIT ZŠ A MŠ TŘEBOTOV
| Objekt: |  | 05__6 - SO 04 - NOVÁ BUDOVA - CHLAZENÍ
| JKSO: |  | 801 31 | [5 empty] | CC-CZ:
| Místo: |  | Třebotov, Hlavní 190, 252 26 areál školy | [5 empty] | Datum: |  | 31. 10. 2016
| Objednatel: | [7 empty] | IČ:
|  | Obec Třebotov | [6 empty] | DIČ:
| Zhotovitel: | [7 empty] | IČ:
DIČ:
| Projektant: | [7 empty] | IČ:
|  | Ing.arch. Jan Linhart | [6 empty] | DIČ:
| Zpracovatel: | [7 empty] | IČ:
|  | Ladislav Štefek | [6 empty] | DIČ:
Poznámka:
(v.č.D.1.4-B1,B2)
| Náklady z rozpočtu | [7 empty] | 0
| Ostatní náklady | [7 empty] | 0
| Cena bez DPH | [7 empty] | 0
| DPH | základní | 21% | ze | 0 |  |  |  | 0
|  | snížená | 15% | ze | 0 |  |  |  | 0
|  | zákl. přenesená | 21% | ze | 0 |  |  |  | 0
|  | sníž. přenesená | 15% | ze | 0 |  |  |  | 0
|  | nulová | 0% | ze | 0 |  |  |  | 0
| Cena s DPH |  |  | v | CZK |  |  | 0
| Projektant |  |  |  |  | Zpracovatel
| Datum a podpis: |  |  | Razítko |  | Datum a podpis: |  |  |  | Razítko
| Objednavatel |  |  |  |  | Zhotovitel
| Datum a podpis: |  |  | Razítko |  | Datum a podpis: |  |  |  | Razítko
REKAPITULACE ROZPOČTU
Stavba: |  |  | DOPLNĚNÍ - ROZŠÍŘENÍ KAPACIT ZŠ A MŠ TŘEBOTOV
Objekt: |  |  | 05__6 - SO 04 - NOVÁ BUDOVA - CHLAZENÍ
Místo: |  |  | Třebotov, Hlavní 190, 252 26 areál školy |  |  |  | Datum: |  | 31. 10. 2016
Objednatel: |  |  | Obec Třebotov |  |  |  | Projektant: |  | Ing.arch. Jan Linhart
Zhotovitel: | [6 empty] | Zpracovatel: |  | Ladislav Štefek
Kód - Popis | [9 empty] | Cena celkem [CZK]
1) Náklady z rozpočtu | [9 empty] | 0 | [12 empty] | -1
| 729 - KLimatizace - Chlazení | [8 empty] | 0
| 799 - Ostatní | [8 empty] | 0
2) Ostatní náklady | [9 empty] | 0 |  |  |  | DPH
Celkové náklady za stavbu 1) + 2) | [7 empty] | 0
ROZPOČET
Stavba: |  |  | DOPLNĚNÍ - ROZŠÍŘENÍ KAPACIT ZŠ A MŠ TŘEBOTOV
Objekt: |  |  | 05__6 - SO 04 - NOVÁ BUDOVA - CHLAZENÍ
Místo: |  |  | Třebotov, Hlavní 190, 252 26 areál školy |  |  |  | Datum: |  | 31. 10. 2016
Objednatel: |  |  | Obec Třebotov |  |  |  | Projektant: |  | Ing.arch. Jan Linhart
Zhotovitel: | [6 empty] | Zpracovatel: |  | Ladislav Štefek
PČ | Typ | Kód | Popis |  |  | MJ | Množství | J.cena [CZK] |  | Cena celkem [CZK] |  |  | Poznámka | DPH | J. Nh [h] | Nh celkem [h] | J. hmotnost [t] | Hmotnost celkem [t] | J. suť [t] | Suť Celkem [t]
Náklady z rozpočtu | [9 empty] | 0 | [5 empty] | 0 |  | 0 |  | 0 |  | D | -1 | [7 empty] | 0
| 729 - KLimatizace - Chlazení | [8 empty] | 0 | [5 empty] | 0 |  | 0 |  | 0 | 1 | D | 0 | ROZPOCET | [6 empty] | 0
1 | K | 729210112V | Venkovní komp. kondenzační jednotka-multisplit o výkonu 11,2kW/Ch vč.odvodu kondenzátu, a upevňovacích konzol D+M |  |  | ks | 1 |  |  | 0 |  |  |  | základní | 0 | 0 | 0 | 0 | 0 | 0 | 4 | K | 1 | ROZPOCET | 0 | 0 | 0 | 0 | 0 | 1 | 0 | 4 | -1909754713
2 | K | 729210221V | Vnitřní nástěnná jednotka-chladící výkon 5,3kW, vč.připoj.armatury,ovládání, odvodu kondenzátu, ukotvení ke stěně , dálkové ovládání |  |  | ks | 2 |  |  | 0 |  |  |  | základní | 0 | 0 | 0 | 0 | 0 | 0 | 4 | K | 1 | ROZPOCET | 0 | 0 | 0 | 0 | 0 | 1 | 0 | 4 | -1914003025
3 | K | 729210450V | Uvedení do provozu klimatizace , seřízen, seznámení uživatele s obsluhou |  |  | hod | 15 |  |  | 0 |  |  |  | základní | 0 | 0 | 0 | 0 | 0 | 0 | 4 | K | 1 | ROZPOCET | 0 | 0 | 0 | 0 | 0 | 1 | 0 | 4 | 896215875
4 | K | 729210471V | Kabeláž mezi jednotlivými jednotkami komunikační kabe 5x1,5 (60m) vč.příslušenství, D+M |  |  | m | 60 |  |  | 0 |  |  |  | základní | 0 | 0 | 0 | 0 | 0 | 0 | 4 | K | 1 | ROZPOCET | 0 | 0 | 0 | 0 | 0 | 1 | 0 | 4 | -404592669
5 | K | 729520201V | Propoj.Cu potrubí vč.izolace 6,35/12,7 mm ( kapalina/plyn) |  |  | m | 35 |  |  | 0 |  |  |  | základní | 0 | 0 | 0 | 0 | 0 | 0 | 4 | K | 1 | ROZPOCET | 0 | 0 | 0 | 0 | 0 | 1 | 0 | 4 | -1511077723
6 | K | 729713101V | Chladivo R410a, příp. určí přesný typ dodavatel dle zvoleného typu klimatizace |  |  | ks | 1 |  |  | 0 |  |  |  | základní | 0 | 0 | 0 | 0 | 0 | 0 | 4 | K | 1 | ROZPOCET | 0 | 0 | 0 | 0 | 0 | 1 | 0 | 4 | -1945510544
7 | K | 904 R01 | Hzs-zkousky v ramci montaz.praci, Komplexni vyzkouseni |  |  | h | 10 |  |  | 0 |  |  |  | základní | 0 | 0 | 0 | 0 | 0 | 0 | 4 | K | 1 | ROZPOCET | 0 | 0 | 0 | 0 | 0 | 1 | 0 | 4 | -88199921
|  |  | Přirážky k montážním ceníkům ------------------------- Hodinové zúčtovací sazby ------------------------- | [18 empty] | P | 1
| 799 - Ostatní | [8 empty] | 0 | [5 empty] | 0 |  | 0 |  | 0 | 2 | D | 0 | ROZPOCET | [6 empty] | 0
8 | K | 799110007V | Pomocný materiál , spojovací , těsnící , drobné fitinky, konzoly, závěsy táhla |  |  | kg | 15 |  |  | 0 |  |  |  | základní | 0 | 0 | 0 | 0 | 0 | 0 | 16 | K | 1 | ROZPOCET | 0 | 0 | 0 | 0 | 0 | 1 | 0 | 16 | 448234503
9 | K | 799421116V | Stavební výpomoci-průrazy,otvory,drážky pro potrubí,osazení konzol venkovní jednotky |  |  | hod | 15 |  |  | 0 |  |  |  | základní | 0 | 0 | 0 | 0 | 0 | 0 | 16 | K | 1 | ROZPOCET | 0 | 0 | 0 | 0 | 0 | 1 | 0 | 16 | -1766734127

## 05_7 - SO 04 - NOVÁ BUDOV...
| List obsahuje: |  | 1) Krycí list rozpočtu |  | 2) Rekapitulace rozpočtu |  |  | 3) Rozpočet |  |  | Zpět na list: | Rekapitulace stavby
optimalizováno pro tisk sestav ve formátu A4 - na výšku | [11 empty] | >> skryté sloupce << | [9 empty] | {452c9105-b36e-454a-afd0-1a0fefbe06bc}
2
KRYCÍ LIST ROZPOČTU | [12 empty] | v --- níže se nacházejí doplnkové a pomocné údaje k sestavám --- v | [8 empty] | False
| Stavba: |  | DOPLNĚNÍ - ROZŠÍŘENÍ KAPACIT ZŠ A MŠ TŘEBOTOV
| Objekt: |  | 05_7 - SO 04 - NOVÁ BUDOVA - MaR - ÚT
| JKSO: |  | 801 31 | [5 empty] | CC-CZ:
| Místo: |  | Třebotov, Hlavní 190, 252 26 areál školy | [5 empty] | Datum: |  | 31. 10. 2016
| Objednatel: | [7 empty] | IČ:
|  | Obec Třebotov | [6 empty] | DIČ:
| Zhotovitel: | [7 empty] | IČ:
DIČ:
| Projektant: | [7 empty] | IČ:
|  | Ing.arch. Jan Linhart | [6 empty] | DIČ:
| Zpracovatel: | [7 empty] | IČ:
|  | Ladislav Štefek | [6 empty] | DIČ:
Poznámka:
( v.č. 4.4 - B1,B2,B3)
| Náklady z rozpočtu | [7 empty] | 0
| Ostatní náklady | [7 empty] | 0
| Cena bez DPH | [7 empty] | 0
| DPH | základní | 21% | ze | 0 |  |  |  | 0
|  | snížená | 15% | ze | 0 |  |  |  | 0
|  | zákl. přenesená | 21% | ze | 0 |  |  |  | 0
|  | sníž. přenesená | 15% | ze | 0 |  |  |  | 0
|  | nulová | 0% | ze | 0 |  |  |  | 0
| Cena s DPH |  |  | v | CZK |  |  | 0
| Projektant |  |  |  |  | Zpracovatel
| Datum a podpis: |  |  | Razítko |  | Datum a podpis: |  |  |  | Razítko
| Objednavatel |  |  |  |  | Zhotovitel
| Datum a podpis: |  |  | Razítko |  | Datum a podpis: |  |  |  | Razítko
REKAPITULACE ROZPOČTU
Stavba: |  |  | DOPLNĚNÍ - ROZŠÍŘENÍ KAPACIT ZŠ A MŠ TŘEBOTOV
Objekt: |  |  | 05_7 - SO 04 - NOVÁ BUDOVA - MaR - ÚT
Místo: |  |  | Třebotov, Hlavní 190, 252 26 areál školy |  |  |  | Datum: |  | 31. 10. 2016
Objednatel: |  |  | Obec Třebotov |  |  |  | Projektant: |  | Ing.arch. Jan Linhart
Zhotovitel: | [6 empty] | Zpracovatel: |  | Ladislav Štefek
Kód - Popis | [9 empty] | Cena celkem [CZK]
1) Náklady z rozpočtu | [9 empty] | 0 | [12 empty] | -1
| M - Práce a dodávky M | [8 empty] | 0
| M21 - Elektromontáže | [8 empty] | 0
2) Ostatní náklady | [9 empty] | 0 |  |  |  | DPH
Celkové náklady za stavbu 1) + 2) | [7 empty] | 0
ROZPOČET
Stavba: |  |  | DOPLNĚNÍ - ROZŠÍŘENÍ KAPACIT ZŠ A MŠ TŘEBOTOV
Objekt: |  |  | 05_7 - SO 04 - NOVÁ BUDOVA - MaR - ÚT
Místo: |  |  | Třebotov, Hlavní 190, 252 26 areál školy |  |  |  | Datum: |  | 31. 10. 2016
Objednatel: |  |  | Obec Třebotov |  |  |  | Projektant: |  | Ing.arch. Jan Linhart
Zhotovitel: | [6 empty] | Zpracovatel: |  | Ladislav Štefek
PČ | Typ | Kód | Popis |  |  | MJ | Množství | J.cena [CZK] |  | Cena celkem [CZK] |  |  | Poznámka | DPH | J. Nh [h] | Nh celkem [h] | J. hmotnost [t] | Hmotnost celkem [t] | J. suť [t] | Suť Celkem [t]
Náklady z rozpočtu | [9 empty] | 0 | [5 empty] | 0 |  | 0.0001 |  | 0 |  | D | -1 | [7 empty] | 0
| M - Práce a dodávky M | [8 empty] | 0 | [5 empty] | 0 |  | 0.0001 |  | 0 | 3 | D | 0 | ROZPOCET | [6 empty] | 0
| M21 - Elektromontáže | [8 empty] | 0 | [5 empty] | 0 |  | 0.0001 |  | 0 | 3 | D | 1 | ROZPOCET | [6 empty] | 0
1 | K | 210090111V | Řídící jednotka kotlů |  |  | ks | 1 |  |  | 0 |  |  |  | základní | 0 | 0 | 0 | 0 | 0 | 0 | 64 | K | 2 | ROZPOCET | 0 | 0 | 0 | 0 | 0 | 1 | 0 | 64 | 123044935
2 | K | 210090112V | Kskádový modul kotlů |  |  | ks | 1 |  |  | 0 |  |  |  | základní | 0 | 0 | 0 | 0 | 0 | 0 | 64 | K | 2 | ROZPOCET | 0 | 0 | 0 | 0 | 0 | 1 | 0 | 64 | -2142110908
3 | K | 210090113V | Modul 2 směšovacích okruhů ÚT |  |  | ks | 1 |  |  | 0 |  |  |  | základní | 0 | 0 | 0 | 0 | 0 | 0 | 64 | K | 2 | ROZPOCET | 0 | 0 | 0 | 0 | 0 | 1 | 0 | 64 | 1858303208
4 | K | 210090114V | Modul 1 okruhu ÚT a přípravy TUV |  |  | ks | 1 |  |  | 0 |  |  |  | základní | 0 | 0 | 0 | 0 | 0 | 0 | 64 | K | 2 | ROZPOCET | 0 | 0 | 0 | 0 | 0 | 1 | 0 | 64 | 433683995
5 | K | 210090115V | Venkovní čidlo teploty |  |  | ks | 1 |  |  | 0 |  |  |  | základní | 0 | 0 | 0 | 0 | 0 | 0 | 64 | K | 2 | ROZPOCET | 0 | 0 | 0 | 0 | 0 | 1 | 0 | 64 | -934577651
6 | K | 210090116V | Čidlo teploty anuloidu |  |  | ks | 1 |  |  | 0 |  |  |  | základní | 0 | 0 | 0 | 0 | 0 | 0 | 64 | K | 2 | ROZPOCET | 0 | 0 | 0 | 0 | 0 | 1 | 0 | 64 | -1056144248
7 | K | 210090117V | Čidlo teploty vody |  |  | ks | 3 |  |  | 0 |  |  |  | základní | 0 | 0 | 0 | 0 | 0 | 0 | 64 | K | 2 | ROZPOCET | 0 | 0 | 0 | 0 | 0 | 1 | 0 | 64 | 2033053632
8 | K | 210090118V | Čidlo teploty TUV |  |  | ks | 1 |  |  | 0 |  |  |  | základní | 0 | 0 | 0 | 0 | 0 | 0 | 64 | K | 2 | ROZPOCET | 0 | 0 | 0 | 0 | 0 | 1 | 0 | 64 | 1204074431
9 | K | 210095101V | Kompletní rozvaděč MaR plastový nástěnný, vel.min.24M,dle PD, jističe, relé nebo stykače, s přepínači AUT-0-RUČ |  |  | ks | 1 |  |  | 0 |  |  |  | základní | 0 | 0 | 0 | 0 | 0 | 0 | 64 | K | 2 | ROZPOCET | 0 | 0 | 0 | 0 | 0 | 1 | 0 | 64 | 436431507
10 | K | 210105242V | PVC trubka ohenmá 16mm |  |  | m | 5 |  |  | 0 |  |  |  | základní | 0 | 0 | 2e-05 | 0.0001 | 0 | 0 | 64 | K | 2 | ROZPOCET | 0 | 0 | 0 | 0 | 0 | 1 | 0 | 64 | -2013852728
11 | K | 210105243V | PVC trubka ohebná 13,5mm |  |  | m | 18 |  |  | 0 |  |  |  | základní | 0 | 0 | 0 | 0 | 0 | 0 | 64 | K | 2 | ROZPOCET | 0 | 0 | 0 | 0 | 0 | 1 | 0 | 64 | -2134801567
12 | K | 210105251V | Kabelová lišta vkládací LV 24x20 |  |  | m | 22 |  |  | 0 |  |  |  | základní | 0 | 0 | 0 | 0 | 0 | 0 | 64 | K | 2 | ROZPOCET | 0 | 0 | 0 | 0 | 0 | 1 | 0 | 64 | -1666936731
13 | K | 210105252V | Kbebolá lišta vkládací LV 24x20 |  |  | m | 56 |  |  | 0 |  |  |  | základní | 0 | 0 | 0 | 0 | 0 | 0 | 64 | K | 2 | ROZPOCET | 0 | 0 | 0 | 0 | 0 | 1 | 0 | 64 | 1592314240
14 | K | 210106231V | Krabice instalační |  |  | ks | 8 |  |  | 0 |  |  |  | základní | 0 | 0 | 0 | 0 | 0 | 0 | 64 | K | 2 | ROZPOCET | 0 | 0 | 0 | 0 | 0 | 1 | 0 | 64 | -175125474
15 | K | 210810031V | Kabel CYKY-J3x1,5 |  |  | m | 102 |  |  | 0 |  |  |  | základní | 0 | 0 | 0 | 0 | 0 | 0 | 64 | K | 2 | ROZPOCET | 0 | 0 | 0 | 0 | 0 | 1 | 0 | 64 | -2076503615
16 | K | 210810032V | Kabel CYKY-J 3x2,5 |  |  | m | 25 |  |  | 0 |  |  |  | základní | 0 | 0 | 0 | 0 | 0 | 0 | 64 | K | 2 | ROZPOCET | 0 | 0 | 0 | 0 | 0 | 1 | 0 | 64 | 1841483504
17 | K | 210810035V | Kabel CYSY-J 5x1 |  |  | m | 27 |  |  | 0 |  |  |  | základní | 0 | 0 | 0 | 0 | 0 | 0 | 64 | K | 2 | ROZPOCET | 0 | 0 | 0 | 0 | 0 | 1 | 0 | 64 | 541363034
18 | K | 210810037V | Kabel JYSTY 2x0,8 |  |  | m | 152 |  |  | 0 |  |  |  | základní | 0 | 0 | 0 | 0 | 0 | 0 | 64 | K | 2 | ROZPOCET | 0 | 0 | 0 | 0 | 0 | 1 | 0 | 64 | 1763572863
19 | K | 210956111V | Spojovací materiál |  |  | soubor | 1 |  |  | 0 |  |  |  | základní | 0 | 0 | 0 | 0 | 0 | 0 | 64 | K | 2 | ROZPOCET | 0 | 0 | 0 | 0 | 0 | 1 | 0 | 64 | 478562046
20 | K | 210956112V | Režijní materiál |  |  | soubor | 1 |  |  | 0 |  |  |  | základní | 0 | 0 | 0 | 0 | 0 | 0 | 64 | K | 2 | ROZPOCET | 0 | 0 | 0 | 0 | 0 | 1 | 0 | 64 | -2016527989
21 | K | 210970111V | Montáž instalačního materiálu |  |  | hod | 22 |  |  | 0 |  |  |  | základní | 0 | 0 | 0 | 0 | 0 | 0 | 64 | K | 2 | ROZPOCET | 0 | 0 | 0 | 0 | 0 | 1 | 0 | 64 | -1339885599
22 | K | 210970112V | Revize elektro |  |  | hod | 8 |  |  | 0 |  |  |  | základní | 0 | 0 | 0 | 0 | 0 | 0 | 64 | K | 2 | ROZPOCET | 0 | 0 | 0 | 0 | 0 | 1 | 0 | 64 | -35601055
23 | K | 210970113V | Montáž MaR , oživení, |  |  | hod | 36 |  |  | 0 |  |  |  | základní | 0 | 0 | 0 | 0 | 0 | 0 | 64 | K | 2 | ROZPOCET | 0 | 0 | 0 | 0 | 0 | 1 | 0 | 64 | -1261214015
24 | K | 210970114V | Zkušební provoz |  |  | hod | 16 |  |  | 0 |  |  |  | základní | 0 | 0 | 0 | 0 | 0 | 0 | 64 | K | 2 | ROZPOCET | 0 | 0 | 0 | 0 | 0 | 1 | 0 | 64 | -784955595

## 05_8 - SO 04 - NOVÁ BUDOV...
| List obsahuje: |  | 1) Krycí list rozpočtu |  | 2) Rekapitulace rozpočtu |  |  | 3) Rozpočet |  |  | Zpět na list: | Rekapitulace stavby
optimalizováno pro tisk sestav ve formátu A4 - na výšku | [11 empty] | >> skryté sloupce << | [9 empty] | {211a6124-3b4f-42a6-ae4e-7e7381f0f1ca}
2
KRYCÍ LIST ROZPOČTU | [12 empty] | v --- níže se nacházejí doplnkové a pomocné údaje k sestavám --- v | [8 empty] | False
| Stavba: |  | DOPLNĚNÍ - ROZŠÍŘENÍ KAPACIT ZŠ A MŠ TŘEBOTOV
| Objekt: |  | 05_8 - SO 04 - NOVÁ BUDOVA - MaR - VZT
| JKSO: |  | 801 31 | [5 empty] | CC-CZ:
| Místo: |  | Třebotov, Hlavní 190, 252 26 areál školy | [5 empty] | Datum: |  | 31. 10. 2016
| Objednatel: | [7 empty] | IČ:
|  | Obec Třebotov | [6 empty] | DIČ:
| Zhotovitel: | [7 empty] | IČ:
DIČ:
| Projektant: | [7 empty] | IČ:
|  | Ing.arch. Jan Linhart | [6 empty] | DIČ:
| Zpracovatel: | [7 empty] | IČ:
|  | Ladislav Štefek | [6 empty] | DIČ:
Poznámka:
(v.č.4.4 - B4,B5,B6,B7)
| Náklady z rozpočtu | [7 empty] | 0
| Ostatní náklady | [7 empty] | 0
| Cena bez DPH | [7 empty] | 0
| DPH | základní | 21% | ze | 0 |  |  |  | 0
|  | snížená | 15% | ze | 0 |  |  |  | 0
|  | zákl. přenesená | 21% | ze | 0 |  |  |  | 0
|  | sníž. přenesená | 15% | ze | 0 |  |  |  | 0
|  | nulová | 0% | ze | 0 |  |  |  | 0
| Cena s DPH |  |  | v | CZK |  |  | 0
| Projektant |  |  |  |  | Zpracovatel
| Datum a podpis: |  |  | Razítko |  | Datum a podpis: |  |  |  | Razítko
| Objednavatel |  |  |  |  | Zhotovitel
| Datum a podpis: |  |  | Razítko |  | Datum a podpis: |  |  |  | Razítko
REKAPITULACE ROZPOČTU
Stavba: |  |  | DOPLNĚNÍ - ROZŠÍŘENÍ KAPACIT ZŠ A MŠ TŘEBOTOV
Objekt: |  |  | 05_8 - SO 04 - NOVÁ BUDOVA - MaR - VZT
Místo: |  |  | Třebotov, Hlavní 190, 252 26 areál školy |  |  |  | Datum: |  | 31. 10. 2016
Objednatel: |  |  | Obec Třebotov |  |  |  | Projektant: |  | Ing.arch. Jan Linhart
Zhotovitel: | [6 empty] | Zpracovatel: |  | Ladislav Štefek
Kód - Popis | [9 empty] | Cena celkem [CZK]
1) Náklady z rozpočtu | [9 empty] | 0 | [12 empty] | -1
| M - Práce a dodávky M | [8 empty] | 0
| M21 - Elektromontáže | [8 empty] | 0
2) Ostatní náklady | [9 empty] | 0 |  |  |  | DPH
Celkové náklady za stavbu 1) + 2) | [7 empty] | 0
ROZPOČET
Stavba: |  |  | DOPLNĚNÍ - ROZŠÍŘENÍ KAPACIT ZŠ A MŠ TŘEBOTOV
Objekt: |  |  | 05_8 - SO 04 - NOVÁ BUDOVA - MaR - VZT
Místo: |  |  | Třebotov, Hlavní 190, 252 26 areál školy |  |  |  | Datum: |  | 31. 10. 2016
Objednatel: |  |  | Obec Třebotov |  |  |  | Projektant: |  | Ing.arch. Jan Linhart
Zhotovitel: | [6 empty] | Zpracovatel: |  | Ladislav Štefek
PČ | Typ | Kód | Popis |  |  | MJ | Množství | J.cena [CZK] |  | Cena celkem [CZK] |  |  | Poznámka | DPH | J. Nh [h] | Nh celkem [h] | J. hmotnost [t] | Hmotnost celkem [t] | J. suť [t] | Suť Celkem [t]
Náklady z rozpočtu | [9 empty] | 0 | [5 empty] | 0 |  | 0.0024 |  | 0 |  | D | -1 | [7 empty] | 0
| M - Práce a dodávky M | [8 empty] | 0 | [5 empty] | 0 |  | 0.0024 |  | 0 | 3 | D | 0 | ROZPOCET | [6 empty] | 0
| M21 - Elektromontáže | [8 empty] | 0 | [5 empty] | 0 |  | 0.0024 |  | 0 | 3 | D | 1 | ROZPOCET | [6 empty] | 0
1 | K | 210105242V | PVC trubka ohenmá 16mm |  |  | m | 120 |  |  | 0 |  |  |  | základní | 0 | 0 | 2e-05 | 0.0024 | 0 | 0 | 64 | K | 2 | ROZPOCET | 0 | 0 | 0 | 0 | 0 | 1 | 0 | 64 | 1463919317
2 | K | 210105243V | PVC trubka ohebná 13,5mm |  |  | m | 140 |  |  | 0 |  |  |  | základní | 0 | 0 | 0 | 0 | 0 | 0 | 64 | K | 2 | ROZPOCET | 0 | 0 | 0 | 0 | 0 | 1 | 0 | 64 | -764317544
3 | K | 210106231V | Krabice instalační |  |  | ks | 18 |  |  | 0 |  |  |  | základní | 0 | 0 | 0 | 0 | 0 | 0 | 64 | K | 2 | ROZPOCET | 0 | 0 | 0 | 0 | 0 | 1 | 0 | 64 | 999499754
4 | K | 210810005V | Kabel SYKFY 2x2x0,5 |  |  | m | 350 |  |  | 0 |  |  |  | základní | 0 | 0 | 0 | 0 | 0 | 0 | 64 | K | 2 | ROZPOCET | 0 | 0 | 0 | 0 | 0 | 1 | 0 | 64 | 2093780759
5 | K | 210810007V | Kabel UTP5 |  |  | m | 680 |  |  | 0 |  |  |  | základní | 0 | 0 | 0 | 0 | 0 | 0 | 64 | K | 2 | ROZPOCET | 0 | 0 | 0 | 0 | 0 | 1 | 0 | 64 | -831700709
6 | K | 210811101V | Ukončení kabelů - konktory |  |  | ks | 36 |  |  | 0 |  |  |  | základní | 0 | 0 | 0 | 0 | 0 | 0 | 64 | K | 2 | ROZPOCET | 0 | 0 | 0 | 0 | 0 | 1 | 0 | 64 | 2065701957
7 | K | 210956111V | Spojovací materiál |  |  | soubor | 1 |  |  | 0 |  |  |  | základní | 0 | 0 | 0 | 0 | 0 | 0 | 64 | K | 2 | ROZPOCET | 0 | 0 | 0 | 0 | 0 | 1 | 0 | 64 | 1937026384
8 | K | 210956112V | Režijní materiál |  |  | soubor | 1 |  |  | 0 |  |  |  | základní | 0 | 0 | 0 | 0 | 0 | 0 | 64 | K | 2 | ROZPOCET | 0 | 0 | 0 | 0 | 0 | 1 | 0 | 64 | -1692670859
9 | K | 210970111V | Montáž instalačního materiálu |  |  | hod | 54 |  |  | 0 |  |  |  | základní | 0 | 0 | 0 | 0 | 0 | 0 | 64 | K | 2 | ROZPOCET | 0 | 0 | 0 | 0 | 0 | 1 | 0 | 64 | 2127428095
10 | K | 210970112V | Revize elektro |  |  | hod | 8 |  |  | 0 |  |  |  | základní | 0 | 0 | 0 | 0 | 0 | 0 | 64 | K | 2 | ROZPOCET | 0 | 0 | 0 | 0 | 0 | 1 | 0 | 64 | 1747752912
11 | K | 210970113V | Montáž MaR , oživení, |  |  | hod | 42 |  |  | 0 |  |  |  | základní | 0 | 0 | 0 | 0 | 0 | 0 | 64 | K | 2 | ROZPOCET | 0 | 0 | 0 | 0 | 0 | 1 | 0 | 64 | -427625656
12 | K | 210970114V | Zkušební provoz |  |  | hod | 16 |  |  | 0 |  |  |  | základní | 0 | 0 | 0 | 0 | 0 | 0 | 64 | K | 2 | ROZPOCET | 0 | 0 | 0 | 0 | 0 | 1 | 0 | 64 | -1051226514

## 05_9 - SO 04 - NOVÁ BUDOV...
| List obsahuje: |  | 1) Krycí list rozpočtu |  | 2) Rekapitulace rozpočtu |  |  | 3) Rozpočet |  |  | Zpět na list: | Rekapitulace stavby
optimalizováno pro tisk sestav ve formátu A4 - na výšku | [11 empty] | >> skryté sloupce << | [9 empty] | {adfd2166-00cb-438d-be65-2b8066e079ef}
2
KRYCÍ LIST ROZPOČTU | [12 empty] | v --- níže se nacházejí doplnkové a pomocné údaje k sestavám --- v | [8 empty] | False
| Stavba: |  | DOPLNĚNÍ - ROZŠÍŘENÍ KAPACIT ZŠ A MŠ TŘEBOTOV
| Objekt: |  | 05_9 - SO 04 - NOVÁ BUDOVA - ELEKTROINSTALACE
| JKSO: |  | 801 31 | [5 empty] | CC-CZ:
| Místo: |  | Třebotov, Hlavní 190, 252 26 areál školy | [5 empty] | Datum: |  | 31. 10. 2016
| Objednatel: | [7 empty] | IČ:
|  | Obec Třebotov | [6 empty] | DIČ:
| Zhotovitel: | [7 empty] | IČ:
DIČ:
| Projektant: | [7 empty] | IČ:
|  | Ing.arch. Jan Linhart | [6 empty] | DIČ:
| Zpracovatel: | [7 empty] | IČ:
|  | Radim Blaťák | [6 empty] | DIČ:
Poznámka:
| Náklady z rozpočtu | [7 empty] | 0
| Ostatní náklady | [7 empty] | 0
| Cena bez DPH | [7 empty] | 0
| DPH | základní | 21% | ze | 0 |  |  |  | 0
|  | snížená | 15% | ze | 0 |  |  |  | 0
|  | zákl. přenesená | 21% | ze | 0 |  |  |  | 0
|  | sníž. přenesená | 15% | ze | 0 |  |  |  | 0
|  | nulová | 0% | ze | 0 |  |  |  | 0
| Cena s DPH |  |  | v | CZK |  |  | 0
| Projektant |  |  |  |  | Zpracovatel
| Datum a podpis: |  |  | Razítko |  | Datum a podpis: |  |  |  | Razítko
| Objednavatel |  |  |  |  | Zhotovitel
| Datum a podpis: |  |  | Razítko |  | Datum a podpis: |  |  |  | Razítko
REKAPITULACE ROZPOČTU
Stavba: |  |  | DOPLNĚNÍ - ROZŠÍŘENÍ KAPACIT ZŠ A MŠ TŘEBOTOV
Objekt: |  |  | 05_9 - SO 04 - NOVÁ BUDOVA - ELEKTROINSTALACE
Místo: |  |  | Třebotov, Hlavní 190, 252 26 areál školy |  |  |  | Datum: |  | 31. 10. 2016
Objednatel: |  |  | Obec Třebotov |  |  |  | Projektant: |  | Ing.arch. Jan Linhart
Zhotovitel: | [6 empty] | Zpracovatel: |  | Radim Blaťák
Kód - Popis | [9 empty] | Cena celkem [CZK]
1) Náklady z rozpočtu | [9 empty] | 0 | [12 empty] | -1
| 21-M - Elektromontáže | [8 empty] | 0
| D1 - Elektroinstalační materiál | [8 empty] | 0
| D10 - Uzemňovací materiál | [8 empty] | 0
| D11 - Jímací vedení a svody | [8 empty] | 0
| D2 - Kabelové soubory | [8 empty] | 0
| D5 - Instalační materiál | [8 empty] | 0
| D6 - Svítidla včetně zdrojů | [8 empty] | 0
| D7 - Rozvaděč RE | [8 empty] | 0
| D8 - Rozvaděč RH | [8 empty] | 0
| D9 - Rozvaděč RP01 | [8 empty] | 0
| D9.1 - Rozvaděč RP11 | [8 empty] | 0
| D9.2 - Rozvaděč RP12 | [8 empty] | 0
| D9.3 - Rozvaděč RP22 | [8 empty] | 0
| D991 - Jiné práce | [8 empty] | 0
| D992 - Ostatní | [8 empty] | 0
2) Ostatní náklady | [9 empty] | 0 |  |  |  | DPH
Celkové náklady za stavbu 1) + 2) | [7 empty] | 0
ROZPOČET
Stavba: |  |  | DOPLNĚNÍ - ROZŠÍŘENÍ KAPACIT ZŠ A MŠ TŘEBOTOV
Objekt: |  |  | 05_9 - SO 04 - NOVÁ BUDOVA - ELEKTROINSTALACE
Místo: |  |  | Třebotov, Hlavní 190, 252 26 areál školy |  |  |  | Datum: |  | 31. 10. 2016
Objednatel: |  |  | Obec Třebotov |  |  |  | Projektant: |  | Ing.arch. Jan Linhart
Zhotovitel: | [6 empty] | Zpracovatel: |  | Radim Blaťák
PČ | Typ | Kód | Popis |  |  | MJ | Množství | J.cena [CZK] |  | Cena celkem [CZK] |  |  | Poznámka | DPH | J. Nh [h] | Nh celkem [h] | J. hmotnost [t] | Hmotnost celkem [t] | J. suť [t] | Suť Celkem [t]
Náklady z rozpočtu | [9 empty] | 0 | [5 empty] | 0 |  | 0 |  | 0 |  | D | -1 | [7 empty] | 0
| 21-M - Elektromontáže | [8 empty] | 0 | [5 empty] | 0 |  | 0 |  | 0 | 3 | D | 0 | ROZPOCET | [6 empty] | 0
| D1 - Elektroinstalační materiál | [8 empty] | 0 | [5 empty] | 0 |  | 0 |  | 0 | 3 | D | 1 | ROZPOCET | [6 empty] | 0
1 | K | Pol1 | TR.OHEB.MONOF.1420 |  |  | m | 700 |  |  | 0 |  |  |  | základní | 0 | 0 | 0 | 0 | 0 | 0 | 16 | K | 2 | ROZPOCET | 0 | 0 | 0 | 0 | 0 | 1 | 0 | 16 | -2145753385
10 | K | Pol10 | Žlab Merkur 2 300x50 včetně příslušenství, kotvících prvků a a přepážky |  |  | m | 30 |  |  | 0 |  |  |  | základní | 0 | 0 | 0 | 0 | 0 | 0 | 16 | K | 2 | ROZPOCET | 0 | 0 | 0 | 0 | 0 | 1 | 0 | 16 | 1849227254
2 | K | Pol2 | TR.OHEB.MONOF.1425 |  |  | m | 200 |  |  | 0 |  |  |  | základní | 0 | 0 | 0 | 0 | 0 | 0 | 16 | K | 2 | ROZPOCET | 0 | 0 | 0 | 0 | 0 | 1 | 0 | 16 | 1337675823
3 | K | Pol3 | TR.OHEB.MONOF.1432 |  |  | m | 100 |  |  | 0 |  |  |  | základní | 0 | 0 | 0 | 0 | 0 | 0 | 16 | K | 2 | ROZPOCET | 0 | 0 | 0 | 0 | 0 | 1 | 0 | 16 | -1738361756
4 | K | Pol4 | TR.OHEB.MONOF.1450 |  |  | m | 50 |  |  | 0 |  |  |  | základní | 0 | 0 | 0 | 0 | 0 | 0 | 16 | K | 2 | ROZPOCET | 0 | 0 | 0 | 0 | 0 | 1 | 0 | 16 | 1314279825
5 | K | Pol5 | Krabice KP68 |  |  | ks | 222 |  |  | 0 |  |  |  | základní | 0 | 0 | 0 | 0 | 0 | 0 | 16 | K | 2 | ROZPOCET | 0 | 0 | 0 | 0 | 0 | 1 | 0 | 16 | -146039753
6 | K | Pol6 | Krabice KPR68 |  |  | ks | 51 |  |  | 0 |  |  |  | základní | 0 | 0 | 0 | 0 | 0 | 0 | 16 | K | 2 | ROZPOCET | 0 | 0 | 0 | 0 | 0 | 1 | 0 | 16 | 1974415365
7 | K | Pol7 | KR. do zateplené fasády KEZ |  |  | ks | 6 |  |  | 0 |  |  |  | základní | 0 | 0 | 0 | 0 | 0 | 0 | 16 | K | 2 | ROZPOCET | 0 | 0 | 0 | 0 | 0 | 1 | 0 | 16 | -182733993
8 | K | Pol8 | Žlab Merkur 2 100x50 včetně příslušenství, kotvících prvků a přepážky |  |  | m | 90 |  |  | 0 |  |  |  | základní | 0 | 0 | 0 | 0 | 0 | 0 | 16 | K | 2 | ROZPOCET | 0 | 0 | 0 | 0 | 0 | 1 | 0 | 16 | 762875944
9 | K | Pol9 | Žlab Merkur 2 200x50 včetně příslušenství, kotvících prvků a a přepážky |  |  | m | 105 |  |  | 0 |  |  |  | základní | 0 | 0 | 0 | 0 | 0 | 0 | 16 | K | 2 | ROZPOCET | 0 | 0 | 0 | 0 | 0 | 1 | 0 | 16 | -2000282998
| D10 - Uzemňovací materiál | [8 empty] | 0 | [5 empty] | 0 |  | 0 |  | 0 | 3 | D | 1 | ROZPOCET | [6 empty] | 0
195 | K | Pol106 | "10" - 2k7 840 Interiérové přisazené LED svítidlo, opálový difuzor (2352 lm; 25.0 W; 55xLED) |  |  | ks | 49 |  |  | 0 |  |  |  | základní | 0 | 0 | 0 | 0 | 0 | 0 | 16 | K | 2 | ROZPOCET | 0 | 0 | 0 | 0 | 0 | 1 | 0 | 16 | 1723221026
191 | K | Pol125 | LVN-125B-3 |  |  | ks | 1 |  |  | 0 |  |  |  | základní | 0 | 0 | 0 | 0 | 0 | 0 | 16 | K | 2 | ROZPOCET | 0 | 0 | 0 | 0 | 0 | 1 | 0 | 16 | -931774347
187 | K | Pol47 | drát FeZn o10mm |  |  | m | 145 |  |  | 0 |  |  |  | základní | 0 | 0 | 0 | 0 | 0 | 0 | 16 | K | 2 | ROZPOCET | 0 | 0 | 0 | 0 | 0 | 1 | 0 | 16 | 1965254360
188 | K | Pol48 | drát nerez V4A o10mm |  |  | m | 340 |  |  | 0 |  |  |  | základní | 0 | 0 | 0 | 0 | 0 | 0 | 16 | K | 2 | ROZPOCET | 0 | 0 | 0 | 0 | 0 | 1 | 0 | 16 | -1988903932
189 | K | Pol49 | Pásek FeZn 30x4 |  |  | m | 330 |  |  | 0 |  |  |  | základní | 0 | 0 | 0 | 0 | 0 | 0 | 16 | K | 2 | ROZPOCET | 0 | 0 | 0 | 0 | 0 | 1 | 0 | 16 | -729004215
190 | K | Pol50 | Držák pásky FeZn |  |  | ks | 140 |  |  | 0 |  |  |  | základní | 0 | 0 | 0 | 0 | 0 | 0 | 16 | K | 2 | ROZPOCET | 0 | 0 | 0 | 0 | 0 | 1 | 0 | 16 | -686174056
192 | K | Pol51 | svorka páska-páska FeZn (SR 2b +1) |  |  | ks | 90 |  |  | 0 |  |  |  | základní | 0 | 0 | 0 | 0 | 0 | 0 | 16 | K | 2 | ROZPOCET | 0 | 0 | 0 | 0 | 0 | 1 | 0 | 16 | -1398528855
193 | K | Pol52 | svorka páska-drát FeZn (SR 3b E) |  |  | ks | 25 |  |  | 0 |  |  |  | základní | 0 | 0 | 0 | 0 | 0 | 0 | 16 | K | 2 | ROZPOCET | 0 | 0 | 0 | 0 | 0 | 1 | 0 | 16 | -236913346
194 | K | Pol53 | svorka drát-drát nerez |  |  | ks | 100 |  |  | 0 |  |  |  | základní | 0 | 0 | 0 | 0 | 0 | 0 | 16 | K | 2 | ROZPOCET | 0 | 0 | 0 | 0 | 0 | 1 | 0 | 16 | 57999763
196 | K | Pol54 | SKT svorka třmenová páska-páska-drát |  |  | ks | 50 |  |  | 0 |  |  |  | základní | 0 | 0 | 0 | 0 | 0 | 0 | 16 | K | 2 | ROZPOCET | 0 | 0 | 0 | 0 | 0 | 1 | 0 | 16 | 744445836
197 | K | Pol55 | Svorka DEHclip |  |  | ks | 90 |  |  | 0 |  |  |  | základní | 0 | 0 | 0 | 0 | 0 | 0 | 16 | K | 2 | ROZPOCET | 0 | 0 | 0 | 0 | 0 | 1 | 0 | 16 | -1607014556
198 | K | Pol56 | svar uzemnění (do plochy 50x50mm) |  |  | ks | 40 |  |  | 0 |  |  |  | základní | 0 | 0 | 0 | 0 | 0 | 0 | 16 | K | 2 | ROZPOCET | 0 | 0 | 0 | 0 | 0 | 1 | 0 | 16 | 991165530
| D11 - Jímací vedení a svody | [8 empty] | 0 | [5 empty] | 0 |  | 0 |  | 0 | 3 | D | 1 | ROZPOCET | [6 empty] | 0
199 | K | Pol146 | SPD DEHN DG M TNS 275 |  |  | ks | 1 |  |  | 0 |  |  |  | základní | 0 | 0 | 0 | 0 | 0 | 0 | 16 | K | 2 | ROZPOCET | 0 | 0 | 0 | 0 | 0 | 1 | 0 | 16 | -1991961217
200 | K | Pol58 | Vodič AlMgSiO8mm |  |  | m | 45 |  |  | 0 |  |  |  | základní | 0 | 0 | 0 | 0 | 0 | 0 | 16 | K | 2 | ROZPOCET | 0 | 0 | 0 | 0 | 0 | 1 | 0 | 16 | -285078471
201 | K | Pol59 | Bet. podpěra FB vedení na pl. střechy |  |  | ks | 40 |  |  | 0 |  |  |  | základní | 0 | 0 | 0 | 0 | 0 | 0 | 16 | K | 2 | ROZPOCET | 0 | 0 | 0 | 0 | 0 | 1 | 0 | 16 | 1478235921
202 | K | Pol60 | Svorka MV Al (křížová) |  |  | ks | 18 |  |  | 0 |  |  |  | základní | 0 | 0 | 0 | 0 | 0 | 0 | 16 | K | 2 | ROZPOCET | 0 | 0 | 0 | 0 | 0 | 1 | 0 | 16 | 1397670699
203 | K | Pol62 | Provedení elektrorevize, vyprac. reviz. zprávy |  |  | hod | 10 |  |  | 0 |  |  |  | základní | 0 | 0 | 0 | 0 | 0 | 0 | 16 | K | 2 | ROZPOCET | 0 | 0 | 0 | 0 | 0 | 1 | 0 | 16 | 300441538
| D2 - Kabelové soubory | [8 empty] | 0 | [5 empty] | 0 |  | 0 |  | 0 | 3 | D | 1 | ROZPOCET | [6 empty] | 0
11 | K | Pol11 | CYKY-O 2x1,5 |  |  | m | 610 |  |  | 0 |  |  |  | základní | 0 | 0 | 0 | 0 | 0 | 0 | 16 | K | 2 | ROZPOCET | 0 | 0 | 0 | 0 | 0 | 1 | 0 | 16 | -390415827
12 | K | Pol12 | CYKY-J 3x1,5 |  |  | m | 2400 |  |  | 0 |  |  |  | základní | 0 | 0 | 0 | 0 | 0 | 0 | 16 | K | 2 | ROZPOCET | 0 | 0 | 0 | 0 | 0 | 1 | 0 | 16 | 517608296
13 | K | Pol13 | CYKY-J 4x1,5 |  |  | m | 490 |  |  | 0 |  |  |  | základní | 0 | 0 | 0 | 0 | 0 | 0 | 16 | K | 2 | ROZPOCET | 0 | 0 | 0 | 0 | 0 | 1 | 0 | 16 | 1408693178
14 | K | Pol14 | CYKY-J 5x1,5 |  |  | m | 830 |  |  | 0 |  |  |  | základní | 0 | 0 | 0 | 0 | 0 | 0 | 16 | K | 2 | ROZPOCET | 0 | 0 | 0 | 0 | 0 | 1 | 0 | 16 | 1318139969
15 | K | Pol15 | CYKY-J 7x1,5 |  |  | m | 18 |  |  | 0 |  |  |  | základní | 0 | 0 | 0 | 0 | 0 | 0 | 16 | K | 2 | ROZPOCET | 0 | 0 | 0 | 0 | 0 | 1 | 0 | 16 | 539798154
16 | K | Pol16 | CYKY-J 3x2,5 |  |  | m | 2300 |  |  | 0 |  |  |  | základní | 0 | 0 | 0 | 0 | 0 | 0 | 16 | K | 2 | ROZPOCET | 0 | 0 | 0 | 0 | 0 | 1 | 0 | 16 | 1789681517
17 | K | Pol17 | CYKY-J 5x2,5 |  |  | m | 210 |  |  | 0 |  |  |  | základní | 0 | 0 | 0 | 0 | 0 | 0 | 16 | K | 2 | ROZPOCET | 0 | 0 | 0 | 0 | 0 | 1 | 0 | 16 | 1501811749
18 | K | Pol18 | CYKY-J 3x6 |  |  | m | 13 |  |  | 0 |  |  |  | základní | 0 | 0 | 0 | 0 | 0 | 0 | 16 | K | 2 | ROZPOCET | 0 | 0 | 0 | 0 | 0 | 1 | 0 | 16 | 541609315
19 | K | Pol19 | CYKY-J 5x4 |  |  | m | 60 |  |  | 0 |  |  |  | základní | 0 | 0 | 0 | 0 | 0 | 0 | 16 | K | 2 | ROZPOCET | 0 | 0 | 0 | 0 | 0 | 1 | 0 | 16 | -1470145772
20 | K | Pol20 | CYKY-J 5x6 |  |  | m | 30 |  |  | 0 |  |  |  | základní | 0 | 0 | 0 | 0 | 0 | 0 | 16 | K | 2 | ROZPOCET | 0 | 0 | 0 | 0 | 0 | 1 | 0 | 16 | -1867246569
21 | K | Pol21 | CYKY-J 5x10 |  |  | m | 440 |  |  | 0 |  |  |  | základní | 0 | 0 | 0 | 0 | 0 | 0 | 16 | K | 2 | ROZPOCET | 0 | 0 | 0 | 0 | 0 | 1 | 0 | 16 | 6438761
22 | K | Pol22 | CYKY-J 5x16 |  |  | m | 28 |  |  | 0 |  |  |  | základní | 0 | 0 | 0 | 0 | 0 | 0 | 16 | K | 2 | ROZPOCET | 0 | 0 | 0 | 0 | 0 | 1 | 0 | 16 | -1074923811
23 | K | Pol23 | 1-CYKY-J 5x25 |  |  | m | 50 |  |  | 0 |  |  |  | základní | 0 | 0 | 0 | 0 | 0 | 0 | 16 | K | 2 | ROZPOCET | 0 | 0 | 0 | 0 | 0 | 1 | 0 | 16 | 665047174
24 | K | Pol24 | H07RN-F 5Gx2,5 (pro poddajné přívody) |  |  | m | 50 |  |  | 0 |  |  |  | základní | 0 | 0 | 0 | 0 | 0 | 0 | 16 | K | 2 | ROZPOCET | 0 | 0 | 0 | 0 | 0 | 1 | 0 | 16 | -252903110
25 | K | Pol25 | H07RN-F 5Gx4 (pro poddajné přívody) |  |  | m | 12 |  |  | 0 |  |  |  | základní | 0 | 0 | 0 | 0 | 0 | 0 | 16 | K | 2 | ROZPOCET | 0 | 0 | 0 | 0 | 0 | 1 | 0 | 16 | -1357368653
26 | K | Pol26 | H07RN-F 5Gx6 (pro poddajné přívody) |  |  | m | 18 |  |  | 0 |  |  |  | základní | 0 | 0 | 0 | 0 | 0 | 0 | 16 | K | 2 | ROZPOCET | 0 | 0 | 0 | 0 | 0 | 1 | 0 | 16 | -1997260776
27 | K | Pol27 | H07RN-F 5Gx16 (pro poddajné přívody) |  |  | m | 20 |  |  | 0 |  |  |  | základní | 0 | 0 | 0 | 0 | 0 | 0 | 16 | K | 2 | ROZPOCET | 0 | 0 | 0 | 0 | 0 | 1 | 0 | 16 | 1160585645
28 | K | Pol28 | H07RN-F 5Gx25 (pro poddajné přívody) |  |  | m | 23 |  |  | 0 |  |  |  | základní | 0 | 0 | 0 | 0 | 0 | 0 | 16 | K | 2 | ROZPOCET | 0 | 0 | 0 | 0 | 0 | 1 | 0 | 16 | 2115700052
29 | K | Pol29 | PRAFlaDur-O 2x1,5 P30R |  |  | m | 13 |  |  | 0 |  |  |  | základní | 0 | 0 | 0 | 0 | 0 | 0 | 16 | K | 2 | ROZPOCET | 0 | 0 | 0 | 0 | 0 | 1 | 0 | 16 | -804367188
30 | K | Pol30 | CYSY 3x1,5 HO5VV-F |  |  | m | 40 |  |  | 0 |  |  |  | základní | 0 | 0 | 0 | 0 | 0 | 0 | 16 | K | 2 | ROZPOCET | 0 | 0 | 0 | 0 | 0 | 1 | 0 | 16 | -585344017
31 | K | Pol31 | H07V-U 2,5 |  |  | m | 80 |  |  | 0 |  |  |  | základní | 0 | 0 | 0 | 0 | 0 | 0 | 16 | K | 2 | ROZPOCET | 0 | 0 | 0 | 0 | 0 | 1 | 0 | 16 | 1295240070
32 | K | Pol32 | H07V-U 4 |  |  | m | 30 |  |  | 0 |  |  |  | základní | 0 | 0 | 0 | 0 | 0 | 0 | 16 | K | 2 | ROZPOCET | 0 | 0 | 0 | 0 | 0 | 1 | 0 | 16 | 530099391
33 | K | Pol33 | H07V-U 6 |  |  | m | 220 |  |  | 0 |  |  |  | základní | 0 | 0 | 0 | 0 | 0 | 0 | 16 | K | 2 | ROZPOCET | 0 | 0 | 0 | 0 | 0 | 1 | 0 | 16 | -229620092
34 | K | Pol34 | H07V-K 6 |  |  | m | 60 |  |  | 0 |  |  |  | základní | 0 | 0 | 0 | 0 | 0 | 0 | 16 | K | 2 | ROZPOCET | 0 | 0 | 0 | 0 | 0 | 1 | 0 | 16 | 619092704
35 | K | Pol35 | H07V-K 16 |  |  | m | 95 |  |  | 0 |  |  |  | základní | 0 | 0 | 0 | 0 | 0 | 0 | 16 | K | 2 | ROZPOCET | 0 | 0 | 0 | 0 | 0 | 1 | 0 | 16 | -947689597
36 | K | Pol36 | H07V-K 35 |  |  | m | 80 |  |  | 0 |  |  |  | základní | 0 | 0 | 0 | 0 | 0 | 0 | 16 | K | 2 | ROZPOCET | 0 | 0 | 0 | 0 | 0 | 1 | 0 | 16 | -113140506
37 | K | Pol37 | H07V-K 50 |  |  | m | 10 |  |  | 0 |  |  |  | základní | 0 | 0 | 0 | 0 | 0 | 0 | 16 | K | 2 | ROZPOCET | 0 | 0 | 0 | 0 | 0 | 1 | 0 | 16 | -165956711
38 | K | Pol38 | Kabelová příchytka plastová DKS 3-13 |  |  | ks | 400 |  |  | 0 |  |  |  | základní | 0 | 0 | 0 | 0 | 0 | 0 | 16 | K | 2 | ROZPOCET | 0 | 0 | 0 | 0 | 0 | 1 | 0 | 16 | -21882528
39 | K | Pol39 | Sběrný kabelový držák KSH 15 |  |  | ks | 40 |  |  | 0 |  |  |  | základní | 0 | 0 | 0 | 0 | 0 | 0 | 16 | K | 2 | ROZPOCET | 0 | 0 | 0 | 0 | 0 | 1 | 0 | 16 | -1597759554
| D5 - Instalační materiál | [8 empty] | 0 | [5 empty] | 0 |  | 0 |  | 0 | 3 | D | 1 | ROZPOCET | [6 empty] | 0
40 | K | Pol63 | Zásuvka 400V/16A 5P nástěnná |  |  | ks | 6 |  |  | 0 |  |  |  | základní | 0 | 0 | 0 | 0 | 0 | 0 | 16 | K | 2 | ROZPOCET | 0 | 0 | 0 | 0 | 0 | 1 | 0 | 16 | 1745975183
41 | K | Pol64 | Spínač vačkový nástěnný 400V/25A min. IP44 |  |  | ks | 9 |  |  | 0 |  |  |  | základní | 0 | 0 | 0 | 0 | 0 | 0 | 16 | K | 2 | ROZPOCET | 0 | 0 | 0 | 0 | 0 | 1 | 0 | 16 | 368895143
42 | K | Pol65 | Spínač vačkový nástěnný 400V/63A min. IP44 |  |  | ks | 5 |  |  | 0 |  |  |  | základní | 0 | 0 | 0 | 0 | 0 | 0 | 16 | K | 2 | ROZPOCET | 0 | 0 | 0 | 0 | 0 | 1 | 0 | 16 | 1927466935
43 | K | Pol66 | Zasuvka bílá 2P+T bezšroubová s clonkami |  |  | ks | 136 |  |  | 0 |  |  |  | základní | 0 | 0 | 0 | 0 | 0 | 0 | 16 | K | 2 | ROZPOCET | 0 | 0 | 0 | 0 | 0 | 1 | 0 | 16 | 921882381
44 | K | Pol67 | Zas. bílá 2P+T bezšr., 3st.SPD optická, |  |  | ks | 10 |  |  | 0 |  |  |  | základní | 0 | 0 | 0 | 0 | 0 | 0 | 16 | K | 2 | ROZPOCET | 0 | 0 | 0 | 0 | 0 | 1 | 0 | 16 | -1518000609
45 | K | Pol68 | Zas. bílá 2P+T bezšr., IP44 s víčkem, komplet. |  |  | ks | 29 |  |  | 0 |  |  |  | základní | 0 | 0 | 0 | 0 | 0 | 0 | 16 | K | 2 | ROZPOCET | 0 | 0 | 0 | 0 | 0 | 1 | 0 | 16 | 1353681343
46 | K | Pol69 | Tlačítko ř.1/0So |  |  | ks | 19 |  |  | 0 |  |  |  | základní | 0 | 0 | 0 | 0 | 0 | 0 | 16 | K | 2 | ROZPOCET | 0 | 0 | 0 | 0 | 0 | 1 | 0 | 16 | 1006040441
47 | K | Pol70 | Spínač ř.1 |  |  | ks | 40 |  |  | 0 |  |  |  | základní | 0 | 0 | 0 | 0 | 0 | 0 | 16 | K | 2 | ROZPOCET | 0 | 0 | 0 | 0 | 0 | 1 | 0 | 16 | 1324975292
48 | K | Pol71 | Spínač ř.5 |  |  | ks | 9 |  |  | 0 |  |  |  | základní | 0 | 0 | 0 | 0 | 0 | 0 | 16 | K | 2 | ROZPOCET | 0 | 0 | 0 | 0 | 0 | 1 | 0 | 16 | 1841799201
49 | K | Pol72 | Přepínač ř.6 |  |  | ks | 10 |  |  | 0 |  |  |  | základní | 0 | 0 | 0 | 0 | 0 | 0 | 16 | K | 2 | ROZPOCET | 0 | 0 | 0 | 0 | 0 | 1 | 0 | 16 | 1605509107
50 | K | Pol73 | Přepínač ř.6+6 |  |  | ks | 2 |  |  | 0 |  |  |  | základní | 0 | 0 | 0 | 0 | 0 | 0 | 16 | K | 2 | ROZPOCET | 0 | 0 | 0 | 0 | 0 | 1 | 0 | 16 | 2063334051
51 | K | Pol74 | Přepínač ř.7 |  |  | ks | 1 |  |  | 0 |  |  |  | základní | 0 | 0 | 0 | 0 | 0 | 0 | 16 | K | 2 | ROZPOCET | 0 | 0 | 0 | 0 | 0 | 1 | 0 | 16 | -776386825
52 | K | Pol75 | Žaluziový spínač |  |  | ks | 34 |  |  | 0 |  |  |  | základní | 0 | 0 | 0 | 0 | 0 | 0 | 16 | K | 2 | ROZPOCET | 0 | 0 | 0 | 0 | 0 | 1 | 0 | 16 | -1611299671
53 | K | Pol76 | Kryt žaluziového spínače |  |  | ks | 34 |  |  | 0 |  |  |  | základní | 0 | 0 | 0 | 0 | 0 | 0 | 16 | K | 2 | ROZPOCET | 0 | 0 | 0 | 0 | 0 | 1 | 0 | 16 | -996097160
54 | K | Pol77 | Klapka jednoduchá bílá |  |  | ks | 51 |  |  | 0 |  |  |  | základní | 0 | 0 | 0 | 0 | 0 | 0 | 16 | K | 2 | ROZPOCET | 0 | 0 | 0 | 0 | 0 | 1 | 0 | 16 | -1243623872
55 | K | Pol78 | Kryt spínače kolébkového s čirým průzorem |  |  | ks | 19 |  |  | 0 |  |  |  | základní | 0 | 0 | 0 | 0 | 0 | 0 | 16 | K | 2 | ROZPOCET | 0 | 0 | 0 | 0 | 0 | 1 | 0 | 16 | 1089577624
56 | K | Pol79 | Klapka dělená bílá |  |  | ks | 11 |  |  | 0 |  |  |  | základní | 0 | 0 | 0 | 0 | 0 | 0 | 16 | K | 2 | ROZPOCET | 0 | 0 | 0 | 0 | 0 | 1 | 0 | 16 | -40852857
57 | K | Pol80 | Přepínač ř.1 IP44 bílý kompletní |  |  | ks | 8 |  |  | 0 |  |  |  | základní | 0 | 0 | 0 | 0 | 0 | 0 | 16 | K | 2 | ROZPOCET | 0 | 0 | 0 | 0 | 0 | 1 | 0 | 16 | -1407471335
58 | K | Pol81 | Přepínač ř.6 IP44 bílý kompletní |  |  | ks | 6 |  |  | 0 |  |  |  | základní | 0 | 0 | 0 | 0 | 0 | 0 | 16 | K | 2 | ROZPOCET | 0 | 0 | 0 | 0 | 0 | 1 | 0 | 16 | 1907181441
59 | K | Pol82 | Spínač 1/0 IP44 bílý kompletní |  |  | ks | 3 |  |  | 0 |  |  |  | základní | 0 | 0 | 0 | 0 | 0 | 0 | 16 | K | 2 | ROZPOCET | 0 | 0 | 0 | 0 | 0 | 1 | 0 | 16 | -1728141578
60 | K | Pol83 | 1_rameček bílý |  |  | ks | 115 |  |  | 0 |  |  |  | základní | 0 | 0 | 0 | 0 | 0 | 0 | 16 | K | 2 | ROZPOCET | 0 | 0 | 0 | 0 | 0 | 1 | 0 | 16 | 2107297390
61 | K | Pol84 | 2_rameček bílý |  |  | ks | 27 |  |  | 0 |  |  |  | základní | 0 | 0 | 0 | 0 | 0 | 0 | 16 | K | 2 | ROZPOCET | 0 | 0 | 0 | 0 | 0 | 1 | 0 | 16 | -1952006613
62 | K | Pol85 | 3_rameček bílý |  |  | ks | 9 |  |  | 0 |  |  |  | základní | 0 | 0 | 0 | 0 | 0 | 0 | 16 | K | 2 | ROZPOCET | 0 | 0 | 0 | 0 | 0 | 1 | 0 | 16 | 956890317
63 | K | Pol86 | 4_rameček bílý |  |  | ks | 4 |  |  | 0 |  |  |  | základní | 0 | 0 | 0 | 0 | 0 | 0 | 16 | K | 2 | ROZPOCET | 0 | 0 | 0 | 0 | 0 | 1 | 0 | 16 | -1227267335
64 | K | Pol87 | 5_rameček bílý |  |  | ks | 16 |  |  | 0 |  |  |  | základní | 0 | 0 | 0 | 0 | 0 | 0 | 16 | K | 2 | ROZPOCET | 0 | 0 | 0 | 0 | 0 | 1 | 0 | 16 | 1397117937
65 | K | Pol88 | Ekvipotenciální přípojnice R15/C |  |  | ks | 1 |  |  | 0 |  |  |  | základní | 0 | 0 | 0 | 0 | 0 | 0 | 16 | K | 2 | ROZPOCET | 0 | 0 | 0 | 0 | 0 | 1 | 0 | 16 | 124730556
66 | K | Pol89 | Ekvipotenciální přípojnice v krabici KO125E/EQ1 |  |  | ks | 5 |  |  | 0 |  |  |  | základní | 0 | 0 | 0 | 0 | 0 | 0 | 16 | K | 2 | ROZPOCET | 0 | 0 | 0 | 0 | 0 | 1 | 0 | 16 | -1550921454
67 | K | Pol90 | Svorka na potrubí typ Bernard |  |  | ks | 15 |  |  | 0 |  |  |  | základní | 0 | 0 | 0 | 0 | 0 | 0 | 16 | K | 2 | ROZPOCET | 0 | 0 | 0 | 0 | 0 | 1 | 0 | 16 | -387664599
68 | K | Pol91 | Zdroj ZAC1/50 (zdroj ro automatické pisoáry upřesnit dle zvolené sanity) |  |  | ks | 1 |  |  | 0 |  |  |  | základní | 0 | 0 | 0 | 0 | 0 | 0 | 16 | K | 2 | ROZPOCET | 0 | 0 | 0 | 0 | 0 | 1 | 0 | 16 | -1222850431
69 | K | Pol92 | požární tlačítko GW 42-201 |  |  | ks | 1 |  |  | 0 |  |  |  | základní | 0 | 0 | 0 | 0 | 0 | 0 | 16 | K | 2 | ROZPOCET | 0 | 0 | 0 | 0 | 0 | 1 | 0 | 16 | 1830817827
70 | K | Pol93 | krabice pod omítku GW 24203 |  |  | ks | 1 |  |  | 0 |  |  |  | základní | 0 | 0 | 0 | 0 | 0 | 0 | 16 | K | 2 | ROZPOCET | 0 | 0 | 0 | 0 | 0 | 1 | 0 | 16 | -1306349638
71 | K | Pol94 | Přidružený materiál |  |  | set | 1 |  |  | 0 |  |  |  | základní | 0 | 0 | 0 | 0 | 0 | 0 | 16 | K | 2 | ROZPOCET | 0 | 0 | 0 | 0 | 0 | 1 | 0 | 16 | -1897517059
| D6 - Svítidla včetně zdrojů | [8 empty] | 0 | [5 empty] | 0 |  | 0 |  | 0 | 3 | D | 1 | ROZPOCET | [6 empty] | 0
72 | K | Pol100 | "5" -120 4k6 840 Průmyslové LED svítidlo, saténový difuzor (4270 lm; 36.0 W; 128xLED) |  |  | ks | 8 |  |  | 0 |  |  |  | základní | 0 | 0 | 0 | 0 | 0 | 0 | 16 | K | 2 | ROZPOCET | 0 | 0 | 0 | 0 | 0 | 1 | 0 | 16 | 1194111296
73 | K | Pol101 | "6" - 120 5k8 840 Průmyslové LED svítidlo, saténový difuzor (5384 lm; 48.0 W; 128xLED) |  |  | ks | 10 |  |  | 0 |  |  |  | základní | 0 | 0 | 0 | 0 | 0 | 0 | 16 | K | 2 | ROZPOCET | 0 | 0 | 0 | 0 | 0 | 1 | 0 | 16 | 1230165524
74 | K | Pol102 | "7+NZ" -120 4k6 840 Liniové přisazené LED svítidlo, opálový difuzor + bateriový nouzový zdroj 60 minut (2894 lm; 36.0 W; 128xLED) |  |  | ks | 11 |  |  | 0 |  |  |  | základní | 0 | 0 | 0 | 0 | 0 | 0 | 16 | K | 2 | ROZPOCET | 0 | 0 | 0 | 0 | 0 | 1 | 0 | 16 | -1350719996
75 | K | Pol103 | "7" -120 4k6 840 Liniové přisazené LED svítidlo, opálový difuzor (2894 lm; 36.0 W; 128xLED) |  |  | ks | 148 |  |  | 0 |  |  |  | základní | 0 | 0 | 0 | 0 | 0 | 0 | 16 | K | 2 | ROZPOCET | 0 | 0 | 0 | 0 | 0 | 1 | 0 | 16 | 553820713
76 | K | Pol104 | "8" - 120 5k8 840 Liniové přisazené LED svítidlo, opálový difuzor (3649 lm; 48.0 W; 128xLED) |  |  | ks | 1 |  |  | 0 |  |  |  | základní | 0 | 0 | 0 | 0 | 0 | 0 | 16 | K | 2 | ROZPOCET | 0 | 0 | 0 | 0 | 0 | 1 | 0 | 16 | 820473351
77 | K | Pol105 | "9" - 90 1k8 840 Liniové přisazené LED svítidlo (1511 lm; 14.0 W; 48xLED) |  |  | ks | 1 |  |  | 0 |  |  |  | základní | 0 | 0 | 0 | 0 | 0 | 0 | 16 | K | 2 | ROZPOCET | 0 | 0 | 0 | 0 | 0 | 1 | 0 | 16 | -488375749
78 | K | Pol107 | "11" - S(L)305.1x29W, COB-25W, refl.10°, 4000K/80+ (2732 lm; 29.0 W; 1xCOB 25W/4000K/80+) |  |  | ks | 6 |  |  | 0 |  |  |  | základní | 0 | 0 | 0 | 0 | 0 | 0 | 16 | K | 2 | ROZPOCET | 0 | 0 | 0 | 0 | 0 | 1 | 0 | 16 | -644492911
79 | K | Pol108 | "12" - S606.1x40W (LEDplate 36W), opal acryl (4551 lm; 40.0 W; 1xLED plate 36W/840) |  |  | ks | 4 |  |  | 0 |  |  |  | základní | 0 | 0 | 0 | 0 | 0 | 0 | 16 | K | 2 | ROZPOCET | 0 | 0 | 0 | 0 | 0 | 1 | 0 | 16 | 2044941236
80 | K | Pol109 | "13" - S609.1x160W (LEDplate 148W), opal acryl (18972 lm; 160.0 W; 4xLED plate 37W/840) |  |  | ks | 1 |  |  | 0 |  |  |  | základní | 0 | 0 | 0 | 0 | 0 | 0 | 16 | K | 2 | ROZPOCET | 0 | 0 | 0 | 0 | 0 | 1 | 0 | 16 | -1786574964
81 | K | Pol110 | "14" -V718.1x29W, COB-25W, refl.10°, 4000K/80+ (2732 lm; 29.0 W; 1xCOB 25W/4000K/80) |  |  | ks | 6 |  |  | 0 |  |  |  | základní | 0 | 0 | 0 | 0 | 0 | 0 | 16 | K | 2 | ROZPOCET | 0 | 0 | 0 | 0 | 0 | 1 | 0 | 16 | 789028359
82 | K | Pol111 | "15" - exteriérové LED svítidlo zapustné dle architektonického návrhu |  |  | ks | 5 |  |  | 0 |  |  |  | základní | 0 | 0 | 0 | 0 | 0 | 0 | 16 | K | 2 | ROZPOCET | 0 | 0 | 0 | 0 | 0 | 1 | 0 | 16 | 140119161
83 | K | Pol112 | "16" - exteriérové LED svítidlo nástěnné dle architektonického návrhu |  |  | ks | 6 |  |  | 0 |  |  |  | základní | 0 | 0 | 0 | 0 | 0 | 0 | 16 | K | 2 | ROZPOCET | 0 | 0 | 0 | 0 | 0 | 1 | 0 | 16 | -216318399
84 | K | Pol113 | Přidružený materiál (svorky apod.) |  |  | set | 1 |  |  | 0 |  |  |  | základní | 0 | 0 | 0 | 0 | 0 | 0 | 16 | K | 2 | ROZPOCET | 0 | 0 | 0 | 0 | 0 | 1 | 0 | 16 | 1720695498
85 | K | Pol96 | "1" - 150 7k1 840 Průmyslové LED svítidlo, saténový difuzor (6591 lm; 59.0 W; 160xLED) |  |  | ks | 10 |  |  | 0 |  |  |  | základní | 0 | 0 | 0 | 0 | 0 | 0 | 16 | K | 2 | ROZPOCET | 0 | 0 | 0 | 0 | 0 | 1 | 0 | 16 | -1579484966
86 | K | Pol97 | "2" - 150 7k1 840 Liniové přisazené LED svítidlo, opálový difuzor (4467 lm; 59.0 W; 160xLED) |  |  | ks | 27 |  |  | 0 |  |  |  | základní | 0 | 0 | 0 | 0 | 0 | 0 | 16 | K | 2 | ROZPOCET | 0 | 0 | 0 | 0 | 0 | 1 | 0 | 16 | -1033214506
87 | K | Pol98 | "3" - SBL L KN (3402 lm; 39.0 W; 1xLED) |  |  | ks | 2 |  |  | 0 |  |  |  | základní | 0 | 0 | 0 | 0 | 0 | 0 | 16 | K | 2 | ROZPOCET | 0 | 0 | 0 | 0 | 0 | 1 | 0 | 16 | -1668106044
88 | K | Pol99 | "4" - 2k0 840 Interiérové vestavné svítidlo, opálový difuzor (1542 lm; 16.0 W; 30xLED) |  |  | ks | 7 |  |  | 0 |  |  |  | základní | 0 | 0 | 0 | 0 | 0 | 0 | 16 | K | 2 | ROZPOCET | 0 | 0 | 0 | 0 | 0 | 1 | 0 | 16 | 311506398
| D7 - Rozvaděč RE | [8 empty] | 0 | [5 empty] | 0 |  | 0 |  | 0 | 3 | D | 1 | ROZPOCET | [6 empty] | 0
89 | K | Pol114 | Prázdná skříň bez vybavení s pilířem ER2/NK-7-C |  |  | ks | 2 |  |  | 0 |  |  |  | základní | 0 | 0 | 0 | 0 | 0 | 0 | 16 | K | 2 | ROZPOCET | 0 | 0 | 0 | 0 | 0 | 1 | 0 | 16 | -600465247
90 | K | Pol115 | LTN-32B-3 |  |  | ks | 2 |  |  | 0 |  |  |  | základní | 0 | 0 | 0 | 0 | 0 | 0 | 16 | K | 2 | ROZPOCET | 0 | 0 | 0 | 0 | 0 | 1 | 0 | 16 | -1928795147
91 | K | Pol116 | Řadová svorka šedá, 2,5mm2 |  |  | ks | 9 |  |  | 0 |  |  |  | základní | 0 | 0 | 0 | 0 | 0 | 0 | 16 | K | 2 | ROZPOCET | 0 | 0 | 0 | 0 | 0 | 1 | 0 | 16 | -14907238
92 | K | Pol117 | Řadová svorka šedá, 16mm2 |  |  | ks | 6 |  |  | 0 |  |  |  | základní | 0 | 0 | 0 | 0 | 0 | 0 | 16 | K | 2 | ROZPOCET | 0 | 0 | 0 | 0 | 0 | 1 | 0 | 16 | -2045427243
93 | K | Pol118 | Řadová svorka šedá, 95mm2 |  |  | ks | 6 |  |  | 0 |  |  |  | základní | 0 | 0 | 0 | 0 | 0 | 0 | 16 | K | 2 | ROZPOCET | 0 | 0 | 0 | 0 | 0 | 1 | 0 | 16 | -1296258322
94 | K | Pol119 | drobný materiál (svorky, lišty, vydrátování, atd.) |  |  | set | 1 |  |  | 0 |  |  |  | základní | 0 | 0 | 0 | 0 | 0 | 0 | 16 | K | 2 | ROZPOCET | 0 | 0 | 0 | 0 | 0 | 1 | 0 | 16 | -2061275009
| D8 - Rozvaděč RH | [8 empty] | 0 | [5 empty] | 0 |  | 0 |  | 0 | 3 | D | 1 | ROZPOCET | [6 empty] | 0
95 | K | Pol115 | LTN-32B-3 |  |  | ks | 3 |  |  | 0 |  |  |  | základní | 0 | 0 | 0 | 0 | 0 | 0 | 16 | K | 2 | ROZPOCET | 0 | 0 | 0 | 0 | 0 | 1 | 0 | 16 | -1872109979
96 | K | Pol116 | Řadová svorka šedá, 2,5mm2 |  |  | ks | 61 |  |  | 0 |  |  |  | základní | 0 | 0 | 0 | 0 | 0 | 0 | 16 | K | 2 | ROZPOCET | 0 | 0 | 0 | 0 | 0 | 1 | 0 | 16 | -752687932
97 | K | Pol118 | Řadová svorka šedá, 95mm2 |  |  | ks | 3 |  |  | 0 |  |  |  | základní | 0 | 0 | 0 | 0 | 0 | 0 | 16 | K | 2 | ROZPOCET | 0 | 0 | 0 | 0 | 0 | 1 | 0 | 16 | 646207497
98 | K | Pol121 | Rozvaděč DistriBox QA55-200804 s příslušenstvím |  |  | ks | 1 |  |  | 0 |  |  |  | základní | 0 | 0 | 0 | 0 | 0 | 0 | 16 | K | 2 | ROZPOCET | 0 | 0 | 0 | 0 | 0 | 1 | 0 | 16 | 1548694076
99 | K | Pol122 | SPD DEHNventil DV M TNC |  |  | ks | 1 |  |  | 0 |  |  |  | základní | 0 | 0 | 0 | 0 | 0 | 0 | 16 | K | 2 | ROZPOCET | 0 | 0 | 0 | 0 | 0 | 1 | 0 | 16 | -1133944746
100 | K | Pol123 | Odpínač BC160NT305-160V |  |  | ks | 1 |  |  | 0 |  |  |  | základní | 0 | 0 | 0 | 0 | 0 | 0 | 16 | K | 2 | ROZPOCET | 0 | 0 | 0 | 0 | 0 | 1 | 0 | 16 | -1694164121
101 | K | Pol124 | SV-BC-X230 |  |  | ks | 1 |  |  | 0 |  |  |  | základní | 0 | 0 | 0 | 0 | 0 | 0 | 16 | K | 2 | ROZPOCET | 0 | 0 | 0 | 0 | 0 | 1 | 0 | 16 | -1147969829
102 | K | Pol126 | LTE-4B-1 |  |  | ks | 2 |  |  | 0 |  |  |  | základní | 0 | 0 | 0 | 0 | 0 | 0 | 16 | K | 2 | ROZPOCET | 0 | 0 | 0 | 0 | 0 | 1 | 0 | 16 | 1186937730
103 | K | Pol127 | LTE-6B-1 |  |  | ks | 3 |  |  | 0 |  |  |  | základní | 0 | 0 | 0 | 0 | 0 | 0 | 16 | K | 2 | ROZPOCET | 0 | 0 | 0 | 0 | 0 | 1 | 0 | 16 | -2140904005
104 | K | Pol128 | LTE-10B-1 |  |  | ks | 9 |  |  | 0 |  |  |  | základní | 0 | 0 | 0 | 0 | 0 | 0 | 16 | K | 2 | ROZPOCET | 0 | 0 | 0 | 0 | 0 | 1 | 0 | 16 | -307595020
105 | K | Pol129 | LTE-16B-1 |  |  | ks | 16 |  |  | 0 |  |  |  | základní | 0 | 0 | 0 | 0 | 0 | 0 | 16 | K | 2 | ROZPOCET | 0 | 0 | 0 | 0 | 0 | 1 | 0 | 16 | -794963906
106 | K | Pol130 | LTE-10C-1 |  |  | ks | 4 |  |  | 0 |  |  |  | základní | 0 | 0 | 0 | 0 | 0 | 0 | 16 | K | 2 | ROZPOCET | 0 | 0 | 0 | 0 | 0 | 1 | 0 | 16 | -82181808
107 | K | Pol131 | LTE-13C-1 |  |  | ks | 1 |  |  | 0 |  |  |  | základní | 0 | 0 | 0 | 0 | 0 | 0 | 16 | K | 2 | ROZPOCET | 0 | 0 | 0 | 0 | 0 | 1 | 0 | 16 | 864523322
108 | K | Pol132 | LTN-10B-1 |  |  | ks | 1 |  |  | 0 |  |  |  | základní | 0 | 0 | 0 | 0 | 0 | 0 | 16 | K | 2 | ROZPOCET | 0 | 0 | 0 | 0 | 0 | 1 | 0 | 16 | 1495052371
109 | K | Pol133 | LTN-40B-3 |  |  | ks | 1 |  |  | 0 |  |  |  | základní | 0 | 0 | 0 | 0 | 0 | 0 | 16 | K | 2 | ROZPOCET | 0 | 0 | 0 | 0 | 0 | 1 | 0 | 16 | -1194548692
110 | K | Pol134 | LTN-10C-3 |  |  | ks | 1 |  |  | 0 |  |  |  | základní | 0 | 0 | 0 | 0 | 0 | 0 | 16 | K | 2 | ROZPOCET | 0 | 0 | 0 | 0 | 0 | 1 | 0 | 16 | 862664981
111 | K | Pol135 | Proudový chránič LFE-40-4-030AC |  |  | ks | 3 |  |  | 0 |  |  |  | základní | 0 | 0 | 0 | 0 | 0 | 0 | 16 | K | 2 | ROZPOCET | 0 | 0 | 0 | 0 | 0 | 1 | 0 | 16 | -1384647402
112 | K | Pol136 | Instalační stykač RSI-40-40-A230 |  |  | ks | 1 |  |  | 0 |  |  |  | základní | 0 | 0 | 0 | 0 | 0 | 0 | 16 | K | 2 | ROZPOCET | 0 | 0 | 0 | 0 | 0 | 1 | 0 | 16 | 2071721755
113 | K | Pol137 | Impulsní relé MIG-20-10-A230 |  |  | ks | 5 |  |  | 0 |  |  |  | základní | 0 | 0 | 0 | 0 | 0 | 0 | 16 | K | 2 | ROZPOCET | 0 | 0 | 0 | 0 | 0 | 1 | 0 | 16 | 723626372
114 | K | Pol138 | Spínací hodiny MAA-D16-001-A230 |  |  | ks | 1 |  |  | 0 |  |  |  | základní | 0 | 0 | 0 | 0 | 0 | 0 | 16 | K | 2 | ROZPOCET | 0 | 0 | 0 | 0 | 0 | 1 | 0 | 16 | 991749709
115 | K | Pol139 | Zdroj ZAC1/36L (typ dopřesnit dle instalované sanity) |  |  | ks | 1 |  |  | 0 |  |  |  | základní | 0 | 0 | 0 | 0 | 0 | 0 | 16 | K | 2 | ROZPOCET | 0 | 0 | 0 | 0 | 0 | 1 | 0 | 16 | 426814948
116 | K | Pol140 | Elektroměr 3-fázový 230V/60A - DTS 353-L 60A |  |  | ks | 6 |  |  | 0 |  |  |  | základní | 0 | 0 | 0 | 0 | 0 | 0 | 16 | K | 2 | ROZPOCET | 0 | 0 | 0 | 0 | 0 | 1 | 0 | 16 | 1920565610
117 | K | Pol141 | Řadová svorka šedá, 4mm2 |  |  | ks | 3 |  |  | 0 |  |  |  | základní | 0 | 0 | 0 | 0 | 0 | 0 | 16 | K | 2 | ROZPOCET | 0 | 0 | 0 | 0 | 0 | 1 | 0 | 16 | -1473624462
118 | K | Pol142 | Řadová svorka šedá, 10mm2 |  |  | ks | 9 |  |  | 0 |  |  |  | základní | 0 | 0 | 0 | 0 | 0 | 0 | 16 | K | 2 | ROZPOCET | 0 | 0 | 0 | 0 | 0 | 1 | 0 | 16 | -1807006552
119 | K | Pol143 | drobný materiál (svorky, lišty, vydrátování, atd.) |  |  | set | 1 |  |  | 0 |  |  |  | základní | 0 | 0 | 0 | 0 | 0 | 0 | 16 | K | 2 | ROZPOCET | 0 | 0 | 0 | 0 | 0 | 1 | 0 | 16 | -1017078310
| D9 - Rozvaděč RP01 | [8 empty] | 0 | [5 empty] | 0 |  | 0 |  | 0 | 3 | D | 1 | ROZPOCET | [6 empty] | 0
120 | K | Pol116 | Řadová svorka šedá, 2,5mm2 |  |  | ks | 64 |  |  | 0 |  |  |  | základní | 0 | 0 | 0 | 0 | 0 | 0 | 16 | K | 2 | ROZPOCET | 0 | 0 | 0 | 0 | 0 | 1 | 0 | 16 | 1422421731
121 | K | Pol117 | Řadová svorka šedá, 16mm2 |  |  | ks | 9 |  |  | 0 |  |  |  | základní | 0 | 0 | 0 | 0 | 0 | 0 | 16 | K | 2 | ROZPOCET | 0 | 0 | 0 | 0 | 0 | 1 | 0 | 16 | -131065430
122 | K | Pol119 | drobný materiál (svorky, lišty, vydrátování, atd.) |  |  | set | 1 |  |  | 0 |  |  |  | základní | 0 | 0 | 0 | 0 | 0 | 0 | 16 | K | 2 | ROZPOCET | 0 | 0 | 0 | 0 | 0 | 1 | 0 | 16 | -1520039971
123 | K | Pol132 | LTN-10B-1 |  |  | ks | 13 |  |  | 0 |  |  |  | základní | 0 | 0 | 0 | 0 | 0 | 0 | 16 | K | 2 | ROZPOCET | 0 | 0 | 0 | 0 | 0 | 1 | 0 | 16 | -975404576
124 | K | Pol133 | LTN-40B-3 |  |  | ks | 4 |  |  | 0 |  |  |  | základní | 0 | 0 | 0 | 0 | 0 | 0 | 16 | K | 2 | ROZPOCET | 0 | 0 | 0 | 0 | 0 | 1 | 0 | 16 | 1529909212
125 | K | Pol137 | Impulsní relé MIG-20-10-A230 |  |  | ks | 1 |  |  | 0 |  |  |  | základní | 0 | 0 | 0 | 0 | 0 | 0 | 16 | K | 2 | ROZPOCET | 0 | 0 | 0 | 0 | 0 | 1 | 0 | 16 | -1884339430
126 | K | Pol138 | Spínací hodiny MAA-D16-001-A230 |  |  | ks | 1 |  |  | 0 |  |  |  | základní | 0 | 0 | 0 | 0 | 0 | 0 | 16 | K | 2 | ROZPOCET | 0 | 0 | 0 | 0 | 0 | 1 | 0 | 16 | 1635385186
127 | K | Pol141 | Řadová svorka šedá, 4mm2 |  |  | ks | 3 |  |  | 0 |  |  |  | základní | 0 | 0 | 0 | 0 | 0 | 0 | 16 | K | 2 | ROZPOCET | 0 | 0 | 0 | 0 | 0 | 1 | 0 | 16 | -1746285890
128 | K | Pol142 | Řadová svorka šedá, 10mm2 |  |  | ks | 3 |  |  | 0 |  |  |  | základní | 0 | 0 | 0 | 0 | 0 | 0 | 16 | K | 2 | ROZPOCET | 0 | 0 | 0 | 0 | 0 | 1 | 0 | 16 | 1002207420
129 | K | Pol144 | Tlačítko CENTRAL STOP na dveře rozvaděče |  |  | ks | 1 |  |  | 0 |  |  |  | základní | 0 | 0 | 0 | 0 | 0 | 0 | 16 | K | 2 | ROZPOCET | 0 | 0 | 0 | 0 | 0 | 1 | 0 | 16 | 504892191
130 | K | Pol145 | Rozvodnice zápustná RZB-Z-5S165 |  |  | ks | 1 |  |  | 0 |  |  |  | základní | 0 | 0 | 0 | 0 | 0 | 0 | 16 | K | 2 | ROZPOCET | 0 | 0 | 0 | 0 | 0 | 1 | 0 | 16 | -568210526
131 | K | Pol147 | LTN-4B-1 |  |  | ks | 2 |  |  | 0 |  |  |  | základní | 0 | 0 | 0 | 0 | 0 | 0 | 16 | K | 2 | ROZPOCET | 0 | 0 | 0 | 0 | 0 | 1 | 0 | 16 | -1125635517
132 | K | Pol148 | LTN-6B-1 |  |  | ks | 1 |  |  | 0 |  |  |  | základní | 0 | 0 | 0 | 0 | 0 | 0 | 16 | K | 2 | ROZPOCET | 0 | 0 | 0 | 0 | 0 | 1 | 0 | 16 | -202385602
133 | K | Pol149 | LTN-16B-1 |  |  | ks | 10 |  |  | 0 |  |  |  | základní | 0 | 0 | 0 | 0 | 0 | 0 | 16 | K | 2 | ROZPOCET | 0 | 0 | 0 | 0 | 0 | 1 | 0 | 16 | 631379612
134 | K | Pol150 | LTN-25B-1 |  |  | ks | 1 |  |  | 0 |  |  |  | základní | 0 | 0 | 0 | 0 | 0 | 0 | 16 | K | 2 | ROZPOCET | 0 | 0 | 0 | 0 | 0 | 1 | 0 | 16 | -1074886376
135 | K | Pol151 | LTN-16B-3 |  |  | ks | 8 |  |  | 0 |  |  |  | základní | 0 | 0 | 0 | 0 | 0 | 0 | 16 | K | 2 | ROZPOCET | 0 | 0 | 0 | 0 | 0 | 1 | 0 | 16 | 1970464209
136 | K | Pol152 | LTN-20B-3 |  |  | ks | 1 |  |  | 0 |  |  |  | základní | 0 | 0 | 0 | 0 | 0 | 0 | 16 | K | 2 | ROZPOCET | 0 | 0 | 0 | 0 | 0 | 1 | 0 | 16 | 580539476
137 | K | Pol153 | LTN-25B-3 |  |  | ks | 3 |  |  | 0 |  |  |  | základní | 0 | 0 | 0 | 0 | 0 | 0 | 16 | K | 2 | ROZPOCET | 0 | 0 | 0 | 0 | 0 | 1 | 0 | 16 | -843191022
138 | K | Pol154 | LTN-63B-3 |  |  | ks | 3 |  |  | 0 |  |  |  | základní | 0 | 0 | 0 | 0 | 0 | 0 | 16 | K | 2 | ROZPOCET | 0 | 0 | 0 | 0 | 0 | 1 | 0 | 16 | -777768593
139 | K | Pol155 | LTN-16C-3 |  |  | ks | 1 |  |  | 0 |  |  |  | základní | 0 | 0 | 0 | 0 | 0 | 0 | 16 | K | 2 | ROZPOCET | 0 | 0 | 0 | 0 | 0 | 1 | 0 | 16 | 1256845459
140 | K | Pol156 | Spínač páčkový MSN-125-3 |  |  | ks | 1 |  |  | 0 |  |  |  | základní | 0 | 0 | 0 | 0 | 0 | 0 | 16 | K | 2 | ROZPOCET | 0 | 0 | 0 | 0 | 0 | 1 | 0 | 16 | -898506945
141 | K | Pol157 | napěťová spoušť (LTN) SV-LT-X400 |  |  | ks | 1 |  |  | 0 |  |  |  | základní | 0 | 0 | 0 | 0 | 0 | 0 | 16 | K | 2 | ROZPOCET | 0 | 0 | 0 | 0 | 0 | 1 | 0 | 16 | 287222682
142 | K | Pol158 | Proudový chránič LFN-40-4-030AC |  |  | ks | 2 |  |  | 0 |  |  |  | základní | 0 | 0 | 0 | 0 | 0 | 0 | 16 | K | 2 | ROZPOCET | 0 | 0 | 0 | 0 | 0 | 1 | 0 | 16 | 715713358
143 | K | Pol159 | Proudový chránič OLI-10B-1N-030AC |  |  | ks | 1 |  |  | 0 |  |  |  | základní | 0 | 0 | 0 | 0 | 0 | 0 | 16 | K | 2 | ROZPOCET | 0 | 0 | 0 | 0 | 0 | 1 | 0 | 16 | 177336430
144 | K | Pol160 | Impulsní relé MIR-16-001-A230 |  |  | ks | 1 |  |  | 0 |  |  |  | základní | 0 | 0 | 0 | 0 | 0 | 0 | 16 | K | 2 | ROZPOCET | 0 | 0 | 0 | 0 | 0 | 1 | 0 | 16 | -566940348
145 | K | Pol161 | Multifunkční časové relé MCR-MA-001-UNI |  |  | ks | 1 |  |  | 0 |  |  |  | základní | 0 | 0 | 0 | 0 | 0 | 0 | 16 | K | 2 | ROZPOCET | 0 | 0 | 0 | 0 | 0 | 1 | 0 | 16 | -798490024
146 | K | Pol162 | Řadová svorka šedá, 6mm2 |  |  | ks | 7 |  |  | 0 |  |  |  | základní | 0 | 0 | 0 | 0 | 0 | 0 | 16 | K | 2 | ROZPOCET | 0 | 0 | 0 | 0 | 0 | 1 | 0 | 16 | -895274458
147 | K | Pol163 | Řadová svorka šedá, 35mm2 |  |  | ks | 12 |  |  | 0 |  |  |  | základní | 0 | 0 | 0 | 0 | 0 | 0 | 16 | K | 2 | ROZPOCET | 0 | 0 | 0 | 0 | 0 | 1 | 0 | 16 | 97681990
| D9.1 - Rozvaděč RP11 | [8 empty] | 0 | [5 empty] | 0 |  | 0 |  | 0 | 3 | D | 1 | ROZPOCET | [6 empty] | 0
148 | K | Pol116 | Řadová svorka šedá, 2,5mm2 |  |  | ks | 20 |  |  | 0 |  |  |  | základní | 0 | 0 | 0 | 0 | 0 | 0 | 16 | K | 2 | ROZPOCET | 0 | 0 | 0 | 0 | 0 | 1 | 0 | 16 | -1371682873
149 | K | Pol126 | LTE-4B-1 |  |  | ks | 2 |  |  | 0 |  |  |  | základní | 0 | 0 | 0 | 0 | 0 | 0 | 16 | K | 2 | ROZPOCET | 0 | 0 | 0 | 0 | 0 | 1 | 0 | 16 | 806441250
150 | K | Pol127 | LTE-6B-1 |  |  | ks | 1 |  |  | 0 |  |  |  | základní | 0 | 0 | 0 | 0 | 0 | 0 | 16 | K | 2 | ROZPOCET | 0 | 0 | 0 | 0 | 0 | 1 | 0 | 16 | -802908487
151 | K | Pol128 | LTE-10B-1 |  |  | ks | 7 |  |  | 0 |  |  |  | základní | 0 | 0 | 0 | 0 | 0 | 0 | 16 | K | 2 | ROZPOCET | 0 | 0 | 0 | 0 | 0 | 1 | 0 | 16 | -635717378
152 | K | Pol129 | LTE-16B-1 |  |  | ks | 6 |  |  | 0 |  |  |  | základní | 0 | 0 | 0 | 0 | 0 | 0 | 16 | K | 2 | ROZPOCET | 0 | 0 | 0 | 0 | 0 | 1 | 0 | 16 | -1520048259
153 | K | Pol130 | LTE-10C-1 |  |  | ks | 1 |  |  | 0 |  |  |  | základní | 0 | 0 | 0 | 0 | 0 | 0 | 16 | K | 2 | ROZPOCET | 0 | 0 | 0 | 0 | 0 | 1 | 0 | 16 | -1966215922
154 | K | Pol135 | Proudový chránič LFE-40-4-030AC |  |  | ks | 1 |  |  | 0 |  |  |  | základní | 0 | 0 | 0 | 0 | 0 | 0 | 16 | K | 2 | ROZPOCET | 0 | 0 | 0 | 0 | 0 | 1 | 0 | 16 | 589028634
155 | K | Pol137 | Impulsní relé MIG-20-10-A230 |  |  | ks | 1 |  |  | 0 |  |  |  | základní | 0 | 0 | 0 | 0 | 0 | 0 | 16 | K | 2 | ROZPOCET | 0 | 0 | 0 | 0 | 0 | 1 | 0 | 16 | 1449242156
156 | K | Pol139 | Zdroj ZAC1/36L (typ dopřesnit dle instalované sanity) |  |  | ks | 1 |  |  | 0 |  |  |  | základní | 0 | 0 | 0 | 0 | 0 | 0 | 16 | K | 2 | ROZPOCET | 0 | 0 | 0 | 0 | 0 | 1 | 0 | 16 | 1977306563
157 | K | Pol146 | SPD DEHN DG M TNS 275 |  |  | ks | 1 |  |  | 0 |  |  |  | základní | 0 | 0 | 0 | 0 | 0 | 0 | 16 | K | 2 | ROZPOCET | 0 | 0 | 0 | 0 | 0 | 1 | 0 | 16 | -503814682
158 | K | Pol164 | Rozvodnice zápustná RZB-Z-3S72 |  |  | ks | 1 |  |  | 0 |  |  |  | základní | 0 | 0 | 0 | 0 | 0 | 0 | 16 | K | 2 | ROZPOCET | 0 | 0 | 0 | 0 | 0 | 1 | 0 | 16 | -827994242
159 | K | Pol165 | Spínač páčkový MSO-40-3 |  |  | ks | 1 |  |  | 0 |  |  |  | základní | 0 | 0 | 0 | 0 | 0 | 0 | 16 | K | 2 | ROZPOCET | 0 | 0 | 0 | 0 | 0 | 1 | 0 | 16 | -1835080820
160 | K | Pol166 | drobný materiál (svorky, lišty, vydrátování, atd.) |  |  | set | 1 |  |  | 0 |  |  |  | základní | 0 | 0 | 0 | 0 | 0 | 0 | 4 | K | 2 | ROZPOCET | 0 | 0 | 0 | 0 | 0 | 1 | 0 | 4 | 979298601
| D9.2 - Rozvaděč RP12 | [8 empty] | 0 | [5 empty] | 0 |  | 0 |  | 0 | 3 | D | 1 | ROZPOCET | [6 empty] | 0
161 | K | Pol116 | Řadová svorka šedá, 2,5mm2 |  |  | ks | 28 |  |  | 0 |  |  |  | základní | 0 | 0 | 0 | 0 | 0 | 0 | 16 | K | 2 | ROZPOCET | 0 | 0 | 0 | 0 | 0 | 1 | 0 | 16 | -1144183203
162 | K | Pol128 | LTE-10B-1 |  |  | ks | 6 |  |  | 0 |  |  |  | základní | 0 | 0 | 0 | 0 | 0 | 0 | 16 | K | 2 | ROZPOCET | 0 | 0 | 0 | 0 | 0 | 1 | 0 | 16 | -417564207
163 | K | Pol129 | LTE-16B-1 |  |  | ks | 12 |  |  | 0 |  |  |  | základní | 0 | 0 | 0 | 0 | 0 | 0 | 16 | K | 2 | ROZPOCET | 0 | 0 | 0 | 0 | 0 | 1 | 0 | 16 | -850655408
164 | K | Pol130 | LTE-10C-1 |  |  | ks | 7 |  |  | 0 |  |  |  | základní | 0 | 0 | 0 | 0 | 0 | 0 | 16 | K | 2 | ROZPOCET | 0 | 0 | 0 | 0 | 0 | 1 | 0 | 16 | -253767224
165 | K | Pol135 | Proudový chránič LFE-40-4-030AC |  |  | ks | 2 |  |  | 0 |  |  |  | základní | 0 | 0 | 0 | 0 | 0 | 0 | 16 | K | 2 | ROZPOCET | 0 | 0 | 0 | 0 | 0 | 1 | 0 | 16 | -2008756860
166 | K | Pol141 | Řadová svorka šedá, 4mm2 |  |  | ks | 3 |  |  | 0 |  |  |  | základní | 0 | 0 | 0 | 0 | 0 | 0 | 16 | K | 2 | ROZPOCET | 0 | 0 | 0 | 0 | 0 | 1 | 0 | 16 | -1304018793
167 | K | Pol146 | SPD DEHN DG M TNS 275 |  |  | ks | 1 |  |  | 0 |  |  |  | základní | 0 | 0 | 0 | 0 | 0 | 0 | 16 | K | 2 | ROZPOCET | 0 | 0 | 0 | 0 | 0 | 1 | 0 | 16 | 92339614
168 | K | Pol164 | Rozvodnice zápustná RZB-Z-3S72 |  |  | ks | 1 |  |  | 0 |  |  |  | základní | 0 | 0 | 0 | 0 | 0 | 0 | 16 | K | 2 | ROZPOCET | 0 | 0 | 0 | 0 | 0 | 1 | 0 | 16 | -1623651710
169 | K | Pol165 | Spínač páčkový MSO-40-3 |  |  | ks | 1 |  |  | 0 |  |  |  | základní | 0 | 0 | 0 | 0 | 0 | 0 | 16 | K | 2 | ROZPOCET | 0 | 0 | 0 | 0 | 0 | 1 | 0 | 16 | 390783094
170 | K | Pol166 | drobný materiál (svorky, lišty, vydrátování, atd.) |  |  | set | 1 |  |  | 0 |  |  |  | základní | 0 | 0 | 0 | 0 | 0 | 0 | 16 | K | 2 | ROZPOCET | 0 | 0 | 0 | 0 | 0 | 1 | 0 | 16 | 165859124
171 | K | Pol167 | LTE-16B-3 |  |  | ks | 1 |  |  | 0 |  |  |  | základní | 0 | 0 | 0 | 0 | 0 | 0 | 16 | K | 2 | ROZPOCET | 0 | 0 | 0 | 0 | 0 | 1 | 0 | 16 | 944639946
172 | K | Pol168 | LTE-20B-3 |  |  | ks | 1 |  |  | 0 |  |  |  | základní | 0 | 0 | 0 | 0 | 0 | 0 | 16 | K | 2 | ROZPOCET | 0 | 0 | 0 | 0 | 0 | 1 | 0 | 16 | -941138300
| D9.3 - Rozvaděč RP22 | [8 empty] | 0 | [5 empty] | 0 |  | 0 |  | 0 | 3 | D | 1 | ROZPOCET | [6 empty] | 0
173 | K | Pol127 | LTE-6B-1 |  |  | ks | 3 |  |  | 0 |  |  |  | základní | 0 | 0 | 0 | 0 | 0 | 0 | 16 | K | 2 | ROZPOCET | 0 | 0 | 0 | 0 | 0 | 1 | 0 | 16 | -584955862
174 | K | Pol128 | LTE-10B-1 |  |  | ks | 5 |  |  | 0 |  |  |  | základní | 0 | 0 | 0 | 0 | 0 | 0 | 16 | K | 2 | ROZPOCET | 0 | 0 | 0 | 0 | 0 | 1 | 0 | 16 | -864012373
175 | K | Pol129 | LTE-16B-1 |  |  | ks | 3 |  |  | 0 |  |  |  | základní | 0 | 0 | 0 | 0 | 0 | 0 | 16 | K | 2 | ROZPOCET | 0 | 0 | 0 | 0 | 0 | 1 | 0 | 16 | 1005332845
176 | K | Pol135 | Proudový chránič LFE-40-4-030AC |  |  | ks | 1 |  |  | 0 |  |  |  | základní | 0 | 0 | 0 | 0 | 0 | 0 | 16 | K | 2 | ROZPOCET | 0 | 0 | 0 | 0 | 0 | 1 | 0 | 16 | -820069384
177 | K | Pol146 | SPD DEHN DG M TNS 275 |  |  | ks | 1 |  |  | 0 |  |  |  | základní | 0 | 0 | 0 | 0 | 0 | 0 | 16 | K | 2 | ROZPOCET | 0 | 0 | 0 | 0 | 0 | 1 | 0 | 16 | 1025162394
178 | K | Pol165 | Spínač páčkový MSO-40-3 |  |  | ks | 1 |  |  | 0 |  |  |  | základní | 0 | 0 | 0 | 0 | 0 | 0 | 16 | K | 2 | ROZPOCET | 0 | 0 | 0 | 0 | 0 | 1 | 0 | 16 | -777387745
179 | K | Pol166 | drobný materiál (svorky, lišty, vydrátování, atd.) |  |  | set | 1 |  |  | 0 |  |  |  | základní | 0 | 0 | 0 | 0 | 0 | 0 | 16 | K | 2 | ROZPOCET | 0 | 0 | 0 | 0 | 0 | 1 | 0 | 16 | -2037657424
180 | K | Pol167 | LTE-16B-3 |  |  | ks | 2 |  |  | 0 |  |  |  | základní | 0 | 0 | 0 | 0 | 0 | 0 | 16 | K | 2 | ROZPOCET | 0 | 0 | 0 | 0 | 0 | 1 | 0 | 16 | -1373605024
181 | K | Pol168 | LTE-20B-3 |  |  | ks | 1 |  |  | 0 |  |  |  | základní | 0 | 0 | 0 | 0 | 0 | 0 | 16 | K | 2 | ROZPOCET | 0 | 0 | 0 | 0 | 0 | 1 | 0 | 16 | 1355805743
182 | K | Pol169 | Rozvodnice nástěnná RZB-N-3S72 |  |  | ks | 1 |  |  | 0 |  |  |  | základní | 0 | 0 | 0 | 0 | 0 | 0 | 16 | K | 2 | ROZPOCET | 0 | 0 | 0 | 0 | 0 | 1 | 0 | 16 | -1863605391
183 | K | Pol170 | LTE-16C-3 |  |  | ks | 3 |  |  | 0 |  |  |  | základní | 0 | 0 | 0 | 0 | 0 | 0 | 16 | K | 2 | ROZPOCET | 0 | 0 | 0 | 0 | 0 | 1 | 0 | 16 | -1731662624
184 | K | Pol171 | Proudový chránič OLE-10B-1N-030AC |  |  | ks | 2 |  |  | 0 |  |  |  | základní | 0 | 0 | 0 | 0 | 0 | 0 | 16 | K | 2 | ROZPOCET | 0 | 0 | 0 | 0 | 0 | 1 | 0 | 16 | -230465320
185 | K | Pol172 | Termostat TWT3528 |  |  | ks | 1 |  |  | 0 |  |  |  | základní | 0 | 0 | 0 | 0 | 0 | 0 | 16 | K | 2 | ROZPOCET | 0 | 0 | 0 | 0 | 0 | 1 | 0 | 16 | -706580489
186 | K | Pol173 | Řadová svorka modrá, 2,5mm2 |  |  | ks | 3 |  |  | 0 |  |  |  | základní | 0 | 0 | 0 | 0 | 0 | 0 | 16 | K | 2 | ROZPOCET | 0 | 0 | 0 | 0 | 0 | 1 | 0 | 16 | 460655292
| D991 - Jiné práce | [8 empty] | 0 | [5 empty] | 0 |  | 0 |  | 0 | 3 | D | 1 | ROZPOCET | [6 empty] | 0
204 | K | Pol40 | Průraz ve zdi beton tl. 15cm, do průměru 6cm, vč. začištění |  |  | ks | 46 |  |  | 0 |  |  |  | základní | 0 | 0 | 0 | 0 | 0 | 0 | 64 | K | 2 | ROZPOCET | 0 | 0 | 0 | 0 | 0 | 1 | 0 | 64 | 1523920803
205 | K | Pol41 | Průraz ve zdi beton tl. 30cm, plochy do 0,09m2, vč. začištění |  |  | ks | 32 |  |  | 0 |  |  |  | základní | 0 | 0 | 0 | 0 | 0 | 0 | 64 | K | 2 | ROZPOCET | 0 | 0 | 0 | 0 | 0 | 1 | 0 | 64 | -1575355094
206 | K | Pol42 | Průraz ve zdi beton tl. 45cm, plochy do 0,09m2, vč. začištění |  |  | ks | 18 |  |  | 0 |  |  |  | základní | 0 | 0 | 0 | 0 | 0 | 0 | 64 | K | 2 | ROZPOCET | 0 | 0 | 0 | 0 | 0 | 1 | 0 | 64 | -971580526
| D992 - Ostatní | [8 empty] | 0 | [5 empty] | 0 |  | 0 |  | 0 | 3 | D | 1 | ROZPOCET | [6 empty] | 0
207 | K | Pol43 | Koordinace a spolupráce s jinými profesemi |  |  | hod | 50 |  |  | 0 |  |  |  | základní | 0 | 0 | 0 | 0 | 0 | 0 | 64 | K | 2 | ROZPOCET | 0 | 0 | 0 | 0 | 0 | 1 | 0 | 64 | -796700579
208 | K | Pol44 | HZS |  |  | hod | 100 |  |  | 0 |  |  |  | základní | 0 | 0 | 0 | 0 | 0 | 0 | 64 | K | 2 | ROZPOCET | 0 | 0 | 0 | 0 | 0 | 1 | 0 | 64 | -33768738
209 | K | Pol45 | Požární ucpávky např. PROMAT, HILTI apod. |  |  | set | 3 |  |  | 0 |  |  |  | základní | 0 | 0 | 0 | 0 | 0 | 0 | 64 | K | 2 | ROZPOCET | 0 | 0 | 0 | 0 | 0 | 1 | 0 | 64 | -193043673

## 05_10 - SO 04 - NOVÁ BUDO...
| List obsahuje: |  | 1) Krycí list rozpočtu |  | 2) Rekapitulace rozpočtu |  |  | 3) Rozpočet |  |  | Zpět na list: | Rekapitulace stavby
optimalizováno pro tisk sestav ve formátu A4 - na výšku | [11 empty] | >> skryté sloupce << | [9 empty] | {1fc1e4a9-8abf-4755-85c4-c14f0cb8cc06}
2
KRYCÍ LIST ROZPOČTU | [12 empty] | v --- níže se nacházejí doplnkové a pomocné údaje k sestavám --- v | [8 empty] | False
| Stavba: |  | DOPLNĚNÍ - ROZŠÍŘENÍ KAPACIT ZŠ A MŠ TŘEBOTOV
| Objekt: |  | 05_10 - SO 04 - NOVÁ BUDOVA - SK - Strukturovaná kabeláž
| JKSO: |  | 801 31 | [5 empty] | CC-CZ:
| Místo: |  | Třebotov, Hlavní 190, 252 26 areál školy | [5 empty] | Datum: |  | 31. 10. 2016
| Objednatel: | [7 empty] | IČ:
|  | Obec Třebotov | [6 empty] | DIČ:
| Zhotovitel: | [7 empty] | IČ:
DIČ:
| Projektant: | [7 empty] | IČ:
|  | Ing.arch. Jan Linhart | [6 empty] | DIČ:
| Zpracovatel: | [7 empty] | IČ:
|  | Jan Kupec | [6 empty] | DIČ:
Poznámka:
| Náklady z rozpočtu | [7 empty] | 0
| Ostatní náklady | [7 empty] | 0
| Cena bez DPH | [7 empty] | 0
| DPH | základní | 21% | ze | 0 |  |  |  | 0
|  | snížená | 15% | ze | 0 |  |  |  | 0
|  | zákl. přenesená | 21% | ze | 0 |  |  |  | 0
|  | sníž. přenesená | 15% | ze | 0 |  |  |  | 0
|  | nulová | 0% | ze | 0 |  |  |  | 0
| Cena s DPH |  |  | v | CZK |  |  | 0
| Projektant |  |  |  |  | Zpracovatel
| Datum a podpis: |  |  | Razítko |  | Datum a podpis: |  |  |  | Razítko
| Objednavatel |  |  |  |  | Zhotovitel
| Datum a podpis: |  |  | Razítko |  | Datum a podpis: |  |  |  | Razítko
REKAPITULACE ROZPOČTU
Stavba: |  |  | DOPLNĚNÍ - ROZŠÍŘENÍ KAPACIT ZŠ A MŠ TŘEBOTOV
Objekt: |  |  | 05_10 - SO 04 - NOVÁ BUDOVA - SK - Strukturovaná kabeláž
Místo: |  |  | Třebotov, Hlavní 190, 252 26 areál školy |  |  |  | Datum: |  | 31. 10. 2016
Objednatel: |  |  | Obec Třebotov |  |  |  | Projektant: |  | Ing.arch. Jan Linhart
Zhotovitel: | [6 empty] | Zpracovatel: |  | Jan Kupec
Kód - Popis | [9 empty] | Cena celkem [CZK]
1) Náklady z rozpočtu | [9 empty] | 0 | [12 empty] | -1
| PSV - Práce a dodávky PSV | [8 empty] | 0
| D1 - Přípojné místo | [8 empty] | 0
| D2 - Rozvaděče | [8 empty] | 0
| D3 - Propojovací kabely | [8 empty] | 0
| D4 - Optika - vybavení rozvaděčů | [8 empty] | 0
| D5 - Telekomunikační materiál | [8 empty] | 0
| D6 - Kabely | [8 empty] | 0
| D7 - Ostatní | [8 empty] | 0
2) Ostatní náklady | [9 empty] | 0 |  |  |  | DPH
Celkové náklady za stavbu 1) + 2) | [7 empty] | 0
ROZPOČET
Stavba: |  |  | DOPLNĚNÍ - ROZŠÍŘENÍ KAPACIT ZŠ A MŠ TŘEBOTOV
Objekt: |  |  | 05_10 - SO 04 - NOVÁ BUDOVA - SK - Strukturovaná kabeláž
Místo: |  |  | Třebotov, Hlavní 190, 252 26 areál školy |  |  |  | Datum: |  | 31. 10. 2016
Objednatel: |  |  | Obec Třebotov |  |  |  | Projektant: |  | Ing.arch. Jan Linhart
Zhotovitel: | [6 empty] | Zpracovatel: |  | Jan Kupec
PČ | Typ | Kód | Popis |  |  | MJ | Množství | J.cena [CZK] |  | Cena celkem [CZK] |  |  | Poznámka | DPH | J. Nh [h] | Nh celkem [h] | J. hmotnost [t] | Hmotnost celkem [t] | J. suť [t] | Suť Celkem [t]
Náklady z rozpočtu | [9 empty] | 0 | [5 empty] | 0 |  | 0 |  | 0 |  | D | -1 | [7 empty] | 0
| PSV - Práce a dodávky PSV | [8 empty] | 0 | [5 empty] | 0 |  | 0 |  | 0 | 2 | D | 0 | ROZPOCET | [6 empty] | 0
| D1 - Přípojné místo | [8 empty] | 0 | [5 empty] | 0 |  | 0 |  | 0 | 2 | D | 1 | ROZPOCET | [6 empty] | 0
1 | K | Pol1 | Keystone modul RJ-45 nestíněný, Cat. 6 |  |  | ks | 55 |  |  | 0 |  |  |  | základní | 0 | 0 | 0 | 0 | 0 | 0 | 16 | K | 2 | ROZPOCET | 0 | 0 | 0 | 0 | 0 | 1 | 0 | 16 | 544365642
2 | K | Pol2 | maska nosná, 2x pozice keystone |  |  | ks | 25 |  |  | 0 |  |  |  | základní | 0 | 0 | 0 | 0 | 0 | 0 | 16 | K | 2 | ROZPOCET | 0 | 0 | 0 | 0 | 0 | 1 | 0 | 16 | 1622180995
3 | K | Pol3 | maska nosná, 1x pozice keystone |  |  | ks | 5 |  |  | 0 |  |  |  | základní | 0 | 0 | 0 | 0 | 0 | 0 | 16 | K | 2 | ROZPOCET | 0 | 0 | 0 | 0 | 0 | 1 | 0 | 16 | 1419104686
4 | K | Pol4 | kryt zásuvky pro nosné masky |  |  | ks | 30 |  |  | 0 |  |  |  | základní | 0 | 0 | 0 | 0 | 0 | 0 | 16 | K | 2 | ROZPOCET | 0 | 0 | 0 | 0 | 0 | 1 | 0 | 16 | 536011041
5 | K | Pol5 | rámeček zásuvky jednonásobný |  |  | ks | 30 |  |  | 0 |  |  |  | základní | 0 | 0 | 0 | 0 | 0 | 0 | 16 | K | 2 | ROZPOCET | 0 | 0 | 0 | 0 | 0 | 1 | 0 | 16 | 1108618898
| D2 - Rozvaděče | [8 empty] | 0 | [5 empty] | 0 |  | 0 |  | 0 | 2 | D | 1 | ROZPOCET | [6 empty] | 0
10 | K | Pol10 | 19" Polička 450mm, 1U, nosnost 30kg, černá |  |  | ks | 2 |  |  | 0 |  |  |  | základní | 0 | 0 | 0 | 0 | 0 | 0 | 16 | K | 2 | ROZPOCET | 0 | 0 | 0 | 0 | 0 | 1 | 0 | 16 | 69707120
11 | K | Pol11 | 19" Napájecí panel, přepěťová ochrana, 5x230V, 1U |  |  | ks | 1 |  |  | 0 |  |  |  | základní | 0 | 0 | 0 | 0 | 0 | 0 | 16 | K | 2 | ROZPOCET | 0 | 0 | 0 | 0 | 0 | 1 | 0 | 16 | -1873324719
6 | K | Pol6 | Stojanový rozvaděč 19", 42U, 600x600, Perforované dveře |  |  | ks | 1 |  |  | 0 |  |  |  | základní | 0 | 0 | 0 | 0 | 0 | 0 | 16 | K | 2 | ROZPOCET | 0 | 0 | 0 | 0 | 0 | 1 | 0 | 16 | 1779693767
7 | K | Pol7 | Ventilační jednotka, 4x ventilátor, termostat, 1U |  |  | ks | 1 |  |  | 0 |  |  |  | základní | 0 | 0 | 0 | 0 | 0 | 0 | 16 | K | 2 | ROZPOCET | 0 | 0 | 0 | 0 | 0 | 1 | 0 | 16 | 488265347
8 | K | Pol8 | Patchpanel 24 port, 1U, kat. 6 |  |  | ks | 5 |  |  | 0 |  |  |  | základní | 0 | 0 | 0 | 0 | 0 | 0 | 16 | K | 2 | ROZPOCET | 0 | 0 | 0 | 0 | 0 | 1 | 0 | 16 | 192830010
9 | K | Pol9 | 19" Organizér, plastový kanál, 1U |  |  | ks | 6 |  |  | 0 |  |  |  | základní | 0 | 0 | 0 | 0 | 0 | 0 | 16 | K | 2 | ROZPOCET | 0 | 0 | 0 | 0 | 0 | 1 | 0 | 16 | 1251450561
| D3 - Propojovací kabely | [8 empty] | 0 | [5 empty] | 0 |  | 0 |  | 0 | 2 | D | 1 | ROZPOCET | [6 empty] | 0
12 | K | Pol12 | propojovací kabel RJ45/RJ45, U/UTP, 1m, kat. 6, šedá |  |  | ks | 30 |  |  | 0 |  |  |  | základní | 0 | 0 | 0 | 0 | 0 | 0 | 16 | K | 2 | ROZPOCET | 0 | 0 | 0 | 0 | 0 | 1 | 0 | 16 | -724132768
13 | K | Pol13 | propojovací kabel RJ45/RJ45, U/UTP, 2m, kat. 6, šedá |  |  | ks | 20 |  |  | 0 |  |  |  | základní | 0 | 0 | 0 | 0 | 0 | 0 | 16 | K | 2 | ROZPOCET | 0 | 0 | 0 | 0 | 0 | 1 | 0 | 16 | -856011824
14 | K | Pol14 | propojovací kabel RJ45/RJ45, U/UTP, 3m, kat. 6, šedá |  |  | ks | 10 |  |  | 0 |  |  |  | základní | 0 | 0 | 0 | 0 | 0 | 0 | 16 | K | 2 | ROZPOCET | 0 | 0 | 0 | 0 | 0 | 1 | 0 | 16 | 1438533334
15 | K | Pol15 | propojovací kabel RJ45/RJ45, U/UTP, 5m, kat. 6, šedá |  |  | ks | 5 |  |  | 0 |  |  |  | základní | 0 | 0 | 0 | 0 | 0 | 0 | 16 | K | 2 | ROZPOCET | 0 | 0 | 0 | 0 | 0 | 1 | 0 | 16 | -1425292040
| D4 - Optika - vybavení rozvaděčů | [8 empty] | 0 | [5 empty] | 0 |  | 0 |  | 0 | 2 | D | 1 | ROZPOCET | [6 empty] | 0
16 | K | Pol16 | pigtail MM, 50/125um, 1m |  |  | ks | 16 |  |  | 0 |  |  |  | základní | 0 | 0 | 0 | 0 | 0 | 0 | 16 | K | 2 | ROZPOCET | 0 | 0 | 0 | 0 | 0 | 1 | 0 | 16 | -1747713875
17 | K | Pol17 | ochrana sváru |  |  | ks | 16 |  |  | 0 |  |  |  | základní | 0 | 0 | 0 | 0 | 0 | 0 | 16 | K | 2 | ROZPOCET | 0 | 0 | 0 | 0 | 0 | 1 | 0 | 16 | -150550088
18 | K | Pol18 | SC-SC Duplex, optická spojka, MM, do SC díry |  |  | ks | 8 |  |  | 0 |  |  |  | základní | 0 | 0 | 0 | 0 | 0 | 0 | 16 | K | 2 | ROZPOCET | 0 | 0 | 0 | 0 | 0 | 1 | 0 | 16 | -893813220
19 | K | Pol19 | Patch cord SC-SC, 1 m, 50/125 um, duplex |  |  | ks | 4 |  |  | 0 |  |  |  | základní | 0 | 0 | 0 | 0 | 0 | 0 | 16 | K | 2 | ROZPOCET | 0 | 0 | 0 | 0 | 0 | 1 | 0 | 16 | 715674578
20 | K | Pol20 | FPC opt.vana pro 16xSC, SC-DUPLEX; vyvázání+držák svárů |  |  | ks | 2 |  |  | 0 |  |  |  | základní | 0 | 0 | 0 | 0 | 0 | 0 | 16 | K | 2 | ROZPOCET | 0 | 0 | 0 | 0 | 0 | 1 | 0 | 16 | 723357709
| D5 - Telekomunikační materiál | [8 empty] | 0 | [5 empty] | 0 |  | 0 |  | 0 | 2 | D | 1 | ROZPOCET | [6 empty] | 0
21 | K | Pol21 | Montážní plech 10+1 |  |  | ks | 1 |  |  | 0 |  |  |  | základní | 0 | 0 | 0 | 0 | 0 | 0 | 16 | K | 2 | ROZPOCET | 0 | 0 | 0 | 0 | 0 | 1 | 0 | 16 | -943734441
22 | K | Pol22 | Lišta rozpojovací |  |  | ks | 2 |  |  | 0 |  |  |  | základní | 0 | 0 | 0 | 0 | 0 | 0 | 16 | K | 2 | ROZPOCET | 0 | 0 | 0 | 0 | 0 | 1 | 0 | 16 | -569318655
23 | K | Pol23 | Lišta zemnící |  |  | ks | 1 |  |  | 0 |  |  |  | základní | 0 | 0 | 0 | 0 | 0 | 0 | 16 | K | 2 | ROZPOCET | 0 | 0 | 0 | 0 | 0 | 1 | 0 | 16 | 561841763
24 | K | Pol24 | Zásobník bleskojistek |  |  | ks | 2 |  |  | 0 |  |  |  | základní | 0 | 0 | 0 | 0 | 0 | 0 | 16 | K | 2 | ROZPOCET | 0 | 0 | 0 | 0 | 0 | 1 | 0 | 16 | 782628886
25 | K | Pol25 | Bleskojistka 6x8, 10kA/10A, 230V |  |  | ks | 40 |  |  | 0 |  |  |  | základní | 0 | 0 | 0 | 0 | 0 | 0 | 16 | K | 2 | ROZPOCET | 0 | 0 | 0 | 0 | 0 | 1 | 0 | 16 | 862688930
26 | K | Pol26 | Elektrický zámek, nízkoodběrový, 12V, aretace |  |  | ks | 1 |  |  | 0 |  |  |  | základní | 0 | 0 | 0 | 0 | 0 | 0 | 16 | K | 2 | ROZPOCET | 0 | 0 | 0 | 0 | 0 | 1 | 0 | 16 | -1101477777
27 | K | Pol27 | Napájecí zdroj 12V/1A, do zásuvky |  |  | ks | 1 |  |  | 0 |  |  |  | základní | 0 | 0 | 0 | 0 | 0 | 0 | 16 | K | 2 | ROZPOCET | 0 | 0 | 0 | 0 | 0 | 1 | 0 | 16 | -496755142
| D6 - Kabely | [8 empty] | 0 | [5 empty] | 0 |  | 0 |  | 0 | 2 | D | 1 | ROZPOCET | [6 empty] | 0
28 | K | Pol28 | UTP instalační kabel Cat.6, LS0H |  |  | m | 5200 |  |  | 0 |  |  |  | základní | 0 | 0 | 0 | 0 | 0 | 0 | 16 | K | 2 | ROZPOCET | 0 | 0 | 0 | 0 | 0 | 1 | 0 | 16 | -723217368
29 | K | Pol29 | optický kabel SM/8 vláken, gelový univerzální |  |  | m | 140 |  |  | 0 |  |  |  | základní | 0 | 0 | 0 | 0 | 0 | 0 | 16 | K | 2 | ROZPOCET | 0 | 0 | 0 | 0 | 0 | 1 | 0 | 16 | 253011042
30 | K | Pol30 | kabel SYKFY 20x2x0,5 |  |  | m | 20 |  |  | 0 |  |  |  | základní | 0 | 0 | 0 | 0 | 0 | 0 | 16 | K | 2 | ROZPOCET | 0 | 0 | 0 | 0 | 0 | 1 | 0 | 16 | -1927700071
31 | K | Pol31 | Kabel CYKY-J 3x2,5 |  |  | m | 50 |  |  | 0 |  |  |  | základní | 0 | 0 | 0 | 0 | 0 | 0 | 16 | K | 2 | ROZPOCET | 0 | 0 | 0 | 0 | 0 | 1 | 0 | 16 | -582059726
32 | K | Pol32 | Kabel CYA 16 |  |  | m | 50 |  |  | 0 |  |  |  | základní | 0 | 0 | 0 | 0 | 0 | 0 | 16 | K | 2 | ROZPOCET | 0 | 0 | 0 | 0 | 0 | 1 | 0 | 16 | 680451496
| D7 - Ostatní | [8 empty] | 0 | [5 empty] | 0 |  | 0 |  | 0 | 2 | D | 1 | ROZPOCET | [6 empty] | 0
33 | K | Pol33 | Práce spojené s provizorním napojením 3 oddělení MŠ na telefonní rozvody školy (kabel TCEPKPFLE 1XN0,6 v ochranné trubce monoflex - 120m) + 1x tel. zásuvka, montáže, oživení (6hod) |  |  | kpl | 1 |  |  | 0 |  |  |  | základní | 0 | 0 | 0 | 0 | 0 | 0 | 16 | K | 2 | ROZPOCET | 0 | 0 | 0 | 0 | 0 | 1 | 0 | 16 | 804799841
34 | K | Pol34 | Měření vývodů SK kat.6A vč. měř. protokolů |  |  | ks | 55 |  |  | 0 |  |  |  | základní | 0 | 0 | 0 | 0 | 0 | 0 | 16 | K | 2 | ROZPOCET | 0 | 0 | 0 | 0 | 0 | 1 | 0 | 16 | 197575188
35 | K | Pol35 | Svařování pigtailů |  |  | ks | 16 |  |  | 0 |  |  |  | základní | 0 | 0 | 0 | 0 | 0 | 0 | 16 | K | 2 | ROZPOCET | 0 | 0 | 0 | 0 | 0 | 1 | 0 | 16 | -369151578
36 | K | Pol36 | Měření optického segmentu vč. protokolu |  |  | ks | 8 |  |  | 0 |  |  |  | základní | 0 | 0 | 0 | 0 | 0 | 0 | 16 | K | 2 | ROZPOCET | 0 | 0 | 0 | 0 | 0 | 1 | 0 | 16 | 32568527
37 | K | Pol37 | HZS |  |  | hod | 8 |  |  | 0 |  |  |  | základní | 0 | 0 | 0 | 0 | 0 | 0 | 16 | K | 2 | ROZPOCET | 0 | 0 | 0 | 0 | 0 | 1 | 0 | 16 | -824991890
38 | K | Pol38 | Spolupráce s ostatními profesemi |  |  | hod | 8 |  |  | 0 |  |  |  | základní | 0 | 0 | 0 | 0 | 0 | 0 | 16 | K | 2 | ROZPOCET | 0 | 0 | 0 | 0 | 0 | 1 | 0 | 16 | -1295203858
39 | K | Pol39 | Oživení systému |  |  | hod | 8 |  |  | 0 |  |  |  | základní | 0 | 0 | 0 | 0 | 0 | 0 | 16 | K | 2 | ROZPOCET | 0 | 0 | 0 | 0 | 0 | 1 | 0 | 16 | -474320472
40 | K | Pol40 | Revize, zaškolení obsluhy, odzkoušení systému |  |  | hod | 16 |  |  | 0 |  |  |  | základní | 0 | 0 | 0 | 0 | 0 | 0 | 16 | K | 2 | ROZPOCET | 0 | 0 | 0 | 0 | 0 | 1 | 0 | 16 | -112169232

## 05_11 - SO 04 - NOVÁ BUDO...
| List obsahuje: |  | 1) Krycí list rozpočtu |  | 2) Rekapitulace rozpočtu |  |  | 3) Rozpočet |  |  | Zpět na list: | Rekapitulace stavby
optimalizováno pro tisk sestav ve formátu A4 - na výšku | [11 empty] | >> skryté sloupce << | [9 empty] | {1b90ed27-8de7-4eb0-987e-fb74e198f3eb}
2
KRYCÍ LIST ROZPOČTU | [12 empty] | v --- níže se nacházejí doplnkové a pomocné údaje k sestavám --- v | [8 empty] | False
| Stavba: |  | DOPLNĚNÍ - ROZŠÍŘENÍ KAPACIT ZŠ A MŠ TŘEBOTOV
| Objekt: |  | 05_11 - SO 04 - NOVÁ BUDOVA - STA - Společná televizní anténa
| JKSO: |  | 801 31 | [5 empty] | CC-CZ:
| Místo: |  | Třebotov, Hlavní 190, 252 26 areál školy | [5 empty] | Datum: |  | 31. 10. 2016
| Objednatel: | [7 empty] | IČ:
|  | Obec Třebotov | [6 empty] | DIČ:
| Zhotovitel: | [7 empty] | IČ:
DIČ:
| Projektant: | [7 empty] | IČ:
|  | Ing.arch. Jan Linhart | [6 empty] | DIČ:
| Zpracovatel: | [7 empty] | IČ:
|  | Jan Kupec | [6 empty] | DIČ:
Poznámka:
| Náklady z rozpočtu | [7 empty] | 0
| Ostatní náklady | [7 empty] | 0
| Cena bez DPH | [7 empty] | 0
| DPH | základní | 21% | ze | 0 |  |  |  | 0
|  | snížená | 15% | ze | 0 |  |  |  | 0
|  | zákl. přenesená | 21% | ze | 0 |  |  |  | 0
|  | sníž. přenesená | 15% | ze | 0 |  |  |  | 0
|  | nulová | 0% | ze | 0 |  |  |  | 0
| Cena s DPH |  |  | v | CZK |  |  | 0
| Projektant |  |  |  |  | Zpracovatel
| Datum a podpis: |  |  | Razítko |  | Datum a podpis: |  |  |  | Razítko
| Objednavatel |  |  |  |  | Zhotovitel
| Datum a podpis: |  |  | Razítko |  | Datum a podpis: |  |  |  | Razítko
REKAPITULACE ROZPOČTU
Stavba: |  |  | DOPLNĚNÍ - ROZŠÍŘENÍ KAPACIT ZŠ A MŠ TŘEBOTOV
Objekt: |  |  | 05_11 - SO 04 - NOVÁ BUDOVA - STA - Společná televizní anténa
Místo: |  |  | Třebotov, Hlavní 190, 252 26 areál školy |  |  |  | Datum: |  | 31. 10. 2016
Objednatel: |  |  | Obec Třebotov |  |  |  | Projektant: |  | Ing.arch. Jan Linhart
Zhotovitel: | [6 empty] | Zpracovatel: |  | Jan Kupec
Kód - Popis | [9 empty] | Cena celkem [CZK]
1) Náklady z rozpočtu | [9 empty] | 0 | [12 empty] | -1
| PSV - Práce a dodávky PSV | [8 empty] | 0
| D1 - Hlavní stanice STA | [8 empty] | 0
| D2 - Antény STA | [8 empty] | 0
| D3 - Zásuvka STA | [8 empty] | 0
| D4 - Kabely | [8 empty] | 0
| D5 - Ostatní | [8 empty] | 0
2) Ostatní náklady | [9 empty] | 0 |  |  |  | DPH
Celkové náklady za stavbu 1) + 2) | [7 empty] | 0
ROZPOČET
Stavba: |  |  | DOPLNĚNÍ - ROZŠÍŘENÍ KAPACIT ZŠ A MŠ TŘEBOTOV
Objekt: |  |  | 05_11 - SO 04 - NOVÁ BUDOVA - STA - Společná televizní anténa
Místo: |  |  | Třebotov, Hlavní 190, 252 26 areál školy |  |  |  | Datum: |  | 31. 10. 2016
Objednatel: |  |  | Obec Třebotov |  |  |  | Projektant: |  | Ing.arch. Jan Linhart
Zhotovitel: | [6 empty] | Zpracovatel: |  | Jan Kupec
PČ | Typ | Kód | Popis |  |  | MJ | Množství | J.cena [CZK] |  | Cena celkem [CZK] |  |  | Poznámka | DPH | J. Nh [h] | Nh celkem [h] | J. hmotnost [t] | Hmotnost celkem [t] | J. suť [t] | Suť Celkem [t]
Náklady z rozpočtu | [9 empty] | 0 | [5 empty] | 0 |  | 0 |  | 0 |  | D | -1 | [7 empty] | 0
| PSV - Práce a dodávky PSV | [8 empty] | 0 | [5 empty] | 0 |  | 0 |  | 0 | 2 | D | 0 | ROZPOCET | [6 empty] | 0
| D1 - Hlavní stanice STA | [8 empty] | 0 | [5 empty] | 0 |  | 0 |  | 0 | 2 | D | 1 | ROZPOCET | [6 empty] | 0
1 | K | Pol41 | Multipřepínač, UHF, FM, SAT, HD, 16x výstup |  |  | ks | 1 |  |  | 0 |  |  |  | základní | 0 | 0 | 0 | 0 | 0 | 0 | 16 | K | 2 | ROZPOCET | 0 | 0 | 0 | 0 | 0 | 1 | 0 | 16 | -192037293
2 | K | Pol42 | rozvaděč STA plechový, uzamykatelný, 300x400x250mm |  |  | ks | 1 |  |  | 0 |  |  |  | základní | 0 | 0 | 0 | 0 | 0 | 0 | 16 | K | 2 | ROZPOCET | 0 | 0 | 0 | 0 | 0 | 1 | 0 | 16 | -169483793
| D2 - Antény STA | [8 empty] | 0 | [5 empty] | 0 |  | 0 |  | 0 | 2 | D | 1 | ROZPOCET | [6 empty] | 0
3 | K | Pol43 | Stožár 2m, d42mm, pozinkovaný, včetně patky pro osazení na plochou střechu, včetně betonové zátěže |  |  | kpl | 1 |  |  | 0 |  |  |  | základní | 0 | 0 | 0 | 0 | 0 | 0 | 16 | K | 2 | ROZPOCET | 0 | 0 | 0 | 0 | 0 | 1 | 0 | 16 | -942355873
4 | K | Pol44 | Parabola, Al, 80cm |  |  | ks | 1 |  |  | 0 |  |  |  | základní | 0 | 0 | 0 | 0 | 0 | 0 | 16 | K | 2 | ROZPOCET | 0 | 0 | 0 | 0 | 0 | 1 | 0 | 16 | -611698537
5 | K | Pol45 | LNB Quatro 0,6 dB (2 výstupy, 2xH, 2xV) |  |  | ks | 1 |  |  | 0 |  |  |  | základní | 0 | 0 | 0 | 0 | 0 | 0 | 16 | K | 2 | ROZPOCET | 0 | 0 | 0 | 0 | 0 | 1 | 0 | 16 | 426980190
6 | K | Pol46 | Diseq přepínač 4/2 |  |  | ks | 1 |  |  | 0 |  |  |  | základní | 0 | 0 | 0 | 0 | 0 | 0 | 16 | K | 2 | ROZPOCET | 0 | 0 | 0 | 0 | 0 | 1 | 0 | 16 | 413999273
7 | K | Pol47 | Anténa UHF, zisk 17,5 dB |  |  | ks | 1 |  |  | 0 |  |  |  | základní | 0 | 0 | 0 | 0 | 0 | 0 | 16 | K | 2 | ROZPOCET | 0 | 0 | 0 | 0 | 0 | 1 | 0 | 16 | 1852591290
8 | K | Pol48 | Anténa FM, kruhový dipól |  |  | ks | 1 |  |  | 0 |  |  |  | základní | 0 | 0 | 0 | 0 | 0 | 0 | 16 | K | 2 | ROZPOCET | 0 | 0 | 0 | 0 | 0 | 1 | 0 | 16 | -277465104
9 | K | Pol49 | Přepěťová ochrana koax. Kabelu |  |  | ks | 6 |  |  | 0 |  |  |  | základní | 0 | 0 | 0 | 0 | 0 | 0 | 16 | K | 2 | ROZPOCET | 0 | 0 | 0 | 0 | 0 | 1 | 0 | 16 | -532952067
| D3 - Zásuvka STA | [8 empty] | 0 | [5 empty] | 0 |  | 0 |  | 0 | 2 | D | 1 | ROZPOCET | [6 empty] | 0
10 | K | Pol50 | Koncová TV zásuvka satelitní |  |  | ks | 11 |  |  | 0 |  |  |  | základní | 0 | 0 | 0 | 0 | 0 | 0 | 16 | K | 2 | ROZPOCET | 0 | 0 | 0 | 0 | 0 | 1 | 0 | 16 | 1751561463
11 | K | Pol51 | Rámeček jednonásobný |  |  | ks | 11 |  |  | 0 |  |  |  | základní | 0 | 0 | 0 | 0 | 0 | 0 | 16 | K | 2 | ROZPOCET | 0 | 0 | 0 | 0 | 0 | 1 | 0 | 16 | 1769278041
12 | K | Pol52 | Kryt zásuvky anténní |  |  | ks | 11 |  |  | 0 |  |  |  | základní | 0 | 0 | 0 | 0 | 0 | 0 | 16 | K | 2 | ROZPOCET | 0 | 0 | 0 | 0 | 0 | 1 | 0 | 16 | 920091789
| D4 - Kabely | [8 empty] | 0 | [5 empty] | 0 |  | 0 |  | 0 | 2 | D | 1 | ROZPOCET | [6 empty] | 0
13 | K | Pol53 | koaxiální kabel vnitřní 75 ohm |  |  | m | 680 |  |  | 0 |  |  |  | základní | 0 | 0 | 0 | 0 | 0 | 0 | 16 | K | 2 | ROZPOCET | 0 | 0 | 0 | 0 | 0 | 1 | 0 | 16 | 882837993
14 | K | Pol54 | koaxiální kabel venkovní 75 ohm, UV |  |  | m | 320 |  |  | 0 |  |  |  | základní | 0 | 0 | 0 | 0 | 0 | 0 | 16 | K | 2 | ROZPOCET | 0 | 0 | 0 | 0 | 0 | 1 | 0 | 16 | 349316092
15 | K | Pol55 | zakončovací odpor F |  |  | ks | 20 |  |  | 0 |  |  |  | základní | 0 | 0 | 0 | 0 | 0 | 0 | 16 | K | 2 | ROZPOCET | 0 | 0 | 0 | 0 | 0 | 1 | 0 | 16 | 1580661473
16 | K | Pol56 | LV 40x40 (trasa ve stávající budově školy) |  |  | m | 44 |  |  | 0 |  |  |  | základní | 0 | 0 | 0 | 0 | 0 | 0 | 16 | K | 2 | ROZPOCET | 0 | 0 | 0 | 0 | 0 | 1 | 0 | 16 | 615953485
17 | K | Pol57 | Prostup střechou - "fajfka" pr.50mm |  |  | ks | 1 |  |  | 0 |  |  |  | základní | 0 | 0 | 0 | 0 | 0 | 0 | 16 | K | 2 | ROZPOCET | 0 | 0 | 0 | 0 | 0 | 1 | 0 | 16 | -1444219094
18 | K | Pol58 | Podružný elektroinstalační materiál |  |  | set | 1 |  |  | 0 |  |  |  | základní | 0 | 0 | 0 | 0 | 0 | 0 | 16 | K | 2 | ROZPOCET | 0 | 0 | 0 | 0 | 0 | 1 | 0 | 16 | 1946892556
| D5 - Ostatní | [8 empty] | 0 | [5 empty] | 0 |  | 0 |  | 0 | 2 | D | 1 | ROZPOCET | [6 empty] | 0
20 | K | Pol37 | HZS |  |  | hod | 8 |  |  | 0 |  |  |  | základní | 0 | 0 | 0 | 0 | 0 | 0 | 16 | K | 2 | ROZPOCET | 0 | 0 | 0 | 0 | 0 | 1 | 0 | 16 | -1058043070
21 | K | Pol38 | Spolupráce s ostatními profesemi |  |  | hod | 8 |  |  | 0 |  |  |  | základní | 0 | 0 | 0 | 0 | 0 | 0 | 16 | K | 2 | ROZPOCET | 0 | 0 | 0 | 0 | 0 | 1 | 0 | 16 | -1760240450
19 | K | Pol59 | Měření na zásuvkách |  |  | ks | 10 |  |  | 0 |  |  |  | základní | 0 | 0 | 0 | 0 | 0 | 0 | 16 | K | 2 | ROZPOCET | 0 | 0 | 0 | 0 | 0 | 1 | 0 | 16 | -1453408241
22 | K | Pol60 | Oživení systému, revize |  |  | hod | 24 |  |  | 0 |  |  |  | základní | 0 | 0 | 0 | 0 | 0 | 0 | 16 | K | 2 | ROZPOCET | 0 | 0 | 0 | 0 | 0 | 1 | 0 | 16 | 516505473

## 05_12 - SO 04 - NOVÁ BUDO...
| List obsahuje: |  | 1) Krycí list rozpočtu |  | 2) Rekapitulace rozpočtu |  |  | 3) Rozpočet |  |  | Zpět na list: | Rekapitulace stavby
optimalizováno pro tisk sestav ve formátu A4 - na výšku | [11 empty] | >> skryté sloupce << | [9 empty] | {846b0d32-d663-46e4-8b3f-6ea94aa354ea}
2
KRYCÍ LIST ROZPOČTU | [12 empty] | v --- níže se nacházejí doplnkové a pomocné údaje k sestavám --- v | [8 empty] | False
| Stavba: |  | DOPLNĚNÍ - ROZŠÍŘENÍ KAPACIT ZŠ A MŠ TŘEBOTOV
| Objekt: |  | 05_12 - SO 04 - NOVÁ BUDOVA - VDT - Domovní videotelefony
| JKSO: |  | 801 31 | [5 empty] | CC-CZ:
| Místo: |  | Třebotov, Hlavní 190, 252 26 areál školy | [5 empty] | Datum: |  | 31. 10. 2016
| Objednatel: | [7 empty] | IČ:
|  | Obec Třebotov | [6 empty] | DIČ:
| Zhotovitel: | [7 empty] | IČ:
DIČ:
| Projektant: | [7 empty] | IČ:
|  | Ing.arch. Jan Linhart | [6 empty] | DIČ:
| Zpracovatel: | [7 empty] | IČ:
|  | Jan Kupec | [6 empty] | DIČ:
Poznámka:
| Náklady z rozpočtu | [7 empty] | 0
| Ostatní náklady | [7 empty] | 0
| Cena bez DPH | [7 empty] | 0
| DPH | základní | 21% | ze | 0 |  |  |  | 0
|  | snížená | 15% | ze | 0 |  |  |  | 0
|  | zákl. přenesená | 21% | ze | 0 |  |  |  | 0
|  | sníž. přenesená | 15% | ze | 0 |  |  |  | 0
|  | nulová | 0% | ze | 0 |  |  |  | 0
| Cena s DPH |  |  | v | CZK |  |  | 0
| Projektant |  |  |  |  | Zpracovatel
| Datum a podpis: |  |  | Razítko |  | Datum a podpis: |  |  |  | Razítko
| Objednavatel |  |  |  |  | Zhotovitel
| Datum a podpis: |  |  | Razítko |  | Datum a podpis: |  |  |  | Razítko
REKAPITULACE ROZPOČTU
Stavba: |  |  | DOPLNĚNÍ - ROZŠÍŘENÍ KAPACIT ZŠ A MŠ TŘEBOTOV
Objekt: |  |  | 05_12 - SO 04 - NOVÁ BUDOVA - VDT - Domovní videotelefony
Místo: |  |  | Třebotov, Hlavní 190, 252 26 areál školy |  |  |  | Datum: |  | 31. 10. 2016
Objednatel: |  |  | Obec Třebotov |  |  |  | Projektant: |  | Ing.arch. Jan Linhart
Zhotovitel: | [6 empty] | Zpracovatel: |  | Jan Kupec
Kód - Popis | [9 empty] | Cena celkem [CZK]
1) Náklady z rozpočtu | [9 empty] | 0 | [12 empty] | -1
| PSV - Práce a dodávky PSV | [8 empty] | 0
| D1 - Materiál DT | [8 empty] | 0
| D2 - Kabely | [8 empty] | 0
| D3 - Ostatní | [8 empty] | 0
2) Ostatní náklady | [9 empty] | 0 |  |  |  | DPH
Celkové náklady za stavbu 1) + 2) | [7 empty] | 0
ROZPOČET
Stavba: |  |  | DOPLNĚNÍ - ROZŠÍŘENÍ KAPACIT ZŠ A MŠ TŘEBOTOV
Objekt: |  |  | 05_12 - SO 04 - NOVÁ BUDOVA - VDT - Domovní videotelefony
Místo: |  |  | Třebotov, Hlavní 190, 252 26 areál školy |  |  |  | Datum: |  | 31. 10. 2016
Objednatel: |  |  | Obec Třebotov |  |  |  | Projektant: |  | Ing.arch. Jan Linhart
Zhotovitel: | [6 empty] | Zpracovatel: |  | Jan Kupec
PČ | Typ | Kód | Popis |  |  | MJ | Množství | J.cena [CZK] |  | Cena celkem [CZK] |  |  | Poznámka | DPH | J. Nh [h] | Nh celkem [h] | J. hmotnost [t] | Hmotnost celkem [t] | J. suť [t] | Suť Celkem [t]
Náklady z rozpočtu | [9 empty] | 0 | [5 empty] | 0 |  | 0 |  | 0 |  | D | -1 | [7 empty] | 0
| PSV - Práce a dodávky PSV | [8 empty] | 0 | [5 empty] | 0 |  | 0 |  | 0 | 2 | D | 0 | ROZPOCET | [6 empty] | 0
| D1 - Materiál DT | [8 empty] | 0 | [5 empty] | 0 |  | 0 |  | 0 | 2 | D | 1 | ROZPOCET | [6 empty] | 0
10 | K | Pol76 | drobný propojovací a instalační materiál |  |  | set | 1 |  |  | 0 |  |  |  | základní | 0 | 0 | 0 | 0 | 0 | 0 | 16 | K | 2 | ROZPOCET | 0 | 0 | 0 | 0 | 0 | 1 | 0 | 16 | -158520059
1 | K | Pol81 | Tablo DT, barevná kamera, LED přísvit, 2 tlačítka, stříška, BUS, krabice pod omítku |  |  | ks | 2 |  |  | 0 |  |  |  | základní | 0 | 0 | 0 | 0 | 0 | 0 | 16 | K | 2 | ROZPOCET | 0 | 0 | 0 | 0 | 0 | 1 | 0 | 16 | 976672384
2 | K | Pol82 | Tablo DT, barevná kamera, LED přísvit, 6 tlačítek, stříška, BUS, krabice pod omítku |  |  | ks | 1 |  |  | 0 |  |  |  | základní | 0 | 0 | 0 | 0 | 0 | 0 | 16 | K | 2 | ROZPOCET | 0 | 0 | 0 | 0 | 0 | 1 | 0 | 16 | 88906672
3 | K | Pol83 | Síťový napáječ 230V/12V, DIN, vč. plastové rozvodnice 20x250x15cm |  |  | ks | 3 |  |  | 0 |  |  |  | základní | 0 | 0 | 0 | 0 | 0 | 0 | 16 | K | 2 | ROZPOCET | 0 | 0 | 0 | 0 | 0 | 1 | 0 | 16 | 1929829844
4 | K | Pol84 | Video monitor, barevný, uhlopříčka 7", bílý , hands free, tlačítko pro ovl. dveří, BUS, montáž na stůl/zeď |  |  | ks | 9 |  |  | 0 |  |  |  | základní | 0 | 0 | 0 | 0 | 0 | 0 | 16 | K | 2 | ROZPOCET | 0 | 0 | 0 | 0 | 0 | 1 | 0 | 16 | -380966721
5 | K | Pol85 | Videorozbočovač 1/3, BUS |  |  | ks | 4 |  |  | 0 |  |  |  | základní | 0 | 0 | 0 | 0 | 0 | 0 | 16 | K | 2 | ROZPOCET | 0 | 0 | 0 | 0 | 0 | 1 | 0 | 16 | 571982294
6 | K | Pol86 | Videoadaptér, BUS |  |  | ks | 3 |  |  | 0 |  |  |  | základní | 0 | 0 | 0 | 0 | 0 | 0 | 16 | K | 2 | ROZPOCET | 0 | 0 | 0 | 0 | 0 | 1 | 0 | 16 | -1738998011
7 | K | Pol87 | Montážní krabice pod tablo |  |  | ks | 3 |  |  | 0 |  |  |  | základní | 0 | 0 | 0 | 0 | 0 | 0 | 16 | K | 2 | ROZPOCET | 0 | 0 | 0 | 0 | 0 | 1 | 0 | 16 | 630858908
8 | K | Pol88 | Rozbočovací krabice se svorkovnicí |  |  | ks | 4 |  |  | 0 |  |  |  | základní | 0 | 0 | 0 | 0 | 0 | 0 | 16 | K | 2 | ROZPOCET | 0 | 0 | 0 | 0 | 0 | 1 | 0 | 16 | -464870508
9 | K | Pol89 | Elektrický zámek 12V nízkoodběrový s aretací. |  |  | ks | 3 |  |  | 0 |  |  |  | základní | 0 | 0 | 0 | 0 | 0 | 0 | 16 | K | 2 | ROZPOCET | 0 | 0 | 0 | 0 | 0 | 1 | 0 | 16 | -1165144279
| D2 - Kabely | [8 empty] | 0 | [5 empty] | 0 |  | 0 |  | 0 | 2 | D | 1 | ROZPOCET | [6 empty] | 0
13 | K | Pol79 | kabel CYKY 3x1,5 |  |  | m | 120 |  |  | 0 |  |  |  | základní | 0 | 0 | 0 | 0 | 0 | 0 | 16 | K | 2 | ROZPOCET | 0 | 0 | 0 | 0 | 0 | 1 | 0 | 16 | -1954623359
15 | K | Pol80 | Jistič 1/6A |  |  | ks | 3 |  |  | 0 |  |  |  | základní | 0 | 0 | 0 | 0 | 0 | 0 | 16 | K | 2 | ROZPOCET | 0 | 0 | 0 | 0 | 0 | 1 | 0 | 16 | 337264618
11 | K | Pol90 | kabel Btcn 2x1 kroucený pár |  |  | m | 305 |  |  | 0 |  |  |  | základní | 0 | 0 | 0 | 0 | 0 | 0 | 16 | K | 2 | ROZPOCET | 0 | 0 | 0 | 0 | 0 | 1 | 0 | 16 | -2054802208
12 | K | Pol91 | Sdělovací stíněný kabel 5x2x0,5 |  |  | m | 180 |  |  | 0 |  |  |  | základní | 0 | 0 | 0 | 0 | 0 | 0 | 16 | K | 2 | ROZPOCET | 0 | 0 | 0 | 0 | 0 | 1 | 0 | 16 | -434603951
14 | K | Pol92 | kabel CYSY 2Ax1,5 |  |  | m | 80 |  |  | 0 |  |  |  | základní | 0 | 0 | 0 | 0 | 0 | 0 | 16 | K | 2 | ROZPOCET | 0 | 0 | 0 | 0 | 0 | 1 | 0 | 16 | 1841327647
| D3 - Ostatní | [8 empty] | 0 | [5 empty] | 0 |  | 0 |  | 0 | 2 | D | 1 | ROZPOCET | [6 empty] | 0
16 | K | Pol37 | HZS |  |  | hod | 4 |  |  | 0 |  |  |  | základní | 0 | 0 | 0 | 0 | 0 | 0 | 16 | K | 2 | ROZPOCET | 0 | 0 | 0 | 0 | 0 | 1 | 0 | 16 | -661082262
17 | K | Pol38 | Spolupráce s ostatními profesemi |  |  | hod | 8 |  |  | 0 |  |  |  | základní | 0 | 0 | 0 | 0 | 0 | 0 | 16 | K | 2 | ROZPOCET | 0 | 0 | 0 | 0 | 0 | 1 | 0 | 16 | 1811246540
18 | K | Pol39 | Oživení systému |  |  | hod | 16 |  |  | 0 |  |  |  | základní | 0 | 0 | 0 | 0 | 0 | 0 | 16 | K | 2 | ROZPOCET | 0 | 0 | 0 | 0 | 0 | 1 | 0 | 16 | 1430210359
19 | K | Pol93 | Revize, měření, zaškolení obsluhy, odzkoušení systému |  |  | hod | 8 |  |  | 0 |  |  |  | základní | 0 | 0 | 0 | 0 | 0 | 0 | 16 | K | 2 | ROZPOCET | 0 | 0 | 0 | 0 | 0 | 1 | 0 | 16 | -1701434647

## 05_13 - SO 04 - NOVÁ BUDO...
| List obsahuje: |  | 1) Krycí list rozpočtu |  | 2) Rekapitulace rozpočtu |  |  | 3) Rozpočet |  |  | Zpět na list: | Rekapitulace stavby
optimalizováno pro tisk sestav ve formátu A4 - na výšku | [11 empty] | >> skryté sloupce << | [9 empty] | {e6acc52e-45a8-4c58-967e-6120e3c738e5}
2
KRYCÍ LIST ROZPOČTU | [12 empty] | v --- níže se nacházejí doplnkové a pomocné údaje k sestavám --- v | [8 empty] | False
| Stavba: |  | DOPLNĚNÍ - ROZŠÍŘENÍ KAPACIT ZŠ A MŠ TŘEBOTOV
| Objekt: |  | 05_13 - SO 04 - NOVÁ BUDOVA - PZTS - Poplachový zabezpečovací a tísňový systém
| JKSO: |  | 801 31 | [5 empty] | CC-CZ:
| Místo: |  | Třebotov, Hlavní 190, 252 26 areál školy | [5 empty] | Datum: |  | 31. 10. 2016
| Objednatel: | [7 empty] | IČ:
|  | Obec Třebotov | [6 empty] | DIČ:
| Zhotovitel: | [7 empty] | IČ:
DIČ:
| Projektant: | [7 empty] | IČ:
|  | Ing.arch. Jan Linhart | [6 empty] | DIČ:
| Zpracovatel: | [7 empty] | IČ:
|  | Jan Kupec | [6 empty] | DIČ:
Poznámka:
| Náklady z rozpočtu | [7 empty] | 0
| Ostatní náklady | [7 empty] | 0
| Cena bez DPH | [7 empty] | 0
| DPH | základní | 21% | ze | 0 |  |  |  | 0
|  | snížená | 15% | ze | 0 |  |  |  | 0
|  | zákl. přenesená | 21% | ze | 0 |  |  |  | 0
|  | sníž. přenesená | 15% | ze | 0 |  |  |  | 0
|  | nulová | 0% | ze | 0 |  |  |  | 0
| Cena s DPH |  |  | v | CZK |  |  | 0
| Projektant |  |  |  |  | Zpracovatel
| Datum a podpis: |  |  | Razítko |  | Datum a podpis: |  |  |  | Razítko
| Objednavatel |  |  |  |  | Zhotovitel
| Datum a podpis: |  |  | Razítko |  | Datum a podpis: |  |  |  | Razítko
REKAPITULACE ROZPOČTU
Stavba: |  |  | DOPLNĚNÍ - ROZŠÍŘENÍ KAPACIT ZŠ A MŠ TŘEBOTOV
Objekt: |  |  | 05_13 - SO 04 - NOVÁ BUDOVA - PZTS - Poplachový zabezpečovací a tísňový systém
Místo: |  |  | Třebotov, Hlavní 190, 252 26 areál školy |  |  |  | Datum: |  | 31. 10. 2016
Objednatel: |  |  | Obec Třebotov |  |  |  | Projektant: |  | Ing.arch. Jan Linhart
Zhotovitel: | [6 empty] | Zpracovatel: |  | Jan Kupec
Kód - Popis | [9 empty] | Cena celkem [CZK]
1) Náklady z rozpočtu | [9 empty] | 0 | [12 empty] | -1
| PSV - Práce a dodávky PSV | [8 empty] | 0
| D1 - Hardware PZTS | [8 empty] | 0
| D2 - Kabely PZTS | [8 empty] | 0
| D3 - Ostatní | [8 empty] | 0
2) Ostatní náklady | [9 empty] | 0 |  |  |  | DPH
Celkové náklady za stavbu 1) + 2) | [7 empty] | 0
ROZPOČET
Stavba: |  |  | DOPLNĚNÍ - ROZŠÍŘENÍ KAPACIT ZŠ A MŠ TŘEBOTOV
Objekt: |  |  | 05_13 - SO 04 - NOVÁ BUDOVA - PZTS - Poplachový zabezpečovací a tísňový systém
Místo: |  |  | Třebotov, Hlavní 190, 252 26 areál školy |  |  |  | Datum: |  | 31. 10. 2016
Objednatel: |  |  | Obec Třebotov |  |  |  | Projektant: |  | Ing.arch. Jan Linhart
Zhotovitel: | [6 empty] | Zpracovatel: |  | Jan Kupec
PČ | Typ | Kód | Popis |  |  | MJ | Množství | J.cena [CZK] |  | Cena celkem [CZK] |  |  | Poznámka | DPH | J. Nh [h] | Nh celkem [h] | J. hmotnost [t] | Hmotnost celkem [t] | J. suť [t] | Suť Celkem [t]
Náklady z rozpočtu | [9 empty] | 0 | [5 empty] | 0 |  | 0 |  | 0 |  | D | -1 | [7 empty] | 0
| PSV - Práce a dodávky PSV | [8 empty] | 0 | [5 empty] | 0 |  | 0 |  | 0 | 2 | D | 0 | ROZPOCET | [6 empty] | 0
| D1 - Hardware PZTS | [8 empty] | 0 | [5 empty] | 0 |  | 0 |  | 0 | 2 | D | 1 | ROZPOCET | [6 empty] | 0
1 | K | Pol61 | Ústředna až 256 zón a 8 grup v krytu, 2x linka, bez klávesnice s komunikátorem a zdrojem, v krytu s tamperem, stupeň 3 |  |  | ks | 1 |  |  | 0 |  |  |  | základní | 0 | 0 | 0 | 0 | 0 | 0 | 16 | K | 2 | ROZPOCET | 0 | 0 | 0 | 0 | 0 | 1 | 0 | 16 | 1164019230
2 | K | Pol62 | LCD klávesnice s displejem 2x20znaků |  |  | ks | 4 |  |  | 0 |  |  |  | základní | 0 | 0 | 0 | 0 | 0 | 0 | 16 | K | 2 | ROZPOCET | 0 | 0 | 0 | 0 | 0 | 1 | 0 | 16 | -1847177381
3 | K | Pol63 | Kryt klávesnice, plechový, uzamykatelný |  |  | ks | 2 |  |  | 0 |  |  |  | základní | 0 | 0 | 0 | 0 | 0 | 0 | 16 | K | 2 | ROZPOCET | 0 | 0 | 0 | 0 | 0 | 1 | 0 | 16 | 1582292447
4 | K | Pol64 | Akumulátor 12V/18Ah |  |  | ks | 1 |  |  | 0 |  |  |  | základní | 0 | 0 | 0 | 0 | 0 | 0 | 16 | K | 2 | ROZPOCET | 0 | 0 | 0 | 0 | 0 | 1 | 0 | 16 | 1588448298
5 | K | Pol65 | Koncentrátor v kovovém krytu pro 8 zón a 4 PGM výstupy |  |  | ks | 11 |  |  | 0 |  |  |  | základní | 0 | 0 | 0 | 0 | 0 | 0 | 16 | K | 2 | ROZPOCET | 0 | 0 | 0 | 0 | 0 | 1 | 0 | 16 | 341404926
6 | K | Pol66 | PIR čidlo 360°, stropní, stupeň 2, 12m |  |  | ks | 23 |  |  | 0 |  |  |  | základní | 0 | 0 | 0 | 0 | 0 | 0 | 16 | K | 2 | ROZPOCET | 0 | 0 | 0 | 0 | 0 | 1 | 0 | 16 | -358498152
7 | K | Pol67 | Audiodetektor, dosah 7m, stupeň 2 |  |  | ks | 20 |  |  | 0 |  |  |  | základní | 0 | 0 | 0 | 0 | 0 | 0 | 16 | K | 2 | ROZPOCET | 0 | 0 | 0 | 0 | 0 | 1 | 0 | 16 | 1823020734
8 | K | Pol68 | GSM modul (SMS +ring 6xIn) - GSM Komunikátor na mobil, PCO |  |  | ks | 1 |  |  | 0 |  |  |  | základní | 0 | 0 | 0 | 0 | 0 | 0 | 16 | K | 2 | ROZPOCET | 0 | 0 | 0 | 0 | 0 | 1 | 0 | 16 | -1415761130
9 | K | Pol69 | Plastový magnetický kontakt, povrchová montáž, stupeň 3 |  |  | ks | 22 |  |  | 0 |  |  |  | základní | 0 | 0 | 0 | 0 | 0 | 0 | 16 | K | 2 | ROZPOCET | 0 | 0 | 0 | 0 | 0 | 1 | 0 | 16 | -830546877
10 | K | Pol70 | Požární hlásič opto-kouřový, samoresetovací, s paticí, 12V |  |  | ks | 20 |  |  | 0 |  |  |  | základní | 0 | 0 | 0 | 0 | 0 | 0 | 16 | K | 2 | ROZPOCET | 0 | 0 | 0 | 0 | 0 | 1 | 0 | 16 | -1903415968
11 | K | Pol71 | Siréna s blikačem, vnější, zálohovaná, 103dB, bílá, vč. akumulátrou 12V/1,2Ah |  |  | ks | 1 |  |  | 0 |  |  |  | základní | 0 | 0 | 0 | 0 | 0 | 0 | 16 | K | 2 | ROZPOCET | 0 | 0 | 0 | 0 | 0 | 1 | 0 | 16 | 48154004
12 | K | Pol72 | Rozboč. krabice, 10 svorek, Tamper, Plastová, bílá |  |  | ks | 20 |  |  | 0 |  |  |  | základní | 0 | 0 | 0 | 0 | 0 | 0 | 16 | K | 2 | ROZPOCET | 0 | 0 | 0 | 0 | 0 | 1 | 0 | 16 | 936813625
13 | K | Pol73 | Záložní zdroj 12V/5A, vč. krytu, tamper |  |  | ks | 1 |  |  | 0 |  |  |  | základní | 0 | 0 | 0 | 0 | 0 | 0 | 16 | K | 2 | ROZPOCET | 0 | 0 | 0 | 0 | 0 | 1 | 0 | 16 | 1997230553
14 | K | Pol74 | Akumulátor 12V/26Ah |  |  | ks | 1 |  |  | 0 |  |  |  | základní | 0 | 0 | 0 | 0 | 0 | 0 | 16 | K | 2 | ROZPOCET | 0 | 0 | 0 | 0 | 0 | 1 | 0 | 16 | 929089642
15 | K | Pol75 | Přepěťová ochrana |  |  | ks | 1 |  |  | 0 |  |  |  | základní | 0 | 0 | 0 | 0 | 0 | 0 | 16 | K | 2 | ROZPOCET | 0 | 0 | 0 | 0 | 0 | 1 | 0 | 16 | 1120733378
16 | K | Pol76 | drobný propojovací a instalační materiál |  |  | set | 1 |  |  | 0 |  |  |  | základní | 0 | 0 | 0 | 0 | 0 | 0 | 16 | K | 2 | ROZPOCET | 0 | 0 | 0 | 0 | 0 | 1 | 0 | 16 | -1767371824
| D2 - Kabely PZTS | [8 empty] | 0 | [5 empty] | 0 |  | 0 |  | 0 | 2 | D | 1 | ROZPOCET | [6 empty] | 0
17 | K | Pol77 | Sdělovací stíněný kabel sběrnice 2x1+2x0,5 |  |  | m | 650 |  |  | 0 |  |  |  | základní | 0 | 0 | 0 | 0 | 0 | 0 | 16 | K | 2 | ROZPOCET | 0 | 0 | 0 | 0 | 0 | 1 | 0 | 16 | 1562285434
18 | K | Pol78 | Sdělovací stíněný kabel 2x2x0,5 |  |  | m | 2250 |  |  | 0 |  |  |  | základní | 0 | 0 | 0 | 0 | 0 | 0 | 16 | K | 2 | ROZPOCET | 0 | 0 | 0 | 0 | 0 | 1 | 0 | 16 | 178874459
19 | K | Pol79 | kabel CYKY 3x1,5 |  |  | m | 50 |  |  | 0 |  |  |  | základní | 0 | 0 | 0 | 0 | 0 | 0 | 16 | K | 2 | ROZPOCET | 0 | 0 | 0 | 0 | 0 | 1 | 0 | 16 | 1148781282
20 | K | Pol80 | Jistič 1/6A |  |  | ks | 1 |  |  | 0 |  |  |  | základní | 0 | 0 | 0 | 0 | 0 | 0 | 16 | K | 2 | ROZPOCET | 0 | 0 | 0 | 0 | 0 | 1 | 0 | 16 | 1088759061
| D3 - Ostatní | [8 empty] | 0 | [5 empty] | 0 |  | 0 |  | 0 | 2 | D | 1 | ROZPOCET | [6 empty] | 0
21 | K | Pol37 | HZS |  |  | hod | 16 |  |  | 0 |  |  |  | základní | 0 | 0 | 0 | 0 | 0 | 0 | 16 | K | 2 | ROZPOCET | 0 | 0 | 0 | 0 | 0 | 1 | 0 | 16 | -1534959172
22 | K | Pol38 | Spolupráce s ostatními profesemi |  |  | hod | 12 |  |  | 0 |  |  |  | základní | 0 | 0 | 0 | 0 | 0 | 0 | 16 | K | 2 | ROZPOCET | 0 | 0 | 0 | 0 | 0 | 1 | 0 | 16 | -617699542
23 | K | Pol39 | Oživení systému |  |  | hod | 32 |  |  | 0 |  |  |  | základní | 0 | 0 | 0 | 0 | 0 | 0 | 16 | K | 2 | ROZPOCET | 0 | 0 | 0 | 0 | 0 | 1 | 0 | 16 | -1022898710
24 | K | Pol40 | Revize, zaškolení obsluhy, odzkoušení systému |  |  | hod | 16 |  |  | 0 |  |  |  | základní | 0 | 0 | 0 | 0 | 0 | 0 | 16 | K | 2 | ROZPOCET | 0 | 0 | 0 | 0 | 0 | 1 | 0 | 16 | 1096615483

## 05_14 - SO 04 - NOVÁ BUDO...
| List obsahuje: |  | 1) Krycí list rozpočtu |  | 2) Rekapitulace rozpočtu |  |  | 3) Rozpočet |  |  | Zpět na list: | Rekapitulace stavby
optimalizováno pro tisk sestav ve formátu A4 - na výšku | [11 empty] | >> skryté sloupce << | [9 empty] | {f8a1b5ff-ef7c-4010-9458-62dea5a9826f}
2
KRYCÍ LIST ROZPOČTU | [12 empty] | v --- níže se nacházejí doplnkové a pomocné údaje k sestavám --- v | [8 empty] | False
| Stavba: |  | DOPLNĚNÍ - ROZŠÍŘENÍ KAPACIT ZŠ A MŠ TŘEBOTOV
| Objekt: |  | 05_14 - SO 04 - NOVÁ BUDOVA - SOS - Systém objednávky a výdeje stravy
| JKSO: |  | 801 31 | [5 empty] | CC-CZ:
| Místo: |  | Třebotov, Hlavní 190, 252 26 areál školy | [5 empty] | Datum: |  | 31. 10. 2016
| Objednatel: | [7 empty] | IČ:
|  | Obec Třebotov | [6 empty] | DIČ:
| Zhotovitel: | [7 empty] | IČ:
DIČ:
| Projektant: | [7 empty] | IČ:
|  | Ing.arch. Jan Linhart | [6 empty] | DIČ:
| Zpracovatel: | [7 empty] | IČ:
|  | Jan Kupec | [6 empty] | DIČ:
Poznámka:
| Náklady z rozpočtu | [7 empty] | 0
| Ostatní náklady | [7 empty] | 0
| Cena bez DPH | [7 empty] | 0
| DPH | základní | 21% | ze | 0 |  |  |  | 0
|  | snížená | 15% | ze | 0 |  |  |  | 0
|  | zákl. přenesená | 21% | ze | 0 |  |  |  | 0
|  | sníž. přenesená | 15% | ze | 0 |  |  |  | 0
|  | nulová | 0% | ze | 0 |  |  |  | 0
| Cena s DPH |  |  | v | CZK |  |  | 0
| Projektant |  |  |  |  | Zpracovatel
| Datum a podpis: |  |  | Razítko |  | Datum a podpis: |  |  |  | Razítko
| Objednavatel |  |  |  |  | Zhotovitel
| Datum a podpis: |  |  | Razítko |  | Datum a podpis: |  |  |  | Razítko
REKAPITULACE ROZPOČTU
Stavba: |  |  | DOPLNĚNÍ - ROZŠÍŘENÍ KAPACIT ZŠ A MŠ TŘEBOTOV
Objekt: |  |  | 05_14 - SO 04 - NOVÁ BUDOVA - SOS - Systém objednávky a výdeje stravy
Místo: |  |  | Třebotov, Hlavní 190, 252 26 areál školy |  |  |  | Datum: |  | 31. 10. 2016
Objednatel: |  |  | Obec Třebotov |  |  |  | Projektant: |  | Ing.arch. Jan Linhart
Zhotovitel: | [6 empty] | Zpracovatel: |  | Jan Kupec
Kód - Popis | [9 empty] | Cena celkem [CZK]
1) Náklady z rozpočtu | [9 empty] | 0 | [12 empty] | -1
| PSV - Práce a dodávky PSV | [8 empty] | 0
| D1 - Materiál SOS | [8 empty] | 0
| D2 - Software | [8 empty] | 0
| D3 - Kabely | [8 empty] | 0
| D4 - Ostatní | [8 empty] | 0
2) Ostatní náklady | [9 empty] | 0 |  |  |  | DPH
Celkové náklady za stavbu 1) + 2) | [7 empty] | 0
ROZPOČET
Stavba: |  |  | DOPLNĚNÍ - ROZŠÍŘENÍ KAPACIT ZŠ A MŠ TŘEBOTOV
Objekt: |  |  | 05_14 - SO 04 - NOVÁ BUDOVA - SOS - Systém objednávky a výdeje stravy
Místo: |  |  | Třebotov, Hlavní 190, 252 26 areál školy |  |  |  | Datum: |  | 31. 10. 2016
Objednatel: |  |  | Obec Třebotov |  |  |  | Projektant: |  | Ing.arch. Jan Linhart
Zhotovitel: | [6 empty] | Zpracovatel: |  | Jan Kupec
PČ | Typ | Kód | Popis |  |  | MJ | Množství | J.cena [CZK] |  | Cena celkem [CZK] |  |  | Poznámka | DPH | J. Nh [h] | Nh celkem [h] | J. hmotnost [t] | Hmotnost celkem [t] | J. suť [t] | Suť Celkem [t]
Náklady z rozpočtu | [9 empty] | 0 | [5 empty] | 0 |  | 0 |  | 0 |  | D | -1 | [7 empty] | 0
| PSV - Práce a dodávky PSV | [8 empty] | 0 | [5 empty] | 0 |  | 0 |  | 0 | 2 | D | 0 | ROZPOCET | [6 empty] | 0
| D1 - Materiál SOS | [8 empty] | 0 | [5 empty] | 0 |  | 0 |  | 0 | 2 | D | 1 | ROZPOCET | [6 empty] | 0
7 | K | Pol100 | Stolní čtečka (pro zadávaní karet do systému), USB |  |  | ks | 1 |  |  | 0 |  |  |  | základní | 0 | 0 | 0 | 0 | 0 | 0 | 16 | K | 2 | ROZPOCET | 0 | 0 | 0 | 0 | 0 | 1 | 0 | 16 | -466869470
8 | K | Pol101 | Propojovací krabice vč svorkovnice, povrchová montáž |  |  | ks | 28 |  |  | 0 |  |  |  | základní | 0 | 0 | 0 | 0 | 0 | 0 | 16 | K | 2 | ROZPOCET | 0 | 0 | 0 | 0 | 0 | 1 | 0 | 16 | -164782807
9 | K | Pol102 | Drobný elektroinstalační a montážní materiál pro uchycení do 19" rozvaděče |  |  | set | 1 |  |  | 0 |  |  |  | základní | 0 | 0 | 0 | 0 | 0 | 0 | 16 | K | 2 | ROZPOCET | 0 | 0 | 0 | 0 | 0 | 1 | 0 | 16 | -1722338349
10 | K | Pol103 | uživatelské karty, bezkontaktní, s logem školy, |  |  | ks | 550 |  |  | 0 |  |  |  | základní | 0 | 0 | 0 | 0 | 0 | 0 | 16 | K | 2 | ROZPOCET | 0 | 0 | 0 | 0 | 0 | 1 | 0 | 16 | -145706218
1 | K | Pol94 | Terminál pro objednání stravy, displej, vč. čtečky karet nebo čipů |  |  | ks | 1 |  |  | 0 |  |  |  | základní | 0 | 0 | 0 | 0 | 0 | 0 | 16 | K | 2 | ROZPOCET | 0 | 0 | 0 | 0 | 0 | 1 | 0 | 16 | 418853451
2 | K | Pol95 | Terminál odběru stravy, vč. čtečky karet nebo čipů |  |  | ks | 1 |  |  | 0 |  |  |  | základní | 0 | 0 | 0 | 0 | 0 | 0 | 16 | K | 2 | ROZPOCET | 0 | 0 | 0 | 0 | 0 | 1 | 0 | 16 | 259716184
3 | K | Pol96 | Tlačítko odbavení odběru stravy |  |  | ks | 1 |  |  | 0 |  |  |  | základní | 0 | 0 | 0 | 0 | 0 | 0 | 16 | K | 2 | ROZPOCET | 0 | 0 | 0 | 0 | 0 | 1 | 0 | 16 | -1237563977
4 | K | Pol97 | Displej pro zobrazení druhu jídla |  |  | ks | 1 |  |  | 0 |  |  |  | základní | 0 | 0 | 0 | 0 | 0 | 0 | 16 | K | 2 | ROZPOCET | 0 | 0 | 0 | 0 | 0 | 1 | 0 | 16 | 1905988191
5 | K | Pol98 | Napájecí zdroj 12V/3A |  |  | ks | 1 |  |  | 0 |  |  |  | základní | 0 | 0 | 0 | 0 | 0 | 0 | 16 | K | 2 | ROZPOCET | 0 | 0 | 0 | 0 | 0 | 1 | 0 | 16 | -728257263
6 | K | Pol99 | Převodník RS485/TCPIP |  |  | ks | 1 |  |  | 0 |  |  |  | základní | 0 | 0 | 0 | 0 | 0 | 0 | 16 | K | 2 | ROZPOCET | 0 | 0 | 0 | 0 | 0 | 1 | 0 | 16 | -789391419
| D2 - Software | [8 empty] | 0 | [5 empty] | 0 |  | 0 |  | 0 | 2 | D | 1 | ROZPOCET | [6 empty] | 0
11 | K | Pol104 | sw volby jídla, výstup do účetního SW, aplikace na vnitřní síti školy, 500 osob |  |  | kpl | 1 |  |  | 0 |  |  |  | základní | 0 | 0 | 0 | 0 | 0 | 0 | 16 | K | 2 | ROZPOCET | 0 | 0 | 0 | 0 | 0 | 1 | 0 | 16 | -1308900424
12 | K | Pol105 | Instalace, nastavení, odzkoušení, spolupráce s IT technikem školy |  |  | hod | 16 |  |  | 0 |  |  |  | základní | 0 | 0 | 0 | 0 | 0 | 0 | 16 | K | 2 | ROZPOCET | 0 | 0 | 0 | 0 | 0 | 1 | 0 | 16 | -2003615229
| D3 - Kabely | [8 empty] | 0 | [5 empty] | 0 |  | 0 |  | 0 | 2 | D | 1 | ROZPOCET | [6 empty] | 0
13 | K | Pol106 | Kabel FTP kat.6 |  |  | m | 250 |  |  | 0 |  |  |  | základní | 0 | 0 | 0 | 0 | 0 | 0 | 16 | K | 2 | ROZPOCET | 0 | 0 | 0 | 0 | 0 | 1 | 0 | 16 | 1601194196
14 | K | Pol76 | drobný propojovací a instalační materiál |  |  | set | 1 |  |  | 0 |  |  |  | základní | 0 | 0 | 0 | 0 | 0 | 0 | 16 | K | 2 | ROZPOCET | 0 | 0 | 0 | 0 | 0 | 1 | 0 | 16 | 1378604246
| D4 - Ostatní | [8 empty] | 0 | [5 empty] | 0 |  | 0 |  | 0 | 2 | D | 1 | ROZPOCET | [6 empty] | 0
17 | K | Pol107 | Oživení systému, revize |  |  | hod | 16 |  |  | 0 |  |  |  | základní | 0 | 0 | 0 | 0 | 0 | 0 | 16 | K | 2 | ROZPOCET | 0 | 0 | 0 | 0 | 0 | 1 | 0 | 16 | 722824919
15 | K | Pol37 | HZS |  |  | hod | 4 |  |  | 0 |  |  |  | základní | 0 | 0 | 0 | 0 | 0 | 0 | 16 | K | 2 | ROZPOCET | 0 | 0 | 0 | 0 | 0 | 1 | 0 | 16 | 704294515
16 | K | Pol38 | Spolupráce s ostatními profesemi |  |  | hod | 12 |  |  | 0 |  |  |  | základní | 0 | 0 | 0 | 0 | 0 | 0 | 16 | K | 2 | ROZPOCET | 0 | 0 | 0 | 0 | 0 | 1 | 0 | 16 | -1493641519

## 05_15 - SO 04 - NOVÁ BUDO...
| List obsahuje: |  | 1) Krycí list rozpočtu |  | 2) Rekapitulace rozpočtu |  |  | 3) Rozpočet |  |  | Zpět na list: | Rekapitulace stavby
optimalizováno pro tisk sestav ve formátu A4 - na výšku | [11 empty] | >> skryté sloupce << | [9 empty] | {8adfe97d-15f4-4dff-bdfe-1c6d86b9ea27}
2
KRYCÍ LIST ROZPOČTU | [12 empty] | v --- níže se nacházejí doplnkové a pomocné údaje k sestavám --- v | [8 empty] | False
| Stavba: |  | DOPLNĚNÍ - ROZŠÍŘENÍ KAPACIT ZŠ A MŠ TŘEBOTOV
| Objekt: |  | 05_15 - SO 04 - NOVÁ BUDOVA - CCTV - Kamerový monitorovací systém
| JKSO: |  | 801 31 | [5 empty] | CC-CZ:
| Místo: |  | Třebotov, Hlavní 190, 252 26 areál školy | [5 empty] | Datum: |  | 31. 10. 2016
| Objednatel: | [7 empty] | IČ:
|  | Obec Třebotov | [6 empty] | DIČ:
| Zhotovitel: | [7 empty] | IČ:
DIČ:
| Projektant: | [7 empty] | IČ:
|  | Ing.arch. Jan Linhart | [6 empty] | DIČ:
| Zpracovatel: | [7 empty] | IČ:
|  | Jan Kupec | [6 empty] | DIČ:
Poznámka:
| Náklady z rozpočtu | [7 empty] | 0
| Ostatní náklady | [7 empty] | 0
| Cena bez DPH | [7 empty] | 0
| DPH | základní | 21% | ze | 0 |  |  |  | 0
|  | snížená | 15% | ze | 0 |  |  |  | 0
|  | zákl. přenesená | 21% | ze | 0 |  |  |  | 0
|  | sníž. přenesená | 15% | ze | 0 |  |  |  | 0
|  | nulová | 0% | ze | 0 |  |  |  | 0
| Cena s DPH |  |  | v | CZK |  |  | 0
| Projektant |  |  |  |  | Zpracovatel
| Datum a podpis: |  |  | Razítko |  | Datum a podpis: |  |  |  | Razítko
| Objednavatel |  |  |  |  | Zhotovitel
| Datum a podpis: |  |  | Razítko |  | Datum a podpis: |  |  |  | Razítko
REKAPITULACE ROZPOČTU
Stavba: |  |  | DOPLNĚNÍ - ROZŠÍŘENÍ KAPACIT ZŠ A MŠ TŘEBOTOV
Objekt: |  |  | 05_15 - SO 04 - NOVÁ BUDOVA - CCTV - Kamerový monitorovací systém
Místo: |  |  | Třebotov, Hlavní 190, 252 26 areál školy |  |  |  | Datum: |  | 31. 10. 2016
Objednatel: |  |  | Obec Třebotov |  |  |  | Projektant: |  | Ing.arch. Jan Linhart
Zhotovitel: | [6 empty] | Zpracovatel: |  | Jan Kupec
Kód - Popis | [9 empty] | Cena celkem [CZK]
1) Náklady z rozpočtu | [9 empty] | 0 | [12 empty] | -1
| PSV - Práce a dodávky PSV | [8 empty] | 0
| D1 - Hardware CCTV | [8 empty] | 0
| D2 - Kabely | [8 empty] | 0
| D3 - Ostatní | [8 empty] | 0
2) Ostatní náklady | [9 empty] | 0 |  |  |  | DPH
Celkové náklady za stavbu 1) + 2) | [7 empty] | 0
ROZPOČET
Stavba: |  |  | DOPLNĚNÍ - ROZŠÍŘENÍ KAPACIT ZŠ A MŠ TŘEBOTOV
Objekt: |  |  | 05_15 - SO 04 - NOVÁ BUDOVA - CCTV - Kamerový monitorovací systém
Místo: |  |  | Třebotov, Hlavní 190, 252 26 areál školy |  |  |  | Datum: |  | 31. 10. 2016
Objednatel: |  |  | Obec Třebotov |  |  |  | Projektant: |  | Ing.arch. Jan Linhart
Zhotovitel: | [6 empty] | Zpracovatel: |  | Jan Kupec
PČ | Typ | Kód | Popis |  |  | MJ | Množství | J.cena [CZK] |  | Cena celkem [CZK] |  |  | Poznámka | DPH | J. Nh [h] | Nh celkem [h] | J. hmotnost [t] | Hmotnost celkem [t] | J. suť [t] | Suť Celkem [t]
Náklady z rozpočtu | [9 empty] | 0 | [5 empty] | 0 |  | 0 |  | 0 |  | D | -1 | [7 empty] | 0
| PSV - Práce a dodávky PSV | [8 empty] | 0 | [5 empty] | 0 |  | 0 |  | 0 | 2 | D | 0 | ROZPOCET | [6 empty] | 0
| D1 - Hardware CCTV | [8 empty] | 0 | [5 empty] | 0 |  | 0 |  | 0 | 2 | D | 1 | ROZPOCET | [6 empty] | 0
1 | K | Pol108 | Vnitřní kamera minidome, 2Mpx, 2.8mm, IR 20m, 12VDC/PoE, IP44 |  |  | ks | 2 |  |  | 0 |  |  |  | základní | 0 | 0 | 0 | 0 | 0 | 0 | 16 | K | 2 | ROZPOCET | 0 | 0 | 0 | 0 | 0 | 1 | 0 | 16 | -657569040
2 | K | Pol109 | Venkovní kamera compact D/N, 2Mpx, 2.8-12mm, IR 30m,12VDC/PoE,IP66 |  |  | ks | 4 |  |  | 0 |  |  |  | základní | 0 | 0 | 0 | 0 | 0 | 0 | 16 | K | 2 | ROZPOCET | 0 | 0 | 0 | 0 | 0 | 1 | 0 | 16 | 312066506
3 | K | Pol110 | Záznamové zařízení , 8ch.@2MPx, max. 400Mbps IN, 2xpozice pro HDD, vybavený HDD 2TB,VGA/HDMI, DVD-RW,Triplex, 19" montážní kit, PoE napájení kamer |  |  | ks | 1 |  |  | 0 |  |  |  | základní | 0 | 0 | 0 | 0 | 0 | 0 | 16 | K | 2 | ROZPOCET | 0 | 0 | 0 | 0 | 0 | 1 | 0 | 16 | -971253381
4 | K | Pol111 | LCD 24" 16:9 FullHD, VGA/HDMI, 24/7 |  |  | ks | 1 |  |  | 0 |  |  |  | základní | 0 | 0 | 0 | 0 | 0 | 0 | 16 | K | 2 | ROZPOCET | 0 | 0 | 0 | 0 | 0 | 1 | 0 | 16 | 578300125
5 | K | Pol112 | přídavný HDD 2.0TB, SATA-6G, 7200rpm, SV35.5 |  |  | ks | 1 |  |  | 0 |  |  |  | základní | 0 | 0 | 0 | 0 | 0 | 0 | 16 | K | 2 | ROZPOCET | 0 | 0 | 0 | 0 | 0 | 1 | 0 | 16 | -1988036366
6 | K | Pol113 | SW pro prohlížení živého přenosu i pro přehrávání záznamu v rámci LAN - 1x licence (max.5 licencí zároveň) |  |  | ks | 3 |  |  | 0 |  |  |  | základní | 0 | 0 | 0 | 0 | 0 | 0 | 16 | K | 2 | ROZPOCET | 0 | 0 | 0 | 0 | 0 | 1 | 0 | 16 | 233906987
7 | K | Pol114 | Přepěťová ochrana LAN |  |  | ks | 4 |  |  | 0 |  |  |  | základní | 0 | 0 | 0 | 0 | 0 | 0 | 16 | K | 2 | ROZPOCET | 0 | 0 | 0 | 0 | 0 | 1 | 0 | 16 | -1727961717
8 | K | Pol115 | Patchpanel 24 port, 1U, kat. 6 |  |  | ks | 1 |  |  | 0 |  |  |  | základní | 0 | 0 | 0 | 0 | 0 | 0 | 16 | K | 2 | ROZPOCET | 0 | 0 | 0 | 0 | 0 | 1 | 0 | 16 | -1214165794
9 | K | Pol116 | HDMI kabel 2m |  |  | ks | 1 |  |  | 0 |  |  |  | základní | 0 | 0 | 0 | 0 | 0 | 0 | 16 | K | 2 | ROZPOCET | 0 | 0 | 0 | 0 | 0 | 1 | 0 | 16 | -885259924
10 | K | Pol117 | propojovací kabel RJ45/RJ45, U/UTP, 2m, kat. 6, šedá |  |  | ks | 12 |  |  | 0 |  |  |  | základní | 0 | 0 | 0 | 0 | 0 | 0 | 16 | K | 2 | ROZPOCET | 0 | 0 | 0 | 0 | 0 | 1 | 0 | 16 | 504953476
| D2 - Kabely | [8 empty] | 0 | [5 empty] | 0 |  | 0 |  | 0 | 2 | D | 1 | ROZPOCET | [6 empty] | 0
11 | K | Pol118 | U/UTP instalační kabel Cat.6 |  |  | m | 610 |  |  | 0 |  |  |  | základní | 0 | 0 | 0 | 0 | 0 | 0 | 16 | K | 2 | ROZPOCET | 0 | 0 | 0 | 0 | 0 | 1 | 0 | 16 | 374148768
12 | K | Pol119 | kabel CYA 6mm |  |  | m | 160 |  |  | 0 |  |  |  | základní | 0 | 0 | 0 | 0 | 0 | 0 | 16 | K | 2 | ROZPOCET | 0 | 0 | 0 | 0 | 0 | 1 | 0 | 16 | -247764644
| D3 - Ostatní | [8 empty] | 0 | [5 empty] | 0 |  | 0 |  | 0 | 2 | D | 1 | ROZPOCET | [6 empty] | 0
13 | K | Pol37 | HZS |  |  | hod | 8 |  |  | 0 |  |  |  | základní | 0 | 0 | 0 | 0 | 0 | 0 | 16 | K | 2 | ROZPOCET | 0 | 0 | 0 | 0 | 0 | 1 | 0 | 16 | 914188141
14 | K | Pol38 | Spolupráce s ostatními profesemi |  |  | hod | 8 |  |  | 0 |  |  |  | základní | 0 | 0 | 0 | 0 | 0 | 0 | 16 | K | 2 | ROZPOCET | 0 | 0 | 0 | 0 | 0 | 1 | 0 | 16 | 793154053
15 | K | Pol39 | Oživení systému |  |  | hod | 16 |  |  | 0 |  |  |  | základní | 0 | 0 | 0 | 0 | 0 | 0 | 16 | K | 2 | ROZPOCET | 0 | 0 | 0 | 0 | 0 | 1 | 0 | 16 | -221899360
16 | K | Pol93 | Revize, měření, zaškolení obsluhy, odzkoušení systému |  |  | hod | 12 |  |  | 0 |  |  |  | základní | 0 | 0 | 0 | 0 | 0 | 0 | 16 | K | 2 | ROZPOCET | 0 | 0 | 0 | 0 | 0 | 1 | 0 | 16 | -70145595

## 05_16 - SO 04 - NOVÁ BUDO...
| List obsahuje: |  | 1) Krycí list rozpočtu |  | 2) Rekapitulace rozpočtu |  |  | 3) Rozpočet |  |  | Zpět na list: | Rekapitulace stavby
optimalizováno pro tisk sestav ve formátu A4 - na výšku | [11 empty] | >> skryté sloupce << | [9 empty] | {c9f9d020-885a-48d6-a285-648811a061fc}
2
KRYCÍ LIST ROZPOČTU | [12 empty] | v --- níže se nacházejí doplnkové a pomocné údaje k sestavám --- v | [8 empty] | False
| Stavba: |  | DOPLNĚNÍ - ROZŠÍŘENÍ KAPACIT ZŠ A MŠ TŘEBOTOV
| Objekt: |  | 05_16 - SO 04 - NOVÁ BUDOVA - AV - Audio/video Technika
| JKSO: |  | 801 31 | [5 empty] | CC-CZ:
| Místo: |  | Třebotov, Hlavní 190, 252 26 areál školy | [5 empty] | Datum: |  | 31. 10. 2016
| Objednatel: | [7 empty] | IČ:
|  | Obec Třebotov | [6 empty] | DIČ:
| Zhotovitel: | [7 empty] | IČ:
DIČ:
| Projektant: | [7 empty] | IČ:
|  | Ing.arch. Jan Linhart | [6 empty] | DIČ:
| Zpracovatel: | [7 empty] | IČ:
|  | Jan Kupec | [6 empty] | DIČ:
Poznámka:
| Náklady z rozpočtu | [7 empty] | 0
| Ostatní náklady | [7 empty] | 0
| Cena bez DPH | [7 empty] | 0
| DPH | základní | 21% | ze | 0 |  |  |  | 0
|  | snížená | 15% | ze | 0 |  |  |  | 0
|  | zákl. přenesená | 21% | ze | 0 |  |  |  | 0
|  | sníž. přenesená | 15% | ze | 0 |  |  |  | 0
|  | nulová | 0% | ze | 0 |  |  |  | 0
| Cena s DPH |  |  | v | CZK |  |  | 0
| Projektant |  |  |  |  | Zpracovatel
| Datum a podpis: |  |  | Razítko |  | Datum a podpis: |  |  |  | Razítko
| Objednavatel |  |  |  |  | Zhotovitel
| Datum a podpis: |  |  | Razítko |  | Datum a podpis: |  |  |  | Razítko
REKAPITULACE ROZPOČTU
Stavba: |  |  | DOPLNĚNÍ - ROZŠÍŘENÍ KAPACIT ZŠ A MŠ TŘEBOTOV
Objekt: |  |  | 05_16 - SO 04 - NOVÁ BUDOVA - AV - Audio/video Technika
Místo: |  |  | Třebotov, Hlavní 190, 252 26 areál školy |  |  |  | Datum: |  | 31. 10. 2016
Objednatel: |  |  | Obec Třebotov |  |  |  | Projektant: |  | Ing.arch. Jan Linhart
Zhotovitel: | [6 empty] | Zpracovatel: |  | Jan Kupec
Kód - Popis | [9 empty] | Cena celkem [CZK]
1) Náklady z rozpočtu | [9 empty] | 0 | [12 empty] | -1
| PSV - Práce a dodávky PSV | [8 empty] | 0
| D1 - Materiál AV technika - Učebny | [8 empty] | 0
| D2 - Příprava pro osazení reproduktorů v učebnách | [8 empty] | 0
| D3 - Materiál AV technika - Jídelna | [8 empty] | 0
| D4 - Ostatní | [8 empty] | 0
2) Ostatní náklady | [9 empty] | 0 |  |  |  | DPH
Celkové náklady za stavbu 1) + 2) | [7 empty] | 0
ROZPOČET
Stavba: |  |  | DOPLNĚNÍ - ROZŠÍŘENÍ KAPACIT ZŠ A MŠ TŘEBOTOV
Objekt: |  |  | 05_16 - SO 04 - NOVÁ BUDOVA - AV - Audio/video Technika
Místo: |  |  | Třebotov, Hlavní 190, 252 26 areál školy |  |  |  | Datum: |  | 31. 10. 2016
Objednatel: |  |  | Obec Třebotov |  |  |  | Projektant: |  | Ing.arch. Jan Linhart
Zhotovitel: | [6 empty] | Zpracovatel: |  | Jan Kupec
PČ | Typ | Kód | Popis |  |  | MJ | Množství | J.cena [CZK] |  | Cena celkem [CZK] |  |  | Poznámka | DPH | J. Nh [h] | Nh celkem [h] | J. hmotnost [t] | Hmotnost celkem [t] | J. suť [t] | Suť Celkem [t]
Náklady z rozpočtu | [9 empty] | 0 | [5 empty] | 0 |  | 0 |  | 0 |  | D | -1 | [7 empty] | 0
| PSV - Práce a dodávky PSV | [8 empty] | 0 | [5 empty] | 0 |  | 0 |  | 0 | 2 | D | 0 | ROZPOCET | [6 empty] | 0
| D1 - Materiál AV technika - Učebny | [8 empty] | 0 | [5 empty] | 0 |  | 0 |  | 0 | 2 | D | 1 | ROZPOCET | [6 empty] | 0
1 | K | Pol120 | Plátno 265x146cm, 16:9, 4cm černý okraj, elektricky stahovatelné, dálkové ovládání |  |  | ks | 3 |  |  | 0 |  |  |  | základní | 0 | 0 | 0 | 0 | 0 | 0 | 16 | K | 2 | ROZPOCET | 0 | 0 | 0 | 0 | 0 | 1 | 0 | 16 | 315932060
2 | K | Pol121 | Sestava stereo aktivních reproduktorů 2x15W |  |  | pár | 3 |  |  | 0 |  |  |  | základní | 0 | 0 | 0 | 0 | 0 | 0 | 16 | K | 2 | ROZPOCET | 0 | 0 | 0 | 0 | 0 | 1 | 0 | 16 | -901342756
3 | K | Pol122 | datový projektor, rozlišení full HD, svítivost 3500ANSI, kontrast 13000:1, HDMI, USB |  |  | ks | 3 |  |  | 0 |  |  |  | základní | 0 | 0 | 0 | 0 | 0 | 0 | 16 | K | 2 | ROZPOCET | 0 | 0 | 0 | 0 | 0 | 1 | 0 | 16 | -1487946668
4 | K | Pol123 | stropní držák dataprojektoru, polohovací 150-550mm |  |  | ks | 3 |  |  | 0 |  |  |  | základní | 0 | 0 | 0 | 0 | 0 | 0 | 16 | K | 2 | ROZPOCET | 0 | 0 | 0 | 0 | 0 | 1 | 0 | 16 | 1770974020
5 | K | Pol124 | HDMI kabel, pozlacené konektory, délka 10m |  |  | ks | 3 |  |  | 0 |  |  |  | základní | 0 | 0 | 0 | 0 | 0 | 0 | 16 | K | 2 | ROZPOCET | 0 | 0 | 0 | 0 | 0 | 1 | 0 | 16 | 17146330
| D2 - Příprava pro osazení reproduktorů v učebnách | [8 empty] | 0 | [5 empty] | 0 |  | 0 |  | 0 | 2 | D | 1 | ROZPOCET | [6 empty] | 0
6 | K | Pol125 | reproduktorová dvojlinka 2x2,5mm |  |  | m | 80 |  |  | 0 |  |  |  | základní | 0 | 0 | 0 | 0 | 0 | 0 | 16 | K | 2 | ROZPOCET | 0 | 0 | 0 | 0 | 0 | 1 | 0 | 16 | -1814462237
7 | K | Pol126 | krabice KU 68 s víčkem |  |  | ks | 12 |  |  | 0 |  |  |  | základní | 0 | 0 | 0 | 0 | 0 | 0 | 16 | K | 2 | ROZPOCET | 0 | 0 | 0 | 0 | 0 | 1 | 0 | 16 | 1763492259
8 | K | Pol127 | Zásuvka s konektorem Jack 3,5mm, stereo, komplet |  |  | ks | 4 |  |  | 0 |  |  |  | základní | 0 | 0 | 0 | 0 | 0 | 0 | 16 | K | 2 | ROZPOCET | 0 | 0 | 0 | 0 | 0 | 1 | 0 | 16 | 1183527408
9 | K | Pol128 | Zásuvka s reproduktorovým konektorem, stereo, komplet |  |  | ks | 8 |  |  | 0 |  |  |  | základní | 0 | 0 | 0 | 0 | 0 | 0 | 16 | K | 2 | ROZPOCET | 0 | 0 | 0 | 0 | 0 | 1 | 0 | 16 | -115027185
10 | K | Pol129 | kabel CYKY 3x1,5 |  |  | m | 140 |  |  | 0 |  |  |  | základní | 0 | 0 | 0 | 0 | 0 | 0 | 16 | K | 2 | ROZPOCET | 0 | 0 | 0 | 0 | 0 | 1 | 0 | 16 | -1723366767
| D3 - Materiál AV technika - Jídelna | [8 empty] | 0 | [5 empty] | 0 |  | 0 |  | 0 | 2 | D | 1 | ROZPOCET | [6 empty] | 0
12 | K | Pol123 | stropní držák dataprojektoru, polohovací 150-550mm |  |  | ks | 1 |  |  | 0 |  |  |  | základní | 0 | 0 | 0 | 0 | 0 | 0 | 16 | K | 2 | ROZPOCET | 0 | 0 | 0 | 0 | 0 | 1 | 0 | 16 | -469500011
26 | K | Pol129 | kabel CYKY 3x1,5 |  |  | m | 60 |  |  | 0 |  |  |  | základní | 0 | 0 | 0 | 0 | 0 | 0 | 16 | K | 2 | ROZPOCET | 0 | 0 | 0 | 0 | 0 | 1 | 0 | 16 | -1776881601
11 | K | Pol130 | Dataprojektor 4000ANSI, 13000:1,1920x1080, VGA, 2xHDMI, USB, LAN, WiFi, 3D |  |  | ks | 1 |  |  | 0 |  |  |  | základní | 0 | 0 | 0 | 0 | 0 | 0 | 16 | K | 2 | ROZPOCET | 0 | 0 | 0 | 0 | 0 | 1 | 0 | 16 | 42370534
13 | K | Pol131 | Plátno matné 169x300mm, černý okraj 40cm, čistitelné, voděodolné, ohnivzdorné, dálkově ovládané |  |  | ks | 1 |  |  | 0 |  |  |  | základní | 0 | 0 | 0 | 0 | 0 | 0 | 16 | K | 2 | ROZPOCET | 0 | 0 | 0 | 0 | 0 | 1 | 0 | 16 | -73739091
14 | K | Pol132 | kabel HDMI 15m, pozlacené kontakty |  |  | ks | 1 |  |  | 0 |  |  |  | základní | 0 | 0 | 0 | 0 | 0 | 0 | 16 | K | 2 | ROZPOCET | 0 | 0 | 0 | 0 | 0 | 1 | 0 | 16 | -641725069
15 | K | Pol133 | kabel VGA 15m |  |  | ks | 1 |  |  | 0 |  |  |  | základní | 0 | 0 | 0 | 0 | 0 | 0 | 16 | K | 2 | ROZPOCET | 0 | 0 | 0 | 0 | 0 | 1 | 0 | 16 | 657297554
16 | K | Pol134 | Mixážní pult : Kompaktní mixpult, -10x mono, 4x stereo kanály, -USB zvukové rozhraní |  |  | ks | 1 |  |  | 0 |  |  |  | základní | 0 | 0 | 0 | 0 | 0 | 0 | 16 | K | 2 | ROZPOCET | 0 | 0 | 0 | 0 | 0 | 1 | 0 | 16 | -722749588
17 | K | Pol135 | Přehrávač CD/DVD/Blueray/HDMI USB (Denon DN-D4500 MKII) |  |  | ks | 1 |  |  | 0 |  |  |  | základní | 0 | 0 | 0 | 0 | 0 | 0 | 16 | K | 2 | ROZPOCET | 0 | 0 | 0 | 0 | 0 | 1 | 0 | 16 | 1287827051
18 | K | Pol136 | Výkonový zesilovač DAC 1300, 2x500W, 20-20000 Hz, 8Ohm, 230V |  |  | ks | 1 |  |  | 0 |  |  |  | základní | 0 | 0 | 0 | 0 | 0 | 0 | 16 | K | 2 | ROZPOCET | 0 | 0 | 0 | 0 | 0 | 1 | 0 | 16 | 55566709
19 | K | Pol137 | 19" skříň, 32HE 600x600, prosklené dveře, odnímací bočnice, uzamykatelná |  |  | ks | 1 |  |  | 0 |  |  |  | základní | 0 | 0 | 0 | 0 | 0 | 0 | 16 | K | 2 | ROZPOCET | 0 | 0 | 0 | 0 | 0 | 1 | 0 | 16 | -537672307
20 | K | Pol138 | ventilátor s termostatem, 30W, 2 ventilátory, vrchní/spodní |  |  | ks | 1 |  |  | 0 |  |  |  | základní | 0 | 0 | 0 | 0 | 0 | 0 | 16 | K | 2 | ROZPOCET | 0 | 0 | 0 | 0 | 0 | 1 | 0 | 16 | 391616863
21 | K | Pol139 | Příjmač bezdrátových mikrofonů, +1x ruční bezdrátový mikrofon+1x klopový mikrofon, RM |  |  | set | 1 |  |  | 0 |  |  |  | základní | 0 | 0 | 0 | 0 | 0 | 0 | 16 | K | 2 | ROZPOCET | 0 | 0 | 0 | 0 | 0 | 1 | 0 | 16 | -653923687
22 | K | Pol140 | Profesionální reprosoustavy 80W/ 8 Ohm, 60Hz-20KHz, |  |  | pár | 1 |  |  | 0 |  |  |  | základní | 0 | 0 | 0 | 0 | 0 | 0 | 16 | K | 2 | ROZPOCET | 0 | 0 | 0 | 0 | 0 | 1 | 0 | 16 | 602761771
23 | K | Pol141 | Kloubová konzole pro uchycení reprosoustav na zeď |  |  | ks | 2 |  |  | 0 |  |  |  | základní | 0 | 0 | 0 | 0 | 0 | 0 | 16 | K | 2 | ROZPOCET | 0 | 0 | 0 | 0 | 0 | 1 | 0 | 16 | 1654377447
24 | K | Pol142 | Reproduktorová kabel profesionální 2x2,5mm2 |  |  | m | 50 |  |  | 0 |  |  |  | základní | 0 | 0 | 0 | 0 | 0 | 0 | 16 | K | 2 | ROZPOCET | 0 | 0 | 0 | 0 | 0 | 1 | 0 | 16 | -362316189
25 | K | Pol143 | Propojovací kabeláž AV techniky |  |  | set | 1 |  |  | 0 |  |  |  | základní | 0 | 0 | 0 | 0 | 0 | 0 | 16 | K | 2 | ROZPOCET | 0 | 0 | 0 | 0 | 0 | 1 | 0 | 16 | 1430409895
| D4 - Ostatní | [8 empty] | 0 | [5 empty] | 0 |  | 0 |  | 0 | 2 | D | 1 | ROZPOCET | [6 empty] | 0
29 | K | Pol144 | Oživení systému, revize AV techniky |  |  | hod | 24 |  |  | 0 |  |  |  | základní | 0 | 0 | 0 | 0 | 0 | 0 | 16 | K | 2 | ROZPOCET | 0 | 0 | 0 | 0 | 0 | 1 | 0 | 16 | -1495176580
27 | K | Pol37 | HZS |  |  | hod | 4 |  |  | 0 |  |  |  | základní | 0 | 0 | 0 | 0 | 0 | 0 | 16 | K | 2 | ROZPOCET | 0 | 0 | 0 | 0 | 0 | 1 | 0 | 16 | -960455126
28 | K | Pol38 | Spolupráce s ostatními profesemi |  |  | hod | 8 |  |  | 0 |  |  |  | základní | 0 | 0 | 0 | 0 | 0 | 0 | 16 | K | 2 | ROZPOCET | 0 | 0 | 0 | 0 | 0 | 1 | 0 | 16 | 688712708

## 05_17 - SO 04 - NOVÁ BUDO...
| List obsahuje: |  | 1) Krycí list rozpočtu |  | 2) Rekapitulace rozpočtu |  |  | 3) Rozpočet |  |  | Zpět na list: | Rekapitulace stavby
optimalizováno pro tisk sestav ve formátu A4 - na výšku | [11 empty] | >> skryté sloupce << | [9 empty] | {97f94bb7-adf9-4e3b-beb3-fc76d888b598}
2
KRYCÍ LIST ROZPOČTU | [12 empty] | v --- níže se nacházejí doplnkové a pomocné údaje k sestavám --- v | [8 empty] | False
| Stavba: |  | DOPLNĚNÍ - ROZŠÍŘENÍ KAPACIT ZŠ A MŠ TŘEBOTOV
| Objekt: |  | 05_17 - SO 04 - NOVÁ BUDOVA - KT - Kabelové trasy
| JKSO: |  | 801 31 | [5 empty] | CC-CZ:
| Místo: |  | Třebotov, Hlavní 190, 252 26 areál školy | [5 empty] | Datum: |  | 31. 10. 2016
| Objednatel: | [7 empty] | IČ:
|  | Obec Třebotov | [6 empty] | DIČ:
| Zhotovitel: | [7 empty] | IČ:
DIČ:
| Projektant: | [7 empty] | IČ:
|  | Ing.arch. Jan Linhart | [6 empty] | DIČ:
| Zpracovatel: | [7 empty] | IČ:
|  | Jan Kupec | [6 empty] | DIČ:
Poznámka:
| Náklady z rozpočtu | [7 empty] | 0
| Ostatní náklady | [7 empty] | 0
| Cena bez DPH | [7 empty] | 0
| DPH | základní | 21% | ze | 0 |  |  |  | 0
|  | snížená | 15% | ze | 0 |  |  |  | 0
|  | zákl. přenesená | 21% | ze | 0 |  |  |  | 0
|  | sníž. přenesená | 15% | ze | 0 |  |  |  | 0
|  | nulová | 0% | ze | 0 |  |  |  | 0
| Cena s DPH |  |  | v | CZK |  |  | 0
| Projektant |  |  |  |  | Zpracovatel
| Datum a podpis: |  |  | Razítko |  | Datum a podpis: |  |  |  | Razítko
| Objednavatel |  |  |  |  | Zhotovitel
| Datum a podpis: |  |  | Razítko |  | Datum a podpis: |  |  |  | Razítko
REKAPITULACE ROZPOČTU
Stavba: |  |  | DOPLNĚNÍ - ROZŠÍŘENÍ KAPACIT ZŠ A MŠ TŘEBOTOV
Objekt: |  |  | 05_17 - SO 04 - NOVÁ BUDOVA - KT - Kabelové trasy
Místo: |  |  | Třebotov, Hlavní 190, 252 26 areál školy |  |  |  | Datum: |  | 31. 10. 2016
Objednatel: |  |  | Obec Třebotov |  |  |  | Projektant: |  | Ing.arch. Jan Linhart
Zhotovitel: | [6 empty] | Zpracovatel: |  | Jan Kupec
Kód - Popis | [9 empty] | Cena celkem [CZK]
1) Náklady z rozpočtu | [9 empty] | 0 | [12 empty] | -1
| PSV - Práce a dodávky PSV | [8 empty] | 0
| D1 - Elektroinstalační materiál | [8 empty] | 0
2) Ostatní náklady | [9 empty] | 0 |  |  |  | DPH
Celkové náklady za stavbu 1) + 2) | [7 empty] | 0
ROZPOČET
Stavba: |  |  | DOPLNĚNÍ - ROZŠÍŘENÍ KAPACIT ZŠ A MŠ TŘEBOTOV
Objekt: |  |  | 05_17 - SO 04 - NOVÁ BUDOVA - KT - Kabelové trasy
Místo: |  |  | Třebotov, Hlavní 190, 252 26 areál školy |  |  |  | Datum: |  | 31. 10. 2016
Objednatel: |  |  | Obec Třebotov |  |  |  | Projektant: |  | Ing.arch. Jan Linhart
Zhotovitel: | [6 empty] | Zpracovatel: |  | Jan Kupec
PČ | Typ | Kód | Popis |  |  | MJ | Množství | J.cena [CZK] |  | Cena celkem [CZK] |  |  | Poznámka | DPH | J. Nh [h] | Nh celkem [h] | J. hmotnost [t] | Hmotnost celkem [t] | J. suť [t] | Suť Celkem [t]
Náklady z rozpočtu | [9 empty] | 0 | [5 empty] | 0 |  | 0 |  | 0 |  | D | -1 | [7 empty] | 0
| PSV - Práce a dodávky PSV | [8 empty] | 0 | [5 empty] | 0 |  | 0 |  | 0 | 2 | D | 0 | ROZPOCET | [6 empty] | 0
| D1 - Elektroinstalační materiál | [8 empty] | 0 | [5 empty] | 0 |  | 0 |  | 0 | 2 | D | 1 | ROZPOCET | [6 empty] | 0
1 | K | Pol145 | Trubka ohebná PVC volně nebo pod omítkou 16 mm |  |  | metr | 880 |  |  | 0 |  |  |  | základní | 0 | 0 | 0 | 0 | 0 | 0 | 16 | K | 2 | ROZPOCET | 0 | 0 | 0 | 0 | 0 | 1 | 0 | 16 | -709934829
2 | K | Pol146 | Trubka ohebná PVC volně nebo pod omítkou 23 mm |  |  | metr | 420 |  |  | 0 |  |  |  | základní | 0 | 0 | 0 | 0 | 0 | 0 | 16 | K | 2 | ROZPOCET | 0 | 0 | 0 | 0 | 0 | 1 | 0 | 16 | -1146441617
3 | K | Pol147 | Trubka ohebná PVC volně nebo pod omítkou 29 mm |  |  | metr | 360 |  |  | 0 |  |  |  | základní | 0 | 0 | 0 | 0 | 0 | 0 | 16 | K | 2 | ROZPOCET | 0 | 0 | 0 | 0 | 0 | 1 | 0 | 16 | -1120330926
4 | K | Pol148 | Trubka ohebná PVC volně nebo pod omítkou 36 mm |  |  | metr | 45 |  |  | 0 |  |  |  | základní | 0 | 0 | 0 | 0 | 0 | 0 | 16 | K | 2 | ROZPOCET | 0 | 0 | 0 | 0 | 0 | 1 | 0 | 16 | -671108920
5 | K | Pol149 | Trubka ohebná PVC volně nebo pod omítkou 48 mm |  |  | metr | 120 |  |  | 0 |  |  |  | základní | 0 | 0 | 0 | 0 | 0 | 0 | 16 | K | 2 | ROZPOCET | 0 | 0 | 0 | 0 | 0 | 1 | 0 | 16 | -1499111987
6 | K | Pol150 | Trubka pevná super monoflex 40 |  |  | metr | 180 |  |  | 0 |  |  |  | základní | 0 | 0 | 0 | 0 | 0 | 0 | 16 | K | 2 | ROZPOCET | 0 | 0 | 0 | 0 | 0 | 1 | 0 | 16 | 1948222643
7 | K | Pol151 | Krabice univerzální KU 68/2-1901, se šroubky |  |  | ks | 145 |  |  | 0 |  |  |  | základní | 0 | 0 | 0 | 0 | 0 | 0 | 16 | K | 2 | ROZPOCET | 0 | 0 | 0 | 0 | 0 | 1 | 0 | 16 | -1033949942
8 | K | Pol152 | Krabice kruhová odbočná KO97 s víčkem KO97V |  |  | ks | 88 |  |  | 0 |  |  |  | základní | 0 | 0 | 0 | 0 | 0 | 0 | 16 | K | 2 | ROZPOCET | 0 | 0 | 0 | 0 | 0 | 1 | 0 | 16 | -873582087
9 | K | Pol153 | Skříň rozvodná KT 250 s víkem a šroubky |  |  | ks | 25 |  |  | 0 |  |  |  | základní | 0 | 0 | 0 | 0 | 0 | 0 | 16 | K | 2 | ROZPOCET | 0 | 0 | 0 | 0 | 0 | 1 | 0 | 16 | -1266677592
10 | K | Pol154 | Parapetní kanál spodní díl 70x170 bílý 9001, kryt 80mm |  |  | metr | 8 |  |  | 0 |  |  |  | základní | 0 | 0 | 0 | 0 | 0 | 0 | 16 | K | 2 | ROZPOCET | 0 | 0 | 0 | 0 | 0 | 1 | 0 | 16 | 210587415
11 | K | Pol155 | Příčka kovová oddělovací |  |  | metr | 8 |  |  | 0 |  |  |  | základní | 0 | 0 | 0 | 0 | 0 | 0 | 16 | K | 2 | ROZPOCET | 0 | 0 | 0 | 0 | 0 | 1 | 0 | 16 | 1237126553
12 | K | Pol156 | Koncovka 70x170 bílá 9001 |  |  | ks | 4 |  |  | 0 |  |  |  | základní | 0 | 0 | 0 | 0 | 0 | 0 | 16 | K | 2 | ROZPOCET | 0 | 0 | 0 | 0 | 0 | 1 | 0 | 16 | -1794278929
13 | K | Pol157 | Kabelové příchytky do betonu pro max. 5kabelů |  |  | ks | 680 |  |  | 0 |  |  |  | základní | 0 | 0 | 0 | 0 | 0 | 0 | 16 | K | 2 | ROZPOCET | 0 | 0 | 0 | 0 | 0 | 1 | 0 | 16 | -831514989
14 | K | Pol158 | Plastová příchytka KSH 30 vč. šroubu a hmoždinky |  |  | ks | 320 |  |  | 0 |  |  |  | základní | 0 | 0 | 0 | 0 | 0 | 0 | 16 | K | 2 | ROZPOCET | 0 | 0 | 0 | 0 | 0 | 1 | 0 | 16 | -651385937
15 | K | Pol159 | Stahovací pásek 4mm/200mm |  |  | ks | 600 |  |  | 0 |  |  |  | základní | 0 | 0 | 0 | 0 | 0 | 0 | 16 | K | 2 | ROZPOCET | 0 | 0 | 0 | 0 | 0 | 1 | 0 | 16 | -31202432
16 | K | Pol160 | Osazení hmoždinky 8 mm cihla |  |  | ks | 480 |  |  | 0 |  |  |  | základní | 0 | 0 | 0 | 0 | 0 | 0 | 16 | K | 2 | ROZPOCET | 0 | 0 | 0 | 0 | 0 | 1 | 0 | 16 | -1688960383
17 | K | Pol161 | Osazení hmoždinky 8 mm beton, tvrz. kámen, železobeton |  |  | ks | 650 |  |  | 0 |  |  |  | základní | 0 | 0 | 0 | 0 | 0 | 0 | 16 | K | 2 | ROZPOCET | 0 | 0 | 0 | 0 | 0 | 1 | 0 | 16 | 272722883
18 | K | Pol162 | Průraz D=6cm, cihla 30cm |  |  | ks | 42 |  |  | 0 |  |  |  | základní | 0 | 0 | 0 | 0 | 0 | 0 | 16 | K | 2 | ROZPOCET | 0 | 0 | 0 | 0 | 0 | 1 | 0 | 16 | -1326014343
19 | K | Pol163 | Průraz D=6cm, cihla 60cm |  |  | ks | 28 |  |  | 0 |  |  |  | základní | 0 | 0 | 0 | 0 | 0 | 0 | 16 | K | 2 | ROZPOCET | 0 | 0 | 0 | 0 | 0 | 1 | 0 | 16 | 1568530239
20 | K | Pol164 | Průraz D=6cm, beton 60cm |  |  | ks | 6 |  |  | 0 |  |  |  | základní | 0 | 0 | 0 | 0 | 0 | 0 | 16 | K | 2 | ROZPOCET | 0 | 0 | 0 | 0 | 0 | 1 | 0 | 16 | -1494682116
21 | K | Pol165 | chránička průrazu vč. začištění |  |  | ks | 76 |  |  | 0 |  |  |  | základní | 0 | 0 | 0 | 0 | 0 | 0 | 16 | K | 2 | ROZPOCET | 0 | 0 | 0 | 0 | 0 | 1 | 0 | 16 | -469963624
22 | K | Pol166 | Značení trasy trubkového vedení |  |  | m | 1825 |  |  | 0 |  |  |  | základní | 0 | 0 | 0 | 0 | 0 | 0 | 16 | K | 2 | ROZPOCET | 0 | 0 | 0 | 0 | 0 | 1 | 0 | 16 | -2628468
23 | K | Pol167 | Forma drátová jednostranná do 20 vodičů |  |  | ks | 12 |  |  | 0 |  |  |  | základní | 0 | 0 | 0 | 0 | 0 | 0 | 16 | K | 2 | ROZPOCET | 0 | 0 | 0 | 0 | 0 | 1 | 0 | 16 | 580608476
24 | K | Pol168 | Vyvázání kabel. svazků formy do 20 vodičů |  |  | ks | 12 |  |  | 0 |  |  |  | základní | 0 | 0 | 0 | 0 | 0 | 0 | 16 | K | 2 | ROZPOCET | 0 | 0 | 0 | 0 | 0 | 1 | 0 | 16 | 1808955483
25 | K | Pol169 | Vysekání kapsy v cihl. zdi, krabice do 100x100x50 mm |  |  | ks | 233 |  |  | 0 |  |  |  | základní | 0 | 0 | 0 | 0 | 0 | 0 | 16 | K | 2 | ROZPOCET | 0 | 0 | 0 | 0 | 0 | 1 | 0 | 16 | 2092482049
26 | K | Pol170 | Vysekání kapsy v cihl. zdi, krabice do 250x200x100 mm |  |  | ks | 25 |  |  | 0 |  |  |  | základní | 0 | 0 | 0 | 0 | 0 | 0 | 16 | K | 2 | ROZPOCET | 0 | 0 | 0 | 0 | 0 | 1 | 0 | 16 | 1878331691
27 | K | Pol171 | Vysekání drážky v betonové zdi do hl. 30 mm, š. do 70 mm |  |  | m | 95 |  |  | 0 |  |  |  | základní | 0 | 0 | 0 | 0 | 0 | 0 | 16 | K | 2 | ROZPOCET | 0 | 0 | 0 | 0 | 0 | 1 | 0 | 16 | 1012474372
28 | K | Pol172 | Vysekání drážky v cihl. zdi do hl. 30 mm, š. do 70 mm |  |  | m | 450 |  |  | 0 |  |  |  | základní | 0 | 0 | 0 | 0 | 0 | 0 | 16 | K | 2 | ROZPOCET | 0 | 0 | 0 | 0 | 0 | 1 | 0 | 16 | 1148501909
29 | K | Pol173 | Vysekání drážky v cihl. zdi do hl. 50 mm, š. do 100 mm |  |  | m | 180 |  |  | 0 |  |  |  | základní | 0 | 0 | 0 | 0 | 0 | 0 | 16 | K | 2 | ROZPOCET | 0 | 0 | 0 | 0 | 0 | 1 | 0 | 16 | 1521011034
30 | K | Pol174 | Omítnutí rýhy, drážka do 50x100 mm, vápenná omítka |  |  | m | 545 |  |  | 0 |  |  |  | základní | 0 | 0 | 0 | 0 | 0 | 0 | 16 | K | 2 | ROZPOCET | 0 | 0 | 0 | 0 | 0 | 1 | 0 | 16 | 1289257657
31 | K | Pol175 | Omítnutí rýhy, drážka do 100x150 mm, vápenná omítka |  |  | m | 180 |  |  | 0 |  |  |  | základní | 0 | 0 | 0 | 0 | 0 | 0 | 16 | K | 2 | ROZPOCET | 0 | 0 | 0 | 0 | 0 | 1 | 0 | 16 | 1310915327
32 | K | Pol176 | Koordinace a spolupráce s jinými profesemi |  |  | hod | 16 |  |  | 0 |  |  |  | základní | 0 | 0 | 0 | 0 | 0 | 0 | 16 | K | 2 | ROZPOCET | 0 | 0 | 0 | 0 | 0 | 1 | 0 | 16 | -684342921
33 | K | Pol177 | Provedení vých. elektrorevize, vyprac. reviz. zprávy |  |  | hod | 12 |  |  | 0 |  |  |  | základní | 0 | 0 | 0 | 0 | 0 | 0 | 16 | K | 2 | ROZPOCET | 0 | 0 | 0 | 0 | 0 | 1 | 0 | 16 | 1350521622
35 | K | Pol178 | Požární ucpávky |  |  | m2 | 2.8 |  |  | 0 |  |  |  | základní | 0 | 0 | 0 | 0 | 0 | 0 | 16 | K | 2 | ROZPOCET | 0 | 0 | 0 | 0 | 0 | 1 | 0 | 16 | 1863993000
36 | K | Pol179 | Úklidové práce |  |  | hod | 120 |  |  | 0 |  |  |  | základní | 0 | 0 | 0 | 0 | 0 | 0 | 16 | K | 2 | ROZPOCET | 0 | 0 | 0 | 0 | 0 | 1 | 0 | 16 | -1114983349
37 | K | Pol180 | Popl.za ulozeni suti |  |  | t | 3.2 |  |  | 0 |  |  |  | základní | 0 | 0 | 0 | 0 | 0 | 0 | 16 | K | 2 | ROZPOCET | 0 | 0 | 0 | 0 | 0 | 1 | 0 | 16 | -923018832
38 | K | Pol181 | Svis doprava suti prve podlazi |  |  | t | 3.2 |  |  | 0 |  |  |  | základní | 0 | 0 | 0 | 0 | 0 | 0 | 16 | K | 2 | ROZPOCET | 0 | 0 | 0 | 0 | 0 | 1 | 0 | 16 | -1143683641
39 | K | Pol182 | Odvoz suti na skladku do 1km |  |  | t | 3.2 |  |  | 0 |  |  |  | základní | 0 | 0 | 0 | 0 | 0 | 0 | 16 | K | 2 | ROZPOCET | 0 | 0 | 0 | 0 | 0 | 1 | 0 | 16 | -1659828395
40 | K | Pol183 | Odvoz suti na skladku zkd 1km |  |  | km | 40 |  |  | 0 |  |  |  | základní | 0 | 0 | 0 | 0 | 0 | 0 | 16 | K | 2 | ROZPOCET | 0 | 0 | 0 | 0 | 0 | 1 | 0 | 16 | 891320608
34 | K | Pol37 | HZS |  |  | hod | 12 |  |  | 0 |  |  |  | základní | 0 | 0 | 0 | 0 | 0 | 0 | 16 | K | 2 | ROZPOCET | 0 | 0 | 0 | 0 | 0 | 1 | 0 | 16 | -281883544

## 06 - SO 05 - ČTÚ A SADOVN...
| List obsahuje: |  | 1) Krycí list rozpočtu |  | 2) Rekapitulace rozpočtu |  |  | 3) Rozpočet |  |  | Zpět na list: | Rekapitulace stavby
optimalizováno pro tisk sestav ve formátu A4 - na výšku | [11 empty] | >> skryté sloupce << | [9 empty] | {93695ca2-adf4-4a43-b164-1add0a9b4f73}
2
KRYCÍ LIST ROZPOČTU | [12 empty] | v --- níže se nacházejí doplnkové a pomocné údaje k sestavám --- v | [8 empty] | False
| Stavba: |  | DOPLNĚNÍ - ROZŠÍŘENÍ KAPACIT ZŠ A MŠ TŘEBOTOV
| Objekt: |  | 06 - SO 05 - ČTÚ A SADOVNICKÉ ÚPRAVY
| JKSO: |  | 801 31 | [5 empty] | CC-CZ:
| Místo: |  | Třebotov, Hlavní 190, 252 26 areál školy | [5 empty] | Datum: |  | 31. 10. 2016
| Objednatel: | [7 empty] | IČ:
|  | Obec Třebotov | [6 empty] | DIČ:
| Zhotovitel: | [7 empty] | IČ:
DIČ:
| Projektant: | [7 empty] | IČ:
|  | Ing.arch. Jan Linhart | [6 empty] | DIČ:
| Zpracovatel: | [7 empty] | IČ:
|  | Jan Šteflíček | [6 empty] | DIČ:
Poznámka:
| Náklady z rozpočtu | [7 empty] | 0
| Ostatní náklady | [7 empty] | 0
| Cena bez DPH | [7 empty] | 0
| DPH | základní | 21% | ze | 0 |  |  |  | 0
|  | snížená | 15% | ze | 0 |  |  |  | 0
|  | zákl. přenesená | 21% | ze | 0 |  |  |  | 0
|  | sníž. přenesená | 15% | ze | 0 |  |  |  | 0
|  | nulová | 0% | ze | 0 |  |  |  | 0
| Cena s DPH |  |  | v | CZK |  |  | 0
| Projektant |  |  |  |  | Zpracovatel
| Datum a podpis: |  |  | Razítko |  | Datum a podpis: |  |  |  | Razítko
| Objednavatel |  |  |  |  | Zhotovitel
| Datum a podpis: |  |  | Razítko |  | Datum a podpis: |  |  |  | Razítko
REKAPITULACE ROZPOČTU
Stavba: |  |  | DOPLNĚNÍ - ROZŠÍŘENÍ KAPACIT ZŠ A MŠ TŘEBOTOV
Objekt: |  |  | 06 - SO 05 - ČTÚ A SADOVNICKÉ ÚPRAVY
Místo: |  |  | Třebotov, Hlavní 190, 252 26 areál školy |  |  |  | Datum: |  | 31. 10. 2016
Objednatel: |  |  | Obec Třebotov |  |  |  | Projektant: |  | Ing.arch. Jan Linhart
Zhotovitel: | [6 empty] | Zpracovatel: |  | Jan Šteflíček
Kód - Popis | [9 empty] | Cena celkem [CZK]
1) Náklady z rozpočtu | [9 empty] | 0 | [12 empty] | -1
| HSV - Práce a dodávky HSV | [8 empty] | 0
| 1 - Zemní práce | [8 empty] | 0
| D1 - Dodávky | [8 empty] | 0
2) Ostatní náklady | [9 empty] | 0 |  |  |  | DPH
Celkové náklady za stavbu 1) + 2) | [7 empty] | 0
ROZPOČET
Stavba: |  |  | DOPLNĚNÍ - ROZŠÍŘENÍ KAPACIT ZŠ A MŠ TŘEBOTOV
Objekt: |  |  | 06 - SO 05 - ČTÚ A SADOVNICKÉ ÚPRAVY
Místo: |  |  | Třebotov, Hlavní 190, 252 26 areál školy |  |  |  | Datum: |  | 31. 10. 2016
Objednatel: |  |  | Obec Třebotov |  |  |  | Projektant: |  | Ing.arch. Jan Linhart
Zhotovitel: | [6 empty] | Zpracovatel: |  | Jan Šteflíček
PČ | Typ | Kód | Popis |  |  | MJ | Množství | J.cena [CZK] |  | Cena celkem [CZK] |  |  | Poznámka | DPH | J. Nh [h] | Nh celkem [h] | J. hmotnost [t] | Hmotnost celkem [t] | J. suť [t] | Suť Celkem [t]
Náklady z rozpočtu | [9 empty] | 0 | [5 empty] | 0 |  | 90.743 |  | 0 |  | D | -1 | [7 empty] | 0
| HSV - Práce a dodávky HSV | [8 empty] | 0 | [5 empty] | 0 |  | 90.743 |  | 0 | 1 | D | 0 | ROZPOCET | [6 empty] | 0
| 1 - Zemní práce | [8 empty] | 0 | [5 empty] | 0 |  | 1.5011 |  | 0 | 1 | D | 1 | ROZPOCET | [6 empty] | 0
37 | K | 100 | Uložení balvanů 30-50 do pískového lože, vč. dodání |  |  | kus | 30 |  |  | 0 |  |  |  | základní | 0 | 0 | 0.05 | 1.5 | 0 | 0 | 4 | K | 2 | ROZPOCET | 0 | 0 | 0 | 0 | 0 | 1 | 0 | 4 | -542173092
14 | K | 111151221 | Pokosení trávníku parkového plochy do 10000 m2 s odvozem do 20 km v rovině a svahu do 1:5 – regenrace |  |  | m2 | 1021 |  |  | 0 |  |  |  | základní | 0 | 0 | 0 | 0 | 0 | 0 | 4 | K | 2 | ROZPOCET | 0 | 0 | 0 | 0 | 0 | 1 | 0 | 4 | 685347511
6 | K | 111201101 | Odstranění křovin a stromů průměru kmene do 100 mm i s kořeny z celkové plochy do 1000 m2 |  |  | m2 | 155 |  |  | 0 |  |  |  | základní | 0 | 0 | 0 | 0 | 0 | 0 | 4 | K | 2 | ROZPOCET | 0 | 0 | 0 | 0 | 0 | 1 | 0 | 4 | -1626009925
1 | K | 112101101 | Kácení stromů listnatých D kmene do 300 mm |  |  | kus | 3 |  |  | 0 |  |  |  | základní | 0 | 0 | 0 | 0 | 0 | 0 | 4 | K | 2 | ROZPOCET | 0 | 0 | 0 | 0 | 0 | 1 | 0 | 4 | 942327652
2 | K | 112201101 | Odstranění pařezů D do 300 mm |  |  | kus | 3 |  |  | 0 |  |  |  | základní | 0 | 0 | 8e-05 | 0.00024 | 0 | 0 | 4 | K | 2 | ROZPOCET | 0 | 0 | 0 | 0 | 0 | 1 | 0 | 4 | -1029594486
3 | K | 162301401 | Vodorovné přemístění větví stromů listnatých do 5 km D kmene do 300 mm |  |  | kus | 3 |  |  | 0 |  |  |  | základní | 0 | 0 | 0 | 0 | 0 | 0 | 4 | K | 2 | ROZPOCET | 0 | 0 | 0 | 0 | 0 | 1 | 0 | 4 | 231401184
4 | K | 162301411 | Vodorovné přemístění kmenů stromů listnatých do 5 km D kmene do 300 mm |  |  | kus | 3 |  |  | 0 |  |  |  | základní | 0 | 0 | 0 | 0 | 0 | 0 | 4 | K | 2 | ROZPOCET | 0 | 0 | 0 | 0 | 0 | 1 | 0 | 4 | 1373259394
5 | K | 162301421 | Vodorovné přemístění pařezů do 5 km D do 300 mm |  |  | kus | 3 |  |  | 0 |  |  |  | základní | 0 | 0 | 0 | 0 | 0 | 0 | 4 | K | 2 | ROZPOCET | 0 | 0 | 0 | 0 | 0 | 1 | 0 | 4 | 1258692301
7 | K | 162301501 | Vodorovné přemístění křovin do 5 km D kmene do 100 mm |  |  | m2 | 155 |  |  | 0 |  |  |  | základní | 0 | 0 | 0 | 0 | 0 | 0 | 4 | K | 2 | ROZPOCET | 0 | 0 | 0 | 0 | 0 | 1 | 0 | 4 | -1244328971
9 | K | 162701105 | Vodorovné přemístění do 10000 m výkopku/sypaniny z horniny tř. 1 až 4 - ornice |  |  | m3 | 411 |  |  | 0 |  |  |  | základní | 0 | 0 | 0 | 0 | 0 | 0 | 4 | K | 2 | ROZPOCET | 0 | 0 | 0 | 0 | 0 | 1 | 0 | 4 | 535378678
8 | K | 167101102 | Nakládání výkopku z hornin tř. 1 až 4 přes 100 m3 - ornice |  |  | m3 | 411 |  |  | 0 |  |  |  | základní | 0 | 0 | 0 | 0 | 0 | 0 | 4 | K | 2 | ROZPOCET | 0 | 0 | 0 | 0 | 0 | 1 | 0 | 4 | 256643247
24 | K | 180404111 | Založení hřišťového trávníku výsevem na vrstvě ornice |  |  | m2 | 1360 |  |  | 0 |  |  |  | základní | 0 | 0 | 0 | 0 | 0 | 0 | 4 | K | 2 | ROZPOCET | 0 | 0 | 0 | 0 | 0 | 1 | 0 | 4 | 2127912769
25 | K | 180404112 | Založení hřišťového trávníku výsevem na vrstvě substrátu (střešní zahrada) |  |  | m2 | 360 |  |  | 0 |  |  |  | základní | 0 | 0 | 0 | 0 | 0 | 0 | 4 | K | 2 | ROZPOCET | 0 | 0 | 0 | 0 | 0 | 1 | 0 | 4 | 1431294927
11 | K | 181151311 | Plošná úprava terénu přes 500 m2 zemina tř 1 až 4 nerovnosti do +/- 100 mm v rovinně a svahu do 1:5 |  |  | m2 | 2057 |  |  | 0 |  |  |  | základní | 0 | 0 | 0 | 0 | 0 | 0 | 4 | K | 2 | ROZPOCET | 0 | 0 | 0 | 0 | 0 | 1 | 0 | 4 | 1923444987
10 | K | 181301113 | Rozprostření ornice tl vrstvy do 200 mm pl přes 500 m2 v rovině nebo ve svahu do 1:5 |  |  | m2 | 2057 |  |  | 0 |  |  |  | základní | 0 | 0 | 0 | 0 | 0 | 0 | 4 | K | 2 | ROZPOCET | 0 | 0 | 0 | 0 | 0 | 1 | 0 | 4 | -448435930
22 | K | 181411121 | Založení lučního trávníku výsevem plochy do 1000 m2 v rovině a ve svahu do 1:5 |  |  | m2 | 172 |  |  | 0 |  |  |  | základní | 0 | 0 | 0 | 0 | 0 | 0 | 4 | K | 2 | ROZPOCET | 0 | 0 | 0 | 0 | 0 | 1 | 0 | 4 | 1195835417
23 | K | 181411131 | Založení parkového trávníku výsevem plochy do 1000 m2 v rovině a ve svahu do 1:5 |  |  | m2 | 1142 |  |  | 0 |  |  |  | základní | 0 | 0 | 0 | 0 | 0 | 0 | 4 | K | 2 | ROZPOCET | 0 | 0 | 0 | 0 | 0 | 1 | 0 | 4 | 1004026648
16 | K | 182303111 | Doplnění zeminy nebo substrátu na travnatých plochách tl 50 mm rovina v rovinně a svahu do 1:5 - regenerace |  |  | m2 | 1021 |  |  | 0 |  |  |  | základní | 0 | 0 | 0 | 0 | 0 | 0 | 4 | K | 2 | ROZPOCET | 0 | 0 | 0 | 0 | 0 | 1 | 0 | 4 | 1538367284
29 | K | 183101113 | Hloubení jamek bez výměny půdy zeminy tř 1 až 4 objem do 0,05 m3 v rovině a svahu do 1:5 |  |  | kus | 19 |  |  | 0 |  |  |  | základní | 0 | 0 | 0 | 0 | 0 | 0 | 4 | K | 2 | ROZPOCET | 0 | 0 | 0 | 0 | 0 | 1 | 0 | 4 | -948878992
28 | K | 183101213 | Jamky pro výsadbu s výměnou 50 % půdy zeminy tř 1 až 4 objem do 0,05 m3 v rovině a svahu do 1:5 |  |  | kus | 562 |  |  | 0 |  |  |  | základní | 0 | 0 | 0 | 0 | 0 | 0 | 4 | K | 2 | ROZPOCET | 0 | 0 | 0 | 0 | 0 | 1 | 0 | 4 | -1089051988
27 | K | 183101214 | Jamky pro výsadbu s výměnou 50 % půdy zeminy tř 1 až 4 objem do 0,125 m3 v rovině a svahu do 1:5 |  |  | kus | 8 |  |  | 0 |  |  |  | základní | 0 | 0 | 0 | 0 | 0 | 0 | 4 | K | 2 | ROZPOCET | 0 | 0 | 0 | 0 | 0 | 1 | 0 | 4 | 1898512225
26 | K | 183101215 | Jamky pro výsadbu s výměnou 50 % půdy zeminy tř 1 až 4 objem do 0,4 m3 v rovině a svahu do 1:5 |  |  | kus | 17 |  |  | 0 |  |  |  | základní | 0 | 0 | 0 | 0 | 0 | 0 | 4 | K | 2 | ROZPOCET | 0 | 0 | 0 | 0 | 0 | 1 | 0 | 4 | 1980081206
35 | K | 183205111 | Založení záhonu v rovině a svahu do 1:5 zemina tř 1 a 2 |  |  | m2 | 35 |  |  | 0 |  |  |  | základní | 0 | 0 | 0 | 0 | 0 | 0 | 4 | K | 2 | ROZPOCET | 0 | 0 | 0 | 0 | 0 | 1 | 0 | 4 | -626662796
36 | K | 183211322 | Výsadba květin hrnkových D květináče do 120 mm |  |  | kus | 190 |  |  | 0 |  |  |  | základní | 0 | 0 | 0 | 0 | 0 | 0 | 4 | K | 2 | ROZPOCET | 0 | 0 | 0 | 0 | 0 | 1 | 0 | 4 | -79095282
12 | K | 183403114 | Obdělání půdy kultivátorováním v rovině a svahu do 1:5 |  |  | m2 | 2057 |  |  | 0 |  |  |  | základní | 0 | 0 | 0 | 0 | 0 | 0 | 4 | K | 2 | ROZPOCET | 0 | 0 | 0 | 0 | 0 | 1 | 0 | 4 | 137619273
13 | K | 183403153 | Obdělání půdy hrabáním v rovině a svahu do 1:5 |  |  | m2 | 2057 |  |  | 0 |  |  |  | základní | 0 | 0 | 0 | 0 | 0 | 0 | 4 | K | 2 | ROZPOCET | 0 | 0 | 0 | 0 | 0 | 1 | 0 | 4 | -131707986
17 | K | 183403153-1 | Obdělání půdy hrabáním v rovině a svahu do 1:5 - regenerace trávníku |  |  | m2 | 1021 |  |  | 0 |  |  |  | základní | 0 | 0 | 0 | 0 | 0 | 0 | 4 | K | 2 | ROZPOCET | 0 | 0 | 0 | 0 | 0 | 1 | 0 | 4 | 231906096
21 | K | 183403153-2 | Obdělání půdy hrabáním v rovině a svahu do 1:5 - střešní zahrada |  |  | m2 | 380 |  |  | 0 |  |  |  | základní | 0 | 0 | 0 | 0 | 0 | 0 | 4 | K | 2 | ROZPOCET | 0 | 0 | 0 | 0 | 0 | 1 | 0 | 4 | -560340705
31 | K | 184102111 | Výsadba dřeviny s balem D do 0,2 m do jamky se zalitím v rovině a svahu do 1:5 |  |  | kus | 581 |  |  | 0 |  |  |  | základní | 0 | 0 | 0 | 0 | 0 | 0 | 4 | K | 2 | ROZPOCET | 0 | 0 | 0 | 0 | 0 | 1 | 0 | 4 | 1308667445
32 | K | 184102113 | Výsadba dřeviny s balem D do 0,4 m do jamky se zalitím v rovině a svahu do 1:5 |  |  | kus | 8 |  |  | 0 |  |  |  | základní | 0 | 0 | 0 | 0 | 0 | 0 | 4 | K | 2 | ROZPOCET | 0 | 0 | 0 | 0 | 0 | 1 | 0 | 4 | 481316175
30 | K | 184102115 | Výsadba dřeviny s balem D do 0,6 m do jamky se zalitím v rovině a svahu do 1:5 |  |  | kus | 17 |  |  | 0 |  |  |  | základní | 0 | 0 | 0 | 0 | 0 | 0 | 4 | K | 2 | ROZPOCET | 0 | 0 | 0 | 0 | 0 | 1 | 0 | 4 | -897300019
33 | K | 184215132 | Ukotvení kmene dřevin třemi kůly D do 0,1 m délky do 2 m |  |  | kus | 17 |  |  | 0 |  |  |  | základní | 0 | 0 | 5e-05 | 0.00085 | 0 | 0 | 4 | K | 2 | ROZPOCET | 0 | 0 | 0 | 0 | 0 | 1 | 0 | 4 | 1234932756
34 | K | 184911431 | Mulčování rostlin kůrou tl. do 0,15 m v rovině a svahu do 1:5 |  |  | m2 | 404 |  |  | 0 |  |  |  | základní | 0 | 0 | 0 | 0 | 0 | 0 | 4 | K | 2 | ROZPOCET | 0 | 0 | 0 | 0 | 0 | 1 | 0 | 4 | -115041763
18 | K | 185802113 | Hnojení půdy umělým hnojivem na široko v rovině a svahu do 1:5 |  |  | t | 0.18 |  |  | 0 |  |  |  | základní | 0 | 0 | 0 | 0 | 0 | 0 | 4 | K | 2 | ROZPOCET | 0 | 0 | 0 | 0 | 0 | 1 | 0 | 4 | -1518046748
15 | K | 185811221 | Vyhrabání trávníku souvislé plochy do 10000 m2 v rovině nebo na svahu do 1:5 - regenerace |  |  | m2 | 1021 |  |  | 0 |  |  |  | základní | 0 | 0 | 0 | 0 | 0 | 0 | 4 | K | 2 | ROZPOCET | 0 | 0 | 0 | 0 | 0 | 1 | 0 | 4 | 1499052475
38 | K | 998231311 | Přesun hmot pro sadovnické úpravy |  |  | t | 119.67 |  |  | 0 |  |  |  | základní | 0 | 0 | 0 | 0 | 0 | 0 | 4 | K | 2 | ROZPOCET | 0 | 0 | 0 | 0 | 0 | 1 | 0 | 4 | -356429708
| D1 - Dodávky | [8 empty] | 0 | [5 empty] | 0 |  | 89.2419 |  | 0 | 1 | D | 1 | ROZPOCET | [6 empty] | 0
39 | M | 1 | trávníkový substrát (regenerace) |  |  | m3 | 51 |  |  | 0 |  |  |  | základní | 0 | 0 | 0.5 | 25.5 | 0 | 0 | 8 | M | 2 | ROZPOCET | 0 | 0 | 0 | 0 | 0 | 1 | 0 | 4 | 1522588509
40 | M | 2 | substrát pro výměnu v jamkách |  |  | m3 | 15 |  |  | 0 |  |  |  | základní | 0 | 0 | 0.764 | 11.46 | 0 | 0 | 8 | M | 2 | ROZPOCET | 0 | 0 | 0 | 0 | 0 | 1 | 0 | 4 | 317458022
41 | M | 3 | mulčovací substrát |  |  | m3 | 60.6 |  |  | 0 |  |  |  | základní | 0 | 0 | 0.35 | 21.21 | 0 | 0 | 8 | M | 2 | ROZPOCET | 0 | 0 | 0 | 0 | 0 | 1 | 0 | 4 | -1091856312
43 | M | 5 | kůly 2 m vč. vázacího materiálu |  |  | kus | 51 |  |  | 0 |  |  |  | základní | 0 | 0 | 0.5 | 25.5 | 0 | 0 | 8 | M | 2 | ROZPOCET | 0 | 0 | 0 | 0 | 0 | 1 | 0 | 4 | 704892193
44 | M | 6 | umělé hnojivo Cererit |  |  | t | 0.18 |  |  | 0 |  |  |  | základní | 0 | 0 | 1 | 0.18 | 0 | 0 | 8 | M | 2 | ROZPOCET | 0 | 0 | 0 | 0 | 0 | 1 | 0 | 4 | 1776506171
45 | M | 7 | Quercus robur 16-18 cm |  |  | kus | 1 |  |  | 0 |  |  |  | základní | 0 | 0 | 0.1 | 0.1 | 0 | 0 | 8 | M | 2 | ROZPOCET | 0 | 0 | 0 | 0 | 0 | 1 | 0 | 4 | 1382708147
46 | M | 8 | Tilia cordata 16-18 cm |  |  | kus | 3 |  |  | 0 |  |  |  | základní | 0 | 0 | 0.1 | 0.3 | 0 | 0 | 8 | M | 2 | ROZPOCET | 0 | 0 | 0 | 0 | 0 | 1 | 0 | 4 | 403293348
47 | M | 9 | Acer platanoides 16-18 cm |  |  | kus | 1 |  |  | 0 |  |  |  | základní | 0 | 0 | 0.1 | 0.1 | 0 | 0 | 8 | M | 2 | ROZPOCET | 0 | 0 | 0 | 0 | 0 | 1 | 0 | 4 | -1995110734
48 | M | 10 | Carpinus betulus 16-18 cm |  |  | kus | 2 |  |  | 0 |  |  |  | základní | 0 | 0 | 0.1 | 0.2 | 0 | 0 | 8 | M | 2 | ROZPOCET | 0 | 0 | 0 | 0 | 0 | 1 | 0 | 4 | 1286673080
49 | M | 11 | Sorbus aria Magnifica 14-16 cm |  |  | kus | 3 |  |  | 0 |  |  |  | základní | 0 | 0 | 0.1 | 0.3 | 0 | 0 | 8 | M | 2 | ROZPOCET | 0 | 0 | 0 | 0 | 0 | 1 | 0 | 4 | -286412252
50 | M | 12 | Platanus acerifolia vyvázaný 16-18 cm |  |  | kus | 3 |  |  | 0 |  |  |  | základní | 0 | 0 | 0.15 | 0.45 | 0 | 0 | 8 | M | 2 | ROZPOCET | 0 | 0 | 0 | 0 | 0 | 1 | 0 | 4 | 1276733225
51 | M | 13 | Pinus silvestris v. 225 cm |  |  | kus | 3 |  |  | 0 |  |  |  | základní | 0 | 0 | 0.1 | 0.3 | 0 | 0 | 8 | M | 2 | ROZPOCET | 0 | 0 | 0 | 0 | 0 | 1 | 0 | 4 | 1622677998
52 | M | 14 | Acer palmatum Atropurpureum kon. 65 l. |  |  | kus | 1 |  |  | 0 |  |  |  | základní | 0 | 0 | 0.15 | 0.15 | 0 | 0 | 8 | M | 2 | ROZPOCET | 0 | 0 | 0 | 0 | 0 | 1 | 0 | 4 | -338229978
53 | M | 15 | Crataegus monogyna 12-14 bal |  |  | kus | 3 |  |  | 0 |  |  |  | základní | 0 | 0 | 0.05 | 0.15 | 0 | 0 | 8 | M | 2 | ROZPOCET | 0 | 0 | 0 | 0 | 0 | 1 | 0 | 4 | -1183363111
54 | M | 16 | Cornus mas bal, v. 100-125 |  |  | kus | 4 |  |  | 0 |  |  |  | základní | 0 | 0 | 0.015 | 0.06 | 0 | 0 | 8 | M | 2 | ROZPOCET | 0 | 0 | 0 | 0 | 0 | 1 | 0 | 4 | 1981784830
55 | M | 17 | Magnolia Stellata 80-100, bal |  |  | kus | 1 |  |  | 0 |  |  |  | základní | 0 | 0 | 0.015 | 0.015 | 0 | 0 | 8 | M | 2 | ROZPOCET | 0 | 0 | 0 | 0 | 0 | 1 | 0 | 4 | 373157536
56 | M | 18 | Spiraea vanhouttei kont. 2,5 l. |  |  | kus | 40 |  |  | 0 |  |  |  | základní | 0 | 0 | 0.005 | 0.2 | 0 | 0 | 8 | M | 2 | ROZPOCET | 0 | 0 | 0 | 0 | 0 | 1 | 0 | 4 | 1434128343
57 | M | 19 | Ribes alpinum kont. 2,5 l. |  |  | kus | 57 |  |  | 0 |  |  |  | základní | 0 | 0 | 0.005 | 0.285 | 0 | 0 | 8 | M | 2 | ROZPOCET | 0 | 0 | 0 | 0 | 0 | 1 | 0 | 4 | 1399353101
58 | M | 20 | Deutzia hybrida kont. 2,5 l. |  |  | kus | 5 |  |  | 0 |  |  |  | základní | 0 | 0 | 0.005 | 0.025 | 0 | 0 | 8 | M | 2 | ROZPOCET | 0 | 0 | 0 | 0 | 0 | 1 | 0 | 4 | -375698155
59 | M | 21 | Philadelphus Virginal kont. 2,5 l. |  |  | kus | 7 |  |  | 0 |  |  |  | základní | 0 | 0 | 0.005 | 0.035 | 0 | 0 | 8 | M | 2 | ROZPOCET | 0 | 0 | 0 | 0 | 0 | 1 | 0 | 4 | -723732784
60 | M | 22 | Corylus avellana kont. 2,5 l. |  |  | kus | 5 |  |  | 0 |  |  |  | základní | 0 | 0 | 0.005 | 0.025 | 0 | 0 | 8 | M | 2 | ROZPOCET | 0 | 0 | 0 | 0 | 0 | 1 | 0 | 4 | -1999167577
61 | M | 23 | Corylus maxima Purpurea kont. 2,5 l. |  |  | kus | 1 |  |  | 0 |  |  |  | základní | 0 | 0 | 0.005 | 0.005 | 0 | 0 | 8 | M | 2 | ROZPOCET | 0 | 0 | 0 | 0 | 0 | 1 | 0 | 4 | 1060605727
62 | M | 24 | Physocaropus opulifolius kont. 2,5 l. |  |  | kus | 9 |  |  | 0 |  |  |  | základní | 0 | 0 | 0.005 | 0.045 | 0 | 0 | 8 | M | 2 | ROZPOCET | 0 | 0 | 0 | 0 | 0 | 1 | 0 | 4 | 86090890
63 | M | 25 | Juniperus communis Sentinel v.100 cm, kont. 7,5 l. |  |  | kus | 7 |  |  | 0 |  |  |  | základní | 0 | 0 | 0.015 | 0.105 | 0 | 0 | 8 | M | 2 | ROZPOCET | 0 | 0 | 0 | 0 | 0 | 1 | 0 | 4 | -1548824758
64 | M | 26 | Picea abies Nidiformis kont. 2,5 l. |  |  | kus | 6 |  |  | 0 |  |  |  | základní | 0 | 0 | 0.005 | 0.03 | 0 | 0 | 8 | M | 2 | ROZPOCET | 0 | 0 | 0 | 0 | 0 | 1 | 0 | 4 | -1353808093
65 | M | 27 | Picea abies Maxwellii kont. 2,5 l. |  |  | kus | 7 |  |  | 0 |  |  |  | základní | 0 | 0 | 0.005 | 0.035 | 0 | 0 | 8 | M | 2 | ROZPOCET | 0 | 0 | 0 | 0 | 0 | 1 | 0 | 4 | 1484192001
66 | M | 28 | Pinus mugo Pumilio kont. 2,5 l. |  |  | kus | 6 |  |  | 0 |  |  |  | základní | 0 | 0 | 0.005 | 0.03 | 0 | 0 | 8 | M | 2 | ROZPOCET | 0 | 0 | 0 | 0 | 0 | 1 | 0 | 4 | -603869062
67 | M | 29 | Hedera helix kont. 2 l. |  |  | kus | 105 |  |  | 0 |  |  |  | základní | 0 | 0 | 0.003 | 0.315 | 0 | 0 | 8 | M | 2 | ROZPOCET | 0 | 0 | 0 | 0 | 0 | 1 | 0 | 4 | 1793263342
68 | M | 30 | Falopia aubertti kont. 2,5 l. |  |  | kus | 10 |  |  | 0 |  |  |  | základní | 0 | 0 | 0.005 | 0.05 | 0 | 0 | 8 | M | 2 | ROZPOCET | 0 | 0 | 0 | 0 | 0 | 1 | 0 | 4 | 1793629947
69 | M | 31 | Juniperus horizontalis kont. 2,5 l. |  |  | kus | 7 |  |  | 0 |  |  |  | základní | 0 | 0 | 0.005 | 0.035 | 0 | 0 | 8 | M | 2 | ROZPOCET | 0 | 0 | 0 | 0 | 0 | 1 | 0 | 4 | 1176381604
70 | M | 32 | Cotoneaster dammerii Streib´s Findling kont. 2,5 l. |  |  | kus | 3 |  |  | 0 |  |  |  | základní | 0 | 0 | 0.005 | 0.015 | 0 | 0 | 8 | M | 2 | ROZPOCET | 0 | 0 | 0 | 0 | 0 | 1 | 0 | 4 | 1004796968
71 | M | 33 | Cotoneaster horizontalis kont. 2,5 l. |  |  | kus | 2 |  |  | 0 |  |  |  | základní | 0 | 0 | 0.005 | 0.01 | 0 | 0 | 8 | M | 2 | ROZPOCET | 0 | 0 | 0 | 0 | 0 | 1 | 0 | 4 | 1910253602
72 | M | 34 | Genista tinctoria kont. 2,5 l. |  |  | kus | 6 |  |  | 0 |  |  |  | základní | 0 | 0 | 0.005 | 0.03 | 0 | 0 | 8 | M | 2 | ROZPOCET | 0 | 0 | 0 | 0 | 0 | 1 | 0 | 4 | 1109308569
73 | M | 35 | Rosa Pink The Fairy kont. 1,5 l. |  |  | kus | 8 |  |  | 0 |  |  |  | základní | 0 | 0 | 0.002 | 0.016 | 0 | 0 | 8 | M | 2 | ROZPOCET | 0 | 0 | 0 | 0 | 0 | 1 | 0 | 4 | 776682628
74 | M | 36 | Potentilla fruticosa Kobold kont. 2,5 l. |  |  | kus | 9 |  |  | 0 |  |  |  | základní | 0 | 0 | 0.005 | 0.045 | 0 | 0 | 8 | M | 2 | ROZPOCET | 0 | 0 | 0 | 0 | 0 | 1 | 0 | 4 | 534311120
75 | M | 37 | Spiraea japonica Little Princess kont. 2,5 l. |  |  | kus | 10 |  |  | 0 |  |  |  | základní | 0 | 0 | 0.005 | 0.05 | 0 | 0 | 8 | M | 2 | ROZPOCET | 0 | 0 | 0 | 0 | 0 | 1 | 0 | 4 | -1559956447
76 | M | 38 | Potentilla fruticosa Goldfinger kont. 2,5 l. |  |  | kus | 20 |  |  | 0 |  |  |  | základní | 0 | 0 | 0.005 | 0.1 | 0 | 0 | 8 | M | 2 | ROZPOCET | 0 | 0 | 0 | 0 | 0 | 1 | 0 | 4 | 2116445017
77 | M | 39 | Cotoneaster dammerii Coral Beauty kont. 2,5 l. |  |  | kus | 230 |  |  | 0 |  |  |  | základní | 0 | 0 | 0.005 | 1.15 | 0 | 0 | 8 | M | 2 | ROZPOCET | 0 | 0 | 0 | 0 | 0 | 1 | 0 | 4 | -744622770
78 | M | 40 | Rhodoendron impeditum kont. 2,5 l. |  |  | kus | 2 |  |  | 0 |  |  |  | základní | 0 | 0 | 0.005 | 0.01 | 0 | 0 | 8 | M | 2 | ROZPOCET | 0 | 0 | 0 | 0 | 0 | 1 | 0 | 4 | 2000194797
79 | M | 41 | Rhodoendron repens hybrd kont. 2,5 l. |  |  | kus | 1 |  |  | 0 |  |  |  | základní | 0 | 0 | 0.005 | 0.005 | 0 | 0 | 8 | M | 2 | ROZPOCET | 0 | 0 | 0 | 0 | 0 | 1 | 0 | 4 | 1659264241
80 | M | 42 | Euonymus forunei Minimus kont. 2,5 l. |  |  | kus | 80 |  |  | 0 |  |  |  | základní | 0 | 0 | 0.005 | 0.4 | 0 | 0 | 8 | M | 2 | ROZPOCET | 0 | 0 | 0 | 0 | 0 | 1 | 0 | 4 | -131437539
81 | M | 43 | Stipa tenuissima kont. 1 l. |  |  | kus | 21 |  |  | 0 |  |  |  | základní | 0 | 0 | 0.002 | 0.042 | 0 | 0 | 8 | M | 2 | ROZPOCET | 0 | 0 | 0 | 0 | 0 | 1 | 0 | 4 | 400067377
82 | M | 44 | Hosta sp. kont. 1 l. |  |  | kus | 8 |  |  | 0 |  |  |  | základní | 0 | 0 | 0.002 | 0.016 | 0 | 0 | 8 | M | 2 | ROZPOCET | 0 | 0 | 0 | 0 | 0 | 1 | 0 | 4 | 937944935
83 | M | 45 | Anemone hupehensis kont. 1 l. |  |  | kus | 3 |  |  | 0 |  |  |  | základní | 0 | 0 | 0.002 | 0.006 | 0 | 0 | 8 | M | 2 | ROZPOCET | 0 | 0 | 0 | 0 | 0 | 1 | 0 | 4 | -523459769
84 | M | 46 | Ligularia Przewalski kont. 1 l. |  |  | kus | 1 |  |  | 0 |  |  |  | základní | 0 | 0 | 0.002 | 0.002 | 0 | 0 | 8 | M | 2 | ROZPOCET | 0 | 0 | 0 | 0 | 0 | 1 | 0 | 4 | -35330901
85 | M | 47 | Heuchera brizoides kont. 1 l. |  |  | kus | 17 |  |  | 0 |  |  |  | základní | 0 | 0 | 0.002 | 0.034 | 0 | 0 | 8 | M | 2 | ROZPOCET | 0 | 0 | 0 | 0 | 0 | 1 | 0 | 4 | 110306840
86 | M | 48 | Bergenia cordifolia kont. 1 l. |  |  | kus | 4 |  |  | 0 |  |  |  | základní | 0 | 0 | 0.002 | 0.008 | 0 | 0 | 8 | M | 2 | ROZPOCET | 0 | 0 | 0 | 0 | 0 | 1 | 0 | 4 | -376343828
87 | M | 49 | Matteucia struthiopteris kont. 1 l. |  |  | kus | 6 |  |  | 0 |  |  |  | základní | 0 | 0 | 0.002 | 0.012 | 0 | 0 | 8 | M | 2 | ROZPOCET | 0 | 0 | 0 | 0 | 0 | 1 | 0 | 4 | 1659193974
88 | M | 50 | Carex montana kont. 1 l. |  |  | kus | 10 |  |  | 0 |  |  |  | základní | 0 | 0 | 0.002 | 0.02 | 0 | 0 | 8 | M | 2 | ROZPOCET | 0 | 0 | 0 | 0 | 0 | 1 | 0 | 4 | 522338873
89 | M | 51 | travní semeno – parková směs 1142 x 0,025 |  |  | kg | 28.6 |  |  | 0 |  |  |  | základní | 0 | 0 | 0.001 | 0.0286 | 0 | 0 | 8 | M | 2 | ROZPOCET | 0 | 0 | 0 | 0 | 0 | 1 | 0 | 4 | -1341216839
90 | M | 52 | travní semeno – zátěžový trávník (hřišťový) 1720 x 0,025 |  |  | kg | 43 |  |  | 0 |  |  |  | základní | 0 | 0 | 0.001 | 0.043 | 0 | 0 | 8 | M | 2 | ROZPOCET | 0 | 0 | 0 | 0 | 0 | 1 | 0 | 4 | -792646465
91 | M | 53 | trvaní semeno - luční směs speciální 172 x 0,025 |  |  | kg | 4.3 |  |  | 0 |  |  |  | základní | 0 | 0 | 0.001 | 0.0043 | 0 | 0 | 8 | M | 2 | ROZPOCET | 0 | 0 | 0 | 0 | 0 | 1 | 0 | 4 | -184098459
|  |  | součet | [18 empty] | P | 2

## 07 - SO 06 - VENKOVNÍ OBJ...
| List obsahuje: |  | 1) Krycí list rozpočtu |  | 2) Rekapitulace rozpočtu |  |  | 3) Rozpočet |  |  | Zpět na list: | Rekapitulace stavby
optimalizováno pro tisk sestav ve formátu A4 - na výšku | [11 empty] | >> skryté sloupce << | [9 empty] | {4bb6f70c-7248-4522-9082-2b600a8d0c97}
2
KRYCÍ LIST ROZPOČTU | [12 empty] | v --- níže se nacházejí doplnkové a pomocné údaje k sestavám --- v | [8 empty] | False
| Stavba: |  | DOPLNĚNÍ - ROZŠÍŘENÍ KAPACIT ZŠ A MŠ TŘEBOTOV
| Objekt: |  | 07 - SO 06 - VENKOVNÍ OBJEKTY A HŘIŠTĚ
| JKSO: |  | 801 31 | [5 empty] | CC-CZ:
| Místo: |  | Třebotov, Hlavní 190, 252 26 areál školy | [5 empty] | Datum: |  | 31. 10. 2016
| Objednatel: | [7 empty] | IČ:
|  | Obec Třebotov | [6 empty] | DIČ:
| Zhotovitel: | [7 empty] | IČ:
DIČ:
| Projektant: | [7 empty] | IČ:
|  | Ing.arch. Jan Linhart | [6 empty] | DIČ:
| Zpracovatel: | [7 empty] | IČ:
|  | Vladimír Mrázek | [6 empty] | DIČ:
Poznámka:
| Náklady z rozpočtu | [7 empty] | 0
| Ostatní náklady | [7 empty] | 0
| Cena bez DPH | [7 empty] | 0
| DPH | základní | 21% | ze | 0 |  |  |  | 0
|  | snížená | 15% | ze | 0 |  |  |  | 0
|  | zákl. přenesená | 21% | ze | 0 |  |  |  | 0
|  | sníž. přenesená | 15% | ze | 0 |  |  |  | 0
|  | nulová | 0% | ze | 0 |  |  |  | 0
| Cena s DPH |  |  | v | CZK |  |  | 0
| Projektant |  |  |  |  | Zpracovatel
| Datum a podpis: |  |  | Razítko |  | Datum a podpis: |  |  |  | Razítko
| Objednavatel |  |  |  |  | Zhotovitel
| Datum a podpis: |  |  | Razítko |  | Datum a podpis: |  |  |  | Razítko
REKAPITULACE ROZPOČTU
Stavba: |  |  | DOPLNĚNÍ - ROZŠÍŘENÍ KAPACIT ZŠ A MŠ TŘEBOTOV
Objekt: |  |  | 07 - SO 06 - VENKOVNÍ OBJEKTY A HŘIŠTĚ
Místo: |  |  | Třebotov, Hlavní 190, 252 26 areál školy |  |  |  | Datum: |  | 31. 10. 2016
Objednatel: |  |  | Obec Třebotov |  |  |  | Projektant: |  | Ing.arch. Jan Linhart
Zhotovitel: | [6 empty] | Zpracovatel: |  | Vladimír Mrázek
Kód - Popis | [9 empty] | Cena celkem [CZK]
1) Náklady z rozpočtu | [9 empty] | 0 | [12 empty] | -1
| HSV - Práce a dodávky HSV | [8 empty] | 0
| 1 - Zemní práce | [8 empty] | 0
| 2 - Zakládání | [8 empty] | 0
| 3 - Svislé a kompletní konstrukce | [8 empty] | 0
| 4 - Vodorovné konstrukce | [8 empty] | 0
| 5 - Komunikace pozemní | [8 empty] | 0
| 6 - Úpravy povrchů, podlahy a osazování výplní | [8 empty] | 0
| 998 - Přesun hmot | [8 empty] | 0
| PSV - Práce a dodávky PSV | [8 empty] | 0
| 711 - Izolace proti vodě, vlhkosti a plynům | [8 empty] | 0
| 766 - Konstrukce truhlářské | [8 empty] | 0
| 767 - Konstrukce zámečnické | [8 empty] | 0
| 783 - Dokončovací práce - nátěry | [8 empty] | 0
| 795 - Ostatní výrobky PSV | [8 empty] | 0
| 796 - Herní prvky na střeše | [8 empty] | 0
| 797 - Herní prvky na zahradě | [8 empty] | 0
| 798 - Ostatní prvky | [8 empty] | 0
2) Ostatní náklady | [9 empty] | 0 |  |  |  | DPH
Celkové náklady za stavbu 1) + 2) | [7 empty] | 0
ROZPOČET
Stavba: |  |  | DOPLNĚNÍ - ROZŠÍŘENÍ KAPACIT ZŠ A MŠ TŘEBOTOV
Objekt: |  |  | 07 - SO 06 - VENKOVNÍ OBJEKTY A HŘIŠTĚ
Místo: |  |  | Třebotov, Hlavní 190, 252 26 areál školy |  |  |  | Datum: |  | 31. 10. 2016
Objednatel: |  |  | Obec Třebotov |  |  |  | Projektant: |  | Ing.arch. Jan Linhart
Zhotovitel: | [6 empty] | Zpracovatel: |  | Vladimír Mrázek
PČ | Typ | Kód | Popis |  |  | MJ | Množství | J.cena [CZK] |  | Cena celkem [CZK] |  |  | Poznámka | DPH | J. Nh [h] | Nh celkem [h] | J. hmotnost [t] | Hmotnost celkem [t] | J. suť [t] | Suť Celkem [t]
Náklady z rozpočtu | [9 empty] | 0 | [5 empty] | 1729.3343 |  | 368.6108 |  | 0 |  | D | -1 | [10 empty] | 0
| HSV - Práce a dodávky HSV | [8 empty] | 0 | [5 empty] | 1620.9492 |  | 364.4869 |  | 0 | 1 | D | 0 |  |  |  | ROZPOCET | [6 empty] | 0
| 1 - Zemní práce | [8 empty] | 0 | [5 empty] | 243.6228 |  | 0 |  | 0 | 1 | D | 1 |  |  |  | ROZPOCET | [6 empty] | 0
71 | K | 131201102 | Hloubení jam nezapažených v hornině tř. 3 objemu do 1000 m3 |  |  | m3 | 128.07 |  |  | 0 |  |  |  | základní | 0.467 | 59.8087 | 0 | 0 | 0 | 0 | 4 | K | 2 |  |  |  | ROZPOCET | 0 | 0 | 0 | 0 | 0 | 1 | 0 | 4 | -1363349524
|  |  | "OBJ 01"+1,7*1,3*6,5+1,5*1,5*5,5 |  |  |  | 26.74 | [14 empty] | VV | 2 | 2 | True | 0 | ROZPOCET
|  |  | "OBJ 02 - je v rámci SO04" | [18 empty] | VV | 2 | 1 | True | 0 | ROZPOCET
|  |  | "OBJ 03 - je v rámci SO04" | [18 empty] | VV | 2 | 1 | True | 0 | ROZPOCET
|  |  | "OBJ 04"+4,0*1,0*17,0 |  |  |  | 68 | [14 empty] | VV | 2 | 2 | True | 0 | ROZPOCET
|  |  | "OBJ 05"+2,0*1,5*25,0 |  |  |  | 75 | [14 empty] | VV | 2 | 2 | True | 0 | ROZPOCET
|  |  | "OBJ 06 - je v rámci SO04" | [18 empty] | VV | 2 | 1 | True | 0 | ROZPOCET
|  |  | "OBJ 07"+18,0*1,0*2,0 |  |  |  | 36 | [14 empty] | VV | 2 | 2 | True | 0 | ROZPOCET
|  |  | "OBJ 11"+1,8*7,0*4,0 |  |  |  | 50.4 | [14 empty] | VV | 2 | 2 | True | 0 | ROZPOCET
|  |  | Mezisoučet |  |  |  | 256.14 | [14 empty] | VV | 2 | 3 | True | 0 | ROZPOCET
|  |  | -256,14 |  |  |  | -256.14 | [14 empty] | VV | 2 | 2 | True | 0 | ROZPOCET
|  |  | Součet |  |  |  | 0 | [14 empty] | VV | 2 | 4 | True | 0 | ROZPOCET
|  |  | +256,14*0,5 |  |  |  | 128.07 | [14 empty] | VV | 2 | 2 | True | 1 | ROZPOCET
72 | K | 131201109 | Příplatek za lepivost u hloubení jam nezapažených v hornině tř. 3 |  |  | m3 | 128.07 |  |  | 0 |  |  |  | základní | 0.04 | 5.1228 | 0 | 0 | 0 | 0 | 4 | K | 2 |  |  |  | ROZPOCET | 0 | 0 | 0 | 0 | 0 | 1 | 0 | 4 | 2116738785
73 | K | 131301102 | Hloubení jam nezapažených v hornině tř. 4 objemu do 1000 m3 |  |  | m3 | 128.07 |  |  | 0 |  |  |  | základní | 0.643 | 82.349 | 0 | 0 | 0 | 0 | 4 | K | 2 |  |  |  | ROZPOCET | 0 | 0 | 0 | 0 | 0 | 1 | 0 | 4 | -1331694655
74 | K | 131301109 | Příplatek za lepivost u hloubení jam nezapažených v hornině tř. 4 |  |  | m3 | 128.07 |  |  | 0 |  |  |  | základní | 0.102 | 13.0631 | 0 | 0 | 0 | 0 | 4 | K | 2 |  |  |  | ROZPOCET | 0 | 0 | 0 | 0 | 0 | 1 | 0 | 4 | -245441949
64 | K | 162301101 | Vodorovné přemístění do 500 m výkopku/sypaniny z horniny tř. 1 až 4 (pro zpětný zásyp) |  |  | m3 | 179.319 |  |  | 0 |  |  |  | základní | 0.044 | 7.89 | 0 | 0 | 0 | 0 | 4 | K | 2 |  |  |  | ROZPOCET | 0 | 0 | 0 | 0 | 0 | 1 | 0 | 4 | 2001787591
|  |  | "vytlačeno cca 30%" | [18 empty] | VV | 2 | 1 | True | 0 | ROZPOCET
|  |  | +256,17*0,7 |  |  |  | 179.319 | [14 empty] | VV | 2 | 2 | True | 1 | ROZPOCET
65 | K | 162401101 | Vodorovné přemístění do 1500 m výkopku/sypaniny z horniny tř. 1 až 4 |  |  | m3 | 76.821 |  |  | 0 |  |  |  | základní | 0.048 | 3.6874 | 0 | 0 | 0 | 0 | 4 | K | 2 |  |  |  | ROZPOCET | 0 | 0 | 0 | 0 | 0 | 1 | 0 | 4 | 264531112
|  |  | +256,14-179,319 |  |  |  | 76.821 | [14 empty] | VV | 2 | 2 | True | 1 | ROZPOCET
67 | K | 167101102 | Nakládání výkopku z hornin tř. 1 až 4 přes 100 m3 |  |  | m3 | 179.319 |  |  | 0 |  |  |  | základní | 0.097 | 17.3939 | 0 | 0 | 0 | 0 | 4 | K | 2 |  |  |  | ROZPOCET | 0 | 0 | 0 | 0 | 0 | 1 | 0 | 4 | -1796000725
68 | K | 171201201 | Uložení sypaniny na skládky |  |  | m3 | 76.821 |  |  | 0 |  |  |  | základní | 0.009 | 0.69139 | 0 | 0 | 0 | 0 | 4 | K | 2 |  |  |  | ROZPOCET | 0 | 0 | 0 | 0 | 0 | 1 | 0 | 4 | 1673911642
69 | K | 171201211 | Poplatek za uložení odpadu ze sypaniny na skládce (skládkovné) |  |  | t | 130.596 |  |  | 0 |  |  |  | základní | 0 | 0 | 0 | 0 | 0 | 0 | 4 | K | 2 |  |  |  | ROZPOCET | 0 | 0 | 0 | 0 | 0 | 1 | 0 | 4 | -1790023364
|  |  | 76,821*1,7 |  |  |  | 130.596 | [14 empty] | VV | 2 | 2 | True | 1 | ROZPOCET
70 | K | 174101101 | Zásyp jam, šachet rýh nebo kolem objektů sypaninou se zhutněním |  |  | m3 | 179.319 |  |  | 0 |  |  |  | základní | 0.299 | 53.6164 | 0 | 0 | 0 | 0 | 4 | K | 2 |  |  |  | ROZPOCET | 0 | 0 | 0 | 0 | 0 | 1 | 0 | 4 | 910269448
| 2 - Zakládání | [8 empty] | 0 | [5 empty] | 1065.5736 |  | 335.0295 |  | 0 | 1 | D | 1 |  |  |  | ROZPOCET | [6 empty] | 0
6 | K | 274313811 | Základové pásy z betonu tř. C 25/30 |  |  | m3 | 13.152 |  |  | 0 |  |  |  | základní | 0.584 | 7.6808 | 2.4533 | 32.2657 | 0 | 0 | 4 | K | 2 |  |  |  | ROZPOCET | 0 | 0 | 0 | 0 | 0 | 1 | 0 | 4 | 841232088
|  |  | "OBJ 06"+0,6*0,5*(1,2+4,0) |  |  |  | 1.56 | [14 empty] | VV | 2 | 2 | True | 0 | ROZPOCET
|  |  | "OBJ 07"+0,6*0,6*2,0*3+0,6*0,6*0,8+0,6*0,6*1,4 |  |  |  | 2.952 | [14 empty] | VV | 2 | 2 | True | 0 | ROZPOCET
|  |  | "OBJ 11"+0,6*0,6*(4*6,0) |  |  |  | 8.64 | [14 empty] | VV | 2 | 2 | True | 0 | ROZPOCET
|  |  | Součet |  |  |  | 13.152 | [14 empty] | VV | 2 | 4 | True | 1 | ROZPOCET
1 | K | 279321347 | Základová zeď ze ŽB tř. C 25/30 XC1 |  |  | m3 | 116.717 |  |  | 0 |  |  |  | základní | 0.715 | 83.4527 | 2.4533 | 286.3406 | 0 | 0 | 4 | K | 2 |  |  |  | ROZPOCET | 0 | 0 | 0 | 0 | 0 | 1 | 0 | 4 | -319812148
|  |  | "OBJ 01" | [18 empty] | VV | 2 | 1 | True | 0 | ROZPOCET
|  |  | +0,3*1,4*5,9+0,2*1,1*4,6 |  |  |  | 3.49 | [14 empty] | VV | 2 | 2 | True | 0 | ROZPOCET
|  |  | +0,6*0,8*1,7+0,6*0,8*1,1 |  |  |  | 1.344 | [14 empty] | VV | 2 | 2 | True | 0 | ROZPOCET
|  |  | +0,2*(2,7*1,4+1,9*1,7+5,9*1,5) |  |  |  | 3.172 | [14 empty] | VV | 2 | 2 | True | 0 | ROZPOCET
|  |  | Mezisoučet |  |  |  | 8.006 | [14 empty] | VV | 2 | 3 | True | 0 | ROZPOCET
|  |  | "OBJ 02" | [18 empty] | VV | 2 | 1 | True | 0 | ROZPOCET
|  |  | +0,4*3,85*4,6 |  |  |  | 7.084 | [14 empty] | VV | 2 | 2 | True | 0 | ROZPOCET
|  |  | +0,25*4,6*4,1 |  |  |  | 4.715 | [14 empty] | VV | 2 | 2 | True | 0 | ROZPOCET
|  |  | Mezisoučet |  |  |  | 11.799 | [14 empty] | VV | 2 | 3 | True | 0 | ROZPOCET
|  |  | "OBJ 03" | [18 empty] | VV | 2 | 1 | True | 0 | ROZPOCET
|  |  | +0,4*3,35*17,3+0,25*0,25*17,3 |  |  |  | 24.263 | [14 empty] | VV | 2 | 2 | True | 0 | ROZPOCET
|  |  | +0,25*2,0*4,6 |  |  |  | 2.3 | [14 empty] | VV | 2 | 2 | True | 0 | ROZPOCET
|  |  | +0,30*(17,0*4,5+1,6*3,2+3,5*2,5) |  |  |  | 27.111 | [14 empty] | VV | 2 | 2 | True | 0 | ROZPOCET
|  |  | Mezisoučet |  |  |  | 53.674 | [14 empty] | VV | 2 | 3 | True | 0 | ROZPOCET
|  |  | "OBJ 04" | [18 empty] | VV | 2 | 1 | True | 0 | ROZPOCET
|  |  | +0,2*1,2*(6,9+7,1) |  |  |  | 3.36 | [14 empty] | VV | 2 | 2 | True | 0 | ROZPOCET
|  |  | +0,3*1,8*2,0 |  |  |  | 1.08 | [14 empty] | VV | 2 | 2 | True | 0 | ROZPOCET
|  |  | +0,2*(2,8*2,5+1,1*14,0) |  |  |  | 4.48 | [14 empty] | VV | 2 | 2 | True | 0 | ROZPOCET
|  |  | Mezisoučet |  |  |  | 8.92 | [14 empty] | VV | 2 | 3 | True | 0 | ROZPOCET
|  |  | "OBJ 05" | [18 empty] | VV | 2 | 1 | True | 0 | ROZPOCET
|  |  | +0,3*1,7*19,9+0,25*1,2*3,3 |  |  |  | 11.139 | [14 empty] | VV | 2 | 2 | True | 0 | ROZPOCET
|  |  | +0,2*23,2*1,3 |  |  |  | 6.032 | [14 empty] | VV | 2 | 2 | True | 0 | ROZPOCET
|  |  | Mezisoučet |  |  |  | 17.171 | [14 empty] | VV | 2 | 3 | True | 0 | ROZPOCET
|  |  | "OBJ 06" | [18 empty] | VV | 2 | 1 | True | 0 | ROZPOCET
|  |  | +0,2*(4,1*1,1+4,1*1,3+3,6*2,5) |  |  |  | 3.768 | [14 empty] | VV | 2 | 2 | True | 0 | ROZPOCET
|  |  | Mezisoučet |  |  |  | 3.768 | [14 empty] | VV | 2 | 3 | True | 0 | ROZPOCET
|  |  | "OBJ 07" | [18 empty] | VV | 2 | 1 | True | 0 | ROZPOCET
|  |  | +0,3*1,45*(2,2+2,0) |  |  |  | 1.827 | [14 empty] | VV | 2 | 2 | True | 0 | ROZPOCET
|  |  | +0,25*2,0*(2,2+1,8) |  |  |  | 2 | [14 empty] | VV | 2 | 2 | True | 0 | ROZPOCET
|  |  | +0,3*0,8*2,0*4 |  |  |  | 1.92 | [14 empty] | VV | 2 | 2 | True | 0 | ROZPOCET
|  |  | Mezisoučet |  |  |  | 5.747 | [14 empty] | VV | 2 | 3 | True | 0 | ROZPOCET
|  |  | "OBJ 11" | [18 empty] | VV | 2 | 1 | True | 0 | ROZPOCET
|  |  | +0,16*2,0*(2*4,8+3,3+1,5) |  |  |  | 4.608 | [14 empty] | VV | 2 | 2 | True | 0 | ROZPOCET
|  |  | +0,16*6,3*3,0 |  |  |  | 3.024 | [14 empty] | VV | 2 | 2 | True | 0 | ROZPOCET
|  |  | Mezisoučet |  |  |  | 7.632 | [14 empty] | VV | 2 | 3 | True | 0 | ROZPOCET
|  |  | Součet |  |  |  | 116.717 | [14 empty] | VV | 2 | 4 | True | 1 | ROZPOCET
2 | K | 279351105 | Zřízení bednění základových zdí oboustranné |  |  | m2 | 601.58 |  |  | 0 |  |  |  | základní | 0.536 | 322.4469 | 0.00109 | 0.65572 | 0 | 0 | 4 | K | 2 |  |  |  | ROZPOCET | 0 | 0 | 0 | 0 | 0 | 1 | 0 | 4 | 1639172464
|  |  | "OBJ 01" | [18 empty] | VV | 2 | 1 | True | 0 | ROZPOCET
|  |  | +0,3*(1,1+5,9+6,0+1,7) |  |  |  | 4.41 | [14 empty] | VV | 2 | 2 | True | 0 | ROZPOCET
|  |  | +0,2*(2*9,0+1,1) |  |  |  | 3.82 | [14 empty] | VV | 2 | 2 | True | 0 | ROZPOCET
|  |  | +2*(2,7*1,4+1,9*1,7+5,9*1,5)+0,2*(1,1+1,6)+0,6*0,8*4 |  |  |  | 34.18 | [14 empty] | VV | 2 | 2 | True | 0 | ROZPOCET
|  |  | Mezisoučet |  |  |  | 42.41 | [14 empty] | VV | 2 | 3 | True | 0 | ROZPOCET
|  |  | "OBJ 02" | [18 empty] | VV | 2 | 1 | True | 0 | ROZPOCET
|  |  | +0,4*(2*3,85+2*4,6) |  |  |  | 6.76 | [14 empty] | VV | 2 | 2 | True | 0 | ROZPOCET
|  |  | +2*4,6*4,1+0,25*3,0 |  |  |  | 38.47 | [14 empty] | VV | 2 | 2 | True | 0 | ROZPOCET
|  |  | Mezisoučet |  |  |  | 45.23 | [14 empty] | VV | 2 | 3 | True | 0 | ROZPOCET
|  |  | "OBJ 03" | [18 empty] | VV | 2 | 1 | True | 0 | ROZPOCET
|  |  | +0,4*(2*3,35+2*17,3) |  |  |  | 16.52 | [14 empty] | VV | 2 | 2 | True | 0 | ROZPOCET
|  |  | +0,25*(2*2,0+2*4,6) |  |  |  | 3.3 | [14 empty] | VV | 2 | 2 | True | 0 | ROZPOCET
|  |  | +2*(17,0*4,5+1,6*3,2+3,5*2,5)+0,2*2,3 |  |  |  | 181.2 | [14 empty] | VV | 2 | 2 | True | 0 | ROZPOCET
|  |  | Mezisoučet |  |  |  | 201.02 | [14 empty] | VV | 2 | 3 | True | 0 | ROZPOCET
|  |  | "OBJ 04" | [18 empty] | VV | 2 | 1 | True | 0 | ROZPOCET
|  |  | +2*1,2*15,0 |  |  |  | 36 | [14 empty] | VV | 2 | 2 | True | 0 | ROZPOCET
|  |  | +2,0*3,0*2 |  |  |  | 12 | [14 empty] | VV | 2 | 2 | True | 0 | ROZPOCET
|  |  | Mezisoučet |  |  |  | 48 | [14 empty] | VV | 2 | 3 | True | 0 | ROZPOCET
|  |  | "OBJ 05" | [18 empty] | VV | 2 | 1 | True | 0 | ROZPOCET
|  |  | +2*1,6*24,0 |  |  |  | 76.8 | [14 empty] | VV | 2 | 2 | True | 0 | ROZPOCET
|  |  | Mezisoučet |  |  |  | 76.8 | [14 empty] | VV | 2 | 3 | True | 0 | ROZPOCET
|  |  | "OBJ 06" | [18 empty] | VV | 2 | 1 | True | 0 | ROZPOCET
|  |  | +2*(4,1*1,1+4,1*1,3+3,6*2,5) |  |  |  | 37.68 | [14 empty] | VV | 2 | 2 | True | 0 | ROZPOCET
|  |  | Mezisoučet |  |  |  | 37.68 | [14 empty] | VV | 2 | 3 | True | 0 | ROZPOCET
|  |  | "OBJ 07" | [18 empty] | VV | 2 | 1 | True | 0 | ROZPOCET
|  |  | +2*1,4*0,8 |  |  |  | 2.24 | [14 empty] | VV | 2 | 2 | True | 0 | ROZPOCET
|  |  | +2*1,4*2,0*3 |  |  |  | 16.8 | [14 empty] | VV | 2 | 2 | True | 0 | ROZPOCET
|  |  | +2*1,5*(4*3,0) |  |  |  | 36 | [14 empty] | VV | 2 | 2 | True | 0 | ROZPOCET
|  |  | Mezisoučet |  |  |  | 55.04 | [14 empty] | VV | 2 | 3 | False | 0 | ROZPOCET
|  |  | "OBJ 11" | [18 empty] | VV | 2 | 1 | True | 0 | ROZPOCET
|  |  | +2*2,0*(2*4,8+3,3+1,5) |  |  |  | 57.6 | [14 empty] | VV | 2 | 2 | True | 0 | ROZPOCET
|  |  | +2*6,3*3,0 |  |  |  | 37.8 | [14 empty] | VV | 2 | 2 | True | 0 | ROZPOCET
|  |  | Mezisoučet |  |  |  | 95.4 | [14 empty] | VV | 2 | 3 | True | 0 | ROZPOCET
|  |  | Součet |  |  |  | 601.58 | [14 empty] | VV | 2 | 4 | True | 1 | ROZPOCET
3 | K | 279351106 | Odstranění bednění základových zdí oboustranné |  |  | m2 | 601.58 |  |  | 0 |  |  |  | základní | 0.283 | 170.2471 | 0 | 0 | 0 | 0 | 4 | K | 2 |  |  |  | ROZPOCET | 0 | 0 | 0 | 0 | 0 | 1 | 0 | 4 | 1065151711
23 | K | 2793521 | Příplatek na pohledový beton |  |  | soubor | 1 |  |  | 0 |  |  |  | základní | 0.283 | 0.283 | 0 | 0 | 0 | 0 | 4 | K | 2 |  |  |  | ROZPOCET | 0 | 0 | 0 | 0 | 0 | 1 | 0 | 4 | -711535527
24 | K | 2793522 | Příplatek na otisky dětských rukou |  |  | soubor | 1 |  |  | 0 |  |  |  | základní | 0.283 | 0.283 | 0 | 0 | 0 | 0 | 4 | K | 2 |  |  |  | ROZPOCET | 0 | 0 | 0 | 0 | 0 | 1 | 0 | 4 | -1559866569
4 | K | 279361821 | Výztuž základových zdí nosných betonářskou ocelí 10 505 |  |  | t | 14.719 |  |  | 0 |  |  |  | základní | 32.51 | 478.5147 | 1.0587 | 15.5832 | 0 | 0 | 4 | K | 2 |  |  |  | ROZPOCET | 0 | 0 | 0 | 0 | 0 | 1 | 0 | 4 | -799330051
|  |  | "OBJ 01"+0,88 |  |  |  | 0.88 | [14 empty] | VV | 2 | 2 | True | 0 | ROZPOCET
|  |  | "OBJ 02"+2,284 |  |  |  | 2.284 | [14 empty] | VV | 2 | 2 | True | 0 | ROZPOCET
|  |  | "OBJ 03"+7,265 |  |  |  | 7.265 | [14 empty] | VV | 2 | 2 | True | 0 | ROZPOCET
|  |  | "OBJ 04"+1,524 |  |  |  | 1.524 | [14 empty] | VV | 2 | 2 | True | 0 | ROZPOCET
|  |  | "OBJ 05"+1,631 |  |  |  | 1.631 | [14 empty] | VV | 2 | 2 | True | 0 | ROZPOCET
|  |  | "OBJ 06"+0,73 |  |  |  | 0.73 | [14 empty] | VV | 2 | 2 | True | 0 | ROZPOCET
|  |  | "OBJ 07"+0,15+0,035 |  |  |  | 0.185 | [14 empty] | VV | 2 | 2 | True | 0 | ROZPOCET
|  |  | "OBJ 11"+0,22 |  |  |  | 0.22 | [14 empty] | VV | 2 | 2 | True | 0 | ROZPOCET
|  |  | Součet |  |  |  | 14.719 | [14 empty] | VV | 2 | 4 | True | 1 | ROZPOCET
36 | K | 279362021 | Výztuž základových zdí nosných svařovanými sítěmi Kari |  |  | t | 0.175 |  |  | 0 |  |  |  | základní | 15.231 | 2.6654 | 1.0531 | 0.18429 | 0 | 0 | 4 | K | 2 |  |  |  | ROZPOCET | 0 | 0 | 0 | 0 | 0 | 1 | 0 | 4 | -920276013
|  |  | "OBJ 11"+0,381-0,206 |  |  |  | 0.175 | [14 empty] | VV | 2 | 2 | True | 1 | ROZPOCET
| 3 - Svislé a kompletní konstrukce | [8 empty] | 0 | [5 empty] | 2.934 |  | 2 |  | 0 | 1 | D | 1 |  |  |  | ROZPOCET | [6 empty] | 0
25 | K | 31001 | OBJ 11 - Infototem - D+M vč založení |  |  | soubor | 1 |  |  | 0 |  |  |  | základní | 2.934 | 2.934 | 2 | 2 | 0 | 0 | 4 | K | 2 |  |  |  | ROZPOCET | 0 | 0 | 0 | 0 | 0 | 1 | 0 | 4 | -1616779918
| 4 - Vodorovné konstrukce | [8 empty] | 0 | [5 empty] | 55.8808 |  | 22.744 |  | 0 | 1 | D | 1 |  |  |  | ROZPOCET | [6 empty] | 0
28 | K | 411321414 | Stropy deskové ze ŽB tř. C 25/30 - XC 1 |  |  | m3 | 4.158 |  |  | 0 |  |  |  | základní | 1.224 | 5.0894 | 2.4534 | 10.2014 | 0 | 0 | 4 | K | 2 |  |  |  | ROZPOCET | 0 | 0 | 0 | 0 | 0 | 1 | 0 | 4 | -1576511002
|  |  | "OBJ 11"+0,2*6,3*3,3 |  |  |  | 4.158 | [14 empty] | VV | 2 | 2 | True | 1 | ROZPOCET
29 | K | 411351101 | Zřízení bednění stropů deskových |  |  | m2 | 20.79 |  |  | 0 |  |  |  | základní | 0.511 | 10.6237 | 0.00215 | 0.044698 | 0 | 0 | 4 | K | 2 |  |  |  | ROZPOCET | 0 | 0 | 0 | 0 | 0 | 1 | 0 | 4 | 835596723
|  |  | "OBJ 11"+6,3*3,3 |  |  |  | 20.79 | [14 empty] | VV | 2 | 2 | True | 1 | ROZPOCET
30 | K | 411351102 | Odstranění bednění stropů deskových |  |  | m2 | 20.79 |  |  | 0 |  |  |  | základní | 0.266 | 5.5301 | 0 | 0 | 0 | 0 | 4 | K | 2 |  |  |  | ROZPOCET | 0 | 0 | 0 | 0 | 0 | 1 | 0 | 4 | 1040670228
33 | K | 411354171 | Zřízení podpěrné konstrukce stropů v do 4 m pro zatížení do 5 kPa |  |  | m2 | 20.79 |  |  | 0 |  |  |  | základní | 0.386 | 8.0249 | 0.0031 | 0.064449 | 0 | 0 | 4 | K | 2 |  |  |  | ROZPOCET | 0 | 0 | 0 | 0 | 0 | 1 | 0 | 4 | 1629498343
34 | K | 411354172 | Odstranění podpěrné konstrukce stropů v do 4 m pro zatížení do 5 kPa |  |  | m2 | 20.79 |  |  | 0 |  |  |  | základní | 0.13 | 2.7027 | 0 | 0 | 0 | 0 | 4 | K | 2 |  |  |  | ROZPOCET | 0 | 0 | 0 | 0 | 0 | 1 | 0 | 4 | 604054458
35 | K | 411362021 | Výztuž stropů svařovanými sítěmi Kari |  |  | t | 0.206 |  |  | 0 |  |  |  | základní | 15.211 | 3.1335 | 1.0531 | 0.21693 | 0 | 0 | 4 | K | 2 |  |  |  | ROZPOCET | 0 | 0 | 0 | 0 | 0 | 1 | 0 | 4 | 1962330060
|  |  | "OBJ 11"+0,107+0,03+0,034+0,016+0,0185 |  |  |  | 0.206 | [14 empty] | VV | 2 | 2 | True | 1 | ROZPOCET
9 | K | 4303201 | Montáž prefa schodů |  |  | kus | 1 |  |  | 0 |  |  |  | základní | 1.242 | 1.242 | 0.08726 | 0.08726 | 0 | 0 | 4 | K | 2 |  |  |  | ROZPOCET | 0 | 0 | 0 | 0 | 0 | 1 | 0 | 4 | -1825763884
10 | M | 5937211 | prefa schody |  |  | kus | 1 |  |  | 0 |  |  |  | základní | 0 | 0 | 1.4 | 1.4 | 0 | 0 | 8 | M | 2 |  |  |  | ROZPOCET | 0 | 0 | 0 | 0 | 0 | 1 | 0 | 4 | -1993135689
11 | K | 4303202 | Montáž prefa stupňů |  |  | kus | 9 |  |  | 0 |  |  |  | základní | 1.242 | 11.178 | 0.08726 | 0.78534 | 0 | 0 | 4 | K | 2 |  |  |  | ROZPOCET | 0 | 0 | 0 | 0 | 0 | 1 | 0 | 4 | -1316920821
12 | M | 5937301 | prefa stupeň - typ A |  |  | kus | 4 |  |  | 0 |  |  |  | základní | 0 | 0 | 1 | 4 | 0 | 0 | 8 | M | 2 |  |  |  | ROZPOCET | 0 | 0 | 0 | 0 | 0 | 1 | 0 | 4 | -340579114
13 | M | 5937302 | prefa stupeň - typ B |  |  | kus | 3 |  |  | 0 |  |  |  | základní | 0 | 0 | 1 | 3 | 0 | 0 | 8 | M | 2 |  |  |  | ROZPOCET | 0 | 0 | 0 | 0 | 0 | 1 | 0 | 4 | -90577497
14 | M | 5937303 | prefa stupeň - typ C |  |  | kus | 2 |  |  | 0 |  |  |  | základní | 0 | 0 | 1 | 2 | 0 | 0 | 8 | M | 2 |  |  |  | ROZPOCET | 0 | 0 | 0 | 0 | 0 | 1 | 0 | 4 | 452395154
15 | K | 43431112 | Schodišťové stupně na desku z betonu tř. C 25/30 |  |  | m | 9 |  |  | 0 |  |  |  | základní | 0.379 | 3.411 | 0.1016 | 0.9144 | 0 | 0 | 4 | K | 2 |  |  |  | ROZPOCET | 0 | 0 | 0 | 0 | 0 | 1 | 0 | 4 | 1458621363
|  |  | "OBJ 11"+1,5*6 |  |  |  | 9 | [14 empty] | VV | 2 | 2 | True | 1 | ROZPOCET
16 | K | 434351141 | Zřízení bednění stupňů přímočarých schodišť |  |  | m2 | 4.5 |  |  | 0 |  |  |  | základní | 0.839 | 3.7755 | 0.00658 | 0.02961 | 0 | 0 | 4 | K | 2 |  |  |  | ROZPOCET | 0 | 0 | 0 | 0 | 0 | 1 | 0 | 4 | 1090194584
|  |  | "OBJ 11"+1,5*6*0,5 |  |  |  | 4.5 | [14 empty] | VV | 2 | 2 | True | 1 | ROZPOCET
17 | K | 434351142 | Odstranění bednění stupňů přímočarých schodišť |  |  | m2 | 4.5 |  |  | 0 |  |  |  | základní | 0.26 | 1.17 | 0 | 0 | 0 | 0 | 4 | K | 2 |  |  |  | ROZPOCET | 0 | 0 | 0 | 0 | 0 | 1 | 0 | 4 | 1588702344
| 5 - Komunikace pozemní | [8 empty] | 0 | [5 empty] | 16.3409 |  | 3.9773 |  | 0 | 1 | D | 1 |  |  |  | ROZPOCET | [6 empty] | 0
20 | K | 564201111 | Podklad nebo podsyp ze štěrkopísku ŠP tl 40 mm |  |  | m2 | 20.79 |  |  | 0 |  |  |  | základní | 0.029 | 0.60291 | 0 | 0 | 0 | 0 | 4 | K | 2 |  |  |  | ROZPOCET | 0 | 0 | 0 | 0 | 0 | 1 | 0 | 4 | 1031352069
|  |  | "OBJ 11"+6,3*3,3 |  |  |  | 20.79 | [14 empty] | VV | 2 | 2 | True | 1 | ROZPOCET
19 | K | 564661111 | Podklad z kameniva hrubého drceného vel. 63-125 mm tl 200 mm |  |  | m2 | 20.79 |  |  | 0 |  |  |  | základní | 0.037 | 0.76923 | 0 | 0 | 0 | 0 | 4 | K | 2 |  |  |  | ROZPOCET | 0 | 0 | 0 | 0 | 0 | 1 | 0 | 4 | -615393865
|  |  | "OBJ 11"+6,3*3,3 |  |  |  | 20.79 | [14 empty] | VV | 2 | 2 | True | 1 | ROZPOCET
21 | K | 596211110 | Kladení zámkové dlažby komunikací pro pěší tl 60 mm skupiny A pl do 50 m2 |  |  | m2 | 20.79 |  |  | 0 |  |  |  | základní | 0.72 | 14.9688 | 0.08425 | 1.7516 | 0 | 0 | 4 | K | 2 |  |  |  | ROZPOCET | 0 | 0 | 0 | 0 | 0 | 1 | 0 | 4 | 1026616260
|  |  | "OBJ 11"+6,3*3,3 |  |  |  | 20.79 | [14 empty] | VV | 2 | 2 | True | 1 | ROZPOCET
22 | M | 592453030 | dlažba se zámkem 6 cm přírodní |  |  | m2 | 20.998 |  |  | 0 |  |  |  | základní | 0 | 0 | 0.106 | 2.2258 | 0 | 0 | 8 | M | 2 |  |  |  | ROZPOCET | 0 | 0 | 0 | 0 | 0 | 1 | 0 | 4 | -393802074
| 6 - Úpravy povrchů, podlahy a osazování výplní | [8 empty] | 0 | [5 empty] | 0.774 |  | 0.73599 |  | 0 | 1 | D | 1 |  |  |  | ROZPOCET | [6 empty] | 0
38 | K | 631311126 | Mazanina tl do 120 mm z betonu prostého bez zvýšených nároků na prostředí tř. C 25/30 |  |  | m3 | 0.3 |  |  | 0 |  |  |  | základní | 2.58 | 0.774 | 2.4533 | 0.73599 | 0 | 0 | 4 | K | 2 |  |  |  | ROZPOCET | 0 | 0 | 0 | 0 | 0 | 1 | 0 | 4 | 475521877
|  |  | "OBJ 11"+0,1*1,5*2,0 |  |  |  | 0.3 | [14 empty] | VV | 2 | 2 | True | 1 | ROZPOCET
| 998 - Přesun hmot | [8 empty] | 0 | [5 empty] | 235.8231 |  | 0 |  | 0 | 1 | D | 1 |  |  |  | ROZPOCET | [6 empty] | 0
39 | K | 998153131 | Přesun hmot pro samostatné zdi a valy zděné z cihel, kamene, tvárnic nebo monolitické v do 12 m |  |  | t | 364.487 |  |  | 0 |  |  |  | základní | 0.647 | 235.8231 | 0 | 0 | 0 | 0 | 4 | K | 2 |  |  |  | ROZPOCET | 0 | 0 | 0 | 0 | 0 | 1 | 0 | 4 | 1780236448
| PSV - Práce a dodávky PSV | [8 empty] | 0 | [5 empty] | 108.3851 |  | 4.1239 |  | 0 | 2 | D | 0 |  |  |  | ROZPOCET | [6 empty] | 0
| 711 - Izolace proti vodě, vlhkosti a plynům | [8 empty] | 0 | [5 empty] | 30.1384 |  | 0.21312 |  | 0 | 2 | D | 1 |  |  |  | ROZPOCET | [6 empty] | 0
7 | K | 711161306 | Izolace proti zemní vlhkosti stěn foliemi nopovými pro běžné podmínky - D+M |  |  | m2 | 265.86 |  |  | 0 |  |  |  | základní | 0.097 | 25.7884 | 0.00071 | 0.18876 | 0 | 0 | 16 | K | 2 |  |  |  | ROZPOCET | 0 | 0 | 0 | 0 | 0 | 1 | 0 | 16 | -1219531666
|  |  | "OBJ 01"+5,9*1,9+2,0*2,0+2,7*1,7 |  |  |  | 19.8 | [14 empty] | VV | 2 | 2 | True | 0 | ROZPOCET
|  |  | "OBJ 02"+4,6*4,6 |  |  |  | 21.16 | [14 empty] | VV | 2 | 2 | True | 0 | ROZPOCET
|  |  | "OBJ 03"+4,9*23,0 |  |  |  | 112.7 | [14 empty] | VV | 2 | 2 | True | 0 | ROZPOCET
|  |  | "OBJ 04"+3,0*2,0+1,5*14,0 |  |  |  | 27 | [14 empty] | VV | 2 | 2 | True | 0 | ROZPOCET
|  |  | "OBJ 05"+2,0*3,3+3,0*20,0 |  |  |  | 66.6 | [14 empty] | VV | 2 | 2 | True | 0 | ROZPOCET
|  |  | "OBJ 06"+2,0*(3,5+1,3) |  |  |  | 9.6 | [14 empty] | VV | 2 | 2 | True | 0 | ROZPOCET
|  |  | "OBJ 07"+3,0*3,0 |  |  |  | 9 | [14 empty] | VV | 2 | 2 | True | 0 | ROZPOCET
|  |  | Součet |  |  |  | 265.86 | [14 empty] | VV | 2 | 4 | True | 1 | ROZPOCET
8 | K | 711161381 | Izolace proti zemní vlhkosti foliemi nopovými ukončené horní lištou - D+M |  |  | m | 87 |  |  | 0 |  |  |  | základní | 0.05 | 4.35 | 0.00028 | 0.02436 | 0 | 0 | 16 | K | 2 |  |  |  | ROZPOCET | 0 | 0 | 0 | 0 | 0 | 1 | 0 | 16 | -407230582
|  |  | "OBJ 01"+11,0 |  |  |  | 11 | [14 empty] | VV | 2 | 2 | True | 0 | ROZPOCET
|  |  | "OBJ 02"+5,0 |  |  |  | 5 | [14 empty] | VV | 2 | 2 | True | 0 | ROZPOCET
|  |  | "OBJ 03"+23,0 |  |  |  | 23 | [14 empty] | VV | 2 | 2 | True | 0 | ROZPOCET
|  |  | "OBJ 04"+16,0 |  |  |  | 16 | [14 empty] | VV | 2 | 2 | True | 0 | ROZPOCET
|  |  | "OBJ 05"+23,5 |  |  |  | 23.5 | [14 empty] | VV | 2 | 2 | True | 0 | ROZPOCET
|  |  | "OBJ 06"+1,5+1,3+2,7 |  |  |  | 5.5 | [14 empty] | VV | 2 | 2 | True | 0 | ROZPOCET
|  |  | "OBJ 07"+3,0 |  |  |  | 3 | [14 empty] | VV | 2 | 2 | True | 0 | ROZPOCET
|  |  | Součet |  |  |  | 87 | [14 empty] | VV | 2 | 4 | True | 1 | ROZPOCET
40 | K | 998711201 | Přesun hmot procentní pro izolace proti vodě, vlhkosti a plynům v objektech v do 6 m |  |  | % | 371.713 |  |  | 0 |  |  |  | základní | 0 | 0 | 0 | 0 | 0 | 0 | 16 | K | 2 |  |  |  | ROZPOCET | 0 | 0 | 0 | 0 | 0 | 1 | 0 | 16 | -160001397
| 766 - Konstrukce truhlářské | [8 empty] | 0 | [5 empty] | 0.429 |  | 0 |  | 0 | 2 | D | 1 |  |  |  | ROZPOCET | [6 empty] | 0
26 | K | 7661001 | OBJ 11 - treláž - dřevěné latě - D+M vč impregnace |  |  | soubor | 1 |  |  | 0 |  |  |  | základní | 0.429 | 0.429 | 0 | 0 | 0 | 0 | 16 | K | 2 |  |  |  | ROZPOCET | 0 | 0 | 0 | 0 | 0 | 1 | 0 | 16 | -1425250490
41 | K | 998766201 | Přesun hmot procentní pro konstrukce truhlářské v objektech v do 6 m |  |  | % | 50 |  |  | 0 |  |  |  | základní | 0 | 0 | 0 | 0 | 0 | 0 | 16 | K | 2 |  |  |  | ROZPOCET | 0 | 0 | 0 | 0 | 0 | 1 | 0 | 16 | -972721454
| 767 - Konstrukce zámečnické | [8 empty] | 0 | [5 empty] | 4.194 |  | 0.0009 |  | 0 | 2 | D | 1 |  |  |  | ROZPOCET | [6 empty] | 0
27 | K | 7671001 | OBJ 11 - ocel sloupek 120/120 - dl 610 mm - D+M vč povrch úpravy |  |  | kus | 4 |  |  | 0 |  |  |  | základní | 0.699 | 2.796 | 0.00015 | 0.0006 | 0 | 0 | 16 | K | 2 |  |  |  | ROZPOCET | 0 | 0 | 0 | 0 | 0 | 1 | 0 | 16 | -1567086086
61 | K | 7672001 | OBJ 13 - Vjezdová vrata 2kř otevíravá - 3600/1500 mm - D+M vč všech systémových detailů, kování, založení a povrch úpravy |  |  | kus | 1 |  |  | 0 |  |  |  | základní | 0.699 | 0.699 | 0.00015 | 0.00015 | 0 | 0 | 16 | K | 2 |  |  |  | ROZPOCET | 0 | 0 | 0 | 0 | 0 | 1 | 0 | 16 | 45785568
|  |  | Konstrukce z ocel profilů Výplet čtyřhranné poplastované pletivo oko 50x50 mm Povrchová úprava práškově lakováno (komaxit). | [18 empty] | P | 2
62 | K | 7672002 | OBJ 13 - Stávající oplocení - oprava + doplnění - odhad |  |  | soubor | 1 |  |  | 0 |  |  |  | základní | 0.699 | 0.699 | 0.00015 | 0.00015 | 0 | 0 | 16 | K | 2 |  |  |  | ROZPOCET | 0 | 0 | 0 | 0 | 0 | 1 | 0 | 16 | 831850914
|  |  | Konstrukce z ocel profilů Výplet čtyřhranné poplastované pletivo oko 50x50 mm Povrchová úprava práškově lakováno (komaxit). | [18 empty] | P | 2
42 | K | 998767201 | Přesun hmot procentní pro zámečnické konstrukce v objektech v do 6 m |  |  | % | 298.4 |  |  | 0 |  |  |  | základní | 0 | 0 | 0 | 0 | 0 | 0 | 16 | K | 2 |  |  |  | ROZPOCET | 0 | 0 | 0 | 0 | 0 | 1 | 0 | 16 | -2015984721
| 783 - Dokončovací práce - nátěry | [8 empty] | 0 | [5 empty] | 0.6237 |  | 0 |  | 0 | 2 | D | 1 |  |  |  | ROZPOCET | [6 empty] | 0
37 | K | 783001 | Strop deska - krystalizační nátěr |  |  | m2 | 20.79 |  |  | 0 |  |  |  | základní | 0.03 | 0.6237 | 0 | 0 | 0 | 0 | 16 | K | 2 |  |  |  | ROZPOCET | 0 | 0 | 0 | 0 | 0 | 1 | 0 | 16 | -892465376
|  |  | "OBJ 11"+6,3*3,3 |  |  |  | 20.79 | [14 empty] | VV | 2 | 2 | True | 1 | ROZPOCET
| 795 - Ostatní výrobky PSV | [8 empty] | 0 | [5 empty] | 73 |  | 3.9099 |  | 0 | 2 | D | 1 |  |  |  | ROZPOCET | [6 empty] | 0
56 | K | 7951037 | X37 - Zábradlí na venkovní opěrné stěně u venkovního koridoru - D+M vč všech systémových detailů a povrchové úpravy |  |  | m | 19 |  |  | 0 |  |  |  | základní | 1 | 19 | 0.05356 | 1.0176 | 0 | 0 | 16 | K | 2 |  |  |  | ROZPOCET | 0 | 0 | 0 | 0 | 0 | 1 | 0 | 16 | 1371178441
[22 empty] | P | 2
57 | K | 7951098 | X98 - Zábradlí na hlavě šikmé opěrky kolmé k stáv. MŠ - D+M vč všech systémových detailů a povrchové úpravy |  |  | m | 6 |  |  | 0 |  |  |  | základní | 1 | 6 | 0.05356 | 0.32136 | 0 | 0 | 16 | K | 2 |  |  |  | ROZPOCET | 0 | 0 | 0 | 0 | 0 | 1 | 0 | 16 | -978673623
[22 empty] | P | 2
58 | K | 7951099 | X99 - Zábradlí na hlavě OBLOUKOVÉ opěrky kolmé k stáv. MŠ - D+M vč všech systémových detailů a povrchové úpravy |  |  | m | 25 |  |  | 0 |  |  |  | základní | 1 | 25 | 0.05356 | 1.339 | 0 | 0 | 16 | K | 2 |  |  |  | ROZPOCET | 0 | 0 | 0 | 0 | 0 | 1 | 0 | 16 | -702540900
[22 empty] | P | 2
59 | K | 79521 | Zábradlí na opěrce vpravo nad tělocvičnou - D+M vč všech systémových detailů a povrchové úpravy |  |  | m | 23 |  |  | 0 |  |  |  | základní | 1 | 23 | 0.05356 | 1.2319 | 0 | 0 | 16 | K | 2 |  |  |  | ROZPOCET | 0 | 0 | 0 | 0 | 0 | 1 | 0 | 16 | 1982456902
[22 empty] | P | 2
60 | K | 998795202 | Přesun hmot procentní pro Ostatní výrobky PSV v objektech v do 12 m |  |  | % | 1898 |  |  | 0 |  |  |  | základní | 0 | 0 | 0 | 0 | 0 | 0 | 16 | K | 2 |  |  |  | ROZPOCET | 0 | 0 | 0 | 0 | 0 | 1 | 0 | 16 | 971610611
| 796 - Herní prvky na střeše | [8 empty] | 0 | [5 empty] | 0 |  | 0 |  | 0 | 2 | D | 1 |  |  |  | ROZPOCET | [6 empty] | 0
44 | K | 796101 | Kládové mikádo |  |  | soubor | 1 |  |  | 0 |  |  |  | základní | 0 | 0 | 0 | 0 | 0 | 0 | 16 | K | 2 |  |  |  | ROZPOCET | 0 | 0 | 0 | 0 | 0 | 1 | 0 | 16 | -27726569
45 | K | 796102 | Skluzavka s prolézačkou |  |  | soubor | 1 |  |  | 0 |  |  |  | základní | 0 | 0 | 0 | 0 | 0 | 0 | 16 | K | 2 |  |  |  | ROZPOCET | 0 | 0 | 0 | 0 | 0 | 1 | 0 | 16 | 1824898796
46 | K | 796103 | Vodní prvek |  |  | soubor | 1 |  |  | 0 |  |  |  | základní | 0 | 0 | 0 | 0 | 0 | 0 | 16 | K | 2 |  |  |  | ROZPOCET | 0 | 0 | 0 | 0 | 0 | 1 | 0 | 16 | 110159119
47 | K | 796104 | Malá horolezecká stěna |  |  | soubor | 1 |  |  | 0 |  |  |  | základní | 0 | 0 | 0 | 0 | 0 | 0 | 16 | K | 2 |  |  |  | ROZPOCET | 0 | 0 | 0 | 0 | 0 | 1 | 0 | 16 | 2061565981
48 | K | 796105 | Balanční špalky |  |  | soubor | 1 |  |  | 0 |  |  |  | základní | 0 | 0 | 0 | 0 | 0 | 0 | 16 | K | 2 |  |  |  | ROZPOCET | 0 | 0 | 0 | 0 | 0 | 1 | 0 | 16 | 262059878
49 | K | 796106 | Pružinové houpadlo |  |  | kus | 2 |  |  | 0 |  |  |  | základní | 0 | 0 | 0 | 0 | 0 | 0 | 16 | K | 2 |  |  |  | ROZPOCET | 0 | 0 | 0 | 0 | 0 | 1 | 0 | 16 | -114258740
| 797 - Herní prvky na zahradě | [8 empty] | 0 | [5 empty] | 0 |  | 0 |  | 0 | 2 | D | 1 |  |  |  | ROZPOCET | [6 empty] | 0
50 | K | 797101 | Lanová pyramida |  |  | soubor | 1 |  |  | 0 |  |  |  | základní | 0 | 0 | 0 | 0 | 0 | 0 | 16 | K | 2 |  |  |  | ROZPOCET | 0 | 0 | 0 | 0 | 0 | 1 | 0 | 16 | -379558027
51 | K | 797102 | Kládový mostek na řetězech |  |  | soubor | 1 |  |  | 0 |  |  |  | základní | 0 | 0 | 0 | 0 | 0 | 0 | 16 | K | 2 |  |  |  | ROZPOCET | 0 | 0 | 0 | 0 | 0 | 1 | 0 | 16 | 1837177337
52 | K | 797103 | Pružinové houpadlo |  |  | kus | 2 |  |  | 0 |  |  |  | základní | 0 | 0 | 0 | 0 | 0 | 0 | 16 | K | 2 |  |  |  | ROZPOCET | 0 | 0 | 0 | 0 | 0 | 1 | 0 | 16 | -1885755421
53 | K | 797104 | Kopec s tunelem a klouzačkou |  |  | soubor | 1 |  |  | 0 |  |  |  | základní | 0 | 0 | 0 | 0 | 0 | 0 | 16 | K | 2 |  |  |  | ROZPOCET | 0 | 0 | 0 | 0 | 0 | 1 | 0 | 16 | 175687703
| 798 - Ostatní prvky | [8 empty] | 0 | [5 empty] | 0 |  | 0 |  | 0 | 2 | D | 1 |  |  |  | ROZPOCET | [6 empty] | 0
54 | K | 798101 | Lavička |  |  | kus | 8 |  |  | 0 |  |  |  | základní | 0 | 0 | 0 | 0 | 0 | 0 | 16 | K | 2 |  |  |  | ROZPOCET | 0 | 0 | 0 | 0 | 0 | 1 | 0 | 16 | -351696836
55 | K | 798102 | Kůlová treláž vč zemních prací a založení |  |  | soubor | 1 |  |  | 0 |  |  |  | základní | 0 | 0 | 0 | 0 | 0 | 0 | 16 | K | 2 |  |  |  | ROZPOCET | 0 | 0 | 0 | 0 | 0 | 1 | 0 | 16 | -553450575

## 08 - IO 01 - AREÁLOVÉ ROZ...
| List obsahuje: |  | 1) Krycí list rozpočtu |  | 2) Rekapitulace rozpočtu |  |  | 3) Rozpočet |  |  | Zpět na list: | Rekapitulace stavby
optimalizováno pro tisk sestav ve formátu A4 - na výšku | [11 empty] | >> skryté sloupce << | [9 empty] | {a14974dd-a551-4e99-a028-7c7958ac98fb}
2
KRYCÍ LIST ROZPOČTU | [12 empty] | v --- níže se nacházejí doplnkové a pomocné údaje k sestavám --- v | [8 empty] | False
| Stavba: |  | DOPLNĚNÍ - ROZŠÍŘENÍ KAPACIT ZŠ A MŠ TŘEBOTOV
| Objekt: |  | 08 - IO 01 - AREÁLOVÉ ROZVODY - NN, SLP, VO
| JKSO: |  | 801 31 | [5 empty] | CC-CZ:
| Místo: |  | Třebotov, Hlavní 190, 252 26 areál školy | [5 empty] | Datum: |  | 31. 10. 2016
| Objednatel: | [7 empty] | IČ:
|  | Obec Třebotov | [6 empty] | DIČ:
| Zhotovitel: | [7 empty] | IČ:
DIČ:
| Projektant: | [7 empty] | IČ:
|  | Ing.arch. Jan Linhart | [6 empty] | DIČ:
| Zpracovatel: | [7 empty] | IČ:
|  | Radim Blaťák | [6 empty] | DIČ:
Poznámka:
| Náklady z rozpočtu | [7 empty] | 0
| Ostatní náklady | [7 empty] | 0
| Cena bez DPH | [7 empty] | 0
| DPH | základní | 21% | ze | 0 |  |  |  | 0
|  | snížená | 15% | ze | 0 |  |  |  | 0
|  | zákl. přenesená | 21% | ze | 0 |  |  |  | 0
|  | sníž. přenesená | 15% | ze | 0 |  |  |  | 0
|  | nulová | 0% | ze | 0 |  |  |  | 0
| Cena s DPH |  |  | v | CZK |  |  | 0
| Projektant |  |  |  |  | Zpracovatel
| Datum a podpis: |  |  | Razítko |  | Datum a podpis: |  |  |  | Razítko
| Objednavatel |  |  |  |  | Zhotovitel
| Datum a podpis: |  |  | Razítko |  | Datum a podpis: |  |  |  | Razítko
REKAPITULACE ROZPOČTU
Stavba: |  |  | DOPLNĚNÍ - ROZŠÍŘENÍ KAPACIT ZŠ A MŠ TŘEBOTOV
Objekt: |  |  | 08 - IO 01 - AREÁLOVÉ ROZVODY - NN, SLP, VO
Místo: |  |  | Třebotov, Hlavní 190, 252 26 areál školy |  |  |  | Datum: |  | 31. 10. 2016
Objednatel: |  |  | Obec Třebotov |  |  |  | Projektant: |  | Ing.arch. Jan Linhart
Zhotovitel: | [6 empty] | Zpracovatel: |  | Radim Blaťák
Kód - Popis | [9 empty] | Cena celkem [CZK]
1) Náklady z rozpočtu | [9 empty] | 0 | [12 empty] | -1
| 21-M - Elektromontáže | [8 empty] | 0
| D1 - Elektroinstalační materiál | [8 empty] | 0
| D2 - Kabelové soubory | [8 empty] | 0
| D3 - Uzemňovací materiál | [8 empty] | 0
| D4 - Svítidla včetně zdrojů | [8 empty] | 0
| D5 - Rozvaděče a příslušenství | [8 empty] | 0
| D8 - Jiné práce | [8 empty] | 0
| D9 - Ostatní | [8 empty] | 0
2) Ostatní náklady | [9 empty] | 0 |  |  |  | DPH
Celkové náklady za stavbu 1) + 2) | [7 empty] | 0
ROZPOČET
Stavba: |  |  | DOPLNĚNÍ - ROZŠÍŘENÍ KAPACIT ZŠ A MŠ TŘEBOTOV
Objekt: |  |  | 08 - IO 01 - AREÁLOVÉ ROZVODY - NN, SLP, VO
Místo: |  |  | Třebotov, Hlavní 190, 252 26 areál školy |  |  |  | Datum: |  | 31. 10. 2016
Objednatel: |  |  | Obec Třebotov |  |  |  | Projektant: |  | Ing.arch. Jan Linhart
Zhotovitel: | [6 empty] | Zpracovatel: |  | Radim Blaťák
PČ | Typ | Kód | Popis |  |  | MJ | Množství | J.cena [CZK] |  | Cena celkem [CZK] |  |  | Poznámka | DPH | J. Nh [h] | Nh celkem [h] | J. hmotnost [t] | Hmotnost celkem [t] | J. suť [t] | Suť Celkem [t]
Náklady z rozpočtu | [9 empty] | 0 | [5 empty] | 0 |  | 0 |  | 0 |  | D | -1 | [7 empty] | 0
| 21-M - Elektromontáže | [8 empty] | 0 | [5 empty] | 0 |  | 0 |  | 0 | 2 | D | 0 | ROZPOCET | [6 empty] | 0
| D1 - Elektroinstalační materiál | [8 empty] | 0 | [5 empty] | 0 |  | 0 |  | 0 | 3 | D | 1 | ROZPOCET | [6 empty] | 0
1 | K | Pol1 | TR.KOPOFLEX 50 |  |  | m | 240 |  |  | 0 |  |  |  | základní | 0 | 0 | 0 | 0 | 0 | 0 | 16 | K | 2 | ROZPOCET | 0 | 0 | 0 | 0 | 0 | 1 | 0 | 16 | -796956247
2 | K | Pol2 | TR.KOPOFLEX 75 |  |  | m | 40 |  |  | 0 |  |  |  | základní | 0 | 0 | 0 | 0 | 0 | 0 | 16 | K | 2 | ROZPOCET | 0 | 0 | 0 | 0 | 0 | 1 | 0 | 16 | -101350061
3 | K | Pol3 | TR.KOPOFLEX 110 |  |  | m | 160 |  |  | 0 |  |  |  | základní | 0 | 0 | 0 | 0 | 0 | 0 | 16 | K | 2 | ROZPOCET | 0 | 0 | 0 | 0 | 0 | 1 | 0 | 16 | -1477616527
| D2 - Kabelové soubory | [8 empty] | 0 | [5 empty] | 0 |  | 0 |  | 0 | 3 | D | 1 | ROZPOCET | [6 empty] | 0
4 | K | Pol4 | CYKY-J 3x1,5 |  |  | m | 60 |  |  | 0 |  |  |  | základní | 0 | 0 | 0 | 0 | 0 | 0 | 16 | K | 2 | ROZPOCET | 0 | 0 | 0 | 0 | 0 | 1 | 0 | 16 | -1202951580
5 | K | Pol5 | CYKY-J 4x1,5 |  |  | m | 215 |  |  | 0 |  |  |  | základní | 0 | 0 | 0 | 0 | 0 | 0 | 16 | K | 2 | ROZPOCET | 0 | 0 | 0 | 0 | 0 | 1 | 0 | 16 | -1597999815
6 | K | Pol6 | CYKY-J 5x4 |  |  | m | 240 |  |  | 0 |  |  |  | základní | 0 | 0 | 0 | 0 | 0 | 0 | 16 | K | 2 | ROZPOCET | 0 | 0 | 0 | 0 | 0 | 1 | 0 | 16 | -934931525
7 | K | Pol7 | 1-CYKY-J 4x95 |  |  | m | 170 |  |  | 0 |  |  |  | základní | 0 | 0 | 0 | 0 | 0 | 0 | 16 | K | 2 | ROZPOCET | 0 | 0 | 0 | 0 | 0 | 1 | 0 | 16 | -786435386
8 | K | Pol8 | CYKY 4x16 |  |  | m | 45 |  |  | 0 |  |  |  | základní | 0 | 0 | 0 | 0 | 0 | 0 | 16 | K | 2 | ROZPOCET | 0 | 0 | 0 | 0 | 0 | 1 | 0 | 16 | 1871095452
| D3 - Uzemňovací materiál | [8 empty] | 0 | [5 empty] | 0 |  | 0 |  | 0 | 3 | D | 1 | ROZPOCET | [6 empty] | 0
9 | K | Pol17 | drát FeZn o10mm |  |  | m | 240 |  |  | 0 |  |  |  | základní | 0 | 0 | 0 | 0 | 0 | 0 | 16 | K | 2 | ROZPOCET | 0 | 0 | 0 | 0 | 0 | 1 | 0 | 16 | 625840900
10 | K | Pol18 | svorka drát-drát FeZn |  |  | ks | 19 |  |  | 0 |  |  |  | základní | 0 | 0 | 0 | 0 | 0 | 0 | 16 | K | 2 | ROZPOCET | 0 | 0 | 0 | 0 | 0 | 1 | 0 | 16 | -1550167065
11 | K | Pol19 | Protikorozní ochrana spoje |  |  | ks | 19 |  |  | 0 |  |  |  | základní | 0 | 0 | 0 | 0 | 0 | 0 | 16 | K | 2 | ROZPOCET | 0 | 0 | 0 | 0 | 0 | 1 | 0 | 16 | 1583379839
12 | K | Pol20 | Připojení stožáru VO k uzemňovací soustavě |  |  | ks | 9 |  |  | 0 |  |  |  | základní | 0 | 0 | 0 | 0 | 0 | 0 | 16 | K | 2 | ROZPOCET | 0 | 0 | 0 | 0 | 0 | 1 | 0 | 16 | 1236996267
13 | K | Pol21 | Provedení antikorózního ošetření zemního vývodu |  |  | ks | 9 |  |  | 0 |  |  |  | základní | 0 | 0 | 0 | 0 | 0 | 0 | 16 | K | 2 | ROZPOCET | 0 | 0 | 0 | 0 | 0 | 1 | 0 | 16 | -1936674677
| D4 - Svítidla včetně zdrojů | [8 empty] | 0 | [5 empty] | 0 |  | 0 |  | 0 | 3 | D | 1 | ROZPOCET | [6 empty] | 0
14 | K | Pol24 | Sloupek osvětlení exteriérový LED výška 1m dle architektonického návrhu |  |  | ks | 5 |  |  | 0 |  |  |  | základní | 0 | 0 | 0 | 0 | 0 | 0 | 16 | K | 2 | ROZPOCET | 0 | 0 | 0 | 0 | 0 | 1 | 0 | 16 | 1082999307
15 | K | Pol25 | Patka pro ukotvení sloupku včetně výkopu, beton tř.B20 |  |  | ks | 5 |  |  | 0 |  |  |  | základní | 0 | 0 | 0 | 0 | 0 | 0 | 16 | K | 2 | ROZPOCET | 0 | 0 | 0 | 0 | 0 | 1 | 0 | 16 | 1336923764
16 | K | Pol26 | LED svítidlo parkové dle achytektonického návrhu |  |  | ks | 9 |  |  | 0 |  |  |  | základní | 0 | 0 | 0 | 0 | 0 | 0 | 16 | K | 2 | ROZPOCET | 0 | 0 | 0 | 0 | 0 | 1 | 0 | 16 | 1415496626
17 | K | Pol27 | Stožár veřejného osvětlení SH 4pk - 4m |  |  | ks | 9 |  |  | 0 |  |  |  | základní | 0 | 0 | 0 | 0 | 0 | 0 | 16 | K | 2 | ROZPOCET | 0 | 0 | 0 | 0 | 0 | 1 | 0 | 16 | -1820902839
18 | K | Pol28 | Výzbroj stožárová SV 6.10.5 průchozí |  |  | ks | 9 |  |  | 0 |  |  |  | základní | 0 | 0 | 0 | 0 | 0 | 0 | 16 | K | 2 | ROZPOCET | 0 | 0 | 0 | 0 | 0 | 1 | 0 | 16 | -221970554
19 | K | Pol29 | Patka pro ukotvení stožáru včetně výkopu, beton tř.B20 |  |  | ks | 9 |  |  | 0 |  |  |  | základní | 0 | 0 | 0 | 0 | 0 | 0 | 16 | K | 2 | ROZPOCET | 0 | 0 | 0 | 0 | 0 | 1 | 0 | 16 | -729389723
| D5 - Rozvaděče a příslušenství | [8 empty] | 0 | [5 empty] | 0 |  | 0 |  | 0 | 3 | D | 1 | ROZPOCET | [6 empty] | 0
20 | K | Pol30 | Prázdná skříň bez vybavení s pilířem ER1/NK-7 |  |  | ks | 1 |  |  | 0 |  |  |  | základní | 0 | 0 | 0 | 0 | 0 | 0 | 16 | K | 2 | ROZPOCET | 0 | 0 | 0 | 0 | 0 | 1 | 0 | 16 | -807465248
21 | K | Pol31 | LVN-125B-3 |  |  | ks | 1 |  |  | 0 |  |  |  | základní | 0 | 0 | 0 | 0 | 0 | 0 | 16 | K | 2 | ROZPOCET | 0 | 0 | 0 | 0 | 0 | 1 | 0 | 16 | 869419446
22 | K | Pol32 | drobný materiál (svorky, lišty, vydrátování, atd.) |  |  | set | 1 |  |  | 0 |  |  |  | základní | 0 | 0 | 0 | 0 | 0 | 0 | 16 | K | 2 | ROZPOCET | 0 | 0 | 0 | 0 | 0 | 1 | 0 | 16 | 1434877578
| D8 - Jiné práce | [8 empty] | 0 | [5 empty] | 0 |  | 0 |  | 0 | 3 | D | 1 | ROZPOCET | [6 empty] | 0
24 | K | Pol10 | Ruční výkop rýhy 35/90cm, hornina 3 |  |  | m | 320 |  |  | 0 |  |  |  | základní | 0 | 0 | 0 | 0 | 0 | 0 | 16 | K | 2 | ROZPOCET | 0 | 0 | 0 | 0 | 0 | 1 | 0 | 16 | -1790151191
25 | K | Pol11 | Zříz. lože, štěrkopísek |  |  | m | 320 |  |  | 0 |  |  |  | základní | 0 | 0 | 0 | 0 | 0 | 0 | 16 | K | 2 | ROZPOCET | 0 | 0 | 0 | 0 | 0 | 1 | 0 | 16 | 1617597119
26 | K | Pol12 | Zakrytí výstraž. folií šíř. 33cm |  |  | m | 320 |  |  | 0 |  |  |  | základní | 0 | 0 | 0 | 0 | 0 | 0 | 16 | K | 2 | ROZPOCET | 0 | 0 | 0 | 0 | 0 | 1 | 0 | 16 | 505945061
27 | K | Pol13 | Ruční zához rýhy 35/90cm, hornina 3 |  |  | m | 320 |  |  | 0 |  |  |  | základní | 0 | 0 | 0 | 0 | 0 | 0 | 16 | K | 2 | ROZPOCET | 0 | 0 | 0 | 0 | 0 | 1 | 0 | 16 | 1452072477
23 | K | Pol9 | Vytyčení kabel. trasy ve volném terénu do 500m |  |  | km | 0.32 |  |  | 0 |  |  |  | základní | 0 | 0 | 0 | 0 | 0 | 0 | 16 | K | 2 | ROZPOCET | 0 | 0 | 0 | 0 | 0 | 1 | 0 | 16 | 1907149991
| D9 - Ostatní | [8 empty] | 0 | [5 empty] | 0 |  | 0 |  | 0 | 3 | D | 1 | ROZPOCET | [6 empty] | 0
28 | K | Pol14 | Úpravy stávajících elektroinstalací VO |  |  | hod | 4 |  |  | 0 |  |  |  | základní | 0 | 0 | 0 | 0 | 0 | 0 | 16 | K | 2 | ROZPOCET | 0 | 0 | 0 | 0 | 0 | 1 | 0 | 16 | -950851964
29 | K | Pol15 | Demontáž stávajících venkovních elektroinstalací |  |  | hod | 40 |  |  | 0 |  |  |  | základní | 0 | 0 | 0 | 0 | 0 | 0 | 16 | K | 2 | ROZPOCET | 0 | 0 | 0 | 0 | 0 | 1 | 0 | 16 | -777825834
32 | K | Pol16 | HZS |  |  | hod | 156 |  |  | 0 |  |  |  | základní | 0 | 0 | 0 | 0 | 0 | 0 | 16 | K | 2 | ROZPOCET | 0 | 0 | 0 | 0 | 0 | 1 | 0 | 16 | -1339073538
30 | K | Pol22 | Koordinace a spolupráce s jinými profesemi |  |  | hod | 3 |  |  | 0 |  |  |  | základní | 0 | 0 | 0 | 0 | 0 | 0 | 16 | K | 2 | ROZPOCET | 0 | 0 | 0 | 0 | 0 | 1 | 0 | 16 | -1256377335
31 | K | Pol23 | Provedení vých. elektrorevize, vyprac. reviz. zprávy |  |  | hod | 12 |  |  | 0 |  |  |  | základní | 0 | 0 | 0 | 0 | 0 | 0 | 16 | K | 2 | ROZPOCET | 0 | 0 | 0 | 0 | 0 | 1 | 0 | 16 | -766113814

## 09__1 - IO 02 - AREÁLOVÉ ...
| List obsahuje: |  | 1) Krycí list rozpočtu |  | 2) Rekapitulace rozpočtu |  |  | 3) Rozpočet |  |  | Zpět na list: | Rekapitulace stavby
optimalizováno pro tisk sestav ve formátu A4 - na výšku | [11 empty] | >> skryté sloupce << | [9 empty] | {aea4f9aa-d64a-4034-892c-0f65834c7060}
2
KRYCÍ LIST ROZPOČTU | [12 empty] | v --- níže se nacházejí doplnkové a pomocné údaje k sestavám --- v | [8 empty] | False
| Stavba: |  | DOPLNĚNÍ - ROZŠÍŘENÍ KAPACIT ZŠ A MŠ TŘEBOTOV
| Objekt: |  | 09__1 - IO 02 - AREÁLOVÉ ROZVODY - VODOVOD
| JKSO: |  | 801 31 | [5 empty] | CC-CZ:
| Místo: |  | Třebotov, Hlavní 190, 252 26 areál školy | [5 empty] | Datum: |  | 31. 10. 2016
| Objednatel: | [7 empty] | IČ:
|  | Obec Třebotov | [6 empty] | DIČ:
| Zhotovitel: | [7 empty] | IČ:
DIČ:
| Projektant: | [7 empty] | IČ:
|  | Ing.arch. Jan Linhart | [6 empty] | DIČ:
| Zpracovatel: | [7 empty] | IČ:
|  | Ladislav Štefek | [6 empty] | DIČ:
Poznámka:
( v.č. IO 02-B2,B3,B6)
| Náklady z rozpočtu | [7 empty] | 0
| Ostatní náklady | [7 empty] | 0
| Cena bez DPH | [7 empty] | 0
| DPH | základní | 21% | ze | 0 |  |  |  | 0
|  | snížená | 15% | ze | 0 |  |  |  | 0
|  | zákl. přenesená | 21% | ze | 0 |  |  |  | 0
|  | sníž. přenesená | 15% | ze | 0 |  |  |  | 0
|  | nulová | 0% | ze | 0 |  |  |  | 0
| Cena s DPH |  |  | v | CZK |  |  | 0
| Projektant |  |  |  |  | Zpracovatel
| Datum a podpis: |  |  | Razítko |  | Datum a podpis: |  |  |  | Razítko
| Objednavatel |  |  |  |  | Zhotovitel
| Datum a podpis: |  |  | Razítko |  | Datum a podpis: |  |  |  | Razítko
REKAPITULACE ROZPOČTU
Stavba: |  |  | DOPLNĚNÍ - ROZŠÍŘENÍ KAPACIT ZŠ A MŠ TŘEBOTOV
Objekt: |  |  | 09__1 - IO 02 - AREÁLOVÉ ROZVODY - VODOVOD
Místo: |  |  | Třebotov, Hlavní 190, 252 26 areál školy |  |  |  | Datum: |  | 31. 10. 2016
Objednatel: |  |  | Obec Třebotov |  |  |  | Projektant: |  | Ing.arch. Jan Linhart
Zhotovitel: | [6 empty] | Zpracovatel: |  | Ladislav Štefek
Kód - Popis | [9 empty] | Cena celkem [CZK]
1) Náklady z rozpočtu | [9 empty] | 0 | [12 empty] | -1
| 1 - Zemní práce | [8 empty] | 0
| 8 - Trubní vedení | [8 empty] | 0
| 99 - Staveništní přesun hmot | [8 empty] | 0
| 799 - Ostatní | [8 empty] | 0
| M23 - Montáže potrubí | [8 empty] | 0
| VN - Vedlejší náklady | [8 empty] | 0
2) Ostatní náklady | [9 empty] | 0 |  |  |  | DPH
Celkové náklady za stavbu 1) + 2) | [7 empty] | 0
ROZPOČET
Stavba: |  |  | DOPLNĚNÍ - ROZŠÍŘENÍ KAPACIT ZŠ A MŠ TŘEBOTOV
Objekt: |  |  | 09__1 - IO 02 - AREÁLOVÉ ROZVODY - VODOVOD
Místo: |  |  | Třebotov, Hlavní 190, 252 26 areál školy |  |  |  | Datum: |  | 31. 10. 2016
Objednatel: |  |  | Obec Třebotov |  |  |  | Projektant: |  | Ing.arch. Jan Linhart
Zhotovitel: | [6 empty] | Zpracovatel: |  | Ladislav Štefek
PČ | Typ | Kód | Popis |  |  | MJ | Množství | J.cena [CZK] |  | Cena celkem [CZK] |  |  | Poznámka | DPH | J. Nh [h] | Nh celkem [h] | J. hmotnost [t] | Hmotnost celkem [t] | J. suť [t] | Suť Celkem [t]
Náklady z rozpočtu | [9 empty] | 0 | [5 empty] | 0 |  | 130.7517 |  | 0 |  | D | -1 | [10 empty] | 0
| 1 - Zemní práce | [8 empty] | 0 | [5 empty] | 0 |  | 111.0503 |  | 0 | 1 | D | 0 |  |  |  | ROZPOCET | [6 empty] | 0
1 | K | 132201212R00 | ...do 1000 m3, v hornině 3, hloubení strojně |  |  | m3 | 215.04 |  |  | 0 |  |  |  | základní | 0 | 0 | 0 | 0 | 0 | 0 | 4 | K | 1 |  |  |  | ROZPOCET | 0 | 0 | 0 | 0 | 0 | 1 | 0 | 4 | 834295757
|  |  | Zemní práce ------------------------- Hloubení rýh šířky přes 60 do 200 cm: zapažených i nezapažených, s urovnáním dna do předepsaného profilu a spádu, s případně nutným přehozením výkopku na vzdálenost do 3 m ve výkopišti, s přehozením výkopku na přilehlém terénu na vzdálenost do 5 m od podélné osy rýhy nebo s naložením výkopku na dopravní prostředek. ------------------------- | [18 empty] | P | 1
|  |  | 256*1,4*0,6 |  |  |  | 215.04 | [14 empty] | VV | 1 | 2 | True | 0 | ROZPOCET
|  |  | Součet |  |  |  | 215.04 | [14 empty] | VV | 1 | 4 | True | 1 | ROZPOCET
2 | K | 132201219R00 | ...příplatek za lepivost, v hornině 3, |  |  | m3 | 227 |  |  | 0 |  |  |  | základní | 0 | 0 | 0 | 0 | 0 | 0 | 4 | K | 1 |  |  |  | ROZPOCET | 0 | 0 | 0 | 0 | 0 | 1 | 0 | 4 | -835321148
|  |  | Zemní práce ------------------------- Hloubení rýh šířky přes 60 do 200 cm: zapažených i nezapažených, s urovnáním dna do předepsaného profilu a spádu, s případně nutným přehozením výkopku na vzdálenost do 3 m ve výkopišti, s přehozením výkopku na přilehlém terénu na vzdálenost do 5 m od podélné osy rýhy nebo s naložením výkopku na dopravní prostředek. ------------------------- | [18 empty] | P | 1
3 | K | 139601102R00 | ...v hornině 3 |  |  | m3 | 11.928 |  |  | 0 |  |  |  | základní | 0 | 0 | 0 | 0 | 0 | 0 | 4 | K | 1 |  |  |  | ROZPOCET | 0 | 0 | 0 | 0 | 0 | 1 | 0 | 4 | 1666871851
|  |  | Zemní práce ------------------------- Ruční výkop jam, rýh a šachet: s přehozením na vzdálenost do 5 m nebo s naložením na ruční dopravní prostředek ------------------------- | [18 empty] | P | 1
|  |  | 14,2*1,4*0,6 |  |  |  | 11.928 | [14 empty] | VV | 1 | 2 | True | 0 | ROZPOCET
|  |  | Součet |  |  |  | 11.928 | [14 empty] | VV | 1 | 4 | True | 1 | ROZPOCET
4 | K | 151101101R00 | ...příložné pro jakoukoliv mezerovitost, hloubky do 2 m |  |  | m2 | 640 |  |  | 0 |  |  |  | základní | 0 | 0 | 0.00099 | 0.6336 | 0 | 0 | 4 | K | 1 |  |  |  | ROZPOCET | 0 | 0 | 0 | 0 | 0 | 1 | 0 | 4 | 1456520056
|  |  | Zemní práce ------------------------- Zřízení pažení a rozepření stěn rýh: pro podzemní vedení pro všechny šířky rýhy, ------------------------- | [18 empty] | P | 1
5 | K | 151101111R00 | ...příložné , hloubky do 2 m |  |  | m2 | 640 |  |  | 0 |  |  |  | základní | 0 | 0 | 0 | 0 | 0 | 0 | 4 | K | 1 |  |  |  | ROZPOCET | 0 | 0 | 0 | 0 | 0 | 1 | 0 | 4 | 2045497718
|  |  | Zemní práce ------------------------- Odstranění pažení a rozepření rýh: pro podzemní vedení s uložením materiálu na vzdálenost do 3 m od kraje výkopu, ------------------------- | [18 empty] | P | 1
6 | K | 161101102R00 | ...z horniny 1 až 4, při hloubce výkopu přes 2,5 do 4 m |  |  | m3 | 227 |  |  | 0 |  |  |  | základní | 0 | 0 | 0 | 0 | 0 | 0 | 4 | K | 1 |  |  |  | ROZPOCET | 0 | 0 | 0 | 0 | 0 | 1 | 0 | 4 | 326582781
|  |  | Zemní práce ------------------------- Svislé přemístění výkopku: bez naložení do dopravní nádoby, ale s vyprázdněním dopravní nádoby na hromadu nebo na dopravní prostředek, ------------------------- | [18 empty] | P | 1
7 | K | 162201101R00 | ...z horniny 1 až 4, na vzdálenost do 20 m |  |  | m3 | 227 |  |  | 0 |  |  |  | základní | 0 | 0 | 0 | 0 | 0 | 0 | 4 | K | 1 |  |  |  | ROZPOCET | 0 | 0 | 0 | 0 | 0 | 1 | 0 | 4 | 1755512840
|  |  | Zemní práce ------------------------- Vodorovné přemístění výkopku: po suchu, bez ohledu na druh dopravního prostředku, bez naložení výkopku, avšak se složením bez rozhrnutí, ------------------------- | [18 empty] | P | 1
8 | K | 174101101R00 | ...jam, šachet, rýh nebo kolem objektů v těchto vykopávkách |  |  | m3 | 162.049 |  |  | 0 |  |  |  | základní | 0 | 0 | 0 | 0 | 0 | 0 | 4 | K | 1 |  |  |  | ROZPOCET | 0 | 0 | 0 | 0 | 0 | 1 | 0 | 4 | 300313
|  |  | Zemní práce ------------------------- Zásyp sypaninou se zhutněním: z jakékoliv horniny s uložením výkopku po vrstvách, ------------------------- | [18 empty] | P | 1
|  |  | 227-64,951 |  |  |  | 162.049 | [14 empty] | VV | 1 | 2 | True | 0 | ROZPOCET
|  |  | Součet |  |  |  | 162.049 | [14 empty] | VV | 1 | 4 | True | 1 | ROZPOCET
9 | K | 175101101RT2 | ...bez prohození sypaniny |  |  | m3 | 64.951 |  |  | 0 |  |  |  | základní | 0 | 0 | 1.7 | 110.4167 | 0 | 0 | 4 | K | 1 |  |  |  | ROZPOCET | 0 | 0 | 0 | 0 | 0 | 1 | 0 | 4 | 515871864
|  |  | Zemní práce ------------------------- Obsyp potrubí: sypaninou z vhodných hornin tř. 1 - 4 nebo materiálem připraveným podél výkopu ve vzdálenosti do 3 m od jeho kraje, pro jakoukoliv hloubku výkopu a jakoukoliv míru zhutnění, ------------------------- | [18 empty] | P | 1
|  |  | 291*0,372*0,6 |  |  |  | 64.951 | [14 empty] | VV | 1 | 2 | True | 0 | ROZPOCET
|  |  | Součet |  |  |  | 64.951 | [14 empty] | VV | 1 | 4 | True | 1 | ROZPOCET
10 | K | 199000005R00 | ...zeminy 1- 4 |  |  | t | 11.961 |  |  | 0 |  |  |  | základní | 0 | 0 | 0 | 0 | 0 | 0 | 4 | K | 1 |  |  |  | ROZPOCET | 0 | 0 | 0 | 0 | 0 | 1 | 0 | 4 | -823824711
|  |  | Zemní práce ------------------------- Poplatky za skládku ------------------------- | [18 empty] | P | 1
|  |  | 62,951*0,190 |  |  |  | 11.961 | [14 empty] | VV | 1 | 2 | True | 0 | ROZPOCET
|  |  | Součet |  |  |  | 11.961 | [14 empty] | VV | 1 | 4 | True | 1 | ROZPOCET
12 | K | 9790822132 | Odvoz a uložení přebtečného výkopku na skládku, z toho 6 provizorní |  |  | t | 72 |  |  | 0 |  |  |  | základní | 0 | 0 | 0 | 0 | 0 | 0 | 4 | K | 1 |  |  |  | ROZPOCET | 0 | 0 | 0 | 0 | 0 | 1 | 0 | 4 | 1134123771
11 | K | 979087212R00 | ...suti |  |  | t | 72 |  |  | 0 |  |  |  | základní | 0 | 0 | 0 | 0 | 0 | 0 | 4 | K | 1 |  |  |  | ROZPOCET | 0 | 0 | 0 | 0 | 0 | 1 | 0 | 4 | 2092318752
|  |  | Komunikace pozemní a letiště ------------------------- Nakládání na dopravní prostředky: pro vodorovnou dopravu ------------------------- | [18 empty] | P | 1
| 8 - Trubní vedení | [8 empty] | 0 | [5 empty] | 0 |  | 19.5688 |  | 0 | 1 | D | 0 |  |  |  | ROZPOCET | [6 empty] | 0
18 | K | 722223133R00 | ...kulový kohout vypouštěcí a napouštěcí, vnější závit, DN 15, PN 10, mosaz |  |  | kus | 3 |  |  | 0 |  |  |  | základní | 0 | 0 | 0.00019 | 0.00057 | 0 | 0 | 4 | K | 1 |  |  |  | ROZPOCET | 0 | 0 | 0 | 0 | 0 | 1 | 0 | 4 | 79435700
|  |  | Zdravotně technické instalace budov ------------------------- Armatury závitové s jedním závitem včetně dodávky materiálu ------------------------- | [18 empty] | P | 1
19 | K | 722237223R00 | ...kulový kohout, vnitřní-vnitřní závit, DN 25, PN 35, mosaz |  |  | kus | 2 |  |  | 0 |  |  |  | základní | 0 | 0 | 0.00061 | 0.00122 | 0 | 0 | 4 | K | 1 |  |  |  | ROZPOCET | 0 | 0 | 0 | 0 | 0 | 1 | 0 | 4 | -1512999400
|  |  | Zdravotně technické instalace budov ------------------------- Armatury závitové se dvěma závity včetně dodávky materiálu ------------------------- | [18 empty] | P | 1
20 | K | 722237224R00 | ...kulový kohout, vnitřní-vnitřní závit, DN 32, PN 35, mosaz |  |  | kus | 1 |  |  | 0 |  |  |  | základní | 0 | 0 | 0.00089 | 0.00089 | 0 | 0 | 4 | K | 1 |  |  |  | ROZPOCET | 0 | 0 | 0 | 0 | 0 | 1 | 0 | 4 | -70971415
|  |  | Zdravotně technické instalace budov ------------------------- Armatury závitové se dvěma závity včetně dodávky materiálu ------------------------- | [18 empty] | P | 1
21 | K | 722237226R00 | ...kulový kohout, vnitřní-vnitřní závit, DN 50, PN 35, mosaz |  |  | kus | 3 |  |  | 0 |  |  |  | základní | 0 | 0 | 0.00208 | 0.00624 | 0 | 0 | 4 | K | 1 |  |  |  | ROZPOCET | 0 | 0 | 0 | 0 | 0 | 1 | 0 | 4 | 1622700352
|  |  | Zdravotně technické instalace budov ------------------------- Armatury závitové se dvěma závity včetně dodávky materiálu ------------------------- | [18 empty] | P | 1
22 | K | 722237663R00 | ...zpětná klapka, vnitřní-vnitřní závit, DN 25, PN 16, mosaz |  |  | kus | 1 |  |  | 0 |  |  |  | základní | 0 | 0 | 0.00034 | 0.00034 | 0 | 0 | 4 | K | 1 |  |  |  | ROZPOCET | 0 | 0 | 0 | 0 | 0 | 1 | 0 | 4 | 497797586
|  |  | Zdravotně technické instalace budov ------------------------- Armatury závitové se dvěma závity včetně dodávky materiálu ------------------------- | [18 empty] | P | 1
23 | K | 722237665R00 | ...zpětná klapka, vnitřní-vnitřní závit, DN 40, PN 12, mosaz |  |  | kus | 1 |  |  | 0 |  |  |  | základní | 0 | 0 | 0.00068 | 0.00068 | 0 | 0 | 4 | K | 1 |  |  |  | ROZPOCET | 0 | 0 | 0 | 0 | 0 | 1 | 0 | 4 | -1559640224
|  |  | Zdravotně technické instalace budov ------------------------- Armatury závitové se dvěma závity včetně dodávky materiálu ------------------------- | [18 empty] | P | 1
24 | K | 722237666R00 | ...zpětná klapka, vnitřní-vnitřní závit, DN 50, PN 12, mosaz |  |  | kus | 1 |  |  | 0 |  |  |  | základní | 0 | 0 | 0.00106 | 0.00106 | 0 | 0 | 4 | K | 1 |  |  |  | ROZPOCET | 0 | 0 | 0 | 0 | 0 | 1 | 0 | 4 | -1930037556
|  |  | Zdravotně technické instalace budov ------------------------- Armatury závitové se dvěma závity včetně dodávky materiálu ------------------------- | [18 empty] | P | 1
27 | K | 722265213V | Podružný vodomě , Qn 2,5, provizorní |  |  | kus | 1 |  |  | 0 |  |  |  | základní | 0 | 0 | 0.00314 | 0.00314 | 0 | 0 | 4 | K | 1 |  |  |  | ROZPOCET | 0 | 0 | 0 | 0 | 0 | 1 | 0 | 4 | 370861933
25 | K | 723150368R00 | ...D 76 mm, s 3,2 mm |  |  | m | 1 |  |  | 0 |  |  |  | základní | 0 | 0 | 0.00633 | 0.00633 | 0 | 0 | 4 | K | 1 |  |  |  | ROZPOCET | 0 | 0 | 0 | 0 | 0 | 1 | 0 | 4 | 1309755663
|  |  | Zdravotně technické instalace budov ------------------------- Potrubí ocel. černé svařované - chráničky ------------------------- | [18 empty] | P | 1
26 | K | 723150369R00 | ...D 89 mm, s 3,6 mm |  |  | m | 1 |  |  | 0 |  |  |  | základní | 0 | 0 | 0.00828 | 0.00828 | 0 | 0 | 4 | K | 1 |  |  |  | ROZPOCET | 0 | 0 | 0 | 0 | 0 | 1 | 0 | 4 | -58524036
|  |  | Zdravotně technické instalace budov ------------------------- Potrubí ocel. černé svařované - chráničky ------------------------- | [18 empty] | P | 1
13 | K | 871812112R00 | ...za položení signalizačního vodiče |  |  | m | 310 |  |  | 0 |  |  |  | základní | 0 | 0 | 0 | 0 | 0 | 0 | 4 | K | 1 |  |  |  | ROZPOCET | 0 | 0 | 0 | 0 | 0 | 1 | 0 | 4 | -1954806348
|  |  | Vedení trubní dálková - vodovody a kanalizace ------------------------- Pokládka potrubí pluhem ------------------------- Příplatek ------------------------- | [18 empty] | P | 1
14 | K | 891249111R00 | ...navrtávacích pasů s ventilem Jt 1 Mpa na potrubí z trub osinkocementových, litinových, ocelových nebo plastických hmot, DN 80 mm |  |  | kus | 1 |  |  | 0 |  |  |  | základní | 0 | 0 | 0 | 0 | 0 | 0 | 4 | K | 1 |  |  |  | ROZPOCET | 0 | 0 | 0 | 0 | 0 | 1 | 0 | 4 | 684868034
|  |  | Vedení trubní dálková - vodovody a kanalizace ------------------------- Montáž vodovodních armatur na potrubí ------------------------- | [18 empty] | P | 1
15 | K | 891249111R00 | ...navrtávacích pasů s ventilem Jt 1 Mpa na potrubí z trub osinkocementových, litinových, ocelových nebo plastických hmot, DN 80 mm |  |  | kus | 1 |  |  | 0 |  |  |  | základní | 0 | 0 | 0 | 0 | 0 | 0 | 4 | K | 1 |  |  |  | ROZPOCET | 0 | 0 | 0 | 0 | 0 | 1 | 0 | 4 | 973366385
|  |  | Vedení trubní dálková - vodovody a kanalizace ------------------------- Montáž vodovodních armatur na potrubí ------------------------- | [18 empty] | P | 1
28 | K | 891249125V | Přípojkové šoupátko Hawle DN 50 |  |  | ks | 1 |  |  | 0 |  |  |  | základní | 0 | 0 | 0 | 0 | 0 | 0 | 4 | K | 1 |  |  |  | ROZPOCET | 0 | 0 | 0 | 0 | 0 | 1 | 0 | 4 | -418741633
29 | K | 891249137V | Zemní teleskopická souprava č.9601 vč.poklopu č.1550 |  |  | ks | 1 |  |  | 0 |  |  |  | základní | 0 | 0 | 0 | 0 | 0 | 0 | 4 | K | 1 |  |  |  | ROZPOCET | 0 | 0 | 0 | 0 | 0 | 1 | 0 | 4 | 854949697
30 | K | 891249151V | HAWLE ISO - připojovací tvarovka |  |  | ks | 1 |  |  | 0 |  |  |  | základní | 0 | 0 | 0 | 0 | 0 | 0 | 4 | K | 1 |  |  |  | ROZPOCET | 0 | 0 | 0 | 0 | 0 | 1 | 0 | 4 | 1199565611
31 | K | 891249168V | Tvarovka ISO spojka |  |  | ks | 1 |  |  | 0 |  |  |  | základní | 0 | 0 | 0 | 0 | 0 | 0 | 4 | K | 1 |  |  |  | ROZPOCET | 0 | 0 | 0 | 0 | 0 | 1 | 0 | 4 | 2074448416
16 | K | 892233111R00 | ...DN od 40 do 70 mm |  |  | m | 291 |  |  | 0 |  |  |  | základní | 0 | 0 | 0 | 0 | 0 | 0 | 4 | K | 1 |  |  |  | ROZPOCET | 0 | 0 | 0 | 0 | 0 | 1 | 0 | 4 | -1541796401
|  |  | Vedení trubní dálková - vodovody a kanalizace ------------------------- Proplach a desinfekce vodovodního potrubí: napuštění a vypuštění vody, dodání vody a desinfekčního prostředku, náklady na bakteriologický rozbor vody, ------------------------- | [18 empty] | P | 1
32 | K | 893332111V | Vodoměrná šachta samonosná plastová pr. 1200mm s uzymykatelným poklopem , stupadla, vodotěsná |  |  | kus | 1 |  |  | 0 |  |  |  | základní | 0 | 0 | 19.4741 | 19.4741 | 0 | 0 | 4 | K | 1 |  |  |  | ROZPOCET | 0 | 0 | 0 | 0 | 0 | 1 | 0 | 4 | 2011527276
33 | K | 893332112V | Osazení vodoměrné šachty na na zhutněný podklad , utěsnění prostupů stěnou šachty |  |  | hod | 10 |  |  | 0 |  |  |  | základní | 0 | 0 | 0 | 0 | 0 | 0 | 4 | K | 1 |  |  |  | ROZPOCET | 0 | 0 | 0 | 0 | 0 | 1 | 0 | 4 | -1096487447
17 | K | 899711122R00 | ...výstražná fólie pro kanalizaci, šířka 30 cm |  |  | m | 310 |  |  | 0 |  |  |  | základní | 0 | 0 | 0 | 0 | 0 | 0 | 4 | K | 1 |  |  |  | ROZPOCET | 0 | 0 | 0 | 0 | 0 | 1 | 0 | 4 | 22269193
|  |  | Vedení trubní dálková - vodovody a kanalizace ------------------------- Výstražné fólie ------------------------- | [18 empty] | P | 1
34 | K | 899711125V | Signální vodič, z toho 150 provizorní |  |  | m | 310 |  |  | 0 |  |  |  | základní | 0 | 0 | 0 | 0 | 0 | 0 | 4 | K | 1 |  |  |  | ROZPOCET | 0 | 0 | 0 | 0 | 0 | 1 | 0 | 4 | 1678225412
35 | M | 42273380V | Navrtávací pás pro PE potrubí D63 |  |  | kus | 1 |  |  | 0 |  |  |  | základní | 0 | 0 | 0.066 | 0.066 | 0 | 0 | 8 | M | 1 |  |  |  | ROZPOCET | 0 | 0 | 0 | 0 | 0 | 1 | 0 | 4 | -1603629552
| 99 - Staveništní přesun hmot | [8 empty] | 0 | [5 empty] | 0 |  | 0 |  | 0 | 1 | D | 0 |  |  |  | ROZPOCET | [6 empty] | 0
36 | K | 998276101R00 | ...v otevřeném výkopu |  |  | t | 130.619 |  |  | 0 |  |  |  | základní | 0 | 0 | 0 | 0 | 0 | 0 | 4 | K | 1 |  |  |  | ROZPOCET | 0 | 0 | 0 | 0 | 0 | 1 | 0 | 4 | 1957246946
|  |  | Vedení trubní dálková - vodovody a kanalizace ------------------------- Přesun hmot pro trubní vedení z trub plastových nebo sklolaminátových: vodovodu nebo kanalizace ražené nebo hloubené (827 1.1, 827 1.9, 827 2.1, 827 2.9), drobných objektů ------------------------- | [18 empty] | P | 1
| 799 - Ostatní | [8 empty] | 0 | [5 empty] | 0 |  | 0 |  | 0 | 2 | D | 0 |  |  |  | ROZPOCET | [6 empty] | 0
37 | K | 799230456V | Uzavření stávající vodovodní přípojky , vypuštění vody |  |  | hod | 4 |  |  | 0 |  |  |  | základní | 0 | 0 | 0 | 0 | 0 | 0 | 16 | K | 1 |  |  |  | ROZPOCET | 0 | 0 | 0 | 0 | 0 | 1 | 0 | 16 | 1772911353
38 | K | 799230472V | Přepojení stáv. vodovodu pro RD Čejkovi a modulární školku, napojení na stáv.vodovod. přípojku |  |  | hod | 16 |  |  | 0 |  |  |  | základní | 0 | 0 | 0 | 0 | 0 | 0 | 16 | K | 1 |  |  |  | ROZPOCET | 0 | 0 | 0 | 0 | 0 | 1 | 0 | 16 | -1728350267
39 | K | 799830461V | Demontáž nepoužívaných úseků potrubí , odstranění stáv.vodoměrné šachty |  |  | hod | 20 |  |  | 0 |  |  |  | základní | 0 | 0 | 0 | 0 | 0 | 0 | 16 | K | 1 |  |  |  | ROZPOCET | 0 | 0 | 0 | 0 | 0 | 1 | 0 | 16 | 196653854
40 | K | 892233121V | Hygiencký test kvality vody |  |  | ks | 2 |  |  | 0 |  |  |  | základní | 0 | 0 | 0 | 0 | 0 | 0 | 16 | K | 1 |  |  |  | ROZPOCET | 0 | 0 | 0 | 0 | 0 | 1 | 0 | 16 | 1470972672
| M23 - Montáže potrubí | [8 empty] | 0 | [5 empty] | 0 |  | 0.13255 |  | 0 | 3 | D | 0 |  |  |  | ROZPOCET | [6 empty] | 0
41 | K | 230170002R00 | Příprava pro zkoušku těsnosti, DN 50 - 80 |  |  | sada | 3 |  |  | 0 |  |  |  | základní | 0 | 0 | 0 | 0 | 0 | 0 | 64 | K | 1 |  |  |  | ROZPOCET | 0 | 0 | 0 | 0 | 0 | 1 | 0 | 64 | -2025053775
|  |  | Montáže potrubí ------------------------- Tlakové zkoušky těsnosti potrubí: Položky pro přípravu vymezeného úseku pro zkoušky těsnosti a provedení zkoušky těsnosti podle ČSN 13 0020 kapalinou nebo plynem. ------------------------- | [18 empty] | P | 1
42 | K | 230170012R00 | Zkouška těsnosti potrubí, DN 50 - 80 |  |  | m | 291 |  |  | 0 |  |  |  | základní | 0 | 0 | 0 | 0 | 0 | 0 | 64 | K | 1 |  |  |  | ROZPOCET | 0 | 0 | 0 | 0 | 0 | 1 | 0 | 64 | 173770583
|  |  | Montáže potrubí ------------------------- Tlakové zkoušky těsnosti potrubí: Položky pro přípravu vymezeného úseku pro zkoušky těsnosti a provedení zkoušky těsnosti podle ČSN 13 0020 kapalinou nebo plynem. ------------------------- | [18 empty] | P | 1
43 | K | 230180011R00 | Montáž trub z plastických hmot PE, PP, 32 x 3,4 |  |  | m | 40 |  |  | 0 |  |  |  | základní | 0 | 0 | 0 | 0 | 0 | 0 | 64 | K | 1 |  |  |  | ROZPOCET | 0 | 0 | 0 | 0 | 0 | 1 | 0 | 64 | -563294352
|  |  | Montáže potrubí ------------------------- Potrubí z plastických hmot ------------------------- | [18 empty] | P | 1
44 | K | 230180014R00 | Montáž trub z plastických hmot PE, PP, 40 x 3,6 |  |  | m | 140 |  |  | 0 |  |  |  | základní | 0 | 0 | 0 | 0 | 0 | 0 | 64 | K | 1 |  |  |  | ROZPOCET | 0 | 0 | 0 | 0 | 0 | 1 | 0 | 64 | -407554119
|  |  | Montáže potrubí ------------------------- Potrubí z plastických hmot ------------------------- | [18 empty] | P | 1
45 | K | 230180018R00 | Montáž trub z plastických hmot PE, PP, 50 x 4,5 |  |  | m | 56 |  |  | 0 |  |  |  | základní | 0 | 0 | 0 | 0 | 0 | 0 | 64 | K | 1 |  |  |  | ROZPOCET | 0 | 0 | 0 | 0 | 0 | 1 | 0 | 64 | -1787506846
|  |  | Montáže potrubí ------------------------- Potrubí z plastických hmot ------------------------- | [18 empty] | P | 1
46 | K | 230180022R00 | Montáž trub z plastických hmot PE, PP, 63 x 5,7 |  |  | m | 55 |  |  | 0 |  |  |  | základní | 0 | 0 | 0 | 0 | 0 | 0 | 64 | K | 1 |  |  |  | ROZPOCET | 0 | 0 | 0 | 0 | 0 | 1 | 0 | 64 | 1105529440
|  |  | Montáže potrubí ------------------------- Potrubí z plastických hmot ------------------------- | [18 empty] | P | 1
47 | K | 230180066R00 | Montáž trubních dílů PE, PP, D 32 |  |  | kus | 3 |  |  | 0 |  |  |  | základní | 0 | 0 | 0 | 0 | 0 | 0 | 64 | K | 1 |  |  |  | ROZPOCET | 0 | 0 | 0 | 0 | 0 | 1 | 0 | 64 | -1329805415
|  |  | Montáže potrubí ------------------------- Potrubí z plastických hmot ------------------------- | [18 empty] | P | 1
48 | K | 230180068R00 | Montáž trubních dílů PE, PP, D 50 |  |  | kus | 3 |  |  | 0 |  |  |  | základní | 0 | 0 | 0 | 0 | 0 | 0 | 64 | K | 1 |  |  |  | ROZPOCET | 0 | 0 | 0 | 0 | 0 | 1 | 0 | 64 | 64222735
|  |  | Montáže potrubí ------------------------- Potrubí z plastických hmot ------------------------- | [18 empty] | P | 1
49 | K | 230180069R00 | Montáž trubních dílů PE, PP, D 63 |  |  | kus | 2 |  |  | 0 |  |  |  | základní | 0 | 0 | 0 | 0 | 0 | 0 | 64 | K | 1 |  |  |  | ROZPOCET | 0 | 0 | 0 | 0 | 0 | 1 | 0 | 64 | -445373732
|  |  | Montáže potrubí ------------------------- Potrubí z plastických hmot ------------------------- | [18 empty] | P | 1
50 | K | 905 R01 | Hzs-revize provoz.souboru a st.obj., Revize |  |  | h | 6 |  |  | 0 |  |  |  | základní | 0 | 0 | 0 | 0 | 0 | 0 | 64 | K | 1 |  |  |  | ROZPOCET | 0 | 0 | 0 | 0 | 0 | 1 | 0 | 64 | 1034189161
|  |  | Přirážky k montážním ceníkům ------------------------- Hodinové zúčtovací sazby ------------------------- | [18 empty] | P | 1
51 | M | 08211320R | vodné pro vodu pitnou |  |  | m3 | 2 |  |  | 0 |  |  |  | základní | 0 | 0 | 0 | 0 | 0 | 0 | 256 | M | 1 |  |  |  | ROZPOCET | 0 | 0 | 0 | 0 | 0 | 1 | 0 | 64 | -1922000147
52 | M | 28613036.MR | koleno PE 100; 45,0 °; SDR 11,0; D = 32,0 mm; hladké; spoj svařovaný |  |  | kus | 1 |  |  | 0 |  |  |  | základní | 0 | 0 | 0 | 0 | 0 | 0 | 256 | M | 1 |  |  |  | ROZPOCET | 0 | 0 | 0 | 0 | 0 | 1 | 0 | 64 | 381573585
53 | M | 28613038.MR | koleno PE 100; 45,0 °; SDR 11,0; D = 50,0 mm; hladké; spoj svařovaný |  |  | kus | 2 |  |  | 0 |  |  |  | základní | 0 | 0 | 0 | 0 | 0 | 0 | 256 | M | 1 |  |  |  | ROZPOCET | 0 | 0 | 0 | 0 | 0 | 1 | 0 | 64 | -2062376707
54 | M | 28613045.MR | koleno PE 100; 90,0 °; SDR 11,0; D = 32,0 mm; hladké; spoj svařovaný |  |  | kus | 2 |  |  | 0 |  |  |  | základní | 0 | 0 | 0 | 0 | 0 | 0 | 256 | M | 1 |  |  |  | ROZPOCET | 0 | 0 | 0 | 0 | 0 | 1 | 0 | 64 | -847557884
55 | M | 28613047.MR | koleno PE 100; 90,0 °; SDR 11,0; D = 50,0 mm; hladké; spoj svařovaný |  |  | kus | 1 |  |  | 0 |  |  |  | základní | 0 | 0 | 0 | 0 | 0 | 0 | 256 | M | 1 |  |  |  | ROZPOCET | 0 | 0 | 0 | 0 | 0 | 1 | 0 | 64 | 1387566950
56 | M | 28613048.MR | koleno PE 100; 90,0 °; SDR 11,0; D = 63,0 mm; hladké; spoj svařovaný |  |  | kus | 2 |  |  | 0 |  |  |  | základní | 0 | 0 | 0 | 0 | 0 | 0 | 256 | M | 1 |  |  |  | ROZPOCET | 0 | 0 | 0 | 0 | 0 | 1 | 0 | 64 | 865813193
57 | M | 28613410R | trubka plastová vodovodní hladká; HDPE (PE 100); SDR 17,0; PN 10; D = 32,0 mm; s = 2,00 mm; l = 100 000,0 mm |  |  | m | 40 |  |  | 0 |  |  |  | základní | 0 | 0 | 0.00019 | 0.0076 | 0 | 0 | 256 | M | 1 |  |  |  | ROZPOCET | 0 | 0 | 0 | 0 | 0 | 1 | 0 | 64 | 1779798678
58 | M | 28613411R | trubka plastová vodovodní hladká; HDPE (PE 100); SDR 17,0; PN 10; D = 40,0 mm; s = 2,40 mm; l = 100 000,0 mm |  |  | m | 140 |  |  | 0 |  |  |  | základní | 0 | 0 | 0.0003 | 0.042 | 0 | 0 | 256 | M | 1 |  |  |  | ROZPOCET | 0 | 0 | 0 | 0 | 0 | 1 | 0 | 64 | -1652586520
59 | M | 28613412R | trubka plastová vodovodní hladká; HDPE (PE 100); SDR 17,0; PN 10; D = 50,0 mm; s = 3,00 mm; l = 100 000,0 mm |  |  | m | 56 |  |  | 0 |  |  |  | základní | 0 | 0 | 0.00045 | 0.0252 | 0 | 0 | 256 | M | 1 |  |  |  | ROZPOCET | 0 | 0 | 0 | 0 | 0 | 1 | 0 | 64 | 1853102200
60 | M | 28613434R | trubka plastová vodovodní hladká; HDPE (PE 100); SDR 11,0; PN 16; D = 63,0 mm; s = 5,80 mm; l = 100 000,0 mm |  |  | m | 55 |  |  | 0 |  |  |  | základní | 0 | 0 | 0.00105 | 0.05775 | 0 | 0 | 256 | M | 1 |  |  |  | ROZPOCET | 0 | 0 | 0 | 0 | 0 | 1 | 0 | 64 | -1822311054
| VN - Vedlejší náklady | [8 empty] | 0 | [5 empty] | 0 |  | 0 |  | 0 | 5 | D | 0 |  |  |  | ROZPOCET | [6 empty] | 0
62 | K | 00511 R | Geodetické práce |  |  | Soubor | 1 |  |  | 0 |  |  |  | základní | 0 | 0 | 0 | 0 | 0 | 0 | 1024 | K | 1 |  |  |  | ROZPOCET | 0 | 0 | 0 | 0 | 0 | 1 | 0 | 1024 | 745611457
63 | K | 005111021R | Vytyčení inženýrských sítí |  |  | Soubor | 1 |  |  | 0 |  |  |  | základní | 0 | 0 | 0 | 0 | 0 | 0 | 1024 | K | 1 |  |  |  | ROZPOCET | 0 | 0 | 0 | 0 | 0 | 1 | 0 | 1024 | -311649086

## 09__2 - IO 02 - AREÁLOVÉ ...
| List obsahuje: |  | 1) Krycí list rozpočtu |  | 2) Rekapitulace rozpočtu |  |  | 3) Rozpočet |  |  | Zpět na list: | Rekapitulace stavby
optimalizováno pro tisk sestav ve formátu A4 - na výšku | [11 empty] | >> skryté sloupce << | [9 empty] | {302e0aeb-793e-445d-bbf1-e966b82797b6}
2
KRYCÍ LIST ROZPOČTU | [12 empty] | v --- níže se nacházejí doplnkové a pomocné údaje k sestavám --- v | [8 empty] | False
| Stavba: |  | DOPLNĚNÍ - ROZŠÍŘENÍ KAPACIT ZŠ A MŠ TŘEBOTOV
| Objekt: |  | 09__2 - IO 02 - AREÁLOVÉ ROZVODY - KANALIZACE DEŠŤOVÁ
| JKSO: |  | 801 31 | [5 empty] | CC-CZ:
| Místo: |  | Třebotov, Hlavní 190, 252 26 areál školy | [5 empty] | Datum: |  | 31. 10. 2016
| Objednatel: | [7 empty] | IČ:
|  | Obec Třebotov | [6 empty] | DIČ:
| Zhotovitel: | [7 empty] | IČ:
DIČ:
| Projektant: | [7 empty] | IČ:
|  | Ing.arch. Jan Linhart | [6 empty] | DIČ:
| Zpracovatel: | [7 empty] | IČ:
|  | Ladislav Štefek | [6 empty] | DIČ:
Poznámka:
(v.č. IO 02-B2,B3,B5,B6,B7)
| Náklady z rozpočtu | [7 empty] | 0
| Ostatní náklady | [7 empty] | 0
| Cena bez DPH | [7 empty] | 0
| DPH | základní | 21% | ze | 0 |  |  |  | 0
|  | snížená | 15% | ze | 0 |  |  |  | 0
|  | zákl. přenesená | 21% | ze | 0 |  |  |  | 0
|  | sníž. přenesená | 15% | ze | 0 |  |  |  | 0
|  | nulová | 0% | ze | 0 |  |  |  | 0
| Cena s DPH |  |  | v | CZK |  |  | 0
| Projektant |  |  |  |  | Zpracovatel
| Datum a podpis: |  |  | Razítko |  | Datum a podpis: |  |  |  | Razítko
| Objednavatel |  |  |  |  | Zhotovitel
| Datum a podpis: |  |  | Razítko |  | Datum a podpis: |  |  |  | Razítko
REKAPITULACE ROZPOČTU
Stavba: |  |  | DOPLNĚNÍ - ROZŠÍŘENÍ KAPACIT ZŠ A MŠ TŘEBOTOV
Objekt: |  |  | 09__2 - IO 02 - AREÁLOVÉ ROZVODY - KANALIZACE DEŠŤOVÁ
Místo: |  |  | Třebotov, Hlavní 190, 252 26 areál školy |  |  |  | Datum: |  | 31. 10. 2016
Objednatel: |  |  | Obec Třebotov |  |  |  | Projektant: |  | Ing.arch. Jan Linhart
Zhotovitel: | [6 empty] | Zpracovatel: |  | Ladislav Štefek
Kód - Popis | [9 empty] | Cena celkem [CZK]
1) Náklady z rozpočtu | [9 empty] | 0 | [12 empty] | -1
| 1 - Zemní práce | [8 empty] | 0
| 2 - Základy a zvláštní zakládání | [8 empty] | 0
| 8 - Trubní vedení | [8 empty] | 0
| 99 - Staveništní přesun hmot | [8 empty] | 0
| 799 - Ostatní | [8 empty] | 0
| VN - Vedlejší náklady | [8 empty] | 0
2) Ostatní náklady | [9 empty] | 0 |  |  |  | DPH
Celkové náklady za stavbu 1) + 2) | [7 empty] | 0
ROZPOČET
Stavba: |  |  | DOPLNĚNÍ - ROZŠÍŘENÍ KAPACIT ZŠ A MŠ TŘEBOTOV
Objekt: |  |  | 09__2 - IO 02 - AREÁLOVÉ ROZVODY - KANALIZACE DEŠŤOVÁ
Místo: |  |  | Třebotov, Hlavní 190, 252 26 areál školy |  |  |  | Datum: |  | 31. 10. 2016
Objednatel: |  |  | Obec Třebotov |  |  |  | Projektant: |  | Ing.arch. Jan Linhart
Zhotovitel: | [6 empty] | Zpracovatel: |  | Ladislav Štefek
PČ | Typ | Kód | Popis |  |  | MJ | Množství | J.cena [CZK] |  | Cena celkem [CZK] |  |  | Poznámka | DPH | J. Nh [h] | Nh celkem [h] | J. hmotnost [t] | Hmotnost celkem [t] | J. suť [t] | Suť Celkem [t]
Náklady z rozpočtu | [9 empty] | 0 | [5 empty] | 0 |  | 129.5442 |  | 0 |  | D | -1 | [10 empty] | 0
| 1 - Zemní práce | [8 empty] | 0 | [5 empty] | 0 |  | 120.2133 |  | 0 | 1 | D | 0 |  |  |  | ROZPOCET | [6 empty] | 0
1 | K | 132201212R00 | ...do 1000 m3, v hornině 3, hloubení strojně |  |  | m3 | 349.965 |  |  | 0 |  |  |  | základní | 0 | 0 | 0 | 0 | 0 | 0 | 4 | K | 1 |  |  |  | ROZPOCET | 0 | 0 | 0 | 0 | 0 | 1 | 0 | 4 | -1128088030
|  |  | Zemní práce ------------------------- Hloubení rýh šířky přes 60 do 200 cm: zapažených i nezapažených, s urovnáním dna do předepsaného profilu a spádu, s případně nutným přehozením výkopku na vzdálenost do 3 m ve výkopišti, s přehozením výkopku na přilehlém terénu na vzdálenost do 5 m od podélné osy rýhy nebo s naložením výkopku na dopravní prostředek. ------------------------- | [18 empty] | P | 1
|  |  | 225*1,4*1,111 |  |  |  | 349.965 | [14 empty] | VV | 1 | 2 | True | 0 | ROZPOCET
|  |  | Součet |  |  |  | 349.965 | [14 empty] | VV | 1 | 4 | True | 1 | ROZPOCET
2 | K | 132201219R00 | ...příplatek za lepivost, v hornině 3, |  |  | m3 | 364.923 |  |  | 0 |  |  |  | základní | 0 | 0 | 0 | 0 | 0 | 0 | 4 | K | 1 |  |  |  | ROZPOCET | 0 | 0 | 0 | 0 | 0 | 1 | 0 | 4 | -1144380170
|  |  | Zemní práce ------------------------- Hloubení rýh šířky přes 60 do 200 cm: zapažených i nezapažených, s urovnáním dna do předepsaného profilu a spádu, s případně nutným přehozením výkopku na vzdálenost do 3 m ve výkopišti, s přehozením výkopku na přilehlém terénu na vzdálenost do 5 m od podélné osy rýhy nebo s naložením výkopku na dopravní prostředek. ------------------------- | [18 empty] | P | 1
|  |  | 349,965+14,958 |  |  |  | 364.923 | [14 empty] | VV | 1 | 2 | True | 0 | ROZPOCET
|  |  | Součet |  |  |  | 364.923 | [14 empty] | VV | 1 | 4 | True | 1 | ROZPOCET
3 | K | 139601102R00 | ...v hornině 3 |  |  | m3 | 14.959 |  |  | 0 |  |  |  | základní | 0 | 0 | 0 | 0 | 0 | 0 | 4 | K | 1 |  |  |  | ROZPOCET | 0 | 0 | 0 | 0 | 0 | 1 | 0 | 4 | 553395081
|  |  | Zemní práce ------------------------- Ruční výkop jam, rýh a šachet: s přehozením na vzdálenost do 5 m nebo s naložením na ruční dopravní prostředek ------------------------- | [18 empty] | P | 1
|  |  | 9,6*1,4*1,113 |  |  |  | 14.959 | [14 empty] | VV | 1 | 2 | True | 0 | ROZPOCET
|  |  | Součet |  |  |  | 14.959 | [14 empty] | VV | 1 | 4 | True | 1 | ROZPOCET
4 | K | 151101101R00 | ...příložné pro jakoukoliv mezerovitost, hloubky do 2 m |  |  | m2 | 367 |  |  | 0 |  |  |  | základní | 0 | 0 | 0.00099 | 0.36333 | 0 | 0 | 4 | K | 1 |  |  |  | ROZPOCET | 0 | 0 | 0 | 0 | 0 | 1 | 0 | 4 | -839795948
|  |  | Zemní práce ------------------------- Zřízení pažení a rozepření stěn rýh: pro podzemní vedení pro všechny šířky rýhy, ------------------------- | [18 empty] | P | 1
5 | K | 151101111R00 | ...příložné , hloubky do 2 m |  |  | m2 | 367 |  |  | 0 |  |  |  | základní | 0 | 0 | 0 | 0 | 0 | 0 | 4 | K | 1 |  |  |  | ROZPOCET | 0 | 0 | 0 | 0 | 0 | 1 | 0 | 4 | 1056151418
|  |  | Zemní práce ------------------------- Odstranění pažení a rozepření rýh: pro podzemní vedení s uložením materiálu na vzdálenost do 3 m od kraje výkopu, ------------------------- | [18 empty] | P | 1
6 | K | 161101102R00 | ...z horniny 1 až 4, při hloubce výkopu přes 2,5 do 4 m |  |  | m3 | 364.923 |  |  | 0 |  |  |  | základní | 0 | 0 | 0 | 0 | 0 | 0 | 4 | K | 1 |  |  |  | ROZPOCET | 0 | 0 | 0 | 0 | 0 | 1 | 0 | 4 | -284421421
|  |  | Zemní práce ------------------------- Svislé přemístění výkopku: bez naložení do dopravní nádoby, ale s vyprázdněním dopravní nádoby na hromadu nebo na dopravní prostředek, ------------------------- | [18 empty] | P | 1
7 | K | 162201101R00 | ...z horniny 1 až 4, na vzdálenost do 20 m |  |  | m3 | 364.923 |  |  | 0 |  |  |  | základní | 0 | 0 | 0 | 0 | 0 | 0 | 4 | K | 1 |  |  |  | ROZPOCET | 0 | 0 | 0 | 0 | 0 | 1 | 0 | 4 | -1490354489
|  |  | Zemní práce ------------------------- Vodorovné přemístění výkopku: po suchu, bez ohledu na druh dopravního prostředku, bez naložení výkopku, avšak se složením bez rozhrnutí, ------------------------- | [18 empty] | P | 1
8 | K | 167101101R00 | ...do 100 m3, z horniny 1 až 4 |  |  | m3 | 65 |  |  | 0 |  |  |  | základní | 0 | 0 | 0 | 0 | 0 | 0 | 4 | K | 1 |  |  |  | ROZPOCET | 0 | 0 | 0 | 0 | 0 | 1 | 0 | 4 | -2107026651
|  |  | Zemní práce ------------------------- Nakládání, skládání, překládání neulehlého výkopku ------------------------- nakládání výkopku : nakládání výkopku ------------------------- | [18 empty] | P | 1
9 | K | 174101101R00 | ...jam, šachet, rýh nebo kolem objektů v těchto vykopávkách |  |  | m3 | 294.42 |  |  | 0 |  |  |  | základní | 0 | 0 | 0 | 0 | 0 | 0 | 4 | K | 1 |  |  |  | ROZPOCET | 0 | 0 | 0 | 0 | 0 | 1 | 0 | 4 | 2019515658
|  |  | Zemní práce ------------------------- Zásyp sypaninou se zhutněním: z jakékoliv horniny s uložením výkopku po vrstvách, ------------------------- | [18 empty] | P | 1
|  |  | 364,92-70,5 |  |  |  | 294.42 | [14 empty] | VV | 1 | 2 | True | 0 | ROZPOCET
|  |  | Součet |  |  |  | 294.42 | [14 empty] | VV | 1 | 4 | True | 1 | ROZPOCET
10 | K | 175101101RT2 | ...bez prohození sypaniny |  |  | m3 | 70.5 |  |  | 0 |  |  |  | základní | 0 | 0 | 1.7 | 119.85 | 0 | 0 | 4 | K | 1 |  |  |  | ROZPOCET | 0 | 0 | 0 | 0 | 0 | 1 | 0 | 4 | 147597730
|  |  | Zemní práce ------------------------- Obsyp potrubí: sypaninou z vhodných hornin tř. 1 - 4 nebo materiálem připraveným podél výkopu ve vzdálenosti do 3 m od jeho kraje, pro jakoukoliv hloubku výkopu a jakoukoliv míru zhutnění, ------------------------- | [18 empty] | P | 1
|  |  | 235*1*0,3 |  |  |  | 70.5 | [14 empty] | VV | 1 | 2 | True | 0 | ROZPOCET
|  |  | Součet |  |  |  | 70.5 | [14 empty] | VV | 1 | 4 | True | 1 | ROZPOCET
11 | K | 199000005R00 | ...zeminy 1- 4 |  |  | t | 14 |  |  | 0 |  |  |  | základní | 0 | 0 | 0 | 0 | 0 | 0 | 4 | K | 1 |  |  |  | ROZPOCET | 0 | 0 | 0 | 0 | 0 | 1 | 0 | 4 | -1213734478
|  |  | Zemní práce ------------------------- Poplatky za skládku ------------------------- | [18 empty] | P | 1
|  |  | 70*0,2 |  |  |  | 14 | [14 empty] | VV | 1 | 2 | True | 0 | ROZPOCET
|  |  | Součet |  |  |  | 14 | [14 empty] | VV | 1 | 4 | True | 1 | ROZPOCET
12 | K | 9790822132 | Odvoz a uložení přebtečného výkopku na skládku |  |  | t | 14 |  |  | 0 |  |  |  | základní | 0 | 0 | 0 | 0 | 0 | 0 | 4 | K | 1 |  |  |  | ROZPOCET | 0 | 0 | 0 | 0 | 0 | 1 | 0 | 4 | 473430926
| 2 - Základy a zvláštní zakládání | [8 empty] | 0 | [5 empty] | 0 |  | 7.1266 |  | 0 | 1 | D | 0 |  |  |  | ROZPOCET | [6 empty] | 0
13 | K | 271531111R00 | Polštář základu z kameniva hr. drceného 16-63 mm |  |  | m3 | 4 |  |  | 0 |  |  |  | základní | 0 | 0 | 1.7816 | 7.1266 | 0 | 0 | 4 | K | 1 |  |  |  | ROZPOCET | 0 | 0 | 0 | 0 | 0 | 1 | 0 | 4 | 1598732560
|  |  | Zvláštní zakládání objektů ------------------------- Polštáře zhutněné pod základy ------------------------- | [18 empty] | P | 1
| 8 - Trubní vedení | [8 empty] | 0 | [5 empty] | 0 |  | 2.2043 |  | 0 | 1 | D | 0 |  |  |  | ROZPOCET | [6 empty] | 0
14 | K | 721176222R00 | ...polyvinylchloridové potrubí PVC, svodné (ležaté) v zemi, D 110 mmm, s 3,2 mm, DN 100 |  |  | m | 10 |  |  | 0 |  |  |  | základní | 0 | 0 | 0.0021 | 0.021 | 0 | 0 | 4 | K | 1 |  |  |  | ROZPOCET | 0 | 0 | 0 | 0 | 0 | 1 | 0 | 4 | -819571382
|  |  | Zdravotně technické instalace budov ------------------------- Potrubí z plastových trub ------------------------- | [18 empty] | P | 1
15 | K | 721176223R00 | ...polyvinylchloridové potrubí PVC, svodné (ležaté) v zemi, D 125 mmm, s 3,2 mm, DN 125 |  |  | m | 72 |  |  | 0 |  |  |  | základní | 0 | 0 | 0.00252 | 0.18144 | 0 | 0 | 4 | K | 1 |  |  |  | ROZPOCET | 0 | 0 | 0 | 0 | 0 | 1 | 0 | 4 | -931291680
|  |  | Zdravotně technické instalace budov ------------------------- Potrubí z plastových trub ------------------------- | [18 empty] | P | 1
16 | K | 721176224R00 | ...polyvinylchloridové potrubí PVC, svodné (ležaté) v zemi, D 160 mmm, s 4,0 mm, DN 150 |  |  | m | 35 |  |  | 0 |  |  |  | základní | 0 | 0 | 0.00357 | 0.12495 | 0 | 0 | 4 | K | 1 |  |  |  | ROZPOCET | 0 | 0 | 0 | 0 | 0 | 1 | 0 | 4 | -357723202
|  |  | Zdravotně technické instalace budov ------------------------- Potrubí z plastových trub ------------------------- | [18 empty] | P | 1
17 | K | 721176225R00 | ...polyvinylchloridové potrubí PVC, svodné (ležaté) v zemi, D 200 mmm, s 4,9 mm, DN 200 |  |  | m | 65 |  |  | 0 |  |  |  | základní | 0 | 0 | 0.00403 | 0.26195 | 0 | 0 | 4 | K | 1 |  |  |  | ROZPOCET | 0 | 0 | 0 | 0 | 0 | 1 | 0 | 4 | 1905370328
|  |  | Zdravotně technické instalace budov ------------------------- Potrubí z plastových trub ------------------------- | [18 empty] | P | 1
18 | K | 721176226R00 | ...polyvinylchloridové potrubí PVC, svodné (ležaté) v zemi, D 250 mmm, s 6,2 mm, DN 250 |  |  | m | 22 |  |  | 0 |  |  |  | základní | 0 | 0 | 0.00698 | 0.15356 | 0 | 0 | 4 | K | 1 |  |  |  | ROZPOCET | 0 | 0 | 0 | 0 | 0 | 1 | 0 | 4 | 1377986099
|  |  | Zdravotně technické instalace budov ------------------------- Potrubí z plastových trub ------------------------- | [18 empty] | P | 1
19 | K | 721176228V | Potrubí PVC-ULTRA RIB odpadní DN120 vč.tvarovek |  |  | m | 21 |  |  | 0 |  |  |  | základní | 0 | 0 | 0.00357 | 0.07497 | 0 | 0 | 4 | K | 1 |  |  |  | ROZPOCET | 0 | 0 | 0 | 0 | 0 | 1 | 0 | 4 | 1792749908
20 | K | 721242110RT1 | ...D 110 mm, s otáč.kul.kloubem na odtoku, s košem , se suchou a nezámr.klapkou,čistícím víčkem a vylam.těs. kroužky pro připoj.potrub.svodů D 75, 90,... |  |  | kus | 1 |  |  | 0 |  |  |  | základní | 0 | 0 | 0.07643 | 0.07643 | 0 | 0 | 4 | K | 1 |  |  |  | ROZPOCET | 0 | 0 | 0 | 0 | 0 | 1 | 0 | 4 | -1037548652
|  |  | Zdravotně technické instalace budov ------------------------- Lapače střešních splavenin ------------------------- | [18 empty] | P | 1
21 | K | 721290112R00 | ...vodou, DN 200 |  |  | m | 225 |  |  | 0 |  |  |  | základní | 0 | 0 | 0 | 0 | 0 | 0 | 4 | K | 1 |  |  |  | ROZPOCET | 0 | 0 | 0 | 0 | 0 | 1 | 0 | 4 | 1462561069
|  |  | Zdravotně technické instalace budov ------------------------- Zkouška těsnosti kanalizace v objektech ------------------------- | [18 empty] | P | 1
22 | K | 89410651V | Instalace renčních dvou jímek o vel. 9,9m3, stáv.přemíst+ěny do kont.jídelny a modul.školky, DMTZ, jeřábnické práce |  |  | hod | 35 |  |  | 0 |  |  |  | základní | 0 | 0 | 0 | 0 | 0 | 0 | 4 | K | 1 |  |  |  | ROZPOCET | 0 | 0 | 0 | 0 | 0 | 1 | 0 | 4 | -1304445426
23 | K | 894421112RT1 | ...skruže rovné, o hmotnosti do 1,4 t |  |  | kus | 2 |  |  | 0 |  |  |  | základní | 0 | 0 | 0 | 0 | 0 | 0 | 4 | K | 1 |  |  |  | ROZPOCET | 0 | 0 | 0 | 0 | 0 | 1 | 0 | 4 | -208105606
|  |  | Vedení trubní dálková - vodovody a kanalizace ------------------------- Osazení betonových dílců pro šachty podle DIN 4034: na kroužek, ------------------------- | [18 empty] | P | 1
24 | K | 894422111RT1 | ...skruže přechodové, pro jakoukoliv hmotnost |  |  | kus | 1 |  |  | 0 |  |  |  | základní | 0 | 0 | 0 | 0 | 0 | 0 | 4 | K | 1 |  |  |  | ROZPOCET | 0 | 0 | 0 | 0 | 0 | 1 | 0 | 4 | 1935600679
|  |  | Vedení trubní dálková - vodovody a kanalizace ------------------------- Osazení betonových dílců pro šachty podle DIN 4034: na kroužek, ------------------------- | [18 empty] | P | 1
25 | K | 894431112V | Revizní šachta na splaškové kanalizaci pr.600mm, přímé průtoč.dno z PP,60 st., korug.roura 2,5m, lit.poklop 1,5t,teleskiop.adapter, bet.prstenec |  |  | kus | 8 |  |  | 0 |  |  |  | základní | 0 | 0 | 0 | 0 | 0 | 0 | 4 | K | 1 |  |  |  | ROZPOCET | 0 | 0 | 0 | 0 | 0 | 1 | 0 | 4 | 1788644329
26 | K | 894431114V | Revzní plast.šachta pr.1000mm, dno dle PD,korug.roura pr.600mm,teleskop.adapter 1000mm, lit.poklop 1,5t |  |  | ks | 1 |  |  | 0 |  |  |  | základní | 0 | 0 | 0 | 0 | 0 | 0 | 4 | K | 1 |  |  |  | ROZPOCET | 0 | 0 | 0 | 0 | 0 | 1 | 0 | 4 | 1369663627
27 | K | 894431115V | Revizní plast.šachta pr.1000mm,bet. dno dle PD, b.skruž výšky 1m pr.1000, 5xtěsnící spojka, bet.prst, bet.konus, lit.poklop 1,5t |  |  | ks | 1 |  |  | 0 |  |  |  | základní | 0 | 0 | 0 | 0 | 0 | 0 | 4 | K | 1 |  |  |  | ROZPOCET | 0 | 0 | 0 | 0 | 0 | 1 | 0 | 4 | 679260403
28 | K | 894531167V | Beton.ul.vpust s vtok.mříží litin.rovnou 500x500,kalový koš nízký,vyrov.prsten.,hor.skruž 200mm, spod.díl s vložkou pro potr KG, dle PD |  |  | ks | 6 |  |  | 0 |  |  |  | základní | 0 | 0 | 0 | 0 | 0 | 0 | 4 | K | 1 |  |  |  | ROZPOCET | 0 | 0 | 0 | 0 | 0 | 1 | 0 | 4 | -1605058020
29 | M | 59224054V | Konus betonový prům.1000/800 |  |  | kus | 1 |  |  | 0 |  |  |  | základní | 0 | 0 | 0.57 | 0.57 | 0 | 0 | 8 | M | 1 |  |  |  | ROZPOCET | 0 | 0 | 0 | 0 | 0 | 1 | 0 | 4 | 250797536
30 | M | 59224108V | Skruž betonová se stupadly prům.1000, v=1000 , |  |  | kus | 1 |  |  | 0 |  |  |  | základní | 0 | 0 | 0.74 | 0.74 | 0 | 0 | 8 | M | 1 |  |  |  | ROZPOCET | 0 | 0 | 0 | 0 | 0 | 1 | 0 | 4 | -724577928
31 | M | 59224109V | Skruž betonová se stupadly prům 1000, v=500, |  |  | ks | 1 |  |  | 0 |  |  |  | základní | 0 | 0 | 0 | 0 | 0 | 0 | 8 | M | 1 |  |  |  | ROZPOCET | 0 | 0 | 0 | 0 | 0 | 1 | 0 | 4 | -1551767567
32 | K | 899711122R00 | ...výstražná fólie pro kanalizaci, šířka 30 cm |  |  | m | 155 |  |  | 0 |  |  |  | základní | 0 | 0 | 0 | 0 | 0 | 0 | 4 | K | 1 |  |  |  | ROZPOCET | 0 | 0 | 0 | 0 | 0 | 1 | 0 | 4 | -61335835
|  |  | Vedení trubní dálková - vodovody a kanalizace ------------------------- Výstražné fólie ------------------------- | [18 empty] | P | 1
| 99 - Staveništní přesun hmot | [8 empty] | 0 | [5 empty] | 0 |  | 0 |  | 0 | 1 | D | 0 |  |  |  | ROZPOCET | [6 empty] | 0
33 | K | 998276101R00 | ...v otevřeném výkopu |  |  | t | 129.544 |  |  | 0 |  |  |  | základní | 0 | 0 | 0 | 0 | 0 | 0 | 4 | K | 1 |  |  |  | ROZPOCET | 0 | 0 | 0 | 0 | 0 | 1 | 0 | 4 | -146107656
|  |  | Vedení trubní dálková - vodovody a kanalizace ------------------------- Přesun hmot pro trubní vedení z trub plastových nebo sklolaminátových: vodovodu nebo kanalizace ražené nebo hloubené (827 1.1, 827 1.9, 827 2.1, 827 2.9), drobných objektů ------------------------- | [18 empty] | P | 1
| 799 - Ostatní | [8 empty] | 0 | [5 empty] | 0 |  | 0 |  | 0 | 2 | D | 0 |  |  |  | ROZPOCET | [6 empty] | 0
34 | K | 799830229V | Ruční sondy pro vyhledání stáv.kanalizace a vyhledání místa napojení |  |  | hod | 20 |  |  | 0 |  |  |  | základní | 0 | 0 | 0 | 0 | 0 | 0 | 16 | K | 1 |  |  |  | ROZPOCET | 0 | 0 | 0 | 0 | 0 | 1 | 0 | 16 | -2025046641
35 | K | 799830561V | Demontáž nepoužívaných úsekůpotrubí dešťové kanalizace ve venkovním prostoru, likvidace |  |  | hod | 40 |  |  | 0 |  |  |  | základní | 0 | 0 | 0 | 0 | 0 | 0 | 16 | K | 1 |  |  |  | ROZPOCET | 0 | 0 | 0 | 0 | 0 | 1 | 0 | 16 | 629804609
36 | K | 799830572V | Přepojení stáv. dešťové kanalizacena novou dešťovou kanalizaci a přepojení dešť.kanal. modulární, školky |  |  | hod | 24 |  |  | 0 |  |  |  | základní | 0 | 0 | 0 | 0 | 0 | 0 | 16 | K | 1 |  |  |  | ROZPOCET | 0 | 0 | 0 | 0 | 0 | 1 | 0 | 16 | -1132791543
37 | K | 799891129V | Uvedení do provozu , zaučení obsluhy, revize,ykouška těsnosti , protokol |  |  | hod | 20 |  |  | 0 |  |  |  | základní | 0 | 0 | 0 | 0 | 0 | 0 | 16 | K | 1 |  |  |  | ROZPOCET | 0 | 0 | 0 | 0 | 0 | 1 | 0 | 16 | -886624780
| VN - Vedlejší náklady | [8 empty] | 0 | [5 empty] | 0 |  | 0 |  | 0 | 5 | D | 0 |  |  |  | ROZPOCET | [6 empty] | 0
38 | K | 00511 R | Geodetické práce |  |  | Soubor | 1 |  |  | 0 |  |  |  | základní | 0 | 0 | 0 | 0 | 0 | 0 | 1024 | K | 1 |  |  |  | ROZPOCET | 0 | 0 | 0 | 0 | 0 | 1 | 0 | 1024 | 1628340027
39 | K | 005111021R | Vytyčení inženýrských sítí |  |  | Soubor | 1 |  |  | 0 |  |  |  | základní | 0 | 0 | 0 | 0 | 0 | 0 | 1024 | K | 1 |  |  |  | ROZPOCET | 0 | 0 | 0 | 0 | 0 | 1 | 0 | 1024 | 267864388

## 09__3 - IO 02 - AREÁLOVÉ ...
| List obsahuje: |  | 1) Krycí list rozpočtu |  | 2) Rekapitulace rozpočtu |  |  | 3) Rozpočet |  |  | Zpět na list: | Rekapitulace stavby
optimalizováno pro tisk sestav ve formátu A4 - na výšku | [11 empty] | >> skryté sloupce << | [9 empty] | {f7848166-c934-4eaf-a72e-aa543809c37e}
2
KRYCÍ LIST ROZPOČTU | [12 empty] | v --- níže se nacházejí doplnkové a pomocné údaje k sestavám --- v | [8 empty] | False
| Stavba: |  | DOPLNĚNÍ - ROZŠÍŘENÍ KAPACIT ZŠ A MŠ TŘEBOTOV
| Objekt: |  | 09__3 - IO 02 - AREÁLOVÉ ROZVODY - KANALIZACE SPLAŠKOVÁ
| JKSO: |  | 801 31 | [5 empty] | CC-CZ:
| Místo: |  | Třebotov, Hlavní 190, 252 26 areál školy | [5 empty] | Datum: |  | 31. 10. 2016
| Objednatel: | [7 empty] | IČ:
|  | Obec Třebotov | [6 empty] | DIČ:
| Zhotovitel: | [7 empty] | IČ:
DIČ:
| Projektant: | [7 empty] | IČ:
|  | Ing.arch. Jan Linhart | [6 empty] | DIČ:
| Zpracovatel: | [7 empty] | IČ:
|  | Ladislav Štefek | [6 empty] | DIČ:
Poznámka:
(v.č. IO 02-B1,B2,B3,B5,B6)
| Náklady z rozpočtu | [7 empty] | 0
| Ostatní náklady | [7 empty] | 0
| Cena bez DPH | [7 empty] | 0
| DPH | základní | 21% | ze | 0 |  |  |  | 0
|  | snížená | 15% | ze | 0 |  |  |  | 0
|  | zákl. přenesená | 21% | ze | 0 |  |  |  | 0
|  | sníž. přenesená | 15% | ze | 0 |  |  |  | 0
|  | nulová | 0% | ze | 0 |  |  |  | 0
| Cena s DPH |  |  | v | CZK |  |  | 0
| Projektant |  |  |  |  | Zpracovatel
| Datum a podpis: |  |  | Razítko |  | Datum a podpis: |  |  |  | Razítko
| Objednavatel |  |  |  |  | Zhotovitel
| Datum a podpis: |  |  | Razítko |  | Datum a podpis: |  |  |  | Razítko
REKAPITULACE ROZPOČTU
Stavba: |  |  | DOPLNĚNÍ - ROZŠÍŘENÍ KAPACIT ZŠ A MŠ TŘEBOTOV
Objekt: |  |  | 09__3 - IO 02 - AREÁLOVÉ ROZVODY - KANALIZACE SPLAŠKOVÁ
Místo: |  |  | Třebotov, Hlavní 190, 252 26 areál školy |  |  |  | Datum: |  | 31. 10. 2016
Objednatel: |  |  | Obec Třebotov |  |  |  | Projektant: |  | Ing.arch. Jan Linhart
Zhotovitel: | [6 empty] | Zpracovatel: |  | Ladislav Štefek
Kód - Popis | [9 empty] | Cena celkem [CZK]
1) Náklady z rozpočtu | [9 empty] | 0 | [12 empty] | -1
| 1 - Zemní práce | [8 empty] | 0
| 8 - Trubní vedení | [8 empty] | 0
| 99 - Staveništní přesun hmot | [8 empty] | 0
| 799 - Ostatní | [8 empty] | 0
| VN - Vedlejší náklady | [8 empty] | 0
2) Ostatní náklady | [9 empty] | 0 |  |  |  | DPH
Celkové náklady za stavbu 1) + 2) | [7 empty] | 0
ROZPOČET
Stavba: |  |  | DOPLNĚNÍ - ROZŠÍŘENÍ KAPACIT ZŠ A MŠ TŘEBOTOV
Objekt: |  |  | 09__3 - IO 02 - AREÁLOVÉ ROZVODY - KANALIZACE SPLAŠKOVÁ
Místo: |  |  | Třebotov, Hlavní 190, 252 26 areál školy |  |  |  | Datum: |  | 31. 10. 2016
Objednatel: |  |  | Obec Třebotov |  |  |  | Projektant: |  | Ing.arch. Jan Linhart
Zhotovitel: | [6 empty] | Zpracovatel: |  | Ladislav Štefek
PČ | Typ | Kód | Popis |  |  | MJ | Množství | J.cena [CZK] |  | Cena celkem [CZK] |  |  | Poznámka | DPH | J. Nh [h] | Nh celkem [h] | J. hmotnost [t] | Hmotnost celkem [t] | J. suť [t] | Suť Celkem [t]
Náklady z rozpočtu | [9 empty] | 0 | [5 empty] | 0 |  | 92.5998 |  | 0 |  | D | -1 | [10 empty] | 0
| 1 - Zemní práce | [8 empty] | 0 | [5 empty] | 0 |  | 92.1326 |  | 0 | 1 | D | 0 |  |  |  | ROZPOCET | [6 empty] | 0
1 | K | 132201212R00 | ...do 1000 m3, v hornině 3, hloubení strojně |  |  | m3 | 220.05 |  |  | 0 |  |  |  | základní | 0 | 0 | 0 | 0 | 0 | 0 | 4 | K | 1 |  |  |  | ROZPOCET | 0 | 0 | 0 | 0 | 0 | 1 | 0 | 4 | -122149443
|  |  | Zemní práce ------------------------- Hloubení rýh šířky přes 60 do 200 cm: zapažených i nezapažených, s urovnáním dna do předepsaného profilu a spádu, s případně nutným přehozením výkopku na vzdálenost do 3 m ve výkopišti, s přehozením výkopku na přilehlém terénu na vzdálenost do 5 m od podélné osy rýhy nebo s naložením výkopku na dopravní prostředek. ------------------------- | [18 empty] | P | 1
|  |  | 135*1,630*1 |  |  |  | 220.05 | [14 empty] | VV | 1 | 2 | True | 0 | ROZPOCET
|  |  | Součet |  |  |  | 220.05 | [14 empty] | VV | 1 | 4 | True | 1 | ROZPOCET
2 | K | 132201219R00 | ...příplatek za lepivost, v hornině 3, |  |  | m3 | 230 |  |  | 0 |  |  |  | základní | 0 | 0 | 0 | 0 | 0 | 0 | 4 | K | 1 |  |  |  | ROZPOCET | 0 | 0 | 0 | 0 | 0 | 1 | 0 | 4 | 1635511349
|  |  | Zemní práce ------------------------- Hloubení rýh šířky přes 60 do 200 cm: zapažených i nezapažených, s urovnáním dna do předepsaného profilu a spádu, s případně nutným přehozením výkopku na vzdálenost do 3 m ve výkopišti, s přehozením výkopku na přilehlém terénu na vzdálenost do 5 m od podélné osy rýhy nebo s naložením výkopku na dopravní prostředek. ------------------------- | [18 empty] | P | 1
3 | K | 139601102R00 | ...v hornině 3 |  |  | m3 | 10.005 |  |  | 0 |  |  |  | základní | 0 | 0 | 0 | 0 | 0 | 0 | 4 | K | 1 |  |  |  | ROZPOCET | 0 | 0 | 0 | 0 | 0 | 1 | 0 | 4 | 497233856
|  |  | Zemní práce ------------------------- Ruční výkop jam, rýh a šachet: s přehozením na vzdálenost do 5 m nebo s naložením na ruční dopravní prostředek ------------------------- | [18 empty] | P | 1
|  |  | 7,5*1,334*1 |  |  |  | 10.005 | [14 empty] | VV | 1 | 2 | True | 0 | ROZPOCET
|  |  | Součet |  |  |  | 10.005 | [14 empty] | VV | 1 | 4 | True | 1 | ROZPOCET
4 | K | 151101101R00 | ...příložné pro jakoukoliv mezerovitost, hloubky do 2 m |  |  | m2 | 336 |  |  | 0 |  |  |  | základní | 0 | 0 | 0.00099 | 0.33264 | 0 | 0 | 4 | K | 1 |  |  |  | ROZPOCET | 0 | 0 | 0 | 0 | 0 | 1 | 0 | 4 | 434073182
|  |  | Zemní práce ------------------------- Zřízení pažení a rozepření stěn rýh: pro podzemní vedení pro všechny šířky rýhy, ------------------------- | [18 empty] | P | 1
5 | K | 151101111R00 | ...příložné , hloubky do 2 m |  |  | m2 | 336 |  |  | 0 |  |  |  | základní | 0 | 0 | 0 | 0 | 0 | 0 | 4 | K | 1 |  |  |  | ROZPOCET | 0 | 0 | 0 | 0 | 0 | 1 | 0 | 4 | -185163527
|  |  | Zemní práce ------------------------- Odstranění pažení a rozepření rýh: pro podzemní vedení s uložením materiálu na vzdálenost do 3 m od kraje výkopu, ------------------------- | [18 empty] | P | 1
12 | K | 15110212V | Zabezpečení výkopu proti pádu osob |  |  | soubor | 1 |  |  | 0 |  |  |  | základní | 0 | 0 | 0 | 0 | 0 | 0 | 4 | K | 1 |  |  |  | ROZPOCET | 0 | 0 | 0 | 0 | 0 | 1 | 0 | 4 | -1418668629
6 | K | 161101102R00 | ...z horniny 1 až 4, při hloubce výkopu přes 2,5 do 4 m |  |  | m3 | 230 |  |  | 0 |  |  |  | základní | 0 | 0 | 0 | 0 | 0 | 0 | 4 | K | 1 |  |  |  | ROZPOCET | 0 | 0 | 0 | 0 | 0 | 1 | 0 | 4 | -213346309
|  |  | Zemní práce ------------------------- Svislé přemístění výkopku: bez naložení do dopravní nádoby, ale s vyprázdněním dopravní nádoby na hromadu nebo na dopravní prostředek, ------------------------- | [18 empty] | P | 1
7 | K | 162201101R00 | ...z horniny 1 až 4, na vzdálenost do 20 m |  |  | m3 | 230 |  |  | 0 |  |  |  | základní | 0 | 0 | 0 | 0 | 0 | 0 | 4 | K | 1 |  |  |  | ROZPOCET | 0 | 0 | 0 | 0 | 0 | 1 | 0 | 4 | -1350520340
|  |  | Zemní práce ------------------------- Vodorovné přemístění výkopku: po suchu, bez ohledu na druh dopravního prostředku, bez naložení výkopku, avšak se složením bez rozhrnutí, ------------------------- | [18 empty] | P | 1
8 | K | 167101101R00 | ...do 100 m3, z horniny 1 až 4 |  |  | m3 | 58 |  |  | 0 |  |  |  | základní | 0 | 0 | 0 | 0 | 0 | 0 | 4 | K | 1 |  |  |  | ROZPOCET | 0 | 0 | 0 | 0 | 0 | 1 | 0 | 4 | 1642502649
|  |  | Zemní práce ------------------------- Nakládání, skládání, překládání neulehlého výkopku ------------------------- nakládání výkopku : nakládání výkopku ------------------------- | [18 empty] | P | 1
9 | K | 174101101R00 | ...jam, šachet, rýh nebo kolem objektů v těchto vykopávkách |  |  | m3 | 190 |  |  | 0 |  |  |  | základní | 0 | 0 | 0 | 0 | 0 | 0 | 4 | K | 1 |  |  |  | ROZPOCET | 0 | 0 | 0 | 0 | 0 | 1 | 0 | 4 | -634691273
|  |  | Zemní práce ------------------------- Zásyp sypaninou se zhutněním: z jakékoliv horniny s uložením výkopku po vrstvách, ------------------------- | [18 empty] | P | 1
10 | K | 175101101RT2 | ...bez prohození sypaniny |  |  | m3 | 54 |  |  | 0 |  |  |  | základní | 0 | 0 | 1.7 | 91.8 | 0 | 0 | 4 | K | 1 |  |  |  | ROZPOCET | 0 | 0 | 0 | 0 | 0 | 1 | 0 | 4 | -1440871455
|  |  | Zemní práce ------------------------- Obsyp potrubí: sypaninou z vhodných hornin tř. 1 - 4 nebo materiálem připraveným podél výkopu ve vzdálenosti do 3 m od jeho kraje, pro jakoukoliv hloubku výkopu a jakoukoliv míru zhutnění, ------------------------- | [18 empty] | P | 1
|  |  | 135*1*0,4 |  |  |  | 54 | [14 empty] | VV | 1 | 2 | True | 0 | ROZPOCET
|  |  | Součet |  |  |  | 54 | [14 empty] | VV | 1 | 4 | True | 1 | ROZPOCET
11 | K | 199000005R00 | ...zeminy 1- 4 |  |  | t | 11.6 |  |  | 0 |  |  |  | základní | 0 | 0 | 0 | 0 | 0 | 0 | 4 | K | 1 |  |  |  | ROZPOCET | 0 | 0 | 0 | 0 | 0 | 1 | 0 | 4 | -440090551
|  |  | Zemní práce ------------------------- Poplatky za skládku ------------------------- | [18 empty] | P | 1
13 | K | 9790822132 | Odvoz a uložení přebtečného výkopku na skládku |  |  | t | 11.6 |  |  | 0 |  |  |  | základní | 0 | 0 | 0 | 0 | 0 | 0 | 4 | K | 1 |  |  |  | ROZPOCET | 0 | 0 | 0 | 0 | 0 | 1 | 0 | 4 | -262809987
|  |  | (54*0,2)+(4*0,2) |  |  |  | 11.6 | [14 empty] | VV | 1 | 2 | True | 0 | ROZPOCET
|  |  | Součet |  |  |  | 11.6 | [14 empty] | VV | 1 | 4 | True | 1 | ROZPOCET
| 8 - Trubní vedení | [8 empty] | 0 | [5 empty] | 0 |  | 0.4672 |  | 0 | 1 | D | 0 |  |  |  | ROZPOCET | [6 empty] | 0
16 | K | 721176223R00 | ...polyvinylchloridové potrubí PVC, svodné (ležaté) v zemi, D 125 mmm, s 3,2 mm, DN 125 |  |  | m | 25 |  |  | 0 |  |  |  | základní | 0 | 0 | 0.00252 | 0.063 | 0 | 0 | 4 | K | 1 |  |  |  | ROZPOCET | 0 | 0 | 0 | 0 | 0 | 1 | 0 | 4 | 455557155
|  |  | Zdravotně technické instalace budov ------------------------- Potrubí z plastových trub ------------------------- | [18 empty] | P | 1
17 | K | 721176224R00 | ...polyvinylchloridové potrubí PVC, svodné (ležaté) v zemi, D 160 mmm, s 4,0 mm, DN 150 |  |  | m | 65 |  |  | 0 |  |  |  | základní | 0 | 0 | 0.00357 | 0.23205 | 0 | 0 | 4 | K | 1 |  |  |  | ROZPOCET | 0 | 0 | 0 | 0 | 0 | 1 | 0 | 4 | -1786014844
|  |  | Zdravotně technické instalace budov ------------------------- Potrubí z plastových trub ------------------------- | [18 empty] | P | 1
18 | K | 721176225R00 | ...polyvinylchloridové potrubí PVC, svodné (ležaté) v zemi, D 200 mmm, s 4,9 mm, DN 200 |  |  | m | 25 |  |  | 0 |  |  |  | základní | 0 | 0 | 0.00403 | 0.10075 | 0 | 0 | 4 | K | 1 |  |  |  | ROZPOCET | 0 | 0 | 0 | 0 | 0 | 1 | 0 | 4 | -578269486
|  |  | Zdravotně technické instalace budov ------------------------- Potrubí z plastových trub ------------------------- | [18 empty] | P | 1
19 | K | 721176229V | Potrubí PVC-ULTRA RIB odpadní DN160 vč.tvarovek |  |  | m | 20 |  |  | 0 |  |  |  | základní | 0 | 0 | 0.00357 | 0.0714 | 0 | 0 | 4 | K | 1 |  |  |  | ROZPOCET | 0 | 0 | 0 | 0 | 0 | 1 | 0 | 4 | -1938509974
14 | K | 871812112R00 | ...za položení signalizačního vodiče |  |  | m | 145 |  |  | 0 |  |  |  | základní | 0 | 0 | 0 | 0 | 0 | 0 | 4 | K | 1 |  |  |  | ROZPOCET | 0 | 0 | 0 | 0 | 0 | 1 | 0 | 4 | 1468040538
|  |  | Vedení trubní dálková - vodovody a kanalizace ------------------------- Pokládka potrubí pluhem ------------------------- Příplatek ------------------------- | [18 empty] | P | 1
20 | K | 894431112V | Revizní šachta na splaškové kanalizaci TŠ pr.600mm, přímé průtoč.dno z PP,60 st., korug.roura 2,5m, plastový.poklop 1,5t |  |  | kus | 5 |  |  | 0 |  |  |  | základní | 0 | 0 | 0 | 0 | 0 | 0 | 4 | K | 1 |  |  |  | ROZPOCET | 0 | 0 | 0 | 0 | 0 | 1 | 0 | 4 | 1209808855
15 | K | 899711122R00 | ...výstražná fólie pro kanalizaci, šířka 30 cm |  |  | m | 145 |  |  | 0 |  |  |  | základní | 0 | 0 | 0 | 0 | 0 | 0 | 4 | K | 1 |  |  |  | ROZPOCET | 0 | 0 | 0 | 0 | 0 | 1 | 0 | 4 | 1506728540
|  |  | Vedení trubní dálková - vodovody a kanalizace ------------------------- Výstražné fólie ------------------------- | [18 empty] | P | 1
| 99 - Staveništní přesun hmot | [8 empty] | 0 | [5 empty] | 0 |  | 0 |  | 0 | 1 | D | 0 |  |  |  | ROZPOCET | [6 empty] | 0
21 | K | 998276101R00 | ...v otevřeném výkopu |  |  | t | 92.6 |  |  | 0 |  |  |  | základní | 0 | 0 | 0 | 0 | 0 | 0 | 4 | K | 1 |  |  |  | ROZPOCET | 0 | 0 | 0 | 0 | 0 | 1 | 0 | 4 | 1614172213
|  |  | Vedení trubní dálková - vodovody a kanalizace ------------------------- Přesun hmot pro trubní vedení z trub plastových nebo sklolaminátových: vodovodu nebo kanalizace ražené nebo hloubené (827 1.1, 827 1.9, 827 2.1, 827 2.9), drobných objektů ------------------------- | [18 empty] | P | 1
| 799 - Ostatní | [8 empty] | 0 | [5 empty] | 0 |  | 0 |  | 0 | 2 | D | 0 |  |  |  | ROZPOCET | [6 empty] | 0
22 | K | 799830229V | Ruční sondy pro vyhledání stáv.kanalizace a vyhledání místa napojení |  |  | hod | 20 |  |  | 0 |  |  |  | základní | 0 | 0 | 0 | 0 | 0 | 0 | 16 | K | 1 |  |  |  | ROZPOCET | 0 | 0 | 0 | 0 | 0 | 1 | 0 | 16 | 280540781
23 | K | 799830561V | Demontáž nepoužívaných úsekůpotrubí splaškové kanalizace ve venkovním prostoru, likvidace |  |  | hod | 20 |  |  | 0 |  |  |  | základní | 0 | 0 | 0 | 0 | 0 | 0 | 16 | K | 1 |  |  |  | ROZPOCET | 0 | 0 | 0 | 0 | 0 | 1 | 0 | 16 | -31655365
24 | K | 799830572V | Přepojení stáv. splaškové kanalizacena novou splaškovou kanalizaci a přepojení spl.kanal. modulární, školky |  |  | hod | 10 |  |  | 0 |  |  |  | základní | 0 | 0 | 0 | 0 | 0 | 0 | 16 | K | 1 |  |  |  | ROZPOCET | 0 | 0 | 0 | 0 | 0 | 1 | 0 | 16 | 1170328925
25 | K | 799830577V | Propojení výtoku z lapače tuku na splaškovou kanalizaci |  |  | hod | 4 |  |  | 0 |  |  |  | základní | 0 | 0 | 0 | 0 | 0 | 0 | 16 | K | 1 |  |  |  | ROZPOCET | 0 | 0 | 0 | 0 | 0 | 1 | 0 | 16 | -1728939707
26 | K | 799830580V | Drobný montážní materiál |  |  | kg | 15 |  |  | 0 |  |  |  | základní | 0 | 0 | 0 | 0 | 0 | 0 | 16 | K | 1 |  |  |  | ROZPOCET | 0 | 0 | 0 | 0 | 0 | 1 | 0 | 16 | -1168035943
27 | K | 799891129V | Uvedení do provozu , zaučení obsluhy, revize,ykouška těsnosti , protokol |  |  | hod | 20 |  |  | 0 |  |  |  | základní | 0 | 0 | 0 | 0 | 0 | 0 | 16 | K | 1 |  |  |  | ROZPOCET | 0 | 0 | 0 | 0 | 0 | 1 | 0 | 16 | 2121299727
| VN - Vedlejší náklady | [8 empty] | 0 | [5 empty] | 0 |  | 0 |  | 0 | 5 | D | 0 |  |  |  | ROZPOCET | [6 empty] | 0
29 | K | 00511 R | Geodetické práce |  |  | Soubor | 1 |  |  | 0 |  |  |  | základní | 0 | 0 | 0 | 0 | 0 | 0 | 1024 | K | 1 |  |  |  | ROZPOCET | 0 | 0 | 0 | 0 | 0 | 1 | 0 | 1024 | 183142296
30 | K | 005111021R | Vytyčení inženýrských sítí |  |  | Soubor | 1 |  |  | 0 |  |  |  | základní | 0 | 0 | 0 | 0 | 0 | 0 | 1024 | K | 1 |  |  |  | ROZPOCET | 0 | 0 | 0 | 0 | 0 | 1 | 0 | 1024 | -1660126944

## 10__1 - IO 03 - AREÁLOVÉ ...
| List obsahuje: |  | 1) Krycí list rozpočtu |  | 2) Rekapitulace rozpočtu |  |  | 3) Rozpočet |  |  | Zpět na list: | Rekapitulace stavby
optimalizováno pro tisk sestav ve formátu A4 - na výšku | [11 empty] | >> skryté sloupce << | [9 empty] | {6772116a-6c90-42e7-8456-d70aa60ba176}
2
KRYCÍ LIST ROZPOČTU | [12 empty] | v --- níže se nacházejí doplnkové a pomocné údaje k sestavám --- v | [8 empty] | False
| Stavba: |  | DOPLNĚNÍ - ROZŠÍŘENÍ KAPACIT ZŠ A MŠ TŘEBOTOV
| Objekt: |  | 10__1 - IO 03 - AREÁLOVÉ ROZVODY - PLYNOVODNÍ PŘÍPOJKA
| JKSO: |  | 801 31 | [5 empty] | CC-CZ:
| Místo: |  | Třebotov, Hlavní 190, 252 26 areál školy | [5 empty] | Datum: |  | 31. 10. 2016
| Objednatel: | [7 empty] | IČ:
|  | Obec Třebotov | [6 empty] | DIČ:
| Zhotovitel: | [7 empty] | IČ:
DIČ:
| Projektant: | [7 empty] | IČ:
|  | Ing.arch. Jan Linhart | [6 empty] | DIČ:
| Zpracovatel: | [7 empty] | IČ:
|  | Ladislav Štefek | [6 empty] | DIČ:
Poznámka:
(v,č, IO 02-B2,B3)
| Náklady z rozpočtu | [7 empty] | 0
| Ostatní náklady | [7 empty] | 0
| Cena bez DPH | [7 empty] | 0
| DPH | základní | 21% | ze | 0 |  |  |  | 0
|  | snížená | 15% | ze | 0 |  |  |  | 0
|  | zákl. přenesená | 21% | ze | 0 |  |  |  | 0
|  | sníž. přenesená | 15% | ze | 0 |  |  |  | 0
|  | nulová | 0% | ze | 0 |  |  |  | 0
| Cena s DPH |  |  | v | CZK |  |  | 0
| Projektant |  |  |  |  | Zpracovatel
| Datum a podpis: |  |  | Razítko |  | Datum a podpis: |  |  |  | Razítko
| Objednavatel |  |  |  |  | Zhotovitel
| Datum a podpis: |  |  | Razítko |  | Datum a podpis: |  |  |  | Razítko
REKAPITULACE ROZPOČTU
Stavba: |  |  | DOPLNĚNÍ - ROZŠÍŘENÍ KAPACIT ZŠ A MŠ TŘEBOTOV
Objekt: |  |  | 10__1 - IO 03 - AREÁLOVÉ ROZVODY - PLYNOVODNÍ PŘÍPOJKA
Místo: |  |  | Třebotov, Hlavní 190, 252 26 areál školy |  |  |  | Datum: |  | 31. 10. 2016
Objednatel: |  |  | Obec Třebotov |  |  |  | Projektant: |  | Ing.arch. Jan Linhart
Zhotovitel: | [6 empty] | Zpracovatel: |  | Ladislav Štefek
Kód - Popis | [9 empty] | Cena celkem [CZK]
1) Náklady z rozpočtu | [9 empty] | 0 | [12 empty] | -1
| 1 - Zemní práce | [8 empty] | 0
| 8 - Trubní vedení | [8 empty] | 0
| 91 - Doplňující práce na komunikaci | [8 empty] | 0
| 799 - Ostatní | [8 empty] | 0
| M23 - Montáže potrubí | [8 empty] | 0
| VN - Vedlejší náklady | [8 empty] | 0
2) Ostatní náklady | [9 empty] | 0 |  |  |  | DPH
Celkové náklady za stavbu 1) + 2) | [7 empty] | 0
ROZPOČET
Stavba: |  |  | DOPLNĚNÍ - ROZŠÍŘENÍ KAPACIT ZŠ A MŠ TŘEBOTOV
Objekt: |  |  | 10__1 - IO 03 - AREÁLOVÉ ROZVODY - PLYNOVODNÍ PŘÍPOJKA
Místo: |  |  | Třebotov, Hlavní 190, 252 26 areál školy |  |  |  | Datum: |  | 31. 10. 2016
Objednatel: |  |  | Obec Třebotov |  |  |  | Projektant: |  | Ing.arch. Jan Linhart
Zhotovitel: | [6 empty] | Zpracovatel: |  | Ladislav Štefek
PČ | Typ | Kód | Popis |  |  | MJ | Množství | J.cena [CZK] |  | Cena celkem [CZK] |  |  | Poznámka | DPH | J. Nh [h] | Nh celkem [h] | J. hmotnost [t] | Hmotnost celkem [t] | J. suť [t] | Suť Celkem [t]
Náklady z rozpočtu | [9 empty] | 0 | [5 empty] | 0 |  | 27.1282 |  | 8.8 |  | D | -1 | [10 empty] | 0
| 1 - Zemní práce | [8 empty] | 0 | [5 empty] | 0 |  | 27.03 |  | 8.8 | 1 | D | 0 |  |  |  | ROZPOCET | [6 empty] | 0
1 | K | 113107320R00 | ...z kameniva těženého, v ploše jednotlivě do 50 m2, tloušťka vrstvy 200 mm |  |  | m2 | 10 |  |  | 0 |  |  |  | základní | 0 | 0 | 0 | 0 | 0.44 | 4.4 | 4 | K | 1 |  |  |  | ROZPOCET | 0 | 0 | 0 | 0 | 0 | 1 | 0 | 4 | -1117912314
|  |  | Komunikace pozemní a letiště ------------------------- Odstranění podkladů nebo krytů ------------------------- | [18 empty] | P | 1
2 | K | 113108320R00 | ...živičných, v ploše jednotlivě do 50 m2, tloušťka vrstvy 200 mm |  |  | m2 | 10 |  |  | 0 |  |  |  | základní | 0 | 0 | 0 | 0 | 0.44 | 4.4 | 4 | K | 1 |  |  |  | ROZPOCET | 0 | 0 | 0 | 0 | 0 | 1 | 0 | 4 | -1434853782
|  |  | Komunikace pozemní a letiště ------------------------- Odstranění podkladů nebo krytů ------------------------- | [18 empty] | P | 1
3 | K | 132201212R00 | ...do 1000 m3, v hornině 3, hloubení strojně |  |  | m3 | 34.98 |  |  | 0 |  |  |  | základní | 0 | 0 | 0 | 0 | 0 | 0 | 4 | K | 1 |  |  |  | ROZPOCET | 0 | 0 | 0 | 0 | 0 | 1 | 0 | 4 | 1416844172
|  |  | Zemní práce ------------------------- Hloubení rýh šířky přes 60 do 200 cm: zapažených i nezapažených, s urovnáním dna do předepsaného profilu a spádu, s případně nutným přehozením výkopku na vzdálenost do 3 m ve výkopišti, s přehozením výkopku na přilehlém terénu na vzdálenost do 5 m od podélné osy rýhy nebo s naložením výkopku na dopravní prostředek. ------------------------- | [18 empty] | P | 1
|  |  | 53*1,1*0,6 |  |  |  | 34.98 | [14 empty] | VV | 1 | 2 | True | 0 | ROZPOCET
|  |  | Součet |  |  |  | 34.98 | [14 empty] | VV | 1 | 4 | True | 1 | ROZPOCET
4 | K | 132201219R00 | ...příplatek za lepivost, v hornině 3, |  |  | m3 | 39.93 |  |  | 0 |  |  |  | základní | 0 | 0 | 0 | 0 | 0 | 0 | 4 | K | 1 |  |  |  | ROZPOCET | 0 | 0 | 0 | 0 | 0 | 1 | 0 | 4 | -1876152813
|  |  | Zemní práce ------------------------- Hloubení rýh šířky přes 60 do 200 cm: zapažených i nezapažených, s urovnáním dna do předepsaného profilu a spádu, s případně nutným přehozením výkopku na vzdálenost do 3 m ve výkopišti, s přehozením výkopku na přilehlém terénu na vzdálenost do 5 m od podélné osy rýhy nebo s naložením výkopku na dopravní prostředek. ------------------------- | [18 empty] | P | 1
5 | K | 139601102R00 | ...v hornině 3 |  |  | m3 | 4.95 |  |  | 0 |  |  |  | základní | 0 | 0 | 0 | 0 | 0 | 0 | 4 | K | 1 |  |  |  | ROZPOCET | 0 | 0 | 0 | 0 | 0 | 1 | 0 | 4 | -2039549493
|  |  | Zemní práce ------------------------- Ruční výkop jam, rýh a šachet: s přehozením na vzdálenost do 5 m nebo s naložením na ruční dopravní prostředek ------------------------- | [18 empty] | P | 1
|  |  | 7,5*1,1*0,6 |  |  |  | 4.95 | [14 empty] | VV | 1 | 2 | True | 0 | ROZPOCET
|  |  | Součet |  |  |  | 4.95 | [14 empty] | VV | 1 | 4 | True | 1 | ROZPOCET
6 | K | 161101102R00 | ...z horniny 1 až 4, při hloubce výkopu přes 2,5 do 4 m |  |  | m3 | 40 |  |  | 0 |  |  |  | základní | 0 | 0 | 0 | 0 | 0 | 0 | 4 | K | 1 |  |  |  | ROZPOCET | 0 | 0 | 0 | 0 | 0 | 1 | 0 | 4 | -1853270666
|  |  | Zemní práce ------------------------- Svislé přemístění výkopku: bez naložení do dopravní nádoby, ale s vyprázdněním dopravní nádoby na hromadu nebo na dopravní prostředek, ------------------------- | [18 empty] | P | 1
7 | K | 162201101R00 | ...z horniny 1 až 4, na vzdálenost do 20 m |  |  | m3 | 40 |  |  | 0 |  |  |  | základní | 0 | 0 | 0 | 0 | 0 | 0 | 4 | K | 1 |  |  |  | ROZPOCET | 0 | 0 | 0 | 0 | 0 | 1 | 0 | 4 | 422877681
|  |  | Zemní práce ------------------------- Vodorovné přemístění výkopku: po suchu, bez ohledu na druh dopravního prostředku, bez naložení výkopku, avšak se složením bez rozhrnutí, ------------------------- | [18 empty] | P | 1
8 | K | 167101151R00 | ...do 100 m3, z horniny 5 až 7 |  |  | m3 | 17 |  |  | 0 |  |  |  | základní | 0 | 0 | 0 | 0 | 0 | 0 | 4 | K | 1 |  |  |  | ROZPOCET | 0 | 0 | 0 | 0 | 0 | 1 | 0 | 4 | -1908110437
|  |  | Zemní práce ------------------------- Nakládání, skládání, překládání neulehlého výkopku ------------------------- nakládání výkopku : nakládání výkopku ------------------------- | [18 empty] | P | 1
9 | K | 174101101R00 | ...jam, šachet, rýh nebo kolem objektů v těchto vykopávkách |  |  | m3 | 24 |  |  | 0 |  |  |  | základní | 0 | 0 | 0 | 0 | 0 | 0 | 4 | K | 1 |  |  |  | ROZPOCET | 0 | 0 | 0 | 0 | 0 | 1 | 0 | 4 | 5272446
|  |  | Zemní práce ------------------------- Zásyp sypaninou se zhutněním: z jakékoliv horniny s uložením výkopku po vrstvách, ------------------------- | [18 empty] | P | 1
10 | K | 175101101RT2 | ...bez prohození sypaniny |  |  | m3 | 15.9 |  |  | 0 |  |  |  | základní | 0 | 0 | 1.7 | 27.03 | 0 | 0 | 4 | K | 1 |  |  |  | ROZPOCET | 0 | 0 | 0 | 0 | 0 | 1 | 0 | 4 | 1862400227
|  |  | Zemní práce ------------------------- Obsyp potrubí: sypaninou z vhodných hornin tř. 1 - 4 nebo materiálem připraveným podél výkopu ve vzdálenosti do 3 m od jeho kraje, pro jakoukoliv hloubku výkopu a jakoukoliv míru zhutnění, ------------------------- | [18 empty] | P | 1
|  |  | 53*0,5*0,6 |  |  |  | 15.9 | [14 empty] | VV | 1 | 2 | True | 0 | ROZPOCET
|  |  | Součet |  |  |  | 15.9 | [14 empty] | VV | 1 | 4 | True | 1 | ROZPOCET
11 | K | 199000005R00 | ...zeminy 1- 4 |  |  | t | 3.5 |  |  | 0 |  |  |  | základní | 0 | 0 | 0 | 0 | 0 | 0 | 4 | K | 1 |  |  |  | ROZPOCET | 0 | 0 | 0 | 0 | 0 | 1 | 0 | 4 | 950302432
|  |  | Zemní práce ------------------------- Poplatky za skládku ------------------------- | [18 empty] | P | 1
13 | K | 199000005V | Poplatek za skládku živice |  |  | t | 0.5 |  |  | 0 |  |  |  | základní | 0 | 0 | 0 | 0 | 0 | 0 | 4 | K | 1 |  |  |  | ROZPOCET | 0 | 0 | 0 | 0 | 0 | 1 | 0 | 4 | -1593806002
12 | K | 979081111R00 | ...do 1 km |  |  | t | 3.5 |  |  | 0 |  |  |  | základní | 0 | 0 | 0 | 0 | 0 | 0 | 4 | K | 1 |  |  |  | ROZPOCET | 0 | 0 | 0 | 0 | 0 | 1 | 0 | 4 | -2084361291
|  |  | Bourání a podchycování konstrukcí ------------------------- Odvoz suti a vybouraných hmot na skládku ------------------------- | [18 empty] | P | 1
| 8 - Trubní vedení | [8 empty] | 0 | [5 empty] | 0 |  | 0 |  | 0 | 1 | D | 0 |  |  |  | ROZPOCET | [6 empty] | 0
14 | K | 899711122R00 | ...výstražná fólie pro kanalizaci, šířka 30 cm |  |  | m | 60 |  |  | 0 |  |  |  | základní | 0 | 0 | 0 | 0 | 0 | 0 | 4 | K | 1 |  |  |  | ROZPOCET | 0 | 0 | 0 | 0 | 0 | 1 | 0 | 4 | -1594826756
|  |  | Vedení trubní dálková - vodovody a kanalizace ------------------------- Výstražné fólie ------------------------- | [18 empty] | P | 1
15 | K | 899711125V | Signální vodič |  |  | m | 55 |  |  | 0 |  |  |  | základní | 0 | 0 | 0 | 0 | 0 | 0 | 4 | K | 1 |  |  |  | ROZPOCET | 0 | 0 | 0 | 0 | 0 | 1 | 0 | 4 | 1954441647
| 91 - Doplňující práce na komunikaci | [8 empty] | 0 | [5 empty] | 0 |  | 0 |  | 0 | 1 | D | 0 |  |  |  | ROZPOCET | [6 empty] | 0
16 | K | 919735114R00 | ...živičných, hloubky přes 150 do 200 mm |  |  | m | 12 |  |  | 0 |  |  |  | základní | 0 | 0 | 0 | 0 | 0 | 0 | 4 | K | 1 |  |  |  | ROZPOCET | 0 | 0 | 0 | 0 | 0 | 1 | 0 | 4 | -833984173
|  |  | Komunikace pozemní a letiště ------------------------- Řezání stávajících krytů nebo podkladů: včetně spotřeby vody ------------------------- | [18 empty] | P | 1
| 799 - Ostatní | [8 empty] | 0 | [5 empty] | 0 |  | 0 |  | 0 | 2 | D | 0 |  |  |  | ROZPOCET | [6 empty] | 0
17 | K | 799230555V | Revize plynovodu, protokoly k předání díla,zkoušky |  |  | soubor | 1 |  |  | 0 |  |  |  | základní | 0 | 0 | 0 | 0 | 0 | 0 | 16 | K | 1 |  |  |  | ROZPOCET | 0 | 0 | 0 | 0 | 0 | 1 | 0 | 16 | 777329933
18 | K | 799331115V | Uzavření stáv.HUP, KK25 pro školu, úprava plynovodu v rámci stáv.skříně HUP, rozpojení stáv., plynovodu,posunutí RTP,vyvedení nové STL odb.DN25 |  |  | hod | 40 |  |  | 0 |  |  |  | základní | 0 | 0 | 0 | 0 | 0 | 0 | 16 | K | 1 |  |  |  | ROZPOCET | 0 | 0 | 0 | 0 | 0 | 1 | 0 | 16 | -1463665371
| M23 - Montáže potrubí | [8 empty] | 0 | [5 empty] | 0 |  | 0.09815 |  | 0 | 3 | D | 0 |  |  |  | ROZPOCET | [6 empty] | 0
23 | K | 230170002R00 | Příprava pro zkoušku těsnosti, DN 50 - 80 |  |  | sada | 1 |  |  | 0 |  |  |  | základní | 0 | 0 | 0 | 0 | 0 | 0 | 64 | K | 1 |  |  |  | ROZPOCET | 0 | 0 | 0 | 0 | 0 | 1 | 0 | 64 | 1145726414
|  |  | Montáže potrubí ------------------------- Tlakové zkoušky těsnosti potrubí: Položky pro přípravu vymezeného úseku pro zkoušky těsnosti a provedení zkoušky těsnosti podle ČSN 13 0020 kapalinou nebo plynem. ------------------------- | [18 empty] | P | 1
24 | K | 230170012R00 | Zkouška těsnosti potrubí, DN 50 - 80 |  |  | m | 53 |  |  | 0 |  |  |  | základní | 0 | 0 | 0 | 0 | 0 | 0 | 64 | K | 1 |  |  |  | ROZPOCET | 0 | 0 | 0 | 0 | 0 | 1 | 0 | 64 | 368625865
|  |  | Montáže potrubí ------------------------- Tlakové zkoušky těsnosti potrubí: Položky pro přípravu vymezeného úseku pro zkoušky těsnosti a provedení zkoušky těsnosti podle ČSN 13 0020 kapalinou nebo plynem. ------------------------- | [18 empty] | P | 1
25 | K | 230180022R00 | Montáž trub z plastických hmot PE, PP, 63 x 5,7 |  |  | m | 53 |  |  | 0 |  |  |  | základní | 0 | 0 | 0 | 0 | 0 | 0 | 64 | K | 1 |  |  |  | ROZPOCET | 0 | 0 | 0 | 0 | 0 | 1 | 0 | 64 | 1913440510
|  |  | Montáže potrubí ------------------------- Potrubí z plastických hmot ------------------------- | [18 empty] | P | 1
26 | K | 230180029R00 | Montáž trub z plastických hmot PE, PP, 110 x10 |  |  | m | 10 |  |  | 0 |  |  |  | základní | 0 | 0 | 0 | 0 | 0 | 0 | 64 | K | 1 |  |  |  | ROZPOCET | 0 | 0 | 0 | 0 | 0 | 1 | 0 | 64 | 381129577
|  |  | Montáže potrubí ------------------------- Potrubí z plastických hmot ------------------------- | [18 empty] | P | 1
27 | K | 230210156V | Uzavření plynovodu,vypuštění, zabezpečení pro svářečské práce , |  |  | ks | 5 |  |  | 0 |  |  |  | základní | 0 | 0 | 0 | 0 | 0 | 0 | 64 | K | 1 |  |  |  | ROZPOCET | 0 | 0 | 0 | 0 | 0 | 1 | 0 | 64 | -1127874320
19 | K | 723160207R00 | ...G 2", bez ochozu |  |  | soubor | 1 |  |  | 0 |  |  |  | základní | 0 | 0 | 0.00863 | 0.00863 | 0 | 0 | 64 | K | 1 |  |  |  | ROZPOCET | 0 | 0 | 0 | 0 | 0 | 1 | 0 | 64 | -1267249318
|  |  | Zdravotně technické instalace budov ------------------------- Přípojky k plynoměrům: včetně uzavíracích armatur, tvarovek, upevňovacího a těsnícího materiálu, ------------------------- | [18 empty] | P | 1
20 | K | 723237215R00 | ...kulový kohout, vnitřní-vnitřní, DN 25, PN 5, mosaz |  |  | kus | 1 |  |  | 0 |  |  |  | základní | 0 | 0 | 0.00061 | 0.00061 | 0 | 0 | 64 | K | 1 |  |  |  | ROZPOCET | 0 | 0 | 0 | 0 | 0 | 1 | 0 | 64 | -1650041399
|  |  | Zdravotně technické instalace budov ------------------------- Armatury závitové se dvěma závity včetně materiálu ------------------------- | [18 empty] | P | 1
21 | K | 723237218R00 | ...kulový kohout, vnitřní-vnitřní, DN 50, PN 5, mosaz |  |  | kus | 2 |  |  | 0 |  |  |  | základní | 0 | 0 | 0.00208 | 0.00416 | 0 | 0 | 64 | K | 1 |  |  |  | ROZPOCET | 0 | 0 | 0 | 0 | 0 | 1 | 0 | 64 | -1574957143
|  |  | Zdravotně technické instalace budov ------------------------- Armatury závitové se dvěma závity včetně materiálu ------------------------- | [18 empty] | P | 1
22 | K | 723239201R00 | ...regulátoru středotl. jednod. přírub, DN 40 |  |  | soubor | 1 |  |  | 0 |  |  |  | základní | 0 | 0 | 0.00388 | 0.00388 | 0 | 0 | 64 | K | 1 |  |  |  | ROZPOCET | 0 | 0 | 0 | 0 | 0 | 1 | 0 | 64 | -110323691
|  |  | Zdravotně technické instalace budov ------------------------- Montáž plynovodních armatur se dvěma závity ------------------------- | [18 empty] | P | 1
28 | K | 723320899V | Tlaková zkouška potrubí do DN 50 |  |  | m | 53 |  |  | 0 |  |  |  | základní | 0 | 0 | 0 | 0 | 0 | 0 | 64 | K | 1 |  |  |  | ROZPOCET | 0 | 0 | 0 | 0 | 0 | 1 | 0 | 64 | -334908664
29 | M | 286136355R | trubka plastová plynovodní hladká; PE100RC; SDR 11,0; PN 16; D = 66,4 mm; l = 6 000,0 mm |  |  | m | 53 |  |  | 0 |  |  |  | základní | 0 | 0 | 0.00144 | 0.07632 | 0 | 0 | 256 | M | 1 |  |  |  | ROZPOCET | 0 | 0 | 0 | 0 | 0 | 1 | 0 | 64 | 896289251
30 | M | 28653092.AR | spojka/nátrubek PE 100; SDR 11,0; D = 63,0 mm; spoj elektrosvařovaný |  |  | kus | 8 |  |  | 0 |  |  |  | základní | 0 | 0 | 0 | 0 | 0 | 0 | 256 | M | 1 |  |  |  | ROZPOCET | 0 | 0 | 0 | 0 | 0 | 1 | 0 | 64 | -922117642
31 | M | 28653153V | Přechodka PE-/ocel PE63/DN50 |  |  | kus | 1 |  |  | 0 |  |  |  | základní | 0 | 0 | 0.0013 | 0.0013 | 0 | 0 | 256 | M | 1 |  |  |  | ROZPOCET | 0 | 0 | 0 | 0 | 0 | 1 | 0 | 64 | -563517331
32 | M | 28653326.AR | koleno PE 100; 90,0 °; SDR 11,0; D = 90,0 mm; hladké; spoj elektrosvařovaný |  |  | kus | 2 |  |  | 0 |  |  |  | základní | 0 | 0 | 0.00074 | 0.00148 | 0 | 0 | 256 | M | 1 |  |  |  | ROZPOCET | 0 | 0 | 0 | 0 | 0 | 1 | 0 | 64 | 857536822
33 | M | 28653334.AR | koleno PE 100; 45,0 °; SDR 11,0; D = 63,0 mm; hladké; spoj elektrosvařovaný |  |  | kus | 1 |  |  | 0 |  |  |  | základní | 0 | 0 | 0.00027 | 0.00027 | 0 | 0 | 256 | M | 1 |  |  |  | ROZPOCET | 0 | 0 | 0 | 0 | 0 | 1 | 0 | 64 | 1818316800
34 | M | 42243411.MR | regulátor tlaku plynu domovní, dvoustupňová regulace; tlak vstupní min 0,500 bar; tlak vstupní max 4,00 bar; tlak výstupní max 0,004 bar; průtok 25 m3/hod; tř.přesn. RG; teplota prostředí -20 až 60 °C |  |  | kus | 1 |  |  | 0 |  |  |  | základní | 0 | 0 | 0.0015 | 0.0015 | 0 | 0 | 256 | M | 1 |  |  |  | ROZPOCET | 0 | 0 | 0 | 0 | 0 | 1 | 0 | 64 | -1046322549

## 10__2 - IO 03 - AREÁLOVÉ ...
| List obsahuje: |  | 1) Krycí list rozpočtu |  | 2) Rekapitulace rozpočtu |  |  | 3) Rozpočet |  |  | Zpět na list: | Rekapitulace stavby
optimalizováno pro tisk sestav ve formátu A4 - na výšku | [11 empty] | >> skryté sloupce << | [9 empty] | {0f3ec4f8-80b2-471f-9c01-58b3210d1c45}
2
KRYCÍ LIST ROZPOČTU | [12 empty] | v --- níže se nacházejí doplnkové a pomocné údaje k sestavám --- v | [8 empty] | False
| Stavba: |  | DOPLNĚNÍ - ROZŠÍŘENÍ KAPACIT ZŠ A MŠ TŘEBOTOV
| Objekt: |  | 10__2 - IO 03 - AREÁLOVÉ ROZVODY - ZRUŠENÍ PLYNOVODNÍ PŘÍPOJKY
| JKSO: |  | 801 31 | [5 empty] | CC-CZ:
| Místo: |  | Třebotov, Hlavní 190, 252 26 areál školy | [5 empty] | Datum: |  | 31. 10. 2016
| Objednatel: | [7 empty] | IČ:
|  | Obec Třebotov | [6 empty] | DIČ:
| Zhotovitel: | [7 empty] | IČ:
DIČ:
| Projektant: | [7 empty] | IČ:
|  | Ing.arch. Jan Linhart | [6 empty] | DIČ:
| Zpracovatel: | [7 empty] | IČ:
|  | Ladislav Štefek | [6 empty] | DIČ:
Poznámka:
(v.č. IO 03-B2)
| Náklady z rozpočtu | [7 empty] | 0
| Ostatní náklady | [7 empty] | 0
| Cena bez DPH | [7 empty] | 0
| DPH | základní | 21% | ze | 0 |  |  |  | 0
|  | snížená | 15% | ze | 0 |  |  |  | 0
|  | zákl. přenesená | 21% | ze | 0 |  |  |  | 0
|  | sníž. přenesená | 15% | ze | 0 |  |  |  | 0
|  | nulová | 0% | ze | 0 |  |  |  | 0
| Cena s DPH |  |  | v | CZK |  |  | 0
| Projektant |  |  |  |  | Zpracovatel
| Datum a podpis: |  |  | Razítko |  | Datum a podpis: |  |  |  | Razítko
| Objednavatel |  |  |  |  | Zhotovitel
| Datum a podpis: |  |  | Razítko |  | Datum a podpis: |  |  |  | Razítko
REKAPITULACE ROZPOČTU
Stavba: |  |  | DOPLNĚNÍ - ROZŠÍŘENÍ KAPACIT ZŠ A MŠ TŘEBOTOV
Objekt: |  |  | 10__2 - IO 03 - AREÁLOVÉ ROZVODY - ZRUŠENÍ PLYNOVODNÍ PŘÍPOJKY
Místo: |  |  | Třebotov, Hlavní 190, 252 26 areál školy |  |  |  | Datum: |  | 31. 10. 2016
Objednatel: |  |  | Obec Třebotov |  |  |  | Projektant: |  | Ing.arch. Jan Linhart
Zhotovitel: | [6 empty] | Zpracovatel: |  | Ladislav Štefek
Kód - Popis | [9 empty] | Cena celkem [CZK]
1) Náklady z rozpočtu | [9 empty] | 0 | [12 empty] | -1
| 1 - Zemní práce | [8 empty] | 0
| 91 - Doplňující práce na komunikaci | [8 empty] | 0
| 96 - Bourání konstrukcí | [8 empty] | 0
| 99 - Staveništní přesun hmot | [8 empty] | 0
| D96 - Přesuny suti a vybouraných hmot | [8 empty] | 0
| 799 - Ostatní | [8 empty] | 0
| M23 - Montáže potrubí | [8 empty] | 0
2) Ostatní náklady | [9 empty] | 0 |  |  |  | DPH
Celkové náklady za stavbu 1) + 2) | [7 empty] | 0
ROZPOČET
Stavba: |  |  | DOPLNĚNÍ - ROZŠÍŘENÍ KAPACIT ZŠ A MŠ TŘEBOTOV
Objekt: |  |  | 10__2 - IO 03 - AREÁLOVÉ ROZVODY - ZRUŠENÍ PLYNOVODNÍ PŘÍPOJKY
Místo: |  |  | Třebotov, Hlavní 190, 252 26 areál školy |  |  |  | Datum: |  | 31. 10. 2016
Objednatel: |  |  | Obec Třebotov |  |  |  | Projektant: |  | Ing.arch. Jan Linhart
Zhotovitel: | [6 empty] | Zpracovatel: |  | Ladislav Štefek
PČ | Typ | Kód | Popis |  |  | MJ | Množství | J.cena [CZK] |  | Cena celkem [CZK] |  |  | Poznámka | DPH | J. Nh [h] | Nh celkem [h] | J. hmotnost [t] | Hmotnost celkem [t] | J. suť [t] | Suť Celkem [t]
Náklady z rozpočtu | [9 empty] | 0 | [5 empty] | 0 |  | 0.004224 |  | 9.4631 |  | D | -1 | [10 empty] | 0
| 1 - Zemní práce | [8 empty] | 0 | [5 empty] | 0 |  | 0 |  | 3.52 | 1 | D | 0 |  |  |  | ROZPOCET | [6 empty] | 0
1 | K | 113108320R00 | ...živičných, v ploše jednotlivě do 50 m2, tloušťka vrstvy 200 mm |  |  | m2 | 8 |  |  | 0 |  |  |  | základní | 0 | 0 | 0 | 0 | 0.44 | 3.52 | 4 | K | 1 |  |  |  | ROZPOCET | 0 | 0 | 0 | 0 | 0 | 1 | 0 | 4 | 1575223029
|  |  | Komunikace pozemní a letiště ------------------------- Odstranění podkladů nebo krytů ------------------------- | [18 empty] | P | 1
2 | K | 132201212R00 | ...do 1000 m3, v hornině 3, hloubení strojně |  |  | m3 | 28 |  |  | 0 |  |  |  | základní | 0 | 0 | 0 | 0 | 0 | 0 | 4 | K | 1 |  |  |  | ROZPOCET | 0 | 0 | 0 | 0 | 0 | 1 | 0 | 4 | -928322861
|  |  | Zemní práce ------------------------- Hloubení rýh šířky přes 60 do 200 cm: zapažených i nezapažených, s urovnáním dna do předepsaného profilu a spádu, s případně nutným přehozením výkopku na vzdálenost do 3 m ve výkopišti, s přehozením výkopku na přilehlém terénu na vzdálenost do 5 m od podélné osy rýhy nebo s naložením výkopku na dopravní prostředek. ------------------------- | [18 empty] | P | 1
3 | K | 132201219R00 | ...příplatek za lepivost, v hornině 3, |  |  | m3 | 33 |  |  | 0 |  |  |  | základní | 0 | 0 | 0 | 0 | 0 | 0 | 4 | K | 1 |  |  |  | ROZPOCET | 0 | 0 | 0 | 0 | 0 | 1 | 0 | 4 | -706571385
|  |  | Zemní práce ------------------------- Hloubení rýh šířky přes 60 do 200 cm: zapažených i nezapažených, s urovnáním dna do předepsaného profilu a spádu, s případně nutným přehozením výkopku na vzdálenost do 3 m ve výkopišti, s přehozením výkopku na přilehlém terénu na vzdálenost do 5 m od podélné osy rýhy nebo s naložením výkopku na dopravní prostředek. ------------------------- | [18 empty] | P | 1
4 | K | 139601102R00 | ...v hornině 3 |  |  | m3 | 5 |  |  | 0 |  |  |  | základní | 0 | 0 | 0 | 0 | 0 | 0 | 4 | K | 1 |  |  |  | ROZPOCET | 0 | 0 | 0 | 0 | 0 | 1 | 0 | 4 | -1250702533
|  |  | Zemní práce ------------------------- Ruční výkop jam, rýh a šachet: s přehozením na vzdálenost do 5 m nebo s naložením na ruční dopravní prostředek ------------------------- | [18 empty] | P | 1
5 | K | 161101102R00 | ...z horniny 1 až 4, při hloubce výkopu přes 2,5 do 4 m |  |  | m3 | 33 |  |  | 0 |  |  |  | základní | 0 | 0 | 0 | 0 | 0 | 0 | 4 | K | 1 |  |  |  | ROZPOCET | 0 | 0 | 0 | 0 | 0 | 1 | 0 | 4 | -565018500
|  |  | Zemní práce ------------------------- Svislé přemístění výkopku: bez naložení do dopravní nádoby, ale s vyprázdněním dopravní nádoby na hromadu nebo na dopravní prostředek, ------------------------- | [18 empty] | P | 1
6 | K | 162201101R00 | ...z horniny 1 až 4, na vzdálenost do 20 m |  |  | m3 | 33 |  |  | 0 |  |  |  | základní | 0 | 0 | 0 | 0 | 0 | 0 | 4 | K | 1 |  |  |  | ROZPOCET | 0 | 0 | 0 | 0 | 0 | 1 | 0 | 4 | 2095345890
|  |  | Zemní práce ------------------------- Vodorovné přemístění výkopku: po suchu, bez ohledu na druh dopravního prostředku, bez naložení výkopku, avšak se složením bez rozhrnutí, ------------------------- | [18 empty] | P | 1
7 | K | 167101101R00 | ...do 100 m3, z horniny 1 až 4 |  |  | m3 | 5 |  |  | 0 |  |  |  | základní | 0 | 0 | 0 | 0 | 0 | 0 | 4 | K | 1 |  |  |  | ROZPOCET | 0 | 0 | 0 | 0 | 0 | 1 | 0 | 4 | 1831664257
|  |  | Zemní práce ------------------------- Nakládání, skládání, překládání neulehlého výkopku ------------------------- nakládání výkopku : nakládání výkopku ------------------------- | [18 empty] | P | 1
8 | K | 174101101R00 | ...jam, šachet, rýh nebo kolem objektů v těchto vykopávkách |  |  | m3 | 33 |  |  | 0 |  |  |  | základní | 0 | 0 | 0 | 0 | 0 | 0 | 4 | K | 1 |  |  |  | ROZPOCET | 0 | 0 | 0 | 0 | 0 | 1 | 0 | 4 | -1438106120
|  |  | Zemní práce ------------------------- Zásyp sypaninou se zhutněním: z jakékoliv horniny s uložením výkopku po vrstvách, ------------------------- | [18 empty] | P | 1
9 | K | 199000005R00 | ...zeminy 1- 4 |  |  | t | 1 |  |  | 0 |  |  |  | základní | 0 | 0 | 0 | 0 | 0 | 0 | 4 | K | 1 |  |  |  | ROZPOCET | 0 | 0 | 0 | 0 | 0 | 1 | 0 | 4 | -259481587
|  |  | Zemní práce ------------------------- Poplatky za skládku ------------------------- | [18 empty] | P | 1
11 | K | 199000005V | Poplatek za skládku živice |  |  | t | 1.6 |  |  | 0 |  |  |  | základní | 0 | 0 | 0 | 0 | 0 | 0 | 4 | K | 1 |  |  |  | ROZPOCET | 0 | 0 | 0 | 0 | 0 | 1 | 0 | 4 | -1028485077
10 | K | 979081111R00 | ...do 1 km |  |  | t | 1.8 |  |  | 0 |  |  |  | základní | 0 | 0 | 0 | 0 | 0 | 0 | 4 | K | 1 |  |  |  | ROZPOCET | 0 | 0 | 0 | 0 | 0 | 1 | 0 | 4 | 1584868891
|  |  | Bourání a podchycování konstrukcí ------------------------- Odvoz suti a vybouraných hmot na skládku ------------------------- | [18 empty] | P | 1
| 91 - Doplňující práce na komunikaci | [8 empty] | 0 | [5 empty] | 0 |  | 0 |  | 0 | 1 | D | 0 |  |  |  | ROZPOCET | [6 empty] | 0
12 | K | 919735114R00 | ...živičných, hloubky přes 150 do 200 mm |  |  | m | 12 |  |  | 0 |  |  |  | základní | 0 | 0 | 0 | 0 | 0 | 0 | 4 | K | 1 |  |  |  | ROZPOCET | 0 | 0 | 0 | 0 | 0 | 1 | 0 | 4 | -827889385
|  |  | Komunikace pozemní a letiště ------------------------- Řezání stávajících krytů nebo podkladů: včetně spotřeby vody ------------------------- | [18 empty] | P | 1
13 | K | 919745111V | Uvedení komunikace a zpevněné plochy do původního stavu |  |  | m2 | 8 |  |  | 0 |  |  |  | základní | 0 | 0 | 0 | 0 | 0 | 0 | 4 | K | 1 |  |  |  | ROZPOCET | 0 | 0 | 0 | 0 | 0 | 1 | 0 | 4 | -1952102364
| 96 - Bourání konstrukcí | [8 empty] | 0 | [5 empty] | 0 |  | 0.004224 |  | 5.9431 | 1 | D | 0 |  |  |  | ROZPOCET | [6 empty] | 0
14 | K | 962032231R00 | ...z cihel pálených nebo vápenopískových, na maltu vápenou nebo vápenocementovou |  |  | m3 | 3.3 |  |  | 0 |  |  |  | základní | 0 | 0 | 0.00128 | 0.004224 | 1.8 | 5.94 | 4 | K | 1 |  |  |  | ROZPOCET | 0 | 0 | 0 | 0 | 0 | 1 | 0 | 4 | -1552304881
|  |  | Bourání a podchycování konstrukcí ------------------------- Bourání zdiva nadzákladového cihelného: nebo vybourání otvorů průřezové plochy přes 4 m2 ve zdivu nadzákladovém, včetně pomocného lešení o výšce podlahy do 1900 mm a pro zatížení do 1,5 kPa (150 kg/m2) ------------------------- | [18 empty] | P | 1
|  |  | 1,5*0,6*2 "pilíř HUP:" |  |  |  | 1.8 | [14 empty] | VV | 1 | 2 | True | 0 | ROZPOCET
|  |  | 1,5*1 "pilíř HUP:" |  |  |  | 1.5 | [14 empty] | VV | 1 | 2 | True | 0 | ROZPOCET
|  |  | Součet |  |  |  | 3.3 | [14 empty] | VV | 1 | 4 | True | 1 | ROZPOCET
15 | K | 963015151R00 | ...o hmotnosti do 1 t |  |  | kus | 0.042 |  |  | 0 |  |  |  | základní | 0 | 0 | 0 | 0 | 0.075 | 0.00315 | 4 | K | 1 |  |  |  | ROZPOCET | 0 | 0 | 0 | 0 | 0 | 1 | 0 | 4 | -961485043
|  |  | Bourání a podchycování konstrukcí ------------------------- Demontáž prefabrikovaných krycích desek: kanálů, šachet a žump, manipulace s deskami do vzdálenosti 8 m od osy kanálu, očištění nebo vysekání betonu kolem závěsných ok pro zachycení háků zvedacího mechanizmu, ------------------------- | [18 empty] | P | 1
|  |  | 1*0,6*0,07 "strop HUP:" |  |  |  | 0.042 | [14 empty] | VV | 1 | 2 | True | 0 | ROZPOCET
|  |  | Součet |  |  |  | 0.042 | [14 empty] | VV | 1 | 4 | True | 1 | ROZPOCET
| 99 - Staveništní přesun hmot | [8 empty] | 0 | [5 empty] | 0 |  | 0 |  | 0 | 1 | D | 0 |  |  |  | ROZPOCET | [6 empty] | 0
16 | K | 998011001R00 | ...výšky do 6 m |  |  | t | 0.004 |  |  | 0 |  |  |  | základní | 0 | 0 | 0 | 0 | 0 | 0 | 4 | K | 1 |  |  |  | ROZPOCET | 0 | 0 | 0 | 0 | 0 | 1 | 0 | 4 | -39069487
|  |  | Běžné stavební práce ------------------------- Přesun hmot pro budovy s nosnou konstrukcí zděnou: přesun hmot pro budovy občanské výstavby (JKSO 801), budovy pro bydlení (JKSO 803) budovy pro výrobu a služby (JKSO 812) s nosnou svislou konstrukcí zděnou z cihel nebo tvárnic nebo kovovou ------------------------- | [18 empty] | P | 1
| D96 - Přesuny suti a vybouraných hmot | [8 empty] | 0 | [5 empty] | 0 |  | 0 |  | 0 | 1 | D | 0 |  |  |  | ROZPOCET | [6 empty] | 0
20 | K | 979990106R00 | ...cihelné výrobky nad 30x30 cm |  |  | t | 9.463 |  |  | 0 |  |  |  | základní | 0 | 0 | 0 | 0 | 0 | 0 | 4 | K | 1 |  |  |  | ROZPOCET | 0 | 0 | 0 | 0 | 0 | 1 | 0 | 4 | 801072985
|  |  | Bourání a podchycování konstrukcí ------------------------- Poplatek za skládku ------------------------- | [18 empty] | P | 1
| 799 - Ostatní | [8 empty] | 0 | [5 empty] | 0 |  | 0 |  | 0 | 2 | D | 0 |  |  |  | ROZPOCET | [6 empty] | 0
17 | K | 799656112V | Odstavení stáv. plynovodu mezi pilířem a školkou, odvětrání, zebezpečení plynovodu pro demontážní, práce,DMTZ stáv.skříně na fasádě MŠ vč.armatur potrubí |  |  | hod | 20 |  |  | 0 |  |  |  | základní | 0 | 0 | 0 | 0 | 0 | 0 | 16 | K | 1 |  |  |  | ROZPOCET | 0 | 0 | 0 | 0 | 0 | 1 | 0 | 16 | 1570400980
18 | K | 799656113V | Práce spojené s odpojením STL přípojkyplynu, odstavení,odvětrání, zabezpečení přípojky pro, demontážní práce |  |  | hod | 20 |  |  | 0 |  |  |  | základní | 0 | 0 | 0 | 0 | 0 | 0 | 16 | K | 1 |  |  |  | ROZPOCET | 0 | 0 | 0 | 0 | 0 | 1 | 0 | 16 | -1105225459
| M23 - Montáže potrubí | [8 empty] | 0 | [5 empty] | 0 |  | 0 |  | 0 | 3 | D | 0 |  |  |  | ROZPOCET | [6 empty] | 0
19 | M | 28653078V | Elektrotvarovka - záslepka DN 32 |  |  | kus | 1 |  |  | 0 |  |  |  | základní | 0 | 0 | 0 | 0 | 0 | 0 | 256 | M | 1 |  |  |  | ROZPOCET | 0 | 0 | 0 | 0 | 0 | 1 | 0 | 64 | 888916483

## 11_ - IO 04 - LAPAČ TUKŮ
| List obsahuje: |  | 1) Krycí list rozpočtu |  | 2) Rekapitulace rozpočtu |  |  | 3) Rozpočet |  |  | Zpět na list: | Rekapitulace stavby
optimalizováno pro tisk sestav ve formátu A4 - na výšku | [11 empty] | >> skryté sloupce << | [9 empty] | {e2bd4b22-29c7-4918-8c47-087302a5ab0d}
2
KRYCÍ LIST ROZPOČTU | [12 empty] | v --- níže se nacházejí doplnkové a pomocné údaje k sestavám --- v | [8 empty] | False
| Stavba: |  | DOPLNĚNÍ - ROZŠÍŘENÍ KAPACIT ZŠ A MŠ TŘEBOTOV
| Objekt: |  | 11_ - IO 04 - LAPAČ TUKŮ
| JKSO: |  | 801 31 | [5 empty] | CC-CZ:
| Místo: |  | Třebotov, Hlavní 190, 252 26 areál školy | [5 empty] | Datum: |  | 31. 10. 2016
| Objednatel: | [7 empty] | IČ:
|  | Obec Třebotov | [6 empty] | DIČ:
| Zhotovitel: | [7 empty] | IČ:
DIČ:
| Projektant: | [7 empty] | IČ:
|  | Ing.arch. Jan Linhart | [6 empty] | DIČ:
| Zpracovatel: | [7 empty] | IČ:
|  | Ladislav Štefek | [6 empty] | DIČ:
Poznámka:
(v.č. IO 02-B1. IO 0405,04,05,06)
| Náklady z rozpočtu | [7 empty] | 0
| Ostatní náklady | [7 empty] | 0
| Cena bez DPH | [7 empty] | 0
| DPH | základní | 21% | ze | 0 |  |  |  | 0
|  | snížená | 15% | ze | 0 |  |  |  | 0
|  | zákl. přenesená | 21% | ze | 0 |  |  |  | 0
|  | sníž. přenesená | 15% | ze | 0 |  |  |  | 0
|  | nulová | 0% | ze | 0 |  |  |  | 0
| Cena s DPH |  |  | v | CZK |  |  | 0
| Projektant |  |  |  |  | Zpracovatel
| Datum a podpis: |  |  | Razítko |  | Datum a podpis: |  |  |  | Razítko
| Objednavatel |  |  |  |  | Zhotovitel
| Datum a podpis: |  |  | Razítko |  | Datum a podpis: |  |  |  | Razítko
REKAPITULACE ROZPOČTU
Stavba: |  |  | DOPLNĚNÍ - ROZŠÍŘENÍ KAPACIT ZŠ A MŠ TŘEBOTOV
Objekt: |  |  | 11_ - IO 04 - LAPAČ TUKŮ
Místo: |  |  | Třebotov, Hlavní 190, 252 26 areál školy |  |  |  | Datum: |  | 31. 10. 2016
Objednatel: |  |  | Obec Třebotov |  |  |  | Projektant: |  | Ing.arch. Jan Linhart
Zhotovitel: | [6 empty] | Zpracovatel: |  | Ladislav Štefek
Kód - Popis | [9 empty] | Cena celkem [CZK]
1) Náklady z rozpočtu | [9 empty] | 0 | [12 empty] | -1
| 1 - Zemní práce | [8 empty] | 0
| 2 - Základy a zvláštní zakládání | [8 empty] | 0
| 8 - Trubní vedení | [8 empty] | 0
| 99 - Staveništní přesun hmot | [8 empty] | 0
| 799 - Ostatní | [8 empty] | 0
| VN - Vedlejší náklady | [8 empty] | 0
2) Ostatní náklady | [9 empty] | 0 |  |  |  | DPH
Celkové náklady za stavbu 1) + 2) | [7 empty] | 0
ROZPOČET
Stavba: |  |  | DOPLNĚNÍ - ROZŠÍŘENÍ KAPACIT ZŠ A MŠ TŘEBOTOV
Objekt: |  |  | 11_ - IO 04 - LAPAČ TUKŮ
Místo: |  |  | Třebotov, Hlavní 190, 252 26 areál školy |  |  |  | Datum: |  | 31. 10. 2016
Objednatel: |  |  | Obec Třebotov |  |  |  | Projektant: |  | Ing.arch. Jan Linhart
Zhotovitel: | [6 empty] | Zpracovatel: |  | Ladislav Štefek
PČ | Typ | Kód | Popis |  |  | MJ | Množství | J.cena [CZK] |  | Cena celkem [CZK] |  |  | Poznámka | DPH | J. Nh [h] | Nh celkem [h] | J. hmotnost [t] | Hmotnost celkem [t] | J. suť [t] | Suť Celkem [t]
Náklady z rozpočtu | [9 empty] | 0 | [5 empty] | 0 |  | 7.3398 |  | 0 |  | D | -1 | [10 empty] | 0
| 1 - Zemní práce | [8 empty] | 0 | [5 empty] | 0 |  | 0.05504 |  | 0 | 1 | D | 0 |  |  |  | ROZPOCET | [6 empty] | 0
1 | K | 131201110R00 | ...do 50 m3, v hornině 3, hloubení strojně |  |  | m3 | 16.736 |  |  | 0 |  |  |  | základní | 0 | 0 | 0 | 0 | 0 | 0 | 4 | K | 1 |  |  |  | ROZPOCET | 0 | 0 | 0 | 0 | 0 | 1 | 0 | 4 | 1028981440
|  |  | Zemní práce ------------------------- Hloubení nezapažených jam a zářezů: kromě zářezů se šikmými stěnami pro podzemní vedení, s urovnáním dna do předepsaného profilu a spádu, s případným nutným přemístěním ve výkopišti a dále buď s přemístěním výkopku na přilehlém terénu na vzdálenost do 3 m od okraje jámy nebo s naložením na dopravní prostředek, ------------------------- | [18 empty] | P | 1
|  |  | (((4*3,14)/4)*4,5)*0,9 "lapák tuku strojní výkop:" |  |  |  | 12.717 | [14 empty] | VV | 1 | 2 | True | 0 | ROZPOCET
|  |  | ((2,56*3,14)/4)*2 "revizní šachta:" |  |  |  | 4.019 | [14 empty] | VV | 1 | 2 | True | 0 | ROZPOCET
|  |  | Součet |  |  |  | 16.736 | [14 empty] | VV | 1 | 4 | True | 1 | ROZPOCET
2 | K | 131201119R00 | ...příplatek za lepivost, v hornině 3, |  |  | m3 | 18.149 |  |  | 0 |  |  |  | základní | 0 | 0 | 0 | 0 | 0 | 0 | 4 | K | 1 |  |  |  | ROZPOCET | 0 | 0 | 0 | 0 | 0 | 1 | 0 | 4 | -2056087612
|  |  | Zemní práce ------------------------- Hloubení nezapažených jam a zářezů: kromě zářezů se šikmými stěnami pro podzemní vedení, s urovnáním dna do předepsaného profilu a spádu, s případným nutným přemístěním ve výkopišti a dále buď s přemístěním výkopku na přilehlém terénu na vzdálenost do 3 m od okraje jámy nebo s naložením na dopravní prostředek, ------------------------- | [18 empty] | P | 1
|  |  | 16,736+1,413 |  |  |  | 18.149 | [14 empty] | VV | 1 | 2 | True | 0 | ROZPOCET
|  |  | Součet |  |  |  | 18.149 | [14 empty] | VV | 1 | 4 | True | 1 | ROZPOCET
3 | K | 139601102R00 | ...v hornině 3 |  |  | m3 | 1.413 |  |  | 0 |  |  |  | základní | 0 | 0 | 0 | 0 | 0 | 0 | 4 | K | 1 |  |  |  | ROZPOCET | 0 | 0 | 0 | 0 | 0 | 1 | 0 | 4 | 63853726
|  |  | Zemní práce ------------------------- Ruční výkop jam, rýh a šachet: s přehozením na vzdálenost do 5 m nebo s naložením na ruční dopravní prostředek ------------------------- | [18 empty] | P | 1
|  |  | (((4*3,14)/4)*4,5)*0,1 "lapák tuku - ruční výkop:" |  |  |  | 1.413 | [14 empty] | VV | 1 | 2 | True | 0 | ROZPOCET
|  |  | Součet |  |  |  | 1.413 | [14 empty] | VV | 1 | 4 | True | 1 | ROZPOCET
4 | K | 151101102R00 | ...příložné pro jakoukoliv mezerovitost, hloubky do 4 m |  |  | m2 | 64 |  |  | 0 |  |  |  | základní | 0 | 0 | 0.00086 | 0.05504 | 0 | 0 | 4 | K | 1 |  |  |  | ROZPOCET | 0 | 0 | 0 | 0 | 0 | 1 | 0 | 4 | 823805042
|  |  | Zemní práce ------------------------- Zřízení pažení a rozepření stěn rýh: pro podzemní vedení pro všechny šířky rýhy, ------------------------- | [18 empty] | P | 1
5 | K | 151101112R00 | ...příložné , hloubky do 4 m |  |  | m2 | 64 |  |  | 0 |  |  |  | základní | 0 | 0 | 0 | 0 | 0 | 0 | 4 | K | 1 |  |  |  | ROZPOCET | 0 | 0 | 0 | 0 | 0 | 1 | 0 | 4 | -409549082
|  |  | Zemní práce ------------------------- Odstranění pažení a rozepření rýh: pro podzemní vedení s uložením materiálu na vzdálenost do 3 m od kraje výkopu, ------------------------- | [18 empty] | P | 1
6 | K | 161101102R00 | ...z horniny 1 až 4, při hloubce výkopu přes 2,5 do 4 m |  |  | m3 | 18.149 |  |  | 0 |  |  |  | základní | 0 | 0 | 0 | 0 | 0 | 0 | 4 | K | 1 |  |  |  | ROZPOCET | 0 | 0 | 0 | 0 | 0 | 1 | 0 | 4 | -371818589
|  |  | Zemní práce ------------------------- Svislé přemístění výkopku: bez naložení do dopravní nádoby, ale s vyprázdněním dopravní nádoby na hromadu nebo na dopravní prostředek, ------------------------- | [18 empty] | P | 1
7 | K | 162201101R00 | ...z horniny 1 až 4, na vzdálenost do 20 m |  |  | m3 | 18.149 |  |  | 0 |  |  |  | základní | 0 | 0 | 0 | 0 | 0 | 0 | 4 | K | 1 |  |  |  | ROZPOCET | 0 | 0 | 0 | 0 | 0 | 1 | 0 | 4 | -1016311598
|  |  | Zemní práce ------------------------- Vodorovné přemístění výkopku: po suchu, bez ohledu na druh dopravního prostředku, bez naložení výkopku, avšak se složením bez rozhrnutí, ------------------------- | [18 empty] | P | 1
8 | K | 167101101R00 | ...do 100 m3, z horniny 1 až 4 |  |  | m3 | 8.34 |  |  | 0 |  |  |  | základní | 0 | 0 | 0 | 0 | 0 | 0 | 4 | K | 1 |  |  |  | ROZPOCET | 0 | 0 | 0 | 0 | 0 | 1 | 0 | 4 | 204603663
|  |  | Zemní práce ------------------------- Nakládání, skládání, překládání neulehlého výkopku ------------------------- nakládání výkopku : nakládání výkopku ------------------------- | [18 empty] | P | 1
9 | K | 174101101R00 | ...jam, šachet, rýh nebo kolem objektů v těchto vykopávkách |  |  | m3 | 9.8 |  |  | 0 |  |  |  | základní | 0 | 0 | 0 | 0 | 0 | 0 | 4 | K | 1 |  |  |  | ROZPOCET | 0 | 0 | 0 | 0 | 0 | 1 | 0 | 4 | 2125330812
|  |  | Zemní práce ------------------------- Zásyp sypaninou se zhutněním: z jakékoliv horniny s uložením výkopku po vrstvách, ------------------------- | [18 empty] | P | 1
10 | K | 175101201R00 | ...bez prohození sypaniny |  |  | m3 | 9.8 |  |  | 0 |  |  |  | základní | 0 | 0 | 0 | 0 | 0 | 0 | 4 | K | 1 |  |  |  | ROZPOCET | 0 | 0 | 0 | 0 | 0 | 1 | 0 | 4 | 1085913599
|  |  | Zemní práce ------------------------- Obsyp objektů: sypaninou z vhodných hornin tř. 1 - 4 nebo materiálem, uloženým ve vzdálenosti do 30 m od vnějšího kraje objektu, pro jakoukoliv míru zhutnění, ------------------------- | [18 empty] | P | 1
11 | K | 199000005R00 | ...zeminy 1- 4 |  |  | t | 3 |  |  | 0 |  |  |  | základní | 0 | 0 | 0 | 0 | 0 | 0 | 4 | K | 1 |  |  |  | ROZPOCET | 0 | 0 | 0 | 0 | 0 | 1 | 0 | 4 | -2105843137
|  |  | Zemní práce ------------------------- Poplatky za skládku ------------------------- | [18 empty] | P | 1
12 | K | 9790822132 | Odvoz a uložení přebtečného výkopku na skládku, z toho 6 provizorní |  |  | t | 0 |  |  | 0 |  |  |  | základní | 0 | 0 | 0 | 0 | 0 | 0 | 4 | K | 1 |  |  |  | ROZPOCET | 0 | 0 | 0 | 0 | 0 | 1 | 0 | 4 | 1571349724
| 2 - Základy a zvláštní zakládání | [8 empty] | 0 | [5 empty] | 0 |  | 5.7706 |  | 0 | 1 | D | 0 |  |  |  | ROZPOCET | [6 empty] | 0
13 | K | 271531111R00 | Polštář základu z kameniva hr. drceného 16-63 mm |  |  | m3 | 1.5 |  |  | 0 |  |  |  | základní | 0 | 0 | 1.7816 | 2.6725 | 0 | 0 | 4 | K | 1 |  |  |  | ROZPOCET | 0 | 0 | 0 | 0 | 0 | 1 | 0 | 4 | -634391638
|  |  | Zvláštní zakládání objektů ------------------------- Polštáře zhutněné pod základy ------------------------- | [18 empty] | P | 1
14 | K | 273313711R00 | ...třídy C 25/30 |  |  | m3 | 1.227 |  |  | 0 |  |  |  | základní | 0 | 0 | 2.525 | 3.0982 | 0 | 0 | 4 | K | 1 |  |  |  | ROZPOCET | 0 | 0 | 0 | 0 | 0 | 1 | 0 | 4 | -1724579307
|  |  | Běžné stavební práce ------------------------- Beton základových desek ------------------------- prostý ------------------------- | [18 empty] | P | 1
|  |  | (((2,5*2,5)*3,14)/4)*0,25 "základ pod lapák tuku:" |  |  |  | 1.227 | [14 empty] | VV | 1 | 2 | True | 0 | ROZPOCET
|  |  | Součet |  |  |  | 1.227 | [14 empty] | VV | 1 | 4 | True | 1 | ROZPOCET
| 8 - Trubní vedení | [8 empty] | 0 | [5 empty] | 0 |  | 1.5141 |  | 0 | 1 | D | 0 |  |  |  | ROZPOCET | [6 empty] | 0
17 | K | 721176223R00 | ...polyvinylchloridové potrubí PVC, svodné (ležaté) v zemi, D 125 mmm, s 3,2 mm, DN 125 |  |  | m | 4 |  |  | 0 |  |  |  | základní | 0 | 0 | 0.00252 | 0.01008 | 0 | 0 | 4 | K | 1 |  |  |  | ROZPOCET | 0 | 0 | 0 | 0 | 0 | 1 | 0 | 4 | -1329068280
|  |  | Zdravotně technické instalace budov ------------------------- Potrubí z plastových trub ------------------------- | [18 empty] | P | 1
15 | K | 894421112RT1 | ...skruže rovné, o hmotnosti do 1,4 t |  |  | kus | 2 |  |  | 0 |  |  |  | základní | 0 | 0 | 0 | 0 | 0 | 0 | 4 | K | 1 |  |  |  | ROZPOCET | 0 | 0 | 0 | 0 | 0 | 1 | 0 | 4 | -1930582660
|  |  | Vedení trubní dálková - vodovody a kanalizace ------------------------- Osazení betonových dílců pro šachty podle DIN 4034: na kroužek, ------------------------- | [18 empty] | P | 1
16 | K | 894422111RT1 | ...skruže přechodové, pro jakoukoliv hmotnost |  |  | kus | 1 |  |  | 0 |  |  |  | základní | 0 | 0 | 0 | 0 | 0 | 0 | 4 | K | 1 |  |  |  | ROZPOCET | 0 | 0 | 0 | 0 | 0 | 1 | 0 | 4 | 1444037778
|  |  | Vedení trubní dálková - vodovody a kanalizace ------------------------- Osazení betonových dílců pro šachty podle DIN 4034: na kroužek, ------------------------- | [18 empty] | P | 1
18 | K | 894431112V | Revizní šachta na splaškové kanalizaci TŠ pr.600mm, přímé průtoč.dno z PP,60 st., korug.roura 2,5m, plast.poklop 1,5t |  |  | kus | 1 |  |  | 0 |  |  |  | základní | 0 | 0 | 0 | 0 | 0 | 0 | 4 | K | 1 |  |  |  | ROZPOCET | 0 | 0 | 0 | 0 | 0 | 1 | 0 | 4 | -787411446
19 | K | 894800013V | Lapač tuku o průměru 1932 , hmotnost310kg pro 500 jídel /den , betonový |  |  | kus | 1 |  |  | 0 |  |  |  | základní | 0 | 0 | 0 | 0 | 0 | 0 | 4 | K | 1 |  |  |  | ROZPOCET | 0 | 0 | 0 | 0 | 0 | 1 | 0 | 4 | 534960514
20 | M | 55243344V | Poklop litinový pro 1,5t , prům. 600mm, poklop litinový KASI (OZ) |  |  | kus | 2 |  |  | 0 |  |  |  | základní | 0 | 0 | 0.097 | 0.194 | 0 | 0 | 8 | M | 1 |  |  |  | ROZPOCET | 0 | 0 | 0 | 0 | 0 | 1 | 0 | 4 | 1393243182
21 | M | 59224053V | Konus betonový prům.100/625 x 600/125 |  |  | kus | 1 |  |  | 0 |  |  |  | základní | 0 | 0 | 0.57 | 0.57 | 0 | 0 | 8 | M | 1 |  |  |  | ROZPOCET | 0 | 0 | 0 | 0 | 0 | 1 | 0 | 4 | 1877687305
22 | M | 59224108V | Skruž betonová se stupadly prům.1000, v=1000 , hl.125mm |  |  | kus | 1 |  |  | 0 |  |  |  | základní | 0 | 0 | 0.74 | 0.74 | 0 | 0 | 8 | M | 1 |  |  |  | ROZPOCET | 0 | 0 | 0 | 0 | 0 | 1 | 0 | 4 | 550979725
23 | M | 59224109V | Skruž betonová se stupadly prům 1000, v=500, tl.125 |  |  | ks | 1 |  |  | 0 |  |  |  | základní | 0 | 0 | 0 | 0 | 0 | 0 | 8 | M | 1 |  |  |  | ROZPOCET | 0 | 0 | 0 | 0 | 0 | 1 | 0 | 4 | 1787675455
| 99 - Staveništní přesun hmot | [8 empty] | 0 | [5 empty] | 0 |  | 0 |  | 0 | 1 | D | 0 |  |  |  | ROZPOCET | [6 empty] | 0
24 | K | 998271301R00 | ...v otevřeném výkopu |  |  | t | 7.339 |  |  | 0 |  |  |  | základní | 0 | 0 | 0 | 0 | 0 | 0 | 4 | K | 1 |  |  |  | ROZPOCET | 0 | 0 | 0 | 0 | 0 | 1 | 0 | 4 | 22248364
|  |  | Vedení trubní dálková - vodovody a kanalizace ------------------------- Přesun hmot pro kanalizace (stoky) monolitické: hloubené nebo ražené monolitické z betonu nebo železobetonu (827 2.9) včetně drobných objektů, ------------------------- | [18 empty] | P | 1
| 799 - Ostatní | [8 empty] | 0 | [5 empty] | 0 |  | 0 |  | 0 | 2 | D | 0 |  |  |  | ROZPOCET | [6 empty] | 0
25 | K | 799891129V | Uvedení do provozu , zaučení obsluhy, revize,ykouška těsnosti , protokol |  |  | hod | 15 |  |  | 0 |  |  |  | základní | 0 | 0 | 0 | 0 | 0 | 0 | 16 | K | 1 |  |  |  | ROZPOCET | 0 | 0 | 0 | 0 | 0 | 1 | 0 | 16 | -61480477
| VN - Vedlejší náklady | [8 empty] | 0 | [5 empty] | 0 |  | 0 |  | 0 | 5 | D | 0 |  |  |  | ROZPOCET | [6 empty] | 0
27 | K | 00511 R | Geodetické práce |  |  | Soubor | 1 |  |  | 0 |  |  |  | základní | 0 | 0 | 0 | 0 | 0 | 0 | 1024 | K | 1 |  |  |  | ROZPOCET | 0 | 0 | 0 | 0 | 0 | 1 | 0 | 1024 | -1675292447
28 | K | 005111021R | Vytyčení inženýrských sítí |  |  | Soubor | 1 |  |  | 0 |  |  |  | základní | 0 | 0 | 0 | 0 | 0 | 0 | 1024 | K | 1 |  |  |  | ROZPOCET | 0 | 0 | 0 | 0 | 0 | 1 | 0 | 1024 | -1000988421

## 12 - PROVOZNÍ SOUBORY
| List obsahuje: |  | 1) Krycí list rozpočtu |  | 2) Rekapitulace rozpočtu |  |  | 3) Rozpočet |  |  | Zpět na list: | Rekapitulace stavby
optimalizováno pro tisk sestav ve formátu A4 - na výšku | [11 empty] | >> skryté sloupce << | [9 empty] | {a4942d7d-432a-43a7-9de7-8cfd51c652ba}
2
KRYCÍ LIST ROZPOČTU | [12 empty] | v --- níže se nacházejí doplnkové a pomocné údaje k sestavám --- v | [8 empty] | False
| Stavba: |  | DOPLNĚNÍ - ROZŠÍŘENÍ KAPACIT ZŠ A MŠ TŘEBOTOV
| Objekt: |  | 12 - PROVOZNÍ SOUBORY
| JKSO: |  | 801 31 | [5 empty] | CC-CZ:
| Místo: |  | Třebotov, Hlavní 190, 252 26 areál školy | [5 empty] | Datum: |  | 31. 10. 2016
| Objednatel: | [7 empty] | IČ:
|  | Obec Třebotov | [6 empty] | DIČ:
| Zhotovitel: | [7 empty] | IČ:
DIČ:
| Projektant: | [7 empty] | IČ:
|  | Ing.arch. Jan Linhart | [6 empty] | DIČ:
| Zpracovatel: | [7 empty] | IČ:
|  | Vladimír Mrázek | [6 empty] | DIČ:
Poznámka:
| Náklady z rozpočtu | [7 empty] | 0
| Ostatní náklady | [7 empty] | 0
| Cena bez DPH | [7 empty] | 0
| DPH | základní | 21% | ze | 0 |  |  |  | 0
|  | snížená | 15% | ze | 0 |  |  |  | 0
|  | zákl. přenesená | 21% | ze | 0 |  |  |  | 0
|  | sníž. přenesená | 15% | ze | 0 |  |  |  | 0
|  | nulová | 0% | ze | 0 |  |  |  | 0
| Cena s DPH |  |  | v | CZK |  |  | 0
| Projektant |  |  |  |  | Zpracovatel
| Datum a podpis: |  |  | Razítko |  | Datum a podpis: |  |  |  | Razítko
| Objednavatel |  |  |  |  | Zhotovitel
| Datum a podpis: |  |  | Razítko |  | Datum a podpis: |  |  |  | Razítko
REKAPITULACE ROZPOČTU
Stavba: |  |  | DOPLNĚNÍ - ROZŠÍŘENÍ KAPACIT ZŠ A MŠ TŘEBOTOV
Objekt: |  |  | 12 - PROVOZNÍ SOUBORY
Místo: |  |  | Třebotov, Hlavní 190, 252 26 areál školy |  |  |  | Datum: |  | 31. 10. 2016
Objednatel: |  |  | Obec Třebotov |  |  |  | Projektant: |  | Ing.arch. Jan Linhart
Zhotovitel: | [6 empty] | Zpracovatel: |  | Vladimír Mrázek
Kód - Popis | [9 empty] | Cena celkem [CZK]
1) Náklady z rozpočtu | [9 empty] | 0 | [12 empty] | -1
| PS - Provozní soubory | [8 empty] | 0
2) Ostatní náklady | [9 empty] | 0 |  |  |  | DPH
Celkové náklady za stavbu 1) + 2) | [7 empty] | 0
ROZPOČET
Stavba: |  |  | DOPLNĚNÍ - ROZŠÍŘENÍ KAPACIT ZŠ A MŠ TŘEBOTOV
Objekt: |  |  | 12 - PROVOZNÍ SOUBORY
Místo: |  |  | Třebotov, Hlavní 190, 252 26 areál školy |  |  |  | Datum: |  | 31. 10. 2016
Objednatel: |  |  | Obec Třebotov |  |  |  | Projektant: |  | Ing.arch. Jan Linhart
Zhotovitel: | [6 empty] | Zpracovatel: |  | Vladimír Mrázek
PČ | Typ | Kód | Popis |  |  | MJ | Množství | J.cena [CZK] |  | Cena celkem [CZK] |  |  | Poznámka | DPH | J. Nh [h] | Nh celkem [h] | J. hmotnost [t] | Hmotnost celkem [t] | J. suť [t] | Suť Celkem [t]
Náklady z rozpočtu | [9 empty] | 0 | [5 empty] | 0 |  | 0 |  | 0 |  | D | -1 | [7 empty] | 0
| PS - Provozní soubory | [8 empty] | 0 | [5 empty] | 0 |  | 0 |  | 0 | 4 | D | 0 | ROZPOCET | [6 empty] | 0
1 | K | 001 | PS 01 - Gastroprovoz (položkový rozpočet - viz příloha) |  |  | soubor | 1 |  |  | 0 |  |  |  | základní | 0 | 0 | 0 | 0 | 0 | 0 | 512 | K | 1 | ROZPOCET | 0 | 0 | 0 | 0 | 0 | 1 | 0 | 512 | 1089661562
2 | K | 002 | PS 02 - Výtah (Zvedací vertikální plošina) |  |  | soubor | 1 |  |  | 0 |  |  |  | základní | 0 | 0 | 0 | 0 | 0 | 0 | 512 | K | 1 | ROZPOCET | 0 | 0 | 0 | 0 | 0 | 1 | 0 | 512 | 1817633651
|  |  | nosnost: 300 kg – pro dopravu osob včetně imobilních zdvih: 7.400 mm počet stanic: 3 – průchozí kabina v ose el. přívod: 230V / 50 Hz / jištění přívodu 12A řízení: tlačítkové vnitřní a vnější / samoobslužné šachta: železobetonová šachta 1600/1700mm kabina: vnitřní 1100/1560mm, průchozí dveře: šířka 800mm prohlubeň šachty p= 250 mm hlava šachty h= 2550 mm | [18 empty] | P | 1
3 | K | 003 | PS 03 - Automatický závlahový systém (položkový rozpočet - viz příloha) |  |  | soubor | 1 |  |  | 0 |  |  |  | základní | 0 | 0 | 0 | 0 | 0 | 0 | 512 | K | 1 | ROZPOCET | 0 | 0 | 0 | 0 | 0 | 1 | 0 | 512 | -650264879