## Pokyny pro vyplnění
Pokyny pro vyplnění
Ve všech listech tohoto souboru můžete měnit pouze buňky s modrým pozadím. Jedná se o tyto údaje : - údaje o firmě - jednotkové ceny položek zadané na maximálně dvě desetinná místa

## Stavba
#RTSROZP# | Soupis stavebních prací, dodávek a služeb
| Stavba: |  | 926 | 12. stavba sekundárního kolektoru Česká - Středova
| Zadavatel |  | Statutární město Brno |  |  |  | IČO: | 44992785
|  |  | Dominikánské náměstí 196/1 |  |  |  | DIČ: | CZ44992785
|  |  | 60200 | Brno-město
| Projektant: |  | Brněnské komunikace a.s. |  |  |  | IČO: | 60733098
[7 empty] | DIČ: | CZ60733098
63900
| Zhotovitel: | [5 empty] | IČO:
DIČ:
Vypracoval:
| Rozpis ceny | [6 empty] | Celkem
HSV | HSV | [6 empty] | 0
PSV | PSV | [6 empty] | 0
MON | MON | [6 empty] | 0
VN | Vedlejší náklady | [6 empty] | 0
ON | Ostatní náklady | [6 empty] | 0
| Celkem | [6 empty] | 0
Rekapitulace daní
| Základ pro sníženou DPH |  |  | 15 | % | 0 |  |  | CZK
| Snížená DPH |  |  | 15 | % | 0 |  |  | CZK
| Základ pro základní DPH |  |  | 21 | % | 0 |  |  | CZK
| Základní DPH |  |  | 21 | % | 0 |  |  | CZK
0 | Zaokrouhlení |  |  |  |  | 0 |  |  | CZK
0 | Cena celkem bez DPH |  |  |  |  | 0 |  |  | CZK
| Cena celkem s DPH |  |  |  |  | 0 |  |  | CZK
|  | v |  |  | dne
|  |  | Za zhotovitele |  |  |  | Za objednatele
Rekapitulace dílčích částí
#CASTI>> | Číslo | Název |  |  | Základ pro sníženou DPH | Základ pro základní DPH | DPH celkem | Cena celkem | %
1 | Stavba |  |  |  | 0 | 0 |  | 0
2 |  | Ostatní a vedlejší náklady |  |  | 0 | 0 |  | 0
3 | 00.02 | Vedlejší a ostatní náklady |  |  | 0 | 0 |  | 0
2 |  | Stavební objekt
2 | SO 1.5.1 | Definitivní úprava povrchů |  |  | 0 | 0 |  | 0
3 | 1.5.1.03 | Definitivní úprava povrchů |  |  | 0 | 0 |  | 0
2 | SO 1.5.2 | Úprava uličních vpustí |  |  | 0 | 0 |  | 0
3 | 1.5.2.02 | Úprava uličních vpustí |  |  | 0 | 0 |  | 0
2 | SO 1.5.3 | Prostor před konvalárií |  |  | 0 | 0 |  | 0
3 | 1.5.3.03 | Prostor před konvalárií |  |  | 0 | 0 |  | 0
2 | SO 1.5.4 | Inventarizace zeleně |  |  | 0 | 0 |  | 0
3 | 1.5.4.01 | Inventarizace zeleně |  |  | 0 | 0 |  | 0
2 | SO 1.5.6 | Zeleň |  |  | 0 | 0 |  | 0
3 | 1.5.6.02 | Zeleň |  |  | 0 | 0 |  | 0
2 | SO 1.5.7 | Kašna |  |  | 0 | 0 |  | 0
3 | 1.5.7.02 | Kašna |  |  | 0 | 0 |  | 0
2 | SO 1.5.8 | Městský mobiliář |  |  | 0 | 0 |  | 0
3 | 1.5.8.01 | Městský mobiliář |  |  | 0 | 0 |  | 0
2 | SO 1.5.9 | Lavice |  |  | 0 | 0 |  | 0
3 | 1.5.9.01 | Lavice |  |  | 0 | 0 |  | 0
| Celkem za stavbu |  |  |  | 0 | 0 | 0 | 0 | 0
#POPS | Popis stavby: 926 - 12. stavba sekundárního kolektoru Česká - Středova
#POPO | Popis objektu: 00 - Vedlejší a ostatní náklady
#POPR | Popis rozpočtu: 00.02 - Vedlejší a ostatní náklady
#POPO | Popis objektu: SO 1.5.1 - Definitivní úprava povrchů
#POPR | Popis rozpočtu: 1.5.1.03 - Definitivní úprava povrchů
#POPO | Popis objektu: SO 1.5.2 - Úprava uličních vpustí
#POPR | Popis rozpočtu: 1.5.2.02 - Úprava uličních vpustí
#POPO | Popis objektu: SO 1.5.3 - Prostor před konvalárií
#POPR | Popis rozpočtu: 1.5.3.03 - Prostor před konvalárií
#POPO | Popis objektu: SO 1.5.4 - Inventarizace zeleně
#POPR | Popis rozpočtu: 1.5.4.01 - Inventarizace zeleně
#POPO | Popis objektu: SO 1.5.6 - Zeleň
#POPR | Popis rozpočtu: 1.5.6.02 - Zeleň
#POPO | Popis objektu: SO 1.5.7 - Kašna
#POPR | Popis rozpočtu: 1.5.7.02 - Kašna
#POPO | Popis objektu: SO 1.5.8 - Městský mobiliář
#POPR | Popis rozpočtu: 1.5.8.01 - Městský mobiliář
#POPO | Popis objektu: SO 1.5.9 - Lavice
#POPR | Popis rozpočtu: 1.5.9.01 - Lavice
Rekapitulace dílů
| Číslo | Název |  |  | Typ dílu |  |  | Celkem | %
| 1 | Zemní práce |  |  | HSV |  |  | 0
| 11 | Přípravné a přidružené práce |  |  | HSV |  |  | 0
| 17 | Konstrukce ze zemin |  |  | HSV |  |  | 0
| 2 | Základy a zvláštní zakládání |  |  | HSV |  |  | 0
| 3 | Svislé a kompletní konstrukce |  |  | HSV |  |  | 0
| 4 | Vodorovné konstrukce |  |  | HSV |  |  | 0
| 5 | Komunikace |  |  | HSV |  |  | 0
| 59 | Dlažby a předlažby komunikací |  |  | HSV |  |  | 0
| 62 | Úpravy povrchů vnější |  |  | HSV |  |  | 0
| 8 | Trubní vedení |  |  | HSV |  |  | 0
| 91 | Doplňující práce na komunikaci |  |  | HSV |  |  | 0
| 93 | Dokončovací práce inženýrských staveb |  |  | HSV |  |  | 0
| 96 | Bourání konstrukcí |  |  | HSV |  |  | 0
| 961 | Bourání - beton |  |  | HSV |  |  | 0
| 962 | Bourání - asfalt |  |  | HSV |  |  | 0
| 97 | Přesuny suti a vybouraných hmot |  |  | HSV |  |  | 0
| 99 | Staveništní přesun hmot |  |  | HSV |  |  | 0
| 713 | Izolace tepelné |  |  | PSV |  |  | 0
| 742 | Elektromontáže - rozvodný systém |  |  | PSV |  |  | 0
| M21 | Elektromontáže |  |  | MON |  |  | 0
| D96 | Přesuny suti a vybouraných hmot |  |  | PSU |  |  | 0
| VN | Vedlejší náklady |  |  | VN |  |  | 0
| ON | Ostatní náklady |  |  | ON |  |  | 0
| Cena celkem | [6 empty] | 0 | 0
Note on D11: Název
Note on I11: IČO
Note on D12: Ulice
Note on I12: DIČ
Note on D13: PSČ
Note on E13: Místo

## VzorPolozky (hidden)
Položkový rozpočet
S:
O:
R:

## 00 00.02 Naklady
Soupis vedlejších a ostatních nákladů | [27 empty] | #TypZaznamu#
S: | 926 | 12. stavba sekundárního kolektoru Česká - Středova | [25 empty] | STA
O: | 00 | Vedlejší a ostatní náklady | [22 empty] | NAK |  |  | OBJ
R: | 00.02 | Vedlejší a ostatní náklady | [25 empty] | ROZ
P.č. | Číslo položky | Název položky | MJ | Množství | Cena / MJ | Celkem | Dodávka | Dodávka celk. | Montáž | Montáž celk. | DPH | Cena s DPH | Hmotnost / MJ | Hmotnost celk.(t) | Dem. hmotnost / MJ | Dem. hmotnost celk.(t) | Ceník | Cen. soustava / platnost | Cenová úroveň | Nhod / MJ | Nhod celk. | Dodavatel | Typ položky | Stav položky
Díl: | VN | Vedlejší náklady |  |  |  | 0 |  | 0 |  | 0 |  | 0 |  | 0 |  | 0 |  |  |  |  | 0 | [6 empty] | DIL
1 | 004111010R | Průzkumné práce | Soubor | 1 |  | 0 |  | 0 |  | 0 | 21 | 0 | 0 | 0 | 0 | 0 |  | RTS 23/ II | Indiv | 0 | 0 |  | VRN | Běžná |  |  |  | POL99_8
|  | Náklady na provedení průzkumů nebo doplnění stávajících průzkumů, pokud je obchodní podmínky vyžadují a tyto průzkumy nejsou v dostatečném rozsahu součástí projektové dokumentace. Jedná se zejména o Geologický – inženýrsko-geologický / radonový / hydrogeologický / pedologický průzkum, botanický a zoologický průzkum, stavební průzkum – umělecko historický / stavebně statický a případný průzkum výskytu nebezpečných látek – odpadu / munice / výbušnin apod. | [25 empty] | POP | Náklady na provedení průzkumů nebo doplnění stávajících průzkumů, pokud je obchodní podmínky vyžadují a tyto průzkumy nejsou v dostatečném rozsahu součástí projektové dokumentace. Jedná se zejména o Geologický – inženýrsko-geologický / radonový / hydrogeologický / pedologický průzkum, botanický a zoologický průzkum, stavební průzkum – umělecko historický / stavebně statický a případný průzkum výskytu nebezpečných látek – odpadu / munice / výbušnin apod.
2 | 00511 R | Geodetické práce | Soubor | 1 |  | 0 |  | 0 |  | 0 | 21 | 0 | 0 | 0 | 0 | 0 |  | RTS 23/ II | Indiv | 0 | 0 |  | VRN | Běžná |  |  |  | POL99_8
|  | Geodetické zaměření rohů stavby, stabilizace bodů a sestavení laviček. | [25 empty] | POP
|  | Vyhotovení protokolu o vytyčení stavby se seznamem souřadnic vytyčených bodů a jejich polohopisnými (S-JTSK) a výškopisnými (Bpv) hodnotami. | [25 empty] | POP | Vyhotovení protokolu o vytyčení stavby se seznamem souřadnic vytyčených bodů a jejich polohopisnými (S-JTSK) a výškopisnými (Bpv) hodnotami.
|  | Náklady na provedení skutečného zaměření stavby v rozsahu nezbytném pro zápis změny do katastru nemovitostí včetně vyhotovení geometrického plánu. | [25 empty] | POP | Náklady na provedení skutečného zaměření stavby v rozsahu nezbytném pro zápis změny do katastru nemovitostí včetně vyhotovení geometrického plánu.
3 | 005111021R | Vytyčení inženýrských sítí | Soubor | 1 |  | 0 |  | 0 |  | 0 | 21 | 0 | 0 | 0 | 0 | 0 |  | RTS 23/ II | Indiv | 0 | 0 |  | VRN | Běžná |  |  |  | POL99_8
|  | Zaměření a vytýčení stávajících inženýrských sítí v místě stavby z hlediska jejich ochrany při provádění stavby. | [25 empty] | POP | Zaměření a vytýčení stávajících inženýrských sítí v místě stavby z hlediska jejich ochrany při provádění stavby.
4 | 005121 R | Zařízení staveniště | Soubor | 1 |  | 0 |  | 0 |  | 0 | 21 | 0 | 0 | 0 | 0 | 0 |  | RTS 23/ II | Indiv | 0 | 0 |  | VRN | Běžná |  |  |  | POL99_8
|  | Veškeré náklady spojené s vybudováním, provozem a odstraněním zařízení staveniště. | [25 empty] | POP
|  | Vybudování: Náklady spojené se zřízením přípojek energií k objektům zařízení staveniště, vybudování případných měřících odběrných míst a zřízení, případná příprava území pro objekty zařízení staveniště a vlastní vybudování objektů zařízení staveniště. | [25 empty] | POP | Vybudování: Náklady spojené se zřízením přípojek energií k objektům zařízení staveniště, vybudování případných měřících odběrných míst a zřízení, případná příprava území pro objekty zařízení staveniště a vlastní vybudování objektů zařízení staveniště.
|  | Provoz: Náklady na vybavení objektů zařízení staveniště, ostraha staveniště, náklady na energie spotřebované dodavatelem v rámci provozu zařízení staveniště, náklady na potřebný úklid v prostorách zařízení staveniště, náklady na nutnou údržbu a opravy na objektech zařízení staveniště a na přípojkách energií. | [25 empty] | POP | Provoz: Náklady na vybavení objektů zařízení staveniště, ostraha staveniště, náklady na energie spotřebované dodavatelem v rámci provozu zařízení staveniště, náklady na potřebný úklid v prostorách zařízení staveniště, náklady na nutnou údržbu a opravy na objektech zařízení staveniště a na přípojkách energií.
|  | Odstranění: Odstranění objektů zařízení staveniště včetně přípojek energií a jejich odvoz. Položka zahrnuje i náklady na úpravu povrchů po odstranění zařízení staveniště a úklid ploch, na kterých bylo zařízení staveniště provozováno. | [25 empty] | POP | Odstranění: Odstranění objektů zařízení staveniště včetně přípojek energií a jejich odvoz. Položka zahrnuje i náklady na úpravu povrchů po odstranění zařízení staveniště a úklid ploch, na kterých bylo zařízení staveniště provozováno.
5 | 005124010R | Koordinační činnost | Soubor | 1 |  | 0 |  | 0 |  | 0 | 21 | 0 | 0 | 0 | 0 | 0 |  | RTS 23/ II | Indiv | 0 | 0 |  | VRN | Běžná |  |  |  | POL99_8
|  | Kompletační činnost a koordinace stavebních a technologických dodávek stavby. | [25 empty] | POP
Díl: | ON | Ostatní náklady |  |  |  | 0 |  | 0 |  | 0 |  | 0 |  | 0 |  | 0 |  |  |  |  | 0 | [6 empty] | DIL
6 | 005122 R | Provozní vlivy | Soubor | 1 |  | 0 |  | 0 |  | 0 | 21 | 0 | 0 | 0 | 0 | 0 |  | RTS 23/ II | Indiv | 0 | 0 |  | VRN | Běžná |  |  |  | POL99_8
|  | Náklady na ztížené podmínky provádění tam, kde jsou stavební práce zcela nebo zčásti omezovány provozem jiných osob. Jde zejména o zvýšené náklady související s omezením provozem v areálu objednatele nebo o náklady v důsledku nezbytného respektování stávající dopravy ovlivňující stavební práce. | [25 empty] | POP | Náklady na ztížené podmínky provádění tam, kde jsou stavební práce zcela nebo zčásti omezovány provozem jiných osob. Jde zejména o zvýšené náklady související s omezením provozem v areálu objednatele nebo o náklady v důsledku nezbytného respektování stávající dopravy ovlivňující stavební práce.
7 | 005211020R | Ochrana stávaj. inženýrských sítí na staveništi | Soubor | 1 |  | 0 |  | 0 |  | 0 | 21 | 0 | 0 | 0 | 0 | 0 |  | RTS 23/ II | Indiv | 0 | 0 |  | VRN | Běžná |  |  |  | POL99_8
|  | Náklady na přezkoumání podkladů objednatele o stavu inženýrských sítí probíhajících staveništěm nebo dotčenými stavbou i mimo území staveniště, kontrola vytýčení jejich skutečné trasy a provedení ochranných opatření pro zabezpečení stávajících inženýrských sítí. Včetně nákladů na případné provedení kopaných sond. | [25 empty] | POP | Náklady na přezkoumání podkladů objednatele o stavu inženýrských sítí probíhajících staveništěm nebo dotčenými stavbou i mimo území staveniště, kontrola vytýčení jejich skutečné trasy a provedení ochranných opatření pro zabezpečení stávajících inženýrských sítí. Včetně nákladů na případné provedení kopaných sond.
8 | 005211030R | Dočasná dopravní opatření | Soubor | 1 |  | 0 |  | 0 |  | 0 | 21 | 0 | 0 | 0 | 0 | 0 |  | RTS 23/ II | Indiv | 0 | 0 |  | VRN | Běžná |  |  |  | POL99_8
|  | Náklady na vyhotovení návrhu dočasného dopravního značení, jeho projednání s dotčenými orgány a organizacemi, dodání dopravních značek a světelné signalizace, jejich rozmístění a přemísťování a jejich údržba v průběhu výstavby včetně následného odstranění po ukončení stavebních prací. | [25 empty] | POP | Náklady na vyhotovení návrhu dočasného dopravního značení, jeho projednání s dotčenými orgány a organizacemi, dodání dopravních značek a světelné signalizace, jejich rozmístění a přemísťování a jejich údržba v průběhu výstavby včetně následného odstranění po ukončení stavebních prací.
9 | 00523 R | Zkoušky a revize | Soubor | 1 |  | 0 |  | 0 |  | 0 | 21 | 0 | 0 | 0 | 0 | 0 |  | RTS 23/ II | Indiv | 0 | 0 |  | VRN | Běžná |  |  |  | POL99_8
|  | Náklady zhotovitele, související s prováděním zkoušek a revizí, jako např. elektrorevize, měření osvětlení, meření hluku, posouzení stavu stávajících uličních vpustí, kamerová zkouška napojení a průtočnosti nových dešťových vpustí, vyčištění tlakosacím vozem a zkoušky nad rámec KZP. | [25 empty] | POP | Náklady zhotovitele, související s prováděním zkoušek a revizí, jako např. elektrorevize, měření osvětlení, meření hluku, posouzení stavu stávajících uličních vpustí, kamerová zkouška napojení a průtočnosti nových dešťových vpustí, vyčištění tlakosacím vozem a zkoušky nad rámec KZP.
10 | 005261010R | Pojištění dodavatele a pojištění díla | Soubor | 1 |  | 0 |  | 0 |  | 0 | 21 | 0 | 0 | 0 | 0 | 0 |  | RTS 23/ II | Indiv | 0 | 0 |  | VRN | Běžná |  |  |  | POL99_8
|  | Náklady spojené s povinným pojištěním dodavatele nebo stavebního díla či jeho části, pokud jej zadavatel požaduje v obchodních podmínkách. | [25 empty] | POP | Náklady spojené s povinným pojištěním dodavatele nebo stavebního díla či jeho části, pokud jej zadavatel požaduje v obchodních podmínkách.
11 | 005281010R | Propagace | Soubor | 1 |  | 0 |  | 0 |  | 0 | 21 | 0 | 0 | 0 | 0 | 0 |  | RTS 23/ II | Indiv | 0 | 0 |  | VRN | Běžná |  |  |  | POL99_8
|  | Náklady spojené s povinnou publicitou, pokud ji objednatel požaduje. Zahrnuje zejména náklady na propagační a informační billboardy, tabule, internetovou propagaci, tiskoviny apod. | [25 empty] | POP | Náklady spojené s povinnou publicitou, pokud ji objednatel požaduje. Zahrnuje zejména náklady na propagační a informační billboardy, tabule, internetovou propagaci, tiskoviny apod.
12 | 004111020HT | Realizační dokumentace stavby | Soubor | 1 |  | 0 |  | 0 |  | 0 | 21 | 0 | 0 | 0 | 0 | 0 |  | Vlastní | Indiv | 0 | 0 |  | VRN | Běžná |  |  |  | POL99_8
|  | Náklady spojené s vypracováním projektové dokumentace v obsahu a rozsahu projektové dokumentace pro realizaci stavby (RDS), u vybraných stavebních objektů stavby nebo jen některých příloh vybraných stavebních objektů, pokud je RDS součástí požadavků zhotovitele. | [25 empty] | POP | Náklady spojené s vypracováním projektové dokumentace v obsahu a rozsahu projektové dokumentace pro realizaci stavby (RDS), u vybraných stavebních objektů stavby nebo jen některých příloh vybraných stavebních objektů, pokud je RDS součástí požadavků zhotovitele.
13 | 005241011HT | Dokumentace skutečného provedení | Soubor | 1 |  | 0 |  | 0 |  | 0 | 21 | 0 | 0 | 0 | 0 | 0 |  | Vlastní | Indiv | 0 | 0 |  | VRN | Běžná |  |  |  | POL99_8
|  | Náklady na vyhotovení dokumentace skutečného provedení stavby a její předání objednateli v požadované formě a požadovaném počtu. | [25 empty] | POP | Náklady na vyhotovení dokumentace skutečného provedení stavby a její předání objednateli v požadované formě a požadovaném počtu.
|  | Dokumentace skutečného provedení stavby bude zpracována v digitální podobě, např. projektantem stavby, a předána objednateli. | [25 empty] | POP | Dokumentace skutečného provedení stavby bude zpracována v digitální podobě, např. projektantem stavby, a předána objednateli.
14 | 005241012HT | Autorský dozor projektanta | Soubor | 1 |  | 0 |  | 0 |  | 0 | 21 | 0 | 0 | 0 | 0 | 0 |  | Vlastní | Indiv | 0 | 0 |  | VRN | Běžná |  |  |  | POL99_8
|  | Náklady na zajištění autorského dozoru. | [25 empty] | POP
15 | 00526a | Finanční náklady - údržba vegetačních ploch | soubor | 1 |  | 0 |  | 0 |  | 0 | 21 | 0 | 0 | 0 | 0 | 0 |  | Vlastní | Indiv | 0 | 0 |  | VRN | Běžná |  |  |  | POL99_8
|  | Náklady zhotovitele, které vznikají v souvislosti se zajištěním údržby vegetačních ploch po dobu dle vyjádření správce společnosti Brněnské komunikace a.s. | [25 empty] | POP | Náklady zhotovitele, které vznikají v souvislosti se zajištěním údržby vegetačních ploch po dobu dle vyjádření správce společnosti Brněnské komunikace a.s.
|  | - údržba zeleně minimálně 12 měsíců po dokončení díla vč. zalévání, odplevelování a pravidelných pokosů trávníků (minimálně 6x za 1 rok) | [25 empty] | POP | - údržba zeleně minimálně 12 měsíců po dokončení díla vč. zalévání, odplevelování a pravidelných pokosů trávníků (minimálně 6x za 1 rok)
|  | - údržba dřevin, trvalkových, kvetoucích záhonů apod. po celou dobu záruky díla, minimálně 2-3 roky dle PD a podmínek budoucího správce | [25 empty] | POP | - údržba dřevin, trvalkových, kvetoucích záhonů apod. po celou dobu záruky díla, minimálně 2-3 roky dle PD a podmínek budoucího správce
16 | 00526b | Finanční náklady - záchranný archeologický dohled | Soubor | 1 |  | 0 |  | 0 |  | 0 | 21 | 0 | 0 | 0 | 0 | 0 |  | Vlastní | Indiv | 0 | 0 |  | VRN | Běžná |  |  |  | POL99_8
|  | Náklady zhotovitele, které vznikají v souvislosti se zajištěním záchranného archeologického dohledu. | [25 empty] | POP
17 | 00526c | Finanční náklady - stavebně-geotechnický dohled | Soubor | 1 |  | 0 |  | 0 |  | 0 | 21 | 0 | 0 | 0 | 0 | 0 |  | Vlastní | Indiv | 0 | 0 |  | VRN | Běžná |  |  |  | POL99_8
|  | Náklady zhotovitele, které vznikají v souvislosti se zajištěním stavebně-geotechnického dohledu. | [25 empty] | POP
18 | 00526d | Finanční náklady - pasportizace | soubor | 1 |  | 0 |  | 0 |  | 0 | 21 | 0 | 0 | 0 | 0 | 0 |  | Vlastní | Indiv | 0 | 0 |  | VRN | Běžná |  |  |  | POL99_8
|  | Náklady zhotovitele, které vznikají v souvislosti se zajištěním pasportizace přilehlých objektů. | [25 empty] | POP
19 | 00526e | Finanční náklady - vícetisky PD | soubor | 1 |  | 0 |  | 0 |  | 0 | 21 | 0 | 0 | 0 | 0 | 0 |  | Vlastní | Indiv | 0 | 0 |  | VRN | Běžná |  |  |  | POL99_8
|  | Náklady zhotovitele, které vznikají v souvislosti s vyhotovením vícetisků (1 paré) PD. | [25 empty] | POP
[26 empty] | 15 | 21 | DPH
| Celkem |  |  |  |  | 0 | [19 empty] | 0 | 0 | SUM
END
Note on S6: Jedná se o informaci, zda se jedná o položku, která je do rozpočtu zadána z cenové soustavy RTS, nebo vlastní.
Note on T6: Jedná se o název CÚ, která je zadána u položky rozpočtu

## SO 1.5.1 1.5.1.03 Pol
Položkový soupis prací a dodávek | [27 empty] | #TypZaznamu#
S: | 926 | 12. stavba sekundárního kolektoru Česká - Středova | [25 empty] | STA
O: | SO 1.5.1 | Definitivní úprava povrchů | [22 empty] | STA |  |  | OBJ
R: | 1.5.1.03 | Definitivní úprava povrchů | [25 empty] | ROZ
P.č. | Číslo položky | Název položky | MJ | Množství | Cena / MJ | Celkem | Dodávka | Dodávka celk. | Montáž | Montáž celk. | DPH | Cena s DPH | Hmotnost / MJ | Hmotnost celk.(t) | Dem. hmotnost / MJ | Dem. hmotnost celk.(t) | Ceník | Cen. soustava / platnost | Cenová úroveň | Nhod / MJ | Nhod celk. | Dodavatel | Typ položky | Stav položky
Díl: | 1 | Zemní práce |  |  |  | 0 |  | 0 |  | 0 |  | 0 |  | 0.1 |  | 54.69 |  |  |  |  | 221.05 | [6 empty] | DIL
1 | 113106111R00 | Rozebrání komunikací pro pěší s jakýmkoliv ložem a výplní spár z mozaiky | m2 | 129.5 |  | 0 |  | 0 |  | 0 | 21 | 0 | 0 | 0 | 0.118 | 15.28 | 822-1 | RTS 23/ II | RTS 23/ II | 0.16 | 20.72 |  | Práce | Běžná |  |  |  | POL1_
|  | s přemístěním hmot na skládku na vzdálenost do 3 m nebo s naložením na dopravní prostředek | [25 empty] | SPI
|  | mozaika - chodník : 1,80 |  | 1.8 | [23 empty] | VV | 0
|  | mozaika - vozovka : 127,70 |  | 127.7 | [23 empty] | VV | 0
2 | 113106122R00 | Rozebrání komunikací pro pěší s jakýmkoliv ložem a výplní spár z kamenných dlaždic nebo desek | m2 | 63.5 |  | 0 |  | 0 |  | 0 | 21 | 0 | 0 | 0 | 0.24 | 15.24 | 822-1 | RTS 23/ II | RTS 23/ II | 0.169 | 10.73 |  | Práce | Běžná |  |  |  | POL1_
|  | s přemístěním hmot na skládku na vzdálenost do 3 m nebo s naložením na dopravní prostředek | [25 empty] | SPI
|  | kam. deska - vozovka : 63,50 |  | 63.5 | [23 empty] | VV | 0
3 | 113106231R00 | Rozebrání vozovek a ploch s jakoukoliv výplní spár v jakékoliv ploše, ze zámkové dlažky, kladených do lože z kameniva | m2 | 47.6 |  | 0 |  | 0 |  | 0 | 21 | 0 | 0 | 0 | 0.225 | 10.71 | 822-1 | RTS 23/ II | RTS 23/ II | 0.142 | 6.76 |  | Práce | Běžná |  |  |  | POL1_
|  | s přemístěním hmot na skládku na vzdálenost do 3 m nebo s naložením na dopravní prostředek | [25 empty] | SPI
|  | Potřebné množství rozebrané zámkové dlažby se použije na znovuosazení, odvezeno a uloženo na meziskládku. Nezapočteno do odvozu a uložení na skládku. | [25 empty] | POP |  | Potřebné množství rozebrané zámkové dlažby se použije na znovuosazení, odvezeno a uloženo na meziskládku. Nezapočteno do odvozu a uložení na skládku.
|  | zámková nebo skladebná dl. - chodník : 27,40 |  | 27.4 | [23 empty] | VV | 0
|  | zámková nebo skladebná dl. - vozovka : 20,20 |  | 20.2 | [23 empty] | VV | 0
4 | 113203111R00 | Vytrhání obrub z dlažebních kostek | m | 117 |  | 0 |  | 0 |  | 0 | 21 | 0 | 0 | 0 | 0.115 | 13.46 | 822-1 | RTS 23/ II | RTS 23/ II | 0.137 | 16.03 |  | Práce | Běžná |  |  |  | POL1_
|  | s vybouráním lože, s přemístěním hmot na skládku na vzdálenost do 3 m nebo naložením na dopravní prostředek | [25 empty] | SPI |  | s vybouráním lože, s přemístěním hmot na skládku na vzdálenost do 3 m nebo naložením na dopravní prostředek
|  | Vybourání stávající přídlažby z drobných kostek. | [25 empty] | POP
|  | drobná kostka - 5řádek : 23,4*5 |  | 117 | [23 empty] | VV | 0
5 | 122102201R00 | Odkopávky a prokopávky pro silnice v horninách 1 a 2 do 100 m3 | m3 | 63.937 |  | 0 |  | 0 |  | 0 | 21 | 0 | 0 | 0 | 0 | 0 | 800-1 | RTS 23/ II | RTS 23/ II | 0.236 | 15.09 |  | Práce | Běžná |  |  |  | POL1_
|  | s přemístěním výkopku v příčných profilech na vzdálenost do 15 m nebo s naložením na dopravní prostředek. | [25 empty] | SPI |  | s přemístěním výkopku v příčných profilech na vzdálenost do 15 m nebo s naložením na dopravní prostředek.
|  | Strojně i ručně vč. příplatku za blízkost vedení, lepivost a odstranění kořenů v prostoru odkopávek. | [25 empty] | POP
|  | zemina : 63,937 |  | 63.937 | [23 empty] | VV | 0
6 | 122202202R00 | Odkopávky a prokopávky pro silnice v hornině 3 přes 100 do 1 000 m3 | m3 | 314.5394 |  | 0 |  | 0 |  | 0 | 21 | 0 | 0 | 0 | 0 | 0 | 800-1 | RTS 23/ II | RTS 23/ II | 0.223 | 70.14 |  | Práce | Běžná |  |  |  | POL1_
|  | s přemístěním výkopku v příčných profilech na vzdálenost do 15 m nebo s naložením na dopravní prostředek. | [25 empty] | SPI |  | s přemístěním výkopku v příčných profilech na vzdálenost do 15 m nebo s naložením na dopravní prostředek.
|  | Strojně i ručně vč. příplatku za blízkost vedení, lepivost a odstranění kořenů v prostoru odkopávek. | [25 empty] | POP
|  | drť pod stáv. dlažbou, tl. 4 cm (70% hor. 3) : 7,084*0,7 |  | 4.9588 | [23 empty] | VV | 0
|  | ŠD pod stáv. zpev. plochami (70% hor. 3) : 442,258*0,7 |  | 309.5806 | [23 empty] | VV | 0
7 | 122302202R00 | Odkopávky a prokopávky pro silnice v hornině 4 přes 100 do 1 000 m3 | m3 | 134.8022 |  | 0 |  | 0 |  | 0 | 21 | 0 | 0 | 0 | 0 | 0 | 800-1 | RTS 23/ II | RTS 23/ II | 0.434 | 58.5 |  | Práce | Běžná |  |  |  | POL1_
|  | s přemístěním výkopku v příčných profilech na vzdálenost do 15 m nebo s naložením na dopravní prostředek. | [25 empty] | SPI |  | s přemístěním výkopku v příčných profilech na vzdálenost do 15 m nebo s naložením na dopravní prostředek.
|  | Strojně i ručně vč. příplatku za blízkost vedení, lepivost a odstranění kořenů v prostoru odkopávek. | [25 empty] | POP
|  | Odkaz na mn. položky pořadí 6 : 314,53940*0,42857 |  | 134.8022 | [23 empty] | VV | 5
|  | Začátek provozního součtu | [25 empty] | VV
|  | 30% hor. 4 : 1/7*3 |  | 0.42857 | [23 empty] | VV | 2
|  | Konec provozního součtu | [25 empty] | VV
8 | 130901121RT3 | Bourání konstrukcí v hloubených vykopávkách z betonu, prostého, těžkou technikou | m3 | 0.57 |  | 0 |  | 0 |  | 0 | 21 | 0 | 0 | 0 | 0 | 0 | 800-1 | RTS 23/ II | RTS 23/ II | 0.78 | 0.44 |  | Práce | Běžná |  |  |  | POL1_
|  | s přemístěním suti na hromady na vzdálenost do 20 m nebo s uložením na dopravní prostředek, | [25 empty] | SPI
|  | bet. panel (odhad) : 3,80*0,15 |  | 0.57 | [23 empty] | VV | 0
9 | 133501101R00 | Hloubení šachet v hornině 6 pro jakýkoliv objem výkopu | m3 | 6.48 |  | 0 |  | 0 |  | 0 | 21 | 0 | 0.01554 | 0.1 | 0 | 0 | 800-1 | RTS 23/ II | RTS 23/ II | 2.609 | 16.91 |  | Práce | Běžná |  |  |  | POL1_
|  | zapažených i nezapažených se svislým přemístění výkopku a urovnáním dna do předepsaného profilu a spádu, s případným nutným přemístěním výkopku ve výkopišti, s přehozením výkopku na přilehlém terénu na vzdálenost do 5 m od hrany šachty nebo s naložením na dopravní prostředek, | [25 empty] | SPI |  | zapažených i nezapažených se svislým přemístění výkopku a urovnáním dna do předepsaného profilu a spádu, s případným nutným přemístěním výkopku ve výkopišti, s přehozením výkopku na přilehlém terénu na vzdálenost do 5 m od hrany šachty nebo s naložením na dopravní prostředek,
|  | Odstranění horních dílů šachty min. do 1,00 hloubky. Hloubení s případným nutným přemístěním výkopku ve výkopišti, s přehozením výkopku na přilehlém terénu na vzd. do 5 m od hrany šachty nebo s naložením na dopravní prostředek. V položce je kalkulováno i svislé přemístění výkopku. | [25 empty] | POP |  | Odstranění horních dílů šachty min. do 1,00 hloubky. Hloubení s případným nutným přemístěním výkopku ve výkopišti, s přehozením výkopku na přilehlém terénu na vzd. do 5 m od hrany šachty nebo s naložením na dopravní prostředek. V položce je kalkulováno i svislé přemístění výkopku.
|  | stávající UV - odstranění ve vozovce : 9*(0,6*1,2*1,0) |  | 6.48 | [23 empty] | VV | 0
10 | 162701102R00 | Vodorovné přemístění výkopku z horniny 1 až 4, na vzdálenost přes 6 000 do 7 000 m | m3 | 513.2785 |  | 0 |  | 0 |  | 0 | 21 | 0 | 0 | 0 | 0 | 0 | 800-1 | RTS 23/ II | RTS 23/ II | 0.011 | 5.65 |  | Práce | Běžná |  |  |  | POL1_
|  | po suchu, bez naložení výkopku, avšak se složením bez rozhrnutí, zpáteční cesta vozidla. | [25 empty] | SPI
|  | Odkaz na mn. položky pořadí 5 : 63,93700 |  | 63.937 | [23 empty] | VV | 5
|  | Odkaz na mn. položky pořadí 6 : 314,53940 |  | 314.5394 | [23 empty] | VV | 5
|  | Odkaz na mn. položky pořadí 7 : 134,80215 |  | 134.8022 | [23 empty] | VV | 5
11 | 162701152R00 | Vodorovné přemístění výkopku z horniny 5 až 7, na vzdálenost přes 6 000 do 7 000 m | m3 | 7.05 |  | 0 |  | 0 |  | 0 | 21 | 0 | 0 | 0 | 0 | 0 | 800-1 | RTS 23/ II | RTS 23/ II | 0.012 | 0.08 |  | Práce | Běžná |  |  |  | POL1_
|  | po suchu, bez naložení výkopku, avšak se složením bez rozhrnutí, zpáteční cesta vozidla. | [25 empty] | SPI
|  | Odkaz na mn. položky pořadí 8 : 0,57000 |  | 0.57 | [23 empty] | VV | 5
|  | Odkaz na mn. položky pořadí 9 : 6,48000 |  | 6.48 | [23 empty] | VV | 5
12 | 199000002R00 | Poplatky za skládku horniny 1- 4, skupina 17 05 04 z Katalogu odpadů | m3 | 513.2785 |  | 0 |  | 0 |  | 0 | 21 | 0 | 0 | 0 | 0 | 0 | 800-1 | RTS 23/ II | RTS 23/ II | 0 | 0 |  | Práce | Běžná |  |  |  | POL1_
|  | Odkaz na mn. položky pořadí 10 : 513,27855 |  | 513.2785 | [23 empty] | VV | 5
13 | 199000003R00 | Poplatky za skládku horniny 5 - 7, skupina 17 05 04 z Katalogu odpadů | m3 | 7.05 |  | 0 |  | 0 |  | 0 | 21 | 0 | 0 | 0 | 0 | 0 | 800-1 | RTS 23/ II | RTS 23/ II | 0 | 0 |  | Práce | Běžná |  |  |  | POL1_
|  | Odkaz na mn. položky pořadí 11 : 7,05000 |  | 7.05 | [23 empty] | VV | 5
Díl: | 11 | Přípravné a přidružené práce |  |  |  | 0 |  | 0 |  | 0 |  | 0 |  | 1887.01 |  | 0 |  |  |  |  | 358.8 | [6 empty] | DIL
14 | 122202202R00 | Odkopávky a prokopávky pro silnice v hornině 3 přes 100 do 1 000 m3 | m3 | 600.411 |  | 0 |  | 0 |  | 0 | 21 | 0 | 0 | 0 | 0 | 0 | 800-1 | RTS 23/ II | RTS 23/ II | 0.223 | 133.89 |  | Práce | Běžná |  |  |  | POL1_
|  | s přemístěním výkopku v příčných profilech na vzdálenost do 15 m nebo s naložením na dopravní prostředek. | [25 empty] | SPI |  | s přemístěním výkopku v příčných profilech na vzdálenost do 15 m nebo s naložením na dopravní prostředek.
|  | Zlepšení podloží v případě neúnosnosti zemní pláně. Provedení dle PD. | [25 empty] | POP
|  | Strojně i ručně vč. příplatku za blízkost vedení, lepivost a odstranění kořenů v prostoru odkopávek. | [25 empty] | POP
|  | sanace podloží (70% hor. tř. 3) : 857,730*0,7 |  | 600.411 | [23 empty] | VV | 0
15 | 122302202R00 | Odkopávky a prokopávky pro silnice v hornině 4 přes 100 do 1 000 m3 | m3 | 257.3181 |  | 0 |  | 0 |  | 0 | 21 | 0 | 0 | 0 | 0 | 0 | 800-1 | RTS 23/ II | RTS 23/ II | 0.434 | 111.68 |  | Práce | Běžná |  |  |  | POL1_
|  | s přemístěním výkopku v příčných profilech na vzdálenost do 15 m nebo s naložením na dopravní prostředek. | [25 empty] | SPI |  | s přemístěním výkopku v příčných profilech na vzdálenost do 15 m nebo s naložením na dopravní prostředek.
|  | Zlepšení podloží v případě neúnosnosti zemní pláně. Provedení dle PD. | [25 empty] | POP
|  | Strojně i ručně vč. příplatku za blízkost vedení, lepivost a odstranění kořenů v prostoru odkopávek. | [25 empty] | POP
|  | Odkaz na mn. položky pořadí 14 : 600,41099*0,42857 |  | 257.3181 | [23 empty] | VV | 5
|  | Začátek provozního součtu | [25 empty] | VV
|  | 30% hor. 4 : 1/7*3 |  | 0.42857 | [23 empty] | VV | 2
|  | Konec provozního součtu | [25 empty] | VV
16 | 162701102R00 | Vodorovné přemístění výkopku z horniny 1 až 4, na vzdálenost přes 6 000 do 7 000 m | m3 | 857.7291 |  | 0 |  | 0 |  | 0 | 21 | 0 | 0 | 0 | 0 | 0 | 800-1 | RTS 23/ II | RTS 23/ II | 0.011 | 9.44 |  | Práce | Běžná |  |  |  | POL1_
|  | po suchu, bez naložení výkopku, avšak se složením bez rozhrnutí, zpáteční cesta vozidla. | [25 empty] | SPI
|  | Zlepšení podloží v případě neúnosnosti zemní pláně. Provedení dle PD. | [25 empty] | POP
|  | Odkaz na mn. položky pořadí 14 : 600,41100 |  | 600.411 | [23 empty] | VV | 5
|  | Odkaz na mn. položky pořadí 15 : 257,31814 |  | 257.3181 | [23 empty] | VV | 5
17 | 171101111R00 | Uložení sypaniny do násypů zhutněných z hornin nesoudržných sypkých s relativní ulehlostí l(d) 0,9 nebo v aktivní zóně | m3 | 857.73 |  | 0 |  | 0 |  | 0 | 21 | 0 | 0 | 0 | 0 | 0 | 800-1 | RTS 23/ II | RTS 23/ II | 0.121 | 103.79 |  | Práce | Běžná |  |  |  | POL1_
|  | s rozprostřením sypaniny ve vrstvách a s hrubým urovnáním, | [25 empty] | SPI
|  | Zlepšení podloží v případě neúnosnosti zemní pláně. Provedení dle PD. | [25 empty] | POP
|  | ŠD 0/125 : 857,730 |  | 857.73 | [23 empty] | VV | 0
18 | 199000002R00 | Poplatky za skládku horniny 1- 4, skupina 17 05 04 z Katalogu odpadů | m3 | 857.7291 |  | 0 |  | 0 |  | 0 | 21 | 0 | 0 | 0 | 0 | 0 | 800-1 | RTS 23/ II | RTS 23/ II | 0 | 0 |  | Práce | Běžná |  |  |  | POL1_
|  | Zlepšení podloží v případě neúnosnosti zemní pláně. Provedení dle PD. | [25 empty] | POP
|  | Odkaz na mn. položky pořadí 16 : 857,72914 |  | 857.7291 | [23 empty] | VV | 5
19 | 58344209R | štěrkodrť frakce 0,0 až 125,0 mm; třída B | t | 1887.006 |  | 0 |  | 0 |  | 0 | 21 | 0 | 1 | 1887.01 | 0 | 0 | SPCM | RTS 23/ I | RTS 23/ I | 0 | 0 |  | Specifikace | Běžná |  |  |  | POL3_
|  | Zlepšení podloží v případě neúnosnosti zemní pláně. Provedení dle PD. | [25 empty] | POP
|  | Odkaz na mn. položky pořadí 17 : 857,73000*2,2 |  | 1887.006 | [23 empty] | VV | 5
Díl: | 3 | Svislé a kompletní konstrukce |  |  |  | 0 |  | 0 |  | 0 |  | 0 |  | 0.03 |  | 0.5 |  |  |  |  | 1.28 | [6 empty] | DIL
20 | 349121001HT00 | Odstranění prefa. drobné architektury od 0,2 do 1,5 t | kompl | 1 |  | 0 |  | 0 |  | 0 | 21 | 0 | 0.025 | 0.03 | 0.5 | 0.5 |  | Vlastní | Indiv | 1.283 | 1.28 |  | Práce | Běžná |  |  |  | POL1_
|  | Kompletní odstranění stávajícího kiosku s naložením na dopravní prostředek. | [25 empty] | POP
Díl: | 4 | Vodorovné konstrukce |  |  |  | 0 |  | 0 |  | 0 |  | 0 |  | 7.69 |  | 0 |  |  |  |  | 63.34 | [6 empty] | DIL
21 | 43419 OA0 | SCHODIŠŤ STUPNĚ Z DÍLCŮ KAMENNÝCH | kompl | 2 |  | 0 |  | 0 |  | 0 | 21 | 0 | 3.845 | 7.69 | 0 | 0 |  | RTS 23/ II | Indiv | 31.6675 | 63.34 |  | Agregovaná položka | Běžná |  |  |  | POL2_
|  | Vyrovnání terénní nerovnosti - dva žulové stupně. Provedení a rozměry dle PD. Cena včetně dodávky a osazení. | [25 empty] | POP |  | Vyrovnání terénní nerovnosti - dva žulové stupně. Provedení a rozměry dle PD. Cena včetně dodávky a osazení.
|  | Rozměr: 4,6x0,33 m a 2,5x0,33 m. | [25 empty] | POP
Díl: | 5 | Komunikace |  |  |  | 0 |  | 0 |  | 0 |  | 0 |  | 2592.38 |  | 57.13 |  |  |  |  | 392.65 | [6 empty] | DIL
22 | 564821111R00 | Podklad ze štěrkodrti s rozprostřením a zhutněním frakce 0-32 mm, tloušťka po zhutnění 80 mm | m2 | 178.4 |  | 0 |  | 0 |  | 0 | 21 | 0 | 0.2016 | 35.97 | 0 | 0 | 822-1 | RTS 23/ II | RTS 23/ II | 0.024 | 4.28 |  | Práce | Běžná |  |  |  | POL1_
|  | doplnění ŠD v místech osazení mozaiky : 178,40 |  | 178.4 | [23 empty] | VV | 0
23 | 564851111R00 | Podklad ze štěrkodrti s rozprostřením a zhutněním frakce 0-63 mm, tloušťka po zhutnění 150 mm | m2 | 2859.1 |  | 0 |  | 0 |  | 0 | 21 | 0 | 0.378 | 1080.74 | 0 | 0 | 822-1 | RTS 23/ II | RTS 23/ II | 0.026 | 74.34 |  | Práce | Běžná |  |  |  | POL1_
|  | zpevněné plochy : 2859,10 |  | 2859.1 | [23 empty] | VV | 0
24 | 567132115R00 | Podklad z kameniva zpevněného cementem SC C8/10, tloušťka po zhutnění 200 mm | m2 | 2859.1 |  | 0 |  | 0 |  | 0 | 21 | 0 | 0.51086 | 1460.6 | 0 | 0 | 822-1 | RTS 23/ II | RTS 23/ II | 0.027 | 77.2 |  | Práce | Běžná |  |  |  | POL1_
|  | bez dilatačních spár, s rozprostřením a zhutněním, ošetřením povrchu podkladu vodou | [25 empty] | SPI
|  | Včetně provedení odvodňovacího žebra z drenážní malty (materiál a D+M). Žebra budou umístěny v nejnižším místě. Provedení dle PD. | [25 empty] | POP |  | Včetně provedení odvodňovacího žebra z drenážní malty (materiál a D+M). Žebra budou umístěny v nejnižším místě. Provedení dle PD.
|  | zpevněné plochy : 2859,10 |  | 2859.1 | [23 empty] | VV | 0
25 | 587201 OA0 | PŘEDLÁŽDĚNÍ KRYTU Z VELKÝCH KOSTEK | m2 | 137 |  | 0 |  | 0 |  | 0 | 21 | 0 | 0.11 | 15.07 | 0.417 | 57.13 |  | RTS 23/ II | Indiv | 1.7287 | 236.83 |  | Agregovaná položka | Běžná |  |  |  | POL2_
|  | Předláždění stávajícího povrchu z kamenné dlažby. Provedení a rozsah dle PD. | [25 empty] | POP
|  | Položka vč. prací a specifikací zahrnutých pro pol. č. 587201OA0. | [25 empty] | POP
|  | ul. Jakubská : 74,00+11,00 |  | 85 | [23 empty] | VV | 0
|  | nám. Svobody : 12,00 |  | 12 | [23 empty] | VV | 0
|  | staveništní doprava (ul. Dominikánská, Dominikánské náměstí) : 40,00 |  | 40 | [23 empty] | VV | 0
Díl: | 59 | Dlažby a předlažby komunikací |  |  |  | 0 |  | 0 |  | 0 |  | 0 |  | 1117.76 |  | 0 |  |  |  |  | 1488.34 | [6 empty] | DIL
26 | 596111111R00 | Kladení dlažby z mozaiky komunikací pro pěší do lože z kameniva těženého, 1barva | m2 | 178.4 |  | 0 |  | 0 |  | 0 | 21 | 0 | 0.167 | 29.79 | 0 | 0 | 822-1 | RTS 23/ II | RTS 23/ II | 0.755 | 134.69 |  | Práce | Běžná |  |  |  | POL1_
|  | s provedením lože tl. do 40 mm, s vyplněním spár, s dvojím beraněním a se smetením přebytečného materiálu na vzdálenost do 3 m | [25 empty] | SPI |  | s provedením lože tl. do 40 mm, s vyplněním spár, s dvojím beraněním a se smetením přebytečného materiálu na vzdálenost do 3 m
|  | (187,32)*0,95238 |  | 178.4 | [23 empty] | VV | 0
27 | 591141111HT00 | Kladení žulové kamenné desky tl. 14 cm do drenážní malty tl. 10 cm | m2 | 151.2 |  | 0 |  | 0 |  | 0 | 21 | 0 | 0.62776 | 94.92 | 0 | 0 |  | Vlastní | Indiv | 0.478 | 72.27 |  | Práce | Běžná |  |  |  | POL1_
|  | Součástí položky je materiál a D+M drenážní malty pro lože. | [25 empty] | POP |  | Součástí položky je materiál a D+M drenážní malty pro lože.
|  | Provedení dle PD. Včetně řezání dlažby, příplatku za více barev a tvarů dlažby. | [25 empty] | POP
|  | velkoformátové pruhy : 151,20 |  | 151.2 | [23 empty] | VV | 0
28 | 596415061HT00 | Kladení žulové kamenné desky tl. 14 cm do drtě tl. 4 cm | m2 | 2680.7048 |  | 0 |  | 0 |  | 0 | 21 | 0 | 0.0739 | 198.1 | 0 | 0 |  | Vlastní | Indiv | 0.478 | 1281.38 |  | Práce | Běžná |  |  |  | POL1_
|  | Součástí položky je materiál a D+M drtě pro lože. | [25 empty] | POP
|  | Provedení dle PD. Včetně řezání dlažby, příplatku za více barev a tvarů dlažby. | [25 empty] | POP
|  | dlažba : (2814,74)*0,95238 |  | 2680.7048 | [23 empty] | VV | 0
29 | 58380056.HT | Mozaika dlažební žulová chodníková 6/6/6, barva výrazně tmavě šedá, nášlap štípaný, boky řezané | m2 | 187.32 |  | 0 |  | 0 |  | 0 | 21 | 0 | 0.111 | 20.79 | 0 | 0 | SPCM | RTS 23/ I | RTS 23/ I | 0 | 0 |  | Specifikace | Běžná |  |  |  | POL3_
|  | Provedení, barva, rozměr a úprava povrchu dle PD. | [25 empty] | POP
|  | přídlažba u fasád - ztratné 5% : (175,60+2,80)*1,05 |  | 187.32 | [23 empty] | VV | 0
30 | 58380155RT1 | Žulová kamenná deska s řezaným a tryskaným povrchem; roz. 30x20/30/40 cm, tl. 14 cm, hrany řezané | m2 | 2814.735 |  | 0 |  | 0 |  | 0 | 21 | 0 | 0.26 | 731.83 | 0 | 0 |  | Vlastní | Indiv | 0 | 0 |  | Specifikace | Běžná |  |  |  | POL3_
|  | Provedení, barva, rozměr a úprava povrchu dle PD. | [25 empty] | POP
|  | ztratné 5% : (2663,80+16,90)*1,05 |  | 2814.735 | [23 empty] | VV | 0
31 | 58380155RT2 | Žulová kamenná deska s řezaným a hrubě pemrlovaným povrchem; roz. 150x60 cm, tl. 14 cm, hrany řezané | m2 | 151.2 |  | 0 |  | 0 |  | 0 | 21 | 0 | 0.26 | 39.31 | 0 | 0 |  | Vlastní | Indiv | 0 | 0 |  | Specifikace | Běžná |  |  |  | POL3_
|  | Provedení, barva, rozměr a úprava povrchu dle PD. | [25 empty] | POP
32 | 59248070HT | Žulová vodicí linie 20/20/14 | m2 | 11.6 |  | 0 |  | 0 |  | 0 | 21 | 0 | 0.26 | 3.02 | 0 | 0 |  | Vlastní | Indiv | 0 | 0 |  | Specifikace | Běžná |  |  |  | POL3_
Součástí položky je materiál a D+M drtě pro lože. Včetně nákladů na dodání žulové vodicí linie.
Provedení dle PD.
|  | 29,0*0,4 |  | 11.6 | [23 empty] | VV | 0
Díl: | 62 | Úpravy povrchů vnější |  |  |  | 0 |  | 0 |  | 0 |  | 0 |  | 0.89 |  | 0 |  |  |  |  | 120.94 | [6 empty] | DIL
33 | 622490000R0P | Ev. oprava vnější omítky nebo zapravení zídky | m2 | 52.5 |  | 0 |  | 0 |  | 0 | 21 | 0 | 0.017 | 0.89 | 0 | 0 |  | Vlastní | Indiv | 2.3036 | 120.94 |  | Práce | Běžná |  |  |  | POL1_
|  | Zapravení přilehlých omítek, zídek - 30 %. Provedení dle PD. | [25 empty] | POP
|  | délka*výška*30 % (odhad) : 350,0*0,5*0,3 |  | 52.5 | [23 empty] | VV | 0
34 | 62845 OA0 | SPÁROVÁNÍ STÁVAJÍCÍCH DLAŽEB CEMENT MALTOU | m2 | 3010.3048 |  | 0 |  | 0 |  | 0 | 21 | 0 | 0 | 0 | 0 | 0 |  | RTS 23/ II | Indiv | 0 | 0 |  | Agregovaná položka | Běžná |  |  |  | POL2_
|  | Položka vč. prací a specifikací zahrnutých pro pol. č. 62845OA0. | [25 empty] | POP
|  | Provedení dle PD. | [25 empty] | POP
|  | Odkaz na mn. položky pořadí 26 : 178,40000 |  | 178.4 | [23 empty] | VV | 5
|  | Odkaz na mn. položky pořadí 27 : 151,20000 |  | 151.2 | [23 empty] | VV | 5
|  | Odkaz na mn. položky pořadí 28 : 2680,70476 |  | 2680.7048 | [23 empty] | VV | 5
Díl: | 8 | Trubní vedení |  |  |  | 0 |  | 0 |  | 0 |  | 0 |  | 38.72 |  | 0.9 |  |  |  |  | 276.87 | [6 empty] | DIL
35 | 899331111R00 | Výšková úprava uličního vstupu nebo vpustě do 20 cm zvýšením poklopu | kus | 51 |  | 0 |  | 0 |  | 0 | 21 | 0 | 0.43094 | 21.98 | 0 | 0 | 822-1 | RTS 23/ II | RTS 23/ II | 3.817 | 194.67 |  | Práce | Běžná |  |  |  | POL1_
|  | odbouráním dosavadního krytu, podkladu, nadezdívky nebo prstence s odklizením vybouraných hmot do 3 m, zarovnání plochy nadezdívky cementovou maltou, podbetonování nebo podezdění rámu, odstranění a znovuosazení rámu, poklopu, mříže, krycího hrnce nebo hydrantu, úpravy a doplnění krytu popř. podkladu vozovky v místě provedené výškové úpravy, | [25 empty] | SPI |  | odbouráním dosavadního krytu, podkladu, nadezdívky nebo prstence s odklizením vybouraných hmot do 3 m, zarovnání plochy nadezdívky cementovou maltou, podbetonování nebo podezdění rámu, odstranění a znovuosazení rámu, poklopu, mříže, krycího hrnce nebo hydrantu, úpravy a doplnění krytu popř. podkladu vozovky v místě provedené výškové úpravy,
|  | I snížení. Položka zahrnuje případné doplnění nového rámu vč. jeho osazení. Provedení dle PD. | [25 empty] | POP
|  | poklop - kanalizace : 38 |  | 38 | [23 empty] | VV | 0
|  | poklop - u fasád : 13 |  | 13 | [23 empty] | VV | 0
36 | 899431111R00 | Výšková úprava uličního vstupu nebo vpustě do 20 cm zvýšením krytu šoupěte | kus | 53 |  | 0 |  | 0 |  | 0 | 21 | 0 | 0.3159 | 16.74 | 0 | 0 | 822-1 | RTS 23/ II | RTS 23/ II | 1.551 | 82.2 |  | Práce | Běžná |  |  |  | POL1_
|  | odbouráním dosavadního krytu, podkladu, nadezdívky nebo prstence s odklizením vybouraných hmot do 3 m, zarovnání plochy nadezdívky cementovou maltou, podbetonování nebo podezdění rámu, odstranění a znovuosazení rámu, poklopu, mříže, krycího hrnce nebo hydrantu, úpravy a doplnění krytu popř. podkladu vozovky v místě provedené výškové úpravy, | [25 empty] | SPI |  | odbouráním dosavadního krytu, podkladu, nadezdívky nebo prstence s odklizením vybouraných hmot do 3 m, zarovnání plochy nadezdívky cementovou maltou, podbetonování nebo podezdění rámu, odstranění a znovuosazení rámu, poklopu, mříže, krycího hrnce nebo hydrantu, úpravy a doplnění krytu popř. podkladu vozovky v místě provedené výškové úpravy,
|  | I snížení. | [25 empty] | POP
|  | šoupě : 49 |  | 49 | [23 empty] | VV | 0
|  | hydrant : 4 |  | 4 | [23 empty] | VV | 0
37 | 899202211T00 | Dmtž mříž litina+rám -100kg | kus | 9 |  | 0 |  | 0 |  | 0 | 21 | 0 | 0 | 0 | 0.1 | 0.9 |  | Vlastní | Indiv | 0 | 0 |  | Práce | Běžná |  |  |  | POL1_
|  | Dmtž vč. vyrovnávacího prstence | [25 empty] | POP
38 | 89911GOA0 | LITINOVÝ POKLOP D400 | KUS | 1 |  | 0 |  | 0 |  | 0 | 21 | 0 | 0 | 0 | 0 | 0 |  | RTS 23/ II | EXP 23 | 0 | 0 |  | Agregovaná položka | Běžná |  |  |  | POL2_
|  | Poklop únikového otvoru z kolektoru, povrch přírodní litina. | [25 empty] | POP
Díl: | 91 | Doplňující práce na komunikaci |  |  |  | 0 |  | 0 |  | 0 |  | 0 |  | 16.53 |  | 11 |  |  |  |  | 80.65 | [6 empty] | DIL
39 | 914001121R00 | Osazení a montáž svislých dopravních značek sloupek, do betonového základu a AL patky, | kus | 6 |  | 0 |  | 0 |  | 0 | 21 | 0 | 0.1125 | 0.68 | 0 | 0 | 822-1 | RTS 23/ II | RTS 23/ II | 0.918 | 5.51 |  | Práce | Běžná |  |  |  | POL1_
40 | 914001125R00 | Osazení a montáž svislých dopravních značek značka, na sloupek,sloup, konzolu nebo objekt, | kus | 1 |  | 0 |  | 0 |  | 0 | 21 | 0 | 0 | 0 | 0 | 0 | 822-1 | RTS 23/ II | RTS 23/ II | 0.2 | 0.2 |  | Práce | Běžná |  |  |  | POL1_
41 | 914002813R00 | Osazení a montáž velkorozměrových svisl. značek tabule rozměrů 1500/1000, 1500/1500, 1600/1000 nebo 1600/1600mm | kus | 5 |  | 0 |  | 0 |  | 0 | 21 | 0 | 1.2831 | 6.42 | 0 | 0 | 822-1 | RTS 23/ II | RTS 23/ II | 6.061 | 30.31 |  | Práce | Běžná |  |  |  | POL1_
|  | s případnými zemními prcemi s odhozem výkopku na vzdálenost do 3 m, zabetonování patek nosné konstrukce, | [25 empty] | SPI |  | s případnými zemními prcemi s odhozem výkopku na vzdálenost do 3 m, zabetonování patek nosné konstrukce,
42 | 912111113T00 | Obnova zahrazovacího sloupku | kus | 27 |  | 0 |  | 0 |  | 0 | 21 | 0 | 0.00112 | 0.03 | 0 | 0 |  | Vlastní | Indiv | 0 | 0 |  | Práce | Běžná |  |  |  | POL1_
|  | Obnova zahrazovacích litinových sloupků v rámci koordinované akce na ul. Veselá. Provedení dle PD. | [25 empty] | POP
43 | 91782 OA0 | VÝŠKOVÁ ÚPRAVA OBRUBNÍKŮ KAMENNÝCH | m | 50 |  | 0 |  | 0 |  | 0 | 21 | 0 | 0.18806 | 9.4 | 0.22 | 11 |  | RTS 23/ II | Indiv | 0.89262 | 44.63 |  | Agregovaná položka | Běžná |  |  |  | POL2_
|  | Výšková úprava obrubníků v místě nároží křižovatek z důvodu pojezdu vozidel staveništní dopravy. Provedení a rozsah dle PD. | [25 empty] | POP |  | Výšková úprava obrubníků v místě nároží křižovatek z důvodu pojezdu vozidel staveništní dopravy. Provedení a rozsah dle PD.
|  | Položka vč. prací a specifikací zahrnutých pro pol. č. 91782OA0. | [25 empty] | POP
|  | odhad : 50,0 |  | 50 | [23 empty] | VV | 0
Díl: | 93 | Dokončovací práce inženýrských staveb |  |  |  | 0 |  | 0 |  | 0 |  | 0 |  | 12.82 |  | 0 |  |  |  |  | 20.74 | [6 empty] | DIL
44 | 936451111R00 | Výplň cementopopílkovou suspenzí dutin 1,0 MPa | m3 | 6.75 |  | 0 |  | 0 |  | 0 | 21 | 0 | 1.8051 | 12.18 | 0 | 0 | 827-1 | RTS 23/ II | RTS 23/ II | 2.68 | 18.09 |  | Práce | Běžná |  |  |  | POL1_
|  | Výplň šachty suspenzí, případně zásyp vhodným kamenivem se zhutněním (Edef=45 Mpa) po úroveň zemní pláně. | [25 empty] | POP |  | Výplň šachty suspenzí, případně zásyp vhodným kamenivem se zhutněním (Edef=45 Mpa) po úroveň zemní pláně.
|  | stávající UV ve vozovce (odhad) : 9*(0,5^2*(4,0-1,0)) |  | 6.75 | [23 empty] | VV | 0
45 | 936452112R00 | Výplň cementopopílkovou suspenzí potrubí 1,0 MPa, DN 150 | m | 20 |  | 0 |  | 0 |  | 0 | 21 | 0 | 0.03184 | 0.64 | 0 | 0 | 827-1 | RTS 23/ II | RTS 23/ II | 0.13269 | 2.65 |  | Práce | Běžná |  |  |  | POL1_
|  | Výplň potrubí stávajících přípojek pro zamezení odtoku. | [25 empty] | POP
|  | stávající přípojky (odhad) : 20,0 |  | 20 | [23 empty] | VV | 0
Díl: | 96 | Bourání konstrukcí |  |  |  | 0 |  | 0 |  | 0 |  | 0 |  | 2 |  | 5.67 |  |  |  |  | 11.04 | [6 empty] | DIL
46 | 966006132R00 | Odstranění značek pro staničení nebo dopravních značek dopravních nebo orientačních s betonovými patkami | kus | 6 |  | 0 |  | 0 |  | 0 | 21 | 0 | 0 | 0 | 0.082 | 0.49 | 822-1 | RTS 23/ II | RTS 23/ II | 0.588 | 3.53 |  | Práce | Běžná |  |  |  | POL1_
|  | s uložením hmot na skládku na vzdálenost do 3 m nebo s naložením na dopravní prostředek, se zásypem jam a jeho zhutněním | [25 empty] | SPI |  | s uložením hmot na skládku na vzdálenost do 3 m nebo s naložením na dopravní prostředek, se zásypem jam a jeho zhutněním
47 | 966006211R00 | Odstranění svislých dopr. značek včetně demontáže ze sloupů nebo konzolí | kus | 8 |  | 0 |  | 0 |  | 0 | 21 | 0 | 0 | 0 | 0.004 | 0.03 | 822-1 | RTS 23/ II | RTS 23/ II | 0.174 | 1.39 |  | Práce | Běžná |  |  |  | POL1_
|  | s odklizením materiálu na skládku na vzdálenost do 20 m nebo s naložením na dopravní prostředek | [25 empty] | SPI
48 | 966005111H01 | Dmtž zahrazovacího sloupku | ks | 9 |  | 0 |  | 0 |  | 0 | 21 | 0 | 0 | 0 | 0.35 | 3.15 |  | Vlastní | Indiv | 0.36 | 3.24 |  | Práce | Běžná |  |  |  | POL1_
|  | Odstranění zahrazovacího sloupku s naložením na dopravní prostředek. | [25 empty] | POP
|  | sloupky Solniční/Veselá : 9 |  | 9 | [23 empty] | VV | 0
49 | 966005111H02 | Dmtž+Mtž zahrazovacího sloupku | ks | 8 |  | 0 |  | 0 |  | 0 | 21 | 0 | 0.25 | 2 | 0.25 | 2 |  | Vlastní | Indiv | 0.36 | 2.88 |  | Práce | Běžná |  |  |  | POL1_
|  | Odstranění a zpetná montáž zahrazovacího sloupku s naložením na dopravní prostředek. Zahrazovací sloupky odvezeny a uloženy na meziskládku a dovezeny zpět na místo upotřebení. Nezapočteno do odvozu a uložení na skládku. | [25 empty] | POP |  | Odstranění a zpetná montáž zahrazovacího sloupku s naložením na dopravní prostředek. Zahrazovací sloupky odvezeny a uloženy na meziskládku a dovezeny zpět na místo upotřebení. Nezapočteno do odvozu a uložení na skládku.
|  | výsuvný - ul. Středova : 4 |  | 4 | [23 empty] | VV | 0
|  | pevný - ul. Skrytá : 4 |  | 4 | [23 empty] | VV | 0
Díl: | 961 | Bourání - beton |  |  |  | 0 |  | 0 |  | 0 |  | 0 |  | 0 |  | 1646.72 |  |  |  |  | 712.12 | [6 empty] | DIL
50 | 113109320R00 | Odstranění podkladů nebo krytů z betonu prostého, v ploše jednotlivě do 50 m2, tloušťka vrstvy 200 mm | m2 | 431.4 |  | 0 |  | 0 |  | 0 | 21 | 0 | 0 | 0 | 0.48 | 207.07 | 822-1 | RTS 23/ II | RTS 23/ II | 1.507 | 650.12 |  | Práce | Běžná |  |  |  | POL1_
|  | Rozebrání drobné žulové dlažební kostky a bet. přídlažby uložené do betonového lože s naložením na dopravní prostředek. Bourání dlažební kostky včetně lože. | [25 empty] | POP |  | Rozebrání drobné žulové dlažební kostky a bet. přídlažby uložené do betonového lože s naložením na dopravní prostředek. Bourání dlažební kostky včetně lože.
|  | Dlažební kostka tl. 10 cm, lože tl. 10 cm; Betonová dlažba tl. 8 cm, lože tl. 12 cm | [25 empty] | POP
|  | přídlažba 25x50 cm : 32,00 |  | 32 | [23 empty] | VV | 0
|  | drobná kostka - pojížděná plocha : 399,40 |  | 399.4 | [23 empty] | VV | 0
51 | 113111220R00 | Odstranění podkladů nebo krytů z kameniva zpevněného cementem, v ploše jednotlivě nad 50 m2, tloušťka vrstvy 200 mm | m2 | 2818.1 |  | 0 |  | 0 |  | 0 | 21 | 0 | 0 | 0 | 0.51086 | 1439.65 | 822-1 | RTS 23/ II | RTS 23/ II | 0.022 | 62 |  | Práce | Běžná |  |  |  | POL1_
|  | SC (odhad) pod plochou vozovky : 2818,10 |  | 2818.1 | [23 empty] | VV | 0
52 | 979990021R00 | Poplatek za skládku suti - směs betonu a cihel vč. odvozu na skládku a uložení | t | 1646.727 |  | 0 |  | 0 |  | 0 | 21 | 0 | 0 | 0 | 0 | 0 |  | RTS 23/ II | Indiv | 0 | 0 |  | Práce | Běžná |  |  |  | POL1_
|  | Uložení a poplatek na nejbližší řízené skládce. | [25 empty] | POP
Díl: | 962 | Bourání - asfalt |  |  |  | 0 |  | 0 |  | 0 |  | 0 |  | 0 |  | 716.11 |  |  |  |  | 249 | [6 empty] | DIL
53 | 113108310R00 | Odstranění podkladů nebo krytů živičných, v ploše jednotlivě do 50 m2, tloušťka vrstvy 100 mm | m2 | 11.8 |  | 0 |  | 0 |  | 0 | 21 | 0 | 0 | 0 | 0.22 | 2.6 | 822-1 | RTS 23/ II | RTS 23/ II | 0.375 | 4.43 |  | Práce | Běžná |  |  |  | POL1_
|  | ACP - chodník z LA : 11,80 |  | 11.8 | [23 empty] | VV | 0
54 | 113108415R00 | Odstranění podkladů nebo krytů živičných, v ploše jednotlivě nad 50 m2, tloušťka vrstvy 150 mm | m2 | 2159.8 |  | 0 |  | 0 |  | 0 | 21 | 0 | 0 | 0 | 0.33 | 712.73 | 822-1 | RTS 23/ II | RTS 23/ II | 0.113 | 244.06 |  | Práce | Běžná |  |  |  | POL1_
|  | ACO+ACP - vozovka : 2159,80 |  | 2159.8 | [23 empty] | VV | 0
55 | 113108405HT00 | Odstranění litého asfaltu pl.do 50 m2, tl. 3 cm | m2 | 11.8 |  | 0 |  | 0 |  | 0 | 21 | 0 | 0 | 0 | 0.066 | 0.78 |  | Vlastní | Indiv | 0.043 | 0.51 |  | Práce | Běžná |  |  |  | POL1_
|  | chodník z LA : 11,80 |  | 11.8 | [23 empty] | VV | 0
56 | 979990022R00 | Poplatek za skládku - živice (k recyklaci) vč. odvozu na skládku | t | 716.109 |  | 0 |  | 0 |  | 0 | 21 | 0 | 0 | 0 | 0 | 0 |  | RTS 23/ II | Indiv | 0 | 0 |  | Práce | Běžná |  |  |  | POL1_
|  | Uložení a poplatek na nejbližší řízené skládce. | [25 empty] | POP
Díl: | 97 | Přesuny suti a vybouraných hmot |  |  |  | 0 |  | 0 |  | 0 |  | 0 |  | 0 |  | 0 |  |  |  |  | 133.38 | [6 empty] | DIL
57 | 979024441R00 | Očištění vybouraných obrubníků, dlaždic obrubníků, krajníků vybouraných z jakéhokoliv lože a s jakoukoliv výplní spár | m | 117 |  | 0 |  | 0 |  | 0 | 21 | 0 | 0 | 0 | 0 | 0 | 822-1 | RTS 23/ II | RTS 23/ II | 0.36 | 42.12 |  | Práce | Běžná |  |  |  | POL1_
|  | krajníků, desek nebo panelů od spojovacího materiálu s odklizením a uložením očištěných hmot a spojovacího materiálu na skládku na vzdálenost do 10 m | [25 empty] | SPI |  | krajníků, desek nebo panelů od spojovacího materiálu s odklizením a uložením očištěných hmot a spojovacího materiálu na skládku na vzdálenost do 10 m
|  | Odkaz na mn. položky pořadí 4 : 117,00000 |  | 117 | [23 empty] | VV | 5
58 | 979054441R00 | Očištění vybouraných obrubníků, dlaždic dlaždic, desek nebo tvarovek s původním vyplněním spár kamenivem těženým | m2 | 111.1 |  | 0 |  | 0 |  | 0 | 21 | 0 | 0 | 0 | 0 | 0 | 822-1 | RTS 23/ II | RTS 23/ II | 0.46 | 51.11 |  | Práce | Běžná |  |  |  | POL1_
|  | krajníků, desek nebo panelů od spojovacího materiálu s odklizením a uložením očištěných hmot a spojovacího materiálu na skládku na vzdálenost do 10 m | [25 empty] | SPI |  | krajníků, desek nebo panelů od spojovacího materiálu s odklizením a uložením očištěných hmot a spojovacího materiálu na skládku na vzdálenost do 10 m
|  | Odkaz na mn. položky pořadí 2 : 63,50000 |  | 63.5 | [23 empty] | VV | 5
|  | Odkaz na mn. položky pořadí 3 : 47,60000 |  | 47.6 | [23 empty] | VV | 5
59 | 979071131R00 | Očištění vybouraných dlažebních kostek mozaikových, s původním vyplněním spár kamenivem těženým nebo vápennou maltou | m2 | 129.5 |  | 0 |  | 0 |  | 0 | 21 | 0 | 0 | 0 | 0 | 0 | 822-1 | RTS 23/ II | RTS 23/ II | 0.31 | 40.15 |  | Práce | Běžná |  |  |  | POL1_
|  | od spojovacího materiálu, s uložením očištěných kostek na skládku, s odklizením odpadových hmot na hromady a s odklizením vybouraných kostek na vzdálenost do 3 m | [25 empty] | SPI |  | od spojovacího materiálu, s uložením očištěných kostek na skládku, s odklizením odpadových hmot na hromady a s odklizením vybouraných kostek na vzdálenost do 3 m
|  | Odkaz na mn. položky pořadí 1 : 129,50000 |  | 129.5 | [23 empty] | VV | 5
Díl: | 99 | Staveništní přesun hmot |  |  |  | 0 |  | 0 |  | 0 |  | 0 |  | 0 |  | 0 |  |  |  |  | 8804.26 | [6 empty] | DIL
60 | 998223011R00 | Přesun hmot pozemních komunikací, kryt dlážděný jakékoliv délky objektu | t | 5643.7577 |  | 0 |  | 0 |  | 0 | 21 | 0 | 0 | 0 | 0 | 0 | 822-1 | RTS 23/ II | RTS 23/ II | 1.56 | 8804.26 |  | Přesun hmot | Běžná |  |  |  | POL7_
|  | vodorovně do 200 m | [25 empty] | SPI
Díl: | 713 | Izolace tepelné |  |  |  | 0 |  | 0 |  | 0 |  | 0 |  | 0.01 |  | 0 |  |  |  |  | 6.76 | [6 empty] | DIL
61 | 713131130R00 | Montáž tepelné izolace stěn vložením do nosné rámové konstrukce | m2 | 42 |  | 0 |  | 0 |  | 0 | 21 | 0 | 0.00023 | 0.01 | 0 | 0 | 800-713 | RTS 23/ II | RTS 23/ II | 0.161 | 6.76 |  | Práce | Běžná |  |  |  | POL1_
|  | Odkaz na mn. položky pořadí 62 : 385,00358*0,109091 |  | 42 | [23 empty] | VV | 5
|  | Začátek provozního součtu | [25 empty] | VV
|  | šířka 12 cm*odečtení ztratného (10 %) : 0,12*0,90909090 |  | 0.10909 | [23 empty] | VV | 2
|  | Konec provozního součtu | [25 empty] | VV
62 | 28375329R | páska dilatační extrudovaný PE; š = 120 mm; tl. 5 mm; l = 50 000 mm | m | 385 |  | 0 |  | 0 |  | 0 | 21 | 0 | 0 | 0 | 0 | 0 | SPCM | RTS 23/ II | RTS 23/ II | 0 | 0 |  | Specifikace | Běžná |  |  |  | POL3_
|  | 10 % rezerva : 350,0*1,10 |  | 385 | [23 empty] | VV | 0
Díl: | 742 | Elektromontáže - rozvodný systém |  |  |  | 0 |  | 0 |  | 0 |  | 0 |  | 0 |  | 0 |  |  |  |  | 0 | [6 empty] | DIL
63 | 742823 OHT0 | PŘELOŽENÍ INŽENÝRSKÝCH SÍTÍ | m | 157 |  | 0 |  | 0 |  | 0 | 21 | 0 | 0 | 0 | 0 | 0 |  | Vlastní | Indiv | 0 | 0 |  | Agregovaná položka | Běžná |  |  |  | POL2_
|  | Náklady na případné hloubkové přeložení stávajících inženýrských sítí v místě stavby z hlediska zajištění požadovaného krytí. | [25 empty] | POP |  | Náklady na případné hloubkové přeložení stávajících inženýrských sítí v místě stavby z hlediska zajištění požadovaného krytí.
|  | Položka zahrnuje veškěré stavební práce a materiály na kompletní hloubkovou přeložku IS. Tzn. Přeložení sítí, práce odborného technika, hloubení rýh (strojně i ručně), zásyp rýh strojně i ručně vč. zhutnění, lože kabelů z písku tl. 10 cm nad kabel, krytí kabelů výstražnou fólií, vodorovné přemístění horniny jakkékoliv třídy, poplatek za skládku. | [25 empty] | POP |  | Položka zahrnuje veškěré stavební práce a materiály na kompletní hloubkovou přeložku IS. Tzn. Přeložení sítí, práce odborného technika, hloubení rýh (strojně i ručně), zásyp rýh strojně i ručně vč. zhutnění, lože kabelů z písku tl. 10 cm nad kabel, krytí kabelů výstražnou fólií, vodorovné přemístění horniny jakkékoliv třídy, poplatek za skládku.
|  | VO : 28,0 |  | 28 | [23 empty] | VV | 0
|  | plyn : 30,0 |  | 30 | [23 empty] | VV | 0
|  | vodovod : 22,0 |  | 22 | [23 empty] | VV | 0
|  | cetin : 52,0 |  | 52 | [23 empty] | VV | 0
|  | VN kabel : 25,0 |  | 25 | [23 empty] | VV | 0
Díl: | M21 | Elektromontáže |  |  |  | 0 |  | 0 |  | 0 |  | 0 |  | 22.38 |  | 0 |  |  |  |  | 131.83 | [6 empty] | DIL
64 | 210500020RA0HT | Venkovní osvětlení, stožár uliční | kus | 3 |  | 0 |  | 0 |  | 0 | 21 | 0 | 7.4616 | 22.38 | 0 | 0 |  | Vlastní | Indiv | 43.9417 | 131.83 |  | Agregovaná položka | Běžná |  |  |  | POL2_
|  | Zpětné osazení 3 ks sloupů VO. | [25 empty] | POP
65 | 743Z33OA0HT | DEMONTÁŽ NOSNÝCH KONSTRUKCÍ PRO OSVĚTLENÍ | KUS | 3 |  | 0 |  | 0 |  | 0 | 21 | 0 | 0 | 0 | 0 | 0 |  | Vlastní | Indiv | 0 | 0 |  | Agregovaná položka | Běžná |  |  |  | POL2_
|  | Demontáž 3 ks sloupů VO. Sloupy budou odvezeny a uloženy na meziskládku a dovezeny zpět na místo upotřebení. Nezapočteno do odvozu a uložení na skládku. | [25 empty] | POP |  | Demontáž 3 ks sloupů VO. Sloupy budou odvezeny a uloženy na meziskládku a dovezeny zpět na místo upotřebení. Nezapočteno do odvozu a uložení na skládku.
|  | Položka obsahuje: | [25 empty] | POP
|  | – všechny náklady na demontáž stávajícího zařízení | [25 empty] | POP
|  | – naložení vybouraného materiálu na dopravní prostředek a odvezení na meziskládku | [25 empty] | POP
Díl: | D96 | Přesuny suti a vybouraných hmot |  |  |  | 0 |  | 0 |  | 0 |  | 0 |  | 0 |  | 0 |  |  |  |  | 2.6 | [6 empty] | DIL
66 | 979082213R00 | Vodorovná doprava suti po suchu bez naložení, ale se složením a hrubým urovnáním na vzdálenost do 1 km | t | 129.889 |  | 0 |  | 0 |  | 0 | 21 | 0 | 0 | 0 | 0 | 0 | 822-1 | RTS 23/ II | RTS 23/ II | 0.02 | 2.6 |  | Práce | Běžná |  |  |  | POL1_
|  | Vodorovná doprava suti a vybouraných hmot s vyložením. | [25 empty] | POP
|  | 54,686+0,500+57,129+0,900+11,000+5,674 |  | 129.889 | [23 empty] | VV | 0
67 | 979082219R00 | Vodorovná doprava suti po suchu příplatek k ceně za každý další i započatý 1 km přes 1 km | t | 779.334 |  | 0 |  | 0 |  | 0 | 21 | 0 | 0 | 0 | 0 | 0 | 822-1 | RTS 23/ II | RTS 23/ II | 0 | 0 |  | Práce | Běžná |  |  |  | POL1_
|  | celkem 7 km : 6*129,889 |  | 779.334 | [23 empty] | VV | 0
68 | 979990101T00 | Poplatek za skládku suti | t | 129.889 |  | 0 |  | 0 |  | 0 | 21 | 0 | 0 | 0 | 0 | 0 |  | Vlastní | Indiv | 0 | 0 |  | Práce | Běžná |  |  |  | POL1_
|  | Uložení na skládce vytěženého materiálu BKOM a.s. předepsaným způsobem nebo uložení a poplatek na nejbližší řízené skládce. | [25 empty] | POP |  | Uložení na skládce vytěženého materiálu BKOM a.s. předepsaným způsobem nebo uložení a poplatek na nejbližší řízené skládce.
|  | Odkaz na mn. položky pořadí 66 : 129,88900 |  | 129.889 | [23 empty] | VV | 5
[26 empty] | 15 | 21 | DPH
| Celkem |  |  |  |  | 0 | [19 empty] | 0 | 0 | SUM
JKSO:
| 822.29 | komunikace pozemní ostatní | [25 empty] | JKSO
| m2 | kryt (materiál konstrukce krytu) dlážděný | [25 empty] | JKSOChar
|  | rekonstrukce a modernizace objektu s opravou | [25 empty] | JKSOAkce
END
Note on S6: Jedná se o informaci, zda se jedná o položku, která je do rozpočtu zadána z cenové soustavy RTS, nebo vlastní.
Note on T6: Jedná se o název CÚ, která je zadána u položky rozpočtu

## SO 1.5.2 1.5.2.02 Pol
Položkový soupis prací a dodávek | [27 empty] | #TypZaznamu#
S: | 926 | 12. stavba sekundárního kolektoru Česká - Středova | [25 empty] | STA
O: | SO 1.5.2 | Úprava uličních vpustí | [22 empty] | STA |  |  | OBJ
R: | 1.5.2.02 | Úprava uličních vpustí | [25 empty] | ROZ
P.č. | Číslo položky | Název položky | MJ | Množství | Cena / MJ | Celkem | Dodávka | Dodávka celk. | Montáž | Montáž celk. | DPH | Cena s DPH | Hmotnost / MJ | Hmotnost celk.(t) | Dem. hmotnost / MJ | Dem. hmotnost celk.(t) | Ceník | Cen. soustava / platnost | Cenová úroveň | Nhod / MJ | Nhod celk. | Dodavatel | Typ položky | Stav položky
Díl: | 1 | Zemní práce |  |  |  | 0 |  | 0 |  | 0 |  | 0 |  | 0.06 |  | 0 |  |  |  |  | 230.55 | [6 empty] | DIL
1 | 132301111R00 | Hloubení rýh šířky do 60 cm do 100 m3, v hornině 4, hloubení strojně | m3 | 80.1 |  | 0 |  | 0 |  | 0 | 21 | 0 | 0 | 0 | 0 | 0 | 800-1 | RTS 23/ II | RTS 23/ II | 0.39 | 31.24 |  | Práce | Běžná |  |  |  | POL1_
|  | zapažených i nezapažených s urovnáním dna do předepsaného profilu a spádu, s přehozením výkopku na přilehlém terénu na vzdálenost do 3 m od podélné osy rýhy nebo s naložením výkopku na dopravní prostředek. | [25 empty] | SPI |  | zapažených i nezapažených s urovnáním dna do předepsaného profilu a spádu, s přehozením výkopku na přilehlém terénu na vzdálenost do 3 m od podélné osy rýhy nebo s naložením výkopku na dopravní prostředek.
|  | Strojně i ručně vč. příplatku za blízkost vedení, lepivost a odstranění kořenů v prostoru odkopávek. | [25 empty] | POP
|  | rýha pro trativody : 534,0*(0,4*(0,5+0,25)/2) |  | 80.1 | [23 empty] | VV | 0
2 | 133301101R00 | Hloubení šachet v hornině 4 do 100 m3 | m3 | 25.1136 |  | 0 |  | 0 |  | 0 | 21 | 0 | 0 | 0 | 0 | 0 | 800-1 | RTS 23/ II | RTS 23/ II | 4.618 | 115.97 |  | Práce | Běžná |  |  |  | POL1_
|  | zapažených i nezapažených se svislým přemístění výkopku a urovnáním dna do předepsaného profilu a spádu, s případným nutným přemístěním výkopku ve výkopišti, s přehozením výkopku na přilehlém terénu na vzdálenost do 5 m od hrany šachty nebo s naložením na dopravní prostředek, | [25 empty] | SPI |  | zapažených i nezapažených se svislým přemístění výkopku a urovnáním dna do předepsaného profilu a spádu, s případným nutným přemístěním výkopku ve výkopišti, s přehozením výkopku na přilehlém terénu na vzdálenost do 5 m od hrany šachty nebo s naložením na dopravní prostředek,
|  | Strojně i ručně vč. příplatku za blízkost vedení, lepivost a odstranění kořenů v prostoru odkopávek. S naložením na dopravní prostředek, vč. svislého přemístění výkopku. | [25 empty] | POP |  | Strojně i ručně vč. příplatku za blízkost vedení, lepivost a odstranění kořenů v prostoru odkopávek. S naložením na dopravní prostředek, vč. svislého přemístění výkopku.
|  | UV 1-7 : 7*(1,2*1,6*(1,55-0,82)) |  | 9.8112 | [23 empty] | VV | 0
|  | UV 8 : 1*(1,2*1,6*(2,45-0,82)) |  | 3.1296 | [23 empty] | VV | 0
|  | UV 10,11 : 2*(1,2*1,6*(1,8-0,82)) |  | 3.7632 | [23 empty] | VV | 0
|  | RŠ 6 : 6*(1,2*1,6*(1,55-0,82)) |  | 8.4096 | [23 empty] | VV | 0
3 | 151101201R00 | Zřízení pažení stěn výkopu bez rozepření, vzepření příložné, hloubky do 4 m | m2 | 68.168 |  | 0 |  | 0 |  | 0 | 21 | 0 | 0.0007 | 0.05 | 0 | 0 | 800-1 | RTS 23/ II | RTS 23/ II | 0.156 | 10.63 |  | Práce | Běžná |  |  |  | POL1_
|  | UV 1-7 : 7*(2*(1,2+1,6)*(1,55-0,82)-(1,0*(1,05-0,82))) |  | 27.006 | [23 empty] | VV | 0
|  | UV 8 : 1*(2*(1,2+1,6)*(2,45-0,82)-(1,0*(1,95-0,82))) |  | 7.998 | [23 empty] | VV | 0
|  | UV 10,11 : 2*(2*(1,2+1,6)*(1,8-0,82)-(1,0*(1,3-0,82))) |  | 10.016 | [23 empty] | VV | 0
|  | RŠ 6 : 6*(2*(1,2+1,6)*(1,55-0,82)-(1,0*(1,05-0,82))) |  | 23.148 | [23 empty] | VV | 0
4 | 151101211R00 | Odstranění pažení stěn výkopu příložné, hloubky do 4 m | m2 | 68.168 |  | 0 |  | 0 |  | 0 | 21 | 0 | 0 | 0 | 0 | 0 | 800-1 | RTS 23/ II | RTS 23/ II | 0.095 | 6.48 |  | Práce | Běžná |  |  |  | POL1_
|  | s uložením pažin na vzdálenost do 3 m od okraje výkopu, | [25 empty] | SPI
|  | Odkaz na mn. položky pořadí 3 : 68,16800 |  | 68.168 | [23 empty] | VV | 5
5 | 151101301R00 | Zřízení rozepření zapažených stěn výkopů při roubení příložném, hloubky do 4 m | m3 | 25.1136 |  | 0 |  | 0 |  | 0 | 21 | 0 | 0.00046 | 0.01 | 0 | 0 | 800-1 | RTS 23/ II | RTS 23/ II | 1.008 | 25.31 |  | Práce | Běžná |  |  |  | POL1_
|  | s potřebným přepažováním, | [25 empty] | SPI
|  | Odkaz na mn. položky pořadí 2 : 25,11360 |  | 25.1136 | [23 empty] | VV | 5
6 | 151101311R00 | Odstranění rozepření stěn výkopů při roubení příložném, hloubky do 4 m | m3 | 25.1136 |  | 0 |  | 0 |  | 0 | 21 | 0 | 0 | 0 | 0 | 0 | 800-1 | RTS 23/ II | RTS 23/ II | 0.608 | 15.27 |  | Práce | Běžná |  |  |  | POL1_
|  | s uložením materiálu na vzdálenost do 3 m od okraje výkopu, | [25 empty] | SPI
|  | Odkaz na mn. položky pořadí 5 : 25,11360 |  | 25.1136 | [23 empty] | VV | 5
7 | 162701102R00 | Vodorovné přemístění výkopku z horniny 1 až 4, na vzdálenost přes 6 000 do 7 000 m | m3 | 105.2136 |  | 0 |  | 0 |  | 0 | 21 | 0 | 0 | 0 | 0 | 0 | 800-1 | RTS 23/ II | RTS 23/ II | 0.011 | 1.16 |  | Práce | Běžná |  |  |  | POL1_
|  | po suchu, bez naložení výkopku, avšak se složením bez rozhrnutí, zpáteční cesta vozidla. | [25 empty] | SPI
|  | Odkaz na mn. položky pořadí 1 : 80,10000 |  | 80.1 | [23 empty] | VV | 5
|  | Odkaz na mn. položky pořadí 2 : 25,11360 |  | 25.1136 | [23 empty] | VV | 5
8 | 162701152R00 | Vodorovné přemístění výkopku z horniny 5 až 7, na vzdálenost přes 6 000 do 7 000 m | m3 | 6.48 |  | 0 |  | 0 |  | 0 | 21 | 0 | 0 | 0 | 0 | 0 | 800-1 | RTS 23/ II | RTS 23/ II | 0.012 | 0.08 |  | Práce | Běžná |  |  |  | POL1_
|  | po suchu, bez naložení výkopku, avšak se složením bez rozhrnutí, zpáteční cesta vozidla. | [25 empty] | SPI
9 | 175101201R00 | Obsyp objektů bez prohození sypaniny | m3 | 11.1216 |  | 0 |  | 0 |  | 0 | 21 | 0 | 0 | 0 | 0 | 0 | 800-1 | RTS 23/ II | RTS 23/ II | 2.195 | 24.41 |  | Práce | Běžná |  |  |  | POL1_
|  | sypaninou z vhodných hornin tř. 1 - 4 nebo materiálem, uloženým ve vzdálenosti do 30 m od vnějšího kraje objektu, pro jakoukoliv míru zhutnění, | [25 empty] | SPI |  | sypaninou z vhodných hornin tř. 1 - 4 nebo materiálem, uloženým ve vzdálenosti do 30 m od vnějšího kraje objektu, pro jakoukoliv míru zhutnění,
|  | Odkaz na mn. položky pořadí 2 : 25,11360 |  | 25.1136 | [23 empty] | VV | 5
|  | Odkaz na mn. položky pořadí 17 : 3,07200*-1 |  | -3.072 | [23 empty] | VV | 5
|  | Odkaz na mn. položky pořadí 19 : 3,07200*-1 |  | -3.072 | [23 empty] | VV | 5
|  | Odkaz na mn. položky pořadí 26 : 4,70880*-1 |  | -4.7088 | [23 empty] | VV | 5
|  | UV 1-7 : -7*(0,6*0,4*(1,55-0,82)) |  | -1.2264 | [23 empty] | VV | 0
|  | UV 8 : -1*(0,6*0,4*(2,45-0,82)) |  | -0.3912 | [23 empty] | VV | 0
|  | UV 10,11 : -2*(0,6*0,4*(1,8-0,82)) |  | -0.4704 | [23 empty] | VV | 0
|  | RŠ 6 : -6*(0,6*0,4*(1,55-0,82)) |  | -1.0512 | [23 empty] | VV | 0
|  | Začátek provozního součtu | [25 empty] | VV
|  | Hloubení-lože pod potrubí (ŠP+bet.)-obetonování-UV : | [25 empty] | VV | 2
|  | Konec provozního součtu | [25 empty] | VV
10 | 199000002R00 | Poplatky za skládku horniny 1- 4, skupina 17 05 04 z Katalogu odpadů | m3 | 105.2136 |  | 0 |  | 0 |  | 0 | 21 | 0 | 0 | 0 | 0 | 0 | 800-1 | RTS 23/ II | RTS 23/ II | 0 | 0 |  | Práce | Běžná |  |  |  | POL1_
|  | Odkaz na mn. položky pořadí 7 : 105,21360 |  | 105.2136 | [23 empty] | VV | 5
11 | 199000003R00 | Poplatky za skládku horniny 5 - 7, skupina 17 05 04 z Katalogu odpadů | m3 | 6.48 |  | 0 |  | 0 |  | 0 | 21 | 0 | 0 | 0 | 0 | 0 | 800-1 | RTS 23/ II | RTS 23/ II | 0 | 0 |  | Práce | Běžná |  |  |  | POL1_
|  | Odkaz na mn. položky pořadí 8 : 6,48000 |  | 6.48 | [23 empty] | VV | 5
Díl: | 2 | Základy a zvláštní zakládání |  |  |  | 0 |  | 0 |  | 0 |  | 0 |  | 121.72 |  | 0 |  |  |  |  | 129.15 | [6 empty] | DIL
12 | 212572111R00 | Lože pro trativody ze štěrkopísku tříděného | m3 | 13.35 |  | 0 |  | 0 |  | 0 | 21 | 0 | 1.9205 | 25.64 | 0 | 0 | 800-2 | RTS 23/ II | RTS 23/ II | 1.231 | 16.43 |  | Práce | Běžná |  |  |  | POL1_
|  | Štěrkopísek 0/16. Provedení dle PD. | [25 empty] | POP
|  | tl. 10 cm, š. 25 cm : 534,0*0,25*0,1 |  | 13.35 | [23 empty] | VV | 0
13 | 212561111RK1 | Výplň trativodů kamenivem hrubým drceným, frakce 4-16 mm | m3 | 57.216 |  | 0 |  | 0 |  | 0 | 21 | 0 | 1.665 | 95.26 | 0 | 0 | 800-2 | RTS 22/ I | RTS 22/ I | 0.92 | 52.64 |  | Práce | Běžná |  |  |  | POL1_
|  | do rýh bez zhutnění s úpravou povrchu výplně, | [25 empty] | SPI
|  | Obsyp trativodu. | [25 empty] | POP
|  | obsyp trativodu : (0,4*(0,45+0,25)/2-(0,25*0,1+pi*0,05*0,05))*534,0 |  | 57.216 | [23 empty] | VV | 0
|  | Začátek provozního součtu | [25 empty] | VV
|  | drť : 0,4*(0,45+0,25)/2 |  | 0.14 | [23 empty] | VV | 2
|  | podsyp : 0,25*0,1 |  | 0.025 | [23 empty] | VV | 2
|  | trativod : pi*0,05*0,05 |  | 0.00785 | [23 empty] | VV | 2
|  | Konec provozního součtu | [25 empty] | VV
14 | 212971110R00 | Zřízení opláštění odvod. trativodů z geotextilie o sklonu do 2,5, | m2 | 801 |  | 0 |  | 0 |  | 0 | 21 | 0 | 0.00018 | 0.14 | 0 | 0 | 800-2 | RTS 23/ II | RTS 23/ II | 0.075 | 60.08 |  | Práce | Běžná |  |  |  | POL1_
|  | v rýze nebo v zářezu se stěnami, | [25 empty] | SPI
|  | ((0,4+0,45+0,25+0,4)*534,0) |  | 801 | [23 empty] | VV | 0
15 | 28611225.AR | trubka plastová drenážní PVC; ohebná; perforovaná po celém obvodu; DN 160,0 mm | m | 539.34 |  | 0 |  | 0 |  | 0 | 21 | 0 | 0.0008 | 0.43 | 0 | 0 | SPCM | RTS 23/ II | RTS 23/ II | 0 | 0 |  | Specifikace | Běžná |  |  |  | POL3_
|  | ztratné 1% : 534,0*1,01 |  | 539.34 | [23 empty] | VV | 0
16 | 67352003R | geotextilie PET; funkce drenážní, separační, ochranná, filtrační; plošná hmotnost 250 g/m2 | m2 | 980.424 |  | 0 |  | 0 |  | 0 | 21 | 0 | 0.00025 | 0.25 | 0 | 0 | SPCM | RTS 23/ II | RTS 23/ II | 0 | 0 |  | Specifikace | Běžná |  |  |  | POL3_
|  | Geotextílie pro trativod. Provedení dle TP 97. | [25 empty] | POP
|  | vč. přesahů cca 30 cm a ztratného 2 % : ((0,4+0,45+0,25+0,4+0,3)*534,0)*1,02 |  | 980.424 | [23 empty] | VV | 0
Díl: | 4 | Vodorovné konstrukce |  |  |  | 0 |  | 0 |  | 0 |  | 0 |  | 13.51 |  | 0 |  |  |  |  | 782.93 | [6 empty] | DIL
17 | 451573111R00 | Lože pod potrubí, stoky a drobné objekty z písku a štěrkopísku do 65 mm | m3 | 3.072 |  | 0 |  | 0 |  | 0 | 21 | 0 | 1.8908 | 5.81 | 0 | 0 | 827-1 | RTS 23/ II | RTS 23/ II | 252.864 | 776.8 |  | Práce | Běžná |  |  |  | POL1_
|  | v otevřeném výkopu, | [25 empty] | SPI
|  | UV, tl. 10 cm : 10*(1,2*1,6*0,1) |  | 1.92 | [23 empty] | VV | 0
|  | RŠ, tl. 10 cm : 6*(1,2*1,6*0,1) |  | 1.152 | [23 empty] | VV | 0
18 | 452112121R00 | Osazení betonových dílců pod potrubí prstenců nebo rámůpod poklopy a mříže výšky přes 100 do 200 mm | kus | 3 |  | 0 |  | 0 |  | 0 | 21 | 0 | 0.0066 | 0.02 | 0 | 0 | 827-1 | RTS 23/ II | RTS 23/ II | 0.56 | 1.68 |  | Práce | Běžná |  |  |  | POL1_
|  | Odkaz na mn. položky pořadí 32 : 3,00000 |  | 3 | [23 empty] | VV | 5
19 | 452311131R00 | Podkladní a zajišťovací konstrukce z betonu desky pod potrubí, stoky a drobné objekty , z betonu prostého třídy C 12/15, Beton čerstvý obyčejný; C 12/15; prostředí: X0; cement: CEM I; Dmax = 22 mm; S 3 | m3 | 3.072 |  | 0 |  | 0 |  | 0 | 21 | 0 | 2.5 | 7.68 | 0 | 0 | 827-1 | RTS 23/ II | RTS 23/ II | 1.449 | 4.45 |  | Práce | Běžná |  |  |  | POL1_
|  | z cementu portlandského nebo struskoportlandského, v otevřeném výkopu, | [25 empty] | SPI
|  | Podkladní prstenec UV, vč. nákladů na bednění, odbedněné a nátěr bednění proti přilnavosti betonu. | [25 empty] | POP
|  | Odkaz na mn. položky pořadí 17 : 3,07200 |  | 3.072 | [23 empty] | VV | 5
Díl: | 8 | Trubní vedení |  |  |  | 0 |  | 0 |  | 0 |  | 0 |  | 15.73 |  | 0 |  |  |  |  | 9499.85 | [6 empty] | DIL
20 | 837311221R00 | Montáž kameninových tvarovek těsněných pryžovými kroužky odbočných DN 150 mm | kus | 10 |  | 0 |  | 0 |  | 0 | 21 | 0 | 5e-05 | 0 | 0 | 0 | 827-1 | RTS 23/ II | RTS 23/ II | 0.236 | 2.36 |  | Práce | Běžná |  |  |  | POL1_
|  | na potrubí z trub kameninových pro splaškovou kanalizaci v otevřeném výkopu, | [25 empty] | SPI
|  | Odkaz na mn. položky pořadí 41 : 10,00000 |  | 10 | [23 empty] | VV | 5
21 | 837312221R00 | Montáž kameninových tvarovek těsněných pryžovými kroužky jednoosých DN 150 mm | kus | 30 |  | 0 |  | 0 |  | 0 | 21 | 0 | 2e-05 | 0 | 0 | 0 | 827-1 | RTS 23/ II | RTS 23/ II | 241.664 | 7249.92 |  | Práce | Běžná |  |  |  | POL1_
|  | na potrubí z trub kameninových pro splaškovou kanalizaci v otevřeném výkopu, | [25 empty] | SPI
|  | Odkaz na mn. položky pořadí 39 : 20,00000 |  | 20 | [23 empty] | VV | 5
|  | Odkaz na mn. položky pořadí 40 : 10,00000 |  | 10 | [23 empty] | VV | 5
22 | 871228111R00 | Kladení dren. potrubí do rýhy, tvr. PVC, do 150 mm | m | 534 |  | 0 |  | 0 |  | 0 | 21 | 0 | 0 | 0 | 0 | 0 |  | RTS 23/ II | RTS 23/ II | 0.033 | 17.62 |  | Práce | Běžná |  |  |  | POL1_
|  | Odkaz na mn. položky pořadí 15 : 539,33946*0,990099001 |  | 534 | [23 empty] | VV | 5
|  | Začátek provozního součtu | [25 empty] | VV
|  | odečtení ztratného (1 %) : | [25 empty] | VV | 2
|  | Konec provozního součtu | [25 empty] | VV
23 | 894416121R00 | Osazení každého dalšího dílu vpustí | kus | 20 |  | 0 |  | 0 |  | 0 | 21 | 0 | 0.0117 | 0.23 | 0 | 0 |  | RTS 23/ II | RTS 23/ II | 1.41 | 28.2 |  | Práce | Běžná |  |  |  | POL1_
|  | Včetně: | [25 empty] | POP
|  | - prostého betonu dna šachtice tloušťky 150 mm s cementovým potěrem tl. 20 mm, | [25 empty] | POP
|  | - osazení betonových dílců, | [25 empty] | POP
|  | - nadbetonování prstence pod poklopy. | [25 empty] | POP
|  | Odkaz na mn. položky pořadí 33 : 3,00000 |  | 3 | [23 empty] | VV | 5
|  | Odkaz na mn. položky pořadí 34 : 3,00000 |  | 3 | [23 empty] | VV | 5
|  | Odkaz na mn. položky pořadí 35 : 1,00000 |  | 1 | [23 empty] | VV | 5
|  | Odkaz na mn. položky pořadí 36 : 7,00000 |  | 7 | [23 empty] | VV | 5
|  | Odkaz na mn. položky pořadí 37 : 3,00000 |  | 3 | [23 empty] | VV | 5
|  | Odkaz na mn. položky pořadí 38 : 3,00000 |  | 3 | [23 empty] | VV | 5
24 | 895941311R00 | Zřízení vpusti kanalizační uliční z betonových dílců typ UVB - 50 | kus | 3 |  | 0 |  | 0 |  | 0 | 21 | 0 | 0.14494 | 0.43 | 0 | 0 | 827-1 | RTS 23/ II | RTS 23/ II | 5.024 | 15.07 |  | Práce | Běžná |  |  |  | POL1_
|  | včetně zřízení lože ze štěrkopísku, | [25 empty] | SPI
|  | UV 8,10,11 : 3 |  | 3 | [23 empty] | VV | 0
25 | 899202111R00 | Osazení mříží litinových o hmotnost jednotlivě přes 50 do 100 kg | kus | 3 |  | 0 |  | 0 |  | 0 | 21 | 0 | 0.00936 | 0.03 | 0 | 0 | 827-1 | RTS 23/ II | RTS 23/ II | 1.314 | 3.94 |  | Práce | Běžná |  |  |  | POL1_
|  | včetně rámů a košů na bahno, | [25 empty] | SPI
|  | Nebo plastových, vč. osazení košů na bahno. | [25 empty] | POP
|  | UV 8,10,11 : 3 |  | 3 | [23 empty] | VV | 0
26 | 899623141R00 | Obetonování potrubí nebo zdiva stok betonem prostým třídy C 12/15, Beton čerstvý obyčejný; C 12/15; prostředí: X0; cement: CEM I; Dmax = 22 mm; S 3 | m3 | 4.7088 |  | 0 |  | 0 |  | 0 | 21 | 0 | 2.525 | 11.89 | 0 | 0 | 827-1 | RTS 23/ II | RTS 23/ II | 1.303 | 6.14 |  | Práce | Běžná |  |  |  | POL1_
|  | z cementu portlandského nebo struskoportlandského, v otevřeném výkopu, | [25 empty] | SPI
|  | UV 1-7 : 7*(0,6^2*(1,55-0,82)) |  | 1.8396 | [23 empty] | VV | 0
|  | UV 8 : 1*(0,6^2*(2,45-0,82)) |  | 0.5868 | [23 empty] | VV | 0
|  | UV 10,11 : 2*(0,6^2*(1,8-0,82)) |  | 0.7056 | [23 empty] | VV | 0
|  | RŠ 6 : 6*(0,6^2*(1,55-0,82)) |  | 1.5768 | [23 empty] | VV | 0
27 | 899643111R00 | Bednění pro obetonování potrubí v otevřeném příkopu | m2 | 23.544 |  | 0 |  | 0 |  | 0 | 21 | 0 | 0.00418 | 0.1 | 0 | 0 | 827-1 | RTS 23/ II | RTS 23/ II | 92.448 | 2176.6 |  | Práce | Běžná |  |  |  | POL1_
|  | UV 1-7 : 7*((0,6+0,6+0,6)*(1,55-0,82)) |  | 9.198 | [23 empty] | VV | 0
|  | UV 8 : 1*((0,6+0,6+0,6)*(2,45-0,82)) |  | 2.934 | [23 empty] | VV | 0
|  | UV 10-11 : 2*((0,6+0,6+0,6)*(1,8-0,82)) |  | 3.528 | [23 empty] | VV | 0
|  | RŠ 6 : 6*((0,6+0,6+0,6)*(1,55-0,82)) |  | 7.884 | [23 empty] | VV | 0
28 | 897624 OA0 | VPUSŤ ŠTĚRBINOVÝCH ŽLABŮ Z BETON DÍLCŮ SV. ŠÍŘKY DO 250MM | kus | 7 |  | 0 |  | 0 |  | 0 | 21 | 0 | 0 | 0 | 0 | 0 |  | RTS 23/ II | Indiv | 0 | 0 |  | Agregovaná položka | Běžná |  |  |  | POL2_
|  | Odvodnění žlabu systémovou vícedílnou vpustí se zvýšenou hloubkou a s kalovým prostorem. Provedení dle PD. | [25 empty] | POP |  | Odvodnění žlabu systémovou vícedílnou vpustí se zvýšenou hloubkou a s kalovým prostorem. Provedení dle PD.
29 | 897724 OA0 | ČISTÍCÍ KUSY ŠTĚRBIN ŽLABŮ Z BETON DÍLCŮ SV. ŠÍŘKY DO 250MM | kus | 6 |  | 0 |  | 0 |  | 0 | 21 | 0 | 0 | 0 | 0 | 0 |  | RTS 23/ II | Indiv | 0 | 0 |  | Agregovaná položka | Běžná |  |  |  | POL2_
|  | Revizní šachty v rámci podélného odvodňovače. Provedení dle PD. | [25 empty] | POP
30 | 28661105HT | Mříž vtoková litinová 500/300 mm D 40 t | kus | 3 |  | 0 |  | 0 |  | 0 | 21 | 0 | 0.039 | 0.12 | 0 | 0 |  | Vlastní | Indiv | 0 | 0 |  | Specifikace | Běžná |  |  |  | POL3_
|  | Odkaz na mn. položky pořadí 25 : 3,00000 |  | 3 | [23 empty] | VV | 5
31 | 55343912R | koš kalový; pozink; pro rám 300 x 500 mm mm; h = 575 mm | kus | 3 |  | 0 |  | 0 |  | 0 | 21 | 0 | 0.0065 | 0.02 | 0 | 0 | SPCM | RTS 23/ II | RTS 23/ II | 0 | 0 |  | Specifikace | Běžná |  |  |  | POL3_
|  | Odkaz na mn. položky pořadí 30 : 3,00000 |  | 3 | [23 empty] | VV | 5
32 | 592238706R | prstenec do uliční vpusti; betonový | kus | 3 |  | 0 |  | 0 |  | 0 | 21 | 0 | 0.027 | 0.08 | 0 | 0 | SPCM | RTS 23/ I | RTS 23/ I | 0 | 0 |  | Specifikace | Běžná |  |  |  | POL3_
|  | Odkaz na mn. položky pořadí 30 : 3,00000 |  | 3 | [23 empty] | VV | 5
33 | 592238741T | TBV-Q 50/10/5 skruž dešťové vpusti DN 500 | kus | 3 |  | 0 |  | 0 |  | 0 | 21 | 0 | 0.04 | 0.12 | 0 | 0 |  | Vlastní | Indiv | 0 | 0 |  | Specifikace | Běžná |  |  |  | POL3_
|  | Včetně dodávky | [25 empty] | POP
34 | 592238744T | TBV-Q 50/22,5/5 skruž dešťové vpusti DN 500, Průběžný dílec uliční vpusti TBV 500-225 | kus | 3 |  | 0 |  | 0 |  | 0 | 21 | 0 | 0.05 | 0.15 | 0 | 0 |  | Vlastní | Indiv | 0 | 0 |  | Specifikace | Běžná |  |  |  | POL3_
|  | Včetně dodávky | [25 empty] | POP
35 | 592238745T | TBV-Q 50/32,5/5 skruž dešťové vpusti DN 500, Průběžný dílec uliční vpusti TBV 500-325 | kus | 1 |  | 0 |  | 0 |  | 0 | 21 | 0 | 0.05 | 0.05 | 0 | 0 |  | Vlastní | Indiv | 0 | 0 |  | Specifikace | Běžná |  |  |  | POL3_
|  | Včetně dodávky | [25 empty] | POP
36 | 592238746T | TBV-Q 50/65/5 skruž dešťové vpusti DN 500, Průběžný dílec uliční vpusti TBV 500-650 | kus | 7 |  | 0 |  | 0 |  | 0 | 21 | 0 | 0.145 | 1.02 | 0 | 0 |  | Vlastní | Indiv | 0 | 0 |  | Specifikace | Běžná |  |  |  | POL3_
|  | Včetně dodávky | [25 empty] | POP
37 | 592238747T | TBV-Q 50/71/5 skruž dešťové vpusti DN 500Průběžný dílec uliční vpusti s odtokem TBV 500-710 K | kus | 3 |  | 0 |  | 0 |  | 0 | 21 | 0 | 0.155 | 0.47 | 0 | 0 |  | Vlastní | Indiv | 0 | 0 |  | Specifikace | Běžná |  |  |  | POL3_
|  | Včetně dodávky | [25 empty] | POP
38 | 592238748T | TBV-Q 50/71/5 skruž dešťové vpusti DN 500, Spodní dílec uliční vpusti bez odtoku TBV 500-710 PK-1 | kus | 3 |  | 0 |  | 0 |  | 0 | 21 | 0 | 0.185 | 0.56 | 0 | 0 |  | Vlastní | Indiv | 0 | 0 |  | Specifikace | Běžná |  |  |  | POL3_
|  | Včetně dodávky | [25 empty] | POP
39 | 597109450R | oblouk kameninový 30,0 °; DN 150,0 mm; spoj F; FN 34 kN/m | kus | 20 |  | 0 |  | 0 |  | 0 | 21 | 0 | 0.01 | 0.2 | 0 | 0 | SPCM | RTS 23/ II | RTS 23/ II | 0 | 0 |  | Specifikace | Běžná |  |  |  | POL3_
|  | UV 1-8,10,11 : 20 |  | 20 | [23 empty] | VV | 0
40 | 59710956R | oblouk kameninový 90,0 °; DN 150,0 mm; spoj F; FN 34 kN/m | kus | 10 |  | 0 |  | 0 |  | 0 | 21 | 0 | 0.01 | 0.1 | 0 | 0 | SPCM | RTS 23/ II | RTS 23/ II | 0 | 0 |  | Specifikace | Běžná |  |  |  | POL3_
|  | UV 1-8,10,11 : 10 |  | 10 | [23 empty] | VV | 0
41 | 59711538R | odbočka kameninová hrdlová šikmá; 45,0 °; DN 150,0 mm; DN2 100 mm; spoj F/F; FN 34 kN/m; FN2 34 kN/m | kus | 10 |  | 0 |  | 0 |  | 0 | 21 | 0 | 0.016 | 0.16 | 0 | 0 | SPCM | RTS 23/ II | RTS 23/ II | 0 | 0 |  | Specifikace | Běžná |  |  |  | POL3_
|  | Napojení trativod/přípojka | [25 empty] | POP
Díl: | 93 | Dokončovací práce inženýrských staveb |  |  |  | 0 |  | 0 |  | 0 |  | 0 |  | 0 |  | 0 |  |  |  |  | 0 | [6 empty] | DIL
42 | 935113OA0 | ŠTĚRBINOVÉ ŽLABY Z BETONOVÝCH DÍLCŮ ŠÍŘ DO 400MM VÝŠ DO 500MM S OBRUBOU 120MM | M | 188 |  | 0 |  | 0 |  | 0 | 21 | 0 | 0 | 0 | 0 | 0 |  | RTS 23/ II | Indiv | 0 | 0 |  | Agregovaná položka | Běžná |  |  |  | POL2_
|  | Podélný štěrbinový odvodňovač z polymerického betonu odolného vůči mrazu a posypovým solím, s třídou zatížení až E600, s pozinkovanou ochrannou hranou. Světlá šířka žlabu 150mm, stavební šířka žlabu 185 mm. Žlaby opatřeny štěrbinovým nástavcem z korozivzdorné oceli (AISI304), s třídou zatížení D400 dle EN1433, s výškou pro zadláždění 180 mm. Lože podélného žlabu z drenážní malty. | [25 empty] | POP |  | Podélný štěrbinový odvodňovač z polymerického betonu odolného vůči mrazu a posypovým solím, s třídou zatížení až E600, s pozinkovanou ochrannou hranou. Světlá šířka žlabu 150mm, stavební šířka žlabu 185 mm. Žlaby opatřeny štěrbinovým nástavcem z korozivzdorné oceli (AISI304), s třídou zatížení D400 dle EN1433, s výškou pro zadláždění 180 mm. Lože podélného žlabu z drenážní malty.
|  | Položka vč. prací a specifikací zahrnutých pro pol. č. 935113OA0. Součástí je rovněž materiál a D+M drenážní malty pro lože. | [25 empty] | POP |  | Položka vč. prací a specifikací zahrnutých pro pol. č. 935113OA0. Součástí je rovněž materiál a D+M drenážní malty pro lože.
|  | Provedení dle PD. | [25 empty] | POP
Díl: | 99 | Staveništní přesun hmot |  |  |  | 0 |  | 0 |  | 0 |  | 0 |  | 0 |  | 0 |  |  |  |  | 58.89 | [6 empty] | DIL
43 | 998223011R00 | Přesun hmot pozemních komunikací, kryt dlážděný jakékoliv délky objektu | t | 151.0102 |  | 0 |  | 0 |  | 0 | 21 | 0 | 0 | 0 | 0 | 0 | 822-1 | RTS 23/ II | RTS 23/ II | 0.39 | 58.89 |  | Přesun hmot | Běžná |  |  |  | POL7_
|  | vodorovně do 200 m | [25 empty] | SPI
[26 empty] | 15 | 21 | DPH
| Celkem |  |  |  |  | 0 | [19 empty] | 0 | 0 | SUM
JKSO:
| 822.29 | komunikace pozemní ostatní | [25 empty] | JKSO
| m2 | kryt (materiál konstrukce krytu) dlážděný | [25 empty] | JKSOChar
|  | rekonstrukce a modernizace objektu s opravou | [25 empty] | JKSOAkce
END
Note on S6: Jedná se o informaci, zda se jedná o položku, která je do rozpočtu zadána z cenové soustavy RTS, nebo vlastní.
Note on T6: Jedná se o název CÚ, která je zadána u položky rozpočtu

## SO 1.5.3 1.5.3.03 Pol
Položkový soupis prací a dodávek | [27 empty] | #TypZaznamu#
S: | 926 | 12. stavba sekundárního kolektoru Česká - Středova | [25 empty] | STA
O: | SO 1.5.3 | Prostor před konvalárií | [22 empty] | STA |  |  | OBJ
R: | 1.5.3.03 | Prostor před konvalárií | [25 empty] | ROZ
P.č. | Číslo položky | Název položky | MJ | Množství | Cena / MJ | Celkem | Dodávka | Dodávka celk. | Montáž | Montáž celk. | DPH | Cena s DPH | Hmotnost / MJ | Hmotnost celk.(t) | Dem. hmotnost / MJ | Dem. hmotnost celk.(t) | Ceník | Cen. soustava / platnost | Cenová úroveň | Nhod / MJ | Nhod celk. | Dodavatel | Typ položky | Stav položky
Díl: | 1 | Zemní práce |  |  |  | 0 |  | 0 |  | 0 |  | 0 |  | 0 |  | 13.5 |  |  |  |  | 31.06 | [6 empty] | DIL
1 | 113106221R00 | Rozebrání vozovek a ploch s jakoukoliv výplní spár v ploše jednotlivě do 200 m2, z drobných kostek nebo odseků, kladených do lože z kameniva těženého, škváry nebo strusky | m2 | 67.5 |  | 0 |  | 0 |  | 0 | 21 | 0 | 0 | 0 | 0.2 | 13.5 | 822-1 | RTS 23/ II | RTS 23/ II | 0.1 | 6.75 |  | Práce | Běžná |  |  |  | POL1_
|  | s přemístěním hmot na skládku na vzdálenost do 3 m nebo s naložením na dopravní prostředek | [25 empty] | SPI
|  | žul. kostka 12x12 : 36,50+26,00+5,00 |  | 67.5 | [23 empty] | VV | 0
2 | 122102201R00 | Odkopávky a prokopávky pro silnice v horninách 1 a 2 do 100 m3 | m3 | 13.6 |  | 0 |  | 0 |  | 0 | 21 | 0 | 0 | 0 | 0 | 0 | 800-1 | RTS 23/ II | RTS 23/ II | 0.236 | 3.21 |  | Práce | Běžná |  |  |  | POL1_
|  | s přemístěním výkopku v příčných profilech na vzdálenost do 15 m nebo s naložením na dopravní prostředek. | [25 empty] | SPI |  | s přemístěním výkopku v příčných profilech na vzdálenost do 15 m nebo s naložením na dopravní prostředek.
|  | zemina : 13,600 |  | 13.6 | [23 empty] | VV | 0
3 | 122202201R00 | Odkopávky a prokopávky pro silnice v hornině 3 do 100 m3 | m3 | 14.715 |  | 0 |  | 0 |  | 0 | 21 | 0 | 0 | 0 | 0 | 0 | 800-1 | RTS 23/ II | RTS 23/ II | 0.422 | 6.21 |  | Práce | Běžná |  |  |  | POL1_
|  | s přemístěním výkopku v příčných profilech na vzdálenost do 15 m nebo s naložením na dopravní prostředek. | [25 empty] | SPI |  | s přemístěním výkopku v příčných profilech na vzdálenost do 15 m nebo s naložením na dopravní prostředek.
|  | Strojně i ručně vč. příplatku za blízkost vedení, lepivost a odstranění kořenů v prostoru odkopávek. | [25 empty] | POP
|  | drť pod stáv. dlažbou, tl. 4 cm : 67,50*0,04 |  | 2.7 | [23 empty] | VV | 0
|  | ŠD pod stáv. zpev. plochami (70% hor. 3) : 12,015 |  | 12.015 | [23 empty] | VV | 0
4 | 132301110R00 | Hloubení rýh šířky do 60 cm do 50 m3, v hornině 4, hloubení strojně | m3 | 3.6 |  | 0 |  | 0 |  | 0 | 21 | 0 | 0 | 0 | 0 | 0 | 800-1 | RTS 23/ II | RTS 23/ II | 0.495 | 1.78 |  | Práce | Běžná |  |  |  | POL1_
|  | zapažených i nezapažených s urovnáním dna do předepsaného profilu a spádu, s přehozením výkopku na přilehlém terénu na vzdálenost do 3 m od podélné osy rýhy nebo s naložením výkopku na dopravní prostředek. | [25 empty] | SPI |  | zapažených i nezapažených s urovnáním dna do předepsaného profilu a spádu, s přehozením výkopku na přilehlém terénu na vzdálenost do 3 m od podélné osy rýhy nebo s naložením výkopku na dopravní prostředek.
|  | Strojně i ručně vč. příplatku za blízkost vedení, lepivost a odstranění kořenů v prostoru odkopávek. | [25 empty] | POP
|  | Odvodnění zemní pláně a prokořenitelného prostoru. Zaústění do přípojky UV. Provedení dle PD. | [25 empty] | POP
|  | Napojení trativodu na UV9 pro závlahu prokořenitelného boxu dvou stromů osazených v trojúhelníkovém prostoru. Provedení dle PD. | [25 empty] | POP |  | Napojení trativodu na UV9 pro závlahu prokořenitelného boxu dvou stromů osazených v trojúhelníkovém prostoru. Provedení dle PD.
|  | rýha pro trativody - odvodnění zemní pláně : 15,0*(0,4*(0,5+0,25)/2) |  | 2.25 | [23 empty] | VV | 0
|  | rýha pro trativody - trativod z UV9 : 9,0*(0,4*(0,5+0,25)/2) |  | 1.35 | [23 empty] | VV | 0
5 | 133301101R00 | Hloubení šachet v hornině 4 do 100 m3 | m3 | 1.3056 |  | 0 |  | 0 |  | 0 | 21 | 0 | 0 | 0 | 0 | 0 | 800-1 | RTS 23/ II | RTS 23/ II | 4.618 | 6.03 |  | Práce | Běžná |  |  |  | POL1_
|  | zapažených i nezapažených se svislým přemístění výkopku a urovnáním dna do předepsaného profilu a spádu, s případným nutným přemístěním výkopku ve výkopišti, s přehozením výkopku na přilehlém terénu na vzdálenost do 5 m od hrany šachty nebo s naložením na dopravní prostředek, | [25 empty] | SPI |  | zapažených i nezapažených se svislým přemístění výkopku a urovnáním dna do předepsaného profilu a spádu, s případným nutným přemístěním výkopku ve výkopišti, s přehozením výkopku na přilehlém terénu na vzdálenost do 5 m od hrany šachty nebo s naložením na dopravní prostředek,
|  | Strojně i ručně vč. příplatku za blízkost vedení, lepivost a odstranění kořenů v prostoru odkopávek. S naložením na dopravní prostředek, vč. svislého přemístění výkopku. | [25 empty] | POP |  | Strojně i ručně vč. příplatku za blízkost vedení, lepivost a odstranění kořenů v prostoru odkopávek. S naložením na dopravní prostředek, vč. svislého přemístění výkopku.
|  | UV 9 (odhad) : 1*(1,2*1,6*(1,5-0,82)) |  | 1.3056 | [23 empty] | VV | 0
6 | 162701102R00 | Vodorovné přemístění výkopku z horniny 1 až 4, na vzdálenost přes 6 000 do 7 000 m | m3 | 28.315 |  | 0 |  | 0 |  | 0 | 21 | 0 | 0 | 0 | 0 | 0 | 800-1 | RTS 23/ II | RTS 23/ II | 0.011 | 0.31 |  | Práce | Běžná |  |  |  | POL1_
|  | po suchu, bez naložení výkopku, avšak se složením bez rozhrnutí, zpáteční cesta vozidla. | [25 empty] | SPI
|  | Odkaz na mn. položky pořadí 2 : 13,60000 |  | 13.6 | [23 empty] | VV | 5
|  | Odkaz na mn. položky pořadí 3 : 14,71500 |  | 14.715 | [23 empty] | VV | 5
7 | 181101111R00 | Úprava pláně v zářezech bez rozlišení horniny, se zhutněním - ručně | m2 | 70.5 |  | 0 |  | 0 |  | 0 | 21 | 0 | 0 | 0 | 0 | 0 | 800-1 | RTS 23/ II | RTS 23/ II | 0.096 | 6.77 |  | Práce | Běžná |  |  |  | POL1_
|  | vyrovnáním výškových rozdílů, ploch vodorovných a ploch do sklonu 1 : 5. | [25 empty] | SPI
|  | 70,50 |  | 70.5 | [23 empty] | VV | 0
8 | 199000002R00 | Poplatky za skládku horniny 1- 4, skupina 17 05 04 z Katalogu odpadů | m3 | 28.315 |  | 0 |  | 0 |  | 0 | 21 | 0 | 0 | 0 | 0 | 0 | 800-1 | RTS 23/ II | RTS 23/ II | 0 | 0 |  | Práce | Běžná |  |  |  | POL1_
|  | Odkaz na mn. položky pořadí 6 : 28,31500 |  | 28.315 | [23 empty] | VV | 5
Díl: | 11 | Přípravné a přidružené práce |  |  |  | 0 |  | 0 |  | 0 |  | 0 |  | 46.53 |  | 0 |  |  |  |  | 14.23 | [6 empty] | DIL
9 | 122202201R00 | Odkopávky a prokopávky pro silnice v hornině 3 do 100 m3 | m3 | 14.805 |  | 0 |  | 0 |  | 0 | 21 | 0 | 0 | 0 | 0 | 0 | 800-1 | RTS 23/ II | RTS 23/ II | 0.422 | 6.25 |  | Práce | Běžná |  |  |  | POL1_
|  | s přemístěním výkopku v příčných profilech na vzdálenost do 15 m nebo s naložením na dopravní prostředek. | [25 empty] | SPI |  | s přemístěním výkopku v příčných profilech na vzdálenost do 15 m nebo s naložením na dopravní prostředek.
|  | Zlepšení podloží v případě neúnosnosti zemní pláně. Provedení dle PD. | [25 empty] | POP
|  | sanace podloží (70% hor. tř. 3) : 21,150*0,7 |  | 14.805 | [23 empty] | VV | 0
10 | 122302201R00 | Odkopávky a prokopávky pro silnice v hornině 4 do 100 m3 | m3 | 6.345 |  | 0 |  | 0 |  | 0 | 21 | 0 | 0 | 0 | 0 | 0 | 800-1 | RTS 23/ II | RTS 23/ II | 0.818 | 5.19 |  | Práce | Běžná |  |  |  | POL1_
|  | s přemístěním výkopku v příčných profilech na vzdálenost do 15 m nebo s naložením na dopravní prostředek. | [25 empty] | SPI |  | s přemístěním výkopku v příčných profilech na vzdálenost do 15 m nebo s naložením na dopravní prostředek.
|  | Zlepšení podloží v případě neúnosnosti zemní pláně. Provedení dle PD. | [25 empty] | POP
|  | Odkaz na mn. položky pořadí 9 : 14,80500*0,42857 |  | 6.345 | [23 empty] | VV | 5
|  | Začátek provozního součtu | [25 empty] | VV
|  | 30% hor. 4 : 1/7*3 |  | 0.42857 | [23 empty] | VV | 2
|  | Konec provozního součtu | [25 empty] | VV
11 | 162701102R00 | Vodorovné přemístění výkopku z horniny 1 až 4, na vzdálenost přes 6 000 do 7 000 m | m3 | 21.15 |  | 0 |  | 0 |  | 0 | 21 | 0 | 0 | 0 | 0 | 0 | 800-1 | RTS 23/ II | RTS 23/ II | 0.011 | 0.23 |  | Práce | Běžná |  |  |  | POL1_
|  | po suchu, bez naložení výkopku, avšak se složením bez rozhrnutí, zpáteční cesta vozidla. | [25 empty] | SPI
|  | Zlepšení podloží v případě neúnosnosti zemní pláně. Provedení dle PD. | [25 empty] | POP
|  | Odkaz na mn. položky pořadí 9 : 14,80500 |  | 14.805 | [23 empty] | VV | 5
|  | Odkaz na mn. položky pořadí 10 : 6,34498 |  | 6.345 | [23 empty] | VV | 5
12 | 171101111R00 | Uložení sypaniny do násypů zhutněných z hornin nesoudržných sypkých s relativní ulehlostí l(d) 0,9 nebo v aktivní zóně | m3 | 21.15 |  | 0 |  | 0 |  | 0 | 21 | 0 | 0 | 0 | 0 | 0 | 800-1 | RTS 23/ II | RTS 23/ II | 0.121 | 2.56 |  | Práce | Běžná |  |  |  | POL1_
|  | s rozprostřením sypaniny ve vrstvách a s hrubým urovnáním, | [25 empty] | SPI
|  | Zlepšení podloží v případě neúnosnosti zemní pláně. Provedení dle PD. | [25 empty] | POP
|  | ŠD 0-125 : 21,150 |  | 21.15 | [23 empty] | VV | 0
13 | 199000002R00 | Poplatky za skládku horniny 1- 4, skupina 17 05 04 z Katalogu odpadů | m3 | 21.15 |  | 0 |  | 0 |  | 0 | 21 | 0 | 0 | 0 | 0 | 0 | 800-1 | RTS 23/ II | RTS 23/ II | 0 | 0 |  | Práce | Běžná |  |  |  | POL1_
|  | Zlepšení podloží v případě neúnosnosti zemní pláně. Provedení dle PD. | [25 empty] | POP
|  | Odkaz na mn. položky pořadí 11 : 21,14998 |  | 21.15 | [23 empty] | VV | 5
14 | 58344209R | štěrkodrť frakce 0,0 až 125,0 mm; třída B | t | 46.53 |  | 0 |  | 0 |  | 0 | 21 | 0 | 1 | 46.53 | 0 | 0 | SPCM | RTS 23/ I | RTS 23/ I | 0 | 0 |  | Specifikace | Běžná |  |  |  | POL3_
|  | Zlepšení podloží v případě neúnosnosti zemní pláně. Provedení dle PD. | [25 empty] | POP
|  | Odkaz na mn. položky pořadí 12 : 21,15000*2,2 |  | 46.53 | [23 empty] | VV | 5
Díl: | 17 | Konstrukce ze zemin |  |  |  | 0 |  | 0 |  | 0 |  | 0 |  | 12.23 |  | 0 |  |  |  |  | 0 | [6 empty] | DIL
15 | 10371500HT | Pěstební substrát stromový | m3 | 1.8025 |  | 0 |  | 0 |  | 0 | 21 | 0 | 0.6 | 1.08 | 0 | 0 |  | Vlastní | RTS 23/ II | 0 | 0 |  | Specifikace | Běžná |  |  |  | POL3_
|  | Složení substrátu viz PD. | [25 empty] | POP
|  | ztratné 3% : 1,75*1,03 |  | 1.8025 | [23 empty] | VV | 0
16 | 10371501HT | Strukturální substrát, se zhutněním | m3 | 18.4885 |  | 0 |  | 0 |  | 0 | 21 | 0 | 0.6 | 11.09 | 0 | 0 |  | Vlastní | Indiv | 0 | 0 |  | Specifikace | Běžná |  |  |  | POL3_
|  | Složení substrátu viz PD. Včetně odvětrání substrátu dren. trubkou DN 80 mm. | [25 empty] | POP
|  | ztratné 3% : 17,950*1,03 |  | 18.4885 | [23 empty] | VV | 0
17 | 31316662R | Ocel svařitelná betonářská - svařovaná síť; typ: KY50; povrch: žebírkový; značka: B500A (1.0438); dL = 8,0 mm; dc = 8,0 mm; PL = 150 mm; Pc = 150 mm | kus | 2 |  | 0 |  | 0 |  | 0 | 21 | 0 | 0.0324 | 0.06 | 0 | 0 | SPCM | RTS 23/ II | RTS 23/ II | 0 | 0 |  | Specifikace | Běžná |  |  |  | POL3_
|  | Včetně uložení pod bal stromu. | [25 empty] | POP
Díl: | 2 | Základy a zvláštní zakládání |  |  |  | 0 |  | 0 |  | 0 |  | 0 |  | 5.46 |  | 0 |  |  |  |  | 5.81 | [6 empty] | DIL
18 | 212572111R00 | Lože pro trativody ze štěrkopísku tříděného | m3 | 0.6 |  | 0 |  | 0 |  | 0 | 21 | 0 | 1.9205 | 1.15 | 0 | 0 | 800-2 | RTS 23/ II | RTS 23/ II | 1.231 | 0.74 |  | Práce | Běžná |  |  |  | POL1_
|  | Štěrkopísek 0/16. Provedení dle PD. | [25 empty] | POP
|  | tl. 10 cm, š. 25 cm : (15,0+9,0)*0,25*0,1 |  | 0.6 | [23 empty] | VV | 0
19 | 212561111RK1 | Výplň trativodů kamenivem hrubým drceným, frakce 4-16 mm | m3 | 2.5715 |  | 0 |  | 0 |  | 0 | 21 | 0 | 1.665 | 4.28 | 0 | 0 | 800-2 | RTS 22/ I | RTS 22/ I | 0.92 | 2.37 |  | Práce | Běžná |  |  |  | POL1_
|  | do rýh bez zhutnění s úpravou povrchu výplně, | [25 empty] | SPI
|  | Obsyp trativodu. | [25 empty] | POP
|  | obsyp trativodu : (0,4*(0,45+0,25)/2-(0,25*0,1+pi*0,05*0,05))*(15,0+9,0) |  | 2.5715 | [23 empty] | VV | 0
|  | Začátek provozního součtu | [25 empty] | VV
|  | drť : 0,4*(0,45+0,25)/2 |  | 0.14 | [23 empty] | VV | 2
|  | podsyp : 0,25*0,1 |  | 0.025 | [23 empty] | VV | 2
|  | trativod : pi*0,05*0,05 |  | 0.00785 | [23 empty] | VV | 2
|  | Konec provozního součtu | [25 empty] | VV
20 | 212971110R00 | Zřízení opláštění odvod. trativodů z geotextilie o sklonu do 2,5, | m2 | 36 |  | 0 |  | 0 |  | 0 | 21 | 0 | 0.00018 | 0.01 | 0 | 0 | 800-2 | RTS 23/ II | RTS 23/ II | 0.075 | 2.7 |  | Práce | Běžná |  |  |  | POL1_
|  | v rýze nebo v zářezu se stěnami, | [25 empty] | SPI
|  | ((0,4+0,45+0,25+0,4)*(15,0+9,0)) |  | 36 | [23 empty] | VV | 0
21 | 28611223.AR | trubka plastová drenážní PVC; ohebná; perforovaná po celém obvodu; DN 100,0 mm | m | 24.24 |  | 0 |  | 0 |  | 0 | 21 | 0 | 0.00048 | 0.01 | 0 | 0 | SPCM | RTS 23/ II | RTS 23/ II | 0 | 0 |  | Specifikace | Běžná |  |  |  | POL3_
|  | ztratné 1% : (15,0+9,0)*1,01 |  | 24.24 | [23 empty] | VV | 0
22 | 67352003R | geotextilie PET; funkce drenážní, separační, ochranná, filtrační; plošná hmotnost 250 g/m2 | m2 | 44.064 |  | 0 |  | 0 |  | 0 | 21 | 0 | 0.00025 | 0.01 | 0 | 0 | SPCM | RTS 23/ II | RTS 23/ II | 0 | 0 |  | Specifikace | Běžná |  |  |  | POL3_
|  | Geotextílie pro trativod. Provedení dle TP 97. | [25 empty] | POP
|  | vč. přesahů cca 30 cm a ztratného 2 % : ((0,4+0,45+0,25+0,4+0,3)*(15,0+9,0))*1,02 |  | 44.064 | [23 empty] | VV | 0
Díl: | 5 | Komunikace |  |  |  | 0 |  | 0 |  | 0 |  | 0 |  | 61.92 |  | 0 |  |  |  |  | 11.63 | [6 empty] | DIL
23 | 564851111R00 | Podklad ze štěrkodrti s rozprostřením a zhutněním frakce 0-63 mm, tloušťka po zhutnění 150 mm | m2 | 36.5 |  | 0 |  | 0 |  | 0 | 21 | 0 | 0.378 | 13.8 | 0 | 0 | 822-1 | RTS 23/ II | RTS 23/ II | 0.026 | 0.95 |  | Práce | Běžná |  |  |  | POL1_
24 | 567221120R00 | Podklad z mezerovitého betonu MCB tloušťky 200 mm | m2 | 65.5 |  | 0 |  | 0 |  | 0 | 21 | 0 | 0.38546 | 25.25 | 0 | 0 | 822-1 | RTS 23/ II | RTS 23/ II | 0.163 | 10.68 |  | Práce | Běžná |  |  |  | POL1_
25 | 58380155RT1 | Velkoformátová žulová deska DL1; roz. 1080/424 mm, tl. 14 cm, sražená hrana 3 mm | ks | 45 |  | 0 |  | 0 |  | 0 | 21 | 0 | 0.11 | 4.95 | 0 | 0 |  | Vlastní | Indiv | 0 | 0 |  | Specifikace | Běžná |  |  |  | POL3_
26 | 58380155RT2 | Velkoformátová žulová deska DL2; roz. 1470/893 mm, tl. 14 cm, sražená hrana 3 mm | ks | 43 |  | 0 |  | 0 |  | 0 | 21 | 0 | 0.4 | 17.2 | 0 | 0 |  | Vlastní | Indiv | 0 | 0 |  | Specifikace | Běžná |  |  |  | POL3_
27 | 58380155RT3 | Beton. kámen koncový MK1; roz. 501/159 mm, tl. 14 cm, vrchol trojúhelníku | ks | 1 |  | 0 |  | 0 |  | 0 | 21 | 0 | 0.016 | 0.02 | 0 | 0 |  | Vlastní | Indiv | 0 | 0 |  | Specifikace | Běžná |  |  |  | POL3_
28 | 58380155RT4 | Beton. kámen koncový MK1; roz. 385/159 mm, tl. 14 cm, vnitřní kus | ks | 40 |  | 0 |  | 0 |  | 0 | 21 | 0 | 0.016 | 0.64 | 0 | 0 |  | Vlastní | Indiv | 0 | 0 |  | Specifikace | Běžná |  |  |  | POL3_
29 | 58380155RT5 | Beton. kámen koncový MK3; roz. 385/159 mm, tl. 14 cm, provětrávací kámen | ks | 4 |  | 0 |  | 0 |  | 0 | 21 | 0 | 0.016 | 0.06 | 0 | 0 |  | Vlastní | Indiv | 0 | 0 |  | Specifikace | Běžná |  |  |  | POL3_
Díl: | 59 | Dlažby a předlažby komunikací |  |  |  | 0 |  | 0 |  | 0 |  | 0 |  | 4.85 |  | 0 |  |  |  |  | 53.58 | [6 empty] | DIL
30 | 596415061HT00 | Kladení kamenné dlažby tl. 14 cm do drtě tl. 4 cm | m2 | 65.5 |  | 0 |  | 0 |  | 0 | 21 | 0 | 0.0741 | 4.85 | 0 | 0 |  | Vlastní | Indiv | 0.818 | 53.58 |  | Práce | Běžná |  |  |  | POL1_
31 | 182256750100HT | Zvedák hydraulický | den | 4 |  | 0 |  | 0 |  | 0 | 21 | 0 | 0 | 0 | 0 | 0 |  | Vlastní | Indiv | 0 | 0 |  | Stroj | Běžná |  |  |  | POL6_
|  | Vakuová přísavka na kladení velkoformátové dlažby. | [25 empty] | POP
Díl: | 62 | Úpravy povrchů vnější |  |  |  | 0 |  | 0 |  | 0 |  | 0 |  | 0 |  | 0 |  |  |  |  | 0 | [6 empty] | DIL
32 | 62845 OA0 | SPÁROVÁNÍ STÁVAJÍCÍCH DLAŽEB CEMENT MALTOU | m2 | 65.5 |  | 0 |  | 0 |  | 0 | 21 | 0 | 0 | 0 | 0 | 0 |  | RTS 23/ II | Indiv | 0 | 0 |  | Agregovaná položka | Běžná |  |  |  | POL2_
|  | Položka vč. prací a specifikací zahrnutých pro pol. č. 62845OA0. | [25 empty] | POP
|  | Provedení dle PD. | [25 empty] | POP
|  | Odkaz na mn. položky pořadí 30 : 65,50000 |  | 65.5 | [23 empty] | VV | 5
Díl: | 8 | Trubní vedení |  |  |  | 0 |  | 0 |  | 0 |  | 0 |  | 1.63 |  | 0 |  |  |  |  | 11 | [6 empty] | DIL
33 | 837311221R00 | Montáž kameninových tvarovek těsněných pryžovými kroužky odbočných DN 150 mm | kus | 1 |  | 0 |  | 0 |  | 0 | 21 | 0 | 5e-05 | 0 | 0 | 0 | 827-1 | RTS 23/ II | RTS 23/ II | 0.236 | 0.24 |  | Práce | Běžná |  |  |  | POL1_
|  | na potrubí z trub kameninových pro splaškovou kanalizaci v otevřeném výkopu, | [25 empty] | SPI
|  | Odkaz na mn. položky pořadí 38 : 1,00000 |  | 1 | [23 empty] | VV | 5
34 | 871228111R00 | Kladení dren. potrubí do rýhy, tvr. PVC, do 150 mm | m | 24 |  | 0 |  | 0 |  | 0 | 21 | 0 | 0 | 0 | 0 | 0 |  | RTS 23/ II | RTS 23/ II | 0.033 | 0.79 |  | Práce | Běžná |  |  |  | POL1_
|  | Odkaz na mn. položky pořadí 21 : 24,23998*0,990099001 |  | 24 | [23 empty] | VV | 5
|  | Začátek provozního součtu | [25 empty] | VV
|  | odečtení ztratného (1 %) : | [25 empty] | VV | 2
|  | Konec provozního součtu | [25 empty] | VV
35 | 899332111R00 | Výšková úprava uličního vstupu nebo vpustě do 20 cm snížením poklopu | kus | 2 |  | 0 |  | 0 |  | 0 | 21 | 0 | 0.32974 | 0.66 | 0 | 0 | 822-1 | RTS 23/ II | RTS 23/ II | 2.658 | 5.32 |  | Práce | Běžná |  |  |  | POL1_
|  | odbouráním dosavadního krytu, podkladu, nadezdívky nebo prstence s odklizením vybouraných hmot do 3 m, zarovnání plochy nadezdívky cementovou maltou, podbetonování nebo podezdění rámu, odstranění a znovuosazení rámu, poklopu, mříže, krycího hrnce nebo hydrantu, úpravy a doplnění krytu popř. podkladu vozovky v místě provedené výškové úpravy, | [25 empty] | SPI |  | odbouráním dosavadního krytu, podkladu, nadezdívky nebo prstence s odklizením vybouraných hmot do 3 m, zarovnání plochy nadezdívky cementovou maltou, podbetonování nebo podezdění rámu, odstranění a znovuosazení rámu, poklopu, mříže, krycího hrnce nebo hydrantu, úpravy a doplnění krytu popř. podkladu vozovky v místě provedené výškové úpravy,
|  | I snížení. | [25 empty] | POP
36 | 899431111R00 | Výšková úprava uličního vstupu nebo vpustě do 20 cm zvýšením krytu šoupěte | kus | 3 |  | 0 |  | 0 |  | 0 | 21 | 0 | 0.3159 | 0.95 | 0 | 0 | 822-1 | RTS 23/ II | RTS 23/ II | 1.551 | 4.65 |  | Práce | Běžná |  |  |  | POL1_
|  | odbouráním dosavadního krytu, podkladu, nadezdívky nebo prstence s odklizením vybouraných hmot do 3 m, zarovnání plochy nadezdívky cementovou maltou, podbetonování nebo podezdění rámu, odstranění a znovuosazení rámu, poklopu, mříže, krycího hrnce nebo hydrantu, úpravy a doplnění krytu popř. podkladu vozovky v místě provedené výškové úpravy, | [25 empty] | SPI |  | odbouráním dosavadního krytu, podkladu, nadezdívky nebo prstence s odklizením vybouraných hmot do 3 m, zarovnání plochy nadezdívky cementovou maltou, podbetonování nebo podezdění rámu, odstranění a znovuosazení rámu, poklopu, mříže, krycího hrnce nebo hydrantu, úpravy a doplnění krytu popř. podkladu vozovky v místě provedené výškové úpravy,
|  | I snížení. | [25 empty] | POP
37 | 897624 OA0 | VPUSŤ ŠTĚRBINOVÝCH ŽLABŮ Z BETON DÍLCŮ SV. ŠÍŘKY DO 250MM | kus | 1 |  | 0 |  | 0 |  | 0 | 21 | 0 | 0 | 0 | 0 | 0 |  | RTS 23/ II | Indiv | 0 | 0 |  | Agregovaná položka | Běžná |  |  |  | POL2_
|  | Odvodnění žlabu systémovou vícedílnou vpustí se zvýšenou hloubkou a s kalovým prostorem. Provedení dle PD. | [25 empty] | POP |  | Odvodnění žlabu systémovou vícedílnou vpustí se zvýšenou hloubkou a s kalovým prostorem. Provedení dle PD.
38 | 59711538R | odbočka kameninová hrdlová šikmá; 45,0 °; DN 150,0 mm; DN2 100 mm; spoj F/F; FN 34 kN/m; FN2 34 kN/m | kus | 1 |  | 0 |  | 0 |  | 0 | 21 | 0 | 0.016 | 0.02 | 0 | 0 | SPCM | RTS 23/ II | RTS 23/ II | 0 | 0 |  | Specifikace | Běžná |  |  |  | POL3_
|  | Napojení trativod/přípojka | [25 empty] | POP
Díl: | 93 | Dokončovací práce inženýrských staveb |  |  |  | 0 |  | 0 |  | 0 |  | 0 |  | 0 |  | 0 |  |  |  |  | 0 | [6 empty] | DIL
39 | 935113OA0 | ŠTĚRBINOVÉ ŽLABY Z BETONOVÝCH DÍLCŮ ŠÍŘ DO 400MM VÝŠ DO 500MM S OBRUBOU 120MM | M | 6.5 |  | 0 |  | 0 |  | 0 | 21 | 0 | 0 | 0 | 0 | 0 |  | RTS 23/ II | Indiv | 0 | 0 |  | Agregovaná položka | Běžná |  |  |  | POL2_
|  | Podélný štěrbinový odvodňovač z polymerického betonu odolného vůči mrazu a posypovým solím, s třídou zatížení až E600, s pozinkovanou ochrannou hranou. Světlá šířka žlabu 150mm, stavební šířka žlabu 185 mm. Žlaby opatřeny štěrbinovým nástavcem z korozivzdorné oceli (AISI304), s třídou zatížení D400 dle EN1433, s výškou pro zadláždění 180 mm. Lože podélného žlabu z drenážní malty. Zaústění do strukturálního substrátu. | [25 empty] | POP |  | Podélný štěrbinový odvodňovač z polymerického betonu odolného vůči mrazu a posypovým solím, s třídou zatížení až E600, s pozinkovanou ochrannou hranou. Světlá šířka žlabu 150mm, stavební šířka žlabu 185 mm. Žlaby opatřeny štěrbinovým nástavcem z korozivzdorné oceli (AISI304), s třídou zatížení D400 dle EN1433, s výškou pro zadláždění 180 mm. Lože podélného žlabu z drenážní malty. Zaústění do strukturálního substrátu.
|  | Položka vč. prací a specifikací zahrnutých pro pol. č. 935113OA0. Součástí je rovněž materiál a D+M drenážní malty pro lože. | [25 empty] | POP |  | Položka vč. prací a specifikací zahrnutých pro pol. č. 935113OA0. Součástí je rovněž materiál a D+M drenážní malty pro lože.
|  | Provedení dle PD. | [25 empty] | POP
40 | 93650 OHT0 | DROBNÉ DOPLŇK KONSTR KOVOVÉ | m | 165 |  | 0 |  | 0 |  | 0 | 21 | 0 | 0 | 0 | 0 | 0 |  | Vlastní | Indiv | 0 | 0 |  | Agregovaná položka | Běžná |  |  |  | POL2_
|  | Trojúhelníkový rastr tvořený ve spodní části ocelovým L profilem, nebo ocelovým pásem s trny. Pohledově mosazné pásky šířky 3 cm. Vrchol trojúhelníků potažený mosazným plechem. | [25 empty] | POP |  | Trojúhelníkový rastr tvořený ve spodní části ocelovým L profilem, nebo ocelovým pásem s trny. Pohledově mosazné pásky šířky 3 cm. Vrchol trojúhelníků potažený mosazným plechem.
|  | Položka vč. prací a specifikací zahrnutých pro pol. č. 93650OA0. Součástí je rovněž výroba, materiál a D+M. | [25 empty] | POP |  | Položka vč. prací a specifikací zahrnutých pro pol. č. 93650OA0. Součástí je rovněž výroba, materiál a D+M.
|  | Provedení dle PD. | [25 empty] | POP
Díl: | 96 | Bourání konstrukcí |  |  |  | 0 |  | 0 |  | 0 |  | 0 |  | 0 |  | 0 |  |  |  |  | 5.15 | [6 empty] | DIL
41 | 966124112HT02 | Dmtž stávající lavice stabilní vč. zemních prací, odvozu a likvidace | ks | 2 |  | 0 |  | 0 |  | 0 | 21 | 0 | 0 | 0 | 0 | 0 |  | Vlastní | Indiv | 2.575 | 5.15 |  | Práce | Běžná |  |  |  | POL1_
|  | hexagonové lavice : 2 |  | 2 | [23 empty] | VV | 0
Díl: | 961 | Bourání - beton |  |  |  | 0 |  | 0 |  | 0 |  | 0 |  | 0 |  | 36.02 |  |  |  |  | 45.12 | [6 empty] | DIL
42 | 113111120R00 | Odstranění podkladů nebo krytů z kameniva zpevněného cementem, v ploše jednotlivě do 50 m2, tloušťka vrstvy 200 mm | m2 | 70.5 |  | 0 |  | 0 |  | 0 | 21 | 0 | 0 | 0 | 0.51086 | 36.02 | 822-1 | RTS 23/ II | RTS 23/ II | 0.64 | 45.12 |  | Práce | Běžná |  |  |  | POL1_
|  | SC (odhad) pod plochou vozovky : 3,00+67,50 |  | 70.5 | [23 empty] | VV | 0
43 | 979990021R00 | Poplatek za skládku suti - směs betonu a cihel vč. odvozu na skládku a uložení | t | 36.016 |  | 0 |  | 0 |  | 0 | 21 | 0 | 0 | 0 | 0 | 0 |  | RTS 23/ II | Indiv | 0 | 0 |  | Práce | Běžná |  |  |  | POL1_
|  | Uložení a poplatek na nejbližší řízené skládce. | [25 empty] | POP
Díl: | 962 | Bourání - asfalt |  |  |  | 0 |  | 0 |  | 0 |  | 0 |  | 0 |  | 0.99 |  |  |  |  | 1.88 | [6 empty] | DIL
44 | 113108315R00 | Odstranění podkladů nebo krytů živičných, v ploše jednotlivě do 50 m2, tloušťka vrstvy 150 mm | m2 | 3 |  | 0 |  | 0 |  | 0 | 21 | 0 | 0 | 0 | 0.33 | 0.99 | 822-1 | RTS 23/ II | RTS 23/ II | 0.625 | 1.88 |  | Práce | Běžná |  |  |  | POL1_
|  | vozovka - ACO+ACP : 3,00 |  | 3 | [23 empty] | VV | 0
45 | 979990022R00 | Poplatek za skládku - živice (k recyklaci) vč. odvozu na skládku | t | 0.99 |  | 0 |  | 0 |  | 0 | 21 | 0 | 0 | 0 | 0 | 0 |  | RTS 23/ II | Indiv | 0 | 0 |  | Práce | Běžná |  |  |  | POL1_
|  | Uložení a poplatek na nejbližší řízené skládce. | [25 empty] | POP
Díl: | 97 | Přesuny suti a vybouraných hmot |  |  |  | 0 |  | 0 |  | 0 |  | 0 |  | 0 |  | 0 |  |  |  |  | 6.75 | [6 empty] | DIL
46 | 979071121R00 | Očištění vybouraných dlažebních kostek drobných, s původním vyplněním spár kamenivem těženým | m2 | 67.5 |  | 0 |  | 0 |  | 0 | 21 | 0 | 0 | 0 | 0 | 0 | 822-1 | RTS 23/ II | RTS 23/ II | 0.1 | 6.75 |  | Práce | Běžná |  |  |  | POL1_
|  | od spojovacího materiálu, s uložením očištěných kostek na skládku, s odklizením odpadových hmot na hromady a s odklizením vybouraných kostek na vzdálenost do 3 m | [25 empty] | SPI |  | od spojovacího materiálu, s uložením očištěných kostek na skládku, s odklizením odpadových hmot na hromady a s odklizením vybouraných kostek na vzdálenost do 3 m
|  | Odkaz na mn. položky pořadí 1 : 67,50000 |  | 67.5 | [23 empty] | VV | 5
Díl: | 99 | Staveništní přesun hmot |  |  |  | 0 |  | 0 |  | 0 |  | 0 |  | 0 |  | 0 |  |  |  |  | 51.72 | [6 empty] | DIL
47 | 998223011R00 | Přesun hmot pozemních komunikací, kryt dlážděný jakékoliv délky objektu | t | 132.6238 |  | 0 |  | 0 |  | 0 | 21 | 0 | 0 | 0 | 0 | 0 | 822-1 | RTS 23/ II | RTS 23/ II | 0.39 | 51.72 |  | Přesun hmot | Běžná |  |  |  | POL7_
|  | vodorovně do 200 m | [25 empty] | SPI
Díl: | D96 | Přesuny suti a vybouraných hmot |  |  |  | 0 |  | 0 |  | 0 |  | 0 |  | 0 |  | 0 |  |  |  |  | 0.14 | [6 empty] | DIL
48 | 979082213R00 | Vodorovná doprava suti po suchu u do 1 km | t | 13.5 |  | 0 |  | 0 |  | 0 | 21 | 0 | 0 | 0 | 0 | 0 | 822-1 | RTS 23/ II | RTS 23/ II | 0.01 | 0.14 |  | Práce | Běžná |  |  |  | POL1_
|  | 13,500 |  | 13.5 | [23 empty] | VV | 0
49 | 979082219R00 | Vodorovná doprava suti po suchu příplatek k ceně za každý další i započatý 1 km přes 1 km | t | 81 |  | 0 |  | 0 |  | 0 | 21 | 0 | 0 | 0 | 0 | 0 | 822-1 | RTS 23/ II | RTS 23/ II | 0 | 0 |  | Práce | Běžná |  |  |  | POL1_
|  | celkem 7 km : 6*13,500 |  | 81 | [23 empty] | VV | 0
50 | 979990101T00 | Poplatek za skládku suti | t | 13.5 |  | 0 |  | 0 |  | 0 | 21 | 0 | 0 | 0 | 0 | 0 |  | Vlastní | Indiv | 0 | 0 |  | Práce | Běžná |  |  |  | POL1_
|  | Uložení na skládce vytěženého materiálu BKOM a.s. předepsaným způsobem nebo uložení a poplatek na nejbližší řízené skládce. | [25 empty] | POP |  | Uložení na skládce vytěženého materiálu BKOM a.s. předepsaným způsobem nebo uložení a poplatek na nejbližší řízené skládce.
|  | Odkaz na mn. položky pořadí 48 : 13,50000 |  | 13.5 | [23 empty] | VV | 5
[26 empty] | 15 | 21 | DPH
| Celkem |  |  |  |  | 0 | [19 empty] | 0 | 0 | SUM
JKSO:
| 822.29 | komunikace pozemní ostatní | [25 empty] | JKSO
| m2 | kryt (materiál konstrukce krytu) dlážděný | [25 empty] | JKSOChar
|  | rekonstrukce a modernizace objektu s opravou | [25 empty] | JKSOAkce
END
Note on S6: Jedná se o informaci, zda se jedná o položku, která je do rozpočtu zadána z cenové soustavy RTS, nebo vlastní.
Note on T6: Jedná se o název CÚ, která je zadána u položky rozpočtu

## SO 1.5.4 1.5.4.01 Pol
Položkový soupis prací a dodávek | [27 empty] | #TypZaznamu#
S: | 926 | 12. stavba sekundárního kolektoru Česká - Středova | [25 empty] | STA
O: | SO 1.5.4 | Inventarizace zeleně | [22 empty] | STA |  |  | OBJ
R: | 1.5.4.01 | Inventarizace zeleně | [25 empty] | ROZ
P.č. | Číslo položky | Název položky | MJ | Množství | Cena / MJ | Celkem | Dodávka | Dodávka celk. | Montáž | Montáž celk. | DPH | Cena s DPH | Hmotnost / MJ | Hmotnost celk.(t) | Dem. hmotnost / MJ | Dem. hmotnost celk.(t) | Ceník | Cen. soustava / platnost | Cenová úroveň | Nhod / MJ | Nhod celk. | Dodavatel | Typ položky | Stav položky
Díl: | 1 | Zemní práce |  |  |  | 0 |  | 0 |  | 0 |  | 0 |  | 0 |  | 0 |  |  |  |  | 8.25 | [6 empty] | DIL
1 | 184201117RA0.HT | Inventarizace zeleně | Preliminář | 1 |  | 0 |  | 0 |  | 0 | 21 | 0 | 0 | 0 | 0 | 0 |  | Vlastní | Indiv | 8.2485 | 8.25 |  | Agregovaná položka | Běžná |  |  |  | POL2_
|  | Náklady zhotovitele, které vznikají v souvislosti se zajištěním požadavků objednatele na náhradní výsadbu vyplývající z posudku inventarizace zeleně. | [25 empty] | POP | Náklady zhotovitele, které vznikají v souvislosti se zajištěním požadavků objednatele na náhradní výsadbu vyplývající z posudku inventarizace zeleně.
|  | Provedení dle PD - Inventarizace zeleně. | [25 empty] | POP
|  | Konkrétní výsadba bude vybrána a odsouhlasena správcem zeleně (MČ OŽP) a TDI. | [25 empty] | POP
POP
|  | Preliminář: 62 931,- Kč | [25 empty] | POP
[26 empty] | 15 | 21 | DPH
| Celkem |  |  |  |  | 0 | [19 empty] | 0 | 0 | SUM
JKSO:
| 823.29 | úpravy území a samostatné zemní práce ostatní | [25 empty] | JKSO
| m2 | kryt (materiál konstrukce krytu) vegetační | [25 empty] | JKSOChar
|  | novostavba objektu | [25 empty] | JKSOAkce
END
Note on S6: Jedná se o informaci, zda se jedná o položku, která je do rozpočtu zadána z cenové soustavy RTS, nebo vlastní.
Note on T6: Jedná se o název CÚ, která je zadána u položky rozpočtu

## SO 1.5.6 1.5.6.02 Pol
Položkový soupis prací a dodávek | [27 empty] | #TypZaznamu#
S: | 926 | 12. stavba sekundárního kolektoru Česká - Středova | [25 empty] | STA
O: | SO 1.5.6 | Zeleň | [22 empty] | STA |  |  | OBJ
R: | 1.5.6.02 | Zeleň | [25 empty] | ROZ
P.č. | Číslo položky | Název položky | MJ | Množství | Cena / MJ | Celkem | Dodávka | Dodávka celk. | Montáž | Montáž celk. | DPH | Cena s DPH | Hmotnost / MJ | Hmotnost celk.(t) | Dem. hmotnost / MJ | Dem. hmotnost celk.(t) | Ceník | Cen. soustava / platnost | Cenová úroveň | Nhod / MJ | Nhod celk. | Dodavatel | Typ položky | Stav položky
Díl: | 1 | Zemní práce |  |  |  | 0 |  | 0 |  | 0 |  | 0 |  | 0.05 |  | 0 |  |  |  |  | 7.35 | [6 empty] | DIL
1 | 112047OA0 | KÁCENÍ STROMŮ D KMENE DO 0,3M S ODSTRANĚNÍM PAŘEZŮ, ODVOZ DO 16KM | KUS | 2 |  | 0 |  | 0 |  | 0 | 21 | 0 | 0 | 0 | 0 | 0 |  | RTS 23/ II | EXP 23 | 0 | 0 |  | Agregovaná položka | Běžná |  |  |  | POL2_
|  | Kácení stromů se měří v [ks] poražených stromů (průměr stromů se měří v místě řezu) a zahrnuje zejména: | [25 empty] | POP | Kácení stromů se měří v [ks] poražených stromů (průměr stromů se měří v místě řezu) a zahrnuje zejména:
|  | - poražení stromu a osekání větví | [25 empty] | POP
|  | - spálení větví na hromadách nebo štěpkování | [25 empty] | POP
|  | - dopravu a uložení kmenů, případné další práce s nimi dle pokynů zadávací dokumentace | [25 empty] | POP
|  | Odstranění pařezů se měří v [ks] vytrhaných nebo vykopaných pařezů a zahrnuje zejména: | [25 empty] | POP
|  | - vytrhání nebo vykopání pařezů | [25 empty] | POP
|  | - veškeré zemní práce spojené s odstraněním pařezů | [25 empty] | POP
|  | - dopravu a uložení pařezů, případně další práce s nimi dle pokynů zadávací dokumentace | [25 empty] | POP
|  | - zásyp jam po pařezech | [25 empty] | POP
2 | 184201114RAA | Výsadba stromů a keřů s balem bez dodávky dřevin v rovině, výšky do 200 cm | kus | 2 |  | 0 |  | 0 |  | 0 | 21 | 0 | 0.01397 | 0.03 | 0 | 0 | AP-HSV | RTS 23/ II | RTS 23/ II | 3.6754 | 7.35 |  | Agregovaná položka | Běžná |  |  |  | POL2_
|  | Hloubení jamek v hornině 1 až 4 bez výměny půdy, s případným naložením přebytečných výkopků na dopravní prostředek, s odvozem na vzdálenost do 20 km a se složením. Výsadba stromu s balem se zalitím. Dovoz vody. Ukotvení dřeviny třemi a více kůly, s ochranou proti poškození v místě vzepření. Osazení kůlů k dřevině s uvázáním. Dodávka kůlů, příček a motouzu. | [25 empty] | POP | Hloubení jamek v hornině 1 až 4 bez výměny půdy, s případným naložením přebytečných výkopků na dopravní prostředek, s odvozem na vzdálenost do 20 km a se složením. Výsadba stromu s balem se zalitím. Dovoz vody. Ukotvení dřeviny třemi a více kůly, s ochranou proti poškození v místě vzepření. Osazení kůlů k dřevině s uvázáním. Dodávka kůlů, příček a motouzu.
|  | Včetně přesunu hmot. | [25 empty] | POP
|  | Výsadba dle PD. Prokořenitelné zemní buňky, půdorysná plocha min. 3,6x7,8 m. | [25 empty] | POP
3 | 026560361HT | Gleditsia Triacanthos 'Skyline', OK 18-20 cm | kus | 2 |  | 0 |  | 0 |  | 0 | 21 | 0 | 0.01 | 0.02 | 0 | 0 |  | Vlastní | Indiv | 0 | 0 |  | Specifikace | Běžná |  |  |  | POL3_
|  | Včetně dodávky dřeviny. | [25 empty] | POP
Díl: | 93 | Dokončovací práce inženýrských staveb |  |  |  | 0 |  | 0 |  | 0 |  | 0 |  | 0 |  | 0 |  |  |  |  | 0 | [6 empty] | DIL
4 | 93756OA0 | MOBILIÁŘ - KOVOVÉ MŘÍŽE PRO STROMY | KUS | 2 |  | 0 |  | 0 |  | 0 | 21 | 0 | 0 | 0 | 0 | 0 |  | RTS 23/ II | Indiv | 0 | 0 |  | Agregovaná položka | Běžná |  |  |  | POL2_
|  | Atypická litinová stromová mříž. Provedení dle PD. | [25 empty] | POP
|  | Položka zahrnuje: | [25 empty] | POP
|  | - montáž, osazení a dodávku kompletního zařízení, dle PD | [25 empty] | POP
|  | - mimostavništní a vnitrostaveništní dopravu | [25 empty] | POP
|  | - nezbytné zemní práce a základové konstrukce | [25 empty] | POP
|  | - předepsanou povrchovou úpravu (nátěry a pod.) | [25 empty] | POP
[26 empty] | 15 | 21 | DPH
| Celkem |  |  |  |  | 0 | [19 empty] | 0 | 0 | SUM
JKSO:
| 823.29 | úpravy území a samostatné zemní práce ostatní | [25 empty] | JKSO
| m2 | kryt (materiál konstrukce krytu) vegetační | [25 empty] | JKSOChar
|  | novostavba objektu | [25 empty] | JKSOAkce
END
Note on S6: Jedná se o informaci, zda se jedná o položku, která je do rozpočtu zadána z cenové soustavy RTS, nebo vlastní.
Note on T6: Jedná se o název CÚ, která je zadána u položky rozpočtu

## SO 1.5.7 1.5.7.02 Pol
Položkový soupis prací a dodávek | [27 empty] | #TypZaznamu#
S: | 926 | 12. stavba sekundárního kolektoru Česká - Středova | [25 empty] | STA
O: | SO 1.5.7 | Kašna | [22 empty] | STA |  |  | OBJ
R: | 1.5.7.02 | Kašna | [25 empty] | ROZ
P.č. | Číslo položky | Název položky | MJ | Množství | Cena / MJ | Celkem | Dodávka | Dodávka celk. | Montáž | Montáž celk. | DPH | Cena s DPH | Hmotnost / MJ | Hmotnost celk.(t) | Dem. hmotnost / MJ | Dem. hmotnost celk.(t) | Ceník | Cen. soustava / platnost | Cenová úroveň | Nhod / MJ | Nhod celk. | Dodavatel | Typ položky | Stav položky
Díl: | 8 | Trubní vedení |  |  |  | 0 |  | 0 |  | 0 |  | 0 |  | 0 |  | 0 |  |  |  |  | 0 | [6 empty] | DIL
1 | 894858OA0 | ŠACHTY KANALIZAČNÍ PLASTOVÉ D 600MM | KUS | 1 |  | 0 |  | 0 |  | 0 | 21 | 0 | 0 | 0 | 0 | 0 |  | RTS 23/ II | EXP 23 | 0 | 0 |  | Agregovaná položka | Běžná |  |  |  | POL2_
|  | Šachta pro přípojky IS pro vodní prvek. Provedení dle PD. | [25 empty] | POP
Díl: | 93 | Dokončovací práce inženýrských staveb |  |  |  | 0 |  | 0 |  | 0 |  | 0 |  | 0 |  | 0 |  |  |  |  | 0 | [6 empty] | DIL
2 | 93751OA0.HT | MOBILIÁŘ - KAŠNA | KUS | 1 |  | 0 |  | 0 |  | 0 | 21 | 0 | 0 | 0 | 0 | 0 |  | Vlastní | Indiv | 0 | 0 |  | Agregovaná položka | Běžná |  |  |  | POL2_
|  | Kompletní odstranění a zpětné osazení stávající kašny. Kašna odvezena a uložena na meziskládku a dovezena zpět na místo upotřebení. Provedení dle PD. | [25 empty] | POP | Kompletní odstranění a zpětné osazení stávající kašny. Kašna odvezena a uložena na meziskládku a dovezena zpět na místo upotřebení. Provedení dle PD.
|  | Položka zahrnuje: | [25 empty] | POP
|  | - montáž, osazení a dodávku kompletního zařízení, dle PD. | [25 empty] | POP
|  | - mimostavništní a vnitrostaveništní dopravu | [25 empty] | POP
|  | - nezbytné zemní práce a základové konstrukce | [25 empty] | POP
|  | - předepsanou povrchovou úpravu (nátěry a pod.) | [25 empty] | POP
|  | - připojení kašny na sítě z prostoru kolektoru | [25 empty] | POP
[26 empty] | 15 | 21 | DPH
| Celkem |  |  |  |  | 0 | [19 empty] | 0 | 0 | SUM
JKSO:
| 815.94 | přístřešky, kiosky apod. pro různé účely | [25 empty] | JKSO
| m3 | svislá nosná konstrukce z jiných materiálů | [25 empty] | JKSOChar
|  | rekonstrukce a modernizace objektu s opravou | [25 empty] | JKSOAkce
END
Note on S6: Jedná se o informaci, zda se jedná o položku, která je do rozpočtu zadána z cenové soustavy RTS, nebo vlastní.
Note on T6: Jedná se o název CÚ, která je zadána u položky rozpočtu

## SO 1.5.8 1.5.8.01 Pol
Položkový soupis prací a dodávek | [27 empty] | #TypZaznamu#
S: | 926 | 12. stavba sekundárního kolektoru Česká - Středova | [25 empty] | STA
O: | SO 1.5.8 | Městský mobiliář | [22 empty] | STA |  |  | OBJ
R: | 1.5.8.01 | Městský mobiliář | [25 empty] | ROZ
P.č. | Číslo položky | Název položky | MJ | Množství | Cena / MJ | Celkem | Dodávka | Dodávka celk. | Montáž | Montáž celk. | DPH | Cena s DPH | Hmotnost / MJ | Hmotnost celk.(t) | Dem. hmotnost / MJ | Dem. hmotnost celk.(t) | Ceník | Cen. soustava / platnost | Cenová úroveň | Nhod / MJ | Nhod celk. | Dodavatel | Typ položky | Stav položky
Díl: | 91 | Doplňující práce na komunikaci |  |  |  | 0 |  | 0 |  | 0 |  | 0 |  | 0 |  | 0 |  |  |  |  | 0.91 | [6 empty] | DIL
1 | 914001125HT00 | Dmtž+Mtž rozcestníku na sloupek | kus | 1 |  | 0 |  | 0 |  | 0 | 21 | 0 | 0 | 0 | 0 | 0 |  | Vlastní | Indiv | 0.9073 | 0.91 |  | Práce | Běžná |  |  |  | POL1_
|  | Rozcestník bude odvezen a uložen na meziskládku a dovezen zpět na místo upotřebení. Nezapočteno do odvozu a uložení na skládku. | [25 empty] | POP |  | Rozcestník bude odvezen a uložen na meziskládku a dovezen zpět na místo upotřebení. Nezapočteno do odvozu a uložení na skládku.
|  | Položka zahrnuje: | [25 empty] | POP
|  | - demontáž, montáž, osazení a dodávku kompletního zařízení | [25 empty] | POP
|  | - mimostavništní a vnitrostaveništní dopravu | [25 empty] | POP
|  | - nezbytné zemní práce a základové konstrukce | [25 empty] | POP
Díl: | 93 | Dokončovací práce inženýrských staveb |  |  |  | 0 |  | 0 |  | 0 |  | 0 |  | 0 |  | 0 |  |  |  |  | 0 | [6 empty] | DIL
2 | 93753OA0 | MOBILIÁŘ - KOVOVÉ KOŠE NA ODPADKY | KUS | 10 |  | 0 |  | 0 |  | 0 | 21 | 0 | 0 | 0 | 0 | 0 |  | RTS 23/ II | Indiv | 0 | 0 |  | Agregovaná položka | Běžná |  |  |  | POL2_
|  | Provedení dle PD. | [25 empty] | POP
|  | Položka zahrnuje: | [25 empty] | POP
|  | - montáž, osazení a dodávku kompletního zařízení, dle PD | [25 empty] | POP
|  | - mimostavništní a vnitrostaveništní dopravu | [25 empty] | POP
|  | - nezbytné zemní práce a základové konstrukce | [25 empty] | POP
|  | - předepsanou povrchovou úpravu (nátěry a pod.) | [25 empty] | POP
3 | 93754OA0 | MOBILIÁŘ - KOVOVÉ STOJANY NA KOLA | KUS | 4 |  | 0 |  | 0 |  | 0 | 21 | 0 | 0 | 0 | 0 | 0 |  | RTS 23/ II | Indiv | 0 | 0 |  | Agregovaná položka | Běžná |  |  |  | POL2_
|  | Provedení dle PD. | [25 empty] | POP
|  | Položka zahrnuje: | [25 empty] | POP
|  | - montáž, osazení a dodávku kompletního zařízení, dle PD | [25 empty] | POP
|  | - mimostavništní a vnitrostaveništní dopravu | [25 empty] | POP
|  | - nezbytné zemní práce a základové konstrukce | [25 empty] | POP
|  | - předepsanou povrchovou úpravu (nátěry a pod.) | [25 empty] | POP
4 | 93751OA1.HT | MOBILIÁŘ - ŽULOVÉ LAVIČKY, MALÁ | KUS | 2 |  | 0 |  | 0 |  | 0 | 21 | 0 | 0 | 0 | 0 | 0 |  | Vlastní | Indiv | 0 | 0 |  | Agregovaná položka | Běžná |  |  |  | POL2_
|  | Atypická žulová lavice se sedákem z masivních modřínových hranolů. Provedení dle PD. | [25 empty] | POP
|  | Položka zahrnuje: | [25 empty] | POP
|  | - montáž, osazení a dodávku kompletního zařízení, dle PD | [25 empty] | POP
|  | - mimostavništní a vnitrostaveništní dopravu | [25 empty] | POP
|  | - nezbytné zemní práce a základové konstrukce | [25 empty] | POP
|  | - předepsanou povrchovou úpravu (nátěry a pod.) | [25 empty] | POP
5 | 93751OA2.HT | MOBILIÁŘ - ŽULOVÉ LAVIČKY, VELKÁ | KUS | 2 |  | 0 |  | 0 |  | 0 | 21 | 0 | 0 | 0 | 0 | 0 |  | Vlastní | Indiv | 0 | 0 |  | Agregovaná položka | Běžná |  |  |  | POL2_
|  | Atypická žulová lavice se sedákem z masivních modřínových hranolů. Provedení dle PD. | [25 empty] | POP
|  | Položka zahrnuje: | [25 empty] | POP
|  | - montáž, osazení a dodávku kompletního zařízení, dle PD | [25 empty] | POP
|  | - mimostavništní a vnitrostaveništní dopravu | [25 empty] | POP
|  | - nezbytné zemní práce a základové konstrukce | [25 empty] | POP
|  | - předepsanou povrchovou úpravu (nátěry a pod.) | [25 empty] | POP
Díl: | 96 | Bourání konstrukcí |  |  |  | 0 |  | 0 |  | 0 |  | 0 |  | 0 |  | 0 |  |  |  |  | 0 | [6 empty] | DIL
6 | 966897OA0 | ODSTRANĚNÍ KOŠE | KUS | 4 |  | 0 |  | 0 |  | 0 | 21 | 0 | 0 | 0 | 0 | 0 |  | RTS 23/ II | Indiv | 0 | 0 |  | Agregovaná položka | Běžná |  |  |  | POL2_
|  | Demontáž stávajícího odpadkového koše vč. zemních prací, odvozu a likvidace. Provedení dle PD. | [25 empty] | POP
|  | trojkoš : 2 |  | 2 | [23 empty] | VV | 0
|  | dvojkoš : 2 |  | 2 | [23 empty] | VV | 0
[26 empty] | 15 | 21 | DPH
| Celkem |  |  |  |  | 0 | [19 empty] | 0 | 0 | SUM
JKSO:
| 815.94 | přístřešky, kiosky apod. pro různé účely | [25 empty] | JKSO
| m3 | svislá nosná konstrukce z jiných materiálů | [25 empty] | JKSOChar
|  | novostavba objektu | [25 empty] | JKSOAkce
END
Note on S6: Jedná se o informaci, zda se jedná o položku, která je do rozpočtu zadána z cenové soustavy RTS, nebo vlastní.
Note on T6: Jedná se o název CÚ, která je zadána u položky rozpočtu

## SO 1.5.9 1.5.9.01 Pol
Položkový soupis prací a dodávek | [27 empty] | #TypZaznamu#
S: | 926 | 12. stavba sekundárního kolektoru Česká - Středova | [25 empty] | STA
O: | SO 1.5.9 | Lavice | [22 empty] | STA |  |  | OBJ
R: | 1.5.9.01 | Lavice | [25 empty] | ROZ
P.č. | Číslo položky | Název položky | MJ | Množství | Cena / MJ | Celkem | Dodávka | Dodávka celk. | Montáž | Montáž celk. | DPH | Cena s DPH | Hmotnost / MJ | Hmotnost celk.(t) | Dem. hmotnost / MJ | Dem. hmotnost celk.(t) | Ceník | Cen. soustava / platnost | Cenová úroveň | Nhod / MJ | Nhod celk. | Dodavatel | Typ položky | Stav položky
Díl: | 93 | Dokončovací práce inženýrských staveb |  |  |  | 0 |  | 0 |  | 0 |  | 0 |  | 0 |  | 0 |  |  |  |  | 0 | [6 empty] | DIL
1 | 93751OA0.HT | MOBILIÁŘ - ŽULOVÉ LAVIČKY | KUS | 2 |  | 0 |  | 0 |  | 0 | 21 | 0 | 0 | 0 | 0 | 0 |  | Vlastní | Indiv | 0 | 0 |  | Agregovaná položka | Běžná |  |  |  | POL2_
|  | Žulová lavice s integrovanou mříží odvětrání kolektoru. Provedení dle PD. | [25 empty] | POP
|  | Položka zahrnuje: | [25 empty] | POP
|  | - montáž, osazení a dodávku kompletního zařízení, dle PD | [25 empty] | POP
|  | - mimostavništní a vnitrostaveništní dopravu | [25 empty] | POP
|  | - nezbytné zemní práce a základové konstrukce | [25 empty] | POP
|  | - předepsanou povrchovou úpravu (nátěry a pod.) | [25 empty] | POP
[26 empty] | 15 | 21 | DPH
| Celkem |  |  |  |  | 0 | [19 empty] | 0 | 0 | SUM
JKSO:
| 815.94 | přístřešky, kiosky apod. pro různé účely | [25 empty] | JKSO
| m3 | svislá nosná konstrukce z jiných materiálů | [25 empty] | JKSOChar
|  | novostavba objektu | [25 empty] | JKSOAkce
END
Note on S6: Jedná se o informaci, zda se jedná o položku, která je do rozpočtu zadána z cenové soustavy RTS, nebo vlastní.
Note on T6: Jedná se o název CÚ, která je zadána u položky rozpočtu