## Pokyny pro vyplnění
Pokyny pro vyplnění
Ve všech listech tohoto souboru můžete měnit pouze buňky s modrým pozadím. Jedná se o tyto údaje : - údaje o firmě - jednotkové ceny položek zadané na maximálně dvě desetinná místa

## Krycí list
#RTSROZP# | Položkový rozpočet stavby
| Stavba: |  | 331 | Rekonstrukcece fotbalového hřiště na Sportovním ostrově v Blansku
| Objednatel: |  | Město Blansko |  |  |  | IČ: | 00279943
|  |  | nám. Svobody 32/3, 678 01 Blansko |  |  |  | DIČ:
| Projektant: | [5 empty] | IČ:
DIČ:
| Zhotovitel: | [5 empty] | IČ:
DIČ:
Vypracoval:
| Rozpis ceny | [6 empty] | Celkem
HSV | HSV
PSV | PSV
MON | MON
VN | Vedlejší náklady
ON | Ostatní náklady
Celkem
Rekapitulace daní
| Základ pro sníženou DPH |  |  | 15 | %
| Snížená DPH |  |  | 15 | %
| Základ pro základní DPH |  |  | 21 | %
| Základní DPH |  |  | 21 | %
Zaokrouhlení
Cena celkem bez DPH
Cena celkem s DPH
|  | v |  |  | dne
|  |  | Za zhotovitele |  |  |  | Za objednatele
Rekapitulace dílčích částí
#CASTI>> | Číslo | Název |  |  | Základ pro sníženou DPH | Základ pro základní DPH | DPH celkem | Cena celkem | %
1 | Stavba |  |  |  | 0 | 0 | #NAME? | #NAME? | #NAME?
2 | 01 | so01 - hřiště
3 | 1 | hřiště
3 | 2 | areálová kanalizace
3 | 3 | elektro - Materiál_sp
3 | 4 | elektro -Dodávka
3 | 5 | elektro -Svítidla
2 | 02 | so02 - šatny
3 | 1 | stavební část
3 | 2 | vytápění
3 | 3 | elektro - Materiál_sp
3 | 4 | elektro - Dodávka
3 | 5 | elektro - Svítidla
3 | 6 | ZTI - šatny I
3 | 7 | ZTI - šatny II
2 | 03 | so03 - tribuna
3 | 1 | tribuna
2 | 04 | so04 - oplocení+ vegetační úpravy
3 | 1 | oplocení+ vegetační úpravy
Celkem za stavbu

## SO01 - hřiště
Položkový rozpočet | [22 empty] | #TypZaznamu#
S: | 331 | Rekonstrukcece fotbalového hřiště na Sportovním ostrově v Blansku | [20 empty] | STA
O: | 01 | SO 01 - hřiště | [18 empty] | STA |  | OBJ
R: | 1 | Hřiště | [20 empty] | ROZ
P.č. | Číslo položky | Název položky | MJ | množství | cena / MJ | Celkem | Dodávka | Dodávka celk. | Montáž | Montáž celk. | DPH | cena s DPH | hmotnost / MJ | hmotnost celk.(t) | dem. hmotnost / MJ | dem. hmotnost celk.(t) | Ceník | Cen. soustava | Nhod / MJ | Nhod celk.
Díl: | 1 | Zemní práce | [5 empty] | 0 |  | 0 |  | 0 |  | 0 |  | 0 |  |  |  | 668.89 |  |  | DIL
1 | 01 | Zátěžová zkouška kruhovou deskou | kus | 16 |  |  |  | 0 |  | 0 | 21 | 0 | 0 | 0 | 0 | 0 |  |  | 0 | 0 |  |  | POL3_1
2 | 121101101R00 | Sejmutí ornice s přemístěním do 50 m | m3 | 89 |  |  |  | 0 |  | 0 | 21 | 0 | 0 | 0 | 0 | 0 |  |  | 0.093 | 8.28 |  |  | POL1_1
3 | 122201103R00 | Odkopávky nezapaž. v hor. tř. 3 objem do 5000 m3 | m3 | 1955 |  |  |  | 0 |  | 0 | 21 | 0 | 0 | 0 | 0 | 0 |  |  | 0.117 | 228.74 |  |  | POL1_1
4 | 122201102R00 | Odkopávky zářezů do svahu v hor. tř. 3 obj. do 1000 m3 | m3 | 283 |  |  |  | 0 |  | 0 | 21 | 0 | 0 | 0 | 0 | 0 |  |  | 0.187 | 52.92 |  |  | POL1_1
5 | 132203302R00 | Hloubení rýh pro drény, hloubky do 1,1 m, v hor.3 | m | 1003 |  |  |  | 0 |  | 0 | 21 | 0 | 0 | 0 | 0 | 0 |  |  | 0.085 | 85.26 |  |  | POL1_1
6 | 162301101R00 | Vodorovné přemístění do 500 m výkopku z horniny tř. 1 až 4 | m3 | 89 |  |  |  | 0 |  | 0 | 21 | 0 | 0 | 0 | 0 | 0 |  |  | 0.011 | 0.98 |  |  | POL1_1
7 | 162701109R00 | Příplatek k přemístění výkopku z hor. tř. 1 až 4 ZKD 1000 m přes 10000 m | m3 | 11190 |  |  |  | 0 |  | 0 | 21 | 0 | 0 | 0 | 0 | 0 |  |  | 0 | 0 |  |  | POL1_1
8 | 167101102R00 | Nakládání výkopku z hornin tř. 1 až 4 přes 100 m3 | m3 | 2238 |  |  |  | 0 |  | 0 | 21 | 0 | 0 | 0 | 0 | 0 |  |  | 0.053 | 118.61 |  |  | POL1_1
9 | 327329T10 | Uložení sypaniny na skládku | m3 | 2238 |  |  |  | 0 |  | 0 | 21 | 0 | 0 | 0 | 0 | 0 |  |  | 0 | 0 |  |  | POL1_1
10 | 174203301R00 | Zásyp rýh pro drény bez zhutnění, hl.do 1,10 m | m | 1003 |  |  |  | 0 |  | 0 | 21 | 0 | 0 | 0 | 0 | 0 |  |  | 0.01 | 10.03 |  |  | POL1_1
11 | 181101102R00 | Úprava pláně v zářezech v hor. 1-4, se zhutněním | m2 | 8423 |  |  |  | 0 |  | 0 | 21 | 0 | 0 | 0 | 0 | 0 |  |  | 0.018 | 151.61 |  |  | POL1_1
12 | 113107162U00 | Odstraň podklad -200m2 kam drc 20cm | m2 | 56 |  |  |  | 0 |  | 0 | 21 | 0 | 0 | 0 | 0 | 0 |  |  | 0 | 0 |  |  | POL1_1
13 | 181301113R00 | Rozprostření ornice tl vrstvy přes 200 mm pl do 500 m2 v rovině nebo ve svahu do 1:5 | m2 | 445 |  |  |  | 0 |  | 0 | 21 | 0 | 0 | 0 | 0 | 0 |  |  | 0.028 | 12.46 |  |  | POL1_1
14 | 327133T10 | Poplatek za uložení odpadu ze sypaniny na skládce (skládkovné) | t | 2238 |  |  |  | 0 |  | 0 | 21 | 0 | 0 | 0 | 0 | 0 |  |  | 0 | 0 |  |  | POL1_1
Díl: | 2 | Základy a zvláštní zakládání | [5 empty] | 0 |  | 0 |  | 0 |  | 0 |  | 0 |  |  |  | 135.14 |  |  | DIL
15 | 01 | Revizní šachta plastová DN 425 mm vč. betonového poklopu | ks | 2 |  |  |  | 0 |  | 0 | 21 | 0 | 0 | 0 | 0 | 0 |  |  | 0 | 0 |  |  | POL3_1
16 | 02 | Úprava výšky šachty vč.bet poklopu DN600 | ks | 3 |  |  |  | 0 |  | 0 | 21 | 0 | 0 | 0 | 0 | 0 |  |  | 0 | 0 |  |  | POL1_1
17 | 871218111R00 | Kladení dren. potrubí do rýhy, tvr. PVC, | m | 1003 |  |  |  | 0 |  | 0 | 21 | 0 | 0 | 0 | 0 | 0 |  |  | 0.033 | 33.1 |  |  | POL1_1
18 | 275313611R00 | Beton základových patek prostý C 16/20 (B 20) | m3 | 5.44 |  |  |  | 0 |  | 0 | 21 | 0 | 0 | 0 | 0 | 0 |  |  | 0.477 | 2.59 |  |  | POL1_1
19 | 275351215R00 | Bednění stěn základových patek - zřízení | m2 | 27.2 |  |  |  | 0 |  | 0 | 21 | 0 | 0 | 0 | 0 | 0 |  |  | 1.05 | 28.56 |  |  | POL1_1
20 | 275351216R00 | Bednění stěn základových patek - odstranění | m2 | 27.2 |  |  |  | 0 |  | 0 | 21 | 0 | 0 | 0 | 0 | 0 |  |  | 0.32 | 8.7 |  |  | POL1_1
21 | 289971212R00 | Zřízení vrstvy z geotextilie sklon do 1:5 š.do 6 m | m2 | 2006 |  |  |  | 0 |  | 0 | 21 | 0 | 0 | 0 | 0 | 0 |  |  | 0.031 | 62.19 |  |  | POL1_1
22 | 28611222.AR | Trubka PVC drenážní flexibilní d 80 mm | m | 885 |  |  |  | 0 |  | 0 | 21 | 0 | 0 | 0 | 0 | 0 |  |  | 0 | 0 |  |  | POL3_1
23 | 28611224.AR | Trubka PVC drenážní flexibilní d 125 mm | m | 118 |  |  |  | 0 |  | 0 | 21 | 0 | 0 | 0 | 0 | 0 |  |  | 0 | 0 |  |  | POL3_1
24 | 583315004 | Kamenivo těžené frakce 11/22 | T | 180.5 |  |  |  | 0 |  | 0 | 21 | 0 | 0 | 0 | 0 | 0 |  |  | 0 | 0 |  |  | POL1_1
25 | 583319002 | Kamenivo těžené frakce 32/63 | T | 180.5 |  |  |  | 0 |  | 0 | 21 | 0 | 0 | 0 | 0 | 0 |  |  | 0 | 0 |  |  | POL1_1
26 | 69365997R | Textilie netk.vpich.200g/m2 | m2 | 2006 |  |  |  | 0 |  | 0 | 21 | 0 | 0 | 0 | 0 | 0 |  |  | 0 | 0 |  |  | POL3_1
Díl: | 5 | Komunikace | [5 empty] | 0 |  | 0 |  | 0 |  | 0 |  | 0 |  |  |  | 721.46 |  |  | DIL
27 | 564731111R00 | Podklad z kameniva drceného vel.32-63 mm,tl. 10 cm | m2 | 7704 |  |  |  | 0 |  | 0 | 21 | 0 | 0 | 0 | 0 | 0 |  |  | 0.025 | 192.6 |  |  | POL1_1
28 | 564731111R00 | Podklad z kameniva drceného vel.32-63 mm,tl. 10 cm | m2 | 7479 |  |  |  | 0 |  | 0 | 21 | 0 | 0 | 0 | 0 | 0 |  |  | 0.025 | 186.98 |  |  | POL1_1
29 | 564801100U00 | Podklad ze štěrkodrti po zhutnění tl. 2 cm /fr. 4-8 mm/ | m2 | 7479 |  |  |  | 0 |  | 0 | 21 | 0 | 0 | 0 | 0 | 0 |  |  | 0 | 0 |  |  | POL1_1
30 | 564801111R00 | Podklad ze štěrkodrti po zhutnění tloušťky 3 cm /fr. 8-16 mm/ | m2 | 7479 |  |  |  | 0 |  | 0 | 21 | 0 | 0 | 0 | 0 | 0 |  |  | 0 | 0 |  |  | POL1_1
31 | 564801111V1 | Podklad ze štěrkodrti po zhutnění tloušťky 1 cm /fr. 0-4 mm/ | m2 | 7479 |  |  |  | 0 |  | 0 | 21 | 0 | 0 | 0 | 0 | 0 |  |  | 0 | 0 |  |  | POL1_1
32 | 564811112R00 | Podklad ze štěrkodrti po zhutnění tloušťky 6 cm /fr. 16-32 mm/ | m2 | 7479 |  |  |  | 0 |  | 0 | 21 | 0 | 0 | 0 | 0 | 0 |  |  | 0 | 0 |  |  | POL1_1
33 | 564851111R00 | Podklad z kameniva drceného vel.0-63 mm,tl. 15 cm | m2 | 663 |  |  |  | 0 |  | 0 | 21 | 0 | 0 | 0 | 0 | 0 |  |  | 0.026 | 17.24 |  |  | POL1_1
34 | 567122111R00 | Podklad z kameniva zpev.cementem KZC 1 tl.12 cm | m2 | 168 |  |  |  | 0 |  | 0 | 21 | 0 | 0 | 0 | 0 | 0 |  |  | 0.025 | 4.2 |  |  | POL1_1
35 | 564782113T00 | Podklad z kam.drceného 4-8 mm tl.4 cm | m2 | 663 |  |  |  | 0 |  | 0 | 21 | 0 | 0 | 0 | 0 | 0 |  |  | 0 | 0 |  |  | POL1_1
36 | 596215040R00 | Kladení zámkové dlažby tl. 8 cm do drtě tl. 4 cm | m2 | 168 |  |  |  | 0 |  | 0 | 21 | 0 | 0 | 0 | 0 | 0 |  |  | 0.478 | 80.3 |  |  | POL1_1
37 | 59245030R | Dlažba zámková 20x16,5x8 cm přírodní | m2 | 168 |  |  |  | 0 |  | 0 | 21 | 0 | 0 | 0 | 0 | 0 |  |  | 0 | 0 |  |  | POL3_1
38 | 596215021R00 | Kladení zámkové dlažby tl. 6 cm do drtě tl. 4 cm | m2 | 495 |  |  |  | 0 |  | 0 | 21 | 0 | 0 | 0 | 0 | 0 |  |  | 0.452 | 223.74 |  |  | POL1_1
39 | 59245110R | Dlažba zámková 20x16,5x6 cm přírodní | m2 | 495 |  |  |  | 0 |  | 0 | 21 | 0 | 0 | 0 | 0 | 0 |  |  | 0 | 0 |  |  | POL3_1
40 | 564251111R00 | Podklad ze štěrkopísku po zhutnění tloušťky 15 cm | m2 | 56 |  |  |  | 0 |  | 0 | 21 | 0 | 0 | 0 | 0 | 0 |  |  | 0.016 | 0.9 |  |  | POL1_1
41 | 567132115R00 | Podklad z kameniva zpev.cementem KZC 1 tl.20 cm | m2 | 56 |  |  |  | 0 |  | 0 | 21 | 0 | 0 | 0 | 0 | 0 |  |  | 0.027 | 1.51 |  |  | POL1_1
42 | 565171111R00 | Podklad kamen. obal. asfaltem tř.1 do 3 m,tl.10 cm | m2 | 56 |  |  |  | 0 |  | 0 | 21 | 0 | 0 | 0 | 0 | 0 |  |  | 0.084 | 4.7 |  |  | POL1_1
43 | 577141112R00 | Beton asfaltový ABS, ABH tř.1 do 3 m, tl.5 cm | m2 | 129 |  |  |  | 0 |  | 0 | 21 | 0 | 0 | 0 | 0 | 0 |  |  | 0.072 | 9.29 |  |  | POL1_1
Díl: | 91 | Doplňující práce na komunikaci | [5 empty] | 0 |  | 0 |  | 0 |  | 0 |  | 0 |  |  |  | 43.26 |  |  | DIL
44 | 326800T10 | Osazení záhon.obrubníků do lože z B 12,5 s opěrou | m | 540 |  |  |  | 0 |  | 0 | 21 | 0 | 0 | 0 | 0 | 0 |  |  | 0 | 0 |  |  | POL1_1
45 | 916533111U00 | Osazení sil bet obrubník ležatý - bet | m | 60 |  |  |  | 0 |  | 0 | 21 | 0 | 0 | 0 | 0 | 0 |  |  | 0 | 0 |  |  | POL1_1
46 | 01 | Osazení palisády do lože z B 12,5 s opěrou | m | 79 |  |  |  | 0 |  | 0 | 21 | 0 | 0 | 0 | 0 | 0 |  |  | 0 | 0 |  |  | POL1_1
47 | 918101111R00 | Lože pod obrubníky, obruby dlažeb a bet. žlab z B 12,5 | m3 | 30 |  |  |  | 0 |  | 0 | 21 | 0 | 0 | 0 | 0 | 0 |  |  | 1.442 | 43.26 |  |  | POL1_1
48 | 59217476R | Obrubník silniční nájezdový 1000/150/150 šedý | kus | 7 |  |  |  | 0 |  | 0 | 21 | 0 | 0 | 0 | 0 | 0 |  |  | 0 | 0 |  |  | POL3_1
49 | 59217010R | Obrubník silniční betonový 150x250x1000 mm | kus | 53 |  |  |  | 0 |  | 0 | 21 | 0 | 0 | 0 | 0 | 0 |  |  | 0 | 0 |  |  | POL3_1
50 | 02 | Betonová palisáda 60/18/12 | kus | 460 |  |  |  | 0 |  | 0 | 21 | 0 | 0 | 0 | 0 | 0 |  |  | 0 | 0 |  |  | POL3_1
51 | 59217422R | Obrubník chodníkový ABO 15-10 1000/80/250 mm | kus | 540 |  |  |  | 0 |  | 0 | 21 | 0 | 0 | 0 | 0 | 0 |  |  | 0 | 0 |  |  | POL3_1
Díl: | 96 | Bourání konstrukcí | [5 empty] | 0 |  | 0 |  | 0 |  | 0 |  | 0 |  |  |  | 229.12 |  |  | DIL
52 | 01 | Ostranění stávající záchytné k-ce v 6,0 m vč.odvozu a likv. | m | 37 |  |  |  | 0 |  | 0 | 21 | 0 | 0 | 0 | 0 | 0 |  |  | 0 | 0 |  |  | POL3_1
53 | 02 | Ostranění stávajícího zábradlí v 1,0 m vč.odvozu a likv. | m | 265 |  |  |  | 0 |  | 0 | 21 | 0 | 0 | 0 | 0 | 0 |  |  | 0 | 0 |  |  | POL3_1
54 | 03 | Ostranění fotbalové branky vč.odvozu a likv. | ks | 2 |  |  |  | 0 |  | 0 | 21 | 0 | 0 | 0 | 0 | 0 |  |  | 0 | 0 |  |  | POL3_1
55 | 04 | Ostranění stávajícího zábradlí v 1,0 m vč.odvozu a likv. | m | 65 |  |  |  | 0 |  | 0 | 21 | 0 | 0 | 0 | 0 | 0 |  |  | 0 | 0 |  |  | POL3_1
56 | 05 | Ostranění stožáru osvětlení a oplocení odhodiště vč.odvozu a likv. | ks | 10 |  |  |  | 0 |  | 0 | 21 | 0 | 0 | 0 | 0 | 0 |  |  | 0 | 0 |  |  | POL3_1
57 | 06 | odstranění střídaček vč.odvozu a likv. | ks | 2 |  |  |  | 0 |  | 0 | 21 | 0 | 0 | 0 | 0 | 0 |  |  | 0 | 0 |  |  | POL1_1
58 | 07 | Demontáž, vybourání stávající kanalizační šachty | ks | 1 |  |  |  | 0 |  | 0 | 21 | 0 | 0 | 0 | 0 | 0 |  |  | 0 | 0 |  |  | POL3_1
59 | 113106121R00 | Rozebrání dlažeb z betonových dlaždic | m2 | 199 |  |  |  | 0 |  | 0 | 21 | 0 | 0 | 0 | 0 | 0 |  |  | 0.16 | 31.84 |  |  | POL1_1
60 | 113202111R00 | Vytrhání obrub | m | 216 |  |  |  | 0 |  | 0 | 21 | 0 | 0 | 0 | 0 | 0 |  |  | 0.133 | 28.73 |  |  | POL1_1
61 | 767900040RA0 | Demontáž oplocení z pletiva | m | 57 |  |  |  | 0 |  | 0 | 21 | 0 | 0 | 0 | 0 | 0 |  |  | 2.2879 | 130.41 |  |  | POL2_1
62 | 961044111R00 | Bourání základů z betonu prostého | m3 | 3.2 |  |  |  | 0 |  | 0 | 21 | 0 | 0 | 0 | 0 | 0 |  |  | 6.436 | 20.6 |  |  | POL1_1
63 | 979082111R00 | Vnitrostaveništní doprava suti do 10 m | t | 6.78 |  |  |  | 0 |  | 0 | 21 | 0 | 0 | 0 | 0 | 0 |  |  | 0.942 | 6.39 |  |  | POL1_1
64 | 979082121R00 | Příplatek k vnitrost. dopravě suti za dalších 5 m | t | 67.8 |  |  |  | 0 |  | 0 | 21 | 0 | 0 | 0 | 0 | 0 |  |  | 0.105 | 7.12 |  |  | POL1_1
65 | 979087212R00 | Nakládání suti na dopravní prostředky | t | 6.78 |  |  |  | 0 |  | 0 | 21 | 0 | 0 | 0 | 0 | 0 |  |  | 0.099 | 0.67 |  |  | POL1_1
66 | 979081111R00 | Odvoz suti a vybour. hmot na skládku do 1 km | t | 6.78 |  |  |  | 0 |  | 0 | 21 | 0 | 0 | 0 | 0 | 0 |  |  | 0.49 | 3.32 |  |  | POL1_1
67 | 979081121R00 | Příplatek k odvozu za každý další 1 km | t | 67.8 |  |  |  | 0 |  | 0 | 21 | 0 | 0 | 0 | 0 | 0 |  |  | 0 | 0 |  |  | POL1_1
68 | 979093111R00 | Uložení suti na skládku bez zhutnění | t | 6.78 |  |  |  | 0 |  | 0 | 21 | 0 | 0 | 0 | 0 | 0 |  |  | 0.006 | 0.04 |  |  | POL1_1
69 | 979990001R00 | Poplatek za skládku stavební suti | t | 6.78 |  |  |  | 0 |  | 0 | 21 | 0 | 0 | 0 | 0 | 0 |  |  | 0 | 0 |  |  | POL1_1
Díl: | 99 | Staveništní přesun hmot | [5 empty] | 0 |  | 0 |  | 0 |  | 0 |  | 0 |  |  |  | 75.74 |  |  | DIL
70 | 998222011R00 | Přesun hmot, pozemní komunikace, kryt z kameniva | t | 3787 |  |  |  | 0 |  | 0 | 21 | 0 | 0 | 0 | 0 | 0 |  |  | 0.02 | 75.74 |  |  | POL1_1
Díl: | _7 | Sportovní povrchy | [5 empty] | 0 |  | 0 |  | 0 |  | 0 |  | 0 |  |  |  | 0 |  |  | DIL
71 | 01 | Umělá tráva 3. generace v. 60 mm | m2 | 6969 |  |  |  | 0 |  | 0 | 21 | 0 | 0 | 0 | 0 | 0 |  |  | 0 | 0 |  |  | POL3_1
72 | 02 | Umělá tráva 2.generace v. 15mm | m2 | 510 |  |  |  | 0 |  | 0 | 21 | 0 | 0 | 0 | 0 | 0 |  |  | 0 | 0 |  |  | POL3_1
73 | 03 | Lajnování umělá tráva | m | 770 |  |  |  | 0 |  | 0 | 21 | 0 | 0 | 0 | 0 | 0 |  |  | 0 | 0 |  |  | POL3_1
74 | 04 | pokládka UT3G | m2 | 6969 |  |  |  | 0 |  | 0 | 21 | 0 | 0 | 0 | 0 | 0 |  |  | 0 | 0 |  |  | POL3_1
Díl: | _8 | Sportovní vybavení | [5 empty] | 0 |  | 0 |  | 0 |  | 0 |  | 0 |  |  |  | 0 |  |  | DIL
75 | 01 | Branky pro kopanou 7,32/2,44 vč. vývěsu, sítě, pouzdra - dodávka+montáž | ks | 2 |  |  |  | 0 |  | 0 | 21 | 0 | 0 | 0 | 0 | 0 |  |  | 0 | 0 |  |  | POL3_1
76 | 02 | Tréninkové branky pro kopanou 7,32/2,44, mobilní, vč.sítě - dodávka+montáž | ks | 2 |  |  |  | 0 |  | 0 | 21 | 0 | 0 | 0 | 0 | 0 |  |  | 0 | 0 |  |  | POL3_1
77 | 03 | Tréninkové branky pro kopanou 5/2, mobilní, vč.sítě - dodávka+montáž | ks | 2 |  |  |  | 0 |  | 0 | 21 | 0 | 0 | 0 | 0 | 0 |  |  | 0 | 0 |  |  | POL3_1
78 | 04 | Fotbalové praporky - plastové vč. kotev.pouzdra - dodávka+montáž | ks | 6 |  |  |  | 0 |  | 0 | 21 | 0 | 0 | 0 | 0 | 0 |  |  | 0 | 0 |  |  | POL3_1
79 | 05 | Světelná tabule (skóre, čas,), vč.dálk.ovládání - dodávka+montáž | ks | 1 |  |  |  | 0 |  | 0 | 21 | 0 | 0 | 0 | 0 | 0 |  |  | 0 | 0 |  |  | POL3_1
80 | 06 | Střídačky pro 12 hráčů - dodávka+montáž | ks | 2 |  |  |  | 0 |  | 0 | 21 | 0 | 0 | 0 | 0 | 0 |  |  | 0 | 0 |  |  | POL3_1
Díl: | _9 | Zámečnické k-ce-sítě za brankami (v. 6,0m) | [5 empty] | 0 |  | 0 |  | 0 |  | 0 |  | 0 |  |  |  | 0 |  |  | DIL
81 | 01 | Sloupek tr.89x3 mm L 7000 zavíčkovaný, 3xnátěr | ks | 30 |  |  |  | 0 |  | 0 | 21 | 0 | 0 | 0 | 0 | 0 |  |  | 0 | 0 |  |  | POL3_1
82 | 02 | Vzpěra tr. 48x3 mm L 6000, 3xnátěr | ks | 8 |  |  |  | 0 |  | 0 | 21 | 0 | 0 | 0 | 0 | 0 |  |  | 0 | 0 |  |  | POL3_1
83 | 03 | Ochr.síť za brankami PP 100/100/3 v.6,0 m | m2 | 504 |  |  |  | 0 |  | 0 | 21 | 0 | 0 | 0 | 0 | 0 |  |  | 0 | 0 |  |  | POL3_1
84 | 04 | Patky oplocení 0,6x0,6x1 m | ks | 30 |  |  |  | 0 |  | 0 | 21 | 0 | 0 | 0 | 0 | 0 |  |  | 0 | 0 |  |  | POL1_1
85 | 05 | Osazení kovových sloupků do betonu (připravené patky) | ks | 30 |  |  |  | 0 |  | 0 | 21 | 0 | 0 | 0 | 0 | 0 |  |  | 0 | 0 |  |  | POL1_1
86 | 06 | Montáž vzpěr | ks | 8 |  |  |  | 0 |  | 0 | 21 | 0 | 0 | 0 | 0 | 0 |  |  | 0 | 0 |  |  | POL1_1
87 | 07 | Režie, lešení | kpl | 1 |  |  |  | 0 |  | 0 | 21 | 0 | 0 | 0 | 0 | 0 |  |  | 0 | 0 |  |  | POL3_1
Díl: | _10 | Zámečnické k-ce-zábradlí | [5 empty] | 0 |  | 0 |  | 0 |  | 0 |  | 0 |  |  |  | 0 |  |  | DIL
88 | 01 | Sloupek tr.76x3 mm L 1600, 3xnátěr | ks | 89 |  |  |  | 0 |  | 0 | 21 | 0 | 0 | 0 | 0 | 0 |  |  | 0 | 0 |  |  | POL3_1
89 | 02 | Madlo tr. 76x3 mm 3xnátěr | m | 263 |  |  |  | 0 |  | 0 | 21 | 0 | 0 | 0 | 0 | 0 |  |  | 0 | 0 |  |  | POL3_1
90 | 04 | Patky oplocení 0,3x0,3x0,85 m | ks | 89 |  |  |  | 0 |  | 0 | 21 | 0 | 0 | 0 | 0 | 0 |  |  | 0 | 0 |  |  | POL1_1
91 | 05 | Osazení kovových sloupků do betonu (připravené patky) | ks | 89 |  |  |  | 0 |  | 0 | 21 | 0 | 0 | 0 | 0 | 0 |  |  | 0 | 0 |  |  | POL1_1
92 | 06 | Montáž | ks | 89 |  |  |  | 0 |  | 0 | 21 | 0 | 0 | 0 | 0 | 0 |  |  | 0 | 0 |  |  | POL1_1
Díl: | VN | Vedlejší náklady | [5 empty] | 0 |  | 0 |  | 0 |  | 0 |  | 0 |  |  |  | 0 |  |  | DIL
93 | 1001T | Ztížené výrobní podmínky | Soubor | 1 |  |  |  | 0 |  | 0 | 21 | 0 | 0 | 0 | 0 | 0 |  |  | 0 | 0 |  |  | POL99_8
94 | 1006T | Oborová přirážka | Soubor | 1 |  |  |  | 0 |  | 0 | 21 | 0 | 0 | 0 | 0 | 0 |  |  | 0 | 0 |  |  | POL99_8
95 | 1007T | Přesun stavebních kapacit | Soubor | 1 |  |  |  | 0 |  | 0 | 21 | 0 | 0 | 0 | 0 | 0 |  |  | 0 | 0 |  |  | POL99_8
96 | 1000T | Mimostaveništní doprava | Soubor | 1 |  |  |  | 0 |  | 0 | 21 | 0 | 0 | 0 | 0 | 0 |  |  | 0 | 0 |  |  | POL99_8
97 | 005121R | Zařízení staveniště | Soubor | 1 |  |  |  | 0 |  | 0 | 21 | 0 | 0 | 0 | 0 | 0 |  |  | 0 | 0 |  |  | POL99_8
98 | 1005T | Provoz investora | Soubor | 1 |  |  |  | 0 |  | 0 | 21 | 0 | 0 | 0 | 0 | 0 |  |  | 0 | 0 |  |  | POL99_8
99 | 1003T | Kompletační činnost (IČD) | Soubor | 1 |  |  |  | 0 |  | 0 | 21 | 0 | 0 | 0 | 0 | 0 |  |  | 0 | 0 |  |  | POL99_8
100 | VRN7 | Rezerva rozpočtu | Soubor | 1 |  |  |  | 0 |  | 0 | 21 | 0 | 0 | 0 | 0 | 0 |  |  | 0 | 0 |  |  | POL99_8
[21 empty] | 15 | 21
| Celkem | [19 empty] | 0 | 0 | SUM
Poznámky uchazeče k zadání
POPUZIV
END

## SO01 - areálová kanalizace
Položkový rozpočet | [22 empty] | #TypZaznamu#
S: | 331 | Rekonstrukcece fotbalového hřiště na Sportovním ostrově v Blansku | [20 empty] | STA
O: | 01 | SO 01 - hřiště | [18 empty] | STA |  | OBJ
R: | 1 | AREÁLOVÁ KANALIZACE | [20 empty] | ROZ
P.č. | Číslo položky | Název položky | MJ | množství | cena / MJ | Celkem | Dodávka | Dodávka celk. | Montáž | Montáž celk. | DPH | cena s DPH | hmotnost / MJ | hmotnost celk.(t) | dem. hmotnost / MJ | dem. hmotnost celk.(t) | Ceník | Cen. soustava | Nhod / MJ | Nhod celk.
Díl: | VN | Vedlejší náklady | [5 empty] | 0 |  | 0 |  | 0 |  | 0 |  | 0 |  |  |  | 0 |  |  | DIL
1 | 1001T | Ztížené výrobní podmínky | Soubor | 1 |  |  |  | 0 |  | 0 | 21 | 0 | 0 | 0 | 0 | 0 |  |  | 0 | 0 |  |  | POL99_8
2 | 005121R | Zařízení staveniště | Soubor | 1 |  |  |  | 0 |  | 0 | 21 | 0 | 0 | 0 | 0 | 0 |  |  | 0 | 0 |  |  | POL99_8
3 | 1005T | Provoz investora | Soubor | 1 |  |  |  | 0 |  | 0 | 21 | 0 | 0 | 0 | 0 | 0 |  |  | 0 | 0 |  |  | POL99_8
4 | 1003T | Kompletační činnost (IČD) | Soubor | 1 |  |  |  | 0 |  | 0 | 21 | 0 | 0 | 0 | 0 | 0 |  |  | 0 | 0 |  |  | POL99_8
5 | VRN4 | Rezerva rozpočtu | Soubor | 1 |  |  |  | 0 |  | 0 | 21 | 0 | 0 | 0 | 0 | 0 |  |  | 0 | 0 |  |  | POL99_8
Díl: | 1 | Zemní práce | [5 empty] | 0 |  | 0 |  | 0 |  | 0 |  | 0 |  |  |  | 267.35 |  |  | DIL
6 | 113107112R00 | Odstranění podkladu pl. 200 m2,kam.těžené tl.15 cm | m2 | 3.6 |  |  |  | 0 |  | 0 | 21 | 0 | 0 | 0 | 0 | 0 |  |  | 0 | 0 |  |  | POL1_1
7 | 113107141R00 | Odstranění podkladu pl. do 200 m2, živice tl. 5 cm | m2 | 3.6 |  |  |  | 0 |  | 0 | 21 | 0 | 0 | 0 | 0 | 0 |  |  | 0 | 0 |  |  | POL1_1
8 | 113107142R00 | Odstranění podkladu pl.do 200 m2, OK tl. 10 cm | m2 | 3.6 |  |  |  | 0 |  | 0 | 21 | 0 | 0 | 0 | 0 | 0 |  |  | 0 | 0 |  |  | POL1_1
9 | 113108441R00 | Rozrytí krytu,kamenivo bez zhut.,bez živič. pojiva | m2 | 3.6 |  |  |  | 0 |  | 0 | 21 | 0 | 0 | 0 | 0 | 0 |  |  | 0.008 | 0.03 |  |  | POL1_1
10 | 113153111R00 | Odstranění podkladu ze štěrkopísku stabil.cementem | m3 | 0.36 |  |  |  | 0 |  | 0 | 21 | 0 | 0 | 0 | 0 | 0 |  |  | 8.181 | 2.95 |  |  | POL1_1
11 | 113201111R00 | Vytrhání obrub chodníkových ležatých | m | 8 |  |  |  | 0 |  | 0 | 21 | 0 | 0 | 0 | 0 | 0 |  |  | 0.227 | 1.82 |  |  | POL1_1
12 | 119001401R00 | Dočasné zajištění ocelového potrubí do DN 200 mm | m | 1.5 |  |  |  | 0 |  | 0 | 21 | 0 | 0 | 0 | 0 | 0 |  |  | 0.703 | 1.05 |  |  | POL1_1
13 | 119001422R00 | Dočasné zajištění kabelů - v počtu 3 - 6 kabelů | m | 1.5 |  |  |  | 0 |  | 0 | 21 | 0 | 0 | 0 | 0 | 0 |  |  | 0.753 | 1.13 |  |  | POL1_1
14 | 120001101R00 | Příplatek za ztížení vykopávky v blízkosti vedení | m3 | 8 |  |  |  | 0 |  | 0 | 21 | 0 | 0 | 0 | 0 | 0 |  |  | 1.548 | 12.38 |  |  | POL1_1
15 | 132301211R00 | Hloubení rýh šířky do 200 cm v hor.4 do 100 m3 | m3 | 104.6 |  |  |  | 0 |  | 0 | 21 | 0 | 0 | 0 | 0 | 0 |  |  | 0.35 | 36.61 |  |  | POL1_1
16 | 132301209R00 | Příplatek za lepivost - hloubení rýh 200cm v hor.4 | m3 | 104.6 |  |  |  | 0 |  | 0 | 21 | 0 | 0 | 0 | 0 | 0 |  |  | 0.152 | 15.9 |  |  | POL1_1
17 | 151101101R00 | Pažení a rozepření stěn rýh - příložné - hl. do 2m | m2 | 68 |  |  |  | 0 |  | 0 | 21 | 0 | 0 | 0 | 0 | 0 |  |  | 0.236 | 16.05 |  |  | POL1_1
18 | 151101102R00 | Pažení a rozepření stěn rýh - příložné - hl. do 4m | m2 | 112 |  |  |  | 0 |  | 0 | 21 | 0 | 0 | 0 | 0 | 0 |  |  | 0.479 | 53.65 |  |  | POL1_1
19 | 334961T10 | Odstranění paženi stěn rýh - příložné - hl. do 2 m | m2 | 68 |  |  |  | 0 |  | 0 | 21 | 0 | 0 | 0 | 0 | 0 |  |  | 0 | 0 |  |  | POL1_1
20 | 151101112R00 | Odstranění paženi stěn rýh - příložné - hl. do 4 m | m2 | 112 |  |  |  | 0 |  | 0 | 21 | 0 | 0 | 0 | 0 | 0 |  |  | 0.327 | 36.62 |  |  | POL1_1
21 | 161101101R00 | Svislé přemístění výkopku z hor.1-4 do 2,5 m | m3 | 104.6 |  |  |  | 0 |  | 0 | 21 | 0 | 0 | 0 | 0 | 0 |  |  | 0.345 | 36.09 |  |  | POL1_1
22 | 175101101R00 | Obsyp potrubí bez prohození sypaniny | m3 | 21 |  |  |  | 0 |  | 0 | 21 | 0 | 0 | 0 | 0 | 0 |  |  | 1.587 | 33.33 |  |  | POL1_1
23 | 175101109R00 | Příplatek za prohození sypaniny pro obsyp potrubí | m3 | 21 |  |  |  | 0 |  | 0 | 21 | 0 | 0 | 0 | 0 | 0 |  |  | 0.94 | 19.74 |  |  | POL1_1
24 | PC | Sypký materiál pro obsyp potrubí | m3 | 21 |  |  |  | 0 |  | 0 | 21 | 0 | 0 | 0 | 0 | 0 |  |  | 0 | 0 |  |  | POL3_1
Díl: | 4 | Vodorovné konstrukce | [5 empty] | 0 |  | 0 |  | 0 |  | 0 |  | 0 |  |  |  | 18.16 |  |  | DIL
25 | 465511511R00 | Dlažba z lom. kam. do MC do 20 m2 vysp. MCs, 20 cm | m2 | 7.6 |  |  |  | 0 |  | 0 | 21 | 0 | 0 | 0 | 0 | 0 |  |  | 2.39 | 18.16 |  |  | POL1_1
Díl: | 45 | Podkladní a vedlejší konstrukce | [5 empty] | 0 |  | 0 |  | 0 |  | 0 |  | 0 |  |  |  | 6.06 |  |  | DIL
26 | 451573111R00 | Lože pod potrubí ze štěrkopísku do 63 mm | m3 | 4.6 |  |  |  | 0 |  | 0 | 21 | 0 | 0 | 0 | 0 | 0 |  |  | 1.317 | 6.06 |  |  | POL1_1
Díl: | 5 | Komunikace | [5 empty] | 0 |  | 0 |  | 0 |  | 0 |  | 0 |  |  |  | 6.57 |  |  | DIL
27 | 564231111R00 | Podklad ze štěrkopísku po zhutnění tloušťky 10 cm | m2 | 7.6 |  |  |  | 0 |  | 0 | 21 | 0 | 0 | 0 | 0 | 0 |  |  | 0.026 | 0.2 |  |  | POL1_1
28 | 564251111R00 | Podklad ze štěrkopísku po zhutnění tloušťky 15 cm | m2 | 3.6 |  |  |  | 0 |  | 0 | 21 | 0 | 0 | 0 | 0 | 0 |  |  | 0.016 | 0.06 |  |  | POL1_1
29 | 565171111R00 | Podklad kamen. obal. asfaltem tř.1 do 3 m,tl.10 cm | m2 | 3.6 |  |  |  | 0 |  | 0 | 21 | 0 | 0 | 0 | 0 | 0 |  |  | 0.084 | 0.3 |  |  | POL1_1
30 | 567132115R00 | Podklad z kameniva zpev.cementem KZC 1 tl.20 cm | m2 | 3.6 |  |  |  | 0 |  | 0 | 21 | 0 | 0 | 0 | 0 | 0 |  |  | 0.027 | 0.1 |  |  | POL1_1
31 | 567211110R00 | Podklad z prostého betonu tř. I tloušťky 10 cm | m2 | 7.6 |  |  |  | 0 |  | 0 | 21 | 0 | 0 | 0 | 0 | 0 |  |  | 0.142 | 1.08 |  |  | POL1_1
32 | 577141112R00 | Beton asfaltový ABS, ABH tř.1 do 3 m, tl.5 cm | m2 | 3.6 |  |  |  | 0 |  | 0 | 21 | 0 | 0 | 0 | 0 | 0 |  |  | 0.072 | 0.26 |  |  | POL1_1
33 | 597091111RS1 | Žlab odvodňovací ACO N 100, dl. 1000 mm, A15, B125 šířka 130 mm, stavební výška 130-300 mm | kus | 5 |  |  |  | 0 |  | 0 | 21 | 0 | 0 | 0 | 0 | 0 |  |  | 0.24782 | 1.24 |  |  | POL1_1
34 | 597091124R00 | Žlabová vpust ACO N 100, dl. 500 mm, A15, B125 | kus | 1 |  |  |  | 0 |  | 0 | 21 | 0 | 0 | 0 | 0 | 0 |  |  | 0.12391 | 0.12 |  |  | POL1_1
35 | 597091131R00 | Čelo žlabu ACO plné | kus | 2 |  |  |  | 0 |  | 0 | 21 | 0 | 0 | 0 | 0 | 0 |  |  | 0.02 | 0.04 |  |  | POL1_1
36 | 597091142R00 | Krycí rošt ACO zatížení B 125 dl.1000mm | kus | 1 |  |  |  | 0 |  | 0 | 21 | 0 | 0 | 0 | 0 | 0 |  |  | 0.05 | 0.05 |  |  | POL1_1
37 | 917862111R00 | Osazení stojatého obrubníku,s opěrou,lože z B 12,5 | m | 8 |  |  |  | 0 |  | 0 | 21 | 0 | 0 | 0 | 0 | 0 |  |  | 0.272 | 2.18 |  |  | POL1_1
38 | 919735112R00 | Řezání stávajícího živičného krytu tl. 5 - 10 cm | m | 6 |  |  |  | 0 |  | 0 | 21 | 0 | 0 | 0 | 0 | 0 |  |  | 0.037 | 0.22 |  |  | POL1_1
39 | 979024441R00 | Očištění vybour. obrubníků všech loží a výplní | m | 8 |  |  |  | 0 |  | 0 | 21 | 0 | 0 | 0 | 0 | 0 |  |  | 0.09 | 0.72 |  |  | POL1_1
Díl: | 8 | Trubní vedení | [5 empty] | 0 |  | 0 |  | 0 |  | 0 |  | 0 |  |  |  | 4.51 |  |  | DIL
40 | 871313121RT2 | Montáž trub z plastu, gumový kroužek, DN 150 včetně dodávky trub PVC hrdlových 160x4,0x5000 | m | 20 |  |  |  | 0 |  | 0 | 21 | 0 | 0 | 0 | 0 | 0 |  |  | 0.066 | 1.32 |  |  | POL1_1
41 | 871373121RT2 | Montáž trub z plastu, gumový kroužek, DN 300 včetně dodávky trub PVC hrdlových 315x7,7x5000 | m | 20 |  |  |  | 0 |  | 0 | 21 | 0 | 0 | 0 | 0 | 0 |  |  | 0.097 | 1.94 |  |  | POL1_1
42 | 894431112R00 | Osazení plastové šachty z dílů prům.600 mm | kus | 1 |  |  |  | 0 |  | 0 | 21 | 0 | 0 | 0 | 0 | 0 |  |  | 1.25 | 1.25 |  |  | POL1_1
43 | 894812325U00 | Šachta PP dno DN 600/315 průtočné | kus | 1 |  |  |  | 0 |  | 0 | 21 | 0 | 0 | 0 | 0 | 0 |  |  | 0 | 0 |  |  | POL1_1
44 | 894812332U00 | Šachta PP DN600 roura korug hl 2000 | kus | 1 |  |  |  | 0 |  | 0 | 21 | 0 | 0 | 0 | 0 | 0 |  |  | 0 | 0 |  |  | POL1_1
45 | 894812339U00 | Přípl šach PP roura DN 600 uříznutí | kus | 1 |  |  |  | 0 |  | 0 | 21 | 0 | 0 | 0 | 0 | 0 |  |  | 0 | 0 |  |  | POL1_1
46 | 894812357U00 | Šachta PP DN600 poklop+ada -12,5t | kus | 1 |  |  |  | 0 |  | 0 | 21 | 0 | 0 | 0 | 0 | 0 |  |  | 0 | 0 |  |  | POL1_1
Díl: | 82 | Potrubí z trub železobetonových | [5 empty] | 0 |  | 0 |  | 0 |  | 0 |  | 0 |  |  |  | 19.8 |  |  | DIL
47 | 822372111R00 | Demontáž stávajícího potrubí DN 300 "dešťová kanalizace" | m | 20 |  |  |  | 0 |  | 0 | 21 | 0 | 0 | 0 | 0 | 0 |  |  | 0.99 | 19.8 |  |  | POL1_1
Díl: | 87 | Potrubí z trub z plastických hmot | [5 empty] | 0 |  | 0 |  | 0 |  | 0 |  | 0 |  |  |  | 1.56 |  |  | DIL
48 | 831263195R00 | Příplatek za zřízení kanal. přípojky DN 100 - 300 | kus | 1 |  |  |  | 0 |  | 0 | 21 | 0 | 0 | 0 | 0 | 0 |  |  | 1.56 | 1.56 |  |  | POL1_1
Díl: | 89 | Ostatní konstrukce na trubním vedení | [5 empty] | 0 |  | 0 |  | 0 |  | 0 |  | 0 |  |  |  | 1.31 |  |  | DIL
49 | 899103111RT2 | Osazení poklopu s rámem do 150 kg včetně dodávky poklopu lit. kruhového D 600 | kus | 1 |  |  |  | 0 |  | 0 | 21 | 0 | 0 | 0 | 0 | 0 |  |  | 1.314 | 1.31 |  |  | POL1_1
50 | PC | Demontáž, vybourání stávající kanalizační šachty | kpl | 1 |  |  |  | 0 |  | 0 | 21 | 0 | 0 | 0 | 0 | 0 |  |  | 0 | 0 |  |  | POL3_1
Díl: | 99 | Staveništní přesun hmot | [5 empty] | 0 |  | 0 |  | 0 |  | 0 |  | 0 |  |  |  | 5.36 |  |  | DIL
51 | 998276101R00 | Přesun hmot, trubní vedení plastová, otevř. výkop | t | 25.3251 |  |  |  | 0 |  | 0 | 21 | 0 | 0 | 0 | 0 | 0 |  |  | 0.2115 | 5.36 |  |  | POL1_1
Díl: | D96 | Přesuny suti a vybouraných hmot | [5 empty] | 0 |  | 0 |  | 0 |  | 0 |  | 0 |  |  |  | 12.89 |  |  | DIL
52 | 979012112R00 | Svislá doprava suti na výšku do 3,5 m | t | 4.954 |  |  |  | 0 |  | 0 | 21 | 0 | 0 | 0 | 0 | 0 |  |  | 0.749 | 3.71 |  |  | POL1_9
53 | 979081111R00 | Odvoz suti a vybour. hmot na skládku do 1 km | t | 4.954 |  |  |  | 0 |  | 0 | 21 | 0 | 0 | 0 | 0 | 0 |  |  | 0.49 | 2.43 |  |  | POL1_9
54 | 979081121R00 | Příplatek k odvozu za každý další 1 km | t | 94.1252 |  |  |  | 0 |  | 0 | 21 | 0 | 0 | 0 | 0 | 0 |  |  | 0 | 0 |  |  | POL1_9
55 | 979082111R00 | Vnitrostaveništní doprava suti do 10 m | t | 4.954 |  |  |  | 0 |  | 0 | 21 | 0 | 0 | 0 | 0 | 0 |  |  | 0.942 | 4.67 |  |  | POL1_9
56 | 979082121R00 | Příplatek k vnitrost. dopravě suti za dalších 5 m | t | 19.8158 |  |  |  | 0 |  | 0 | 21 | 0 | 0 | 0 | 0 | 0 |  |  | 0.105 | 2.08 |  |  | POL1_9
57 | 979999996R00 | Poplatek za skládku suti a vybouraných hmot | t | 4.954 |  |  |  | 0 |  | 0 | 21 | 0 | 0 | 0 | 0 | 0 |  |  | 0 | 0 |  |  | POL1_9
[21 empty] | 15 | 21
| Celkem | [19 empty] | 0 | 0 | SUM
Poznámky uchazeče k zadání
POPUZIV
END

## SO01 - elektro - Materiál
Položkový rozpočet | [22 empty] | #TypZaznamu#
S: | 331 | Rekonstrukcece fotbalového hřiště na Sportovním ostrově v Blansku | [20 empty] | STA
O: | 01 | SO 01 - hřiště | [18 empty] | STA |  | OBJ
R: | 2 | elektro - Materiál_sp | [20 empty] | ROZ
P.č. | Číslo položky | Název položky | MJ | množství | cena / MJ | Celkem | Dodávka | Dodávka celk. | Montáž | Montáž celk. | DPH | cena s DPH | hmotnost / MJ | hmotnost celk.(t) | dem. hmotnost / MJ | dem. hmotnost celk.(t) | Ceník | Cen. soustava | Nhod / MJ | Nhod celk.
Díl: | 0 | Nepřiřazený díl | [5 empty] | 0 |  | 0 |  | 0 |  | 0 |  | 0 |  |  |  | 0 |  |  | DIL
1 | 284211402 | Kabel sPVC izolací, částečně v pod omítkou, kabelovém žlabu, v zemi kompletní dodávka včetně montáže | m | 450 |  |  |  | 0 |  | 0 | 21 | 0 | 0 | 0 | 0 | 0 |  |  | 0 | 0 |  |  | POL1_1
2 | 284211402 | Kabel sPVC izolací, částečně v pod omítkou, kabelovém žlabu, v zemi kompletní dodávka včetně montáže | m | 550 |  |  |  | 0 |  | 0 | 21 | 0 | 0 | 0 | 0 | 0 |  |  | 0 | 0 |  |  | POL1_1
3 | 284211402 | Kabel sPVC izolací, částečně v pod omítkou, kabelovém žlabu, v zemi kompletní dodávka včetně montáže | m | 570 |  |  |  | 0 |  | 0 | 21 | 0 | 0 | 0 | 0 | 0 |  |  | 0 | 0 |  |  | POL1_1
4 | 284211402 | Kabel sPVC izolací, částečně v pod omítkou, kabelovém žlabu, v zemi kompletní dodávka včetně montáže | m | 110 |  |  |  | 0 |  | 0 | 21 | 0 | 0 | 0 | 0 | 0 |  |  | 0 | 0 |  |  | POL1_1
5 | 284211402 | Kabel suvnitř sloupu, kompletní dodávka včetně montáže a zapojení | m | 342 |  |  |  | 0 |  | 0 | 21 | 0 | 0 | 0 | 0 | 0 |  |  | 0 | 0 |  |  | POL1_1
6 | 453123110 | zemní fólie š. 33cm | m | 290 |  |  |  | 0 |  | 0 | 21 | 0 | 0 | 0 | 0 | 0 |  |  | 0 | 0 |  |  | POL3_1
7 | 284200002 | Plastová trubka ohebná d=40mm do země, dodávka včetně montáže | m | 230 |  |  |  | 0 |  | 0 | 21 | 0 | 0 | 0 | 0 | 0 |  |  | 0 | 0 |  |  | POL1_1
8 | 284200002 | Plastová trubka ohebná d=110mm do země, dodávka včetně montáže | m | 320 |  |  |  | 0 |  | 0 | 21 | 0 | 0 | 0 | 0 | 0 |  |  | 0 | 0 |  |  | POL1_1
9 | 284200002 | Plastová instalační lišta PVC 60x40, dodávka včetně montáže | m | 10 |  |  |  | 0 |  | 0 | 21 | 0 | 0 | 0 | 0 | 0 |  |  | 0 | 0 |  |  | POL1_1
10 | 453123110 | Kulatina FeZn 10mm, uložená v zemi s vývody ke zkušebním svorkám a uzemnění elektroinstalace,, dodávka včetně montáže | m | 24 |  |  |  | 0 |  | 0 | 21 | 0 | 0 | 0 | 0 | 0 |  |  | 0 | 0 |  |  | POL1_1
11 | 453123110 | Pásky FeZn 30/4mm, uložená v zemi, dodávka včetně montáže | m | 310 |  |  |  | 0 |  | 0 | 21 | 0 | 0 | 0 | 0 | 0 |  |  | 0 | 0 |  |  | POL1_1
12 | 453123110 | Svorka hromosvodová - páska/drát, zkučební, FeZn, nad dva šrouby, dodávka včetně montáže | ks | 20 |  |  |  | 0 |  | 0 | 21 | 0 | 0 | 0 | 0 | 0 |  |  | 0 | 0 |  |  | POL1_1
13 | 284211402 | Smršťovací kabelová koncovka pro kabel do 5x10 sPVC izolací, kompletní dodávka včetně montáže | ks | 12 |  |  |  | 0 |  | 0 | 21 | 0 | 0 | 0 | 0 | 0 |  |  | 0 | 0 |  |  | POL1_1
14 | 284211402 | Smršťovací kabelová koncovka pro kabel do 4x16 sPVC izolací, kompletní dodávka včetně montáže | ks | 12 |  |  |  | 0 |  | 0 | 21 | 0 | 0 | 0 | 0 | 0 |  |  | 0 | 0 |  |  | POL1_1
15 | 284211402 | Smršťovací kabelová koncovka pro kabel do 4x25 sPVC izolací, kompletní dodávka včetně montáže | ks | 2 |  |  |  | 0 |  | 0 | 21 | 0 | 0 | 0 | 0 | 0 |  |  | 0 | 0 |  |  | POL1_1
16 | 509000004 | Spolupráce s ostatními profesemi (jeřáb) | hod. | 16 |  |  |  | 0 |  | 0 | 21 | 0 | 0 | 0 | 0 | 0 |  |  | 0 | 0 |  |  | POL1_1
17 | 509000004 | Spolupráce s ostatními profesemi, investorem. | hod. | 15 |  |  |  | 0 |  | 0 | 21 | 0 | 0 | 0 | 0 | 0 |  |  | 0 | 0 |  |  | POL1_1
18 | 509000004 | Výchozí revize elektroinstalace | hod. | 15 |  |  |  | 0 |  | 0 | 21 | 0 | 0 | 0 | 0 | 0 |  |  | 0 | 0 |  |  | POL1_1
19 | 509000004 | Geodetické zaměření stávajících sítí | hod. | 10 |  |  |  | 0 |  | 0 | 21 | 0 | 0 | 0 | 0 | 0 |  |  | 0 | 0 |  |  | POL1_1
20 | 509000004 | Geodetické zaměření stávajících tras kabelů a nového stavu | hod. | 15 |  |  |  | 0 |  | 0 | 21 | 0 | 0 | 0 | 0 | 0 |  |  | 0 | 0 |  |  | POL1_1
[21 empty] | 15 | 21
| Celkem | [19 empty] | 0 | 0 | SUM
Poznámky uchazeče k zadání
POPUZIV
END

## SO01 - elektro - Dodávka
Položkový rozpočet | [22 empty] | #TypZaznamu#
S: | 331 | Rekonstrukcece fotbalového hřiště na Sportovním ostrově v Blansku | [20 empty] | STA
O: | 01 | SO 01 - hřiště | [18 empty] | STA |  | OBJ
R: | 3 | elektro - Dodávka | [20 empty] | ROZ
P.č. | Číslo položky | Název položky | MJ | množství | cena / MJ | Celkem | Dodávka | Dodávka celk. | Montáž | Montáž celk. | DPH | cena s DPH | hmotnost / MJ | hmotnost celk.(t) | dem. hmotnost / MJ | dem. hmotnost celk.(t) | Ceník | Cen. soustava | Nhod / MJ | Nhod celk.
Díl: | 0 | Nepřiřazený díl | [5 empty] | 0 |  | 0 |  | 0 |  | 0 |  | 0 |  |  |  | 0 |  |  | DIL
1 | 312145004 | Rozvaděč předřadníkový s náplní dle výkr. dokumentace, včetně montáže | ks | 6 |  |  |  | 0 |  | 0 | 21 | 0 | 0 | 0 | 0 | 0 |  |  | 0 | 0 |  |  | POL1_1
2 | 312145004 | Rozvaděč RO s náplní dle výkr.dokumentace, včetně základu | ks | 1 |  |  |  | 0 |  | 0 | 21 | 0 | 0 | 0 | 0 | 0 |  |  | 0 | 0 |  |  | POL1_1
3 | 312145004 | Pojistková skříň SP 100, vč. pojistek a montáže (zasekání) | ks | 1 |  |  |  | 0 |  | 0 | 21 | 0 | 0 | 0 | 0 | 0 |  |  | 0 | 0 |  |  | POL1_1
4 | 312145004 | Betnový základ vč. ocelové výztuže a montáž 2x2x1,1m, vč. kotvících šroubů | ks | 6 |  |  |  | 0 |  | 0 | 21 | 0 | 0 | 0 | 0 | 0 |  |  | 0 | 0 |  |  | POL1_1
5 | 451120005 | Ruční výkop a zához rýhy š. 35cm, hl. 80cm, vč. úpravy terénu, kabelového lože (dodávka písek)., ochranné fólie a instalace kabelu, instalace chráničky,včetně odvozu materiálu, nezahrnuje případné | m | 280 |  |  |  | 0 |  | 0 | 21 | 0 | 0 | 0 | 0 | 0 |  |  | 0 | 0 |  |  | POL1_1
6 | 451120005 | Výkop jámy pro stožár osvětlení 2000x2000x1100 mm, včetně odvozu materiálu.zemina tř.3 | m3 | 28.5 |  |  |  | 0 |  | 0 | 21 | 0 | 0 | 0 | 0 | 0 |  |  | 0 | 0 |  |  | POL1_1
[21 empty] | 15 | 21
| Celkem | [19 empty] | 0 | 0 | SUM
Poznámky uchazeče k zadání
POPUZIV
END

## SO01 - elektro - Svítidla
Položkový rozpočet | [22 empty] | #TypZaznamu#
S: | 331 | Rekonstrukcece fotbalového hřiště na Sportovním ostrově v Blansku | [20 empty] | STA
O: | 01 | SO 01 - hřiště | [18 empty] | STA |  | OBJ
R: | 4 | elektro - Svítidla | [20 empty] | ROZ
P.č. | Číslo položky | Název položky | MJ | množství | cena / MJ | Celkem | Dodávka | Dodávka celk. | Montáž | Montáž celk. | DPH | cena s DPH | hmotnost / MJ | hmotnost celk.(t) | dem. hmotnost / MJ | dem. hmotnost celk.(t) | Ceník | Cen. soustava | Nhod / MJ | Nhod celk.
Díl: | 0 | Nepřiřazený díl | [5 empty] | 0 |  | 0 |  | 0 |  | 0 |  | 0 |  |  |  | 0 |  |  | DIL
1 | 315240005 | svítidlo asymetrické výbojkové 2000W, na výložníku, vč. montáže | ks | 18 |  |  |  | 0 |  | 0 | 21 | 0 | 0 | 0 | 0 | 0 |  |  | 0 | 0 |  |  | POL1_1
2 | 315240005 | stožár sklápěcí 15m, žárově zinkovaný, vč. výložníku pro tři svítidla, s jištěním pro tři svítidla,, výzbroje, svorky uzemnění a montáže, včetně podružného materiálu | ks | 6 |  |  |  | 0 |  | 0 | 21 | 0 | 0 | 0 | 0 | 0 |  |  | 0 | 0 |  |  | POL1_1
[21 empty] | 15 | 21
| Celkem | [19 empty] | 0 | 0 | SUM
Poznámky uchazeče k zadání
POPUZIV
END

## SO02 - stavební část
Položkový rozpočet | [22 empty] | #TypZaznamu#
S: | 331 | Rekonstrukcece fotbalového hřiště na Sportovním ostrově v Blansku | [20 empty] | STA
O: | 02 | SO 02 - šatny | [18 empty] | STA |  | OBJ
R: | 3 | D1-stavební část | [20 empty] | ROZ
P.č. | Číslo položky | Název položky | MJ | množství | cena / MJ | Celkem | Dodávka | Dodávka celk. | Montáž | Montáž celk. | DPH | cena s DPH | hmotnost / MJ | hmotnost celk.(t) | dem. hmotnost / MJ | dem. hmotnost celk.(t) | Ceník | Cen. soustava | Nhod / MJ | Nhod celk.
Díl: | 1 | Zemní práce | [5 empty] | 0 |  | 0 |  | 0 |  | 0 |  | 22.66 |  |  |  | 27.72 |  |  | DIL
1 | 113106231R00 | Rozebrání dlažeb nebo dílců komunikací pro pěší ze zámkových dlaždic | m2 | 103 |  |  |  | 0 |  | 0 | 21 | 0 | 0 | 0 | 0 | 0 |  |  | 0.142 | 14.63 |  |  | POL1_1
2 | 113107410R00 | Odstranění podkladu nad 50 m2,kam.těžené tl.10 cm | m2 | 103 |  |  |  | 0 |  | 0 | 21 | 0 | 0 | 0 | 0.22 | 22.66 |  |  | 0.033 | 3.4 |  |  | POL1_1
3 | 113202111R00 | Vytrhání obrub krajníků obrubníků stojatých | m | 10 |  |  |  | 0 |  | 0 | 21 | 0 | 0 | 0 | 0 | 0 |  |  | 0.133 | 1.33 |  |  | POL1_1
4 | 139601102R00 | Ruční výkop jam, rýh a šachet v hornině tř. 3 | m3 | 2.24 |  |  |  | 0 |  | 0 | 21 | 0 | 0 | 0 | 0 | 0 |  |  | 3.533 | 7.91 |  |  | POL1_1
5 | 174101101R00 | Zásyp jam, rýh, šachet se zhutněním | m3 | 2.24 |  |  |  | 0 |  | 0 | 21 | 0 | 0 | 0 | 0 | 0 |  |  | 0.202 | 0.45 |  |  | POL1_1
Díl: | 2 | Zakládání | [5 empty] | 0 |  | 0 |  | 0 |  | 82.23 |  | 0 |  |  |  | 31.62 |  |  | DIL
6 | 273313511R00 | Beton základových desek prostý C 12/15 | m3 | 32.12 |  |  |  | 0 |  | 0 | 21 | 0 | 2.525 | 81.1 | 0 | 0 |  |  | 0.477 | 15.32 |  |  | POL1_1
7 | 273362021R00 | Výztuž základových desek ze svařovaných sití KARI | t | 1.07 |  |  |  | 0 |  | 0 | 21 | 0 | 1.057 | 1.13 | 0 | 0 |  |  | 15.231 | 16.3 |  |  | POL1_1
Díl: | 3 | Svislé a kompletní konstrukce | [5 empty] | 0 |  | 0 |  | 0 |  | 23.03 |  | 0 |  |  |  | 84.07 |  |  | DIL
8 | 310238211R00 | Zazdívka otvorů plochy do 1 m2 cihlami na MVC | m3 | 1.31 |  |  |  | 0 |  | 0 | 21 | 0 | 1.9522 | 2.56 | 0 | 0 |  |  | 4.794 | 6.28 |  |  | POL1_1
9 | 310239211R00 | Zazdívka otvorů plochy do 4 m2 cihlami na MVC | m3 | 6.07 |  |  |  | 0 |  | 0 | 21 | 0 | 1.9522 | 11.85 | 0 | 0 |  |  | 3.842 | 23.32 |  |  | POL1_1
10 | 317944311R00 | Válcované nosníky do č.12 do připravených otvorů | t | 0.108 |  |  |  | 0 |  | 0 | 21 | 0 | 1.09 | 0.12 | 0 | 0 |  |  | 20.6 | 2.22 |  |  | POL1_1
11 | 342255026RT1 | Příčky z desek Ytong tl. 12,5 cm, desky P 2 - 500, 599 x 249 x 125 mm | m2 | 83.2 |  |  |  | 0 |  | 0 | 21 | 0 | 0.08811 | 7.33 | 0 | 0 |  |  | 0.535 | 44.51 |  |  | POL1_1
12 | 346244381R00 | Plentování ocelových nosníků výšky do 20 cm | m2 | 6.4 |  |  |  | 0 |  | 0 | 21 | 0 | 0.18324 | 1.17 | 0 | 0 |  |  | 1.21 | 7.74 |  |  | POL1_1
Díl: | 4 | Vodorovné konstrukce | [5 empty] | 0 |  | 0 |  | 0 |  | 53.89 |  | 0 |  |  |  | 39.33 |  |  | DIL
13 | 451577777R00 | Podklad pod dlažbu z kameniva těženého tl.do 10 cm | m2 | 103 |  |  |  | 0 |  | 0 | 21 | 0 | 0.16192 | 16.68 | 0 | 0 |  |  | 0.05 | 5.15 |  |  | POL1_1
14 | 451577877R00 | Podklad pod dlažbu ze štěrkopísku tl. do 10 cm | m2 | 103 |  |  |  | 0 |  | 0 | 21 | 0 | 0.16192 | 16.68 | 0 | 0 |  |  | 0.05 | 5.15 |  |  | POL1_1
15 | 457311115R00 | Vyrovnávací beton výplňový nebo spádový C 12/15 | m3 | 8.128 |  |  |  | 0 |  | 0 | 21 | 0 | 2.5254 | 20.53 | 0 | 0 |  |  | 3.572 | 29.03 |  |  | POL1_1
Díl: | 5 | Komunikace | [5 empty] | 0 |  | 0 |  | 0 |  | 19.06 |  | 0 |  |  |  | 45.53 |  |  | DIL
16 | 596215020R00 | Kladení zámkové dlažby tl. 6 cm do drtě tl. 3 cm | m2 | 103 |  |  |  | 0 |  | 0 | 21 | 0 | 0.05545 | 5.71 | 0 | 0 |  |  | 0.442 | 45.53 |  |  | POL1_1
17 | 59245020R | Dlažba zámková H-PROFIL 20x16,5x6 cm přírodní | m2 | 103 |  |  |  | 0 |  | 0 | 21 | 0 | 0.1296 | 13.35 | 0 | 0 |  |  | 0 | 0 |  |  | POL3_1
Díl: | 6 | Úpravy povrchů, podlahy a osazování výplní | [5 empty] | 0 |  | 0 |  | 0 |  | 68.9 |  | 0 |  |  |  | 899.85 |  |  | DIL
18 | 610991111R00 | Zakrývání výplní vnitřních otvorů | m2 | 45.4 |  |  |  | 0 |  | 0 | 21 | 0 | 4e-05 | 0 | 0 | 0 |  |  | 0.078 | 3.54 |  |  | POL1_1
19 | 611425521RT2 | Omítka rýh stropů MV do 15 cm omít.hrubou,hladkou, s použitím suché maltové směsi | m2 | 9.46 |  |  |  | 0 |  | 0 | 21 | 0 | 0.04959 | 0.47 | 0 | 0 |  |  | 2.699 | 25.53 |  |  | POL1_1
20 | 612409991RT2 | Začištění omítek kolem oken,dveří apod., s použitím suché maltové směsi | m | 64 |  |  |  | 0 |  | 0 | 21 | 0 | 0.00238 | 0.15 | 0 | 0 |  |  | 0.18233 | 11.67 |  |  | POL1_1
21 | 612421431RT2 | Oprava vápen.omítek stěn do 50 % pl. - štukových, s použitím suché maltové směsi | m2 | 24.2 |  |  |  | 0 |  | 0 | 21 | 0 | 0.01646 | 0.4 | 0 | 0 |  |  | 0.58575 | 14.18 |  |  | POL1_1
22 | 612425931RT2 | Omítka vápenná vnitřního ostění - štuková, s použitím suché maltové směsi | m2 | 20.8 |  |  |  | 0 |  | 0 | 21 | 0 | 0.03491 | 0.73 | 0 | 0 |  |  | 1.1842 | 24.63 |  |  | POL1_1
23 | 612473181R00 | Omítka vnitřního zdiva ze suché směsi, hladká | m2 | 13.34 |  |  |  | 0 |  | 0 | 21 | 0 | 0.02075 | 0.28 | 0 | 0 |  |  | 0.37 | 4.94 |  |  | POL1_1
24 | 612473182R00 | Omítka vnitřního zdiva ze suché směsi, štuková | m2 | 190.1 |  |  |  | 0 |  | 0 | 21 | 0 | 0.02798 | 5.32 | 0 | 0 |  |  | 0.626 | 119 |  |  | POL1_1
25 | 620471831 | Nátěr základní penetrační Cemix Penetrace pod tenkovrstvé omítky | m2 | 378.6 |  |  |  | 0 |  | 0 | 21 | 0 | 0.00032 | 0.12 | 0 | 0 |  |  | 0 | 0 |  |  | POL1_1
26 | 620991121R00 | Zakrývání výplní vnějších otvorů z lešení | m2 | 45.4 |  |  |  | 0 |  | 0 | 21 | 0 | 4e-05 | 0 | 0 | 0 |  |  | 0.078 | 3.54 |  |  | POL1_1
27 | 622421131R00 | Omítka vnější stěn, MVC, hladká, složitost 1-2 | m2 | 16.7 |  |  |  | 0 |  | 0 | 21 | 0 | 0.04817 | 0.8 | 0 | 0 |  |  | 0.743 | 12.41 |  |  | POL1_1
28 | 622325132RT3 | Zateplovací systém Cemix,fasáda, EPS F tl. 100 mm, s omítkou silikonovou NRB 2,8 kg/m2 | m2 | 15.9 |  |  |  | 0 |  | 0 | 21 | 0 | 0.01258 | 0.2 | 0 | 0 |  |  | 1.2558 | 19.97 |  |  | POL1_1
29 | 622325133RT3 | Zateplovací systém Cemix,fasáda, EPS F tl. 120 mm, s omítkou silikonovou NRB 2,8 kg/m2 | m2 | 358 |  |  |  | 0 |  | 0 | 21 | 0 | 0.01293 | 4.63 | 0 | 0 |  |  | 1.2558 | 449.58 |  |  | POL1_1
30 | 622325523RT1 | Zateplovací systém Cemix, XPS tl. 120 mm, s omítkou akrylátovou ARB 2,8 kg/m2 | m2 | 20.6 |  |  |  | 0 |  | 0 | 21 | 0 | 0.01452 | 0.3 | 0 | 0 |  |  | 1.2558 | 25.87 |  |  | POL1_1
31 | 622751322 | KZS lišta zakládací soklová Al tl 1 mm šířky 123 mm | m | 106 |  |  |  | 0 |  | 0 | 21 | 0 | 0.00052 | 0.06 | 0 | 0 |  |  | 0 | 0 |  |  | POL1_1
32 | 622754111 | KZS lišta začišťovací s tkaninou u oken, dveří, výloh | m | 81.2 |  |  |  | 0 |  | 0 | 21 | 0 | 0.0003 | 0.02 | 0 | 0 |  |  | 0 | 0 |  |  | POL1_1
33 | 631312511R00 | Mazanina betonová tl. 5 - 8 cm C 12/15 | m3 | 14.73 |  |  |  | 0 |  | 0 | 21 | 0 | 2.525 | 37.19 | 0 | 0 |  |  | 3.213 | 47.33 |  |  | POL1_1
34 | 631319181R00 | Příplatek za sklon mazaniny 15°-35° tl. 5 - 8 cm | m3 | 1.5 |  |  |  | 0 |  | 0 | 21 | 0 | 0 | 0 | 0 | 0 |  |  | 0.338 | 0.51 |  |  | POL1_1
35 | 631362021R00 | Výztuž mazanin svařovanou sítí z drátů Kari | t | 1.07 |  |  |  | 0 |  | 0 | 21 | 0 | 1.0662 | 1.14 | 0 | 0 |  |  | 15.231 | 16.3 |  |  | POL1_1
36 | 632441111R00 | Potěr Anhyment AE 20, plocha do 100 m2, tl. 35 mm | m2 | 212.95 |  |  |  | 0 |  | 0 | 21 | 0 | 0.07777 | 16.56 | 0 | 0 |  |  | 0.419 | 89.23 |  |  | POL1_1
37 | 642942111R00 | Osazení zárubní dveřních ocelových, pl. do 2,5 m2 | kus | 17 |  |  |  | 0 |  | 0 | 21 | 0 | 0.01897 | 0.32 | 0 | 0 |  |  | 1.86 | 31.62 |  |  | POL1_1
38 | 55330408R | Zárubeň ocelová H125 700x1970x125 L/P | kus | 1 |  |  |  | 0 |  | 0 | 21 | 0 | 0.01242 | 0.01 | 0 | 0 |  |  | 0 | 0 |  |  | POL3_1
39 | 55330409R | Zárubeň ocelová H125 800x1970x125 L/P | kus | 16 |  |  |  | 0 |  | 0 | 21 | 0 | 0.01272 | 0.2 | 0 | 0 |  |  | 0 | 0 |  |  | POL3_1
Díl: | 9 | Ostatní konstrukce a práce-bourání | [5 empty] | 0 |  | 0 |  | 0 |  | 19.97 |  | 80.66 |  |  |  | 1605.83 |  |  | DIL
40 | 917732111R00 | Osazení ležat. obrub. bet. bez opěr,lože z C 12/15 | m | 10 |  |  |  | 0 |  | 0 | 21 | 0 | 0.13306 | 1.33 | 0 | 0 |  |  | 0.28878 | 2.89 |  |  | POL1_1
41 | 59217421R | Obrubník chodníkový ABO 14-10 1000/100/250, přírodní | kus | 10 |  |  |  | 0 |  | 0 | 21 | 0 | 0.06 | 0.6 | 0 | 0 |  |  | 0 | 0 |  |  | POL3_1
42 | 935112311R00 | Osazení přík.žlab.do C8/10 tl.10cm z tvárnic 120cm | m | 22.4 |  |  |  | 0 |  | 0 | 21 | 0 | 0.35942 | 8.05 | 0 | 0 |  |  | 0.452 | 10.12 |  |  | POL1_1
43 | 592270250 | vpust žlabová | kus | 2 |  |  |  | 0 |  | 0 | 21 | 0 | 0.015 | 0.03 | 0 | 0 |  |  | 0 | 0 |  |  | POL3_1
44 | 592277770 | žlabovka betonová BŽ šedá (přírodní)70x45x13 cm | kus | 32 |  |  |  | 0 |  | 0 | 21 | 0 | 0.06 | 1.92 | 0 | 0 |  |  | 0 | 0 |  |  | POL3_1
45 | 941941041R00 | Montáž lešení leh.řad.s podlahami,š.1,2 m, H 10 m | m2 | 397 |  |  |  | 0 |  | 0 | 21 | 0 | 0.01838 | 7.3 | 0 | 0 |  |  | 0.144 | 57.17 |  |  | POL1_1
46 | 941941291R00 | Příplatek za každý měsíc použití lešení k pol.1041 | m2 | 265 |  |  |  | 0 |  | 0 | 21 | 0 | 0.00097 | 0.26 | 0 | 0 |  |  | 0.006 | 1.59 |  |  | POL1_1
47 | 941941841R00 | Demontáž lešení leh.řad.s podlahami,š.1,2 m,H 10 m | m2 | 397 |  |  |  | 0 |  | 0 | 21 | 0 | 0 | 0 | 0 | 0 |  |  | 0.126 | 50.02 |  |  | POL1_1
48 | 941955001R00 | Lešení lehké pomocné, výška podlahy do 1,2 m | m2 | 267 |  |  |  | 0 |  | 0 | 21 | 0 | 0.00121 | 0.32 | 0 | 0 |  |  | 0.177 | 47.26 |  |  | POL1_1
49 | 962041314R00 | Bourání příček z betonu,škvárobetonu tl do 120 mm | m2 | 29.63 |  |  |  | 0 |  | 0 | 21 | 0 | 0.00068 | 0.02 | 0 | 0 |  |  | 0.418 | 12.39 |  |  | POL1_1
50 | 962041315R00 | Bourání příček z betonu,škvárobetonu tl do 150 mm | m2 | 53.58 |  |  |  | 0 |  | 0 | 21 | 0 | 0.00068 | 0.04 | 0 | 0 |  |  | 0.596 | 31.93 |  |  | POL1_1
51 | 965041341R00 | Bourání mazanin škvárobetonových,perlitobeton.tl do 100 mm pl přes 4 m2 | m3 | 26 |  |  |  | 0 |  | 0 | 21 | 0 | 0 | 0 | 0 | 0 |  |  | 4.289 | 111.51 |  |  | POL1_1
52 | 965042141R00 | Bourání podkladů pod dlažby nebo mazanin betonových nebo z litého asfaltu pl přes 4 m2 | m3 | 27.4 |  |  |  | 0 |  | 0 | 21 | 0 | 0 | 0 | 0 | 0 |  |  | 7.195 | 197.14 |  |  | POL1_1
53 | 965049112R00 | Příplatek k bourání betonových mazanin za bourání se svařovanou sítí tl přes 100 mm | m3 | 27.4 |  |  |  | 0 |  | 0 | 21 | 0 | 0 | 0 | 0 | 0 |  |  | 4.029 | 110.39 |  |  | POL1_1
54 | 965081713R00 | Bourání dlaždic keramických tl. 1 cm, nad 1 m2 | m2 | 49.86 |  |  |  | 0 |  | 0 | 21 | 0 | 0 | 0 | 0.02 | 1 |  |  | 0.147 | 7.33 |  |  | POL1_1
55 | 965081813R00 | Bourání dlaždic teracových tl. nad 1 cm, nad 1 m2 | m2 | 227.64 |  |  |  | 0 |  | 0 | 21 | 0 | 0 | 0 | 0.065 | 14.8 |  |  | 0.259 | 58.96 |  |  | POL1_1
56 | 965082933R00 | Odstranění násypu tl. do 20 cm, plocha nad 2 m2 | m3 | 41.08 |  |  |  | 0 |  | 0 | 21 | 0 | 0 | 0 | 1.4 | 57.51 |  |  | 1.051 | 43.18 |  |  | POL1_1
57 | 966031313R00 | Vybourání částí říms z cihel vyložených do 250 mm tl do 300 mm | m | 29.8 |  |  |  | 0 |  | 0 | 21 | 0 | 0 | 0 | 0 | 0 |  |  | 0.421 | 12.55 |  |  | POL1_1
58 | 968062356R00 | Vybourání dřevěných rámů oken dvojitých nebo zdvojených pl do 4 m2 | m2 | 55.86 |  |  |  | 0 |  | 0 | 21 | 0 | 0.00094 | 0.05 | 0 | 0 |  |  | 0.465 | 25.97 |  |  | POL1_1
59 | 968062456R00 | Vybourání dřevěných dveřních zárubní pl přes 2 m2 | m2 | 6.94 |  |  |  | 0 |  | 0 | 21 | 0 | 0.00103 | 0.01 | 0 | 0 |  |  | 0.533 | 3.7 |  |  | POL1_1
60 | 968071113R00 | Vyvěšení nebo zavěšení křídel oken pl přes 1,5 m2 | kus | 22 |  |  |  | 0 |  | 0 | 21 | 0 | 0 | 0 | 0 | 0 |  |  | 0.09 | 1.98 |  |  | POL1_1
61 | 968071125R00 | Vyvěšení nebo zavěšení křídel dveří pl do 2 m2 | kus | 18 |  |  |  | 0 |  | 0 | 21 | 0 | 0 | 0 | 0 | 0 |  |  | 0.08 | 1.44 |  |  | POL1_1
62 | 968071126R00 | Vyvěšení nebo zavěšení křídel dveří pl přes 2 m2 | kus | 2 |  |  |  | 0 |  | 0 | 21 | 0 | 0 | 0 | 0 | 0 |  |  | 0.14 | 0.28 |  |  | POL1_1
63 | 968072455R00 | Vybourání kovových dveřních zárubní pl do 2 m2 | m2 | 28.8 |  |  |  | 0 |  | 0 | 21 | 0 | 0.0012 | 0.03 | 0 | 0 |  |  | 0.939 | 27.04 |  |  | POL1_1
64 | 971033621R00 | Vybourání otvorů ve zdivu cihelném pl do 4 m2 na MVC nebo MV tl do 100 mm | m2 | 1.4 |  |  |  | 0 |  | 0 | 21 | 0 | 0.00056 | 0 | 0 | 0 |  |  | 0.309 | 0.43 |  |  | POL1_1
65 | 971033651R00 | Vybourání otvorů ve zdivu cihelném pl do 4 m2 na MVC nebo MV tl do 600 mm | m3 | 3.232 |  |  |  | 0 |  | 0 | 21 | 0 | 0.00187 | 0.01 | 0 | 0 |  |  | 3.608 | 11.66 |  |  | POL1_1
66 | 973031813R00 | Vysekání kapes ve zdivu cihelném na MV nebo MVC pro zavázání příček tl do 150 mm | m | 38 |  |  |  | 0 |  | 0 | 21 | 0 | 0 | 0 | 0 | 0 |  |  | 0.42 | 15.96 |  |  | POL1_1
67 | 973031825R00 | Vysekání kapes ve zdivu cihelném na MV nebo MVC pro zavázání zdí tl do 450 mm | m | 44.1 |  |  |  | 0 |  | 0 | 21 | 0 | 0 | 0 | 0 | 0 |  |  | 0.706 | 31.13 |  |  | POL1_1
68 | 974031664R00 | Vysekání rýh ve zdivu cihelném pro vtahování nosníků hl do 150 mm v do 150 mm | m | 11.2 |  |  |  | 0 |  | 0 | 21 | 0 | 0 | 0 | 0 | 0 |  |  | 0.715 | 8.01 |  |  | POL1_1
69 | 976061111R00 | Vybourání van | m | 4.8 |  |  |  | 0 |  | 0 | 21 | 0 | 0 | 0 | 0 | 0 |  |  | 0.21 | 1.01 |  |  | POL1_1
70 | 978015221R00 | Otlučení omítek vnějších MVC v složit.1-4 do 10 % | m2 | 358 |  |  |  | 0 |  | 0 | 21 | 0 | 0 | 0 | 0.005 | 1.79 |  |  | 0.02 | 7.16 |  |  | POL1_1
71 | 978059521R00 | Odsekání vnitřních obkladů stěn do 2 m2 | m2 | 71.38 |  |  |  | 0 |  | 0 | 21 | 0 | 0 | 0 | 0.068 | 4.85 |  |  | 0.48 | 34.26 |  |  | POL1_1
72 | 978059621R00 | Odsekání vnějších obkladů stěn do 2 m2 | m2 | 8 |  |  |  | 0 |  | 0 | 21 | 0 | 0 | 0 | 0.089 | 0.71 |  |  | 0.6 | 4.8 |  |  | POL1_1
73 | 979011111R00 | Svislá doprava suti a vybour. hmot za 2.NP a 1.PP | t | 273.916 |  |  |  | 0 |  | 0 | 21 | 0 | 0 | 0 | 0 | 0 |  |  | 0.933 | 255.56 |  |  | POL1_
74 | 979081111R00 | Odvoz suti a vybour. hmot na skládku do 1 km | t | 273.916 |  |  |  | 0 |  | 0 | 21 | 0 | 0 | 0 | 0 | 0 |  |  | 0.49 | 134.22 |  |  | POL1_1
75 | 979081121R00 | Příplatek k odvozu za každý další 1 km | t | 4108.74 |  |  |  | 0 |  | 0 | 21 | 0 | 0 | 0 | 0 | 0 |  |  | 0 | 0 |  |  | POL1_1
76 | 979082111R00 | Vnitrostaveništní doprava suti do 10 m | t | 273.916 |  |  |  | 0 |  | 0 | 21 | 0 | 0 | 0 | 0 | 0 |  |  | 0.942 | 258.03 |  |  | POL1_1
77 | 979082121R00 | Příplatek k vnitrost. dopravě suti za dalších 5 m | t | 273.916 |  |  |  | 0 |  | 0 | 21 | 0 | 0 | 0 | 0 | 0 |  |  | 0.105 | 28.76 |  |  | POL1_1
78 | 979990001R00 | Poplatek za skládku stavební suti | t | 273.916 |  |  |  | 0 |  | 0 | 21 | 0 | 0 | 0 | 0 | 0 |  |  | 0 | 0 |  |  | POL1_
Díl: | 99 | Přesun hmot | [5 empty] | 0 |  | 0 |  | 0 |  | 0 |  | 0 |  |  |  | 184.38 |  |  | DIL
79 | 999281105R00 | Přesun hmot pro opravy a údržbu do výšky 6 m | t | 196.46 |  |  |  | 0 |  | 0 | 21 | 0 | 0 | 0 | 0 | 0 |  |  | 0.9385 | 184.38 |  |  | POL1_1
Díl: | 711 | Izolace proti vodě, vlhkosti a plynům | [5 empty] | 0 |  | 0 |  | 0 |  | 2.02 |  | 0 |  |  |  | 80.42 |  |  | DIL
80 | 711111001R00 | Provedení izolace proti zemní vlhkosti vodorovné za studena nátěrem penetračním | m2 | 267 |  |  |  | 0 |  | 0 | 21 | 0 | 0 | 0 | 0 | 0 |  |  | 0.0275 | 7.34 |  |  | POL1_7
81 | 111631500S | lak asfaltový - 9 kg | t | 0.363 |  |  |  | 0 |  | 0 | 21 | 0 | 1 | 0.36 | 0 | 0 |  |  | 0 | 0 |  |  | POL3_7
82 | 711113117 | Izolace proti zemní vlhkosti vodorovná za studena těsnicí stěrkou | m2 | 54.59 |  |  |  | 0 |  | 0 | 21 | 0 | 0.003 | 0.16 | 0 | 0 |  |  | 0 | 0 |  |  | POL1_7
83 | 711113127 | Izolace proti zemní vlhkosti svislá za studena těsnicí stěrkou | m2 | 48.25 |  |  |  | 0 |  | 0 | 21 | 0 | 0.00346 | 0.17 | 0 | 0 |  |  | 0 | 0 |  |  | POL1_7
84 | 711141559R00 | Provedení izolace proti zemní vlhkosti pásy přitavením vodorovné NAIP | m2 | 267 |  |  |  | 0 |  | 0 | 21 | 0 | 0.0004 | 0.11 | 0 | 0 |  |  | 0.22991 | 61.39 |  |  | POL1_7
85 | 628321340S | pás těžký asfaltovaný (V60S40) | m2 | 307.05 |  |  |  | 0 |  | 0 | 21 | 0 | 0.00388 | 1.19 | 0 | 0 |  |  | 0 | 0 |  |  | POL3_7
86 | 283231500S | fólie separační PE bal. 100 m2 | m2 | 307.05 |  |  |  | 0 |  | 0 | 21 | 0 | 0.00011 | 0.03 | 0 | 0 |  |  | 0 | 0 |  |  | POL3_7
87 | 283230470 | fólie multifunkční (nopová) PE3 x 20 m | m2 | 3.5 |  |  |  | 0 |  | 0 | 21 | 0 | 0.0005 | 0 | 0 | 0 |  |  | 0 | 0 |  |  | POL3_7
88 | 711411001R00 | Provedení izolace proti vodě vodorovné za studena nátěrem penetračním | m2 | 330 |  |  |  | 0 |  | 0 | 21 | 0 | 0 | 0 | 0 | 0 |  |  | 0.0275 | 9.08 |  |  | POL1_7
89 | 998711101R00 | Přesun hmot pro izolace proti vodě, vlhkosti a plynům v objektech výšky do 6 m | t | 1.664 |  |  |  | 0 |  | 0 | 21 | 0 | 0 | 0 | 0 | 0 |  |  | 1.567 | 2.61 |  |  | POL1_7
Díl: | 712 | Povlakové krytiny | [5 empty] | 0 |  | 0 |  | 0 |  | 2.57 |  | 0 |  |  |  | 188.85 |  |  | DIL
90 | 712300831R00 | Odstranění povlakové krytiny střech do 10° jednovrstvé | m2 | 330 |  |  |  | 0 |  | 0 | 21 | 0 | 0 | 0 | 0 | 0 |  |  | 0.052 | 17.16 |  |  | POL1_7
91 | 712341559R00 | Provedení povlakové krytiny střech do 10° pásy NAIP přitavením v plné ploše | m2 | 330 |  |  |  | 0 |  | 0 | 21 | 0 | 0.00088 | 0.29 | 0 | 0 |  |  | 0.2 | 66 |  |  | POL1_7
92 | 628311120 | pás těžký asfaltovaný IPA400/H-PE S35 | m2 | 379.5 |  |  |  | 0 |  | 0 | 21 | 0 | 0.0043 | 1.63 | 0 | 0 |  |  | 0 | 0 |  |  | POL3_7
93 | 712361705S00 | Provedení povlakové krytiny střech do 10° fólií lepenou se svařovanými spoji | m2 | 330 |  |  |  | 0 |  | 0 | 21 | 0 | 3e-05 | 0.01 | 0 | 0 |  |  | 0.3043 | 100.42 |  |  | POL1_7
94 | 283220410 | fólie střešní mPVC ke kotvení ALKORPLAN 35176 1,5 mm | m2 | 336.6 |  |  |  | 0 |  | 0 | 21 | 0 | 0.0019 | 0.64 | 0 | 0 |  |  | 0 | 0 |  |  | POL3_7
95 | 998712101R00 | Přesun hmot pro krytiny povlakové v objektech v do 6 m | t | 2.572 |  |  |  | 0 |  | 0 | 21 | 0 | 0 | 0 | 0 | 0 |  |  | 2.048 | 5.27 |  |  | POL1_7
Díl: | 713 | Izolace tepelné | [5 empty] | 0 |  | 0 |  | 0 |  | 3.44 |  | 0 |  |  |  | 134.93 |  |  | DIL
96 | 713100812R00 | Izolace tepelné protipožární odstranění vrstvy polystyrénových desek tl do 50 mm | m2 | 330 |  |  |  | 0 |  | 0 | 21 | 0 | 0 | 0 | 0 | 0 |  |  | 0.186 | 61.38 |  |  | POL1_7
97 | 713121111R00 | Montáž izolace tepelné podlah volně kladenými rohožemi, pásy, dílci, deskami 1 vrstva | m2 | 267 |  |  |  | 0 |  | 0 | 21 | 0 | 0 | 0 | 0 | 0 |  |  | 0.08 | 21.36 |  |  | POL1_7
98 | 283759120 | deska z pěnového polystyrenu bílá EPS 150 S 1000 x 1000 x 80 mm | m2 | 272.34 |  |  |  | 0 |  | 0 | 21 | 0 | 0.0024 | 0.65 | 0 | 0 |  |  | 0 | 0 |  |  | POL3_7
99 | 713141121R00 | Montáž izolace tepelné střech plochých lepené asfaltem bodově 1 vrstva rohoží, pásů, dílců, desek | m2 | 330 |  |  |  | 0 |  | 0 | 21 | 0 | 0.00102 | 0.34 | 0 | 0 |  |  | 0.14 | 46.2 |  |  | POL1_7
100 | 283759630S | deska z pěnového polystyrenu bílá EPS 200 S 1000 x 1000 x 200 mm | m2 | 336.6 |  |  |  | 0 |  | 0 | 21 | 0 | 0.007 | 2.36 | 0 | 0 |  |  | 0 | 0 |  |  | POL3_7
101 | 283759210R | deska z pěnového polystyrenu bílá EPS 200 S 1000 x 1000 x 50 mm | m2 | 53.938 |  |  |  | 0 |  | 0 | 21 | 0 | 0.00175 | 0.09 | 0 | 0 |  |  | 0 | 0 |  |  | POL3_7
102 | 998713101R00 | Přesun hmot pro izolace tepelné v objektech v do 6 m | t | 3.441 |  |  |  | 0 |  | 0 | 21 | 0 | 0 | 0 | 0 | 0 |  |  | 1.74 | 5.99 |  |  | POL1_7
Díl: | 725 | Zdravotechnika - zařizovací předměty | [5 empty] | 0 |  | 0 |  | 0 |  | 0 |  | 0 |  |  |  | 13.13 |  |  | DIL
103 | 725110811R00 | Demontáž klozetů ,bidetů | kus | 7 |  |  |  | 0 |  | 0 | 21 | 0 | 0 | 0 | 0 | 0 |  |  | 0.59 | 4.13 |  |  | POL1_7
104 | 725210821R00 | Demontáž umyvadel bez výtokových armatur | kus | 7 |  |  |  | 0 |  | 0 | 21 | 0 | 0 | 0 | 0 | 0 |  |  | 0.382 | 2.67 |  |  | POL1_7
105 | 725240811R00 | Demontáž kabin WC | kus | 4 |  |  |  | 0 |  | 0 | 21 | 0 | 0 | 0 | 0 | 0 |  |  | 0.693 | 2.77 |  |  | POL1_7
106 | 725820803R00 | Demontáž baterie | kus | 8 |  |  |  | 0 |  | 0 | 21 | 0 | 0 | 0 | 0 | 0 |  |  | 0.445 | 3.56 |  |  | POL1_7
Díl: | 764 | Konstrukce klempířské | [5 empty] | 0 |  | 0 |  | 0 |  | 0.38 |  | 0 |  |  |  | 58.64 |  |  | DIL
107 | 764352800R00 | Demontáž žlab podokapní půlkruhový rovný rš 250 mm do 30° | m | 30.1 |  |  |  | 0 |  | 0 | 21 | 0 | 0 | 0 | 0 | 0 |  |  | 0.0575 | 1.73 |  |  | POL1_7
108 | 764359810R00 | Demontáž kotlík kónický do 30° | kus | 4 |  |  |  | 0 |  | 0 | 21 | 0 | 0 | 0 | 0 | 0 |  |  | 0.092 | 0.37 |  |  | POL1_7
109 | 764421870R00 | Demontáž oplechování říms rš do 500 mm | m | 30.1 |  |  |  | 0 |  | 0 | 21 | 0 | 0 | 0 | 0 | 0 |  |  | 0.092 | 2.77 |  |  | POL1_7
110 | 764430840R00 | Demontáž oplechování zdí rš do 500 mm | m | 76.6 |  |  |  | 0 |  | 0 | 21 | 0 | 0 | 0 | 0 | 0 |  |  | 0.1035 | 7.93 |  |  | POL1_7
111 | 764454801R00 | Demontáž trouby kruhové průměr 75 a 100 mm | m | 14 |  |  |  | 0 |  | 0 | 21 | 0 | 0 | 0 | 0 | 0 |  |  | 0.0575 | 0.81 |  |  | POL1_7
112 | 764711114S00 | Oplechování parapetu Pz+poplast. rš 250 mm | m | 33.9 |  |  |  | 0 |  | 0 | 21 | 0 | 0.00206 | 0.07 | 0 | 0 |  |  | 0.274 | 9.29 |  |  | POL1_7
113 | 764731114S00 | Oplechování zdí Pz+poplast rš 400 mm | m | 76.6 |  |  |  | 0 |  | 0 | 21 | 0 | 0.0033 | 0.25 | 0 | 0 |  |  | 0.327 | 25.05 |  |  | POL1_7
114 | 764751112S00 | Odpadní trouby PZ+poplast kruhové 100 mm | m | 14 |  |  |  | 0 |  | 0 | 21 | 0 | 0.00184 | 0.03 | 0 | 0 |  |  | 0.246 | 3.44 |  |  | POL1_7
115 | 764761121S00 | Žlaby Pz+poplast podokapní půlkruhové velikost 150 mm | m | 30.1 |  |  |  | 0 |  | 0 | 21 | 0 | 0.00106 | 0.03 | 0 | 0 |  |  | 0.158 | 4.76 |  |  | POL1_7
116 | 764761231S00 | Žlaby Pz+poplast kotlík k půlkruhovým žlabům velikost 150 mm | kus | 4 |  |  |  | 0 |  | 0 | 21 | 0 | 0.0002 | 0 | 0 | 0 |  |  | 0.173 | 0.69 |  |  | POL1_7
117 | 998764101R00 | Přesun hmot pro konstrukce klempířské v objektech v do 6 m | t | 0.381 |  |  |  | 0 |  | 0 | 21 | 0 | 0 | 0 | 0 | 0 |  |  | 4.737 | 1.8 |  |  | POL1_7
Díl: | 766 | Konstrukce truhlářské | [5 empty] | 0 |  | 0 |  | 0 |  | 1.46 |  | 0 |  |  |  | 37.99 |  |  | DIL
118 | 766411811R00 | Demontáž truhlářského obložení stěn | m2 | 36.45 |  |  |  | 0 |  | 0 | 21 | 0 | 0 | 0 | 0 | 0 |  |  | 0.25 | 9.11 |  |  | POL1_7
119 | 766621011 | Montáž oken jednoduchých pevných výšky do 1,5m s rámem do zdiva | m2 | 38.6 |  |  |  | 0 |  | 0 | 21 | 0 | 0.00025 | 0.01 | 0 | 0 |  |  | 0 | 0 |  |  | POL1_7
120 | 611400340 | okno plastové trojkřídlé otvíravé vyklápěcí+otvíravé+otvíravé a vyklápěcí 210x150 cm | kus | 5 |  |  |  | 0 |  | 0 | 21 | 0 | 0.0544 | 0.27 | 0 | 0 |  |  | 0 | 0 |  |  | POL3_7
121 | 611400280 | okno plastové dvoukřídlé otvíravé +otvíravé a vyklápěcí 110 x 150 cm | kus | 4 |  |  |  | 0 |  | 0 | 21 | 0 | 0.0311 | 0.12 | 0 | 0 |  |  | 0 | 0 |  |  | POL3_7
122 | 611400330 | okno plastové trojkřídlé otvíravé vyklápěcí+otvíravé+otvíravé a vyklápěcí 210x120 cm | kus | 2 |  |  |  | 0 |  | 0 | 21 | 0 | 0.0467 | 0.09 | 0 | 0 |  |  | 0 | 0 |  |  | POL3_7
123 | 611400320 | okno plastové trojkřídlé otvíravé vyklápěcí+otvíravé+otvíravé a vyklápěcí 210x75 cm | kus | 6 |  |  |  | 0 |  | 0 | 21 | 0 | 0.0373 | 0.22 | 0 | 0 |  |  | 0 | 0 |  |  | POL3_7
124 | 611400230 | okno plastové jednokřídlé vyklápěcí 110x 75 cm | kus | 2 |  |  |  | 0 |  | 0 | 21 | 0 | 0.0187 | 0.04 | 0 | 0 |  |  | 0 | 0 |  |  | POL3_7
125 | 766621021 | Montáž oken jednoduchých pevných výšky do 1,5m s rámem | m2 | 7.61 |  |  |  | 0 |  | 0 | 21 | 0 | 0.00025 | 0 | 0 | 0 |  |  | 0 | 0 |  |  | POL1_7
126 | 611101010 | světlík 480x70 cm | kus | 2 |  |  |  | 0 |  | 0 | 21 | 0 | 0.009 | 0.02 | 0 | 0 |  |  | 0 | 0 |  |  | POL3_7
127 | 611101020 | světlík 140x70 cm | kus | 1 |  |  |  | 0 |  | 0 | 21 | 0 | 0.01 | 0.01 | 0 | 0 |  |  | 0 | 0 |  |  | POL3_7
128 | 766660001 | Montáž dveřních křídel otvíravých 1křídlových š do 0,8 m do ocelové zárubně | kus | 17 |  |  |  | 0 |  | 0 | 21 | 0 | 0 | 0 | 0 | 0 |  |  | 0 | 0 |  |  | POL1_7
129 | 611629320 | dveře vnitřní hladké lamino 1křídlé 70x197 cm | kus | 2 |  |  |  | 0 |  | 0 | 21 | 0 | 0.0165 | 0.03 | 0 | 0 |  |  | 0 | 0 |  |  | POL3_7
130 | 611629340 | dveře vnitřní hladké lamino 1křídlé 80x197 cm | kus | 15 |  |  |  | 0 |  | 0 | 21 | 0 | 0.0185 | 0.28 | 0 | 0 |  |  | 0 | 0 |  |  | POL3_7
131 | 766660451 | Montáž vchodových dveří 2křídlových bez nadsvětlíku do zdiva | kus | 2 |  |  |  | 0 |  | 0 | 21 | 0 | 0.00084 | 0 | 0 | 0 |  |  | 0 | 0 |  |  | POL1_7
132 | 553413240 | dveře hliníkové vchodové dvoukřídlové 1800 x 2200 mm | kus | 2 |  |  |  | 0 |  | 0 | 21 | 0 | 0.099 | 0.2 | 0 | 0 |  |  | 0 | 0 |  |  | POL3_7
133 | 766694112R00 | Montáž parapetních desek šířky do 30 cm délky do 1,6 m | kus | 33.9 |  |  |  | 0 |  | 0 | 21 | 0 | 0 | 0 | 0 | 0 |  |  | 0.5473 | 18.55 |  |  | POL1_7
134 | 607941030 | deska parapetní MDF desky 0,3 x 1 m | m | 33.9 |  |  |  | 0 |  | 0 | 21 | 0 | 0.005 | 0.17 | 0 | 0 |  |  | 0 | 0 |  |  | POL3_7
135 | 766825811R00 | Demontáž truhlářských skříní,lavic apod. | kus | 18 |  |  |  | 0 |  | 0 | 21 | 0 | 0 | 0 | 0 | 0 |  |  | 0.39 | 7.02 |  |  | POL1_7
136 | 998766101R00 | Přesun hmot pro konstrukce truhlářské v objektech v do 6 m | t | 1.47 |  |  |  | 0 |  | 0 | 21 | 0 | 0 | 0 | 0 | 0 |  |  | 2.255 | 3.31 |  |  | POL1_7
Díl: | 767 | Konstrukce zámečnické | [5 empty] | 0 |  | 0 |  | 0 |  | 0 |  | 0 |  |  |  | 23.36 |  |  | DIL
137 | 767222110R00 | Montáž ocelové madlo vč. kotvení | m | 0.9 |  |  |  | 0 |  | 0 | 21 | 0 | 0 | 0 | 0 | 0 |  |  | 0.23 | 0.21 |  |  | POL1_7
138 | 767311810R00 | Demontáž světlíků všech typů se zasklením | m2 | 7.64 |  |  |  | 0 |  | 0 | 21 | 0 | 0 | 0 | 0 | 0 |  |  | 0.45 | 3.44 |  |  | POL1_7
139 | 767631800R00 | Demontáž mříží | m2 | 45 |  |  |  | 0 |  | 0 | 21 | 0 | 0 | 0 | 0 | 0 |  |  | 0.42 | 18.9 |  |  | POL1_7
140 | 767811100R00 | Montáž mřížek větracích | kus | 3 |  |  |  | 0 |  | 0 | 21 | 0 | 0 | 0 | 0 | 0 |  |  | 0.27 | 0.81 |  |  | POL1_7
141 | 592442560S | mřížka větrací 150/150 | kus | 3 |  |  |  | 0 |  | 0 | 21 | 0 | 0.0001 | 0 | 0 | 0 |  |  | 0 | 0 |  |  | POL3_7
Díl: | 771 | Podlahy z dlaždic | [5 empty] | 0 |  | 0 |  | 0 |  | 1.66 |  | 0 |  |  |  | 19.66 |  |  | DIL
142 | 771271812S00 | Demontáž obkladů stupnic z dlaždic keramických kladených do malty š do 350 mm | m | 12.24 |  |  |  | 0 |  | 0 | 21 | 0 | 0 | 0 | 0 | 0 |  |  | 0.302 | 3.7 |  |  | POL1_7
143 | 771271832S00 | Demontáž obkladů podstupnic z dlaždic keramických kladených do malty v do 250 mm | m | 12.24 |  |  |  | 0 |  | 0 | 21 | 0 | 0 | 0 | 0 | 0 |  |  | 0.178 | 2.18 |  |  | POL1_7
144 | 771274123S00 | Montáž obkladů stupnic z dlaždic protiskluzných keramických flexibilní lepidlo š do 300 mm | m | 12.24 |  |  |  | 0 |  | 0 | 21 | 0 | 0.00147 | 0.02 | 0 | 0 |  |  | 0.416 | 5.09 |  |  | POL1_7
145 | 771274242S00 | Montáž obkladů podstupnic z dlaždic protiskluzných keramických flexibilní lepidlo v do 200 mm | m | 12.24 |  |  |  | 0 |  | 0 | 21 | 0 | 0.00098 | 0.01 | 0 | 0 |  |  | 0.213 | 2.61 |  |  | POL1_7
146 | 771414133S00 | Montáž soklíků schodišťových stupňovitých flexibilní lepidlo v do 120 mm | m | 12.6 |  |  |  | 0 |  | 0 | 21 | 0 | 0.00056 | 0.01 | 0 | 0 |  |  | 0.188 | 2.37 |  |  | POL1_7
147 | 771554113S00 | Montáž podlah z dlaždic vnějších lepených flexibilním lepidlem do 12 ks/m2 | m2 | 3.5 |  |  |  | 0 |  | 0 | 21 | 0 | 0.004 | 0.01 | 0 | 0 |  |  | 0.299 | 1.05 |  |  | POL1_7
148 | 597614080 | dlaždice keramické slinuté neglazované mrazuvzdorné 29,8 x 29,8 x 0,9 cm | m2 | 11.66 |  |  |  | 0 |  | 0 | 21 | 0 | 0.0192 | 0.22 | 0 | 0 |  |  | 0 | 0 |  |  | POL3_7
149 | 771573113 | Montáž podlah keramických režných hladkých lepených do 12 ks/m2 | m2 | 54.6 |  |  |  | 0 |  | 0 | 21 | 0 | 0.00417 | 0.23 | 0 | 0 |  |  | 0 | 0 |  |  | POL1_7
150 | 597611130 | dlaždice keramické 33,3 x 33,3 x 0,8 cm | m2 | 60.06 |  |  |  | 0 |  | 0 | 21 | 0 | 0.0182 | 1.09 | 0 | 0 |  |  | 0 | 0 |  |  | POL3_7
151 | 771579196 | Příplatek k montáž podlah keramických za spárování tmelem | m2 | 54.6 |  |  |  | 0 |  | 0 | 21 | 0 | 0 | 0 | 0 | 0 |  |  | 0 | 0 |  |  | POL1_7
152 | 771990111 | Vyrovnání podkladu samonivelační stěrkou tl 4 mm pevnosti 15 Mpa | m2 | 9.4 |  |  |  | 0 |  | 0 | 21 | 0 | 0.00715 | 0.07 | 0 | 0 |  |  | 0 | 0 |  |  | POL1_7
153 | 998771101R00 | Přesun hmot pro podlahy z dlaždic v objektech v do 6 m | t | 1.663 |  |  |  | 0 |  | 0 | 21 | 0 | 0 | 0 | 0 | 0 |  |  | 1.598 | 2.66 |  |  | POL1_7
Díl: | 776 | Podlahy povlakové | [5 empty] | 0 |  | 0 |  | 0 |  | 0.62 |  | 0 |  |  |  | 72.76 |  |  | DIL
154 | 776411000R00 | Lepení obvodových soklíků nebo lišt pryžových řezaných, | m | 215.2 |  |  |  | 0 |  | 0 | 21 | 0 | 2e-05 | 0 | 0 | 0 |  |  | 0.0726 | 15.62 |  |  | POL1_7
155 | 284110020 | lišta podlahová PVC 17371 samolepící, 18,5 x 18,5 mm role 25 m | m | 215.2 |  |  |  | 0 |  | 0 | 21 | 0 | 0.0002 | 0.04 | 0 | 0 |  |  | 0 | 0 |  |  | POL3_7
156 | 776511000R00 | Lepení pásů povlakových podlah | m2 | 212.9 |  |  |  | 0 |  | 0 | 21 | 0 | 0.00012 | 0.03 | 0 | 0 |  |  | 0.2652 | 56.46 |  |  | POL1_7
157 | 284102420S | krytina podlahová vinylová | m2 | 212.9 |  |  |  | 0 |  | 0 | 21 | 0 | 0.0026 | 0.55 | 0 | 0 |  |  | 0 | 0 |  |  | POL3_7
158 | 998776101R00 | Přesun hmot pro podlahy povlakové v objektech v do 6 m | t | 0.626 |  |  |  | 0 |  | 0 | 21 | 0 | 0 | 0 | 0 | 0 |  |  | 1.091 | 0.68 |  |  | POL1_7
Díl: | 781 | Dokončovací práce - obklady keramické | [5 empty] | 0 |  | 0 |  | 0 |  | 3.05 |  | 0 |  |  |  | 4.87 |  |  | DIL
159 | 781473115 | Montáž obkladů vnitřních keramických hladkých do 25 ks/m2 lepených standardním lepidlem | m2 | 135.6 |  |  |  | 0 |  | 0 | 21 | 0 | 0.003 | 0.41 | 0 | 0 |  |  | 0 | 0 |  |  | POL1_7
160 | 597610010 | obkládačky keramické 25 x 33 x 0,7 cm | m2 | 141.024 |  |  |  | 0 |  | 0 | 21 | 0 | 0.0118 | 1.66 | 0 | 0 |  |  | 0 | 0 |  |  | POL3_7
161 | 781479194 | Příplatek k montáži obkladů vnitřních keramických hladkých za nerovný povrch | m2 | 122.3 |  |  |  | 0 |  | 0 | 21 | 0 | 0.008 | 0.98 | 0 | 0 |  |  | 0 | 0 |  |  | POL1_7
162 | 781479196 | Příplatek k montáži obkladů vnitřních keramických hladkých za spárování tmelem | m2 | 135.6 |  |  |  | 0 |  | 0 | 21 | 0 | 0 | 0 | 0 | 0 |  |  | 0 | 0 |  |  | POL1_7
163 | 998781101R00 | Přesun hmot pro obklady keramické v objektech v do 6 m | t | 3.049 |  |  |  | 0 |  | 0 | 21 | 0 | 0 | 0 | 0 | 0 |  |  | 1.598 | 4.87 |  |  | POL1_7
Díl: | 783 | Dokončovací práce - nátěry | [5 empty] | 0 |  | 0 |  | 0 |  | 0.02 |  | 0 |  |  |  | 0 |  |  | DIL
164 | 783195112 | Nátěry vodou ředitelné OK barva standardní lesklý povrch 1x antikorozní a 2x email | m2 | 26.2 |  |  |  | 0 |  | 0 | 21 | 0 | 0.00058 | 0.02 | 0 | 0 |  |  | 0 | 0 |  |  | POL1_7
Díl: | 784 | Dokončovací práce - malby | [5 empty] | 0 |  | 0 |  | 0 |  | 0.39 |  | 0 |  |  |  | 26.7 |  |  | DIL
165 | 784441151S00 | Malby latexové bílé omyvatelné dvojnásobné s penetrací v místnostech v do 3,8 m | m2 | 267 |  |  |  | 0 |  | 0 | 21 | 0 | 0.00049 | 0.13 | 0 | 0 |  |  | 0.1 | 26.7 |  |  | POL1_7
166 | 784453651 | Malby omyvatelné dvojnásobné s penetrací místnost v do 3,8 | m2 | 607.6 |  |  |  | 0 |  | 0 | 21 | 0 | 0.00042 | 0.26 | 0 | 0 |  |  | 0 | 0 |  |  | POL1_7
Díl: | OST | Ostatní | [5 empty] | 0 |  | 0 |  | 0 |  | 0 |  | 0 |  |  |  | 0 |  |  | DIL
167 | 1 | Sanitární dělící stěna v. sestavy 2m | ks | 2 |  |  |  | 0 |  | 0 | 21 | 0 | 0 | 0 | 0 | 0 |  |  | 0 | 0 |  |  | POL3_1
168 | 2 | 1/INT - lavice jednořadá se zadní stěnou | ks | 12 |  |  |  | 0 |  | 0 | 21 | 0 | 0 | 0 | 0 | 0 |  |  | 0 | 0 |  |  | POL3_1
169 | 3 | 2/INT - lavice | ks | 2 |  |  |  | 0 |  | 0 | 21 | 0 | 0 | 0 | 0 | 0 |  |  | 0 | 0 |  |  | POL3_1
170 | 4 | 3/INT - skříňka v tech. místnosti | ks | 1 |  |  |  | 0 |  | 0 | 21 | 0 | 0 | 0 | 0 | 0 |  |  | 0 | 0 |  |  | POL3_1
171 | 5 | 4/INT - stůl | ks | 8 |  |  |  | 0 |  | 0 | 21 | 0 | 0 | 0 | 0 | 0 |  |  | 0 | 0 |  |  | POL3_1
172 | 6 | 5/INT - židle | ks | 17 |  |  |  | 0 |  | 0 | 21 | 0 | 0 | 0 | 0 | 0 |  |  | 0 | 0 |  |  | POL3_1
173 | 7 | 6/INT - skříňka v šatně rozhodčích | ks | 3 |  |  |  | 0 |  | 0 | 21 | 0 | 0 | 0 | 0 | 0 |  |  | 0 | 0 |  |  | POL3_1
174 | 8 | 7/INT - lavice v šatně rozhodčích | ks | 1 |  |  |  | 0 |  | 0 | 21 | 0 | 0 | 0 | 0 | 0 |  |  | 0 | 0 |  |  | POL3_1
175 | 9 | Venkovní konstrukce příštřešku a trapézovou střechou | ks | 2 |  |  |  | 0 |  | 0 | 21 | 0 | 0 | 0 | 0 | 0 |  |  | 0 | 0 |  |  | POL3_1
176 | 10 | 3/Z předokenní mříž 2,35/1,0 | ks | 2 |  |  |  | 0 |  | 0 | 21 | 0 | 0 | 0 | 0 | 0 |  |  | 0 | 0 |  |  | POL3_1
177 | 11T | 4/Z předokenní mříž 2,35/0,55 | ks | 6 |  |  |  | 0 |  | 0 | 21 | 0 | 0 | 0 | 0 | 0 |  |  | 0 | 0 |  |  | POL3_1
178 | 12 | 5/Z předokenní mříž 1,30/0,55 | ks | 2 |  |  |  | 0 |  | 0 | 21 | 0 | 0 | 0 | 0 | 0 |  |  | 0 | 0 |  |  | POL3_1
[21 empty] | 15 | 21
| Celkem | [19 empty] | 0 | 0 | SUM
Poznámky uchazeče k zadání
POPUZIV
END

## SO02 - vytápění
Položkový rozpočet | [22 empty] | #TypZaznamu#
S: | 331 | Rekonstrukcece fotbalového hřiště na Sportovním ostrově v Blansku | [20 empty] | STA
O: | 02 | SO 02 - šatny | [18 empty] | STA |  | OBJ
R: | 1 | vytápění | [20 empty] | ROZ
P.č. | Číslo položky | Název položky | MJ | množství | cena / MJ | Celkem | Dodávka | Dodávka celk. | Montáž | Montáž celk. | DPH | cena s DPH | hmotnost / MJ | hmotnost celk.(t) | dem. hmotnost / MJ | dem. hmotnost celk.(t) | Ceník | Cen. soustava | Nhod / MJ | Nhod celk.
Díl: | _2 | Otopná tělesa desková s radiátorovými ventily | [5 empty] | 0 |  | 0 |  | 0 |  | 0 |  | 0 |  |  |  | 0 |  |  | DIL
1 | Pol__1 | 10-060080-60 | ks | 1 |  |  |  | 0 |  | 0 | 21 | 0 | 0 | 0 | 0 | 0 |  |  | 0 | 0 |  |  | POL1_1
2 | Pol__2 | 10-060180-60 | ks | 1 |  |  |  | 0 |  | 0 | 21 | 0 | 0 | 0 | 0 | 0 |  |  | 0 | 0 |  |  | POL1_1
3 | Pol__3 | 11-060180-60 | ks | 1 |  |  |  | 0 |  | 0 | 21 | 0 | 0 | 0 | 0 | 0 |  |  | 0 | 0 |  |  | POL1_1
4 | Pol__4 | 21-060080-60 | ks | 2 |  |  |  | 0 |  | 0 | 21 | 0 | 0 | 0 | 0 | 0 |  |  | 0 | 0 |  |  | POL1_1
5 | Pol__5 | 21-060100-60 | ks | 2 |  |  |  | 0 |  | 0 | 21 | 0 | 0 | 0 | 0 | 0 |  |  | 0 | 0 |  |  | POL1_1
6 | Pol__6 | 21-060180-60 | ks | 1 |  |  |  | 0 |  | 0 | 21 | 0 | 0 | 0 | 0 | 0 |  |  | 0 | 0 |  |  | POL1_1
7 | Pol__7 | 22-060080-60 | ks | 2 |  |  |  | 0 |  | 0 | 21 | 0 | 0 | 0 | 0 | 0 |  |  | 0 | 0 |  |  | POL1_1
8 | Pol__8 | 22-060140-60 | ks | 2 |  |  |  | 0 |  | 0 | 21 | 0 | 0 | 0 | 0 | 0 |  |  | 0 | 0 |  |  | POL1_1
9 | Pol__9 | 22-060180-60 | ks | 4 |  |  |  | 0 |  | 0 | 21 | 0 | 0 | 0 | 0 | 0 |  |  | 0 | 0 |  |  | POL1_1
10 | Pol__10 | 33-060160-60 | ks | 2 |  |  |  | 0 |  | 0 | 21 | 0 | 0 | 0 | 0 | 0 |  |  | 0 | 0 |  |  | POL1_1
Díl: | _3 | Měděné trubky (pájené nebo lisované - okruh ÚT) | [5 empty] | 0 |  | 0 |  | 0 |  | 0 |  | 0 |  |  |  | 0 |  |  | DIL
11 | Pol__11 | 15x1 (+15%) | m | 90 |  |  |  | 0 |  | 0 | 21 | 0 | 0 | 0 | 0 | 0 |  |  | 0 | 0 |  |  | POL3_1
12 | Pol__12 | 18x1 (+15%) | m | 32 |  |  |  | 0 |  | 0 | 21 | 0 | 0 | 0 | 0 | 0 |  |  | 0 | 0 |  |  | POL3_1
13 | Pol__13 | 22x1 (+15%) | m | 25 |  |  |  | 0 |  | 0 | 21 | 0 | 0 | 0 | 0 | 0 |  |  | 0 | 0 |  |  | POL3_1
14 | Pol__14 | 28x1 (+15%) | m | 37 |  |  |  | 0 |  | 0 | 21 | 0 | 0 | 0 | 0 | 0 |  |  | 0 | 0 |  |  | POL3_1
15 | Pol__15 | 35x1 (+15%) | m | 6 |  |  |  | 0 |  | 0 | 21 | 0 | 0 | 0 | 0 | 0 |  |  | 0 | 0 |  |  | POL3_1
Díl: | _4 | Tepelná izolace - skruže (okruh ÚT) z pěnového polyetylenu | [5 empty] | 0 |  | 0 |  | 0 |  | 0 |  | 0 |  |  |  | 0 |  |  | DIL
16 | Pol__17 | d15/13 mm (+5%) | m | 95 |  |  |  | 0 |  | 0 | 21 | 0 | 0 | 0 | 0 | 0 |  |  | 0 | 0 |  |  | POL3_1
17 | Pol__16 | d18/20 mm (+5%) | m | 34 |  |  |  | 0 |  | 0
18 | Pol__18 | d22/20 mm (+5%) | m | 27 |  |  |  | 0 |  | 0 | 21 | 0 | 0 | 0 | 0 | 0 |  |  | 0 | 0 |  |  | POL3_1
19 | Pol__19 | d28/25 mm (+5%) | m | 39 |  |  |  | 0 |  | 0 | 21 | 0 | 0 | 0 | 0 | 0 |  |  | 0 | 0 |  |  | POL3_1
20 | Pol__20 | d35/25 mm (+5%) | m | 7 |  |  |  | 0 |  | 0 | 21 | 0 | 0 | 0 | 0 | 0 |  |  | 0 | 0 |  |  | POL3_1
Díl: | _5 | PI-potrubí CU TWIN | [5 empty] | 0 |  | 0 |  | 0 |  | 0 |  | 0 |  |  |  | 0 |  |  | DIL
21 | Pol__21 | Potrubí CU TWIN 28/28-110mm | m | 5.5 |  |  |  | 0 |  | 0 | 21 | 0 | 0 | 0 | 0 | 0 |  |  | 0 | 0 |  |  | POL1_1
22 | Pol__22 | Smršťovací spoj včetně vypěňovacího balíčku | ks | 2 |  |  |  | 0 |  | 0 | 21 | 0 | 0 | 0 | 0 | 0 |  |  | 0 | 0 |  |  | POL3_1
23 | Pol__23 | Ohyb 90°, CU TWIN 28/28-110, 1,5mx1m | ks | 2 |  |  |  | 0 |  | 0 | 21 | 0 | 0 | 0 | 0 | 0 |  |  | 0 | 0 |  |  | POL3_1
24 | Pol__24 | Zakončovací manžeta | ks | 2 |  |  |  | 0 |  | 0 | 21 | 0 | 0 | 0 | 0 | 0 |  |  | 0 | 0 |  |  | POL3_1
25 | Pol__25 | Dilatační polštář 2x1x0,4m | ks | 2 |  |  |  | 0 |  | 0 | 21 | 0 | 0 | 0 | 0 | 0 |  |  | 0 | 0 |  |  | POL3_1
Díl: | _6 | Radiátorové armatury | [5 empty] | 0 |  | 0 |  | 0 |  | 0 |  | 0 |  |  |  | 0 |  |  | DIL
26 | Pol__26 | Šroubení rohové DN 15 | ks | 18 |  |  |  | 0 |  | 0 | 21 | 0 | 0 | 0 | 0 | 0 |  |  | 0 | 0 |  |  | POL3_1
27 | Pol__27 | Termostatická hlavice radiátor | ks | 18 |  |  |  | 0 |  | 0 | 21 | 0 | 0 | 0 | 0 | 0 |  |  | 0 | 0 |  |  | POL3_1
Díl: | _7 | Zdroj tepla | [5 empty] | 0 |  | 0 |  | 0 |  | 0 |  | 0 |  |  |  | 0 |  |  | DIL
28 | Pol__28 | Plynový kondenzační kotel , 28 kW | ks | 1 |  |  |  | 0 |  | 0 | 21 | 0 | 0 | 0 | 0 | 0 |  |  | 0 | 0 |  |  | POL3_1
229 | Pol__29 | Akumulační nádoba TV 1000 l, 2 výměníky - 8m2, 6m2 | ks | 1 |  |  |  | 0 |  | 0 | 21 | 0 | 0 | 0 | 0 | 0 |  |  | 0 | 0 |  |  | POL3_1
30 | Pol__30 | Izolace 100mm (Akumulační nádoba) | ks | 1 |  |  |  | 0 |  | 0 | 21 | 0 | 0 | 0 | 0 | 0 |  |  | 0 | 0 |  |  | POL1_1
31 | Pol__31 | Expanzomat 25 l; 3,0 bary | ks | 1 |  |  |  | 0 |  | 0 | 21 | 0 | 0 | 0 | 0 | 0 |  |  | 0 | 0 |  |  | POL3_1
32 | Pol__32 | Solární kolektor Horizontální, S=2,51m2(Brutto) | ks | 8 |  |  |  | 0 |  | 0 | 21 | 0 | 0 | 0 | 0 | 0 |  |  | 0 | 0 |  |  | POL3_1
33 | Pol__33 | Konstrukce pro uložení kolektorů | ks | 8 |  |  |  | 0 |  | 0 | 21 | 0 | 0 | 0 | 0 | 0 |  |  | 0 | 0 |  |  | POL1_1
34 | Pol__34 | Solární stanice s čerpadlem DN25, PN10, 5m3/h, 7m | ks | 1 |  |  |  | 0 |  | 0 | 21 | 0 | 0 | 0 | 0 | 0 |  |  | 0 | 0 |  |  | POL3_1
35 | Pol__35 | Solární potrubí 2xDN16 nerezové vlnovcové včetně izolace a sdělovacího kabelu (+15%) | ks | 30 |  |  |  | 0 |  | 0 | 21 | 0 | 0 | 0 | 0 | 0 |  |  | 0 | 0 |  |  | POL3_1
36 | Pol__36 | Expanzní nádoba 12l, 6bar | ks | 1 |  |  |  | 0 |  | 0 | 21 | 0 | 0 | 0 | 0 | 0 |  |  | 0 | 0 |  |  | POL3_1
37 | Pol__37 | Kulový kohout závitový 5/4" | ks | 5 |  |  |  | 0 |  | 0 | 21 | 0 | 0 | 0 | 0 | 0 |  |  | 0 | 0 |  |  | POL3_1
38 | Pol__38 | Kulový kohout závitový s vypouštěním 1/2" | ks | 1 |  |  |  | 0 |  | 0 | 21 | 0 | 0 | 0 | 0 | 0 |  |  | 0 | 0 |  |  | POL3_1
39 | Pol__39 | Filtr závitový 5/4" | ks | 1 |  |  |  | 0 |  | 0 | 21 | 0 | 0 | 0 | 0 | 0 |  |  | 0 | 0 |  |  | POL1_1
40 | Pol__40 | Trojcestný přepínací ventil, DN20, kv=25m3/h včetně pohonu | ks | 1 |  |  |  | 0 |  | 0 | 21 | 0 | 0 | 0 | 0 | 0 |  |  | 0 | 0 |  |  | POL3_1
41 | Pol__41 | Vypouštěcí kohut DN15 | ks | 7 |  |  |  | 0 |  | 0 | 21 | 0 | 0 | 0 | 0 | 0 |  |  | 0 | 0 |  |  | POL3_1
42 | Pol__42 | Odvzdušňovací armatura manuální | ks | 1 |  |  |  | 0 |  | 0 | 21 | 0 | 0 | 0 | 0 | 0 |  |  | 0 | 0 |  |  | POL3_1
43 | Pol__43 | Manometr 0-600kPa | ks | 2 |  |  |  | 0 |  | 0 | 21 | 0 | 0 | 0 | 0 | 0 |  |  | 0 | 0 |  |  | POL3_1
44 | Pol__44 | Teploměr 0-120°C | ks | 2 |  |  |  | 0 |  | 0 | 21 | 0 | 0 | 0 | 0 | 0 |  |  | 0 | 0 |  |  | POL3_1
Díl: | _8 | Odkouření plnového kotle | [5 empty] | 0 |  | 0 |  | 0 |  | 0 |  | 0 |  |  |  | 0 |  |  | DIL
45 | Pol__45 | Kontrolní T-kus přímý DN 80/125 s odvodem kondenzátu | ks | 1 |  |  |  | 0 |  | 0 | 21 | 0 | 0 | 0 | 0 | 0 |  |  | 0 | 0 |  |  | POL3_1
46 | Pol__46 | Koaxiální trubka DN 80/125, L=1000mm | ks | 1 |  |  |  | 0 |  | 0 | 21 | 0 | 0 | 0 | 0 | 0 |  |  | 0 | 0 |  |  | POL3_1
47 | Pol__47 | Koaxiální trubka DN 80/125, L=500mm | ks | 1 |  |  |  | 0 |  | 0 | 21 | 0 | 0 | 0 | 0 | 0 |  |  | 0 | 0 |  |  | POL3_1
48 | Pol__48 | Příruba na plochou střechu | ks | 1 |  |  |  | 0 |  | 0 | 21 | 0 | 0 | 0 | 0 | 0 |  |  | 0 | 0 |  |  | POL3_1
49 | Pol__49 | Střešní koncovka DN 80/125, délka nad střechou 1000mm | ks | 1 |  |  |  | 0 |  | 0 | 21 | 0 | 0 | 0 | 0 | 0 |  |  | 0 | 0 |  |  | POL1_1
[21 empty] | 15 | 21
| Celkem | [19 empty] | 0 | 0 | SUM
Poznámky uchazeče k zadání
POPUZIV
END

## SO02 - elektro - Materiál
Položkový rozpočet | [22 empty] | #TypZaznamu#
S: | 331 | Rekonstrukcece fotbalového hřiště na Sportovním ostrově v Blansku | [20 empty] | STA
O: | 02 | SO 02 - šatny | [18 empty] | STA |  | OBJ
R: | 2 | elektro - Materiál_sp | [20 empty] | ROZ
P.č. | Číslo položky | Název položky | MJ | množství | cena / MJ | Celkem | Dodávka | Dodávka celk. | Montáž | Montáž celk. | DPH | cena s DPH | hmotnost / MJ | hmotnost celk.(t) | dem. hmotnost / MJ | dem. hmotnost celk.(t) | Ceník | Cen. soustava | Nhod / MJ | Nhod celk.
Díl: | 0 | Nepřiřazený díl | [5 empty] | 0 |  | 0 |  | 0 |  | 0 |  | 0 |  |  |  | 0 |  |  | DIL
1 | 284211402 | Kabel sPVC izolací, částečně v pod omítkou, kabelovém žlabu, v zemi kompletní dodávka včetně montáže, a zapojení | m | 140 |  |  |  | 0 |  | 0 | 21 | 0 | 0 | 0 | 0 | 0 |  |  | 0 | 0 |  |  | POL1_1
2 | 284211402 | Kabel sPVC izolací, částečně v pod omítkou, kabelovém žlabu, v zemi kompletní dodávka včetně montáže, a zapojení | m | 30 |  |  |  | 0 |  | 0 | 21 | 0 | 0 | 0 | 0 | 0 |  |  | 0 | 0 |  |  | POL1_1
3 | 284211402 | Kabel sPVC izolací, částečně v pod omítkou, kabelovém žlabu, v zemi kompletní dodávka včetně montáže, a zapojení | m | 60 |  |  |  | 0 |  | 0 | 21 | 0 | 0 | 0 | 0 | 0 |  |  | 0 | 0 |  |  | POL1_1
4 | 284211402 | Kabel sPVC izolací, částečně v pod omítkou, kabelovém žlabu, v zemi kompletní dodávka včetně montáže, a zapojení | m | 210 |  |  |  | 0 |  | 0 | 21 | 0 | 0 | 0 | 0 | 0 |  |  | 0 | 0 |  |  | POL1_1
5 | 284211402 | Kabel sPVC izolací, částečně v pod omítkou, kabelovém žlabu, v zemi kompletní dodávka včetně montáže, a zapojení | m | 315 |  |  |  | 0 |  | 0 | 21 | 0 | 0 | 0 | 0 | 0 |  |  | 0 | 0 |  |  | POL1_1
6 | 284211402 | Kabel sPVC izolací, částečně v pod omítkou, kabelovém žlabu, v zemi kompletní dodávka včetně montáže, a zapojení | m | 580 |  |  |  | 0 |  | 0 | 21 | 0 | 0 | 0 | 0 | 0 |  |  | 0 | 0 |  |  | POL1_1
7 | 284211402 | Kabel sPVC izolací, částečně v pod omítkou, kabelovém žlabu, v zemi kompletní dodávka včetně montáže, a zapojení | m | 230 |  |  |  | 0 |  | 0 | 21 | 0 | 0 | 0 | 0 | 0 |  |  | 0 | 0 |  |  | POL1_1
8 | 284221007 | Vodič sPVC izolací, volně, ve zdi nebo v podlaze kompletní dodávka včetně montáže a zapojení | m | 40 |  |  |  | 0 |  | 0 | 21 | 0 | 0 | 0 | 0 | 0 |  |  | 0 | 0 |  |  | POL1_1
9 | 284221007 | Vodič (lano) sPVC izolací, volně, ve zdi nebo v podlaze kompletní dodávka včetně montáže a zapojení | m | 20 |  |  |  | 0 |  | 0 | 21 | 0 | 0 | 0 | 0 | 0 |  |  | 0 | 0 |  |  | POL1_1
10 | 284221007 | Vodič (lano) sPVC izolací, volně, ve zdi nebo v podlaze kompletní dodávka včetně montáže a zapojení | m | 30 |  |  |  | 0 |  | 0 | 21 | 0 | 0 | 0 | 0 | 0 |  |  | 0 | 0 |  |  | POL1_1
11 | 453123110 | zemní fólie š. 33cm | m | 140 |  |  |  | 0 |  | 0 | 21 | 0 | 0 | 0 | 0 | 0 |  |  | 0 | 0 |  |  | POL3_1
12 | 284200002 | Plastová trubka ohebná d=40mm do země, dodávka včetně montáže | m | 40 |  |  |  | 0 |  | 0 | 21 | 0 | 0 | 0 | 0 | 0 |  |  | 0 | 0 |  |  | POL1_1
13 | 284200002 | Plastová trubka ohebná d=110mm do země, dodávka včetně montáže | m | 120 |  |  |  | 0 |  | 0 | 21 | 0 | 0 | 0 | 0 | 0 |  |  | 0 | 0 |  |  | POL1_1
14 | 284200002 | Plastová instalační lišta PVC 40x40 s víčkem, dodávka včetně montáže | m | 8 |  |  |  | 0 |  | 0 | 21 | 0 | 0 | 0 | 0 | 0 |  |  | 0 | 0 |  |  | POL1_1
15 | 284200002 | Plastová instalační lišta PVC 22x24 s víčkem, dodávka včetně montáže | m | 70 |  |  |  | 0 |  | 0 | 21 | 0 | 0 | 0 | 0 | 0 |  |  | 0 | 0 |  |  | POL1_1
16 | 453123110 | Kulatina FeZn 10mm, uložená v zemi s vývody ke zkušebním svorkám a uzemnění elektroinstalace,, dodávka včetně montáže | m | 12 |  |  |  | 0 |  | 0 | 21 | 0 | 0 | 0 | 0 | 0 |  |  | 0 | 0 |  |  | POL1_1
17 | 453123110 | Svorka hromosvodová - páska/drát, zkučební, FeZn, nad dva šrouby, dodávka včetně montáže | ks | 2 |  |  |  | 0 |  | 0 | 21 | 0 | 0 | 0 | 0 | 0 |  |  | 0 | 0 |  |  | POL1_1
18 | 284211402 | Smršťovací kabelová koncovka pro kabel do 4x16 sPVC izolací, kompletní dodávka včetně montáže | ks | 2 |  |  |  | 0 |  | 0 | 21 | 0 | 0 | 0 | 0 | 0 |  |  | 0 | 0 |  |  | POL1_1
19 | 284211402 | Smršťovací kabelová koncovka pro kabel do 4x25 sPVC izolací, kompletní dodávka včetně montáže | ks | 2 |  |  |  | 0 |  | 0 | 21 | 0 | 0 | 0 | 0 | 0 |  |  | 0 | 0 |  |  | POL1_1
20 | 312141000 | Spínač řazení 1, zápustný, bílý, 10 A, montáž skrytem jednotlivě nebo sjiným zařízením, kolébkový, spínač kompletní dodávka včetně montáže a zapojení | ks | 3 |  |  |  | 0 |  | 0 | 21 | 0 | 0 | 0 | 0 | 0 |  |  | 0 | 0 |  |  | POL1_1
21 | 312141000 | Spínač řazení 5, zápustný, 10 A, montáž skrytem jednotlivě nebo sjiným zařízením, kolébkový spínač, kompletní dodávka včetně montáže a zapojení | ks | 11 |  |  |  | 0 |  | 0 | 21 | 0 | 0 | 0 | 0 | 0 |  |  | 0 | 0 |  |  | POL1_1
22 | 312141000 | Spínač řazení 6, zápustný, 10 A, montáž skrytem jednotlivě nebo sjiným zařízením, kolébkový spínač, kompletní dodávka včetně montáže a zapojení | ks | 6 |  |  |  | 0 |  | 0 | 21 | 0 | 0 | 0 | 0 | 0 |  |  | 0 | 0 |  |  | POL1_1
23 | 312141000 | Spínač řazení 7, zápustný, 10 A, montáž skrytem jednotlivě nebo sjiným zařízením, kolébkový spínač, kompletní dodávka včetně montáže a zapojení | ks | 12 |  |  |  | 0 |  | 0 | 21 | 0 | 0 | 0 | 0 | 0 |  |  | 0 | 0 |  |  | POL1_1
24 | 312141000 | Spínač řazení 1, zápustný, bílý, 10 A, IP 44, montáž skrytem jednotlivě nebo sjiným zařízením,, kolébkový spínač kompletní dodávka včetně montáže a zapojení | ks | 2 |  |  |  | 0 |  | 0 | 21 | 0 | 0 | 0 | 0 | 0 |  |  | 0 | 0 |  |  | POL1_1
25 | 312141000 | Spínač řazení 1, nástěnný, 10 A, IP 43, montáž skrytem jednotlivě nebo sjiným zařízením, kolébkový, spínač kompletní dodávka včetně montáže a zapojení | ks | 1 |  |  |  | 0 |  | 0 | 21 | 0 | 0 | 0 | 0 | 0 |  |  | 0 | 0 |  |  | POL1_1
26 | 312141000 | Spínač řazení 0/1, nástěnný, 10 A, IP 43, montáž skrytem jednotlivě nebo sjiným zařízením, kolébkový, spínač kompletní dodávka včetně montáže a zapojení | ks | 1 |  |  |  | 0 |  | 0 | 21 | 0 | 0 | 0 | 0 | 0 |  |  | 0 | 0 |  |  | POL1_1
27 | 312141000 | Pohybový infrapasivní spínač s nastavením času sepnutí, IP 44, 6A, 150 stupňů, max. 6m, max. do, 5min.bílý, kompletní dodávka včetně montáže a zapojení | ks | 2 |  |  |  | 0 |  | 0 | 21 | 0 | 0 | 0 | 0 | 0 |  |  | 0 | 0 |  |  | POL1_1
28 | 312141000 | Doběhové relé do rozbočovací krabice pro ventilátor s nastavením času sepnutí, IP 20, 6A, kompletní, dodávka včetně montáže a zapojení | ks | 3 |  |  |  | 0 |  | 0 | 21 | 0 | 0 | 0 | 0 | 0 |  |  | 0 | 0 |  |  | POL1_1
29 | 312241003 | Zásuvka jednoduchá vestavná bílá, 230V/16A, kompletní dodávka včetně montáže a zapojení | ks | 30 |  |  |  | 0 |  | 0 | 21 | 0 | 0 | 0 | 0 | 0 |  |  | 0 | 0 |  |  | POL1_1
30 | 312241003 | Zásuvka jednoduchá vestavná, 230V/16A, s přep. ochranou, kompletní dodávka včetně montáže a, zapojení | ks | 1 |  |  |  | 0 |  | 0 | 21 | 0 | 0 | 0 | 0 | 0 |  |  | 0 | 0 |  |  | POL1_1
31 | 312241003 | Zásuvka jednoduchá nástěnná, 230V/16A, IP 43, kompletní dodávka včetně montáže a zapojení | ks | 1 |  |  |  | 0 |  | 0 | 21 | 0 | 0 | 0 | 0 | 0 |  |  | 0 | 0 |  |  | POL1_1
32 | 316000002 | Přístrojová krabice plastová pro zapuštěnou montáž jednoho nebo více přístrojů vedle sebe, určená k, montáži do stěn, zdí. Kompletní dodávka včetně montáže | ks | 70 |  |  |  | 0 |  | 0 | 21 | 0 | 0 | 0 | 0 | 0 |  |  | 0 | 0 |  |  | POL1_1
33 | 316000002 | Rozbočovací krabice plastová pro zapuštěnou montáž se svorkovnicí s víčkem, určená k montáži do stěn, , zdí. Kompletní dodávka včetně montáže a zapojení | ks | 22 |  |  |  | 0 |  | 0 | 21 | 0 | 0 | 0 | 0 | 0 |  |  | 0 | 0 |  |  | POL1_1
34 | 316000002 | Rozbočovací krabice plastová pro zapuštěnou montáž se svorkovnicí s víčkem (větší kruhová), určená k, montáži do stěn, zdí. Kompletní dodávka včetně montáže a zapojení | ks | 8 |  |  |  | 0 |  | 0 | 21 | 0 | 0 | 0 | 0 | 0 |  |  | 0 | 0 |  |  | POL1_1
35 | 316000002 | Rozbočovací krabice plastová na omítku se svorkami. Kompletní dodávka včetně montáže a zapojení, (ACIDUR) | ks | 3 |  |  |  | 0 |  | 0 | 21 | 0 | 0 | 0 | 0 | 0 |  |  | 0 | 0 |  |  | POL1_1
36 | 316000002 | Rozbočovací krabice plastová pod omítku čtveratá (125). Kompletní dodávka včetně montáže a zapojení | ks | 2 |  |  |  | 0 |  | 0 | 21 | 0 | 0 | 0 | 0 | 0 |  |  | 0 | 0 |  |  | POL1_1
37 | 316000002 | Rozbočovací krabice plastová pod omítku čtveratá (125) se svorkovnicí. Kompletní dodávka včetně, montáže a zapojení | ks | 2 |  |  |  | 0 |  | 0 | 21 | 0 | 0 | 0 | 0 | 0 |  |  | 0 | 0 |  |  | POL1_1
38 | 453123110 | Svorka pospojovací pro rozvody trubkových instalací vody.... Kompletní dodávka včetně montáže a, zapojení | ks | 16 |  |  |  | 0 |  | 0 | 21 | 0 | 0 | 0 | 0 | 0 |  |  | 0 | 0 |  |  | POL1_1
39 | 509000004 | Spolupráce s ostatními profesemi, práce mimo ceník | hod. | 50 |  |  |  | 0 |  | 0 | 21 | 0 | 0 | 0 | 0 | 0 |  |  | 0 | 0 |  |  | POL1_1
40 | 509000004 | Spolupráce s ostatními profesemi, investorem. | hod. | 15 |  |  |  | 0 |  | 0 | 21 | 0 | 0 | 0 | 0 | 0 |  |  | 0 | 0 |  |  | POL1_1
41 | 509000004 | Výchozí revize elektroinstalace | hod. | 20 |  |  |  | 0 |  | 0 | 21 | 0 | 0 | 0 | 0 | 0 |  |  | 0 | 0 |  |  | POL1_1
42 | 509000004 | Geodetické zaměření stávajících sítí | hod. | 10 |  |  |  | 0 |  | 0 | 21 | 0 | 0 | 0 | 0 | 0 |  |  | 0 | 0 |  |  | POL1_1
43 | 509000004 | Geodetické zaměření stávajících tras kabelů a nového stavu | hod. | 20 |  |  |  | 0 |  | 0 | 21 | 0 | 0 | 0 | 0 | 0 |  |  | 0 | 0 |  |  | POL1_1
[21 empty] | 15 | 21
| Celkem | [19 empty] | 0 | 0 | SUM
Poznámky uchazeče k zadání
POPUZIV
END

## SO02 - elektro - Dodávka
Položkový rozpočet | [22 empty] | #TypZaznamu#
S: | 331 | Rekonstrukcece fotbalového hřiště na Sportovním ostrově v Blansku | [20 empty] | STA
O: | 02 | SO 02 - šatny | [18 empty] | STA |  | OBJ
R: | 3 | elektro - Dodávka | [20 empty] | ROZ
P.č. | Číslo položky | Název položky | MJ | množství | cena / MJ | Celkem | Dodávka | Dodávka celk. | Montáž | Montáž celk. | DPH | cena s DPH | hmotnost / MJ | hmotnost celk.(t) | dem. hmotnost / MJ | dem. hmotnost celk.(t) | Ceník | Cen. soustava | Nhod / MJ | Nhod celk.
Díl: | 0 | Nepřiřazený díl | [5 empty] | 0 |  | 0 |  | 0 |  | 0 |  | 0 |  |  |  | 0 |  |  | DIL
1 | Pol__1 | Rozvaděč R1 s náplní dle výkr. dokumentace, včetně montáže | ks | 1 |  |  |  | 0 |  | 0 | 21 | 0 | 0 | 0 | 0 | 0 |  |  | 0 | 0 |  |  | POL1_1
2 | Pol__2 | Rozvaděč R2 s náplní dle výkr.dokumentace, vč. montáže | ks | 1 |  |  |  | 0 |  | 0 | 21 | 0 | 0 | 0 | 0 | 0 |  |  | 0 | 0 |  |  | POL1_1
3 | Pol__3 | Ventilátor d=100, vč. montáže | ks | 3 |  |  |  | 0 |  | 0 | 21 | 0 | 0 | 0 | 0 | 0 |  |  | 0 | 0 |  |  | POL1_1
4 | Pol__4 | Rozvaděč RE s náplní dle výkr.dokumentace, vč. montáže | ks | 1 |  |  |  | 0 |  | 0 | 21 | 0 | 0 | 0 | 0 | 0 |  |  | 0 | 0 |  |  | POL1_1
5 | Pol__1 | Ruční výkop a zához rýhy š. 35cm, hl. 80cm, vč. úpravy terénu, kabelového lože (dodávka písek)., ochranné fólie a instalace kabelu, instalace chráničky,včetně odvozu materiálu, nezahrnuje případné | m | 120 |  |  |  | 0 |  | 0 | 21 | 0 | 0 | 0 | 0 | 0 |  |  | 0 | 0 |  |  | POL1_1
[21 empty] | 15 | 21
| Celkem | [19 empty] | 0 | 0 | SUM
Poznámky uchazeče k zadání
POPUZIV
END

## SO02 - elektro - Svítidla
Položkový rozpočet | [22 empty] | #TypZaznamu#
S: | 331 | Rekonstrukcece fotbalového hřiště na Sportovním ostrově v Blansku | [20 empty] | STA
O: | 02 | SO 02 - šatny | [18 empty] | STA |  | OBJ
R: | 4 | elektro - Svítidla | [20 empty] | ROZ
P.č. | Číslo položky | Název položky | MJ | množství | cena / MJ | Celkem | Dodávka | Dodávka celk. | Montáž | Montáž celk. | DPH | cena s DPH | hmotnost / MJ | hmotnost celk.(t) | dem. hmotnost / MJ | dem. hmotnost celk.(t) | Ceník | Cen. soustava | Nhod / MJ | Nhod celk.
Díl: | 0 | Nepřiřazený díl | [5 empty] | 0 |  | 0 |  | 0 |  | 0 |  | 0 |  |  |  | 0 |  |  | DIL
1 | Pol__1 | svítidlo zářivkové přisazené 1x36W, s krytem, el. předřadník, tř. I, IP 20, vč. zdroje | ks | 10 |  |  |  | 0 |  | 0 | 21 | 0 | 0 | 0 | 0 | 0 |  |  | 0 | 0 |  |  | POL3_1
2 | Pol__2 | svítidlo zářivkové přisazené 2x36W, IP 54, el. předřadník, tř. I, vč. zdroje | ks | 9 |  |  |  | 0 |  | 0 | 21 | 0 | 0 | 0 | 0 | 0 |  |  | 0 | 0 |  |  | POL3_1
3 | Pol__3 | svítidlo žárovkové 100W, přisazené, tř. II, IP 44, vč. zdroje | ks | 18 |  |  |  | 0 |  | 0 | 21 | 0 | 0 | 0 | 0 | 0 |  |  | 0 | 0 |  |  | POL3_1
4 | Pol__4 | svítidlo zářivkové přisazené 2x36W, el. předřadník, tř. I, IP 20, vč. zdroje | ks | 24 |  |  |  | 0 |  | 0 | 21 | 0 | 0 | 0 | 0 | 0 |  |  | 0 | 0 |  |  | POL3_1
5 | Pol__5 | svítidlo zářivkové přisazené 2x36W, leštěná mřížka, el. předřadník, tř. I, IP 20, vč. zdroje | ks | 5 |  |  |  | 0 |  | 0 | 21 | 0 | 0 | 0 | 0 | 0 |  |  | 0 | 0 |  |  | POL3_1
6 | Pol__6 | Svítidlo nouzové 8W, se sadou piktogramů, opálový polykarbonát, bílé, s vlastním zdrojem, IP 65, 1, hodina | ks | 13 |  |  |  | 0 |  | 0 | 21 | 0 | 0 | 0 | 0 | 0 |  |  | 0 | 0 |  |  | POL3_1
[21 empty] | 15 | 21
| Celkem | [19 empty] | 0 | 0 | SUM
Poznámky uchazeče k zadání
POPUZIV
END

## SO02 - ZTI - šatny I
Položkový rozpočet | [22 empty] | #TypZaznamu#
S: | 331 | Rekonstrukcece fotbalového hřiště na Sportovním ostrově v Blansku | [20 empty] | STA
O: | 02 | SO 02 - šatny | [18 empty] | STA |  | OBJ
R: | D.4 - 1 | ZTI - šatny I | [20 empty] | ROZ
P.č. | Číslo položky | Název položky | MJ | množství | cena / MJ | Celkem | Dodávka | Dodávka celk. | Montáž | Montáž celk. | DPH | cena s DPH | hmotnost / MJ | hmotnost celk.(t) | dem. hmotnost / MJ | dem. hmotnost celk.(t) | Ceník | Cen. soustava | Nhod / MJ | Nhod celk.
Díl: | 1 | Zemní práce | [5 empty] | 0 |  | 0 |  | 0 |  | 0 |  | 0 |  |  |  | 68.59 |  |  | DIL
1 | 113106121R00 | Rozebrání dlažeb z betonových dlaždic | m2 | 5 |  |  |  | 0 |  | 0 | 21 | 0 | 0 | 0 | 0 | 0 |  |  | 0.16 | 0.8 |  |  | POL1_1
2 | 113107112R00 | Odstranění podkladu pl. 200 m2,kam.těžené tl.15 cm | m2 | 5 |  |  |  | 0 |  | 0 | 21 | 0 | 0 | 0 | 0 | 0 |  |  | 0 | 0 |  |  | POL1_1
3 | 132201211R00 | Hloubení rýh šířky do 200 cm v hor.3 do 100 m3 | m3 | 7 |  |  |  | 0 |  | 0 | 21 | 0 | 0 | 0 | 0 | 0 |  |  | 0.2 | 1.4 |  |  | POL1_1
4 | 132201209R00 | Příplatek za lepivost - hloubení rýh 200cm v hor.3 | m3 | 7 |  |  |  | 0 |  | 0 | 21 | 0 | 0 | 0 | 0 | 0 |  |  | 0.085 | 0.6 |  |  | POL1_1
5 | 139711101R00 | Vykopávka v uzavřených prostorách v hor.1-4 | m3 | 7.47 |  |  |  | 0 |  | 0 | 21 | 0 | 0 | 0 | 0 | 0 |  |  | 6.298 | 47.05 |  |  | POL1_1
6 | 151101101R00 | Pažení a rozepření stěn rýh - příložné - hl. do 2m | m2 | 14 |  |  |  | 0 |  | 0 | 21 | 0 | 0 | 0 | 0 | 0 |  |  | 0.236 | 3.3 |  |  | POL1_1
7 | 334961T10 | Odstranění paženi stěn rýh - příložné - hl. do 2 m | m2 | 14 |  |  |  | 0 |  | 0 | 21 | 0 | 0 | 0 | 0 | 0 |  |  | 0 | 0 |  |  | POL1_1
8 | 161101101R00 | Svislé přemístění výkopku z hor.1-4 do 2,5 m | m3 | 7.47 |  |  |  | 0 |  | 0 | 21 | 0 | 0 | 0 | 0 | 0 |  |  | 0.345 | 2.58 |  |  | POL1_1
9 | 161101101R00 | Svislé přemístění výkopku z hor.1-4 do 2,5 m | m3 | 7 |  |  |  | 0 |  | 0 | 21 | 0 | 0 | 0 | 0 | 0 |  |  | 0 | 0 |  |  | POL1_1
10 | 162201101R00 | Vodorovné přemístění výkopku z hor.1-4 do 20 m | m3 | 7.47 |  |  |  | 0 |  | 0 | 21 | 0 | 0 | 0 | 0 | 0 |  |  | 0.087 | 0.65 |  |  | POL1_1
11 | 174101101R00 | Zásyp jam, rýh, šachet se zhutněním | m3 | 4 |  |  |  | 0 |  | 0 | 21 | 0 | 0 | 0 | 0 | 0 |  |  | 0.202 | 0.81 |  |  | POL1_1
12 | 174101102R00 | Zásyp v uzavřených prostorách se zhutněním | m3 | 2.76 |  |  |  | 0 |  | 0 | 21 | 0 | 0 | 0 | 0 | 0 |  |  | 1.239 | 3.42 |  |  | POL1_1
13 | 175101101R00 | Obsyp potrubí bez prohození sypaniny | m3 | 4.14 |  |  |  | 0 |  | 0 | 21 | 0 | 0 | 0 | 0 | 0 |  |  | 1.587 | 6.57 |  |  | POL1_1
14 | 175101101R00 | Obsyp potrubí bez prohození sypaniny | m3 | 1.5 |  |  |  | 0 |  | 0 | 21 | 0 | 0 | 0 | 0 | 0 |  |  | 0 | 0 |  |  | POL1_1
15 | 175101109R00 | Příplatek za prohození sypaniny pro obsyp potrubí | m3 | 1.5 |  |  |  | 0 |  | 0 | 21 | 0 | 0 | 0 | 0 | 0 |  |  | 0.94 | 1.41 |  |  | POL1_1
16 | 175101109R00 | Příplatek za prohození sypaniny pro obsyp potrubí | m3 | 4.14 |  |  |  | 0 |  | 0 | 21 | 0 | 0 | 0 | 0 | 0 |  |  | 0 | 0 |  |  | POL1_1
17 | PC | Sypký materiál pro obsyp potrubí | m3 | 1.5 |  |  |  | 0 |  | 0 | 21 | 0 | 0 | 0 | 0 | 0 |  |  | 0 | 0 |  |  | POL3_1
Díl: | 45 | Podkladní a vedlejší konstrukce | [5 empty] | 0 |  | 0 |  | 0 |  | 0 |  | 0 |  |  |  | 0.66 |  |  | DIL
18 | 451573111R00 | Lože pod potrubí ze štěrkopísku do 63 mm | m3 | 0.5 |  |  |  | 0 |  | 0 | 21 | 0 | 0 | 0 | 0 | 0 |  |  | 1.317 | 0.66 |  |  | POL1_1
19 | 451573111R00 | Lože pod potrubí ze štěrkopísku do 63 mm | m3 | 1.38 |  |  |  | 0 |  | 0 | 21 | 0 | 0 | 0 | 0 | 0 |  |  | 0 | 0 |  |  | POL1_1
Díl: | 5 | Komunikace | [5 empty] | 0 |  | 0 |  | 0 |  | 0 |  | 0 |  |  |  | 2.54 |  |  | DIL
20 | 564251111R00 | Podklad ze štěrkopísku po zhutnění tloušťky 15 cm | m2 | 5 |  |  |  | 0 |  | 0 | 21 | 0 | 0 | 0 | 0 | 0 |  |  | 0.016 | 0.08 |  |  | POL1_1
21 | 596811111R00 | Kladení dlaždic kom.pro pěší, lože z kameniva těž. | m2 | 5 |  |  |  | 0 |  | 0 | 21 | 0 | 0 | 0 | 0 | 0 |  |  | 0.375 | 1.88 |  |  | POL1_1
22 | 979054441R00 | Očištění vybour. dlaždic s výplní kamen. těženým | m2 | 5 |  |  |  | 0 |  | 0 | 21 | 0 | 0 | 0 | 0 | 0 |  |  | 0.115 | 0.58 |  |  | POL1_1
Díl: | 63 | Podlahy a podlahové konstrukce | [5 empty] | 0 |  | 0 |  | 0 |  | 0 |  | 0 |  |  |  | 35.6 |  |  | DIL
23 | 631313411R00 | Mazanina betonová tl. 8 - 12 cm C 8/10 (B 10) | m3 | 13.8 |  |  |  | 0 |  | 0 | 21 | 0 | 0 | 0 | 0 | 0 |  |  | 2.58 | 35.6 |  |  | POL1_1
Díl: | 8 | Trubní vedení | [5 empty] | 0 |  | 0 |  | 0 |  | 0 |  | 0 |  |  |  | 0.33 |  |  | DIL
24 | 871151121R00 | Montáž trubek polyetylenových ve výkopu d 25 mm | m | 5 |  |  |  | 0 |  | 0 | 21 | 0 | 0 | 0 | 0 | 0 |  |  | 0.032 | 0.16 |  |  | POL1_1
25 | 871161121R00 | Montáž trubek polyetylenových ve výkopu d 32 mm | m | 5 |  |  |  | 0 |  | 0 | 21 | 0 | 0 | 0 | 0 | 0 |  |  | 0.034 | 0.17 |  |  | POL1_1
Díl: | 87 | Potrubí z trub z plastických hmot | [5 empty] | 0 |  | 0 |  | 0 |  | 0 |  | 0 |  |  |  | 8.48 |  |  | DIL
26 | 28613740R | Trubka tlaková PE HD (PE 80) D 20 x 2,0 mm PN 10 | m | 8 |  |  |  | 0 |  | 0 | 21 | 0 | 0 | 0 | 0 | 0 |  |  | 0 | 0 |  |  | POL3_1
27 | 28613760R | Trubka tlaková PE HD (PE100) d 32 x 2,0 mm PN 10 | m | 8 |  |  |  | 0 |  | 0 | 21 | 0 | 0 | 0 | 0 | 0 |  |  | 0 | 0 |  |  | POL3_1
28 | 998276101R00 | Přesun hmot, trubní vedení plastová, otevř. výkop | t | 40.0878 |  |  |  | 0 |  | 0 | 21 | 0 | 0 | 0 | 0 | 0 |  |  | 0.2115 | 8.48 |  |  | POL1_1
Díl: | 9 | Ostatní konstrukce, bourání | [5 empty] | 0 |  | 0 |  | 0 |  | 0 |  | 0 |  |  |  | 355.38 |  |  | DIL
29 | 612403388R00 | Hrubá výplň rýh ve stěnách do 15x15cm maltou z SMS | m | 6 |  |  |  | 0 |  | 0 | 21 | 0 | 0 | 0 | 0 | 0 |  |  | 0.293 | 1.76 |  |  | POL1_1
30 | 612403500U00 | Vyplň rýh stěn hl 7cm š 15cm | m | 20 |  |  |  | 0 |  | 0 | 21 | 0 | 0 | 0 | 0 | 0 |  |  | 0 | 0 |  |  | POL1_1
31 | 965042221RT2 | Bourání mazanin betonových tl. nad 10 cm, pl. 1 m2 ručně tl. mazaniny 15 - 20 cm | m3 | 13.8 |  |  |  | 0 |  | 0 | 21 | 0 | 0 | 0 | 0 | 0 |  |  | 10.47 | 144.49 |  |  | POL1_1
32 | 965043321RT2 | Bourání podkladů bet., potěr, tl, 10 cm, pl. 1 m2 mazanina tl. 8 - 10 cm s potěrem | m3 | 13.8 |  |  |  | 0 |  | 0 | 21 | 0 | 0 | 0 | 0 | 0 |  |  | 14.31 | 197.48 |  |  | POL1_1
33 | 974031144R00 | Vysekání rýh ve zdi cihelné 7 x 15 cm | m | 20 |  |  |  | 0 |  | 0 | 21 | 0 | 0 | 0 | 0 | 0 |  |  | 0.382 | 7.64 |  |  | POL1_1
34 | 974031164R00 | Vysekání rýh ve zdi cihelné 15 x 15 cm | m | 6 |  |  |  | 0 |  | 0 | 21 | 0 | 0 | 0 | 0 | 0 |  |  | 0.668 | 4.01 |  |  | POL1_1
35 | pc | prostup střechou o 150mm pro odvětrání kanalizace | kpl | 1 |  |  |  | 0 |  | 0 | 21 | 0 | 0 | 0 | 0 | 0 |  |  | 0 | 0 |  |  | POL3_1
Díl: | 99 | Staveništní přesun hmot | [5 empty] | 0 |  | 0 |  | 0 |  | 0 |  | 0 |  |  |  | 0 |  |  | DIL
36 | 998276101R00 | Přesun hmot, trubní vedení plastová, otevř. výkop | t | 0.64278 |  |  |  | 0 |  | 0 | 21 | 0 | 0 | 0 | 0 | 0 |  |  | 0 | 0 |  |  | POL1_1
Díl: | 721 | Vnitřní kanalizace | [5 empty] | 0 |  | 0 |  | 0 |  | 0 |  | 0 |  |  |  | 38.15 |  |  | DIL
37 | 721110806R00 | Demontáž potrubí z kameninových trub DN 200 | m | 15 |  |  |  | 0 |  | 0 | 21 | 0 | 0 | 0 | 0 | 0 |  |  | 0.293 | 4.4 |  |  | POL1_7
38 | 721140802R00 | Demontáž potrubí litinového DN 100 | m | 5 |  |  |  | 0 |  | 0 | 21 | 0 | 0 | 0 | 0 | 0 |  |  | 0.413 | 2.07 |  |  | POL1_7
39 | 721171808R00 | Demontáž potrubí z PVC do DN 114 | m | 8 |  |  |  | 0 |  | 0 | 21 | 0 | 0 | 0 | 0 | 0 |  |  | 0.083 | 0.66 |  |  | POL1_7
40 | 721176103R00 | Potrubí HT připojovací DN 50 x 1,8 mm | m | 3 |  |  |  | 0 |  | 0 | 21 | 0 | 0 | 0 | 0 | 0 |  |  | 0.359 | 1.08 |  |  | POL1_7
41 | 721176104R00 | Potrubí HT připojovací DN 70 x 1,9 mm | m | 2 |  |  |  | 0 |  | 0 | 21 | 0 | 0 | 0 | 0 | 0 |  |  | 0.452 | 0.9 |  |  | POL1_7
42 | 721176115R00 | Potrubí HT odpadní svislé DN 100 x 2,7 mm | m | 8 |  |  |  | 0 |  | 0 | 21 | 0 | 0 | 0 | 0 | 0 |  |  | 0.797 | 6.38 |  |  | POL1_7
43 | 721176222R00 | Potrubí KG svodné (ležaté) v zemi D 110 x 3,2 mm | m | 8 |  |  |  | 0 |  | 0 | 21 | 0 | 0 | 0 | 0 | 0 |  |  | 0.8 | 6.4 |  |  | POL1_7
44 | 721176223R00 | Potrubí KG svodné (ležaté) v zemi D 125 x 3,2 mm | m | 14 |  |  |  | 0 |  | 0 | 21 | 0 | 0 | 0 | 0 | 0 |  |  | 0.8 | 11.2 |  |  | POL1_7
45 | 721194104R00 | Vyvedení odpadních výpustek D 40 x 1,8 | kus | 2 |  |  |  | 0 |  | 0 | 21 | 0 | 0 | 0 | 0 | 0 |  |  | 0.157 | 0.31 |  |  | POL1_7
46 | 721194105R00 | Vyvedení odpadních výpustek D 50 x 1,8 | kus | 1 |  |  |  | 0 |  | 0 | 21 | 0 | 0 | 0 | 0 | 0 |  |  | 0.174 | 0.17 |  |  | POL1_7
47 | 721194109R00 | Vyvedení odpadní výpustky D 110 x 2,3 | kus | 6 |  |  |  | 0 |  | 0 | 21 | 0 | 0 | 0 | 0 | 0 |  |  | 0.259 | 1.55 |  |  | POL1_7
48 | 721223510RT1 | Vtok podlahový se suchou klapkou HL 80 mřížka nerez 115x115 mm, odpad D 50/75 mm | kus | 3 |  |  |  | 0 |  | 0 | 21 | 0 | 0 | 0 | 0 | 0 |  |  | 0.3 | 0.9 |  |  | POL1_7
49 | 721273145RM1 | Hlavice ventilační z PVC DN 100/930 hlavice HL 810 | kus | 1 |  |  |  | 0 |  | 0 | 21 | 0 | 0 | 0 | 0 | 0 |  |  | 0.062 | 0.06 |  |  | POL1_7
50 | 721290112R00 | Zkouška těsnosti kanalizace vodou DN 200 | m | 22 |  |  |  | 0 |  | 0 | 21 | 0 | 0 | 0 | 0 | 0 |  |  | 0.059 | 1.3 |  |  | POL1_7
51 | 721290123R00 | Zkouška těsnosti kanalizace kouřem DN 300 | m | 13 |  |  |  | 0 |  | 0 | 21 | 0 | 0 | 0 | 0 | 0 |  |  | 0.059 | 0.77 |  |  | POL1_7
52 | 998721201R00 | Přesun hmot pro vnitřní kanalizaci, výšky do 6 m | % | 233.78 |  |  |  | 0 |  | 0 | 21 | 0 | 0 | 0 | 0 | 0 |  |  | 0 | 0 |  |  | POL1_7
Díl: | 722 | Vnitřní vodovod | [5 empty] | 0 |  | 0 |  | 0 |  | 0 |  | 0 |  |  |  | 77.35 |  |  | DIL
53 | 722130801R00 | Demontáž potrubí ocelových závitových DN 25 | m | 20 |  |  |  | 0 |  | 0 | 21 | 0 | 0 | 0 | 0 | 0 |  |  | 0.173 | 3.46 |  |  | POL1_7
54 | 722172330R00 | Potrubí z PP-R 80 PN 20, DN 16(o20mm) | m | 44 |  |  |  | 0 |  | 0 | 21 | 0 | 0 | 0 | 0 | 0 |  |  | 0.522 | 22.97 |  |  | POL1_7
55 | 722172331R00 | Potrubí z PP-R 80 PN 20, DN 20 (o25mm) | m | 20 |  |  |  | 0 |  | 0 | 21 | 0 | 0 | 0 | 0 | 0 |  |  | 0.5429 | 10.86 |  |  | POL1_7
56 | 722172332R00 | Potrubí z PP-R 80 PN 20, DN 25(o32) | m | 10 |  |  |  | 0 |  | 0 | 21 | 0 | 0 | 0 | 0 | 0 |  |  | 0.6343 | 6.34 |  |  | POL1_7
57 | 722182021R00 | Montáž izolačních skruží na potrubí přímé DN 25 | m | 74 |  |  |  | 0 |  | 0 | 21 | 0 | 0 | 0 | 0 | 0 |  |  | 0.145 | 10.73 |  |  | POL1_7
58 | 722190401R00 | Vyvedení a upevnění výpustek DN 15 | kus | 20 |  |  |  | 0 |  | 0 | 21 | 0 | 0 | 0 | 0 | 0 |  |  | 0.425 | 8.5 |  |  | POL1_7
59 | 722220111R00 | Nástěnka K 247, pro výtokový ventil G 1/2 | kus | 1 |  |  |  | 0 |  | 0 | 21 | 0 | 0 | 0 | 0 | 0 |  |  | 0.272 | 0.27 |  |  | POL1_7
60 | 722220121R00 | Nástěnka K 247, pro baterii G 1/2 | pár | 8 |  |  |  | 0 |  | 0 | 21 | 0 | 0 | 0 | 0 | 0 |  |  | 0.54 | 4.32 |  |  | POL1_7
61 | 722220863R00 | Demontáž armatur s dvěma závity G 6/4 | kus | 1 |  |  |  | 0 |  | 0 | 21 | 0 | 0 | 0 | 0 | 0 |  |  | 0.103 | 0.1 |  |  | POL1_7
62 | 722221134U00 | Ventil výtokový G 1/2 1závit | soubor | 1 |  |  |  | 0 |  | 0 | 21 | 0 | 0 | 0 | 0 | 0 |  |  | 0 | 0 |  |  | POL1_7
63 | 722224111R00 | Kohouty plnicí a vypouštěcí DN 15 | kus | 3 |  |  |  | 0 |  | 0 | 21 | 0 | 0 | 0 | 0 | 0 |  |  | 0.083 | 0.25 |  |  | POL1_7
64 | 722290226R00 | Zkouška tlaku potrubí závitového DN 50 | m | 74 |  |  |  | 0 |  | 0 | 21 | 0 | 0 | 0 | 0 | 0 |  |  | 0.067 | 4.96 |  |  | POL1_7
65 | 722290234R00 | Proplach a dezinfekce vodovod.potrubí DN 80 | m | 74 |  |  |  | 0 |  | 0 | 21 | 0 | 0 | 0 | 0 | 0 |  |  | 0.062 | 4.59 |  |  | POL1_7
66 | PC | Krácený rozbor dle vyhlášky 252/2004 Sb. (určený ke kolaudaci) | kpl | 1 |  |  |  | 0 |  | 0 | 21 | 0 | 0 | 0 | 0 | 0 |  |  | 0 | 0 |  |  | POL3_7
67 | 283771350 | Izolace Tubolit DG 22-13 | m | 44 |  |  |  | 0 |  | 0 | 21 | 0 | 0 | 0 | 0 | 0 |  |  | 0 | 0 |  |  | POL1_7
68 | 283771352 | Izolace Tubolit DG 28-13 | m | 20 |  |  |  | 0 |  | 0 | 21 | 0 | 0 | 0 | 0 | 0 |  |  | 0 | 0 |  |  | POL1_7
69 | 283771354 | Izolace Tubolit DG 35-13 | m | 10 |  |  |  | 0 |  | 0 | 21 | 0 | 0 | 0 | 0 | 0 |  |  | 0 | 0 |  |  | POL1_7
70 | 38821431R | Vodoměr bytový EV na stud.vodu, DN 15(80mm) | kus | 1 |  |  |  | 0 |  | 0 | 21 | 0 | 0 | 0 | 0 | 0 |  |  | 0 | 0 |  |  | POL3_7
71 | 551100010 | Kohout kulový voda FIV.8363 1/2" | kus | 2 |  |  |  | 0 |  | 0 | 21 | 0 | 0 | 0 | 0 | 0 |  |  | 0 | 0 |  |  | POL1_7
72 | 551100011 | Kohout kulový voda FIV.8363 3/4" | kus | 1 |  |  |  | 0 |  | 0 | 21 | 0 | 0 | 0 | 0 | 0 |  |  | 0 | 0 |  |  | POL1_7
73 | 551100012 | Kohout kulový voda FIV.8363 1" | kus | 2 |  |  |  | 0 |  | 0 | 21 | 0 | 0 | 0 | 0 | 0 |  |  | 0 | 0 |  |  | POL1_7
74 | 998722201R00 | Přesun hmot pro vnitřní vodovod, výšky do 6 m | % | 343.2973 |  |  |  | 0 |  | 0 | 21 | 0 | 0 | 0 | 0 | 0 |  |  | 0 | 0 |  |  | POL1_7
Díl: | 725 | Zařizovací předměty | [5 empty] | 0 |  | 0 |  | 0 |  | 0 |  | 0 |  |  |  | 29.62 |  |  | DIL
75 | 725110811R00 | Demontáž klozetů splachovacích | soubor | 2 |  |  |  | 0 |  | 0 | 21 | 0 | 0 | 0 | 0 | 0 |  |  | 0.59 | 1.18 |  |  | POL1_7
76 | 725119306R00 | Montáž klozetu závěsného | soubor | 2 |  |  |  | 0 |  | 0 | 21 | 0 | 0 | 0 | 0 | 0 |  |  | 1.12 | 2.24 |  |  | POL1_7
77 | 725119401R00 | Montáž předstěnových systémů pro zazdění | soubor | 2 |  |  |  | 0 |  | 0 | 21 | 0 | 0 | 0 | 0 | 0 |  |  | 1.77 | 3.54 |  |  | POL1_7
78 | 725122813R00 | Demontáž pisoárů s nádrží + 1 záchodkem | soubor | 1 |  |  |  | 0 |  | 0 | 21 | 0 | 0 | 0 | 0 | 0 |  |  | 0.403 | 0.4 |  |  | POL1_7
79 | 725210821R00 | Demontáž umyvadel bez výtokových armatur | soubor | 4 |  |  |  | 0 |  | 0 | 21 | 0 | 0 | 0 | 0 | 0 |  |  | 0.382 | 1.53 |  |  | POL1_7
80 | 725219401R00 | Montáž umyvadel na šrouby do zdiva | soubor | 2 |  |  |  | 0 |  | 0 | 21 | 0 | 0 | 0 | 0 | 0 |  |  | 1.575 | 3.15 |  |  | POL1_7
81 | 725220832R00 | Demontáž van litinových volných | soubor | 1 |  |  |  | 0 |  | 0 | 21 | 0 | 0 | 0 | 0 | 0 |  |  | 0.403 | 0.4 |  |  | POL1_7
82 | 725230811R00 | Demontáž bidetů z diturvitu | soubor | 1 |  |  |  | 0 |  | 0 | 21 | 0 | 0 | 0 | 0 | 0 |  |  | 0.569 | 0.57 |  |  | POL1_7
83 | 725339101R00 | Montáž výlevky diturvitové, bez nádrže a armatur | kus | 1 |  |  |  | 0 |  | 0 | 21 | 0 | 0 | 0 | 0 | 0 |  |  | 1.25 | 1.25 |  |  | POL1_7
84 | 725530826R00 | Demontáž, zásobník elektrický akumulační do 800 l | soubor | 2 |  |  |  | 0 |  | 0 | 21 | 0 | 0 | 0 | 0 | 0 |  |  | 2.699 | 5.4 |  |  | POL1_7
85 | 725810401R00 | Ventil rohový bez přípoj. trubičky T 66 G 1/2 | soubor | 6 |  |  |  | 0 |  | 0 | 21 | 0 | 0 | 0 | 0 | 0 |  |  | 0.227 | 1.36 |  |  | POL1_7
86 | 725819402R00 | Montáž ventilu rohového bez trubičky G 1/2 | soubor | 6 |  |  |  | 0 |  | 0 | 21 | 0 | 0 | 0 | 0 | 0 |  |  | 0.29 | 1.74 |  |  | POL1_7
87 | 725820801R00 | Demontáž baterie nástěnné do G 3/4 | soubor | 5 |  |  |  | 0 |  | 0 | 21 | 0 | 0 | 0 | 0 | 0 |  |  | 0.217 | 1.09 |  |  | POL1_7
88 | 725829202R00 | Montáž baterie umyv.a dřezové nástěnné VF | kus | 1 |  |  |  | 0 |  | 0 | 21 | 0 | 0 | 0 | 0 | 0 |  |  | 0.476 | 0.48 |  |  | POL1_7
89 | 725829301R00 | Montáž baterie umyv.a dřezové stojánkové | kus | 2 |  |  |  | 0 |  | 0 | 21 | 0 | 0 | 0 | 0 | 0 |  |  | 0.445 | 0.89 |  |  | POL1_7
90 | 725840850R00 | Demontáž baterie sprch.diferenciální G 3/4x1 | kus | 3 |  |  |  | 0 |  | 0 | 21 | 0 | 0 | 0 | 0 | 0 |  |  | 0.407 | 1.22 |  |  | POL1_7
91 | 725840860R00 | Demontáž ramene sprchy | kus | 3 |  |  |  | 0 |  | 0 | 21 | 0 | 0 | 0 | 0 | 0 |  |  | 0.021 | 0.06 |  |  | POL1_7
92 | 725849201R00 | Montáž baterií sprchových, pevná výška | kus | 5 |  |  |  | 0 |  | 0 | 21 | 0 | 0 | 0 | 0 | 0 |  |  | 0.624 | 3.12 |  |  | POL1_7
93 | pc | Páková nást.baterie sprchová +sprch.přísl. | ks | 5 |  |  |  | 0 |  | 0 | 21 | 0 | 0 | 0 | 0 | 0 |  |  | 0 | 0 |  |  | POL3_7
94 | 64271102R | Výlevka stacionár. diturvit. plast.mřížka | kus | 1 |  |  |  | 0 |  | 0 | 21 | 0 | 0 | 0 | 0 | 0 |  |  | 0 | 0 |  |  | POL3_7
95 | Z 01 | Umyvadlo 55CM | kus | 2 |  |  |  | 0 |  | 0 | 21 | 0 | 0 | 0 | 0 | 0 |  |  | 0 | 0 |  |  | POL3_7
96 | Z 03 | Umyvadlová stojánková baterie | kus | 2 |  |  |  | 0 |  | 0 | 21 | 0 | 0 | 0 | 0 | 0 |  |  | 0 | 0 |  |  | POL3_7
97 | Z 05 | Urinál se senzorem vč,.instalační sady,sifonu a s. | kus | 1 |  |  |  | 0 |  | 0 | 21 | 0 | 0 | 0 | 0 | 0 |  |  | 0 | 0 |  |  | POL3_7
98 | Z 07 | ZDROJ napájení k pisoárům | kpl | 1 |  |  |  | 0 |  | 0 | 21 | 0 | 0 | 0 | 0 | 0 |  |  | 0 | 0 |  |  | POL3_7
99 | Z 15 | Sedátko WC | kus | 2 |  |  |  | 0 |  | 0 | 21 | 0 | 0 | 0 | 0 | 0 |  |  | 0 | 0 |  |  | POL3_7
100 | Z 16 | Ovládací tlačítko | kus | 2 |  |  |  | 0 |  | 0 | 21 | 0 | 0 | 0 | 0 | 0 |  |  | 0 | 0 |  |  | POL3_7
101 | Z 17 | Závěsný klozet | kus | 2 |  |  |  | 0 |  | 0 | 21 | 0 | 0 | 0 | 0 | 0 |  |  | 0 | 0 |  |  | POL3_7
102 | Z 18 | Duofix pro WC, UP 320, h 112 cm 111.300.00.5 pro zazdění | kus | 2 |  |  |  | 0 |  | 0 | 21 | 0 | 0 | 0 | 0 | 0 |  |  | 0 | 0 |  |  | POL3_7
103 | Z 20 | Páková nást.baterie VF | ks | 1 |  |  |  | 0 |  | 0 | 21 | 0 | 0 | 0 | 0 | 0 |  |  | 0 | 0 |  |  | POL3_7
104 | 998725201R00 | Přesun hmot pro zařizovací předměty, výšky do 6 m | % | 702.6645 |  |  |  | 0 |  | 0 | 21 | 0 | 0 | 0 | 0 | 0 |  |  | 0 | 0 |  |  | POL1_7
Díl: | D96 | Přesuny suti a vybouraných hmot | [5 empty] | 0 |  | 0 |  | 0 |  | 0 |  | 0 |  |  |  | 154.7 |  |  | DIL
105 | 979011111R00 | Svislá doprava suti a vybour. hmot za 1. podlaží | t | 65.4119 |  |  |  | 0 |  | 0 | 21 | 0 | 0 | 0 | 0 | 0 |  |  | 0.933 | 61.03 |  |  | POL1_9
106 | 979081111R00 | Odvoz suti a vybour. hmot na skládku do 1 km | t | 65.4119 |  |  |  | 0 |  | 0 | 21 | 0 | 0 | 0 | 0 | 0 |  |  | 0.49 | 32.05 |  |  | POL1_9
107 | 979081121R00 | Příplatek k odvozu za každý další 1 km | t | 1242.8251 |  |  |  | 0 |  | 0 | 21 | 0 | 0 | 0 | 0 | 0 |  |  | 0 | 0 |  |  | POL1_9
108 | 979082111R00 | Vnitrostaveništní doprava suti do 10 m | t | 65.4119 |  |  |  | 0 |  | 0 | 21 | 0 | 0 | 0 | 0 | 0 |  |  | 0.942 | 61.62 |  |  | POL1_9
Díl: | VN | Vedlejší náklady | [5 empty] | 0 |  | 0 |  | 0 |  | 0 |  | 0 |  |  |  | 0 |  |  | DIL
109 | 1001T | Ztížené výrobní podmínky | Soubor | 1 |  |  |  | 0 |  | 0 | 21 | 0 | 0 | 0 | 0 | 0 |  |  | 0 | 0 |  |  | POL99_8
110 | 005121R | Zařízení staveniště | Soubor | 1 |  |  |  | 0 |  | 0 | 21 | 0 | 0 | 0 | 0 | 0 |  |  | 0 | 0 |  |  | POL99_8
111 | 1005T | Provoz investora | Soubor | 1 |  |  |  | 0 |  | 0 | 21 | 0 | 0 | 0 | 0 | 0 |  |  | 0 | 0 |  |  | POL99_8
112 | 1003T | Kompletační činnost (IČD) | Soubor | 1 |  |  |  | 0 |  | 0 | 21 | 0 | 0 | 0 | 0 | 0 |  |  | 0 | 0 |  |  | POL99_8
113 | VRN4 | Rezerva rozpočtu | Soubor | 1 |  |  |  | 0 |  | 0 | 21 | 0 | 0 | 0 | 0 | 0 |  |  | 0 | 0 |  |  | POL99_8
[21 empty] | 15 | 21
| Celkem | [19 empty] | 0 | 0 | SUM
Poznámky uchazeče k zadání
POPUZIV
END

## SO02 - ZTI - šatny II
Položkový rozpočet | [22 empty] | #TypZaznamu#
S: | 331 | Rekonstrukcece fotbalového hřiště na Sportovním ostrově v Blansku | [20 empty] | STA
O: | 02 | SO 02 - šatny | [18 empty] | STA |  | OBJ
R: | D.4 - 2 | ZTI - šatny II | [20 empty] | ROZ
P.č. | Číslo položky | Název položky | MJ | množství | cena / MJ | Celkem | Dodávka | Dodávka celk. | Montáž | Montáž celk. | DPH | cena s DPH | hmotnost / MJ | hmotnost celk.(t) | dem. hmotnost / MJ | dem. hmotnost celk.(t) | Ceník | Cen. soustava | Nhod / MJ | Nhod celk.
Díl: | VN | Vedlejší náklady | [5 empty] | 0 |  | 0 |  | 0 |  | 0 |  | 0 |  |  |  | 0 |  |  | DIL
1 | 1001T | Ztížené výrobní podmínky | Soubor | 1 |  |  |  | 0 |  | 0 | 21 | 0 | 0 | 0 | 0 | 0 |  |  | 0 | 0 |  |  | POL99_8
2 | 005121R | Zařízení staveniště | Soubor | 1 |  |  |  | 0 |  | 0 | 21 | 0 | 0 | 0 | 0 | 0 |  |  | 0 | 0 |  |  | POL99_8
3 | 1005T | Provoz investora | Soubor | 1 |  |  |  | 0 |  | 0 | 21 | 0 | 0 | 0 | 0 | 0 |  |  | 0 | 0 |  |  | POL99_8
4 | 1003T | Kompletační činnost (IČD) | Soubor | 1 |  |  |  | 0 |  | 0 | 21 | 0 | 0 | 0 | 0 | 0 |  |  | 0 | 0 |  |  | POL99_8
5 | VRN4 | Rezerva rozpočtu | Soubor | 1 |  |  |  | 0 |  | 0 | 21 | 0 | 0 | 0 | 0 | 0 |  |  | 0 | 0 |  |  | POL99_8
Díl: | 1 | Zemní práce | [5 empty] | 0 |  | 0 |  | 0 |  | 0 |  | 0 |  |  |  | 78.69 |  |  | DIL
6 | 139711101R00 | Vykopávka v uzavřených prostorách v hor.1-4 | m3 | 9.36 |  |  |  | 0 |  | 0 | 21 | 0 | 0 | 0 | 0 | 0 |  |  | 6.298 | 58.95 |  |  | POL1_1
7 | 161101101R00 | Svislé přemístění výkopku z hor.1-4 do 2,5 m | m3 | 9.36 |  |  |  | 0 |  | 0 | 21 | 0 | 0 | 0 | 0 | 0 |  |  | 0.345 | 3.23 |  |  | POL1_1
8 | 162201101R00 | Vodorovné přemístění výkopku z hor.1-4 do 20 m | m3 | 9.36 |  |  |  | 0 |  | 0 | 21 | 0 | 0 | 0 | 0 | 0 |  |  | 0.087 | 0.81 |  |  | POL1_1
9 | 174101102R00 | Zásyp v uzavřených prostorách se zhutněním | m3 | 3.12 |  |  |  | 0 |  | 0 | 21 | 0 | 0 | 0 | 0 | 0 |  |  | 1.239 | 3.87 |  |  | POL1_1
10 | 175101101R00 | Obsyp potrubí bez prohození sypaniny | m3 | 4.68 |  |  |  | 0 |  | 0 | 21 | 0 | 0 | 0 | 0 | 0 |  |  | 1.587 | 7.43 |  |  | POL1_1
11 | 175101109R00 | Příplatek za prohození sypaniny pro obsyp potrubí | m3 | 4.68 |  |  |  | 0 |  | 0 | 21 | 0 | 0 | 0 | 0 | 0 |  |  | 0.94 | 4.4 |  |  | POL1_1
Díl: | 45 | Podkladní a vedlejší konstrukce | [5 empty] | 0 |  | 0 |  | 0 |  | 0 |  | 0 |  |  |  | 2.05 |  |  | DIL
12 | 451573111R00 | Lože pod potrubí ze štěrkopísku do 63 mm | m3 | 1.56 |  |  |  | 0 |  | 0 | 21 | 0 | 0 | 0 | 0 | 0 |  |  | 1.317 | 2.05 |  |  | POL1_1
Díl: | 63 | Podlahy a podlahové konstrukce | [5 empty] | 0 |  | 0 |  | 0 |  | 0 |  | 0 |  |  |  | 4.02 |  |  | DIL
13 | 631313411R00 | Mazanina betonová tl. 8 - 12 cm C 8/10 (B 10) | m3 | 1.56 |  |  |  | 0 |  | 0 | 21 | 0 | 0 | 0 | 0 | 0 |  |  | 2.58 | 4.02 |  |  | POL1_1
Díl: | 9 | Ostatní konstrukce, bourání | [5 empty] | 0 |  | 0 |  | 0 |  | 0 |  | 0 |  |  |  | 46.31 |  |  | DIL
14 | 612403388R00 | Hrubá výplň rýh ve stěnách do 15x15cm maltou z SMS | m | 4 |  |  |  | 0 |  | 0 | 21 | 0 | 0 | 0 | 0 | 0 |  |  | 0.293 | 1.17 |  |  | POL1_1
15 | 612403500U00 | Vyplň rýh stěn hl 7cm š 15cm | m | 10 |  |  |  | 0 |  | 0 | 21 | 0 | 0 | 0 | 0 | 0 |  |  | 0 | 0 |  |  | POL1_1
16 | 965042221RT2 | Bourání mazanin betonových tl. nad 10 cm, pl. 1 m2 ručně tl. mazaniny 15 - 20 cm | m3 | 1.56 |  |  |  | 0 |  | 0 | 21 | 0 | 0 | 0 | 0 | 0 |  |  | 10.47 | 16.33 |  |  | POL1_1
17 | 965043321RT2 | Bourání podkladů bet., potěr, tl, 10 cm, pl. 1 m2 mazanina tl. 8 - 10 cm s potěrem | m3 | 1.56 |  |  |  | 0 |  | 0 | 21 | 0 | 0 | 0 | 0 | 0 |  |  | 14.31 | 22.32 |  |  | POL1_1
18 | 974031144R00 | Vysekání rýh ve zdi cihelné 7 x 15 cm | m | 10 |  |  |  | 0 |  | 0 | 21 | 0 | 0 | 0 | 0 | 0 |  |  | 0.382 | 3.82 |  |  | POL1_1
19 | 974031164R00 | Vysekání rýh ve zdi cihelné 15 x 15 cm | m | 4 |  |  |  | 0 |  | 0 | 21 | 0 | 0 | 0 | 0 | 0 |  |  | 0.668 | 2.67 |  |  | POL1_1
Díl: | 99 | Staveništní přesun hmot | [5 empty] | 0 |  | 0 |  | 0 |  | 0 |  | 0 |  |  |  | 1.53 |  |  | DIL
20 | 998276101R00 | Přesun hmot, trubní vedení plastová, otevř. výkop | t | 7.2238 |  |  |  | 0 |  | 0 | 21 | 0 | 0 | 0 | 0 | 0 |  |  | 0.2115 | 1.53 |  |  | POL1_1
Díl: | 721 | Vnitřní kanalizace | [5 empty] | 0 |  | 0 |  | 0 |  | 0 |  | 0 |  |  |  | 40.59 |  |  | DIL
21 | 721110806R00 | Demontáž potrubí z kameninových trub DN 200 | m | 10 |  |  |  | 0 |  | 0 | 21 | 0 | 0 | 0 | 0 | 0 |  |  | 0.293 | 2.93 |  |  | POL1_7
22 | 721140802R00 | Demontáž potrubí litinového DN 100 | m | 4 |  |  |  | 0 |  | 0 | 21 | 0 | 0 | 0 | 0 | 0 |  |  | 0.413 | 1.65 |  |  | POL1_7
23 | 721171808R00 | Demontáž potrubí z PVC do DN 114 | m | 6 |  |  |  | 0 |  | 0 | 21 | 0 | 0 | 0 | 0 | 0 |  |  | 0.083 | 0.5 |  |  | POL1_7
24 | 721176103R00 | Potrubí HT připojovací DN 50 x 1,8 mm | m | 4 |  |  |  | 0 |  | 0 | 21 | 0 | 0 | 0 | 0 | 0 |  |  | 0.359 | 1.44 |  |  | POL1_7
25 | 721176104R00 | Potrubí HT připojovací DN 70 x 1,9 mm | m | 2 |  |  |  | 0 |  | 0 | 21 | 0 | 0 | 0 | 0 | 0 |  |  | 0.452 | 0.9 |  |  | POL1_7
26 | 721176115R00 | Potrubí HT odpadní svislé DN 100 x 2,7 mm | m | 8 |  |  |  | 0 |  | 0 | 21 | 0 | 0 | 0 | 0 | 0 |  |  | 0.797 | 6.38 |  |  | POL1_7
27 | 721176222R00 | Potrubí KG svodné (ležaté) v zemi D 110 x 3,2 mm | m | 12 |  |  |  | 0 |  | 0 | 21 | 0 | 0 | 0 | 0 | 0 |  |  | 0.8 | 9.6 |  |  | POL1_7
28 | 721176223R00 | Potrubí KG svodné (ležaté) v zemi D 125 x 3,2 mm | m | 14 |  |  |  | 0 |  | 0 | 21 | 0 | 0 | 0 | 0 | 0 |  |  | 0.8 | 11.2 |  |  | POL1_7
29 | 721194103R00 | Vyvedení odpadních výpustek D 32 x 1,8 | kus | 2 |  |  |  | 0 |  | 0 | 21 | 0 | 0 | 0 | 0 | 0 |  |  | 0.148 | 0.3 |  |  | POL1_7
30 | 721194104R00 | Vyvedení odpadních výpustek D 40 x 1,8 | kus | 2 |  |  |  | 0 |  | 0 | 21 | 0 | 0 | 0 | 0 | 0 |  |  | 0.157 | 0.31 |  |  | POL1_7
31 | 721194105R00 | Vyvedení odpadních výpustek D 50 x 1,8 | kus | 6 |  |  |  | 0 |  | 0 | 21 | 0 | 0 | 0 | 0 | 0 |  |  | 0.174 | 1.04 |  |  | POL1_7
32 | 721194109R00 | Vyvedení odpadní výpustky D 110 x 2,3 | kus | 3 |  |  |  | 0 |  | 0 | 21 | 0 | 0 | 0 | 0 | 0 |  |  | 0.259 | 0.78 |  |  | POL1_7
33 | 721223510RT1 | Vtok podlahový se suchou klapkou mřížka nerez 115x115 mm, odpad D 50/75 mm | kus | 4 |  |  |  | 0 |  | 0 | 21 | 0 | 0 | 0 | 0 | 0 |  |  | 0.3 | 1.2 |  |  | POL1_7
34 | 721290112R00 | Zkouška těsnosti kanalizace vodou DN 200 | m | 26 |  |  |  | 0 |  | 0 | 21 | 0 | 0 | 0 | 0 | 0 |  |  | 0.059 | 1.53 |  |  | POL1_7
35 | 721290123R00 | Zkouška těsnosti kanalizace kouřem DN 300 | m | 14 |  |  |  | 0 |  | 0 | 21 | 0 | 0 | 0 | 0 | 0 |  |  | 0.059 | 0.83 |  |  | POL1_7
36 | 998721202R00 | Přesun hmot pro vnitřní kanalizaci, výšky do 12 m | % | 257.259 |  |  |  | 0 |  | 0 | 21 | 0 | 0 | 0 | 0 | 0 |  |  | 0 | 0 |  |  | POL1_7
Díl: | 722 | Vnitřní vodovod | [5 empty] | 0 |  | 0 |  | 0 |  | 0 |  | 0 |  |  |  | 95.63 |  |  | DIL
37 | 722130801R00 | Demontáž potrubí ocelových závitových DN 25 | m | 30 |  |  |  | 0 |  | 0 | 21 | 0 | 0 | 0 | 0 | 0 |  |  | 0.173 | 5.19 |  |  | POL1_7
38 | 722172330R00 | Potrubí z PP-R 80 PN 20, DN 16(o20mm) | m | 60 |  |  |  | 0 |  | 0 | 21 | 0 | 0 | 0 | 0 | 0 |  |  | 0.522 | 31.32 |  |  | POL1_7
39 | 722172331R00 | Potrubí z PP-R 80 PN 20, DN 20 (o25mm) | m | 10 |  |  |  | 0 |  | 0 | 21 | 0 | 0 | 0 | 0 | 0 |  |  | 0.5429 | 5.43 |  |  | POL1_7
40 | 722172332R00 | Potrubí z PP-R 80 PN 20, DN 25(o32) | m | 30 |  |  |  | 0 |  | 0 | 21 | 0 | 0 | 0 | 0 | 0 |  |  | 0.6343 | 19.03 |  |  | POL1_7
41 | 722182021R00 | Montáž izolačních skruží na potrubí přímé DN 25 | m | 100 |  |  |  | 0 |  | 0 | 21 | 0 | 0 | 0 | 0 | 0 |  |  | 0.145 | 14.5 |  |  | POL1_7
42 | 722190401R00 | Vyvedení a upevnění výpustek DN 15 | kus | 2 |  |  |  | 0 |  | 0 | 21 | 0 | 0 | 0 | 0 | 0 |  |  | 0.425 | 0.85 |  |  | POL1_7
43 | 722220111R00 | Nástěnka K 247, pro výtokový ventil G 1/2 | kus | 4 |  |  |  | 0 |  | 0 | 21 | 0 | 0 | 0 | 0 | 0 |  |  | 0.272 | 1.09 |  |  | POL1_7
44 | 722220121R00 | Nástěnka K 247, pro baterii G 1/2 | pár | 9 |  |  |  | 0 |  | 0 | 21 | 0 | 0 | 0 | 0 | 0 |  |  | 0.54 | 4.86 |  |  | POL1_7
45 | 722220863R00 | Demontáž armatur s dvěma závity G 6/4 | kus | 2 |  |  |  | 0 |  | 0 | 21 | 0 | 0 | 0 | 0 | 0 |  |  | 0.103 | 0.21 |  |  | POL1_7
46 | 722221134U00 | Ventil výtokový G 1/2 1závit | soubor | 2 |  |  |  | 0 |  | 0 | 21 | 0 | 0 | 0 | 0 | 0 |  |  | 0 | 0 |  |  | POL1_7
47 | 722224111R00 | Kohouty plnicí a vypouštěcí DN 15 | kus | 3 |  |  |  | 0 |  | 0 | 21 | 0 | 0 | 0 | 0 | 0 |  |  | 0.083 | 0.25 |  |  | POL1_7
48 | 722224152U00 | Kulový kohout pračkový 1/2 - 3/4" | kus | 2 |  |  |  | 0 |  | 0 | 21 | 0 | 0 | 0 | 0 | 0 |  |  | 0 | 0 |  |  | POL1_7
49 | 722290226R00 | Zkouška tlaku potrubí závitového DN 50 | m | 100 |  |  |  | 0 |  | 0 | 21 | 0 | 0 | 0 | 0 | 0 |  |  | 0.067 | 6.7 |  |  | POL1_7
50 | 722290234R00 | Proplach a dezinfekce vodovod.potrubí DN 80 | m | 100 |  |  |  | 0 |  | 0 | 21 | 0 | 0 | 0 | 0 | 0 |  |  | 0.062 | 6.2 |  |  | POL1_7
51 | PC | Krácený rozbor dle vyhlášky 252/2004 Sb. (určený ke kolaudaci) | kpl | 1 |  |  |  | 0 |  | 0 | 21 | 0 | 0 | 0 | 0 | 0 |  |  | 0 | 0 |  |  | POL3_7
52 | 283771350 | Izolace Tubolit DG 22-13 | m | 60 |  |  |  | 0 |  | 0 | 21 | 0 | 0 | 0 | 0 | 0 |  |  | 0 | 0 |  |  | POL1_7
53 | 283771352 | Izolace Tubolit DG 28-13 | m | 10 |  |  |  | 0 |  | 0 | 21 | 0 | 0 | 0 | 0 | 0 |  |  | 0 | 0 |  |  | POL1_7
54 | 283771354 | Izolace Tubolit DG 35-13 | m | 30 |  |  |  | 0 |  | 0 | 21 | 0 | 0 | 0 | 0 | 0 |  |  | 0 | 0 |  |  | POL1_7
55 | 38821431R | Vodoměr bytový EV na stud.vodu, DN 15(80mm) | kus | 2 |  |  |  | 0 |  | 0 | 21 | 0 | 0 | 0 | 0 | 0 |  |  | 0 | 0 |  |  | POL3_7
56 | 551100010 | Kohout kulový voda FIV.8363 1/2" | kus | 5 |  |  |  | 0 |  | 0 | 21 | 0 | 0 | 0 | 0 | 0 |  |  | 0 | 0 |  |  | POL1_7
57 | 551100011 | Kohout kulový voda FIV.8363 3/4" | kus | 3 |  |  |  | 0 |  | 0 | 21 | 0 | 0 | 0 | 0 | 0 |  |  | 0 | 0 |  |  | POL1_7
58 | 551100012 | Kohout kulový voda FIV.8363 1" | kus | 2 |  |  |  | 0 |  | 0 | 21 | 0 | 0 | 0 | 0 | 0 |  |  | 0 | 0 |  |  | POL1_7
59 | PC05 | Zpětná klapka 1/2" | kus | 2 |  |  |  | 0 |  | 0 | 21 | 0 | 0 | 0 | 0 | 0 |  |  | 0 | 0 |  |  | POL1_7
60 | PC06 | Zpětný ventil 3/4" | kus | 1 |  |  |  | 0 |  | 0 | 21 | 0 | 0 | 0 | 0 | 0 |  |  | 0 | 0 |  |  | POL3_7
61 | PC07 | Zpětná klapka 1" | kus | 1 |  |  |  | 0 |  | 0 | 21 | 0 | 0 | 0 | 0 | 0 |  |  | 0 | 0 |  |  | POL1_7
62 | PC09 | PRŮTOČNÁ ARMATURA 3/4 pro exp.n. | KUS | 1 |  |  |  | 0 |  | 0 | 21 | 0 | 0 | 0 | 0 | 0 |  |  | 0 | 0 |  |  | POL3_7
63 | PC10 | exp.n. DD33/10 | KUS | 1 |  |  |  | 0 |  | 0 | 21 | 0 | 0 | 0 | 0 | 0 |  |  | 0 | 0 |  |  | POL3_7
64 | PC11 | držák na stěnu -exp.n. | KUS | 1 |  |  |  | 0 |  | 0 | 21 | 0 | 0 | 0 | 0 | 0 |  |  | 0 | 0 |  |  | POL3_7
65 | PC12 | Pojišťovací ventil 1" 10BAR | kus | 2 |  |  |  | 0 |  | 0 | 21 | 0 | 0 | 0 | 0 | 0 |  |  | 0 | 0 |  |  | POL3_7
66 | PC13 | KK 1/2" s filtrem před čerpadlo | kus | 1 |  |  |  | 0 |  | 0 | 21 | 0 | 0 | 0 | 0 | 0 |  |  | 0 | 0 |  |  | POL3_7
67 | PC14 | Manometr | kus | 1 |  |  |  | 0 |  | 0 | 21 | 0 | 0 | 0 | 0 | 0 |  |  | 0 | 0 |  |  | POL3_7
68 | PC15 | filtr do potrubí G1/2 cč | kus | 1 |  |  |  | 0 |  | 0 | 21 | 0 | 0 | 0 | 0 | 0 |  |  | 0 | 0 |  |  | POL1_7
69 | PC16 | Redukční ventil KK 3/4" | kus | 1 |  |  |  | 0 |  | 0 | 21 | 0 | 0 | 0 | 0 | 0 |  |  | 0 | 0 |  |  | POL3_7
70 | PC17 | Třícestný ventil 1" | kus | 1 |  |  |  | 0 |  | 0 | 21 | 0 | 0 | 0 | 0 | 0 |  |  | 0 | 0 |  |  | POL3_7
71 | PC17 | Třícestný ventil 3/4" | kus | 1 |  |  |  | 0 |  | 0 | 21 | 0 | 0 | 0 | 0 | 0 |  |  | 0 | 0 |  |  | POL3_7
72 | 998722201R00 | Přesun hmot pro vnitřní vodovod, výšky do 6 m | % | 577.4495 |  |  |  | 0 |  | 0 | 21 | 0 | 0 | 0 | 0 | 0 |  |  | 0 | 0 |  |  | POL1_7
Díl: | 723 | Vnitřní plynovod | [5 empty] | 0 |  | 0 |  | 0 |  | 0 |  | 0 |  |  |  | 13.03 |  |  | DIL
73 | 723120203R00 | Potrubí ocelové závitové černé svařované DN 20 | m | 12 |  |  |  | 0 |  | 0 | 21 | 0 | 0 | 0 | 0 | 0 |  |  | 0.784 | 9.41 |  |  | POL1_7
74 | 723120804R00 | Demontáž potrubí svařovaného závitového do DN 25 | m | 8 |  |  |  | 0 |  | 0 | 21 | 0 | 0 | 0 | 0 | 0 |  |  | 0.03 | 0.24 |  |  | POL1_7
75 | 723150367R00 | Potrubí ocel. černé svařované - chráničky D 57/2,9 | m | 1 |  |  |  | 0 |  | 0 | 21 | 0 | 0 | 0 | 0 | 0 |  |  | 0.362 | 0.36 |  |  | POL1_7
76 | 723190203R00 | Přípojka plynovodu, trubky závitové černé DN 20 | soubor | 1 |  |  |  | 0 |  | 0 | 21 | 0 | 0 | 0 | 0 | 0 |  |  | 1.59 | 1.59 |  |  | POL1_7
77 | 723190907R00 | Odvzdušnění a napuštění plynového potrubí | m | 12 |  |  |  | 0 |  | 0 | 21 | 0 | 0 | 0 | 0 | 0 |  |  | 0.062 | 0.74 |  |  | POL1_7
78 | 723190909R00 | Zkouška tlaková plynového potrubí | kus | 1 |  |  |  | 0 |  | 0 | 21 | 0 | 0 | 0 | 0 | 0 |  |  | 0.482 | 0.48 |  |  | POL1_7
79 | 723239102RT2 | Montáž plynovodních armatur, 2 závity, G 3/4 včetně kulového kohoutu | kus | 1 |  |  |  | 0 |  | 0 | 21 | 0 | 0 | 0 | 0 | 0 |  |  | 0.206 | 0.21 |  |  | POL1_7
80 | PC | hadice plyn panceř.pro kotel | m | 1 |  |  |  | 0 |  | 0 | 21 | 0 | 0 | 0 | 0 | 0 |  |  | 0 | 0 |  |  | POL3_7
81 | PC | NÁTĚR POTRUBÍ 3x | m | 12 |  |  |  | 0 |  | 0 | 21 | 0 | 0 | 0 | 0 | 0 |  |  | 0 | 0 |  |  | POL1_7
82 | 998723201R00 | Přesun hmot pro vnitřní plynovod, výšky do 6 m | % | 90.48 |  |  |  | 0 |  | 0 | 21 | 0 | 0 | 0 | 0 | 0 |  |  | 0 | 0 |  |  | POL1_7
Díl: | 724 | Strojní vybavení | [5 empty] | 0 |  | 0 |  | 0 |  | 0 |  | 0 |  |  |  | 2.36 |  |  | DIL
83 | 724149101R00 | Montáž čerpadel | kus | 1 |  |  |  | 0 |  | 0 | 21 | 0 | 0 | 0 | 0 | 0 |  |  | 2.357 | 2.36 |  |  | POL1_7
84 | PC138 | Čerpadlo cirkulační DN15 řízeno teplotou a časově | kus | 1 |  |  |  | 0 |  | 0 | 21 | 0 | 0 | 0 | 0 | 0 |  |  | 0 | 0 |  |  | POL3_7
85 | 998724201R00 | Přesun hmot pro strojní vybavení, výšky do 6 m | % | 74.65 |  |  |  | 0 |  | 0 | 21 | 0 | 0 | 0 | 0 | 0 |  |  | 0 | 0 |  |  | POL1_7
Díl: | 725 | Zařizovací předměty | [5 empty] | 0 |  | 0 |  | 0 |  | 0 |  | 0 |  |  |  | 25.61 |  |  | DIL
86 | 725110811R00 | Demontáž klozetů splachovacích | soubor | 2 |  |  |  | 0 |  | 0 | 21 | 0 | 0 | 0 | 0 | 0 |  |  | 0.59 | 1.18 |  |  | POL1_7
87 | 725119306R00 | Montáž klozetu závěsného | soubor | 2 |  |  |  | 0 |  | 0 | 21 | 0 | 0 | 0 | 0 | 0 |  |  | 1.12 | 2.24 |  |  | POL1_7
88 | 725119401R00 | Montáž předstěnových systémů pro zazdění | soubor | 2 |  |  |  | 0 |  | 0 | 21 | 0 | 0 | 0 | 0 | 0 |  |  | 1.77 | 3.54 |  |  | POL1_7
89 | 725122813R00 | Demontáž pisoárů s nádrží + 1 záchodkem | soubor | 1 |  |  |  | 0 |  | 0 | 21 | 0 | 0 | 0 | 0 | 0 |  |  | 0.403 | 0.4 |  |  | POL1_7
90 | 725210821R00 | Demontáž umyvadel bez výtokových armatur | soubor | 3 |  |  |  | 0 |  | 0 | 21 | 0 | 0 | 0 | 0 | 0 |  |  | 0.382 | 1.15 |  |  | POL1_7
91 | 725219401R00 | Montáž umyvadel na šrouby do zdiva | soubor | 3 |  |  |  | 0 |  | 0 | 21 | 0 | 0 | 0 | 0 | 0 |  |  | 1.575 | 4.73 |  |  | POL1_7
92 | 725334301RT1 | Nálevka se sifonem PP, DN 32 rozměry 78x55 mm,výška 100 mm | kus | 1 |  |  |  | 0 |  | 0 | 21 | 0 | 0 | 0 | 0 | 0 |  |  | 0.18 | 0.18 |  |  | POL1_7
93 | 725339101R00 | Montáž výlevky diturvitové, bez nádrže a armatur | kus | 1 |  |  |  | 0 |  | 0 | 21 | 0 | 0 | 0 | 0 | 0 |  |  | 1.25 | 1.25 |  |  | POL1_7
94 | 725540801R00 | Demontáž zásobníků plyn.ohřívačů 1000 l | soubor | 1 |  |  |  | 0 |  | 0 | 21 | 0 | 0 | 0 | 0 | 0 |  |  | 0.972 | 0.97 |  |  | POL1_7
95 | 725810401R00 | Ventil rohový bez přípoj. trubičky T 66 G 1/2 | soubor | 6 |  |  |  | 0 |  | 0 | 21 | 0 | 0 | 0 | 0 | 0 |  |  | 0.227 | 1.36 |  |  | POL1_7
96 | 725819402R00 | Montáž ventilu rohového bez trubičky G 1/2 | soubor | 6 |  |  |  | 0 |  | 0 | 21 | 0 | 0 | 0 | 0 | 0 |  |  | 0.29 | 1.74 |  |  | POL1_7
97 | 725820801R00 | Demontáž baterie nástěnné do G 3/4 | soubor | 3 |  |  |  | 0 |  | 0 | 21 | 0 | 0 | 0 | 0 | 0 |  |  | 0.217 | 0.65 |  |  | POL1_7
98 | 725829202R00 | Montáž baterie umyv.a dřezové nástěnné VF | kus | 1 |  |  |  | 0 |  | 0 | 21 | 0 | 0 | 0 | 0 | 0 |  |  | 0.476 | 0.48 |  |  | POL1_7
99 | 725829301R00 | Montáž baterie umyv.a dřezové stojánkové | kus | 3 |  |  |  | 0 |  | 0 | 21 | 0 | 0 | 0 | 0 | 0 |  |  | 0.445 | 1.34 |  |  | POL1_7
100 | 725840850R00 | Demontáž baterie sprch.diferenciální G 3/4x1 | kus | 3 |  |  |  | 0 |  | 0 | 21 | 0 | 0 | 0 | 0 | 0 |  |  | 0.407 | 1.22 |  |  | POL1_7
101 | 725840860R00 | Demontáž ramene sprchy | kus | 3 |  |  |  | 0 |  | 0 | 21 | 0 | 0 | 0 | 0 | 0 |  |  | 0.021 | 0.06 |  |  | POL1_7
102 | 725849201R00 | Montáž baterií sprchových, pevná výška | kus | 5 |  |  |  | 0 |  | 0 | 21 | 0 | 0 | 0 | 0 | 0 |  |  | 0.624 | 3.12 |  |  | POL1_7
103 | PC | Pračková přípojka D+m | kus | 2 |  |  |  | 0 |  | 0 | 21 | 0 | 0 | 0 | 0 | 0 |  |  | 0 | 0 |  |  | POL3_7
104 | pc | Páková nást.baterie sprchová +sprch.přísl. | ks | 5 |  |  |  | 0 |  | 0 | 21 | 0 | 0 | 0 | 0 | 0 |  |  | 0 | 0 |  |  | POL3_7
105 | 64271102R | Výlevka stacionár. diturvit. plast.mřížka, svislý | kus | 1 |  |  |  | 0 |  | 0 | 21 | 0 | 0 | 0 | 0 | 0 |  |  | 0 | 0 |  |  | POL3_7
106 | Z 01 | Umyvadlo 55CM | kus | 3 |  |  |  | 0 |  | 0 | 21 | 0 | 0 | 0 | 0 | 0 |  |  | 0 | 0 |  |  | POL3_7
107 | Z 03 | Umyvadlová stojánková baterie | kus | 3 |  |  |  | 0 |  | 0 | 21 | 0 | 0 | 0 | 0 | 0 |  |  | 0 | 0 |  |  | POL3_7
108 | Z 04 | Dřezová stojánková baterie | kus | 1 |  |  |  | 0 |  | 0 | 21 | 0 | 0 | 0 | 0 | 0 |  |  | 0 | 0 |  |  | POL3_7
109 | Z 05 | Urinál se senzorem vč,.instalační sady,sifonu a s. | kus | 1 |  |  |  | 0 |  | 0 | 21 | 0 | 0 | 0 | 0 | 0 |  |  | 0 | 0 |  |  | POL3_7
110 | Z 07 | ZDROJ napájení k pisoárům | kpl | 1 |  |  |  | 0 |  | 0 | 21 | 0 | 0 | 0 | 0 | 0 |  |  | 0 | 0 |  |  | POL3_7
111 | Z 15 | Sedátko WC | kus | 2 |  |  |  | 0 |  | 0 | 21 | 0 | 0 | 0 | 0 | 0 |  |  | 0 | 0 |  |  | POL3_7
112 | Z 16 | Ovládací tlačítko | kus | 2 |  |  |  | 0 |  | 0 | 21 | 0 | 0 | 0 | 0 | 0 |  |  | 0 | 0 |  |  | POL3_7
113 | Z 17 | Závěsný klozet | kus | 2 |  |  |  | 0 |  | 0 | 21 | 0 | 0 | 0 | 0 | 0 |  |  | 0 | 0 |  |  | POL3_7
114 | Z 18 | Duofix pro WC, UP 320, h 112 cm 111.300.00.5 pro zazdění | kus | 2 |  |  |  | 0 |  | 0 | 21 | 0 | 0 | 0 | 0 | 0 |  |  | 0 | 0 |  |  | POL3_7
115 | Z 20 | Páková nást.baterie VF | ks | 1 |  |  |  | 0 |  | 0 | 21 | 0 | 0 | 0 | 0 | 0 |  |  | 0 | 0 |  |  | POL3_7
116 | 998725201R00 | Přesun hmot pro zařizovací předměty, výšky do 6 m | % | 770.6585 |  |  |  | 0 |  | 0 | 21 | 0 | 0 | 0 | 0 | 0 |  |  | 0 | 0 |  |  | POL1_7
Díl: | D96 | Přesuny suti a vybouraných hmot | [5 empty] | 0 |  | 0 |  | 0 |  | 0 |  | 0 |  |  |  | 19.6 |  |  | DIL
117 | 979011111R00 | Svislá doprava suti a vybour. hmot za 1. podlaží | t | 8.289 |  |  |  | 0 |  | 0 | 21 | 0 | 0 | 0 | 0 | 0 |  |  | 0.933 | 7.73 |  |  | POL1_9
118 | 979081111R00 | Odvoz suti a vybour. hmot na skládku do 1 km | t | 8.289 |  |  |  | 0 |  | 0 | 21 | 0 | 0 | 0 | 0 | 0 |  |  | 0.49 | 4.06 |  |  | POL1_9
119 | 979081121R00 | Příplatek k odvozu za každý další 1 km | t | 157.4902 |  |  |  | 0 |  | 0 | 21 | 0 | 0 | 0 | 0 | 0 |  |  | 0 | 0 |  |  | POL1_9
120 | 979082111R00 | Vnitrostaveništní doprava suti do 10 m | t | 8.289 |  |  |  | 0 |  | 0 | 21 | 0 | 0 | 0 | 0 | 0 |  |  | 0.942 | 7.81 |  |  | POL1_9
[21 empty] | 15 | 21
| Celkem | [19 empty] | 0 | 0 | SUM
Poznámky uchazeče k zadání
POPUZIV
END

## SO03 - tribuna
Položkový rozpočet | [22 empty] | #TypZaznamu#
S: | 331 | Rekonstrukcece fotbalového hřiště na Sportovním ostrově v Blansku | [20 empty] | STA
O: | 03 | SO 03 - tribuna | [18 empty] | STA |  | OBJ
R: | 3 | tribuna | [20 empty] | ROZ
P.č. | Číslo položky | Název položky | MJ | množství | cena / MJ | Celkem | Dodávka | Dodávka celk. | Montáž | Montáž celk. | DPH | cena s DPH | hmotnost / MJ | hmotnost celk.(t) | dem. hmotnost / MJ | dem. hmotnost celk.(t) | Ceník | Cen. soustava | Nhod / MJ | Nhod celk.
Díl: | 1 | Zemní práce | [5 empty] | 0 |  | 0 |  | 0 |  | 0 |  | 0 |  |  |  | 35.81 |  |  | DIL
1 | 113202111R00 | Vytrhání obrub krajníků obrubníků stojatých | m | 223.5 |  |  |  | 0 |  | 0 | 21 | 0 | 0 | 0 | 0 | 0 |  |  | 0.133 | 29.73 |  |  | POL1_1
2 | 139601102R00 | Ruční výkop jam, rýh a šachet v hornině tř. 3 | m3 | 0.9 |  |  |  | 0 |  | 0 | 21 | 0 | 0 | 0 | 0 | 0 |  |  | 3.533 | 3.18 |  |  | POL1_1
3 | 174101101R00 | Zásyp jam, rýh, šachet se zhutněním | m3 | 14.36 |  |  |  | 0 |  | 0 | 21 | 0 | 0 | 0 | 0 | 0 |  |  | 0.202 | 2.9 |  |  | POL1_1
Díl: | 2 | Zakládání | [5 empty] | 0 |  | 0 |  | 0 |  | 4.63 |  | 0 |  |  |  | 2.62 |  |  | DIL
4 | 275313611R00 | Beton základových patek prostý C 16/20 | m3 | 1.8 |  |  |  | 0 |  | 0 | 21 | 0 | 2.525 | 4.55 | 0 | 0 |  |  | 0.477 | 0.86 |  |  | POL1_1
5 | 275361821R00 | Výztuž základových patek z betonářské ocelí 10505 | t | 0.075 |  |  |  | 0 |  | 0 | 21 | 0 | 1.0212 | 0.08 | 0 | 0 |  |  | 23.531 | 1.76 |  |  | POL1_1
Díl: | 3 | Svislé a kompletní konstrukce | [5 empty] | 0 |  | 0 |  | 0 |  | 21.44 |  | 0 |  |  |  | 27.68 |  |  | DIL
6 | 311261111R00 | Osazování bloků nadzákl.zdí,objem bloku do 0,10 m3 | kus | 80 |  |  |  | 0 |  | 0 | 21 | 0 | 0.12846 | 10.28 | 0 | 0 |  |  | 0.346 | 27.68 |  |  | POL1_1
7 | 592278570 | deska betonová 300 x 190 x 50 mm | kus | 80 |  |  |  | 0 |  | 0 | 21 | 0 | 0.074 | 5.92 | 0 | 0 |  |  | 0 | 0 |  |  | POL3_1
8 | 592310030 | sloupek betonový 160x105 mm | kus | 44 |  |  |  | 0 |  | 0 | 21 | 0 | 0.119 | 5.24 | 0 | 0 |  |  | 0 | 0 |  |  | POL3_1
Díl: | 4 | Vodorovné konstrukce | [5 empty] | 0 |  | 0 |  | 0 |  | 2.86 |  | 0 |  |  |  | 43.81 |  |  | DIL
9 | 434121415R00 | Osazení želbet. stupňů na schodnice, broušených | m | 36 |  |  |  | 0 |  | 0 | 21 | 0 | 0.03462 | 1.25 | 0 | 0 |  |  | 1.217 | 43.81 |  |  | POL1_1
10 | 593737920 | stupeň schodišťový betonový univerzální dl.150cm | kus | 24 |  |  |  | 0 |  | 0 | 21 | 0 | 0.067 | 1.61 | 0 | 0 |  |  | 0 | 0 |  |  | POL3_1
Díl: | 5 | Komunikace | [5 empty] | 0 |  | 0 |  | 0 |  | 28.65 |  | 0 |  |  |  | 2.55 |  |  | DIL
11 | 564751111R00 | Podklad z kameniva drceného vel.32-63 mm,tl. 15 cm | m2 | 98.26 |  |  |  | 0 |  | 0 | 21 | 0 | 0.2916 | 28.65 | 0 | 0 |  |  | 0.026 | 2.55 |  |  | POL1_1
Díl: | 6 | Úpravy povrchů, podlahy a osazování výplní | [5 empty] | 0 |  | 0 |  | 0 |  | 28.45 |  | 0 |  |  |  | 0 |  |  | DIL
12 | 635111132 | Násyp z drobného kameniva 0-4 s udusáním | m3 | 3.93 |  |  |  | 0 |  | 0 | 21 | 0 | 1.837 | 7.22 | 0 | 0 |  |  | 0 | 0 |  |  | POL1_1
13 | 635111242 | Násyp z hrubého kameniva 16-32 se zhutněním | m3 | 9.83 |  |  |  | 0 |  | 0 | 21 | 0 | 2.16 | 21.23 | 0 | 0 |  |  | 0 | 0 |  |  | POL1_1
Díl: | 9 | Ostatní konstrukce a práce-bourání | [5 empty] | 0 |  | 0 |  | 0 |  | 7.2 |  | 20.64 |  |  |  | 181.88 |  |  | DIL
14 | 917832111R00 | Osazení stojat. obrub. bet.bez opěry,lože z C12/15 | m | 39.1 |  |  |  | 0 |  | 0 | 21 | 0 | 0.10674 | 4.17 | 0 | 0 |  |  | 0.22504 | 8.8 |  |  | POL1_1
15 | 592174650S | obrubník betonový silniční Standard 100x15x25 cm | kus | 31.5 |  |  |  | 0 |  | 0 | 21 | 0 | 0.0821 | 2.59 | 0 | 0 |  |  | 0 | 0 |  |  | POL3_1
16 | 592174100S | obrubník betonový chodníkový ABO 100/10/25 II nat 100x10x25 cm | kus | 7.6 |  |  |  | 0 |  | 0 | 21 | 0 | 0.058 | 0.44 | 0 | 0 |  |  | 0 | 0 |  |  | POL3_1
17 | 961044111R00 | Bourání základů z betonu prostého | m3 | 0.9 |  |  |  | 0 |  | 0 | 21 | 0 | 0 | 0 | 2 | 1.8 |  |  | 6.436 | 5.79 |  |  | POL1_1
18 | 965082941R00 | Odstranění násypu tl. nad 20 cm jakékoliv plochy | m3 | 13.46 |  |  |  | 0 |  | 0 | 21 | 0 | 0 | 0 | 1.4 | 18.84 |  |  | 0.875 | 11.78 |  |  | POL1_1
19 | 979011111R00 | Svislá doprava suti a vybour. hmot za 2.NP a 1.PP | t | 55.837 |  |  |  | 0 |  | 0 | 21 | 0 | 0 | 0 | 0 | 0 |  |  | 0.933 | 52.1 |  |  | POL1_1
20 | 979081111R00 | Odvoz suti a vybour. hmot na skládku do 1 km | t | 55.837 |  |  |  | 0 |  | 0 | 21 | 0 | 0 | 0 | 0 | 0 |  |  | 0.49 | 27.36 |  |  | POL1_1
21 | 979081121R00 | Příplatek k odvozu za každý další 1 km | t | 837.555 |  |  |  | 0 |  | 0 | 21 | 0 | 0 | 0 | 0 | 0 |  |  | 0 | 0 |  |  | POL1_1
22 | 979082111R00 | Vnitrostaveništní doprava suti do 10 m | t | 55.837 |  |  |  | 0 |  | 0 | 21 | 0 | 0 | 0 | 0 | 0 |  |  | 0.942 | 52.6 |  |  | POL1_1
23 | 979082121R00 | Příplatek k vnitrost. dopravě suti za dalších 5 m | t | 223.348 |  |  |  | 0 |  | 0 | 21 | 0 | 0 | 0 | 0 | 0 |  |  | 0.105 | 23.45 |  |  | POL1_1
24 | 979990001R00 | Poplatek za skládku stavební suti | t | 20.644 |  |  |  | 0 |  | 0 | 21 | 0 | 0 | 0 | 0 | 0 |  |  | 0 | 0 |  |  | POL8_
Díl: | 99 | Přesun hmot | [5 empty] | 0 |  | 0 |  | 0 |  | 0 |  | 0 |  |  |  | 59.75 |  |  | DIL
25 | 999281105R00 | Přesun hmot pro opravy a údržbu do výšky 6 m | t | 63.667 |  |  |  | 0 |  | 0 | 21 | 0 | 0 | 0 | 0 | 0 |  |  | 0.9385 | 59.75 |  |  | POL1_1
Díl: | 764 | Konstrukce klempířské | [5 empty] | 0 |  | 0 |  | 0 |  | 1.44 |  | 2.45 |  |  |  | 384.28 |  |  | DIL
26 | 764905102RT2 | Lindab,krytina z trapéz.plechů LTP/LVP 20,na ocel, tl. 0,5 mm, povrchová úprava HBP | m2 | 248.4 |  |  |  | 0 |  | 0 | 21 | 0 | 0.00578 | 1.44 | 0 | 0 |  |  | 1.311 | 325.65 |  |  | POL1_7
27 | 764312842R00 | Demont. krytiny, tab.2 x 0,67 m,nad 25 m2, nad 45° | m2 | 326.3 |  |  |  | 0 |  | 0 | 21 | 0 | 0 | 0 | 0.00751 | 2.45 |  |  | 0.15755 | 51.41 |  |  | POL1_7
28 | 998764101R00 | Přesun hmot pro konstrukce klempířské v objektech v do 6 m | t | 1.525 |  |  |  | 0 |  | 0 | 21 | 0 | 0 | 0 | 0 | 0 |  |  | 4.737 | 7.22 |  |  | POL1_7
Díl: | 767 | Konstrukce zámečnické | [5 empty] | 0 |  | 0 |  | 0 |  | 0.03 |  | 0 |  |  |  | 8.93 |  |  | DIL
29 | 767162220R00 | Montáž zábradlí rovného 76/3 mm | m | 27.52 |  |  |  | 0 |  | 0 | 21 | 0 | 5e-05 | 0 | 0 | 0 |  |  | 0.32 | 8.81 |  |  | POL1_7
30 | 1431274AA | trubka ocelová | kpl. | 1
31 | 767995A | Montáž vazniček a paždíků U 100 | m | 257 |  |  |  | 0 |  | 0 | 21 | 0 | 7e-05 | 0.02 | 0 | 0 |  |  | 0 | 0 |  |  | POL1_7
32 | 1338442AA | vazničky a paždíky U 100 ,spoj.materiál | kpl | 1
33 | 767996A1 | Demontáž příhradových vazníků | m | 58.4 |  |  |  | 0 |  | 0 | 21 | 0 | 5e-05 | 0 | 0 | 0 |  |  | 0 | 0 |  |  | POL1_7
34 | 767996A2 | Demontáž podpěrných sloupů 120 mm | m | 8 |  |  |  | 0 |  | 0 | 21 | 0 | 5e-05 | 0 | 0 | 0 |  |  | 0 | 0 |  |  | POL1_7
35 | 767996A4 | Demontáž vazniček a paždíků | m | 269 |  |  |  | 0 |  | 0 | 21 | 0 | 5e-05 | 0.01 | 0 | 0 |  |  | 0 | 0 |  |  | POL1_7
36 | 998767101R00 | Přesun hmot pro zámečnické konstrukce | t | 0.036 |  |  |  | 0 |  | 0 | 21 | 0 | 0 | 0 | 0 | 0 |  |  | 3.327 | 0.12 |  |  | POL1_7
Díl: | 783 | Dokončovací práce - nátěry | [5 empty] | 0 |  | 0 |  | 0 |  | 0.03 |  | 0 |  |  |  | 18.93 |  |  | DIL
37 | 783101821R00 | Odstranění nátěrů z ocelových konstrukcí otryskání (obroušení) | m2 | 30 |  |  |  | 0 |  | 0 | 21 | 0 | 0.00023 | 0.01 | 0 | 0 |  |  | 0.346 | 10.38 |  |  | POL1_7
38 | 783151216R00 | Nátěry epoxidové OK jednonásobné a 3x email | m2 | 30 |  |  |  | 0 |  | 0 | 21 | 0 | 0.00069 | 0.02 | 0 | 0 |  |  | 0.285 | 8.55 |  |  | POL1_7
[21 empty] | 15 | 21
| Celkem | [19 empty] | 0 | 0 | SUM
Poznámky uchazeče k zadání
POPUZIV
END

## SO04 - oplocení-vegetační úprav
Položkový rozpočet | [22 empty] | #TypZaznamu#
S: | 331 | Rekonstrukcece fotbalového hřiště na Sportovním ostrově v Blansku | [20 empty] | STA
O: | 04 | SO 04 - oplocení + vegetační úpravy | [18 empty] | STA |  | OBJ
R: | 1 | oplocení+ vegetační úpravy | [20 empty] | ROZ
P.č. | Číslo položky | Název položky | MJ | množství | cena / MJ | Celkem | Dodávka | Dodávka celk. | Montáž | Montáž celk. | DPH | cena s DPH | hmotnost / MJ | hmotnost celk.(t) | dem. hmotnost / MJ | dem. hmotnost celk.(t) | Ceník | Cen. soustava | Nhod / MJ | Nhod celk.
Díl: | VN | Vedlejší náklady | [5 empty] | 0 |  | 0 |  | 0 |  | 0 |  | 0 |  |  |  | 0 |  |  | DIL
1 | 1001T | Ztížené výrobní podmínky | Soubor | 1 |  |  |  | 0 |  | 0 | 21 | 0 | 0 | 0 | 0 | 0 |  |  | 0 | 0 |  |  | POL99_8
2 | 1006T | Oborová přirážka | Soubor | 1 |  |  |  | 0 |  | 0 | 21 | 0 | 0 | 0 | 0 | 0 |  |  | 0 | 0 |  |  | POL99_8
3 | 1007T | Přesun stavebních kapacit | Soubor | 1 |  |  |  | 0 |  | 0 | 21 | 0 | 0 | 0 | 0 | 0 |  |  | 0 | 0 |  |  | POL99_8
4 | 1000T | Mimostaveništní doprava | Soubor | 1 |  |  |  | 0 |  | 0 | 21 | 0 | 0 | 0 | 0 | 0 |  |  | 0 | 0 |  |  | POL99_8
5 | 005121R | Zařízení staveniště | Soubor | 1 |  |  |  | 0 |  | 0 | 21 | 0 | 0 | 0 | 0 | 0 |  |  | 0 | 0 |  |  | POL99_8
6 | 1005T | Provoz investora | Soubor | 1 |  |  |  | 0 |  | 0 | 21 | 0 | 0 | 0 | 0 | 0 |  |  | 0 | 0 |  |  | POL99_8
7 | 1003T | Kompletační činnost (IČD) | Soubor | 1 |  |  |  | 0 |  | 0 | 21 | 0 | 0 | 0 | 0 | 0 |  |  | 0 | 0 |  |  | POL99_8
8 | VRN7 | Rezerva rozpočtu | Soubor | 1 |  |  |  | 0 |  | 0 | 21 | 0 | 0 | 0 | 0 | 0 |  |  | 0 | 0 |  |  | POL99_8
Díl: | 1 | Zemní práce | [5 empty] | 0 |  | 0 |  | 0 |  | 0 |  | 0 |  |  |  | 294 |  |  | DIL
9 | 181301113R00 | Rozprostření ornice, rovina, tl.15-20 cm,nad 500m2 | m2 | 1400 |  |  |  | 0 |  | 0 | 21 | 0 | 0 | 0 | 0 | 0 |  |  | 0.028 | 39.2 |  |  | POL1_1
10 | 327154T10 | Chemické odplevelení před založením kultury nad 20 m2 postřikem na široko v rovině a svahu do 1:5 | m2 | 1400 |  |  |  | 0 |  | 0 | 21 | 0 | 0 | 0 | 0 | 0 |  |  | 0 | 0 |  |  | POL1_1
11 | 252340020 | herbicid totální, bal. 5 l | litr | 67 |  |  |  | 0 |  | 0 | 21 | 0 | 0 | 0 | 0 | 0 |  |  | 0 | 0 |  |  | POL3_1
12 | 182001111R00 | Plošná úprava terénu zemina tř 1 až 4 nerovnosti do +/- 100 mm v rovinně a svahu do 1:5 | m2 | 1400 |  |  |  | 0 |  | 0 | 21 | 0 | 0 | 0 | 0 | 0 |  |  | 0.09 | 126 |  |  | POL1_1
13 | 327148T10 | Obdělání půdy hrabáním v rovině a svahu do 1:5 | m2 | 1400 |  |  |  | 0 |  | 0 | 21 | 0 | 0 | 0 | 0 | 0 |  |  | 0 | 0 |  |  | POL1_1
14 | 180403111R00 | Založení parterového trávníku výsevem v rovině a ve svahu do 1:5 | m2 | 1400 |  |  |  | 0 |  | 0 | 21 | 0 | 0 | 0 | 0 | 0 |  |  | 0.092 | 128.8 |  |  | POL1_1
15 | 005724100S | osivo směs travní parková rekreační | kg | 42 |  |  |  | 0 |  | 0 | 21 | 0 | 0 | 0 | 0 | 0 |  |  | 0 | 0 |  |  | POL3_1
16 | 327151T10 | Obdělání půdy válením v rovině a svahu do 1:5 | m2 | 1400 |  |  |  | 0 |  | 0 | 21 | 0 | 0 | 0 | 0 | 0 |  |  | 0 | 0 |  |  | POL1_1
17 | 01 | Kácení stromů průměru do 90cm vč. odstranění pařezů, zemních prací | ks | 10 |  |  |  | 0 |  | 0 | 21 | 0 | 0 | 0 | 0 | 0 |  |  | 0 | 0 |  |  | POL1_1
Díl: | 96 | Bourání konstrukcí | [5 empty] | 0 |  | 0 |  | 0 |  | 0 |  | 0 |  |  |  | 63.64 |  |  | DIL
18 | 767900040RA0 | Demontáž oplocení z pletiva | m | 139 |  |  |  | 0 |  | 0 | 21 | 0 | 0 | 0 | 0 | 0 |  |  | 0.45784 | 63.64 |  |  | POL2_1
Díl: | 99 | Staveništní přesun hmot | [5 empty] | 0 |  | 0 |  | 0 |  | 0 |  | 0 |  |  |  | 0.79 |  |  | DIL
19 | 998222011R00 | Přesun hmot, pozemní komunikace, kryt z kameniva | t | 39.56 |  |  |  | 0 |  | 0 | 21 | 0 | 0 | 0 | 0 | 0 |  |  | 0.02 | 0.79 |  |  | POL1_1
Díl: | _4 | Zámečnické k-ce-oplocení sever | [5 empty] | 0 |  | 0 |  | 0 |  | 0 |  | 0 |  |  |  | 6.06 |  |  | DIL
20 | 326800T10 | Osazení záhon.obrubníků do lože z B 12,5 s opěrou | m | 84 |  |  |  | 0 |  | 0 | 21 | 0 | 0 | 0 | 0 | 0 |  |  | 0 | 0 |  |  | POL1_1
21 | 918101111R00 | Lože pod obrubníky, obruby dlažeb a bet. žlab z B 12,5 | m3 | 4.2 |  |  |  | 0 |  | 0 | 21 | 0 | 0 | 0 | 0 | 0 |  |  | 1.442 | 6.06 |  |  | POL1_1
22 | 59217335R | Obrubník zahradní ABO 10-20 1000/50/250 mm | kus | 88 |  |  |  | 0 |  | 0 | 21 | 0 | 0 | 0 | 0 | 0 |  |  | 0 | 0 |  |  | POL3_1
23 | 01 | Sloupek tr.48mm L 2600 PVC | ks | 36 |  |  |  | 0 |  | 0 | 21 | 0 | 0 | 0 | 0 | 0 |  |  | 0 | 0 |  |  | POL3_1
24 | 02 | Vzpěra tr. 38mm L 2500 PVC | ks | 8 |  |  |  | 0 |  | 0 | 21 | 0 | 0 | 0 | 0 | 0 |  |  | 0 | 0 |  |  | POL3_1
25 | 03 | Brána jednokřídlová 0,9x2,0 m z jeklů | ks | 1 |  |  |  | 0 |  | 0 | 21 | 0 | 0 | 0 | 0 | 0 |  |  | 0 | 0 |  |  | POL3_1
26 | 04 | Pletivo PVC 2000mm s nap.drátem | m | 84 |  |  |  | 0 |  | 0 | 21 | 0 | 0 | 0 | 0 | 0 |  |  | 0 | 0 |  |  | POL3_1
27 | 05 | Napínák pletiva | ks | 24 |  |  |  | 0 |  | 0 | 21 | 0 | 0 | 0 | 0 | 0 |  |  | 0 | 0 |  |  | POL3_1
28 | 06 | Napínací drát | m | 88 |  |  |  | 0 |  | 0 | 21 | 0 | 0 | 0 | 0 | 0 |  |  | 0 | 0 |  |  | POL3_1
29 | 07 | Vázací drát | m | 88 |  |  |  | 0 |  | 0 | 21 | 0 | 0 | 0 | 0 | 0 |  |  | 0 | 0 |  |  | POL3_1
30 | 08 | Patky oplocení | ks | 44 |  |  |  | 0 |  | 0 | 21 | 0 | 0 | 0 | 0 | 0 |  |  | 0 | 0 |  |  | POL1_1
31 | 09 | Osazení kovových sloupků do patek | ks | 36 |  |  |  | 0 |  | 0 | 21 | 0 | 0 | 0 | 0 | 0 |  |  | 0 | 0 |  |  | POL1_1
32 | 10 | Montáž vzpěr | ks | 8 |  |  |  | 0 |  | 0 | 21 | 0 | 0 | 0 | 0 | 0 |  |  | 0 | 0 |  |  | POL1_1
33 | 11 | Montáž pletiva do v.2,0 m | m | 84 |  |  |  | 0 |  | 0 | 21 | 0 | 0 | 0 | 0 | 0 |  |  | 0 | 0 |  |  | POL1_1
34 | 12 | Montáž branky na ocel.sloupky do 6 m2 | ks | 1 |  |  |  | 0 |  | 0 | 21 | 0 | 0 | 0 | 0 | 0 |  |  | 0 | 0 |  |  | POL1_1
Díl: | _5 | Zámečnické k-ce- oplocení východ | [5 empty] | 0 |  | 0 |  | 0 |  | 0 |  | 0 |  |  |  | 0 |  |  | DIL
35 | 01 | Sloupek 60x60mm L 2,6m, zavíčkovaný, ZN, vč. příchytek a šroubů | ks | 28 |  |  |  | 0 |  | 0 | 21 | 0 | 0 | 0 | 0 | 0 |  |  | 0 | 0 |  |  | POL3_1
36 | 02 | Plotový panel, oko 50/200 mm | ks | 26 |  |  |  | 0 |  | 0 | 21 | 0 | 0 | 0 | 0 | 0 |  |  | 0 | 0 |  |  | POL3_1
37 | 03 | Patky oplocení | ks | 28 |  |  |  | 0 |  | 0 | 21 | 0 | 0 | 0 | 0 | 0 |  |  | 0 | 0 |  |  | POL1_1
38 | 04 | Dodávka a montáž podhrabových desek | ks | 26 |  |  |  | 0 |  | 0 | 21 | 0 | 0 | 0 | 0 | 0 |  |  | 0 | 0 |  |  | POL1_1
39 | 05 | Osazení kovových sloupků do patek | ks | 28 |  |  |  | 0 |  | 0 | 21 | 0 | 0 | 0 | 0 | 0 |  |  | 0 | 0 |  |  | POL1_1
40 | 06 | Montáž plotových panelů | ks | 26 |  |  |  | 0 |  | 0 | 21 | 0 | 0 | 0 | 0 | 0 |  |  | 0 | 0 |  |  | POL1_1
[21 empty] | 15 | 21
| Celkem | [19 empty] | 0 | 0 | SUM
Poznámky uchazeče k zadání
POPUZIV
END