## Rekapitulace stavby
Export Komplet
REKAPITULACE STAVBY
|  | Kód: |  |  |  |  | 20190227
|  | Stavba: |  |  |  |  | Labe aréna Štětí - bazén
|  | KSO: | [11 empty] | CC-CZ:
|  | Místo: |  |  |  |  | Štětí | [6 empty] | Datum: |  | 2021-05-31
|  | Zadavatel: | [11 empty] | IČ:
DIČ:
|  | Uchazeč: | [11 empty] | IČ:
DIČ:
|  | Projektant: | [11 empty] | IČ:
DIČ:
|  | Zpracovatel: | [11 empty] | IČ:
|  |  | di5 architekti, inženýži s.r.o. | [10 empty] | DIČ:
Poznámka:
|  | Cena bez DPH | [11 empty] | 0
[8 empty] | Sazba daně |  | Základ daně |  |  |  | Výše daně
|  | DPH |  | základní |  |  |  | 21% |  | 0 |  |  |  | 0
|  |  |  | snížená |  |  |  | 15%
|  |  |  | zákl. přenesená |  |  |  | 21% |  | #REF! |  |  |  | 0
|  |  |  | sníž. přenesená |  |  |  | 15% |  | #REF! |  |  |  | 0
|  |  |  | nulová |  |  |  | 0% |  | #REF! |  |  |  | 0
|  | Cena s DPH | [6 empty] | v |  | CZK |  |  | 0
REKAPITULACE OBJEKTŮ STAVBY A SOUPISŮ PRACÍ
| Kód: | [6 empty] | 20190227
| Stavba: | [6 empty] | Labe aréna Štětí - bazén
| Místo: | [6 empty] | Štětí |  |  |  |  | Datum: |  | 2021-05-31
| Zadavatel: | [11 empty] | Projektant:
| Uchazeč: | [11 empty] | Zpracovatel: |  | di5 architekti, inženýži s.r.o.
| Kód |  |  |  | Popis | [6 empty] | Cena bez DPH [CZK] |  |  |  | Cena s DPH [CZK] | Typ
| Náklady z rozpočtů | [10 empty] | 0 |  |  |  | 0
|  | 01a -09oe - Balíček č.12 |  |  |  | technologie bazénu stavební-revize 05/2021 | [5 empty] | 0 |  |  |  | 0 | STA
|  | 01b |  |  |  | položky z hlavní stavby LAŠ-revize 05/2020 | [5 empty] | 0 |  |  |  | 0 | STA
|  | 01c- |  |  |  | stavební část nové položky | [5 empty] | 0 |  |  |  | 0 | STA
|  | 01d- |  |  |  | náprava stávajícího stavu | [5 empty] | 0 |  |  |  | 0 | STA
|  | 02- |  |  |  | ÚT | [5 empty] | 0 |  |  |  | 0 | STA
|  | 03a- |  |  |  | VZT | [5 empty] | 0 |  |  |  | 0 | STA
|  | 03b - |  |  |  | VZT v technických místnostech a odvlhčovací jednotka | [5 empty] | 0 |  |  |  | 0 | STA
|  | 06 - |  |  |  | Technologie bazénu ZTI | [5 empty] | 0 |  |  |  | 0 | STA
|  | 07 - 20150709oa - Balíček č. 12 |  |  |  | Bazénová technologie MaR-revize 07/2020 | [5 empty] | 0 |  |  |  | 0 | STA
|  | 20150709o - Balíček č. 12 |  |  |  | technologie bazénu elektro-revize 05/2021 | [5 empty] | 0 |  |  |  | 0 | STA
|  | 20150907s - |  |  |  | SLP místnost 1.02, revize 04/2021 | [5 empty] | 0 |  |  |  | 0 | STA
|  | 09- |  |  |  | VRN | [5 empty] | 0 |  |  |  | 0 | STA

## 01a-9oe - Balíček č.12
KRYCÍ LIST SOUPISU
Stavba:
Labe aréna Štětí - veslařsko-kanoistický bazén
Objekt:
01a-09oe - Balíček č.12 technologie bazénu stavební-revize 05/2021
|  | KSO: |  |  |  |  | CC-CZ:
|  | Místo: |  | Štětí, Nábřežní 835 |  |  | Datum: | 2021-05-18
|  | Zadavatel: |  | Labe aréna a.s. |  |  | IČ: | 3410447
DIČ:
|  | Uchazeč: |  |  |  |  | IČ:
DIČ:
|  | Projektant: |  | di5 architekti inženýři s.r.o. |  |  | IČ: | 25 67 80 51
DIČ:
Poznámka:
|  | Cena bez DPH | [5 empty] | 0
|  |  |  | Základ daně |  |  | Sazba daně | Výše daně
|  | DPH | základní | 0 |  |  | 21% | 0
|  |  | snížená | 0 |  |  | 15% | 0
|  |  | zákl. přenesená | 0 |  |  | 21% | 0
|  |  | sníž. přenesená | 0 |  |  | 15% | 0
|  |  | nulová | 0 |  |  | 0% | 0
|  | Cena s DPH |  |  | v | CZK |  | 0
REKAPITULACE ČLENĚNÍ SOUPISU PRACÍ
Stavba:
Labe aréna Štětí - veslařsko-kanoistický bazén
Objekt:
01a-09oe - Balíček č.12 technologie bazénu stavební-revize 05/2021
| Místo: |  |  | Štětí, Nábřežní 835 |  |  | Datum: | 2021-05-18
| Zadavatel: |  |  | Labe aréna a.s.
| Projektant: |  |  | di5 architekti inženýři s.r.o.
Uchazeč:
| Kód dílu - Popis | [6 empty] | Cena celkem [CZK]
| Náklady soupisu celkem | [6 empty] | 0
|  | HSV - Práce a dodávky HSV | [5 empty] | 0
|  | 3 - Svislé a kompletní konstrukce | [5 empty] | 0
|  | 9 - Ostatní konstrukce a práce, bourání | [5 empty] | 0
|  | PSV - Práce a dodávky PSV | [5 empty] | 0
|  | 724 - Zdravotechnika - strojní vybavení | [5 empty] | 0
|  | 767 - Konstrukce zámečnické | [5 empty] | 0
|  | 771 - Podlahy z dlaždic | [5 empty] | 0
|  | VRN - Vedlejší rozpočtové náklady | [5 empty] | 0
|  | VRN1 - Průzkumné, geodetické a projektové práce | [5 empty] | 0
SOUPIS PRACÍ
Stavba:
Labe aréna Štětí - veslařsko-kanoistický bazén
Objekt:
01a-09oe - Balíček č.12 technologie bazénu stavební-revize 05/2021
| Místo: |  |  | Štětí, Nábřežní 835 |  |  | Datum: | 2021-05-18
| Zadavatel: |  |  | Labe aréna a.s.
| Projektant: |  |  | di5 architekti inženýři s.r.o.
Uchazeč:
| PČ | Typ | Kód | Popis | MJ | Množství | J.cena [CZK] | Cena celkem [CZK] | Cenová soustava
| Náklady soupisu celkem | [6 empty] | 0
|  | D | HSV | Práce a dodávky HSV |  |  |  | 0
|  | D | 3 | Svislé a kompletní konstrukce |  |  |  | 0
| 1 | K | 31123R1 | Betonáž stropů včetně bednění ,výztuže, trnování | m3 | 51.157 |  | 0
VV 25,99+12,27+12,90 podrobný rozpis obsahu položky je uveden v samostatné příloze
| 2 | K | 31123R2 | Betonáž podlah v kanálech, výztuž, včetně trnování | m3 | 25.54 |  | 0
podrobný rozpis obsahu položky je uveden v samostatné příloze
| 3 | K | 31126R10 | poklop 800 x 800 (nerez) | kus | 2 |  | 0
podrobný rozpis obsahu položky je uveden v samostatné příloze
| 4 | K | 31126R11 | poklop 1200 x 1200 (nerez) | kus | 1 |  | 0
podrobný rozpis obsahu položky je uveden v samostatné příloze
| 5 | K | 31126R12 | poklop 800 x 800 (nerez) | kus | 2 |  | 0
podrobný rozpis obsahu položky je uveden v samostatné příloze
| 6 | K | 31126R13 | ocelový rám vč. poklopu, 2000x2000 (1ks)(nerez) | kus | 1 |  | 0
podrobný rozpis obsahu položky je uveden v samostatné příloze
| 7 | K | 31126R14 | ocelový rám vč. poklopy 2000x3650 (2ks) (nerez) | kus | 2 |  | 0
podrobný rozpis obsahu položky je uveden v samostatné příloze
| 8 | K | 31126R20+25 | Příprava dodaných maket a přípravků kanoistický bazén; včetně lamely kolene | soubor | 1 |  | 0
podrobný rozpis obsahu položky je uveden v samostatné příloze
| 9 | K | 31126R21 | jednonásobný difuzor kanoistický bazén | kus | 2 |  | 0
podrobný rozpis obsahu položky je uveden v samostatné příloze
| 10 | K | 31126R22 | trojnásobný difuzor (hmotnost cca 250 Kg) |  |  |  | 0
difuzor již realizovaný, zde cenu neuvádět
| 11 | K | 31126R24 | přepadová lamela | soubor | 3 |  | 0
podrobný rozpis obsahu položky je uveden v samostatné příloze
| 12 | K | 31126R25 | lamela kolene (hmotnost cca 20 Kg) |  |  |  | 0
lamela je součást pol.8, zde cenu neuvádět
| 19 | K | 31126R26 | Montáž čerpadel bazénové technologie | kus | 8 |  | 0
podrobný rozpis obsahu položky je uveden v samostatné příloze
| 20 |  | 4261058R | čerpadlo bazénové technologie | kus | 8 |  | 0
podrobný rozpis obsahu položky je uveden v samostatné příloze
| 13 | K | 31126R3 | Betonáž stěn, výztuž, bednění, vrtání | m3 | 19.22 |  | 0
podrobný rozpis obsahu položky je uveden v samostatné příloze
| 14 | K | 31126R4 | Betonáž stěny s pouzdrem turbíny bez dodávky pouzdra - kanoistický bazén | m3 | 2.5 |  | 0
obsah položky přesunut na list 01d, zde cenu neuvádět
| 15 | K | 31126R5 | Betonáž stěny s R 1150 | ks | 2 |  | 0
obsah položky přesunut na list 01d, zde cenu neuvádět
| 16 | K | 31126R6 | broušení stěn a stropů | m2 | 712 |  | 0
|  | PP |  | Obroušení pohledového betonu
| 17 | K | 31126R7 | reprofilace stěn | m2 | 216.54 |  | 0
podrobný rozpis obsahu položky je uveden v samostatné příloze
| 18 | K | 31126R8 | poklop nerez 400 x 400 | kus | 9 |  | 0
položka zrušena, cenu neuvádět
|  | D | 9 | Ostatní konstrukce a práce, bourání |  |  |  | 0
| 27 | K | 953961216 | Kotvy chemickou patronou M24 hl210mm do betonu, ŽB nebo kamene | kus | 5 |  | 0
Kotvy chemické s vyvrtáním otvoru do betonu, železobetonu nebo tvrdého kamene chemická patrona, velikost M 24, hloubka 210 mm
| 28 | K | 953965151 | Kotevní oko pro chemické kotvy M24 dl290mm | soubor | 5 |  | 0
podrobný rozpis obsahu položky je uveden v samostatné příloze
| 29 | K | 977131218 | Vrty dovrchní příklepovými vrtáky D do 28 mm do cihelného zdiva nebo prostého betonu |  |  |  | 0
položka je součástí položky 13, zde cenu neuvádět
|  | PP |  | Vrty příklepovými vrtáky do cihelného zdiva nebo prostého betonu dovrchní (směrem vzhůru), průměru přes 25 do 28 mm |  |  |  | 0
|  | VV |  | 15*0,2 |  | 3
položka je součástí položky 13, zde cenu neuvádět
|  | D | PSV | Práce a dodávky PSV |  |  |  | 0
|  | D | 724 | Zdravotechnika - strojní vybavení |  |  |  | 0
| 30 | K | 72439910R | Montáž úpravny vody | soubor | 3 |  | 0
podrobný rozpis obsahu položky je uveden v samostatné příloze
| 31 |  | 43632320R | úpravna vody - filtrace | kus | 3 |  | 0
podrobný rozpis obsahu položky je uveden v samostatné příloze
| 32 |  | 4363232R1 | čerpadlo | kus | 3 |  | 0
podrobný rozpis obsahu položky je uveden v samostatné příloze
| 33 |  | 4363232R2 | UV lampa | kus | 3 |  | 0
podrobný rozpis obsahu položky je uveden v samostatné příloze
|  | D | 767 | Konstrukce zámečnické |  |  |  | 0
| 36 |  | 31686530R | schůdky revizní do technologie | kus | 3 |  | 0
výrobky trubkové jinde nespecifikované, hliník
podrobný rozpis obsahu položky je uveden v samostatné příloze
| 21 |  | 767995115 | Montáž atypických zámečnických konstrukcí hmotnosti do 100 kg | kg | 3735 |  | 0
podrobný rozpis obsahu položky je uveden v samostatné příloze
| 22 |  | 13511116R | Materiál ocelových konstrukcí nerez | kg | 4108.5 |  | 0
podrobný rozpis obsahu položky je uveden v samostatné příloze
| 23 |  | 1302142R | spojovací materiál | soubor | 1 |  | 0
podrobný rozpis obsahu položky je uveden v samostatné příloze
|  | D | 771 | Podlahy |  |  |  | 0
| 24 | K |  | Montáž podlah keramických režných protiskluzných lepených flexibilním lepidlem do 50 ks/m2 | m2 | 77.6 |  | 0
Montáž podlah z dlaždic keramických lepených flexibilním lepidlem režných nebo glazovaných protiskluzných nebo reliefovaných do 50 ks/ m2
podrobný rozpis obsahu položky je uveden v samostatné příloze
| 25 |  |  | dlaždice keramické slinuté neglazované mrazuvzdorné 19,8 x 19,8 x 0,9 cm | m2 | 85.36 |  | 0
podrobný rozpis obsahu položky je uveden v samostatné příloze
| 26 |  |  | Přesun hmot tonážní pro podlahy z dlaždic v objektech | t | 2.851 |  | 0
podrobný rozpis obsahu položky je uveden v samostatné příloze
nová položka | 122 | K | 777612109 | Uzavírací nátěr podlahy epoxidový protiskluzový | m2 | 81.494 |  | 0 | CS ÚRS 2019 01
|  | PP |  | nátěr betonových podlah v technických místnostech bazénové technologie
|  | D | VRN | Vedlejší rozpočtové náklady |  |  |  | 0
|  | D | VRN1 | Průzkumné, geodetické a projektové práce |  |  |  | 0
|  |  |  | Verifikace použitelnosti na stavbě uloženého materiálu a komponent | soubor | 1 |  | 0
přepadové plechy veslařského bazénu lamely veslařskéhl bazénu pozinkované prstence turbín objímky čarpadel pro kanoistický bazén polystyrén atp. nátokové/ výtokové klapky. Seznam materiálu je přílohou TZ
| 37 |  |  | Dokumentace pro provádění stavby |  |  |  | 0
položka přesunuta Na list 09 VRN, zde cenu neuvádět

## 01b-polozky z objektu LAŠ
KRYCÍ LIST SOUPISU
Stavba:
Labe aréna Štětí - veslařsko-kanoistický bazén
Objekt:
01b-položky z hlavní stavby LAŠ-revize 05/2020
|  |  | KSO: |  |  |  |  | CC-CZ:
|  |  | Místo: |  | Štětí, Nábřežní 835 |  |  | Datum:
|  |  | Zadavatel: |  | Labe aréna a.s. |  |  | IČ: | 3410447
DIČ:
|  |  | Uchazeč: |  |  |  |  | IČ:
DIČ:
|  |  | Projektant: |  | di5 architekti inženýři s.r.o. |  |  | IČ: | 25 67 80 51
DIČ:
Poznámka:
|  |  | Cena bez DPH | [5 empty] | 0
[5 empty] | Základ daně |  |  | Sazba daně | Výše daně
|  |  | DPH | základní | 0 |  |  | 21% | 0
|  |  |  | snížená | 0 |  |  | 15% | 0
|  |  |  | zákl. přenesená | 0 |  |  | 21% | 0
|  |  |  | sníž. přenesená | 0 |  |  | 15% | 0
|  |  |  | nulová | 0 |  |  | 0% | 0
|  |  | Cena s DPH |  |  | v | CZK |  | 0
REKAPITULACE ČLENĚNÍ SOUPISU PRACÍ
Stavba:
Labe aréna Štětí - veslařsko-kanoistický bazén
Objekt:
01b-položky z hlavní stavby LAŠ-revize 05/2020
|  | Místo: |  |  | Štětí, Nábřežní 835 |  |  | Datum: | 0
|  | Zadavatel: |  |  | Labe aréna a.s.
|  | Projektant: |  |  | di5 architekti inženýři s.r.o.
Uchazeč:
|  | Kód dílu - Popis | [6 empty] | Cena celkem [CZK]
|  | Náklady soupisu celkem | [6 empty] | 0
|  |  | HSV - Práce a dodávky HSV | [5 empty] | 0
|  |  | 2 - Zakládání | [5 empty] | 0
|  |  | 3 - Svislé a kompletní konstrukce | [5 empty] | 0
|  |  | 6 - Úpravy povrchů, podlahy a osazování výplní | [5 empty] | 0
|  |  | PSV - Práce a dodávky PSV | [5 empty] | 0
|  |  | 764 - Konstrukce klempířské | [5 empty] | 0
|  |  | 766 - Konstrukce truhlářské | [5 empty] | 0
|  |  | 767 - Konstrukce zámečnické | [5 empty] | 0
SOUPIS PRACÍ
Stavba:
Labe aréna Štětí - veslařsko-kanoistický bazén
Objekt:
01b-položky z hlavní stavby LAŠ-revize 05/2020
|  | Místo: |  |  | Štětí, Nábřežní 835 |  |  | Datum: | 0
|  | Zadavatel: |  |  | Labe aréna a.s.
|  | Projektant: |  |  | di5 architekti inženýři s.r.o.
Uchazeč:
|  | PČ | Typ | Kód | Popis | MJ | Množství | J.cena [CZK] | Cena celkem [CZK] | Cenová soustava
|  | Náklady soupisu celkem | [6 empty] | 0
|  |  | D | HSV | Práce a dodávky HSV |  |  |  | 0
|  |  | D | 2 | Zakládání |  |  |  | 0
20150907ba | 24 | 1 | K | 213311142 | Polštáře zhutněné pod základy ze štěrkopísku netříděného | m3 | 38.25 |  | 0 | CS ÚRS 2019 01
je součást hlavní stavby |  |  | PP |  | Polštáře zhutněné pod základy ze štěrkopísku netříděného
|  |  | VV |  | 38,25"deska s kanal. |  | 38.25
|  |  | D | 3 | Svislé a kompletní konstrukce |  |  |  | 0
| nová položka | 15 | K | 312321411 | Výplňová zeď ze ŽB tř. C 25/30 bez výztuže | m3 | 4.2 |  | 0 | CS ÚRS 2019 01
je součást hlavní stavby |  |  | PP |  | Nadzákladové zdi z betonu železového (bez výztuže) výplňové bez zvláštních nároků na vliv prostředí tř. C 20/25 - výplňový beton
přidat těsnění a trnování |  |  | VV |  | 3,5*(4-0,2)*0,3"zabetonování montážního otvoru v žb obvodové stěně - viz TZ odst 3.2.3 |  | 3.99
|  |  | VV |  | 3,5*0,2*0,3"dobetonování samohutnícím betonem (nejvyšších 20cm) |  | 0.21
|  |  | VV |  | Součet |  | 4.2
montážní otvor - hlavní rozpočet stavby | nová položka | 90 | K | 985331214 | Dodatečné vlepování betonářské výztuže D 14 mm do chemické malty včetně vyvrtání otvoru | m | 119.9 |  | 0 | CS ÚRS 2019 01
|  |  | PP |  | Dodatečné vlepování betonářské výztuže včetně vyvrtání a vyčištění otvoru chemickou maltou průměr výztuže 14 mm
|  |  | VV |  | 15*13,3*0,2 |  | 39.9
|  |  | VV |  | 80 |  | 80
|  |  | VV |  | Součet |  | 119.9
montážní otvor - hlavní rozpočet stavby | nová položka | 91 | M | 13021014 | tyč ocelová žebírková jakost BSt 500S výztuž do betonu D 14mm | t | 1.079 |  | 0 | CS ÚRS 2019 01
|  |  | PP |  | tyč ocelová žebírková jakost BSt 500S výztuž do betonu D 14mm
|  |  | D | 6 | Úpravy povrchů, podlahy a osazování výplní |  |  |  | 0
20150907ba | 130 | 27 | K | 622211041 | Montáž kontaktního zateplení vnějších stěn z polystyrénových desek tl do 200 mm | m2 | 122.35 |  | 0 | CS ÚRS 2019 01
je součást hlavní stavby |  |  | PP |  | Montáž kontaktního zateplení z polystyrenových desek nebo z kombinovaných desek na vnější stěny, tloušťky desek přes 160 do 200 mm
20150907ba | 132 nebo 122 | 28 | M | 28376355R | deska fasádní polystyrénová pro tepelné izolace spodní stavby tl 180mm | m2 | 124.797 |  | 0
|  |  | PP |  | deska fasádní polystyrénová pro tepelné izolace spodní stavby tl 180mm
je součást hlavní stavby |  |  | VV |  | 122,35*1,02 'Přepočtené koeficientem množství |  | 124.797
20150907ba | součást 130 | 29 | K | 622252001 | Montáž zakládacích soklových lišt kontaktního zateplení | m | 42 |  | 0 | CS ÚRS 2019 01
je součást hlavní stavby |  |  | PP |  | Montáž lišt kontaktního zateplení zakládacích soklových připevněných hmoždinkami
20150907ba | součást 132 | 30 | M | 59051655 | lišta soklová Al s okapničkou zakládací U 18cm 0,95/200cm | m | 44.1 |  | 0 | CS ÚRS 2019 01
je součást hlavní stavby |  |  | PP |  | lišta soklová Al s okapničkou zakládací U 18cm 0,95/200cm
|  |  | VV |  | 42*1,05 'Přepočtené koeficientem množství |  | 44.1
20150907ba | součást 134 | 31 | K | 622521011 | Tenkovrstvá silikátová zrnitá omítka tl. 1,5 mm včetně penetrace vnějších stěn | m2 | 122.35 |  | 0 | CS ÚRS 2019 01
je součást hlavní stavby |  |  | PP |  | Omítka tenkovrstvá silikátová vnějších ploch probarvená, včetně penetrace podkladu zrnitá, tloušťky 1,5 mm stěn
|  |  | D | PSV | Práce a dodávky PSV |  |  |  | 0
|  |  | D | 766 | Konstrukce truhlářské |  |  |  | 0
|  | 290 |  | 6116171R3 | dveře D14 vč. kování a zárubně | kus | 1 |  | 0
dokončení instalace a zprovoznění dveří D14
20150907ba | součást 290 |  |  |  | podrobný rozpis obsahu položky je uveden v samostatné příloze
|  |  | D | 767 | Konstrukce zámečnické |  |  |  | 0
|  |  | K | 359, 370 | Zrcadla | soubor | 1 |  | 0
Zrcadla pro veslařský a pádlovací bazén vč montáže podrobný rozpis obsahu položky je uveden v samostatné příloze
20150907ba uveďme prosím původní kód a číslo položky | 148 | 51 148 | K | 422805000R | Klapka napouštěcí a vypouštěcí včetně montáže | kus | 10 |  | 0
součást hlavní stavaby |  |  |  |  | podrobný rozpis obsahu položky je uveden v samostatné příloze

## 01c - stavební část-nové pol
KRYCÍ LIST SOUPISU
Stavba:
Labe aréna Štětí - veslařsko-kanoistický bazén
Objekt:
01c- stavební část nové položky
|  |  | KSO: |  |  |  |  | CC-CZ:
|  |  | Místo: |  | Štětí, Nábřežní 835 |  |  | Datum:
|  |  | Zadavatel: |  | Labe aréna a.s. |  |  | IČ: | 3410447
DIČ:
|  |  | Uchazeč: |  |  |  |  | IČ:
DIČ:
|  |  | Projektant: |  | di5 architekti inženýři s.r.o. |  |  | IČ: | 25 67 80 51
DIČ:
Poznámka:
|  |  | Cena bez DPH | [5 empty] | 0
[5 empty] | Základ daně |  |  | Sazba daně | Výše daně
|  |  | DPH | základní | 0 |  |  | 21% | 0
|  |  |  | snížená | 0 |  |  | 15% | 0
|  |  |  | zákl. přenesená | 0 |  |  | 21% | 0
|  |  |  | sníž. přenesená | 0 |  |  | 15% | 0
|  |  |  | nulová | 0 |  |  | 0% | 0
|  |  | Cena s DPH |  |  | v | CZK |  | 0
REKAPITULACE ČLENĚNÍ SOUPISU PRACÍ
Stavba:
Labe aréna Štětí - veslařsko-kanoistický bazén
Objekt:
01c- stavební část nové položky
|  | Místo: |  |  | Štětí, Nábřežní 835 |  |  | Datum: | 0
|  | Zadavatel: |  |  | Labe aréna a.s.
|  | Projektant: |  |  | di5 architekti inženýři s.r.o.
Uchazeč:
|  | Kód dílu - Popis | [6 empty] | Cena celkem [CZK]
|  | Náklady soupisu celkem | [6 empty] | 0
|  |  | HSV - Práce a dodávky HSV | [5 empty] | 0
|  |  | 3 - Svislé a kompletní konstrukce | [5 empty] | 0
|  |  | PSV - Práce a dodávky PSV | [5 empty] | 0
|  |  | 767 - Konstrukce zámečnické | [5 empty] | 0
|  |  | 783 - Dokončovací práce - nátěry, ostatní | [5 empty] | 0
SOUPIS PRACÍ
Stavba:
Labe aréna Štětí - veslařsko-kanoistický bazén
Objekt:
01c- stavební část nové položky
|  | Místo: |  |  | Štětí, Nábřežní 835 |  |  | Datum: | 0
|  | Zadavatel: |  |  | Labe aréna a.s.
|  | Projektant: |  |  | di5 architekti inženýři s.r.o.
Uchazeč:
|  | PČ | Typ | Kód | Popis | MJ | Množství | J.cena [CZK] | Cena celkem [CZK] | Cenová soustava
|  | Náklady soupisu celkem | [6 empty] | 0
|  |  | D | HSV | Práce a dodávky HSV |  |  |  | 0
|  |  | D | 3 | Svislé a kompletní konstrukce |  |  |  | 0
nabetonová sch. stupňů u vstupu do místnosti | nová položka | 14 | K | 312311911 | Výplňová zeď z betonu prostého tř. C 16/20 | m3 | 1 |  | 0 | CS ÚRS 2019 01
|  |  | PP |  | Nadzákladové zdi z betonu prostého výplňové bez zvláštních nároků na vliv prostředí tř. C 16/20 - výplňový beton
|  |  | D | PSV | Práce a dodávky PSV |  |  |  | 0
|  |  | D | 767 | Konstrukce zámečnické |  |  |  | 0
nová | nová položka | 44 | K | 642943R17 | mobilní žebřík přes bazén vč montáže výkres D.1.1g_03_Z50 | kus | 3 |  | 0
|  |  | PP |  | mobilní žebřík přes bazén vč montáže výkres D.1.1g_03_Z50
nová | nová položka | 49 | K | 642943R21 | ocelový límec vč montáže výkres D.1.1g_03_Z54 | kus | 5 |  | 0
|  |  | PP |  | ocelový límec vč montáže výkres D.1.1g_03_Z54
nová | nová položka | 53 | K | 642943R25 | PROTIPOVODŇOVÁ ZÁBRANA DO OKEN Z55.1 | kus | 5 |  | 0 | CS ÚRS 2019 01
|  |  | PP |  | protipovodňové hliníkové mobilní hrazení na okenní otvor 2500x1200mm boční vedení AL 100x120mm, prášková barva v odstínu fasády boční vedení montované před okna k ocelovému límci Z54 hliníkové kryty bočního vedení, které budou instalovány v době, kdy není prtipovodňový systém aktivní. hliníková hradidla výšky 200mm, spodní hradidlo s pryžovým těsněním ocelový dosedací profil Detail viz D1_1g_3_Z55.1
20150907ba | součást 290 | 54 | K | 642943R26 | PROTIPOVODŇOVÁ ZÁBRANA DO DVEŘÍ Z55.2 | kus | 1 |  | 0
nová |  |  | PP |  | protipovodňové hliníkové mobilní hrazení před dveřní otvor 1600x2400mm boční vedení AL 100x120mm boční vedení montované před otvor na žb stěn hliníkové kryty bočního vedení, které budou instalovány v době, kdy není prtipovodňový systém aktivní. hliníková hradidla výšky 200mm, spodní hradidlo s pryžovým těsněním
nová | nová položka | 55 | K | 642943R27 | NEREZ PLECH NA STĚNU V MÍSTĚ ROZSTŘIKU | kus | 1 |  | 0
|  |  | PP |  | 1000x1000, TL.2mm nerez, střed desky v ose vodovodu viz zdravotechnika D1_4_5_07
nové | nová položka | 58 | K | 642943R4 | Česlo pádlovacího bazénu vč montáže výkres D.1.1g_03_Z31 | kus | 1 |  | 0
|  |  | PP |  | Česlo pádlovacího bazénu vč montáže výkres D.1.1g_03_Z31
nové | nová položka | 59 | K | 642943R5 | Česlo veslovacího bazénu vč montáže výkres D.1.1g_03_Z32 | kus | 2 |  | 0
|  |  | PP |  | Česlo veslovacího bazénu vč montáže výkres D.1.1g_03_Z32
nová | nová položka | 46 | K | 642943R19 | separační folie vč montáže výkres D.1.1g_03_Z52 | soubor | 1 |  | 0
|  |  | PP |  | separační folie vč montáže výkres D.1.1g_03_Z52
nová | nová položka | 48 | K | 642943R20 | akustické panely vč montáže výkres D.1.1g_03_Z53 | soubor | 1 |  | 0
|  |  | PP |  | akustické panely vč montáže výkres D.1.1g_03_Z53
| nová položka | 72 |  |  | Konstrukce veslařské pojezdové lodi | soubor | 1 |  | 0
| nová položka |  |  |  | podrobný popis viz PD část D2-1-5-návrh veslařské lodi vesla nejsou dodávkou stavby
|  |  | D | 783 | Dokončovací práce - nátěry, ostatní |  |  |  | 0
nová | nová položka | 71 | K | 557R | katodická ochrana smáčených železných konstrukcí nazénu návrh + realizace | soubor | 1 |  | 0
|  |  | PP |  | katodická ochrana návrh + realizace

## 01d - Náprava stávajícího...
KRYCÍ LIST SOUPISU
Stavba:
Labe aréna Štětí - veslařsko-kanoistický bazén
Objekt:
01d-náprava stávajícího stavu
|  |  | KSO: |  |  |  |  | CC-CZ:
|  |  | Místo: |  | Štětí, Nábřežní 835 |  |  | Datum:
|  |  | Zadavatel: |  | Labe aréna a.s. |  |  | IČ: | 3410447
DIČ:
|  |  | Uchazeč: |  |  |  |  | IČ:
DIČ:
|  |  | Projektant: |  | di5 architekti inženýři s.r.o. |  |  | IČ: | 25 67 80 51
DIČ:
Poznámka:
|  |  | Cena bez DPH | [5 empty] | 0
[5 empty] | Základ daně |  |  | Sazba daně | Výše daně
|  |  | DPH | základní | 0 |  |  | 21% | 0
|  |  |  | snížená | 0 |  |  | 15% | 0
|  |  |  | zákl. přenesená | 0 |  |  | 21% | 0
|  |  |  | sníž. přenesená | 0 |  |  | 15% | 0
|  |  |  | nulová | 0 |  |  | 0% | 0
|  |  | Cena s DPH |  |  | v | CZK |  | 0
REKAPITULACE ČLENĚNÍ SOUPISU PRACÍ
Stavba:
Labe aréna Štětí - veslařsko-kanoistický bazén
Objekt:
01d-náprava stávajícího stavu
|  | Místo: |  |  | Štětí, Nábřežní 835 |  |  | Datum: | 0
|  | Zadavatel: |  |  | Labe aréna a.s.
|  | Projektant: |  |  | di5 architekti inženýři s.r.o.
Uchazeč:
|  | Kód dílu - Popis | [6 empty] | Cena celkem [CZK]
|  | Náklady soupisu celkem | [6 empty] | 0
|  |  | HSV - Práce a dodávky HSV | [5 empty] | 0
|  |  | 3 - Svislé a kompletní konstrukce | [5 empty] | 0
|  |  | 4 - Vodorovné konstrukce | [5 empty] | 0
|  |  | 6 - Úpravy povrchů, podlahy a osazování výplní | [5 empty] | 0
|  |  | 9 - Ostatní konstrukce a práce, bourání | [5 empty] | 0
|  |  | PSV - Práce a dodávky PSV | [5 empty] | 0
|  |  | 767 - Konstrukce zámečnické | [5 empty] | 0
|  |  | 783 - Dokončovací práce - nátěry | [5 empty] | 0
SOUPIS PRACÍ
Stavba:
Labe aréna Štětí - veslařsko-kanoistický bazén
Objekt:
01d-náprava stávajícího stavu
|  | Místo: |  |  | Štětí, Nábřežní 835 |  |  | Datum: | 0
|  | Zadavatel: |  |  | Labe aréna a.s.
|  | Projektant: |  |  | di5 architekti inženýři s.r.o.
Uchazeč:
|  | PČ | Typ | Kód | Popis | MJ | Množství | J.cena [CZK] | Cena celkem [CZK] | Cenová soustava
|  | Náklady soupisu celkem | [6 empty] | 0
|  |  | D | HSV | Práce a dodávky HSV |  |  |  | 0
|  |  | D | 3 | Svislé a kompletní konstrukce |  |  |  | 0
|  | 1 | K | 311321814 | Nosná zeď ze ŽB pohledového tř. C 25/30 bez výztuže | m3 | 2.03 |  | 0 | CS ÚRS 2019 01
|  |  | PP |  | Nadzákladové zdi z betonu železového (bez výztuže) nosné pohledového (v přírodní barvě drtí a přísad) tř. C 25/30
|  |  | P |  | Poznámka k položce: nově provést žb stěnu W17 vč. bednění a odbednění, ošetření připojovací spáry, příplatek vysokou přesnost
|  |  | VV |  | 2,03"W17 |  | 2.03
|  | 2 | K | 311351121 | Zřízení oboustranného bednění nosných nadzákladových zdí | m2 | 10.178 |  | 0 | CS ÚRS 2019 01
|  |  | PP |  | Bednění nadzákladových zdí nosných rovné oboustranné za každou stranu zřízení
|  | 3 | K | 311351122 | Odstranění oboustranného bednění nosných nadzákladových zdí | m2 | 10.178 |  | 0 | CS ÚRS 2019 01
|  |  | PP |  | Bednění nadzákladových zdí nosných rovné oboustranné za každou stranu odstranění
|  | 4 | K | 311351411 | Zřízení kruhového oboustranného bednění nosných nadzákladových zdí r do 2,5 m | m2 | 3 |  | 0 | CS ÚRS 2019 01
|  |  | PP |  | Bednění nadzákladových zdí nosných kruhové nebo obloukové oboustranné za každou stranu poloměru přes 1 do 2,5 m zřízení
|  | 5 | K | 311351412 | Odstranění kruhového oboustranného bednění nosných nadzákladových zdí r do 2,5 m | m2 | 3 |  | 0 | CS ÚRS 2019 01
|  |  | PP |  | Bednění nadzákladových zdí nosných kruhové nebo obloukové oboustranné za každou stranu poloměru přes 1 do 2,5 m odstranění
|  | 6 | K | 311351911 | Příplatek k cenám bednění nosných nadzákladových zdí za pohledový beton | m2 | 10.178 |  | 0 | CS ÚRS 2019 01
|  |  | PP |  | Bednění nadzákladových zdí nosných Příplatek k cenám bednění za pohledový beton
|  | 7 | K | 311361821 | Výztuž nosných zdí betonářskou ocelí 10 505 | t | 0.573 |  | 0 | CS ÚRS 2019 01
|  |  | PP |  | Výztuž nadzákladových zdí nosných svislých nebo odkloněných od svislice, rovných nebo oblých z betonářské oceli 10 505 (R) nebo BSt 500
náprva stávajícího stavu | nová položka | 24 | K | 310321111 | Zabetonování otvorů do pl 1 m2 ve zdivu nadzákladovém včetně bednění a výztuže | m3 | 0.5 |  | 0 | CS ÚRS 2019 01
|  |  | PP |  | Zabetonování otvorů ve zdivu nadzákladovém včetně bednění, odbednění a výztuže (materiál v ceně) plochy do 1 m2
|  |  | VV |  | 0,5"zabetonování prostupů včetně utěsnění proti vodě |  | 0.5
|  | 25 |  |  | zapravení betonáže kolen veslařského bazénu především z boku kolen a u dna v místě montážních otvorů, včetně uzavření montážních otvorů v nerez oceli a vytmelení spar (přechod ocel beton proti zatékání vody. | soubor | 1 |  | 0
|  |  | D | 4 | Vodorovné konstrukce |  |  |  | 0
|  | 8 | K | 411324646 | Stropy deskové ze ŽB pohledového tř. C 30/37 | m3 | 27.65 |  | 0 | CS ÚRS 2019 01
|  |  | PP |  | Stropy z betonu železového (bez výztuže) pohledového stropů deskových, plochých střech, desek balkonových, desek hřibových stropů včetně hlavic hřibových sloupů tř. C 30/37
|  |  | P |  | Poznámka k položce: nově provést žb desku D2 vč. bednění a odbednění, ošetření připojovací spáry, vysoká přesnost provedení
|  |  | VV |  | 27,65"D2 |  | 27.65
|  | 9 | K | 411351011 | Zřízení bednění stropů deskových tl do 25 cm bez podpěrné kce | m2 | 110.8 |  | 0 | CS ÚRS 2019 01
|  |  | PP |  | Bednění stropních konstrukcí - bez podpěrné konstrukce desek tloušťky stropní desky přes 5 do 25 cm zřízení
|  | 10 | K | 411354311 | Zřízení podpěrné konstrukce stropů výšky do 4 m tl do 15 cm | m2 | 110.8 |  | 0 | CS ÚRS 2019 01
|  |  | PP |  | Podpěrná konstrukce stropů - desek, kleneb a skořepin výška podepření do 4 m tloušťka stropu přes 5 do 15 cm zřízení
|  | 11 | K | 411354312 | Odstranění podpěrné konstrukce stropů výšky do 4 m tl do 15 cm | m2 | 110.8 |  | 0 | CS ÚRS 2019 01
|  |  | PP |  | Podpěrná konstrukce stropů - desek, kleneb a skořepin výška podepření do 4 m tloušťka stropu přes 5 do 15 cm odstranění
|  | 12 | K | 411359111 | Příplatek k cenám bednění stropů za pohledový beton | m2 | 110.8 |  | 0 | CS ÚRS 2019 01
|  |  | PP |  | Bednění stropních konstrukcí - bez podpěrné konstrukce Příplatek k cenám za pohledový beton
|  | 13 | K | 411361821 | Výztuž stropů betonářskou ocelí 10 505 | t | 6.083 |  | 0 | CS ÚRS 2019 01
|  |  | PP |  | Výztuž stropů prostě uložených, vetknutých, spojitých, deskových, trámových (žebrových, kazetových), s keramickými a jinými vložkami, konsolových nebo balkonových, hřibových včetně hlavic hřibových sloupů, plochých střech a pro zavěšení železobetonových podhledů z betonářské oceli 10 505 (R) nebo BSt 500
|  |  | D | 6 | Úpravy povrchů, podlahy a osazování výplní |  |  |  | 0
|  | 14 | K | 62233510R | Oprava kaveren stěn v rozsahu do 30% | m2 | 75 |  | 0
|  |  | PP |  | Oprava kaveren stěn v rozsahu do 30%
|  |  | P |  | Poznámka k položce: cca plocha svislých stěn ve veslařských spodních kanálech
|  | 26 |  |  | Reprofilace stěn v sací komoře pádlovacího bazénu | m2 | 2.67
1,0x2,67
|  |  | D | 9 | Ostatní konstrukce a práce, bourání |  |  |  | 0
|  | 15 | K | 953334121 | Bobtnavý pásek do pracovních spar betonových kcí bentonitový 20 x 25 mm | m | 63.8 |  | 0 | CS ÚRS 2019 01
|  |  | PP |  | Bobtnavý pásek do pracovních spar betonových konstrukcí bentonitový, rozměru 20 x 25 mm
|  |  | VV |  | 20"W17 |  | 20
|  |  | VV |  | 43,8"D2 |  | 43.8
|  |  | VV |  | Součet |  | 63.8
|  | 16 | K | 95394262R | nové Z59.2 (skruží-kotvící prvek pro motory) vč. zabudování do W17 | kus | 6 |  | 0 | CS ÚRS 2019 01
|  |  | PP |  | nové Z59.2 (skruží-kotvící prvek pro motory) vč. zabudování do W17
|  | 17 | K | 953943114 | Osazování výrobků do 30 kg/kus do vysekaných kapes zdiva bez jejich dodání | kus | 2 |  | 0 | CS ÚRS 2019 01
|  |  | PP |  | Osazování drobných kovových předmětů výrobků ostatních jinde neuvedených do vynechaných či vysekaných kapes zdiva, se zajištěním polohy se zalitím maltou cementovou, hmotnosti přes 15 do 30 kg/kus
|  | 18 | M | 1302130R | Z33 (nerez poklop) | kus | 2 |  | 0 | CS ÚRS 2019 01
|  |  | PP |  | Z33 (nerez poklop)
|  |  | P |  | Poznámka k položce: zabudovat do D2
|  | 19 | K | 962052211 | Bourání zdiva nadzákladového ze ŽB přes 1 m3 | m3 | 2.03 |  | 0 | CS ÚRS 2019 01
|  |  | PP |  | Bourání zdiva železobetonového nadzákladového, objemu přes 1 m3
|  |  | VV |  | 2,03"W17 |  | 2.03
|  |  | VV |  | Součet |  | 2.03
|  | 20 | K | 963051113 | Bourání ŽB stropů deskových tl přes 80 mm | m3 | 27.65 |  | 0 | CS ÚRS 2019 01
|  |  | PP |  | Bourání železobetonových stropů deskových, tl. přes 80 mm
|  |  | VV |  | 27,65"deska D2 |  | 27.65
|  | 21 | K | 97608214R | vybourání Z59.1 (skruží-kotvící prvek pro motory) ze stěny W17+ likvidace Z59.1 | kus | 6 |  | 0 | CS ÚRS 2019 01
|  |  | PP |  | vybourání Z59.1 (skruží-kotvící prvek pro motory) ze stěny W17+ likvidace Z59.1
|  | 22 | K | 976083141R | vybourání Z33 (nerezový rám) z desky D2+ likvidace rámu Z33 | kus | 2 |  | 0 | CS ÚRS 2019 01
|  |  | PP |  | vybourání Z33 (nerezový rám) z desky D2+ likvidace rámu Z33
|  | 23 | K | 9773311R | odfrézování části žb stěny W09 pro osazení kolene kanoisti | m2 | 9.078 |  | 0 | CS ÚRS 2019 01
|  |  | PP |  | odfrézování části žb stěny W09 pro osazení kolene kanoisti
| nová položka | 32 | K | 631311131 | Doplnění dosavadních mazanin betonem prostým plochy do 1 m2 tloušťky přes 80 mm | m3 | 0.03 |  | 0 | CS ÚRS 2019 01
náprava stávajícího stavu |  |  | PP |  | Doplnění dosavadních mazanin prostým betonem s dodáním hmot, bez potěru, plochy jednotlivě do 1 m2 a tl. přes 80 mm
|  |  | VV |  | 0,3*0,5*0,2"zapravení podlahy v 1.05 -cca 300x500mm a doplnění polystyrenu, přebetonovat + finální epoxidová stěrka |  | 0.03
náprava stávajícího stavu | nová položka | 76 | K | 9534R2 | zatěsnění prostupů ve vodostavebným betomu (jádrové vrty průměru 75mm, délky 310mm, u podlahy mezi místnostostmi 1.04 a1.05) | soubor | 1 |  | 0
|  |  | PP |  | zatěsnění prostupů ve vodostavebným betomu (jádrové vrty průměru 75mm, délky 310mm, u podlahy mezi místnostostmi 1.04 a1.05)
náprava stávajícího stavu | nová položka | 81 | K | 962052210 | Bourání zdiva nadzákladového ze ŽB do 1 m3 | m3 | 0.159 |  | 0 | CS ÚRS 2019 01
|  |  | PP |  | Bourání zdiva železobetonového nadzákladového, objemu do 1 m3
náprava stávajícího stavu | nová položka | 82 | K | 966080105 | Bourání kontaktního zateplení z polystyrenových desek tloušťky do 180 mm | m2 | 69.5 |  | 0 | CS ÚRS 2019 01
|  |  | PP |  | Bourání kontaktního zateplení včetně povrchové úpravy omítkou nebo nátěrem z polystyrénových desek, tloušťky přes 120 do 180 mm
[5 empty] | sanace žb kce krystalizačním hydroizolačnám systémem (injektáž) | m2 | 5.04 |  | 0
sanace žb bílé vany v místě prosakující pracovní spáry mezi základovou deskou a podzemní stěnou v technologické místnosti kanoistického bazénu v části u vstupních dveří, injektáž spáry krystalicačním systémem (2,4+4,8)*0,3 =2,16m2 (2,4+4,8)*0,4 =2,88m2
|  |  | D | PSV | Práce a dodávky PSV |  |  |  | 0
|  |  | D | 764 | Konstrukce klempířské |  |  |  | 0
20150907ba | 263 | 263 | K | 764226444 | Oplechování rovných parapetů celoplošně lepené z Pz s povrchovou úpravou rš 150 mm | m | 12.5 |  | 0 | CS ÚRS 2019 01
je součást hlavní stavby |  |  | PP |  | VNĚJŠÍ OPLECHOVÁNÍ K OKNŮM 5 z ocelového pozinkovaného plechu tl. 0,75mm s povrchovou úpravou polyesterovým lakem tl. 25μm RAL 9007 dl.2500mm, r.š 150mm Detail viz D1_1g_3_Z54 nutno odstanit stávající vnější parapety
|  |  | VV |  | 2,5*5 |  | 12.5
je součást hlavní stavby | nová položka | 97 | K | 76430414R | K1, K2 + DEMONTÁŽ A ZNOVUMONTÁŽ NA OPRAVOVANÝCH FASÁDÁCH (SVODY, OPLECHOVÁNÍ) | soubor | 1 |  | 0 | CS ÚRS 2019 01
|  |  | PP |  | K1, K2 + DEMONTÁŽ A ZNOVUMONTÁŽ NA OPRAVOVANÝCH FASÁDÁCH (SVODY, OPLECHOVÁNÍ)
|  |  | VV |  | 3*10 |  | 30
|  |  | D | 767 | Konstrukce zámečnické |  |  |  | 0
|  | 24 | K | 76761491R | demontáž pozinkovaných kotvících prvků a nahrazení nerezovými | kus | 24 |  | 0
|  |  | PP |  | demontáž pozinkovaných kotvících prvků a nahrazení nerezovými u trojíhelníkových difuzorů
|  |  | VV |  | 6*4 |  | 24
|  | 25 | K | 7676159R | zaplátování nerezových komponent | kus | 2 |  | 0 | CS ÚRS 2019 01
|  |  | PP |  | zaplátování nerezových komponent
|  |  | P |  | Poznámka k položce: 200x200mm
|  | 26 | K | 767991911 | Opravy zámečnických konstrukcí ostatní - samostatné svařování | m | 110 |  | 0 | CS ÚRS 2019 01
|  |  | PP |  | Ostatní opravy svařováním
|  |  | VV |  | 35,4*2"koleno veslaři |  | 70.8
|  |  | VV |  | 9,8*4"difuzor veslaři |  | 39.2
|  |  | VV |  | Součet |  | 110
dle nabídky Kloknerova ústavu, pí . Blažková |  | x |  |  | vizuální kontrola opravených svarů u nerezových komponent zabudovaných do žb konstrukce bazénů oprávněnou osoubou (včetně dopravy a vypracování expertního posudku) certifikace pracovníka dle ČSN EN ISO 9712, level 2 | soubor | 1 |  | 0 |  | doplněno i do TZ
dle nabídky Kloknerova ústavu, pí . Blažková |  | x |  |  | kontrola opavených svarů ultrazvukem u nerezových komponent zabudovaných do žb konstrukce bazénů (včetně dopravy a vypracování expertního posudku), certifikace pracovníka dle ČSN EN ISO 9712, level 2 | soubor | 1 |  | 0 |  | doplněno i do TZ
zatěsnění by bylo náprava stávajícího stavu, ale zpětná klapka bude nová položka, upřesníme si s MKu | nová poožka | 94 | K | 987R | úprava poklopů stávajících studní, tzn. zatěsnění poklopu a přivzdušťovací koncovky Z61 | soubor | 2 |  | 0
|  |  | PP |  | úprava poklopů stávajících studní, tzn. zatěsnění poklopu a přivzušťovací koncovky Z61 | [5 empty] | upřesní MKu zda to je hotové
|  |  | P |  | Poznámka k položce: popis úprav viz tech. zpráva odst 3.11.3
|  |  | D | 783 | Dokončovací práce - nátěry |  |  |  | 0
sanace betonových stěn - pohledový beton na bílo náprava stávajícího stavu | nová položka |  |  |  | Penetrační syntetický nátěr hladkých betonových povrchů | m2 | 810,05 |  | 0
|  |  | PP |  | uzavření póru na povrchu konstrukcí z pohledového betonu

## 02-UT
KRYCÍ LIST SOUPISU
Stavba:
Labe aréna Štětí - veslařsko-kanoistický bazén
Objekt:
02-ÚT
|  |  | KSO: |  |  |  |  | CC-CZ:
|  |  | Místo: |  | Štětí, Nábřežní 835 |  |  | Datum:
|  |  | Zadavatel: |  | Labe aréna a.s. |  |  | IČ: | 3410447
DIČ:
|  |  | Uchazeč: |  |  |  |  | IČ:
DIČ:
|  |  | Projektant: |  | di5 architekti inženýři s.r.o. |  |  | IČ: | 25 67 80 51
DIČ:
Poznámka:
|  |  | Cena bez DPH | [5 empty] | 0
[5 empty] | Základ daně |  |  | Sazba daně | Výše daně
|  |  | DPH | základní | 0 |  |  | 21% | 0
|  |  |  | snížená | 0 |  |  | 15% | 0
|  |  |  | zákl. přenesená | 0 |  |  | 21% | 0
|  |  |  | sníž. přenesená | 0 |  |  | 15% | 0
|  |  |  | nulová | 0 |  |  | 0% | 0
|  |  | Cena s DPH |  |  | v | CZK |  | 0
REKAPITULACE ČLENĚNÍ SOUPISU PRACÍ
Stavba:
Labe aréna Štětí - veslařsko-kanoistický bazén
Objekt:
02-ÚT
|  | Místo: |  |  | Štětí, Nábřežní 835 |  |  | Datum: | 0
|  | Zadavatel: |  |  | Labe aréna a.s.
|  | Projektant: |  |  | di5 architekti inženýři s.r.o.
Uchazeč:
|  | Kód dílu - Popis | [6 empty] | Cena celkem [CZK]
|  | Náklady soupisu celkem | [6 empty] | 0
|  |  | PSV - Práce a dodávky PSV | [5 empty] | 0
|  |  | 732 - Ústřední vytápění - strojovny | [5 empty] | 0
|  |  | 733 - Ústřední vytápění - rozvodné potrubí | [5 empty] | 0
|  |  | 734 - Ústřední vytápění - armatury | [5 empty] | 0
|  |  | 735 - Ústřední vytápění - otopná tělesa | [5 empty] | 0
SOUPIS PRACÍ
Stavba:
Labe aréna Štětí - veslařsko-kanoistický bazén
Objekt:
02-ÚT
|  | Místo: |  |  | Štětí, Nábřežní 835 |  |  | Datum: | 0
|  | Zadavatel: |  |  | Labe aréna a.s.
|  | Projektant: |  |  | di5 architekti inženýři s.r.o.
Uchazeč:
|  | PČ | Typ | Kód | Popis | MJ | Množství | J.cena [CZK] | Cena celkem [CZK] | Cenová soustava
|  | Náklady soupisu celkem | [6 empty] | 0
|  |  | D | PSV | Práce a dodávky PSV |  |  |  | 0
|  |  | D | 732 | Ústřední vytápění - strojovny |  |  |  | 0
20150709oc | 10 | 1 | K | 73282111R1 | elektronický měřič tepla pro průtok 0,6m3/h komplet dle PD | soubor | 1 |  | 0
|  |  | PP |  | Spínače plovákové 3 pólové do 10 A standardní
|  |  | D | 733 | Ústřední vytápění - rozvodné potrubí |  |  |  | 0
20150709oc | 11 | 2 | K | 73312212R | Kolena, fitinky, tvarovkyTvarovky potrubí | soubor | 1 |  | 0
|  |  | PP |  | Potrubí z trubek ocelových hladkých přípojky jednotrubkových horizontálních soustav na stoupací potrubí G 1/2 / 15
20150709oc | 12 | 3 | K | 733222203 | Potrubí měděné polotvrdé spojované tvrdým pájením D 18x1 | m | 33 |  | 0 | CS ÚRS 2019 01
|  |  | PP |  | Potrubí z trubek měděných polotvrdých spojovaných tvrdým pájením D 18/1
|  |  | VV |  | 30 |  | 30
20150709oc | 13 | 4 | K | 733222204 | Potrubí měděné polotvrdé spojované tvrdým pájením D 28x1,5 | m | 45 |  | 0 | CS ÚRS 2019 01
|  |  | PP |  | Potrubí z trubek měděných polotvrdých spojovaných tvrdým pájením D 28/1,5
|  |  | VV |  | 45 |  | 45
20150709oc | 14 | 5 | K | 73322422R | Tvarovky na potrubí | soubor | 1 |  | 0
|  |  | PP |  | Potrubí z trubek měděných Příplatek k cenám za zhotovení přípojky z trubek měděných D 15/1
|  |  | D | 734 | Ústřední vytápění - armatury |  |  |  | 0
20150709oc | 16 | 6 | K | 734209103 | Montáž armatury závitové | kus | 2 |  | 0 | CS ÚRS 2015 01
|  |  | PP |  | Montáž závitových armatur s 1 závitem G 1/2 (DN 15)
20150709oc | 17 | 7 | M | 286181450 | ventil kulový DN 15 | kus | 2 |  | 0 | CS ÚRS 2015 01
|  |  | PP |  | trubky z vysoko zesíťovaného polyetylénu podlahové vytápění UNIVERSA pro rozdělovače všech variant kulový ventil 1"
20150709oc | 31 | 8 | K | 734209113 | Montáž armatury závitové s dvěma závity G 1/2 | kus | 5 |  | 0 | CS ÚRS 2019 01
|  |  | PP |  | Montáž závitových armatur se 2 závity G 1/2 (DN 15)
20150709oc | 32 | 9 | M | 551211320R | Připojovací armatura 1/2" pro VK s vyp. - spodní přip. | kus | 5 |  | 0
|  |  | PP |  | ventily k armaturám pro ústřední topení ventily radiátorové mosazné přímé, s přednastavením 1/2"
|  |  | P |  | Poznámka k položce: IVAR, ceníkový kód: 500562
20150709oc | 33 | 10 | K | 734221413 | vyvažovací ventil DN 15 , průtok 0,25 - 0,35 m3/hod. | kus | 1 |  | 0 | CS ÚRS 2015 01
|  |  | PP |  | Ventily regulační závitové s nastavitelnou regulací PN 10 do 120 st.C přímé G 1/2
20150709oc | 34 | 11 | K | 734221682 | Elektrotermická hlavice otopných těles VK | kus | 5 |  | 0 | CS ÚRS 2015 01
|  |  | PP |  | Ventily regulační závitové hlavice termostatické, pro ovládání ventilů PN 10 do 110 st.C kapalinové otopných těles VK (R 470H)
|  |  | D | 735 | Ústřední vytápění - otopná tělesa |  |  |  | 0
20150907bc | 70 | 12 | K | 735152483 | Otopné těleso panelové Klasik dvoudeskové 1 přídavná přestupní plocha výška/délka 600/2000mm výkon 2576W, zinkované, bílá barva | kus | 5 |  | 0 | CS ÚRS 2019 01
|  |  | PP |  | Otopná tělesa panelová Klasik dvoudesková PN 1,0 MPa, T do 110°C s jednou přídavnou přestupní plochou výšky tělesa 600 mm stavební délky / výkonu 2000 mm / 2579 W, zinkované bílá barva
20150907bc | 88 | 13 | K | 735191905 | Odvzdušnění otopných těles | kus | 5 |  | 0 | CS ÚRS 2019 01
|  |  | PP |  | Ostatní opravy otopných těles odvzdušnění tělesa
20150907bc | 89 | 14 | K | 735191910 | Napuštění vody do otopných těles | m2 | 12 |  | 0 | CS ÚRS 2019 01
|  |  | PP |  | Ostatní opravy otopných těles napuštění vody do otopného systému včetně potrubí (bez kotle a ohříváků) otopných těles
20150709oc | 35 | 15 | K | 73522414R | montážní a spojovací materiál | kg | 45 |  | 0
|  |  | PP |  | montážní a spojovací materiál
20150709oc | 36 | 16 | K | 735228150R | Topná zkouška a uvedení do provozu, zaregulování systému | hr | 40 |  | 0 | CS ÚRS 2019 01
|  |  | PP |  | Topná zkouška a uvedení do provozu, zaregulování systému
20150907bc | 93 | 17 | K | 998735102 | Přesun hmot tonážní pro otopná tělesa v objektech v do 12 m | t | 3.665 |  | 0 | CS ÚRS 2019 01
|  |  | PP |  | Přesun hmot pro otopná tělesa stanovený z hmotnosti přesunovaného materiálu vodorovná dopravní vzdálenost do 50 m v objektech výšky přes 6 do 12 m
20150907bc | 91 | 18 | K | 999R1 | zaregulování systému a uvedení do provozu | soubor | 1 |  | 0
|  |  | PP |  | zaregulování systému a uvedení do provozu

## 03a-VZT
KRYCÍ LIST SOUPISU
Stavba:
Labe aréna Štětí - veslařsko-kanoistický bazén
Objekt:
03a-VZT
|  |  | KSO: |  |  |  |  | CC-CZ:
|  |  | Místo: |  | Štětí, Nábřežní 835 |  |  | Datum:
|  |  | Zadavatel: |  | Labe aréna a.s. |  |  | IČ: | 3410447
DIČ:
|  |  | Uchazeč: |  |  |  |  | IČ:
DIČ:
|  |  | Projektant: |  | di5 architekti inženýři s.r.o. |  |  | IČ: | 25 67 80 51
DIČ:
Poznámka:
|  |  | Cena bez DPH | [5 empty] | 0
[5 empty] | Základ daně |  |  | Sazba daně | Výše daně
|  |  | DPH | základní | 0 |  |  | 21% | 0
|  |  |  | snížená | 0 |  |  | 15% | 0
|  |  |  | zákl. přenesená | 0 |  |  | 21% | 0
|  |  |  | sníž. přenesená | 0 |  |  | 15% | 0
|  |  |  | nulová | 0 |  |  | 0% | 0
|  |  | Cena s DPH |  |  | v | CZK |  | 0
REKAPITULACE ČLENĚNÍ SOUPISU PRACÍ
Stavba:
Labe aréna Štětí - veslařsko-kanoistický bazén
Objekt:
03a-VZT
|  | Místo: |  |  | Štětí, Nábřežní 835 |  |  | Datum: | 0
|  | Zadavatel: |  |  | Labe aréna a.s.
|  | Projektant: |  |  | di5 architekti inženýři s.r.o.
Uchazeč:
|  | Kód dílu - Popis | [6 empty] | Cena celkem [CZK]
|  | Náklady soupisu celkem | [6 empty] | 0
|  |  | 01 - APARÁTY | [5 empty] | 0
|  |  | D3 - 02 - PŘÍSLUŠENSTVÍ | [5 empty] | 0
|  |  | D4 - 03 - POTRUBÍ VZDUCHOTECHNICKÉ ČTYŘHRANNÉ | [5 empty] | 0
|  |  | D12 - 06 - HUTNÍ, SPOJOVACÍ , TĚSNÍCÍ A MONTÁŽNÍ MATERIÁL | [5 empty] | 0
|  |  | 07 - MONTÁŽ ,DOPRAVA , UVEDENÍ DO PROVOZU | [5 empty] | 0
SOUPIS PRACÍ
Stavba:
Labe aréna Štětí - veslařsko-kanoistický bazén
Objekt:
03a-VZT
|  | Místo: |  |  | Štětí, Nábřežní 835 |  |  | Datum: | 0
|  | Zadavatel: |  |  | Labe aréna a.s.
|  | Projektant: |  |  | di5 architekti inženýři s.r.o.
Uchazeč:
|  | PČ | Typ | Kód | Popis | MJ | Množství | J.cena [CZK] | Cena celkem [CZK] | Cenová soustava
|  | Náklady soupisu celkem | [6 empty] | 0
|  |  | D | D1 | 01 - APARÁTY |  |  |  | 0 |  | 1 | D | 0 | ROZPOCET | [6 empty] | 0
|  | 1 | K | Pol1 | DOKONČENÍ DODÁVKY: VZT Zařízení č. 1 - Větrací jednotka s rekuperací , provedení vnitřní podstropní ploché, , | kpl | 1 |  | 0 |  | 4 | K | 1 | ROZPOCET | 0 | 0 | 0 | 0 | 0 | 1 | 0 | 4 | 1
|  |  | PP |  | kontrola dokončení dodávky jednotky instalované v místnosti 2.18 | [6 empty] | PP | 1
|  |  | D | D3 | 02 - PŘÍSLUŠENSTVÍ |  |  |  | 0
20150709ob | 19 | 4 | K | Pol19 | klapka listová čtyřhranná s aretací a fixací zvolené polohy 200*200 | ks | 4 |  | 0
|  |  | PP |  | klapka listová čtyřhranná s aretací a fixací zvolené polohy 200*200
20150709ob | 23 | 5 | K | Pol23 | vzduchotechnická výustka přívodní VK 2, R 1 , 280*100, , TPJ 68 12 76, komfortní, dvouřadá | ks | 12 |  | 0
|  |  | PP |  | vzduchotechnická výustka přívodní VK 2, R 1 , 280*100, , TPJ 68 12 76, komfortní, dvouřadá
20150709ob | 26 | 6 | K | Pol26 | vzduchotechnická výustka odsávací VK 1, R 1 , 560*280, TPJ 68 12 76, komfortní, jednořadá | ks | 3 |  | 0
|  |  | PP |  | vzduchotechnická výustka odsávací VK 1, R 1 , 560*280, TPJ 68 12 76, komfortní, jednořadá
|  |  | D | D4 | 03 - POTRUBÍ VZDUCHOTECHNICKÉ ČTYŘHRANNÉ OCELOVÉ SK.I |  |  |  | 0
|  |  |  | Pol57 | Potrubí pro VZT zařízení č.1 -dokončení | m2 | 58 |  | 0
podrobný rozpis obsahu položky je uveden v samostatné příloze
|  |  | D | D12 | 06 - HUTNÍ, SPOJOVACÍ , TĚSNÍCÍ A MONTÁŽNÍ MATERIÁL |  |  |  | 0
20150709ob | 223 | 1 | K | Pol160 | hutní materiál na výrobu závěsů a uložení | kg | 23.3333 |  | 0
|  |  | PP |  | hutní materiál na výrobu závěsů a uložení
20150709ob | 224 | 2 | K | Pol161 | spojovací materiál | kg | 6.6667 |  | 0
|  |  | PP |  | spojovací materiál
20150709ob | 225 | 3 | K | Pol162 | těsnící a montážní materiál | kg | 5 |  | 0
|  |  | PP |  | těsnící a montážní materiál
|  |  | D | D20 | 07 - MONTÁŽ ,DOPRAVA , UVEDENÍ DO PROVOZU |  |  |  | 0 |  | 1 | D | 0 | ROZPOCET | [6 empty] | 0
20150907bd | 226 | 226 | K | Pol001 | zaregulování systému a uvedení do provozu včetně VZT zařízení č.1 v m.č. 2.18 | soubor | 1 |  | 0
|  |  | PP |  | Dokončení montáže veškerého VZT systému pro místnost 1.02, uvedení do provozu vč. následného seřízení

## 03b - VZT-Tech. mist+odvlhč
KRYCÍ LIST SOUPISU
Stavba:
Labe aréna Štětí - veslařsko-kanoistický bazén
Objekt:
03b - VZT v technických místnostech a odvlhčovací jednotka
| KSO: |  |  |  |  | CC-CZ:
| Místo: |  | Štětí, Nábřežní 835 |  |  | Datum:
| Zadavatel: |  | Labe aréna a.s. |  |  | IČ: | 3410447
DIČ:
| Uchazeč: |  |  |  |  | IČ:
DIČ:
| Projektant: |  | di5 architekti inženýři s.r.o. |  |  | IČ: | 25 67 80 51
DIČ:
Poznámka:
| Cena bez DPH | [5 empty] | 0
|  |  | Základ daně |  |  | Sazba daně | Výše daně
| DPH | základní | 0 |  |  | 21% | 0
|  | snížená | 0 |  |  | 15% | 0
|  | zákl. přenesená | 0 |  |  | 21% | 0
|  | sníž. přenesená | 0 |  |  | 15% | 0
|  | nulová | 0 |  |  | 0% | 0
| Cena s DPH |  |  | v | CZK |  | 0
REKAPITULACE ČLENĚNÍ SOUPISU PRACÍ
Stavba:
Labe aréna Štětí - veslařsko-kanoistický bazén
Objekt:
03b - VZT v technických místnostech a odvlhčovací jednotka
Místo: |  |  | Štětí, Nábřežní 835 |  |  | Datum: | 0
Zadavatel: |  |  | Labe aréna a.s.
Projektant: |  |  | di5 architekti inženýři s.r.o.
Uchazeč:
Kód dílu - Popis | [6 empty] | Cena celkem [CZK]
Náklady soupisu celkem | [6 empty] | 0
| PSV - Práce a dodávky PSV | [5 empty] | 0
| 751 - Vzduchotechnika | [5 empty] | 0
| ODVLHČENÍ m.č.1.02 | [5 empty] | 0
SOUPIS PRACÍ
Stavba:
Labe aréna Štětí - veslařsko-kanoistický bazén
Objekt:
03b - VZT v technických místnostech a odvlhčovací jednotka
Místo: |  |  | Štětí, Nábřežní 835 |  |  | Datum: | 0
Zadavatel: |  |  | Labe aréna a.s.
Projektant: |  |  | di5 architekti inženýři s.r.o.
Uchazeč:
PČ | Typ | Kód | Popis | MJ | Množství | J.cena [CZK] | Cena celkem [CZK] | Cenová soustava
Náklady soupisu celkem | [6 empty] | 0
| D | PSV | Práce a dodávky PSV |  |  |  | 0
| D | 751 | Vzduchotechnika |  |  |  | 0
1 | K | 751133012 | Mtž vent diag ntl potrubního nevýbušného D do 200 mm | kus | 2 |  | 0 | CS ÚRS 2019 01
| PP |  | Montáž ventilátoru diagonálního nízkotlakého potrubního nevýbušného, průměru přes 100 do 200 mm
2 | M | 42914103R | ventilátor diagonální Ø150, 400m3/hod při dp 100Pa, U-230V | kus | 2 |  | 0 | CS ÚRS 2019 01
| PP |  | ventilátor diagonální Ø150, 400m3/hod při dp 100Pa, U-230V
3 | K | 751344112 | Mtž tlumiče hluku pro kruhové potrubí D do 200 mm | kus | 4 |  | 0 | CS ÚRS 2019 01
| PP |  | Montáž tlumičů hluku pro kruhové potrubí, průměru přes 100 do 200 mm
4 | M | 4298103R | Tlumič hluku kruhový Ø150, dl.900mm, tl.stěny 50mm | m | 4 |  | 0 | CS ÚRS 2019 01
| PP |  | Tlumič hluku kruhový Ø150, dl.900mm, tl.stěny 50mm
5 | K | 751398021 | Mtž větrací mřížky stěnové do 0,040 m2 | kus | 4 |  | 0 | CS ÚRS 2019 01
| PP |  | Montáž ostatních zařízení větrací mřížky stěnové, průřezu do 0,040 m2
6 | M | 55341426 | mřížka větrací nerezová se síťovinou 150x300mm | kus | 4 |  | 0 | CS ÚRS 2019 01
| PP |  | mřížka větrací nerezová se síťovinou 150x300mm
7 | K | 751512003 | Mtž potrubí plech skupiny II s přírubou tloušťky plechu 1,0 mm do 0,07 m2 | m | 4 |  | 0 | CS ÚRS 2019 01
| PP |  | Montáž potrubí plechového skupiny II čtyřhranného s přírubou tloušťky plechu 1,0 mm, průřezu přes 0,03 do 0,07 m2
8 | M | 42982104 | potrubí VZT čtyřhranné Pz průřez do 0,07m2 | m | 4 |  | 0 | CS ÚRS 2019 01
| PP |  | potrubí VZT čtyřhranné Pz průřez do 0,07m2
9 | K | 751512242 | Mtž potrubí plech skupiny II kruh bez příruby tloušťky plechu 1,0 mm D do 200 mm | m | 17 |  | 0 | CS ÚRS 2019 01
| PP |  | Montáž potrubí plechového skupiny II kruhového bez příruby tloušťky plechu 1,0 mm, průměru přes 100 do 200 mm
10 | M | 42981015 | trouba VZT kruhová spirálně vinutá Pz tl 0,5mm D 200mm | m | 17 |  | 0 | CS ÚRS 2019 01
| PP |  | trouba VZT kruhová spirálně vinutá Pz tl 0,5mm D 200mm
11 | K | 751514112 | Mtž oblouku do plech potrubí s přírubou do 0,07 m2 | kus | 4 |  | 0 | CS ÚRS 2019 01
| PP |  | Montáž oblouku do plechového potrubí čtyřhranného s přírubou, průřezu přes 0,035 do 0,07 m2
12 | M | 42982302 | oblouk čtyřhranný VZT Pz průřez do 0,07m2 | kus | 4 |  | 0 | CS ÚRS 2019 01
| PP |  | oblouk čtyřhranný VZT Pz průřez do 0,07m2
13 | K | 751514412 | Mtž přechodu osového do plech potrubí s přírubou do 0,07 m2 | kus | 4 |  | 0 | CS ÚRS 2019 01
| PP |  | Montáž přechodu osového nebo pravoúhlého do plechového potrubí čtyřhranného s přírubou, průřezu přes 0,035 do 0,07 m2
14 | M | 42982202 | kus přechodový čtyřhranný VZT Pz průřez do 0,07m2 | kus | 4 |  | 0 | CS ÚRS 2019 01
| PP |  | kus přechodový čtyřhranný VZT Pz průřez do 0,07m2
15 | K | 751514776 | Mtž protidešťové stříšky plech potrubí kruhové bez příruby D do 200 mm | kus | 4 |  | 0 | CS ÚRS 2019 01
| PP |  | Montáž protidešťové stříšky nebo výfukové hlavice do plechového potrubí kruhové bez příruby, průměru přes 100 do 200 mm
16 | M | 42981267 | hlavice výfuková Pz VZT D 200mm | kus | 4 |  | 0 | CS ÚRS 2019 01
| PP |  | hlavice výfuková Pz VZT D 200mm
|  |  | ODVLHČENÍ m.č.1.02 |  |  |  | 0
17 |  |  | odvlhčovací jednotka odvlhčovací kapacita je 150l/24h (při 28°C , 60% r.h.) vč. hydrostatu pro regulaci a napojení na elektro a kanalizaci vč. montáže a nezbytných stavebích úprav dle popisu v TZ D.1.4.a VZT | soubor | 1 |  | 0

## 06 - Technol.baz. ZTI
KRYCÍ LIST SOUPISU
Stavba:
Labe aréna Štětí - veslařsko-kanoistický bazén
Objekt:
06 - Technologie bazénu ZTI
|  |  | KSO: |  |  |  |  | CC-CZ:
|  |  | Místo: |  | Štětí, Nábřežní 835 |  |  | Datum:
|  |  | Zadavatel: |  | Labe aréna a.s. |  |  | IČ: | 3410447
DIČ:
|  |  | Uchazeč: |  |  |  |  | IČ:
DIČ:
|  |  | Projektant: |  | di5 architekti inženýři s.r.o. |  |  | IČ: | 25 67 80 51
DIČ:
Poznámka:
|  |  | Cena bez DPH | [5 empty] | 0
[5 empty] | Základ daně |  |  | Sazba daně | Výše daně
|  |  | DPH | základní | 0 |  |  | 21% | 0
|  |  |  | snížená | 0 |  |  | 15% | 0
|  |  |  | zákl. přenesená | 0 |  |  | 21% | 0
|  |  |  | sníž. přenesená | 0 |  |  | 15% | 0
|  |  |  | nulová | 0 |  |  | 0% | 0
|  |  | Cena s DPH |  |  | v | CZK |  | 0
REKAPITULACE ČLENĚNÍ SOUPISU PRACÍ
Stavba:
Labe aréna Štětí - veslařsko-kanoistický bazén
Objekt:
06 - Technologie bazénu ZTI
|  | Místo: |  |  | Štětí, Nábřežní 835 |  |  | Datum: | 0
|  | Zadavatel: |  |  | Labe aréna a.s.
|  | Projektant: |  |  | di5 architekti inženýři s.r.o.
Uchazeč:
|  | Kód dílu - Popis | [6 empty] | Cena celkem [CZK]
|  | Náklady soupisu celkem | [6 empty] | 0
|  |  | HSV - Práce a dodávky HSV | [5 empty] | 0
|  |  | 1 - Zemní práce | [5 empty] | 0
|  |  | 4 - Vodorovné konstrukce | [5 empty] | 0
|  |  | PSV - Práce a dodávky PSV | [5 empty] | 0
|  |  | 721 - Zdravotechnika - vnitřní kanalizace | [5 empty] | 0
|  |  | 722 - Zdravotechnika - vnitřní vodovod | [5 empty] | 0
|  |  | 724 - Zdravotechnika - strojní vybavení | [5 empty] | 0
SOUPIS PRACÍ
Stavba:
Labe aréna Štětí - veslařsko-kanoistický bazén
Objekt:
06 - Technologie bazénu ZTI
|  | Místo: |  |  | Štětí, Nábřežní 835 |  |  | Datum: | 0
|  | Zadavatel: |  |  | Labe aréna a.s.
|  | Projektant: |  |  | di5 architekti inženýři s.r.o.
Uchazeč:
|  | PČ | Typ | Kód | Popis | MJ | Množství | J.cena [CZK] | Cena celkem [CZK] | Cenová soustava
|  | Náklady soupisu celkem | [6 empty] | 0
|  |  | D | HSV | Práce a dodávky HSV |  |  |  | 0
|  |  | D | 1 | Zemní práce |  |  |  | 0
součást základní stavby, nedodělek |  | 1 | K | 175111101 | Obsypání potrubí ručně sypaninou bez prohození sítem, uloženou do 3 m | m3 | 1.197 |  | 0 | CS ÚRS 2019 01
|  |  | PP |  | Obsypání potrubí ručně sypaninou z vhodných hornin tř. 1 až 4 nebo materiálem připraveným podél výkopu ve vzdálenosti do 3 m od jeho kraje, pro jakoukoliv hloubku výkopu a míru zhutnění bez prohození sypaniny sítem
|  |  | VV |  | 0,3*0,3*13,3 |  | 1.197
součást základní stavby, nedodělek |  | 2 | M | 58337310 | štěrkopísek frakce 0/4 | t | 2.394 |  | 0 | CS ÚRS 2019 01
|  |  | PP |  | štěrkopísek frakce 0/4
|  |  | VV |  | 1,197*2 'Přepočtené koeficientem množství |  | 2.394
|  |  | D | 4 | Vodorovné konstrukce |  |  |  | 0
součást základní stavby, nedodělek |  | 3 | K | 451573111 | Lože pod potrubí otevřený výkop ze štěrkopísku | m3 | 0.399 |  | 0 | CS ÚRS 2019 01
|  |  | PP |  | Lože pod potrubí, stoky a drobné objekty v otevřeném výkopu z písku a štěrkopísku do 63 mm
|  |  | VV |  | 0,3*0,1*13,3 |  | 0.399
|  |  | D | PSV | Práce a dodávky PSV |  |  |  | 0
|  |  | D | 721 | Vnitřní kanalizace |  |  |  | 0
součást základní stavby, nedodělek |  | 4 | K | 721173402 | Potrubí kanalizační z PVC SN 4 svodné DN 125 | m | 18 |  | 0 | CS ÚRS 2019 01
|  |  | PP |  | Potrubí z plastových trub PVC SN4 svodné (ležaté) DN 125
součást základní stavby, nedodělek |  | 5 | K | 721173403 | Potrubí kanalizační z PVC SN 4 svodné DN 160 | m | 2 |  | 0 | CS ÚRS 2019 01
|  |  | PP |  | Potrubí z plastových trub PVC SN4 svodné (ležaté) DN 160
|  | 6 | K | 721173404 | Potrubí kanalizační z PVC SN 4 svodné DN 200 | m | 1 |  | 0 | CS ÚRS 2019 01
|  |  | PP |  | Potrubí z plastových trub PVC SN4 svodné (ležaté) DN 200
bnazenová filtrace odvod do kanalizace |  | 7 | K | 72117340R | Potrubí kanalizační z PVC PN 10 svodné DN 65 | m | 18 |  | 0
|  |  | PP |  | Potrubí kanalizační z PVC PN 10 svodné DN 65
bnazenová filtrace odvod do kanalizace |  | 8 | K | 7211734R | Potrubí kanalizační z PVC PN10 lepené DN 110 | m | 20 |  | 0
|  |  | PP |  | Potrubí kanalizační z PVC PN10 lepené DN 110
| původní položka | 9 | K | 721174042 | Potrubí kanalizační z PP připojovací DN 40 | m | 4 |  | 0 | CS ÚRS 2019 01
|  |  | PP |  | Potrubí z plastových trub polypropylenové připojovací DN 40
náhrada za položku 721176103R00 Potrubí HT připojovací D 50 x 1,8 mm |  | 10 | K | 721174043 | Potrubí kanalizační z PP připojovací DN 50 | m | 24 |  | 0 | CS ÚRS 2019 01
|  |  | PP |  | Potrubí z plastových trub polypropylenové připojovací DN 50
náhrada za položku 721223420R00 Vpusť podlahová se zápach.uzávěr. |  | 11 | K | 721211403 | Vpusť podlahová s vodorovným odtokem DN 50/75 s kulovým kloubem | kus | 8 |  | 0 | CS ÚRS 2019 01 | vycákaná voda z lodí množství 6+2
|  |  | PP |  | Podlahové vpusti s vodorovným odtokem DN 50/75 s kulovým kloubem
|  | 12 | K | 721211621 | Vtok dvorní se svislým odtokem a izolační přírubou DN 110/160 mříž litina 226x226 | kus | 2 |  | 0 | CS ÚRS 2019 01
|  |  | PP |  | Podlahové vpusti dvorní vtoky (vpusti) se svislým odtokem a izolační přírubou DN 110/160 mříž litina 226x226
|  | 13 | K | 721263123 | Klapka zpětná polypropylen PP s automatickým a nouzovým uzávěrem DN 160 | kus | 2 |  | 0 | CS ÚRS 2019 01
|  |  | PP |  | Zpětné klapky z polypropylenu (PP) s automatickým a nouzovým uzávěrem DN 160
|  |  | D | 722 | Vnitřní vodovod |  |  |  | 0
|  | 14 | K | 722140108 | Potrubí vodovodní ocelové z ušlechtilé oceli spojované lisováním DN 65 | m | 8 |  | 0 | CS ÚRS 2019 01
|  |  | PP |  | Potrubí z ocelových trubek z ušlechtilé oceli spojované lisováním DN 65
|  | 15 | K | 722174024 | Potrubí vodovodní plastové PPR svar polyfuze PN 20 D 32 x5,4 mm | m | 3 |  | 0 | CS ÚRS 2019 01
|  |  | PP |  | Potrubí z plastových trubek z polypropylenu (PPR) svařovaných polyfuzně PN 20 (SDR 6) D 32 x 5,4
|  | 16 | K | 722174026 | Potrubí vodovodní plastové PPR svar polyfuze PN 20 D 50 x 8,4 mm | m | 19 |  | 0 | CS ÚRS 2019 01
|  |  | PP |  | Potrubí z plastových trubek z polypropylenu (PPR) svařovaných polyfuzně PN 20 (SDR 6) D 50 x 8,4
|  | 17 | K | 722174027 | Potrubí vodovodní plastové PPR svar polyfuze PN 20 D 63 x 10,5 mm | m | 48 |  | 0 | CS ÚRS 2019 01
|  |  | PP |  | Potrubí z plastových trubek z polypropylenu (PPR) svařovaných polyfuzně PN 20 (SDR 6) D 63 x 10,5
|  | 18 | K | 722181126 | Ochrana vodovodního potrubí zvuk tlumícími objímkami do DN 50 mm | kus | 27 |  | 0 | CS ÚRS 2019 01
|  |  | PP |  | Ochrana potrubí zvuk tlumícími objímkami DN přes 25 do 50 mm
|  | 19 | K | 722181126 | Ochrana vodovodního potrubí zvuk tlumícími objímkami do DN 50 mm | kus | 5 |  | 0 | CS ÚRS 2019 01
|  |  | PP |  | Ochrana potrubí zvuk tlumícími objímkami DN přes 25 do 50 mm
|  | 20 | K | 722181127 | Ochrana vodovodního potrubí zvuk tlumícími objímkami do DN 100 mm | kus | 53 |  | 0 | CS ÚRS 2019 01
|  |  | PP |  | Ochrana potrubí zvuk tlumícími objímkami DN přes 50 do 100 mm
|  |  | VV |  | 15+38 |  | 53
|  | 21 | K | 722181127 | Ochrana vodovodního potrubí zvuk tlumícími objímkami do DN 100 mm | kus | 40 |  | 0 | CS ÚRS 2019 01
|  |  | PP |  | Ochrana potrubí zvuk tlumícími objímkami DN přes 50 do 100 mm
|  | 22 | K | 722181128 | Ochrana vodovodního potrubí zvuk tlumícími objímkami do DN 200 mm | kus | 53 |  | 0 | CS ÚRS 2019 01
|  |  | PP |  | Ochrana potrubí zvuk tlumícími objímkami DN přes 100 do 200 mm
|  |  | VV |  | 19+34 |  | 53
|  | 23 | K | 722181128 | Ochrana vodovodního potrubí zvuk tlumícími objímkami do DN 200 mm | kus | 14 |  | 0 | CS ÚRS 2019 01
|  |  | PP |  | Ochrana potrubí zvuk tlumícími objímkami DN přes 100 do 200 mm
|  | 24 | K | 722224154 | Kulový kohout zahradní s vnějším závitem a páčkou PN 15, T 120°C G 1" | kus | 2 |  | 0 | CS ÚRS 2019 01
|  |  | PP |  | Armatury s jedním závitem ventily kulové zahradní uzávěry PN 15 do 120° C G 1
|  | 25 | K | 722230105 | Ventil přímý G 6/4 se dvěma závity | kus | 2 |  | 0 | CS ÚRS 2019 01
|  |  | PP |  | Armatury se dvěma závity ventily přímé G 6/4
|  | 26 | K | 722230106 | Ventil přímý G 2 se dvěma závity | kus | 3 |  | 0 | CS ÚRS 2019 01
|  |  | PP |  | Armatury se dvěma závity ventily přímé G 2
|  | 27 | K | 72223011R | Ventil DN40, dvoucestný s vratnou pružinou, vnitřní závit | kus | 2 |  | 0 | CS ÚRS 2019 01
|  |  | PP |  | Ventil DN40, dvoucestný s vratnou pružinou, vnitřní závit
|  | 28 | K | 722253132 | Spojka hadicová požární C 52 | kus | 2 |  | 0 | CS ÚRS 2019 01
|  |  | PP |  | Požární příslušenství a armatury hadicové spojky požární C 52
|  | 29 | K | 722262151 | Vodoměr přírubový šroubový do 40°C DN 50 horizontální | kus | 2 |  | 0 | CS ÚRS 2019 01
|  |  | PP |  | Vodoměry pro vodu do 40°C přírubové šroubové horizontální DN 50
|  | 30 | K | 999R1 | zaregulování systému a uvedení do provozu | soubor | 1 |  | 0
|  |  | PP |  | zaregulování systému a uvedení do provozu
|  | 31 |  |  | požární hadice plochá dl.10m s bajonetovou spojkou DN 63 | ks | 2 |  | 0
|  |  | D | 732 | Strojovny |  |  |  | 0
|  | 7 | K | 0.2 | Čerpací stanice na odpadní vodu | soubor | 2 |  | 0 |  | vycákaná voda z lodí množství x2
|  |  | PP |  | výrobek o parametrech průtok: 2l/s, dopravní výška: 3,5m, čerpaná kapalina: voda, teplota kapaliny: min.10°C, max.30°C, jmenovité napětí: 230V
podrobný rozpis obsahu položky je uveden v samostatné příloze
|  | 40 |  |  | ponorné čerpadlo mobilní (dopravní výška min 300l/min při dopravní výšce 5m) | ks | 1 |  | 0 |  | bude uskladněno ve skladu pro případ povodní
|  | 36 | K | 722004R | Elektroklapka | kus | 2 |  | 0 |  | v m.č.1.09
|  |  | PP |  | Elektroklapka
|  |  | P |  | Poznámka k položce: DN100, bez napětí uzavřeno (uzavření přepadu bazénů)

## 07 - Slaboproud, MaR
KRYCÍ LIST SOUPISU
Stavba:
Labe aréna Štětí - veslařsko-kanoistický bazén
Objekt:
20150709oa - Balíček č. 12 Bazénová technologie MaR-revize 05/2021
| KSO: |  |  |  |  | CC-CZ:
| Místo: |  | Štětí, Nábřežní 835 |  |  | Datum:
| Zadavatel: |  | Labe aréna a.s. |  |  | IČ: | 3410447
DIČ:
| Uchazeč: |  |  |  |  | IČ:
DIČ:
| Projektant: |  | di5 architekti inženýři s.r.o. |  |  | IČ: | 25 67 80 51
DIČ:
Poznámka:
| Cena bez DPH | [5 empty] | 0
|  |  | Základ daně |  |  | Sazba daně | Výše daně
| DPH | základní | 0 |  |  | 21% | 0
|  | snížená | 0 |  |  | 15% | 0
|  | zákl. přenesená | 0 |  |  | 21% | 0
|  | sníž. přenesená | 0 |  |  | 15% | 0
|  | nulová | 0 |  |  | 0% | 0
| Cena s DPH |  |  | v | CZK |  | 0
REKAPITULACE ČLENĚNÍ SOUPISU PRACÍ
Stavba:
Labe aréna Štětí - veslařsko-kanoistický bazén
Objekt:
20150709oa - Balíček č. 12 Bazénová technologie MaR-revize 05/2021
Místo: |  |  | Štětí, Nábřežní 835 |  |  | Datum: | 0
Zadavatel: |  |  | Labe aréna a.s.
Projektant: |  |  | di5 architekti inženýři s.r.o.
Uchazeč:
Kód dílu - Popis | [6 empty] | Cena celkem [CZK]
Náklady soupisu celkem | [6 empty] | 0
| D1 - Bazénová technologie | [5 empty] | 0
| D5-Ostatní služby | [5 empty] | 0
SOUPIS PRACÍ
Stavba:
Labe aréna Štětí - veslařsko-kanoistický bazén
Objekt:
20150709oa - Balíček č. 12 Bazénová technologie MaR-revize 05/2021
Místo: |  |  | Štětí, Nábřežní 835 |  |  | Datum: | 0
Zadavatel: |  |  | Labe aréna a.s.
Projektant: |  |  | di5 architekti inženýři s.r.o.
Uchazeč:
PČ | Typ | Kód | Popis | MJ | Množství | J.cena [CZK] | Cena celkem [CZK] | Cenová soustava
Náklady soupisu celkem | [6 empty] | 0
| D | D1 | Bazénová technologie |  |  |  | 0
0 | K | Pol359 | Zrcadla-položka přesunuta so stavební části | kus | 0
| PP |  | Zrcadla-položka přesunuta do stavební části, viz zámečnické prvky Z36 a Z37, zde cenu neuvádět
0 | K | Pol360 | Měření rychlosti vody, měřící elektronika | kpl | 4 |  | 0
podrobný rozpis obsahu položky je uveden v samostatné příloze
0 | K | Pol361 | bezpečnostní zastavení | kus | 2 |  | 0
podrobný rozpis obsahu položky je uveden v samostatné příloze
0 | K | Pol362 | řídící počítač | ks | 1 |  | 0
podrobný rozpis obsahu položky je uveden v samostatné příloze
0 | K | Pol363 | Kamery | ks | 2 |  | 0
podrobný rozpis obsahu položky je uveden v samostatné příloze
0 | K | Pol365 | časomíra |  | 2 |  | 0
podrobný rozpis obsahu položky je uveden v samostatné příloze
0 | K | Pol366 | Software + zobrazení | soubor | 1 |  | 0
podrobný rozpis obsahu položky je uveden v samostatné příloze
0 | K | Pol367 a 368 | regulátor rychlosti, mechanizmus pohonu vody | soubor | 2 |  | 0
podrobný rozpis obsahu položky je uveden v samostatné příloze
0 | K | Pol369 | Dataprojektor+plátno | ks | 1 |  | 0
podrobný rozpis obsahu položky je uveden v samostatné příloze
| D | D2 | Montáž
Montáže je součástí jednotlivých položek D1
| D | D5 | Ostatní služby |  |  |  | 0
MaR | SLU | Pol381 | Nastavení a oživení systému | ks | 1 |  | 0
Nastavení a oživení systému MaR místnosti 1.02 a technologií zde uzmístěných; Koordinace při nastavování a ladění řídících algoritmů
MaR | SLU | Pol382 | Výchozí revize | ks | 1 |  | 0
Výchozí revize
MaR | SLU | Pol383 | Zkušební provoz | ks | 1 |  | 0
Autorský projekční dozor, Zkušební provoz
MaR | SLU | Pol384 | Stavební přípomoce HZS | kpl | 1
Stavební přípomoce MaR
MaR | SLU | Pol385 | Dokumentace skutečného provedení | ks | 1 |  | 0
Dokumentace skutečného provedení
MaR | SLU | Pol386 | Uživatelská a administrační dokumentace Proškolení obsluhy | ks | 1 |  | 0
Uživatelská a administrační dokumentace Proškolení obsluhy

## 08a-Elektro_bazén
KRYCÍ LIST SOUPISU
Stavba:
Labe aréna Štětí - veslařsko-kanoistický bazén
Objekt:
20150709o - Balíček č. 12 technologie bazénu elektro-revize 05/2021
|  | KSO: |  |  |  |  | CC-CZ:
|  | Místo: |  | Štětí, Nábřežní 835 |  |  | Datum:
|  | Zadavatel: |  | Labe aréna a.s. |  |  | IČ: | 3410447
DIČ:
|  | Uchazeč: |  |  |  |  | IČ:
DIČ:
|  | Projektant: |  | di5 architekti inženýři s.r.o. |  |  | IČ: | 25 67 80 51
DIČ:
Poznámka:
|  | Cena bez DPH | [5 empty] | 0
|  |  |  | Základ daně |  |  | Sazba daně | Výše daně
|  | DPH | základní | 0 |  |  | 21% | 0
|  |  | snížená | 0 |  |  | 15% | 0
|  |  | zákl. přenesená | 0 |  |  | 21% | 0
|  |  | sníž. přenesená | 0 |  |  | 15% | 0
|  |  | nulová | 0 |  |  | 0% | 0
|  | Cena s DPH |  |  | v | CZK |  | 0
REKAPITULACE ČLENĚNÍ SOUPISU PRACÍ
Stavba:
Labe aréna Štětí - veslařsko-kanoistický bazén
Objekt:
20150709o - Balíček č. 12 technologie bazénu elektro-revize 07/2020
| Místo: |  |  | Štětí, Nábřežní 835 |  |  | Datum: | 2020-07-31
| Zadavatel: |  |  | Labe aréna a.s.
| Projektant: |  |  | di5 architekti inženýři s.r.o.
Uchazeč:
| Kód dílu - Popis | [6 empty] | Cena celkem [CZK]
| Náklady soupisu celkem | [6 empty] | 0
|  | D1 - KABEL SILOVÝ, IZOLACE PVC, KABEL SDĚLOVACÍ | [5 empty] | 0
|  | D2 - ZÁSUVKY NN, NÁSTĚNNÉ | [5 empty] | 0
|  | D3 - KRABICE, TRUBKY, PŘÍCHYTKY | [5 empty] | 0
|  | D4 - KABELOVÁ LÁVKA | [5 empty] | 0
|  | D5 - UKONČENÍ KABELŮ A VODIČŮ | [5 empty] | 0
|  | D6 - SVÍTIDLA | [5 empty] | 0
|  | D7 - ROZVÁDĚČE | [5 empty] | 0
|  | D8 - TECHNOLOGIE | [5 empty] | 0
|  | D9 - UZEMNĚNÍ A POSPOJOVÁNÍ | [5 empty] | 0
|  | D10 - STAVEBNÍ A ZEMNÍ PRÁCE | [5 empty] | 0
|  | D11 - SANAČNÍ PRÁCE A OSTATNÍ PROFESE | [5 empty] | 0
SOUPIS PRACÍ
Stavba:
Labe aréna Štětí - veslařsko-kanoistický bazén
Objekt:
01a-09oe - Balíček č.12 technologie bazénu stavební-revize 05/2020
| Místo: |  |  | Štětí, Nábřežní 835 |  |  | Datum: | 2020-07-31
| Zadavatel: |  |  | Labe aréna a.s.
| Projektant: |  |  | di5 architekti inženýři s.r.o.
Uchazeč:
| PČ | Typ | Kód | Popis | MJ | Množství | J.cena [CZK] | Cena celkem [CZK] | Cenová soustava
| Náklady soupisu celkem | [6 empty] | 0
|  | D | D1 | KABEL SILOVÝ, IZOLACE PVC, KABEL SDĚLOVACÍ |  |  |  | 0
| 0 | K | Pol1 | CYKY-J 3x1.5, pevně | m | 530 |  | 0 |  | původní položka upravené množství a j.cena
|  | PP |  | CYKY-J 3x1.5, pevně
| 0 | K | Pol3 | CYKY-J 3x2.5, pevně | m | 300 |  | 0 |  | původní položka upravené množství a j.cena
|  | PP |  | CYKY-J 3x2.5, pevně
| 0 | K | Pol27 | CYKY-J 5x10, pevně | m | 0 |  | 0 |  | zrušená položka nahrazena novou položkou
|  | PP |  | CYKY-J 5x10, pevně
| 1 | K | Pol27/1 | 1-CYKFY 4Jx35mm2 | m | 310 |  | 0 |  | nahrazuje položku 27
|  | PP |  | 1-CYKFY 4Jx35mm2
| 0 | K | Pol28 | 1-CYKY-J 3x185+95 SM/RM | m | 0 |  | 0 |  | zrušená položka nahrazena novou položkou
|  | PP |  | 1-CYKY-J 3x185+95 SM/RM
| 1 | K | Pol28/1 | 1-CYKY 3x120+70mm2 | m | 35 |  | 0 |  | nahrazuje položku 28
|  | PP |  | 1-CYKY 3x120+70mm2
| 14 | K | Pol33 | CYKY 3Ox1,5mm2 | m | 10 |  | 0 |  | nová položka
|  | PP |  | CYKY 3Ox1,5mm2
nově | 10 | K | Pol76 | CYKY 5Jx2,5mm2 | m | 55 |  | 0 |  | nová položka
|  | PP |  | CYKY 5Jx2,5mm2
|  | D | D2 | ZÁSUVKY NN, NÁSTĚNNÉ |  |  |  | 0
| 0 | K | Pol46 | Zásuvka jednonásobná IP 65, 2P+T 230V | ks | 5 |  | 0 |  | původní položka upravené množství a j.cena
|  | PP |  | Zásuvka jednonásobná IP 65, 2P+T 230V
| 166 | M | 358110710 | zásuvka nepropustná nástěnná IZG1643 16A 400 V | kus | 2 |  | 0 |  | na místo nové položky Pol75
|  | PP |  | Zásuvka průmyslová IP 44, nástěnná; 16 A, 380-415 V AC; Šroubové svorky (pro vodiče 1,5-4 mm²); Řazení: 3P+N+PE
|  | D | D3 | KRABICE, TRUBKY, PŘÍCHYTKY,SPÍNAČE TLAČÍTKA |  |  |  | 0
| 131 | K | 747111111 | Montáž vypínač nástěnný 1-jednopólový prostředí obyčejné nebo vlhké | kus | 2 |  | 0 |  |  | 16 | K | 2 | ROZPOCET | 0 | 0 | 0 | 0 | 0 | 1 | 0 | 16 | 2055019969
|  | PP |  | Montáž spínačů jedno nebo dvoupólových nástěnných se zapojením vodičů, pro prostředí obyčejné nebo vlhké vypínačů, řazení 1-jednopólových | [7 empty] | PP | 2
| 132 | M | 345355160 | Spínač kolébkový bezšroubový, řazení 1/0, 1/0So, 1/0S (ovládač), pro vodiče 1-2,5 mm² | kus | 2 |  | 0 |  |  | 32 | M | 2 | ROZPOCET | 0 | 0 | 0 | 0 | 0 | 1 | 0 | 16 | 2107548731
|  | PP |  | spínače 10 A kompletní spínač 3553 řazení 1, spínač jednopólový Tango ostatní barvy | [7 empty] | PP | 2
| 0 | K | Pol68 | Krabicová rozvodka 5 p. (acidur, malá), IP 67, polypropylén | ks | 0 |  | 0 |  | rušená položka
|  | PP |  | Krabicová rozvodka 5 p. (acidur, malá), IP 67, polypropylén
|  |  |  | Instalační a přístrojové krabice, další drobný materiál | klp | 1 |  | 0 |  | nahrazuje položku 68
| 0 | K | Pol69 | Příchytka kabelová 10mm | ks | 0 |  | 0 |  | rušená položka
|  | PP |  | Příchytka kabelová 10mm
| 0 | K | Pol97 | Příchytka kabelová 20mm | ks | 0 |  | 0 |  | rušená položka
|  | PP |  | Příchytka kabelová 20mm
| 23 | K | 743111113 | Montáž trubka plastová tuhá D 16 mm uložená pevně | m | 100 |  | 0
|  | PP |  | Montáž trubek elektroinstalačních s nasunutím nebo našroubováním do krabic plastových tuhých, typ 15.., FFKuS, uložených pevně D 16 mm
| 24 | M | 345710920 | trubka elektroinstalační tuhá z PVC L 3 m 1520 | m | 100 |  | 0
|  | PP |  | materiál úložný elektroinstalační trubky elektroinstalační tuhé z PVC, EN 500 86 - 2241 nízké mechanické namáhání (320N) 1520 délka trubky 3 m
| 31 | K | 743112115 | Montáž trubka plastová ohebná D 23 mm uložená pevně | m | 30 |  | 0
|  | PP |  | Montáž trubek elektroinstalačních s nasunutím nebo našroubováním do krabic plastových ohebných, typ 14.., 23.., FFKuL, uložených pevně, D 23 mm
| 32 | M | 345710510 | trubka elektroinstalační ohebná EN 500 86-1141 2323/LPE-1 D22,9 mm | m | 30 |  | 0
| 12 | K | Pol96 | Odbočná krabice včetně svorkovnice pro kabel průřezu 6-35mm2 a kabel průřezu 1,5mm2, IP 67, 285x201x120mm | ks | 8 |  | 0 |  | nová položka
|  | PP |  | Odbočná krabice včetně svorkovnice pro kabel průřezu 6-35mm2 a kabel průřezu 1,5mm2, IP 67, 285x201x120mm
nově | 7 | K | Pol52 | rozbočovací krabice do průřezu kabelů 4mm2 | kpl | 1 |  | 0 |  | nová položka
|  | PP |  | rozbočovací krabice do průřezu kabelů 4mm2
nově | 6 | K | Pol6 | korugovaná chránička PE D110mm | m | 10 |  | 0 |  | nová položka
|  | PP |  | korugovaná chránička PE D110mm
|  | D | D4 | KABELOVÉ LÁVKY, ŽLABY, UCPAVKY |  |  |  | 0
| 0 | K | Pol101 | Kabelové lávky, žlaby | m | 95 |  | 0 |  | původní položka s novými podpoložkami, ale výrazně narostla výměra
|  | PP |  | kabelové lávky a žlaby , pozinkované nebo nerez vč. kotvícího materiálu a dalšího příslušenství podrobný rozpis obsahu položky je uveden v samostatné příloze | [5 empty] | Původní položka zněla: Kabelová lávka 60x500mm, pozinkováno ponorem (ale ponecháme takto obecněji nazvané)
| 0 | K | Pol136 | Požární ucpávka hmota | ks | 6 |  | 0
|  | PP |  | Požární ucpávka hmota
| 0 | K | Pol116 | Držák lávky, upevnění na stěnu | ks | 0 |  | 0 |  | položka zahrnuta v kabelových lávkách
|  | PP |  | Držák lávky, upevnění na stěnu
| 0 | K | Pol242 | Spojovací a připevňovací nespecifikovaný materiál kabelové lávky | ks | 0 |  | 0 |  | položka zahrnuta v kabelových lávkách
|  | PP |  | Spojovací a připevňovací nespecifikovaný materiál kabelové lávky
|  | D | D5 | UKONČENÍ KABELŮ A VODIČŮ |  |  |  | 0
| 0 | K | Pol321 | 3x1,5 až 4 mm2 | ks | 40 |  | 0
|  | PP |  | 3x1,5 až 4 mm2
| 0 | K | Pol322 | 5x10 mm2 | ks | 0 |  | 0 |  | zrušená položka nahrazena novou položkou
|  | PP |  | 5x10 mm2
| 0 | K | Pol322/1 | 4x35mm2 | kpl | 8 |  | 0 |  | nahrazení položky 322
|  | PP |  | 4x35mm2
| 0 | K | Pol323 | 3x185+95 mm2 | ks | 0 |  | 0 |  | zrušená položka nahrazena novou specifikací
|  | PP |  | 3x185+95 mm2
| 0 | K | Pol323/1 | 3x120+40 mm2 | ks | 4 |  | 0 |  | nahrazení položky 323
|  | PP |  | 3x120+40 mm2
| 0 | K | Pol320 | 5x16 mm2 | kpl | 1 |  | 0 |  | nová položka
|  | PP |  | 5x16 mm2
|  | D | D6 | SVÍTIDLA |  |  |  | 0
| 0 | K | Pol324 | SVÍTIDLO PRŮMYSLOVÉ ZÁŘIVKOVÉ, 2x36W, IP65 | ks | 10 |  | 0 |  | původní položka upravený popis a j.c.
|  | PP |  | SVÍTIDLO PRŮMYSLOVÉ ZÁŘIVKOVÉ, 2x36W, IP65
|  | D | D7 | ROZVÁDĚČE |  |  |  | 0
| 0 | K | Pol325 | Rozváděč RT1 | ks | 1 |  | 0 |  | původní položka upravený popis a j.c.
|  | PP |  | podrobný rozpis obsahu položky je uveden v samostatné příloze
| 0 | K | Pol341 | Rozváděč kompenzace RT2 (nově označeno Q) | kpl | 1 |  | 0 |  | původní položka upravený popis, m.j. a j.c.
|  | PP |  | Kompletní dodávka rozváděče kompenzace ks 1,00 oceloplechový skříňový rozvaděč v provedení EI45 krytí IP40/IP20, rozměr š=800mm, v=2000+50mm, hl=400mm včetně analýzy sítě po uvedení veslařsko - kanoistického bazénu do provozu
| 0 | K | Pol343 | Úprava PS1 | ks | 0 |  | 0 |  | zrušeno
|  | PP |  | Nožová pojistková vložka PNA3 630A aM ks 3,00
| 0 | K | Pol345 | Úprava rozváděče ER | kpl | 1 |  | 0 |  | původní položka upravený popis a j.c.
|  | PP |  | - připojení nového kabelu 2x 1-CYKY 3x120+70mm2 (svorky, přípojnice aj.) - připojení stávajícího rezervního kabelu přípojky NN 1x 1-AYKY 3x240+120mm2 (svorky, přípojnice aj.) - další pomocný materiál (průchodky, svorky, štítky a jiný podružný instalční materiál)
| 13 | K | Pol345a | Rozváděč ER1 - nový rozvaděč | kpl | 1 |  | 0 |  | nová položka, bude patřit pod položku 345
|  | PP |  | Rozváděč ER1 - nový rozvaděč
|  | PP |  | podrobný rozpis obsahu položky je uveden v samostatné příloze
| 0 | K | Pol347 | Úprava rozváděče RH | ks | 1 |  | 0 |  | původní položka upravený popis a j.c.
|  | PP |  | Doplnění do stávajícího rozváděče RH "Poznámka k položce: - nový 3f jistič 3x50A, char. B; - další pomocný materiál
|  | D | D8 | TECHNOLOGIE |  |  |  | 0
| 0 | K | Pol351 | Silnoproudá/slaboproudá kabeláž k řídícím a zobrazovacím prvkům dle konkrétní technologie systému bazénu, včetně zapojení a oživení systémů | kpl | 1 |  | 0 |  | změna m.j.
|  | PP |  | Silnoproudá/slaboproudá kabeláž k řídícím a zobrazovacím prvkům dle konkrétní technologie systému bazénu, včetně zapojení a oživení systémů podrobný rozpis obsahu položky je uveden v samostatné příloze
|  | D | D9 | UZEMNĚNÍ A POSPOJOVÁNÍ |  |  |  | 0
| 0 | K | Pol352 | Pospojování vodičem CYA 4 žl/z (H07V-K) | m | 50 |  | 0 |  | původní položka upravené množství a j.cena
|  | PP |  | Pospojování vodičem CYA 4 žl/z (H07V-K)
| 0 | K | Pol353 | Pospojování vodičem CYA 10 žl/z (H07V-K) | m | 100 |  | 0 |  | původní položka upravené množství a j.cena
|  | PP |  | Pospojování vodičem CYA 10 žl/z (H07V-K)
nově | 0 | K | Pol353 | Pospojování vodičem CYA 6 žl/z (H07V-K) | m | 225 |  | 0 |  | nová položka
|  | PP |  | Pospojování vodičem CYA 6 žl/z (H07V-K)
nově | 0 | K | Pol353 | Pospojování vodičem CYA 16 žl/z (H07V-K) | m | 80 |  | 0 |  | nová položka
|  | PP |  | Pospojování vodičem CYA 16 žl/z (H07V-K)
nově | 0 | K | Pol353 | Pospojování vodičem CYA 25 žl/z (H07V-K) | m | 15 |  | 0 |  | nová položka
|  | PP |  | Pospojování vodičem CYA 25 žl/z (H07V-K)
|  | D | D10 | STAVEBNÍ A ZEMNÍ PRÁCE |  |  |  | 0
| 0 | K | Pol354 | Montáž nespecifikovatelné položky | kpl | 1 |  | 0
|  | PP |  | Montáž nespecifikovatelné položky
podrobný rozpis obsahu položky je uveden v samostatné příloze
|  | D | D11 | SANAČNÍ PRÁCE A OSTATNÍ PROFESE |  |  |  | 0
nově |  |  | Pol | Demontáž a odpojení stávajícího napájecí kabelu 2x 1-CYKY 3x120+70mm2 v rozvaděči RH | kpl | 1 |  | 0 |  | náprava stávajícího stavu
nově |  |  | Pol | Připojení nového napájecího kabelu 2x 1-CYKY 3x120+70mm2 v novém rozvaděči RT1 | kpl | 1 |  | 0 |  | náprava stávajícího stavu
| 0 | K | Pol355 | Spolupráce s ostatními profesemi | hod | 5 |  | 0 |  | původní položka upravený popis a j.c.
|  | PP |  | Spolupráce s ostatními profesemi
| 0 | K | Pol356 | Revizní technik | hod | 15 |  | 0 |  | původní položka upravené množství a j.cena
|  | PP |  | Revizní technik, výchozí revize
| 0 | K | Pol357 | Spolupráce s revizním technikem | hod | 10 |  | 0 |  | původní položka upravené množství a j.cena
|  | PP |  | Spolupráce s revizním technikem, zkušební provoz
| 1 | K | Pol358 | Podružný materiál | ks | 0 |  | 0 |  | zrušená položka
nově | 24 | K | Pol28 | DOKUMENTACE SKUTEČNÉHO PROVEDENÍ | kpl | 1 |  | 0 |  | nová položka
|  | PP |  | DOKUMENTACE SKUTEČNÉHO PROVEDENÍ

## 08b-SLP_bazén
| List obsahuje: |  | 1) Krycí list soupisu | 2) Rekapitulace |  |  | 3) Soupis prací | Zpět na list:
KRYCÍ LIST SOUPISU
Stavba:
LABE ARÉNA ŠTĚTÍ, ETAPA, IA + 1D BALÍČKY 100
Objekt:
20150907s - SLP místnost 1.02, revize 05/2021
| KSO: |  |  |  |  | CC-CZ:
| Místo: |  |  |  |  | Datum:
| Zadavatel: |  |  |  |  | IČ:
|  | Labe aréna Štětí |  |  |  | DIČ:
| Uchazeč: |  |  |  |  | IČ:
DIČ:
| Projektant: |  |  |  |  | IČ:
|  | DI5 |  |  |  | DIČ:
Poznámka:
| Cena bez DPH | [5 empty] | 0
|  |  | Základ daně |  |  | Sazba daně | Výše daně
| DPH | základní | 0 |  |  | 21% | 0
|  | snížená | 0 |  |  | 15% | 0
|  | zákl. přenesená | 0 |  |  | 21% | 0
|  | sníž. přenesená | 0 |  |  | 15% | 0
|  | nulová | 0 |  |  | 0% | 0
| Cena s DPH |  |  | v | CZK |  | 0
REKAPITULACE ČLENĚNÍ SOUPISU PRACÍ
Stavba:
LABE ARÉNA ŠTĚTÍ, ETAPA, IA + 1D BALÍČKY 100
Objekt:
20150907s - SLP místnost 1.02, revize 05/2021
Místo: | [5 empty] | Datum:
Zadavatel: |  |  | Labe aréna Štětí |  |  | Projektant: | DI5
Uchazeč:
Kód dílu - Popis | [6 empty] | Cena celkem [CZK]
Náklady soupisu celkem | [6 empty] | 0
| D1 - MaR - návaznosti na VZT, ÚT, žaluzie | [5 empty] | 0
| D2 - Materiál | [5 empty] | 0
| D3 - Montáž | [5 empty] | 0
| D4 -Součást místnosti 1.02 - rozšiření existujících technologií objektu | [5 empty] | 0
SOUPIS PRACÍ
Stavba:
LABE ARÉNA ŠTĚTÍ, ETAPA, IA + 1D BALÍČKY 100
Objekt:
20150907s - SLP místnost 1.02, revize 05/2021
Místo: | [5 empty] | Datum:
Zadavatel: |  |  | Labe aréna Štětí |  |  | Projektant: | DI5
Uchazeč:
PČ | Typ | Kód | Popis | MJ | Množství | J.cena [CZK] | Cena celkem [CZK] | Cenová soustava
Náklady soupisu celkem | [6 empty] | 0
| D | D1 | MaR - návaznosti na VZT, ÚT, žaluzie |  |  |  | 0
| D | D2 | Materiál |  |  |  | 0
16 | K | Pol105 | Kabel UTP 4x2x0,5 cat.6 | m | 810 |  | 0
| PP |  | Kabel UTP 4x2x0,5 cat.6
18 | K | Pol107 | Datová zásuvka 1x RJ45 cat.6 - body napojení | ks | 4 |  | 0
| PP |  | Datová zásuvka 1x RJ45 cat.6 - body napojení
19 | K | Pol108 | Datová zásuvka 2x RJ45 cat.6 - body napojení | ks | 8 |  | 0
| PP |  | Datová zásuvka 2x RJ45 cat.6 - body napojení
20 | K | Pol109 | Štítek na popis UTP-zásuvka | ks | 8 |  | 0
| PP |  | Štítek na popis UTP-zásuvka
21 | K | Pol110 | Krabice KO68 s víčkem | ks | 8 |  | 0
| PP |  | Krabice KO68 s víčkem
23 | K | Pol111 | Štítky, hmoždinky, upevňovací mat. | sada | 1 |  | 0
| PP |  | Štítky, hmoždinky, upevňovací mat.
24 | K | Pol112 | Trubka PE 16mm komplet +protah. drát | m | 810 |  | 0
| PP |  | Trubka PE 16mm komplet +protah. drát
161 | M | 374512340 | zásuvka telefonní | kus | 4 |  | 0 | CS ÚRS 2015 01
| PP |  | Zásuvka komunikační HDMI
111 | M | 34121562R | Kabel pro propojení zásuvek HDMI | m | 28 |  | 0
INST | MAT |  | VEZ 2x0,75+4x0,22 | m | 38 |  | 0
0 | K | Pol15 | SYKFY 2x2x0,5 mm2 | m | 307 |  | 0
| PP |  | SYKFY 2x2x0,5 mm2
INST | MAT |  | PRAFlaCom F 2x2x0,5 | m | 59 |  | 0
0 | K | Pol112 | Trubka PE 16mm komplet +protah. drát | m | 450 |  | 0
| PP |  | Trubka PE 16mm komplet +protah. drát
| D | D3 | Montáž |  |  |  | 0
38 | K | Pol124 | Kabel UTP 4x2x0,5 cat.6 | m | 810 |  | 0
| PP |  | Kabel UTP 4x2x0,5 cat.6
40 | K | Pol126 | Datová zásuvka 1x RJ45 cat.6 | ks | 1 |  | 0
| PP |  | Datová zásuvka 1x RJ45 cat.6
41 | K | Pol127 | Datová zásuvka 2x RJ45 cat.6 | ks | 8 |  | 0
| PP |  | Datová zásuvka 2x RJ45 cat.6
42 | K | Pol128 | Štítek na popis UTP-zásuvka | ks | 8 |  | 0
| PP |  | Štítek na popis UTP-zásuvka
43 | K | Pol129 | Krabice KO68 s víčkem | ks | 8 |  | 0
| PP |  | Krabice KO68 s víčkem
44 | K | Pol130 | Štítky, hmoždinky, upevňovací mat. | sada | 1 |  | 0
| PP |  | Štítky, hmoždinky, upevňovací mat.
45 | K | Pol131 | Ukončení kabelu UTP | ks | 17 |  | 0
| PP |  | Ukončení kabelu UTP
46 | K | Pol132 | Měření kabelu UTP vč. protokolu | ks | 17 |  | 0
| PP |  | Měření kabelu UTP vč. protokolu
47 | K | Pol133 | Trubka PE 16mm komplet +protah. drát | m | 810 |  | 0
| PP |  | Trubka PE 16mm komplet +protah. drát
51 | K | Pol136 | Požární ucpávka hmota | ks | 2 |  | 0
| PP |  | Požární ucpávka hmota
161 | M | 374512340 | zásuvka telefonní | kus | 4 |  | 0 | CS ÚRS 2015 01
| PP |  | Zásuvka komunikační HDMI
111 | M | 34121562R | Kabel pro propojení zásuvek HDMI | m | 28 |  | 0
INST | M |  | VEZ 2x0,75+4x0,22 | m | 38
0 | M | Pol15 | SYKFY 2x2x0,5 mm2 | m | 307 |  | 0
| PP |  | SYKFY 2x2x0,5 mm2
INST | M |  | PRAFlaCom F 2x2x0,5 | m | 59
0 | M | Pol112 | Trubka PE 16mm komplet +protah. drát | m | 450 |  | 0
| PP |  | Trubka PE 16mm komplet +protah. drát
| D | D4 | Součást místnosti 1.02 - rozšiření existujících technologií objektu |  |  |  | 0
61 | K | 734221682 | Elektrotermická hlavice otopných těles VK | kus | 8 |  | 0
| PP |  | Ventily regulační závitové hlavice termostatické, pro ovládání ventilů PN 10 do 110 st.C kapalinové otopných těles VK (R 470H)
|  | Pol312, 315 | Multisenzor ovládací | ks | 1 |  | 0
čidlo CO2, vlhkosti a teploty
0 | K | Pol265 | Čidlo teploty | ks | 2 |  | 0
0 | K | Pol276 | Doplnění přístrojů do rozvaděče | set | 1 |  | 0
|  |  | Instalace a konfigurace rozšíření vytápění/VZT | kpl | 1 |  | 0
0 | K | Pol170 | WiFi AP/router . 150Mbps, 1x LAN 2,4GHz/5Ghz | ks | 1 |  | 0
|  |  | Instalace a konfigurace rozšíření WiFi | kpl | 1 |  | 0
0 | K | Pol311 a Pol 317 část | Snímač hladiny s čidly | set | 1 |  | 0
podrobný rozpis obsahu položky je uveden v samostatné příloze
175 | M | 404830100 | Snímač pohybu, 230 V AC, 3vodičové připojení, IP40 | kus | 2 |  | 0
176 | M | 4048301R1 | Snímač pohybu, Úhel pokrytí: 220°, IP 55, 3 680 W/V·A, 230 V AC, 50/60 Hz | kus | 1 |  | 0
192 | M | 358890R16 | INFRAPASIVNÍ DETEKTOR POHYBU- DUAL s dolním viděním + kloubový stojan | kus | 0 |  | 0
189 | M | 358890R14 | MAGNETICKÝ KONTAKT bílý - povrchový | kus | 12 |  | 0
190 | M | 358890R13 | Digitální detektor rozbití skla | kus | 2 |  | 0
191 | M | 358890R15 | ROZVODNÁ KRABIČKA, 8 pájecích svorek + TAMPER | kus | 6 |  | 0
186 | M | 358890R9 | Požární detektor k EZS - optickokouřové čidlo | kus | 5 |  | 0
194 | M | 358890R18 | VNITŘNÍ SIRÉNA | kus | 1 |  | 0
|  |  | Instalace a konfigurace rozšíření EZS a přístupového systému | kpl | 1 |  | 0
CAM | MAT | Pol233 | Fixní vnitřní IP kamera (rozšíření stavajícího systému) | ks | 2 |  | 0
1/3 CCD barevná kamera, 700 TVř, 0.1 Lux, 1/3" CCD Super HAD II, D/N IR cut filter, 35x IR diod, dosvit 35m, objektiv varifokální 2.8-12mm, OSD menu, 2DNR, DC 12V / 380mA,
0 | K | Pol276 | Doplnění přístrojů do datového rozvaděče | set | 1 |  | 0
|  |  | Instalace a konfigurace rozšíření kamerového systému | kpl | 1 |  | 0
0 | K | Pol192 | podružný materiál | set | 1 |  | 0
| PP |  | podružný materiál MaR topení, WiFi příslušenství, EZS, snímače hladin
0 | K | Pol140 | Parametrizace a programování | set | 1 |  | 0
0 | K | Pol295 | Instalace software | ks | 1 |  | 0
| PP |  | Instalace software
0 | K | Pol296 | Nastavení a oživení systému (logika řízení) | ks | 1 |  | 0
| PP |  | Nastavení a oživení systému

## 09 - VRN
KRYCÍ LIST SOUPISU
Stavba:
Labe aréna Štětí - veslařsko-kanoistický bazén
Objekt:
09-VRN
|  |  | KSO: |  |  |  |  | CC-CZ:
|  |  | Místo: |  | Štětí, Nábřežní 835 |  |  | Datum:
|  |  | Zadavatel: |  | Labe aréna a.s. |  |  | IČ: | 3410447
DIČ:
|  |  | Uchazeč: |  |  |  |  | IČ:
DIČ:
|  |  | Projektant: |  | di5 architekti inženýři s.r.o. |  |  | IČ: | 25 67 80 51
DIČ:
Poznámka:
|  |  | Cena bez DPH | [5 empty] | 0
[5 empty] | Základ daně |  |  | Sazba daně | Výše daně
|  |  | DPH | základní | 0 |  |  | 21% | 0
|  |  |  | snížená | 0 |  |  | 15% | 0
|  |  |  | zákl. přenesená | 0 |  |  | 21% | 0
|  |  |  | sníž. přenesená | 0 |  |  | 15% | 0
|  |  |  | nulová | 0 |  |  | 0% | 0
|  |  | Cena s DPH |  |  | v | CZK |  | 0
REKAPITULACE ČLENĚNÍ SOUPISU PRACÍ
Stavba:
Labe aréna Štětí - veslařsko-kanoistický bazén
Objekt:
09-VRN
|  | Místo: |  |  | Štětí, Nábřežní 835 |  |  | Datum: | 0
|  | Zadavatel: |  |  | Labe aréna a.s.
|  | Projektant: |  |  | di5 architekti inženýři s.r.o.
Uchazeč:
|  | Kód dílu - Popis | [6 empty] | Cena celkem [CZK]
|  | Náklady soupisu celkem | [6 empty] | 0
|  |  | VRN - Vedlejší rozpočtové náklady | [5 empty] | 0
|  |  | VRN1 - Průzkumné, geodetické a projektové práce | [5 empty] | 0
|  |  | VRN3 - Zařízení staveniště | [5 empty] | 0
|  |  | VRN4 - Inženýrská činnost | [5 empty] | 0
|  |  | VRN5 - Finanční náklady | [5 empty] | 0
|  |  | VRN7 - Provozní vlivy | [5 empty] | 0
|  |  | VRN9 - Ostatní náklady | [5 empty] | 0
SOUPIS PRACÍ
Stavba:
Labe aréna Štětí - veslařsko-kanoistický bazén
Objekt:
09-VRN
|  | Místo: |  |  | Štětí, Nábřežní 835 |  |  | Datum: | 0
|  | Zadavatel: |  |  | Labe aréna a.s.
|  | Projektant: |  |  | di5 architekti inženýři s.r.o.
Uchazeč:
|  | PČ | Typ | Kód | Popis | MJ | Množství | J.cena [CZK] | Cena celkem [CZK] | Cenová soustava
|  | Náklady soupisu celkem | [6 empty] | 0
|  |  | D | VRN | Vedlejší rozpočtové náklady |  |  |  | 0
|  |  | D | VRN1 | Průzkumné, geodetické a projektové práce |  |  |  | 0
|  | 1 | K | 013203000 | Dokumentace stavby bez rozlišení | soubor | 1 |  | 0 | CS ÚRS 2019 01
|  |  | PP |  | Dokumentace stavby bez rozlišení - expertní zhodnocení možnosti použití katodické ochrany obětovanou anodou na listy turbín (zhodnocení uvedeného detailu a srovnání životnosti bez ochrany) a případně její návrh a realizaci expertní zhodnocení možnosti použití katodické ochrany obětovanou anodou na listy turbín (zhodnocení uvedeného detailu a srovnání životnosti bez ochrany)
|  | 2 | K | 013203000R | akustické měření + návrh instalace absorbérů | soubor | 1 |  | 0
|  |  | PP |  | akustické měření + návrh instalace absorbérů
|  | 3 | K | 013203000R1 | akustické měření v tělocvičně při spuštěném VZT zařízení č.1 | soubor | 1 |  | 0 | CS ÚRS 2019 01
|  |  | PP |  | akustické měření v tělocvičně při spuštěném VZT zařízení č.1
|  |  | P |  | Poznámka k položce: vč. návrhu případných akustických opatření na zař. č.1
popis dle MKu 21.5. | 37 | 4 | K | 013244000 | Veškerá projektová dokumentace pro provedení stavby | soubor | 1 |  | 0 | CS ÚRS 2019 01
popis dle MKu 21.5. |  |  | PP |  | Pro vyloučení jakýchkoliv pochybností se tím rozumí zejména: Realizační dokumentace stavby (RDS), Dílenská dokumentace, aj. Realizační dokumentace stavby (RDS) – dodavatelská dokumentace zpracovaná na základě DPS, v rozsahu přílohy č. 13 vyhlášky č. 499/2006 Sb., schválená Zadavatelem a obsahující zejména: Průzkumné práce Projektovou dokumentaci, která doplňuje DPS o podrobnosti nutné pro řádné zhotovení stavby v souvislosti se smlouvou o dílo a jejími přílohami a se stavem staveniště. A to včetně zpracování: podrobného postupu výstavby s ohledem na konkrétní specifika zakázky; detailů a konstrukčních vlivů v důsledku požadavku na zachování provozu objektu v průběhu výstavby podrobností nutných pro řádné zhotovení stavby, reagující na skutečný stav staveniště, požadavky na napojení na stávající infrastrukturu objektu, a výrobní postupy a zvyklosti zhotovitele Výrobně technickou dokumentaci výrobků (Dílenská dokumentace) , dokumentace výrobků dodaných na stavbu a dokumentace koordinací jednotlivých profesí, které jsou součástí dodávky. Zejména se jedná o dodávky nosných konstrukcí (armovací výkresy a dílenské dokumentace ocelových konstrukcí), truhlářské výrobky, zámečnické výrobky, klempířské výrobky, sklenářské výrobky, prosklené fasády, atypické doplňky, okna, dveře, svítidla, nábytek, grafický informační systém, výrobní výkresy všech technických zařízení stavby. Zahrnuty a oceněny budou jen ty části dokumentace, které nejsou uvedeny a oceněny v rámci jednotlivých oddílů výkazu výměr stavby. 3D laserové scanování + validace s tvary předepsanými v projektové dokumentaci Zdokumentování všech změn a odchylek od DPS (výkresové a textové). Montážní a technologické předpisy (montážní výkresy, technologické postupy). Kontrolní a zkušební plány.
| VRN - 5 balíček 7 MaR max - 55; 190; 247 balíček 12 MaR bazen - Pol 385 | 5 | K | 013254000 | Dokumentace skutečného provedení stavby | soubor | 1 |  | 0 | CS ÚRS 2019 01
|  |  | PP |  | Dokumentace skutečného provedení stavby včetně soupisu / zapracování všech realizovaných změn
|  | 6 | K | 013294000 | Dokumentace změny stavby před dokončení | soubor | 1 |  | 0 | CS ÚRS 2019 01
|  |  | PP |  | Dokumentace změny stavby před dokončení změna PBŘ, projednat vyjímku na HZS na směr otvírání dveří do míst. 1.02
|  |  | D | VRN3 | Zařízení staveniště |  |  |  | 0
|  | 7 | K | 032903000 | Náklady na provoz a údržbu vybavení staveniště | soubor | 1 |  | 0 | CS ÚRS 2019 01
|  |  | PP |  | Náklady na provoz a údržbu vybavení staveniště- zařízení staveniště, oplocení bunkoviště, chem. Wc, vyřízení povolení, zábor pozemku města, připojení na sít, cena energií,zrušení a uvedení do stávajícího stavu (trávníky) náklady za zábor pozemku + inženýring a projektová dokumentace související se zařízením staveniště
|  |  | D | VRN4 | Inženýrská činnost |  |  |  | 0
|  | 8 | K | 041303000R | Koordinace s ČEZ distribuce / EPET | soubor | 1 |  | 0 | CS ÚRS 2019 01
|  |  | PP |  | inženýring při zajištění potřebného příkonu, včetně zajištění nové trafostanice
[5 empty] | Náklady na kolaudaci stavby | soubor | 1 |  | 0
|  |  | PP |  | Náklady na kolaudaci stavby a případné další náklady na změnu stavby před dokončením včetně přípravy všech potřebných podkladů
[5 empty] | vyřízení rozhodnutí o změně stavby před dokončením | soubor | 1 |  | 0
Náklady na vyřízení změny stavby před dokončení- změna PBŘ, vč. vyřízení kladného stanoviska na HZS
|  |  | D | VRN5 | Finanční náklady |  |  |  | 0
|  | 9 | K | 053203000R | poplatek za navýšení příkonu u hlavního jističe objektu | soubor | 1 |  | 0 | CS ÚRS 2019 01
|  |  | PP |  | poplatek za navýšení příkonu u hlavního jističe - připojení bazénové technologie, navýšení o 400A
[5 empty] | Ostatní VRN | Kč | 1 |  | 0
(např. DIO, Uvedení do původního stavu, Povodňový plán; Provozní manuál bazénůa proškolení, povolení, atesty, management a koordinace; aj.;
|  |  | D | VRN7 | Provozní vlivy |  |  |  | 0
|  | 10 | K | 071103000R | veškeré práce spojené s úpravami na stávajícím zařízení, které je nutné provést z důvodů úspěšné realizace díla | soubor | 1 |  | 0 | CS ÚRS 2019 01
|  |  | PP |  | veškeré práce spojené s úpravami na stávajícím zařízení, které je nutné provést z důvodů úspěšné realizace díla napojení díla na stávající zařízení Objednatele
|  |  | D | VRN9 | Ostatní náklady |  |  |  | 0
|  | 11 | K | 092103001 | Náklady na zkušební provoz | soubor | 1 |  | 0 | CS ÚRS 2019 01
|  |  | PP |  | zkušební provoz -seřizování proudění vody-3 měsíce, 3x napuštění a vypuštění bazénu, vč energií a vody dále je součástí i zkušební provoz celého díla vč. elektro, MaR, VZT apod.
|  |  | P |  | Poznámka k položce: Zajištění nágradního zdroje (diesel agregát) na dobu zkušebního provozu trenažérů. Bude využito pouze v případě, že nebude v době zkušebního provozu k dispozici nová trafostanice. Včetně pohonných látek.Elektro instalační činnost spojená s přechodným připojením dieselagregátu a finálním zapojením na distribuční síť ČEZ po dokončení trafostanice
20150907ba | 186 | 12 |  |  | Dobrava a přesun hmot-komplet | soubor | 1 |  | 0