## Stavba
#RTSROZP# | Položkový soupis prací, dodávek a služeb
| Zakázka: |  | ZÁKLADNÍ ŠKOLA JAROV
| Objekt: |  | 1.2.0.4 - 101 - VESTAVBA PODKROVÍ
| Rozpočet: |  | Souhrnný rozpočet
| Objednatel: | [5 empty] | IČ:
DIČ:
| Projektant: | [5 empty] | IČ:
DIČ:
| Zhotovitel: | [5 empty] | IČ:
DIČ:
Vypracoval:
| Rozpis ceny | [6 empty] | Celkem
HSV | HSV | [6 empty] | 0
PSV | PSV | [6 empty] | 0
MON | MON | [6 empty] | 0
VN | Vedlejší náklady | [6 empty] | 0
ON | Ostatní náklady | [6 empty] | 0
| Celkem | [6 empty] | 0
Rekapitulace daní
| Základ pro sníženou DPH |  |  | 12 | % | 0 |  |  | CZK
| Snížená DPH |  |  | 12 | % | 0 |  |  | CZK
| Základ pro základní DPH |  |  | 21 | % | 0 |  |  | CZK
| Základní DPH |  |  | 21 | % | 0 |  |  | CZK
| Zaokrouhlení |  |  |  |  | 0 |  |  | CZK
| Cena celkem bez DPH |  |  |  |  | #REF! |  |  | CZK
| Cena celkem s DPH |  |  |  |  | 0 |  |  | CZK
Poznámka : Položky s označením "vlastní" jsou položky, které nejsou obsaženy v cenové soustavě RTS_I/2025. Jejich ocenění bylo provedeno na základě dlouhodobých zkušeností se stavbami obdobného rozsahu a typu a jejich ceny jsou v čase a místě obyklé.
|  | v |  |  | dne |  | 2025-05-29
|  |  | Za zhotovitele |  |  |  | Za objednatele
Rekapitulace dílčích částí
#CASTI>> | Číslo | Název |  |  | Základ pro sníženou DPH | Základ pro základní DPH | DPH celkem | Cena celkem | %
1 | Rozpočet | ZŠ Jarov - Střešní nástavba |  |  | #REF! | #REF! | #REF! | #REF! | #REF!
| Celkem za stavbu |  |  |  | #REF! | #REF! | #REF! | #REF! | #REF!
Rekapitulace dílů
| Číslo | Název |  |  | Typ dílu |  |  | Celkem
| 0 | Přípravné a přidružené práce |  |  | HSV |  |  | 0
| 3 | Svislé a kompletní konstrukce |  |  | HSV |  |  | 0
| 311 | Sádrokartonové konstrukce |  |  | HSV |  |  | 0
| 4 | Vodorovné konstrukce |  |  | HSV |  |  | 0
| 43 | Schodiště |  |  | HSV |  |  | 0
| 61 | Upravy povrchů vnitřní |  |  | HSV |  |  | 0
| 62 | Upravy povrchů vnější |  |  | HSV |  |  | 0
| 63 | Podlahy a podlahové konstrukce |  |  | HSV |  |  | 0
| 94 | Lešení a stavební výtahy |  |  | HSV |  |  | 0
| 95 | Dokončovací kce na pozem.stav. |  |  | HSV |  |  | 0
| 96 | Bourání konstrukcí |  |  | HSV |  |  | 0
| 99 | Staveništní přesun hmot |  |  | HSV |  |  | 0
| 711 | Izolace proti vodě |  |  | PSV |  |  | 0
| 713 | Izolace tepelné |  |  | PSV |  |  | 0
| 720 | Zdravotechnická instalace |  |  | PSV |  |  | 0
| 730 | Ústřední vytápění |  |  | PSV |  |  | 0
| 762 | Konstrukce tesařské |  |  | PSV |  |  | 0
| 764 | Konstrukce klempířské |  |  | PSV |  |  | 0
| 765 | Krytiny tvrdé |  |  | PSV |  |  | 0
| 766 | Konstrukce truhlářské |  |  | PSV |  |  | 0
| 767 | Konstrukce zámečnické |  |  | PSV |  |  | 0
| 771 | Podlahy z dlaždic a obklady |  |  | PSV |  |  | 0
| 776 | Podlahy povlakové |  |  | PSV |  |  | 0
| 781 | Obklady keramické |  |  | PSV |  |  | 0
| 783 | Nátěry |  |  | PSV |  |  | 0
| 784 | Malby |  |  | PSV |  |  | 0
| M21 | Elektromontáže |  |  | MON |  |  | 0
| M22 | Montáž sdělovací a zabezp.techniky |  |  | MON |  |  | 0
| M24.1 | Montáže vzduchotechnických zařízení |  |  | MON |  |  | 0
| M24.2 | Montáže chlazení |  |  | MON |  |  | 0
| M36 | Montáže měřících a regul.zařízení |  |  | MON |  |  | 0
| M43 | Montáže ocelových konstrukcí |  |  | MON |  |  | 0
| M99 | Skladby podlah a konstrukcí |  |  | MON |  |  | 0
| VN | Vedlejší náklady |  |  | VN |  |  | 0
| Cena celkem | [6 empty] | 0
Note on D11: Název
Note on I11: IČO
Note on D12: Ulice
Note on I12: DIČ
Note on C13: PSČ
Note on D13: Ulice

## VzorPolozky (hidden)
Položkový rozpočet
Z:
O:
R:

## D.1.1 ARS
Položkový soupis prací, dodávek a služeb | [9 empty] | #TypZaznamu#
S: |  | ZÁKLADNÍ ŠKOLA JAROV | [7 empty] | STA
O: |  | 1.2.0.4 - 101 - VESTAVBA PODKROVÍ | [7 empty] | OBJ
R: |  | D.1.1 Arch. stav. část | [7 empty] | ROZ
C: | [9 empty] | CAS_STR
P.č. | Číslo položky | Název položky | MJ | množství | cena / MJ | Celkem | Cen. soustava
Díl: | 0 | Přípravné a přidružené práce |  |  |  | 0 |  |  |  | DIL
1 | 0.01 | Ochrana a zakrývání stávajících konstrukcí, proti zničení a poškození,desky,folie,plachty apod | m2 | 130 |  | 0 | vlastní |  |  | POL1_0
|  | 1.PP:5,0*1 |  | 5 |  |  | 0 |  |  | VV | 0
|  | 1.NP:35,0*1 |  | 35 |  |  | 0 |  |  | VV | 0
|  | 2.NP:25,0*1 |  | 25 |  |  | 0 |  |  | VV | 0
|  | 3.NP:65,0*1 |  | 65 |  |  | 0 |  |  | VV | 0
|  | podkroví: |  |  |  |  | 0 |  |  | VV | 0
2 | 0.02 | Vystěhování a vyklizení stávajících prostor, přesuny,odvozy,uskladnění prvků | kus | 1 |  | 0 | vlastní |  |  | POL1_0
|  | viz PD bouracích prací:1*1 |  | 1 |  |  | 0 |  |  | VV | 0
3 | 0.03 | Dočasné dělící příčky,dřevěné trámy 100/100, 2 OSB tl.25mm,dveře,vč. demontáže | m2 | 72.6766 |  | 0 | vlastní |  |  | POL1_0
|  | 1.NP: |  |  |  |  | 0 |  |  | VV | 0
|  | 2.NP:3,72*4,07 |  | 15.1404 |  |  | 0 |  |  | VV | 0
|  | 3.NP:5,48*3,6+4,38*(5,037+3,595) |  | 57.5362 |  |  | 0 |  |  | VV | 0
|  | podkroví: |  |  |  |  | 0 |  |  | VV | 0
4 | 0.04 | Dočasné zakrytí schodů,šikmé dřevěné trámy 100/100, 2 OSB tl.25mm,doplňky,vč. demontáže | m2 | 30.222 |  | 0 | vlastní |  |  | POL1_0
|  | schody:4,38*6,9 |  | 30.222 |  |  | 0 |  |  | VV | 0
Díl: | 3 | Svislé a kompletní konstrukce |  |  |  | 0 |  |  |  | DIL
5 | 342255024R00 | Příčky z desek porobet. tl. 100 mm | m2 | 5.259 |  | 0 | RTS_I/2025 |  |  | POL1_0
|  | 1.NP:3,22*(0,3+0,12+0,13+0,1*2)+0,5*1,0 |  | 2.915 |  |  | 0 |  |  | VV | 0
|  | 2.NP:2,3*0,1*4 |  | 0.92 |  |  | 0 |  |  | VV | 0
|  | 3.NP:3,56*0,1*4 |  | 1.424 |  |  | 0 |  |  | VV | 0
6 | 342948111R00 | Ukotvení příček k cihel.konstr. kotvami na hmožd. | m | 40.54 |  | 0 | RTS_I/2025 |  |  | POL1_0
|  | 1.NP:3,22*5+0,5*2 |  | 17.1 |  |  | 0 |  |  | VV | 0
|  | 2.NP:2,3*4 |  | 9.2 |  |  | 0 |  |  | VV | 0
|  | 3.NP:3,56*4 |  | 14.24 |  |  | 0 |  |  | VV | 0
7 | 346971122R00 | Izolace pod příčky jednoduchá š. do 200 mm | m | 1.55 |  | 0 | RTS_I/2025 |  |  | POL1_0
|  | 1.NP:(0,3+0,12+0,13+0,1*2) |  | 0.75 |  |  | 0 |  |  | VV | 0
|  | 2.NP:0,1*4 |  | 0.4 |  |  | 0 |  |  | VV | 0
|  | 3.NP:0,1*4 |  | 0.4 |  |  | 0 |  |  | VV | 0
8 | 346971162R00 | Dilatace příček od stropu š. do 200 mm, tl.30 mm | m | 1.55 |  | 0 | RTS_I/2025 |  |  | POL1_0
|  | 1.NP:(0,3+0,12+0,13+0,1*2) |  | 0.75 |  |  | 0 |  |  | VV | 0
|  | 2.NP:0,1*4 |  | 0.4 |  |  | 0 |  |  | VV | 0
|  | 3.NP:0,1*4 |  | 0.4 |  |  | 0 |  |  | VV | 0
9 | 317121047RT2 | Překlad nenosný pórobetonový, světlost otvoru do 1050 mm, překlad nenosný 124 x 24,9 x 10 cm | kus | 4 |  | 0 | RTS_I/2025 |  |  | POL1_0
|  | P03: |  |  |  |  | 0 |  |  | VV | 0
|  | 1.NP: |  |  |  |  | 0 |  |  | VV | 0
|  | 2.NP:2 |  | 2 |  |  | 0 |  |  | VV | 0
|  | 3.NP:2 |  | 2 |  |  | 0 |  |  | VV | 0
10 | 317121049RTX | Překlad nenosný pórobetonový, světlost otvoru do 3750 mm, překlad nenosn, 150 x 24,9 x 10 cm | kus | 1 |  | 0 | RTS_I/2025 |  |  | POL1_0
|  | P 02: |  |  |  |  | 0 |  |  | VV | 0
|  | 1.NP:1 |  | 1 |  |  | 0 |  |  | VV | 0
|  | 2.NP: |  |  |  |  | 0 |  |  | VV | 0
|  | 3.NP: |  |  |  |  | 0 |  |  | VV | 0
11 | 317121049RTY | Překlad nenosný pórobetonový, světlost otvoru do 3750 mm, překlad nenosn, 180 x 24,9 x 10 cm | kus | 1 |  | 0 | RTS_I/2025 |  |  | POL1_0
|  | P 01: |  |  |  |  | 0 |  |  | VV | 0
|  | 1.NP:1 |  | 1 |  |  | 0 |  |  | VV | 0
|  | 2.NP: |  |  |  |  | 0 |  |  | VV | 0
|  | 3.NP: |  |  |  |  | 0 |  |  | VV | 0
12 | 3.1 | Statické zajištění fasádní římsy,podepření, ochrana proti poškození,zakrytí,doplňky,detaily | m | 154.3 |  | 0 | vlastní |  |  | POL1_0
|  | fasádní římsa:34,7+62,7+56,9 |  | 154.3 |  |  | 0 |  |  | VV | 0
13 | 3.2 | Stabilizace a zajištění stáv. potrubí VZT kuchyně, ochrana proti poškození,zakrytí,doplňky,detaily | kus | 1 |  | 0 | vlastní |  |  | POL1_0
|  | 1.NP: |  |  |  |  | 0 |  |  | VV | 0
|  | 2.NP: |  |  |  |  | 0 |  |  | VV | 0
|  | 3.NP: |  |  |  |  | 0 |  |  | VV | 0
|  | podkroví:1*1 |  | 1 |  |  | 0 |  |  | VV | 0
Díl: | 311 | Sádrokartonové konstrukce |  |  |  | 0 |  |  |  | DIL
14 | 342264051RT2 | Podhled sádrokartonový na zavěšenou ocel. konstr., desky protipožární tl. 12,5 mm, bez izolace | m2 | 509.4 |  | 0 | RTS_I/2025 |  |  | POL1_0
|  | provedení dle technické zprávy,skladeb konstrukcí a standardů!!: |  |  |  |  | 0 |  |  | VV | 0
|  | kvalita provedení Q3!!: |  |  |  |  | 0 |  |  | VV | 0
|  | C/02: |  |  |  |  | 0 |  |  | VV | 0
|  | 1.NP:9,2+0,6 |  | 9.8 |  |  | 0 |  |  | VV | 0
|  | čela:1,02*6,4+0,15*4,06 |  | 7.137 |  |  | 0 |  |  | VV | 0
|  | 2.NP: |  |  |  |  | 0 |  |  | VV | 0
|  | 3.NP:26,3+11,7+24,0+35,9+65,5+65,2*2+65,3+66,0+24,0 |  | 449.1 |  |  | 0 |  |  | VV | 0
|  | C/04-rovné: |  |  |  |  | 0 |  |  | VV | 0
|  | 4.NP:43,4 |  | 43.4 |  |  | 0 |  |  | VV | 0
15 | 342264051RT4 | Podhled sádrokartonový na zavěšenou ocel. konstr., desky požár.impreg tl. 12,5 mm, bez izolace | m2 | 33.1 |  | 0 | RTS_I/2025 |  |  | POL1_0
|  | provedení dle technické zprávy,skladeb konstrukcí a standardů!!: |  |  |  |  | 0 |  |  | VV | 0
|  | kvalita provedení Q3!!: |  |  |  |  | 0 |  |  | VV | 0
|  | C/01: |  |  |  |  | 0 |  |  | VV | 0
|  | 1.NP: |  |  |  |  | 0 |  |  | VV | 0
|  | 2.NP: |  |  |  |  | 0 |  |  | VV | 0
|  | 3.NP:2,6 |  | 2.6 |  |  | 0 |  |  | VV | 0
|  | C/03-rovné: |  |  |  |  | 0 |  |  | VV | 0
|  | 4.NP:23,9+6,6 |  | 30.5 |  |  | 0 |  |  | VV | 0
16 | 342265121RT6 | Podkroví SDK šikmé,zavěš.ocel.konstr., desky protipožární GKF tl. 12,5 mm, bez izolace | m2 | 53.576 |  | 0 | RTS_I/2025 |  |  | POL1_0
|  | provedení dle technické zprávy,skladeb konstrukcí a standardů!!: |  |  |  |  | 0 |  |  | VV | 0
|  | kvalita provedení Q3!!: |  |  |  |  | 0 |  |  | VV | 0
|  | C/03-šikmé: |  |  |  |  | 0 |  |  | VV | 0
|  | 4.NP:1,92*7,8+18,4+20,2 |  | 53.576 |  |  | 0 |  |  | VV | 0
17 | 342265121RT7 | Podkroví SDK šikmé,zavěš.ocel.konstr., desky protipožární GKFI tl. 12,5 mm, bez izolace | m2 | 691.95 |  | 0 | RTS_I/2025 |  |  | POL1_0
|  | provedení dle technické zprávy,skladeb konstrukcí a standardů!!: |  |  |  |  | 0 |  |  | VV | 0
|  | kvalita provedení Q3!!: |  |  |  |  | 0 |  |  | VV | 0
|  | C/04-šikmé: |  |  |  |  | 0 |  |  | VV | 0
|  | 4.NP:13,7*2,7+4,8*3,4+222,7+3,6*2,5+2,7*39,2+280,4+20,7 |  | 691.95 |  |  | 0 |  |  | VV | 0
18 | 416051212R00 | Podhled akustický šikmý, bezespárý,ocelový rošt, bez izolace,1x AKU perforovaná deska 12,5mm | m2 | 280.4 |  | 0 | RTS_I/2025 |  |  | POL1_0
|  | provedení dle technické zprávy,skladeb konstrukcí a standardů!!: |  |  |  |  | 0 |  |  | VV | 0
|  | kvalita provedení Q3!!: |  |  |  |  | 0 |  |  | VV | 0
|  | C/05: |  |  |  |  | 0 |  |  | VV | 0
|  | 4.NP:280,4*1 |  | 280.4 |  |  | 0 |  |  | VV | 0
19 | 342264091R0X | Příplatek k sádrokartonového podhledu, za desky další desku tl. 12,5 mm | m2 | 444.637 |  | 0 | RTS_I/2025 |  |  | POL1_0
|  | provedení dle technické zprávy,skladeb konstrukcí a standardů!!: |  |  |  |  | 0 |  |  | VV | 0
|  | kvalita provedení Q3!!: |  |  |  |  | 0 |  |  | VV | 0
|  | C/02: |  |  |  |  | 0 |  |  | VV | 0
|  | 1.NP:9,2+0,6 |  | 9.8 |  |  | 0 |  |  | VV | 0
|  | čela:1,02*6,4+0,15*4,06 |  | 7.137 |  |  | 0 |  |  | VV | 0
|  | 2.NP: |  |  |  |  | 0 |  |  | VV | 0
|  | 3.NP:26,3+11,7+24,0+35,9+65,5+65,2*2+65,3+66,0 |  | 425.1 |  |  | 0 |  |  | VV | 0
|  | provedení dle technické zprávy,skladeb konstrukcí a standardů!!: |  |  |  |  | 0 |  |  | VV | 0
|  | kvalita provedení Q3!!: |  |  |  |  | 0 |  |  | VV | 0
|  | C/01: |  |  |  |  | 0 |  |  | VV | 0
|  | 1.NP: |  |  |  |  | 0 |  |  | VV | 0
|  | 2.NP: |  |  |  |  | 0 |  |  | VV | 0
|  | 3.NP:2,6 |  | 2.6 |  |  | 0 |  |  | VV | 0
20 | 342264091R00 | Příplatek k sádrokartonového podhledu za desky tl. 15 mm | m2 | 819.426 |  | 0 | RTS_I/2025 |  |  | POL1_0
|  | provedení dle technické zprávy,skladeb konstrukcí a standardů!!: |  |  |  |  | 0 |  |  | VV | 0
|  | kvalita provedení Q3!!: |  |  |  |  | 0 |  |  | VV | 0
|  | C/03-rovné: |  |  |  |  | 0 |  |  | VV | 0
|  | 4.NP:23,9+6,6 |  | 30.5 |  |  | 0 |  |  | VV | 0
|  | C/03-šikmé: |  |  |  |  | 0 |  |  | VV | 0
|  | 4.NP:1,92*7,8+18,4+20,2 |  | 53.576 |  |  | 0 |  |  | VV | 0
|  | C/04-rovné: |  |  |  |  | 0 |  |  | VV | 0
|  | 4.NP:43,4 |  | 43.4 |  |  | 0 |  |  | VV | 0
|  | C/04-šikmé: |  |  |  |  | 0 |  |  | VV | 0
|  | 4.NP:13,7*2,7+4,8*3,4+222,7+3,6*2,5+2,7*39,2+280,4+20,7 |  | 691.95 |  |  | 0 |  |  | VV | 0
21 | 342264098R00 | Příplatek k sádrokartonovému podhledu za plochu do 10 m2 | m2 | 26.137 |  | 0 | RTS_I/2025 |  |  | POL1_0
|  | provedení dle technické zprávy,skladeb konstrukcí a standardů!!: |  |  |  |  | 0 |  |  | VV | 0
|  | kvalita provedení Q3!!: |  |  |  |  | 0 |  |  | VV | 0
|  | C/02: |  |  |  |  | 0 |  |  | VV | 0
|  | 1.NP:9,2+0,6 |  | 9.8 |  |  | 0 |  |  | VV | 0
|  | čela:1,02*6,4+0,15*4,06 |  | 7.137 |  |  | 0 |  |  | VV | 0
|  | 2.NP: |  |  |  |  | 0 |  |  | VV | 0
|  | 3.NP: |  |  |  |  | 0 |  |  | VV | 0
|  | C/01: |  |  |  |  | 0 |  |  | VV | 0
|  | 1.NP: |  |  |  |  | 0 |  |  | VV | 0
|  | 2.NP: |  |  |  |  | 0 |  |  | VV | 0
|  | 3.NP:2,6 |  | 2.6 |  |  | 0 |  |  | VV | 0
|  | C/03-rovné: |  |  |  |  | 0 |  |  | VV | 0
|  | 4.NP:6,6 |  | 6.6 |  |  | 0 |  |  | VV | 0
22 | 347015112R0X | Předstěna sádrokartonová tl.63 mm,ocel.kce CW 50, iizolace,1x opláštěná,RF tl.12,5mm | m2 | 236.79 |  | 0 | RTS_I/2025 |  |  | POL1_0
|  | provedení dle technické zprávy,skladeb konstrukcí a standardů!!: |  |  |  |  | 0 |  |  | VV | 0
|  | kvalita provedení Q3!!: |  |  |  |  | 0 |  |  | VV | 0
|  | SDK/05: |  |  |  |  | 0 |  |  | VV | 0
|  | 4.NP:3,0*7,0+3,3*(2*(6,4*4+7,1))-0,8*2,1 |  | 235.14 |  |  | 0 |  |  | VV | 0
|  | 4.NP, obklad nosného sloupku:3,3*0,5 |  | 1.65
23 | 347015112R0Y | Předstěna sádrokartonová tl.75 mm,ocel. kce CW 50, izolace,2x opláštěná,RF tl.12,5mm | m2 | 16.4 |  | 0 | RTS_I/2025 |  |  | POL1_0
|  | provedení dle technické zprávy,skladeb konstrukcí a standardů!!: |  |  |  |  | 0 |  |  | VV | 0
|  | kvalita provedení Q3!!: |  |  |  |  | 0 |  |  | VV | 0
|  | SDK/01b: |  |  |  |  | 0 |  |  | VV | 0
|  | 1.NP:4,0*0,73+1,5*0,86 |  | 4.21 |  |  | 0 |  |  | VV | 0
|  | 2.NP: |  |  |  |  | 0 |  |  | VV | 0
|  | 3.NP:3,56*1,8 |  | 6.408 |  |  | 0 |  |  | VV | 0
|  | 4.NP:3,8*1,52 |  | 5.78
24 | 347015132R0X | Předstěna sádrokartonová tl.100mm,ocel. kce CW 75, izolace,2x opláštěná,RF tl.12,5mm | m2 | 153.98 |  | 0 | RTS_I/2025 |  |  | POL1_0
|  | provedení dle technické zprávy,skladeb konstrukcí a standardů!!: |  |  |  |  | 0 |  |  | VV | 0
|  | kvalita provedení Q3!!: |  |  |  |  | 0 |  |  | VV | 0
|  | SDK/01a: |  |  |  |  | 0 |  |  | VV | 0
|  | 4.NP:2,2*(1,0+6,0)+3,1*0,6+1,3*28,3+1,7*8,0+1,6*6,6+1,1*0,7*31+1,5*34,6 |  | 153.98 |  |  | 0 |  |  | VV | 0
25 | 347015134R0T | Předstěna sádrokartonová tl.100mm,ocel.kce CW 100, izolace,2xopláštěná,RFI tl.12,5mm | m2 | 70.61 |  | 0 | RTS_I/2025 |  |  | POL1_0
|  | provedení dle technické zprávy,skladeb konstrukcí a standardů!!: |  |  |  |  | 0 |  |  | VV | 0
|  | kvalita provedení Q3!!: |  |  |  |  | 0 |  |  | VV | 0
|  | SDK/06: |  |  |  |  | 0 |  |  | VV | 0
|  | 4.NP:1,9*8,2+0,8*5,8+2,3*3,8+1,7*8,0+1,8*3,9+2,0*3,9+2,94*4,5 |  | 70.61 |  |  | 0 |  |  | VV | 0
26 | 347015132R0Y | Předstěna sádrokartonová tl.150mm,ocel. kce CW 75, izolace,2x opláštěná,RF tl.12,5mm | m2 | 11.926 |  | 0 | RTS_I/2025 |  |  | POL1_0
|  | provedení dle technické zprávy,skladeb konstrukcí a standardů!!: |  |  |  |  | 0 |  |  | VV | 0
|  | kvalita provedení Q3!!: |  |  |  |  | 0 |  |  | VV | 0
|  | SDK/01a: |  |  |  |  | 0 |  |  | VV | 0
|  | 1.NP: |  |  |  |  | 0 |  |  | VV | 0
|  | 2.NP:3,56*1,675 |  | 5.963 |  |  | 0 |  |  | VV | 0
|  | 3.NP:3,56*1,675 |  | 5.963 |  |  | 0 |  |  | VV | 0
27 | 347015134R0X | Předstěna sádrokartonová tl.163 mm,ocel.kce CW 50, izolace,1xopláštěná,RFI tl.12,5mm | m2 | 192.354 |  | 0 | RTS_I/2025 |  |  | POL1_0
|  | provedení dle technické zprávy,skladeb konstrukcí a standardů!!: |  |  |  |  | 0 |  |  | VV | 0
|  | kvalita provedení Q3!!: |  |  |  |  | 0 |  |  | VV | 0
|  | SDK/04: |  |  |  |  | 0 |  |  | VV | 0
|  | 1.NP: |  |  |  |  | 0 |  |  | VV | 0
|  | 2.NP: |  |  |  |  | 0 |  |  | VV | 0
|  | 3.NP:1,4*1,4 |  | 1.96 |  |  | 0 |  |  | VV | 0
|  | 4.NP:1,8*2,5*2+1,9*3,8+4,6*(6,4+7,0+5,8+7,5)+2,1*(1,9*2+4,0)+2,94*1,6+4,0*1,2+2,3*0,5+1,9*1,4+3,8*(2,4+3,3) |  | 190.394 |  |  | 0 |  |  | VV | 0
28 | 347015134R0Y | Předstěna sádrokartonová tl.175 mm,ocel.kce CW 150, izolace,1xopláštěná,RFI tl.12,5mm | m2 | 11.4 |  | 0 | RTS_I/2025 |  |  | POL1_0
|  | provedení dle technické zprávy,skladeb konstrukcí a standardů!!: |  |  |  |  | 0 |  |  | VV | 0
|  | kvalita provedení Q3!!: |  |  |  |  | 0 |  |  | VV | 0
|  | SDK/02: |  |  |  |  | 0 |  |  | VV | 0
|  | 4.NP:3,8*3,0 |  | 11.4 |  |  | 0 |  |  | VV | 0
29 | 347015134R0Z | Předstěna sádrokartonová tl.175 mm,ocel.kce CW 150, izolace,1xopláštěná,RF tl.12,5mm | m2 | 9.88 |  | 0 | RTS_I/2025 |  |  | POL1_0
|  | provedení dle technické zprávy,skladeb konstrukcí a standardů!!: |  |  |  |  | 0 |  |  | VV | 0
|  | kvalita provedení Q3!!: |  |  |  |  | 0 |  |  | VV | 0
|  | SDK/03: |  |  |  |  | 0 |  |  | VV | 0
|  | 4.NP:3,8*1,8 |  | 6.84 |  |  | 0 |  |  | VV | 0
[7 empty] | 0 |  |  | VV | 0
|  | SDK/08: |  |  |  |  | 0 |  |  | VV | 0
|  | 4.NP:3,8*0,8 |  | 3.04 |  |  | 0 |  |  | VV | 0
30 | 347015134R0V | Předstěna sádrokartonová tl.213 mm,ocel.kce CW 50, izolace,1xopláštěná,RFI tl.12,5mm | m2 | 29.076 |  | 0 | RTS_I/2025 |  |  | POL1_0
|  | provedení dle technické zprávy,skladeb konstrukcí a standardů!!: |  |  |  |  | 0 |  |  | VV | 0
|  | kvalita provedení Q3!!: |  |  |  |  | 0 |  |  | VV | 0
|  | SDK/04: |  |  |  |  | 0 |  |  | VV | 0
|  | 1.NP: |  |  |  |  | 0 |  |  | VV | 0
|  | 2.NP: |  |  |  |  | 0 |  |  | VV | 0
|  | 3.NP: |  |  |  |  | 0 |  |  | VV | 0
|  | 4.NP:2,94*2,7*2+3,3*4,0 |  | 29.076 |  |  | 0 |  |  | VV | 0
31 | 347015134R0W | Předstěna sádrokartonová tl.213 mm,ocel.kce CD, 1xopláštěná,AKU perforov. deska tl.12,5mm | m2 | 94.22 |  | 0 | RTS_I/2025 |  |  | POL1_0
|  | provedení dle technické zprávy,skladeb konstrukcí a standardů!!: |  |  |  |  | 0 |  |  | VV | 0
|  | kvalita provedení Q3!!: |  |  |  |  | 0 |  |  | VV | 0
|  | SDK/07: |  |  |  |  | 0 |  |  | VV | 0
|  | 1.NP: |  |  |  |  | 0 |  |  | VV | 0
|  | 2.NP: |  |  |  |  | 0 |  |  | VV | 0
|  | 3.NP:1,4*1,9 |  | 2.66 |  |  | 0 |  |  | VV | 0
|  | 4.NP:1,4*(2*(6,4*4+7,1)) |  | 91.56 |  |  | 0 |  |  | VV | 0
32 | 347015112R0Z | Předstěna sádrokartonová tl.300 mm,ocel.kce CW 50, iizolace,1x opláštěná,RF tl.12,5mm | m2 | 6.46 |  | 0 | RTS_I/2025 |  |  | POL1_0
|  | provedení dle technické zprávy,skladeb konstrukcí a standardů!!: |  |  |  |  | 0 |  |  | VV | 0
|  | kvalita provedení Q3!!: |  |  |  |  | 0 |  |  | VV | 0
|  | SDK/05: |  |  |  |  | 0 |  |  | VV | 0
|  | 4.NP:3,8*1,7 |  | 6.46 |  |  | 0 |  |  | VV | 0
33 | 347015134R0U | Předstěna sádrokartonová tl.363 mm,ocel.kce CW 50, izolace,1xopláštěná,RFI tl.12,5mm | m2 | 4.116 |  | 0 | RTS_I/2025 |  |  | POL1_0
|  | provedení dle technické zprávy,skladeb konstrukcí a standardů!!: |  |  |  |  | 0 |  |  | VV | 0
|  | kvalita provedení Q3!!: |  |  |  |  | 0 |  |  | VV | 0
|  | SDK/04: |  |  |  |  | 0 |  |  | VV | 0
|  | 1.NP: |  |  |  |  | 0 |  |  | VV | 0
|  | 2.NP: |  |  |  |  | 0 |  |  | VV | 0
|  | 3.NP: |  |  |  |  | 0 |  |  | VV | 0
|  | 4.NP:2,94*1,4 |  | 4.116 |  |  | 0 |  |  | VV | 0
34 | 342261111RT2 | Příčka SDK tl.75 mm,1x ocel.kce.CW50,1x12,5 mm, desky GKF tl.12,5 mm,minerální izolace tl. 50 mm | m2 | 27.972 |  | 0 | RTS_I/2025 |  |  | POL1_0
|  | provedení dle technické zprávy,skladeb konstrukcí a standardů!!: |  |  |  |  | 0 |  |  | VV | 0
|  | kvalita provedení Q3!!: |  |  |  |  | 0 |  |  | VV | 0
|  | SDK/14: |  |  |  |  | 0 |  |  | VV | 0
|  | 4.NP:4,6*(0,63*8)+3,8*0,63*2 |  | 27.972 |  |  | 0 |  |  | VV | 0
35 | 342261112RS4 | Příčka SDK tl.100 mm,1x ocel.kce.CW75,1x12,5 mm, desky GKFI tl.12,5 mm,minerální izolace tl. 60 mm | m2 | 76.883 |  | 0 | RTS_I/2025 |  |  | POL1_0
|  | provedení dle technické zprávy,skladeb konstrukcí a standardů!!: |  |  |  |  | 0 |  |  | VV | 0
|  | kvalita provedení Q3!!: |  |  |  |  | 0 |  |  | VV | 0
|  | SDK/11b: |  |  |  |  | 0 |  |  | VV | 0
|  | 1.NP: |  |  |  |  | 0 |  |  | VV | 0
|  | 2.NP: |  |  |  |  | 0 |  |  | VV | 0
|  | 3.NP:3,56*3,3-0,7*1,97 |  | 10.369 |  |  | 0 |  |  | VV | 0
|  | 4.NP:2,9*2,1+2,94*(4,3+1,6+1,7)+3,8*1,5-0,7*2,1*4 |  | 28.254 |  |  | 0 |  |  | VV | 0
|  | SDK/13b: |  |  |  |  | 0 |  |  | VV | 0
|  | 4.NP:3,8*(3,4+2,5)+3,6*5,8-0,8*2,1*3 |  | 38.26 |  |  | 0 |  |  | VV | 0
36 | 342261213RS2 | Příčka SDK tl.150 mm,1x ocel.kce.CW100,2x12,5 mm, desky GKF tl.12,5 mm,minerální izolace tl. 80 mm | m2 | 187.15 |  | 0 | RTS_I/2025 |  |  | POL1_0
|  | provedení dle technické zprávy,skladeb konstrukcí a standardů!!: |  |  |  |  | 0 |  |  | VV | 0
|  | kvalita provedení Q3!!: |  |  |  |  | 0 |  |  | VV | 0
|  | SDK/09a: |  |  |  |  | 0 |  |  | VV | 0
|  | 4.NP:3,0*7,0+4,9*(6,4*4+7,1)-0,8*2,1 |  | 179.55 |  |  | 0 |  |  | VV | 0
|  | SDK/12b: |  |  |  |  | 0 |  |  | VV | 0
|  | 4.NP:3,8*2,0 |  | 7.6 |  |  | 0 |  |  | VV | 0
37 | 342261112RSX | Příčka SDK tl.175 mm,1x ocel.kce.CW150,1x12,5 mm, desky GKFI tl.12,5 mm,minerální izolace tl. 80 mm | m2 | 36.428 |  | 0 | RTS_I/2025 |  |  | POL1_0
|  | provedení dle technické zprávy,skladeb konstrukcí a standardů!!: |  |  |  |  | 0 |  |  | VV | 0
|  | kvalita provedení Q3!!: |  |  |  |  | 0 |  |  | VV | 0
|  | SDK/11a: |  |  |  |  | 0 |  |  | VV | 0
|  | 4.NP:2,1*(3,8+5,4)+2,94*0,7-0,7*2,1 |  | 19.908 |  |  | 0 |  |  | VV | 0
|  | SDK/13a: |  |  |  |  | 0 |  |  | VV | 0
|  | 4.NP:5,2*3,5-0,8*2,1 |  | 16.52 |  |  | 0 |  |  | VV | 0
38 | 342261213RSX | Příčka SDK tl.200 mm,1x ocel.kce.CW150,2x12,5 mm, desky GKF tl.12,5 mm,minerální izolace tl. 80 mm | m2 | 239.91 |  | 0 | RTS_I/2025 |  |  | POL1_0
|  | provedení dle technické zprávy,skladeb konstrukcí a standardů!!: |  |  |  |  | 0 |  |  | VV | 0
|  | kvalita provedení Q3!!: |  |  |  |  | 0 |  |  | VV | 0
|  | SDK/09b: |  |  |  |  | 0 |  |  | VV | 0
|  | 4.NP:3,1*4,7+4,0*(3,0+2,3+1,3)+4,5*44,7-0,9*2,1*6 |  | 230.78 |  |  | 0 |  |  | VV | 0
|  | SDK/12a: |  |  |  |  | 0 |  |  | VV | 0
|  | 4.NP:3,8*2,9-0,9*2,1 |  | 9.13 |  |  | 0 |  |  | VV | 0
39 | 342261213RSY | Příčka SDK tl.200 mm,1x ocel.kce.CW150,2x12,5 mm, desky GKFI tl.12,5 mm,minerální izolace tl. 80 mm | m2 | 28.12 |  | 0 | RTS_I/2025 |  |  | POL1_0
|  | provedení dle technické zprávy,skladeb konstrukcí a standardů!!: |  |  |  |  | 0 |  |  | VV | 0
|  | kvalita provedení Q3!!: |  |  |  |  | 0 |  |  | VV | 0
|  | SDK/10: |  |  |  |  | 0 |  |  | VV | 0
|  | 4.NP:3,8*(5,1+2,3) |  | 28.12 |  |  | 0 |  |  | VV | 0
40 | 342267112RT3 | Sádrokart.obklad sloupů a trámů do 500 x 500 mm, třístranný, dřev.konstr.,1x opláš.,desky tl.12,5 mm, včetně dodávky desky GKBI tl. 12,5 mm | m | 3.56 |  | 0 | RTS_I/2025 |  |  | POL1_0
|  | provedení dle technické zprávy,skladeb konstrukcí a standardů!!: |  |  |  |  | 0 |  |  | VV | 0
|  | kvalita provedení Q3!!: |  |  |  |  | 0 |  |  | VV | 0
|  | 1.NP: |  |  |  |  | 0 |  |  | VV | 0
|  | 2.NP: |  |  |  |  | 0 |  |  | VV | 0
|  | 3.NP:3,56*1 |  | 3.56 |  |  | 0 |  |  | VV | 0
41 | 342263990RD1 | Příplatek k sádrokartonové příčce za desku tl. 12,5 mm, deska vysokopevnostní na jedné straně příčky | m2 | 21.28 |  | 0 | RTS_I/2025 |  |  | POL1_0
|  | provedení dle technické zprávy,skladeb konstrukcí a standardů!!: |  |  |  |  | 0 |  |  | VV | 0
|  | kvalita provedení Q3!!: |  |  |  |  | 0 |  |  | VV | 0
|  | SDK/02: |  |  |  |  | 0 |  |  | VV | 0
|  | 4.NP:3,8*3,0 |  | 11.4 |  |  | 0 |  |  | VV | 0
|  | SDK/03: |  |  |  |  | 0 |  |  | VV | 0
|  | 4.NP:3,8*1,8 |  | 6.84 |  |  | 0 |  |  | VV | 0
|  | SDK/08: |  |  |  |  | 0 |  |  | VV | 0
|  | 4.NP:3,8*0,8 |  | 3.04 |  |  | 0 |  |  | VV | 0
42 | 342263990RD2 | Příplatek k sádrokartonové příčce za desku tl. 12,5 mm, deska vysokopevnostní na obou stranách příčky | m2 | 410.33 |  | 0 | RTS_I/2025 |  |  | POL1_0
|  | provedení dle technické zprávy,skladeb konstrukcí a standardů!!: |  |  |  |  | 0 |  |  | VV | 0
|  | kvalita provedení Q3!!: |  |  |  |  | 0 |  |  | VV | 0
|  | SDK/09a: |  |  |  |  | 0 |  |  | VV | 0
|  | 4.NP:3,0*7,0+4,9*(6,4*4+7,1)-0,8*2,1 |  | 179.55 |  |  | 0 |  |  | VV | 0
|  | SDK/09b: |  |  |  |  | 0 |  |  | VV | 0
|  | 4.NP:3,1*4,7+4,5*44,7+4,0*(3,0+2,3+1,3)-0,9*2,1*6 |  | 230.78 |  |  | 0 |  |  | VV | 0
43 | 342263310R00 | Úprava sádrokartonové příčky pro osazení umývadla | kus | 16 |  | 0 | RTS_I/2025 |  |  | POL1_0
|  | 1.NP: |  |  |  |  | 0 |  |  | VV | 0
|  | 2.NP: |  |  |  |  | 0 |  |  | VV | 0
|  | 3.NP:1*1 |  | 1 |  |  | 0 |  |  | VV | 0
|  | 4.NP:4*2+2+5 |  | 15 |  |  | 0 |  |  | VV | 0
44 | 342263310R0X | Úprava sádrokartonové příčky pro osazení WC, výlevky | kus | 11 |  | 0 | RTS_I/2025 |  |  | POL1_0
|  | 1.NP: |  |  |  |  | 0 |  |  | VV | 0
|  | 2.NP: |  |  |  |  | 0 |  |  | VV | 0
|  | 3.NP:1*1 |  | 1 |  |  | 0 |  |  | VV | 0
|  | 4.NP:4*2+2 |  | 10 |  |  | 0 |  |  | VV | 0
45 | 342263310R0Y | Úprava sádrokartonové příčky pro osazení pisoáru | kus | 4 |  | 0 | RTS_I/2025 |  |  | POL1_0
|  | 4.NP:4*1 |  | 4 |  |  | 0 |  |  | VV | 0
Díl: | 4 | Vodorovné konstrukce |  |  |  | 0 |  |  |  | DIL
46 | 411321414R00 | Stropy deskové ze železobetonu C 25/30 XC1 | m3 | 102.921 |  | 0 | RTS_I/2025 |  |  | POL1_0
|  | dle statiky: |  |  |  |  | 0 |  |  | VV | 0
|  | 3.NP strop do tr. plechu:0,145*(737,3-27,5) |  | 102.921 |  |  | 0 |  |  | VV | 0
47 | 411354173R00 | Podpěrná konstr. stropů do 12 kPa - zřízení | m2 | 778 |  | 0 | RTS_I/2025 |  |  | POL1_0
|  | podepření při bourání - stropy a překlady: |  |  |  |  | 0 |  |  | VV | 0
|  | 1.NP:0,5*4 |  | 2 |  |  | 0 |  |  | VV | 0
|  | 2.NP:0,5*2 |  | 1 |  |  | 0 |  |  | VV | 0
|  | 3.NP:0,5*2+3*21,4 |  | 65.2 |  |  | 0 |  |  | VV | 0
|  | podkroví: |  |  |  |  | 0 |  |  | VV | 0
[7 empty] | 0 |  |  | VV | 0
|  | dle statiky: |  |  |  |  | 0 |  |  | VV | 0
|  | 3.NP strop do tr. plechu:(737,3-27,5) |  | 709.8 |  |  | 0 |  |  | VV | 0
48 | 411354174R00 | Podpěrná konstr. stropů do 12 kPa - odstranění | m2 | 778 |  | 0 | RTS_I/2025 |  |  | POL1_0
|  | podepření při bourání - stropy a překlady: |  |  |  |  | 0 |  |  | VV | 0
|  | 1.NP:0,5*4 |  | 2 |  |  | 0 |  |  | VV | 0
|  | 2.NP:0,5*2 |  | 1 |  |  | 0 |  |  | VV | 0
|  | 3.NP:0,5*2+3*21,4 |  | 65.2 |  |  | 0 |  |  | VV | 0
|  | podkroví: |  |  |  |  | 0 |  |  | VV | 0
[7 empty] | 0 |  |  | VV | 0
|  | dle statiky: |  |  |  |  | 0 |  |  | VV | 0
|  | 3.NP strop do tr. plechu:(737,3-27,5) |  | 709.8 |  |  | 0 |  |  | VV | 0
49 | 411361921R00 | Výztuž stropů svařovanou sítí | t | 5.5711 |  | 0 | RTS_I/2025 |  |  | POL1_0
|  | dle statiky: |  |  |  |  | 0 |  |  | VV | 0
|  | 3.NP strop do tr. plechu:5571,08/1000 |  | 5.5711 |  |  | 0 |  |  | VV | 0
50 | 417321414R00 | Ztužující pásy a věnce z betonu železového C 25/30, XC1 | m3 | 41.74 |  | 0 | RTS_I/2025 |  |  | POL1_0
|  | dle statiky: |  |  |  |  | 0 |  |  | VV | 0
|  | 3.NP strop do tr. plechu: |  |  |  |  | 0 |  |  | VV | 0
|  | V1-V10:0,45*0,06*102,0+0,45*0,16*61,0+0,5*0,24*7,0+0,5*0,145*7,0+0,3*0,32*36,0+0,66*0,255*36,0+0,66*0,18*15,0+0,3*0,95*61,0+0,3*1,22*12,0+0,5*0,5*0,685 |  | 41.74 |  |  | 0 |  |  | VV | 0
51 | 417351115R00 | Bednění ztužujících pásů a věnců - zřízení | m2 | 229.82 |  | 0 | RTS_I/2025 |  |  | POL1_0
|  | dle statiky: |  |  |  |  | 0 |  |  | VV | 0
|  | 3.NP strop do tr. plechu: |  |  |  |  | 0 |  |  | VV | 0
|  | V1-V10:2*0,06*102,0+2*0,16*61,0+2*0,24*7,0+2*0,145*7,0+2*0,32*36,0+2*0,255*36,0+2*0,18*15,0+2*0,95*61,0+2*1,22*12,0+2*0,5*0,685 |  | 229.82 |  |  | 0 |  |  | VV | 0
52 | 417351116R00 | Bednění ztužujících pásů a věnců - odstranění | m2 | 229.82 |  | 0 | RTS_I/2025 |  |  | POL1_0
|  | dle statiky: |  |  |  |  | 0 |  |  | VV | 0
|  | 3.NP strop do tr. plechu: |  |  |  |  | 0 |  |  | VV | 0
|  | V1-V10:2*0,06*102,0+2*0,16*61,0+2*0,24*7,0+2*0,145*7,0+2*0,32*36,0+2*0,255*36,0+2*0,18*15,0+2*0,95*61,0+2*1,22*12,0+2*0,5*0,685 |  | 229.82 |  |  | 0 |  |  | VV | 0
53 | 411361821R0X | Výztuž stropů,věnců a schodů, z betonářské oceli 10505(R) | t | 5.4663 |  | 0 | RTS_I/2025 |  |  | POL1_0
|  | dle statiky: |  |  |  |  | 0 |  |  | VV | 0
|  | 3.NP strop do tr. plechu - stropy+věnce+schody:5466,29/1000 |  | 5.4663 |  |  | 0 |  |  | VV | 0
Díl: | 43 | Schodiště |  |  |  | 0 |  |  |  | DIL
54 | 430321414R00 | Beton schodišťových konstrukcí železový C 25/30 XC, XC1 | m3 | 3.549 |  | 0 | RTS_I/2025 |  |  | POL1_0
|  | dle statiky: |  |  |  |  | 0 |  |  | VV | 0
|  | 3.NP schody do tr. plechu:1,35*1,3+1,38*1,3 |  | 3.549 |  |  | 0 |  |  | VV | 0
55 | 431351121R00 | Bednění podest a podstupnic přímočarých, - zřízení | m2 | 10.998 |  | 0 | RTS_I/2025 |  |  | POL1_0
|  | dle statiky: |  |  |  |  | 0 |  |  | VV | 0
|  | 3.NP schody do tr. plechu:0,142*1,3*15*2 |  | 5.538 |  |  | 0 |  |  | VV | 0
|  | boky:1,35*2+1,38*2 |  | 5.46 |  |  | 0 |  |  | VV | 0
56 | 431351122R00 | Bednění podest a podstupnic přímočarých, - odstranění | m2 | 10.998 |  | 0 | RTS_I/2025 |  |  | POL1_0
|  | dle statiky: |  |  |  |  | 0 |  |  | VV | 0
|  | 3.NP schody do tr. plechu:0,142*1,3*15*2 |  | 5.538 |  |  | 0 |  |  | VV | 0
|  | boky:1,35*2+1,38*2 |  | 5.46 |  |  | 0 |  |  | VV | 0
57 | 433351131R00 | Bednění schodnic přímočarých - zřízení | m2 | 12.48 |  | 0 | RTS_I/2025 |  |  | POL1_0
|  | dle statiky: |  |  |  |  | 0 |  |  | VV | 0
|  | 3.NP schody do tr. plechu:0,32*1,3*15*2 |  | 12.48 |  |  | 0 |  |  | VV | 0
58 | 433351132R00 | Bednění schodnic přímočarých - odstranění | m2 | 12.48 |  | 0 | RTS_I/2025 |  |  | POL1_0
|  | dle statiky: |  |  |  |  | 0 |  |  | VV | 0
|  | 3.NP schody do tr. plechu:0,32*1,3*15*2 |  | 12.48 |  |  | 0 |  |  | VV | 0
59 | 431351128R00 | Příplatek za podpěrnou konstrukci podest - zřízení | m2 | 27.5 |  | 0 | RTS_I/2025 |  |  | POL1_0
|  | dle statiky: |  |  |  |  | 0 |  |  | VV | 0
|  | 3.NP schody do tr. plechu:27,5*1 |  | 27.5 |  |  | 0 |  |  | VV | 0
60 | 431351129R00 | Příplatek za podpěrnou konstrukci podest - odstran | m2 | 27.5 |  | 0 | RTS_I/2025 |  |  | POL1_0
|  | dle statiky: |  |  |  |  | 0 |  |  | VV | 0
|  | 3.NP schody do tr. plechu:27,5*1 |  | 27.5 |  |  | 0 |  |  | VV | 0
61 | 43.1 | Akustické prvky do schodiště, pro útlum kročejového hluku,kotvení,doplňky,D+M - zrušeno | bm | [6 empty] | POL1_0
|  | 1,3*4 |  | 5.2 |  |  | 0 |  |  | VV | 0
Díl: | 61 | Upravy povrchů vnitřní |  |  |  | 0 |  |  |  | DIL
62 | 610991111R00 | Zakrývání výplní vnitřních otvorů | m2 | 132.1176 |  | 0 | RTS_I/2025 |  |  | POL1_0
|  | okna:0,78*1,18*(29+2+5+4*2+64)+0,785*0,98*(19+9)+0,78*0,98*1+1,06*2,5*1+2,105*2,39*1+1,315*2,075*1 |  | 132.1176 |  |  | 0 |  |  | VV | 0
63 | 601016193R00 | Penetrace hloubková stropů | m2 | 2.5 |  | 0 | RTS_I/2025 |  |  | POL1_0
|  | zapravení stropů po stavebně-technickém průzkumu: |  |  |  |  | 0 |  |  | VV | 0
|  | 1.NP:0,5*3 |  | 1.5 |  |  | 0 |  |  | VV | 0
|  | 2.NP:0,5*1 |  | 0.5 |  |  | 0 |  |  | VV | 0
|  | 3.NP:0,5*1 |  | 0.5 |  |  | 0 |  |  | VV | 0
|  | podkroví: |  |  |  |  | 0 |  |  | VV | 0
64 | 602016193R00 | Penetrace hloubková stěn | m2 | 139.589 |  | 0 | RTS_I/2025 |  |  | POL1_0
|  | zapravení stěn po stavebně-technickém průzkumu: |  |  |  |  | 0 |  |  | VV | 0
|  | 1.NP:0,5*2 |  | 1 |  |  | 0 |  |  | VV | 0
|  | 2.NP:0,5*2 |  | 1 |  |  | 0 |  |  | VV | 0
|  | 3.NP:0,5*2 |  | 1 |  |  | 0 |  |  | VV | 0
|  | podkroví: |  |  |  |  | 0 |  |  | VV | 0
[7 empty] | 0 |  |  | VV | 0
|  | napojení omítek: |  |  |  |  | 0 |  |  | VV | 0
|  | 1.NP:2,5*(0,37*2+0,2*2+1,2+0,65*2) |  | 9.1 |  |  | 0 |  |  | VV | 0
|  | 2.NP:2,5*0,1*8 |  | 2 |  |  | 0 |  |  | VV | 0
|  | 3.NP:2,5*0,1*14 |  | 3.5 |  |  | 0 |  |  | VV | 0
[7 empty] | 0 |  |  | VV | 0
|  | dozdívky z porobetonu: |  |  |  |  | 0 |  |  | VV | 0
|  | 1.NP:(3,22*(0,3+0,12+0,13+0,1*2)+0,5*1,0)*2 |  | 5.83 |  |  | 0 |  |  | VV | 0
|  | 2.NP:2,3*0,1*4*2 |  | 1.84 |  |  | 0 |  |  | VV | 0
|  | 3.NP:3,56*0,1*4*2 |  | 2.848 |  |  | 0 |  |  | VV | 0
[7 empty] | 0 |  |  | VV | 0
|  | otlučené omítky: |  |  |  |  | 0 |  |  | VV | 0
|  | 1.NP:2,5*2,0-0,8*1,97 |  | 3.424 |  |  | 0 |  |  | VV | 0
|  | 2.NP:2,5*(0,83*2+0,35*2) |  | 5.9 |  |  | 0 |  |  | VV | 0
|  | 3.NP:2,5*(0,65+0,9+0,5*2+1,3+1,55+1,62+1,65+2,7) |  | 28.425 |  |  | 0 |  |  | VV | 0
[7 empty] | 0 |  |  | VV | 0
|  | lokální opravy: |  |  |  |  | 0 |  |  | VV | 0
|  | 1.NP:15,0 |  | 15 |  |  | 0 |  |  | VV | 0
|  | 2.NP:15,0 |  | 15 |  |  | 0 |  |  | VV | 0
|  | 3.NP:35,0 |  | 35 |  |  | 0 |  |  | VV | 0
[7 empty] | 0 |  |  | VV | 0
|  | ostění PO oken: |  |  |  |  | 0 |  |  | VV | 0
|  | 1.NP:0,5*2*(1,315+2,075+2,105+2,39) |  | 7.885 |  |  | 0 |  |  | VV | 0
[7 empty] | 0 |  |  | VV | 0
|  | ŽB věnec u schodiště: |  |  |  |  | 0 |  |  | VV | 0
|  | 4.NP:0,31*2,7 |  | 0.837 |  |  | 0 |  |  | VV | 0
65 | 612481211RT2 | Montáž výztužné sítě (perlinky) do stěrky-stěny, včetně výztužné sítě a stěrkového tmelu | m2 | 139.589 |  | 0 | RTS_I/2025 |  |  | POL1_0
|  | zapravení stěn po stavebně-technickém průzkumu: |  |  |  |  | 0 |  |  | VV | 0
|  | 1.NP:0,5*2 |  | 1 |  |  | 0 |  |  | VV | 0
|  | 2.NP:0,5*2 |  | 1 |  |  | 0 |  |  | VV | 0
|  | 3.NP:0,5*2 |  | 1 |  |  | 0 |  |  | VV | 0
|  | podkroví: |  |  |  |  | 0 |  |  | VV | 0
[7 empty] | 0 |  |  | VV | 0
|  | napojení omítek: |  |  |  |  | 0 |  |  | VV | 0
|  | 1.NP:2,5*(0,37*2+0,2*2+1,2+0,65*2) |  | 9.1 |  |  | 0 |  |  | VV | 0
|  | 2.NP:2,5*0,1*8 |  | 2 |  |  | 0 |  |  | VV | 0
|  | 3.NP:2,5*0,1*14 |  | 3.5 |  |  | 0 |  |  | VV | 0
[7 empty] | 0 |  |  | VV | 0
|  | dozdívky z porobetonu: |  |  |  |  | 0 |  |  | VV | 0
|  | 1.NP:(3,22*(0,3+0,12+0,13+0,1*2)+0,5*1,0)*2 |  | 5.83 |  |  | 0 |  |  | VV | 0
|  | 2.NP:2,3*0,1*4*2 |  | 1.84 |  |  | 0 |  |  | VV | 0
|  | 3.NP:3,56*0,1*4*2 |  | 2.848 |  |  | 0 |  |  | VV | 0
[7 empty] | 0 |  |  | VV | 0
|  | otlučené omítky: |  |  |  |  | 0 |  |  | VV | 0
|  | 1.NP:2,5*2,0-0,8*1,97 |  | 3.424 |  |  | 0 |  |  | VV | 0
|  | 2.NP:2,5*(0,83*2+0,35*2) |  | 5.9 |  |  | 0 |  |  | VV | 0
|  | 3.NP:2,5*(0,65+0,9+0,5*2+1,3+1,55+1,62+1,65+2,7) |  | 28.425 |  |  | 0 |  |  | VV | 0
[7 empty] | 0 |  |  | VV | 0
|  | lokální opravy: |  |  |  |  | 0 |  |  | VV | 0
|  | 1.NP:15,0 |  | 15 |  |  | 0 |  |  | VV | 0
|  | 2.NP:15,0 |  | 15 |  |  | 0 |  |  | VV | 0
|  | 3.NP:35,0 |  | 35 |  |  | 0 |  |  | VV | 0
[7 empty] | 0 |  |  | VV | 0
|  | ostění PO oken: |  |  |  |  | 0 |  |  | VV | 0
|  | 1.NP:0,5*2*(1,315+2,075+2,105+2,39) |  | 7.885 |  |  | 0 |  |  | VV | 0
[7 empty] | 0 |  |  | VV | 0
|  | ŽB věnec u schodiště: |  |  |  |  | 0 |  |  | VV | 0
|  | 4.NP:0,31*2,7 |  | 0.837 |  |  | 0 |  |  | VV | 0
66 | 610991004R00 | Začišťovací okenní lišta pro vnitř.omítku tl. 15mm | m | 18.41 |  | 0 | RTS_I/2025 |  |  | POL1_0
|  | okna ve zdivu:1,06+2*2,5+2,105+2*2,39+1,315+2*2,075 |  | 18.41 |  |  | 0 |  |  | VV | 0
67 | 612473182R00 | Omítka vnitřního zdiva ze suché směsi, štuková | m2 | 139.589 |  | 0 | RTS_I/2025 |  |  | POL1_0
|  | zapravení stěn po stavebně-technickém průzkumu: |  |  |  |  | 0 |  |  | VV | 0
|  | 1.NP:0,5*2 |  | 1 |  |  | 0 |  |  | VV | 0
|  | 2.NP:0,5*2 |  | 1 |  |  | 0 |  |  | VV | 0
|  | 3.NP:0,5*2 |  | 1 |  |  | 0 |  |  | VV | 0
|  | podkroví: |  |  |  |  | 0 |  |  | VV | 0
[7 empty] | 0 |  |  | VV | 0
|  | napojení omítek: |  |  |  |  | 0 |  |  | VV | 0
|  | 1.NP:2,5*(0,37*2+0,2*2+1,2+0,65*2) |  | 9.1 |  |  | 0 |  |  | VV | 0
|  | 2.NP:2,5*0,1*8 |  | 2 |  |  | 0 |  |  | VV | 0
|  | 3.NP:2,5*0,1*14 |  | 3.5 |  |  | 0 |  |  | VV | 0
[7 empty] | 0 |  |  | VV | 0
|  | dozdívky z porobetonu: |  |  |  |  | 0 |  |  | VV | 0
|  | 1.NP:(3,22*(0,3+0,12+0,13+0,1*2)+0,5*1,0)*2 |  | 5.83 |  |  | 0 |  |  | VV | 0
|  | 2.NP:2,3*0,1*4*2 |  | 1.84 |  |  | 0 |  |  | VV | 0
|  | 3.NP:3,56*0,1*4*2 |  | 2.848 |  |  | 0 |  |  | VV | 0
[7 empty] | 0 |  |  | VV | 0
|  | otlučené omítky: |  |  |  |  | 0 |  |  | VV | 0
|  | 1.NP:2,5*2,0-0,8*1,97 |  | 3.424 |  |  | 0 |  |  | VV | 0
|  | 2.NP:2,5*(0,83*2+0,35*2) |  | 5.9 |  |  | 0 |  |  | VV | 0
|  | 3.NP:2,5*(0,65+0,9+0,5*2+1,3+1,55+1,62+1,65+2,7) |  | 28.425 |  |  | 0 |  |  | VV | 0
[7 empty] | 0 |  |  | VV | 0
|  | lokální opravy: |  |  |  |  | 0 |  |  | VV | 0
|  | 1.NP:15,0 |  | 15 |  |  | 0 |  |  | VV | 0
|  | 2.NP:15,0 |  | 15 |  |  | 0 |  |  | VV | 0
|  | 3.NP:35,0 |  | 35 |  |  | 0 |  |  | VV | 0
[7 empty] | 0 |  |  | VV | 0
|  | ostění PO oken: |  |  |  |  | 0 |  |  | VV | 0
|  | 1.NP:0,5*2*(1,315+2,075+2,105+2,39) |  | 7.885 |  |  | 0 |  |  | VV | 0
[7 empty] | 0 |  |  | VV | 0
|  | ŽB věnec u schodiště: |  |  |  |  | 0 |  |  | VV | 0
|  | 4.NP:0,31*2,7 |  | 0.837 |  |  | 0 |  |  | VV | 0
68 | 611473112R00 | Omítka vnitř.stropů ze suché směsi,štuková,strojně | m2 | 2.5 |  | 0 | RTS_I/2025 |  |  | POL1_0
|  | zapravení stropů po stavebně-technickém průzkumu: |  |  |  |  | 0 |  |  | VV | 0
|  | 1.NP:0,5*3 |  | 1.5 |  |  | 0 |  |  | VV | 0
|  | 2.NP:0,5*1 |  | 0.5 |  |  | 0 |  |  | VV | 0
|  | 3.NP:0,5*1 |  | 0.5 |  |  | 0 |  |  | VV | 0
|  | podkroví: |  |  |  |  | 0 |  |  | VV | 0
69 | 612473185R00 | Příplatek za zabudované omítníky v ploše stěn | m2 | 139.589 |  | 0 | RTS_I/2025 |  |  | POL1_0
|  | zapravení stěn po stavebně-technickém průzkumu: |  |  |  |  | 0 |  |  | VV | 0
|  | 1.NP:0,5*2 |  | 1 |  |  | 0 |  |  | VV | 0
|  | 2.NP:0,5*2 |  | 1 |  |  | 0 |  |  | VV | 0
|  | 3.NP:0,5*2 |  | 1 |  |  | 0 |  |  | VV | 0
|  | podkroví: |  |  |  |  | 0 |  |  | VV | 0
[7 empty] | 0 |  |  | VV | 0
|  | napojení omítek: |  |  |  |  | 0 |  |  | VV | 0
|  | 1.NP:2,5*(0,37*2+0,2*2+1,2+0,65*2) |  | 9.1 |  |  | 0 |  |  | VV | 0
|  | 2.NP:2,5*0,1*8 |  | 2 |  |  | 0 |  |  | VV | 0
|  | 3.NP:2,5*0,1*14 |  | 3.5 |  |  | 0 |  |  | VV | 0
[7 empty] | 0 |  |  | VV | 0
|  | dozdívky z porobetonu: |  |  |  |  | 0 |  |  | VV | 0
|  | 1.NP:(3,22*(0,3+0,12+0,13+0,1*2)+0,5*1,0)*2 |  | 5.83 |  |  | 0 |  |  | VV | 0
|  | 2.NP:2,3*0,1*4*2 |  | 1.84 |  |  | 0 |  |  | VV | 0
|  | 3.NP:3,56*0,1*4*2 |  | 2.848 |  |  | 0 |  |  | VV | 0
[7 empty] | 0 |  |  | VV | 0
|  | otlučené omítky: |  |  |  |  | 0 |  |  | VV | 0
|  | 1.NP:2,5*2,0-0,8*1,97 |  | 3.424 |  |  | 0 |  |  | VV | 0
|  | 2.NP:2,5*(0,83*2+0,35*2) |  | 5.9 |  |  | 0 |  |  | VV | 0
|  | 3.NP:2,5*(0,65+0,9+0,5*2+1,3+1,55+1,62+1,65+2,7) |  | 28.425 |  |  | 0 |  |  | VV | 0
[7 empty] | 0 |  |  | VV | 0
|  | lokální opravy: |  |  |  |  | 0 |  |  | VV | 0
|  | 1.NP:15,0 |  | 15 |  |  | 0 |  |  | VV | 0
|  | 2.NP:15,0 |  | 15 |  |  | 0 |  |  | VV | 0
|  | 3.NP:35,0 |  | 35 |  |  | 0 |  |  | VV | 0
[7 empty] | 0 |  |  | VV | 0
|  | ostění PO oken: |  |  |  |  | 0 |  |  | VV | 0
|  | 1.NP:0,5*2*(1,315+2,075+2,105+2,39) |  | 7.885 |  |  | 0 |  |  | VV | 0
[7 empty] | 0 |  |  | VV | 0
|  | ŽB věnec u schodiště: |  |  |  |  | 0 |  |  | VV | 0
|  | 4.NP:0,31*2,7 |  | 0.837 |  |  | 0 |  |  | VV | 0
70 | 612473186R00 | Příplatek za zabudované rohovníky | m | 69.4 |  | 0 | RTS_I/2025 |  |  | POL1_0
|  | 69,4*1 |  | 69.4 |  |  | 0 |  |  | VV | 0
71 | 612403382R00 | Hrubá výplň rýh ve stěnách do 3x7 cm maltou ze SMS | m | 150 |  | 0 | RTS_I/2025 |  |  | POL1_0
|  | drážky po profesích:100+50 |  | 150 |  |  | 0 |  |  | VV | 0
72 | 612403386R00 | Hrubá výplň rýh ve stěnách do 5x10cm maltou z SMS | m | 70 |  | 0 | RTS_I/2025 |  |  | POL1_0
|  | drážky po profesích:30+40 |  | 70 |  |  | 0 |  |  | VV | 0
73 | 612403388R00 | Hrubá výplň rýh ve stěnách do 15x20cm maltou z SMS | m | 35 |  | 0 | RTS_I/2025 |  |  | POL1_0
|  | drážky po profesích:15+20 |  | 35 |  |  | 0 |  |  | VV | 0
Díl: | 62 | Upravy povrchů vnější |  |  |  | 0 |  |  |  | DIL
74 | 620991121R00 | Zakrývání výplní vnějších otvorů z lešení | m2 | 132.1176 |  | 0 | RTS_I/2025 |  |  | POL1_0
|  | okna:0,78*1,18*(29+2+5+4*2+64)+0,785*0,98*(19+9)+0,78*0,98*1+1,06*2,5*1+2,105*2,39*1+1,315*2,075*1 |  | 132.1176 |  |  | 0 |  |  | VV | 0
75 | 622904112R00 | Očištění fasád tlakovou vodou složitost 1 - 2 | m2 | 53.856 |  | 0 | RTS_I/2025 |  |  | POL1_0
|  | Fasády: |  |  |  |  | 0 |  |  | VV | 0
|  | provedení dle technické zprávy,skladeb konstrukcí a standardů!!: |  |  |  |  | 0 |  |  | VV | 0
|  | omítky u římsy a lokální opravy:0,34*158,4 |  | 53.856 |  |  | 0 |  |  | VV | 0
76 | 622323041R00 | Penetrace podkladu | m2 | 53.856 |  | 0 | RTS_I/2025 |  |  | POL1_0
|  | Fasády: |  |  |  |  | 0 |  |  | VV | 0
|  | provedení dle technické zprávy,skladeb konstrukcí a standardů!!: |  |  |  |  | 0 |  |  | VV | 0
|  | omítky u římsy a lokální opravy:0,34*158,4 |  | 53.856 |  |  | 0 |  |  | VV | 0
77 | 622481211RT2 | Montáž výztužné sítě(perlinky)do stěrky-vněj.stěny, včetně výztužné sítě a stěrkového tmelu | m2 | 53.856 |  | 0 | RTS_I/2025 |  |  | POL1_0
|  | Fasády: |  |  |  |  | 0 |  |  | VV | 0
|  | provedení dle technické zprávy,skladeb konstrukcí a standardů!!: |  |  |  |  | 0 |  |  | VV | 0
|  | omítky u římsy a lokální opravy:0,34*158,4 |  | 53.856 |  |  | 0 |  |  | VV | 0
78 | 622472162R00 | Omítka stěn vnější z MS , dle stávající fasády | m2 | 53.856 |  | 0 | RTS_I/2025 |  |  | POL1_0
|  | Fasády: |  |  |  |  | 0 |  |  | VV | 0
|  | provedení dle technické zprávy,skladeb konstrukcí a standardů!!: |  |  |  |  | 0 |  |  | VV | 0
|  | omítky u římsy a lokální opravy:0,34*158,4 |  | 53.856 |  |  | 0 |  |  | VV | 0
79 | 622471312R00 | Nátěr stěn barvou disperzní složitost 1, 2, dle stávající fasády | m2 | 53.856 |  | 0 | RTS_I/2025 |  |  | POL1_0
|  | Fasády: |  |  |  |  | 0 |  |  | VV | 0
|  | provedení dle technické zprávy,skladeb konstrukcí a standardů!!: |  |  |  |  | 0 |  |  | VV | 0
|  | omítky u římsy a lokální opravy:0,34*158,4 |  | 53.856 |  |  | 0 |  |  | VV | 0
Díl: | 63 | Podlahy a podlahové konstrukce |  |  |  | 0 |  |  |  | DIL
80 | 632411906R00 | Penetrace velmi savých podkladů 0,35 l/m2 | m2 | 601.378 |  | 0 | RTS_I/2025 |  |  | POL1_0
|  | Provedení dle skladeb konstrukcí,technické zprávy a standardů!!!: |  |  |  |  | 0 |  |  | VV | 0
[7 empty] | 0 |  |  | VV | 0
|  | zapravení podlah po stavebně-technickém průzkumu: |  |  |  |  | 0 |  |  | VV | 0
|  | Začátek provozního součtu |  |  |  |  | 0 |  |  | VV | 2
|  | 1.NP:0,5*1 |  | 0.5 |  |  | 0 |  |  | VV | 2
|  | 2.NP:0,5*1 |  | 0.5 |  |  | 0 |  |  | VV | 2
|  | 3.NP:0,5*1 |  | 0.5 |  |  | 0 |  |  | VV | 2
|  | podkroví: |  |  |  |  | 0 |  |  | VV | 2
|  | Konec provozního součtu |  |  |  |  | 0 |  |  | VV | 0
|  | 1,5*1 |  | 1.5 |  |  | 0 |  |  | VV | 0
|  | doplnění podlah po bourání: |  |  |  |  | 0 |  |  | VV | 0
|  | PVC: |  |  |  |  | 0 |  |  | VV | 0
|  | 1.NP: |  |  |  |  | 0 |  |  | VV | 0
|  | 2.NP:0,86*1 |  | 0.86 |  |  | 0 |  |  | VV | 0
|  | 3.NP:0,8*1 |  | 0.8 |  |  | 0 |  |  | VV | 0
|  | dlažba: |  |  |  |  | 0 |  |  | VV | 0
|  | 1.NP: |  |  |  |  | 0 |  |  | VV | 0
|  | 2.NP: |  |  |  |  | 0 |  |  | VV | 0
|  | 3.NP:3,9*1 |  | 3.9 |  |  | 0 |  |  | VV | 0
[7 empty] | 0 |  |  | VV | 0
|  | Podlahy: |  |  |  |  | 0 |  |  | VV | 0
|  | F/01:26,3 |  | 26.3 |  |  | 0 |  |  | VV | 0
|  | F/02:15,2 |  | 15.2 |  |  | 0 |  |  | VV | 0
|  | F/03a-stupně:(0,142+0,32)*1,3*30 |  | 18.018 |  |  | 0 |  |  | VV | 0
|  | F/03b:11,0 |  | 11 |  |  | 0 |  |  | VV | 0
|  | F/04:469,5 |  | 469.5 |  |  | 0 |  |  | VV | 0
|  | F/05:54,3 |  | 54.3 |  |  | 0 |  |  | VV | 0
81 | 631312611R00 | Mazanina betonová tl. 5 - 8 cm C 16/20 | m3 | 31.5436 |  | 0 | RTS_I/2025 |  |  | POL1_0
|  | Podlahy: |  |  |  |  | 0 |  |  | VV | 0
|  | provedení dle skladeb konstrukcí,technické zprávy a standardů!!!: |  |  |  |  | 0 |  |  | VV | 0
|  | F/03b:11,0*0,05 |  | 0.55 |  |  | 0 |  |  | VV | 0
|  | F/04:469,5*0,06 |  | 28.17 |  |  | 0 |  |  | VV | 0
|  | F/05:54,3*0,052 |  | 2.8236 |  |  | 0 |  |  | VV | 0
82 | 631313621R00 | Mazanina betonová tl. 8 - 12 cm C 20/25 | m3 | 0.2235 |  | 0 | RTS_I/2025 |  |  | POL1_0
|  | zapravení podlah po stavebně-technickém průzkumu: |  |  |  |  | 0 |  |  | VV | 0
|  | Začátek provozního součtu |  |  |  |  | 0 |  |  | VV | 2
|  | 1.NP:0,5*1 |  | 0.5 |  |  | 0 |  |  | VV | 2
|  | 2.NP:0,5*1 |  | 0.5 |  |  | 0 |  |  | VV | 2
|  | 3.NP:0,5*1 |  | 0.5 |  |  | 0 |  |  | VV | 2
|  | podkroví: |  |  |  |  | 0 |  |  | VV | 2
|  | Konec provozního součtu |  |  |  |  | 0 |  |  | VV | 0
|  | 1,5*0,1 |  | 0.15 |  |  | 0 |  |  | VV | 0
[7 empty] | 0 |  |  | VV | 0
|  | po vybourané příčce: |  |  |  |  | 0 |  |  | VV | 0
|  | 1.NP: |  |  |  |  | 0 |  |  | VV | 0
|  | 2.NP: |  |  |  |  | 0 |  |  | VV | 0
|  | 3.NP:0,1*0,15*4,9 |  | 0.0735 |  |  | 0 |  |  | VV | 0
83 | 631319161R00 | Příplatek za konečnou úpravu mazanin tl. 8 cm | m3 | 31.5436 |  | 0 | RTS_I/2025 |  |  | POL1_0
|  | Podlahy: |  |  |  |  | 0 |  |  | VV | 0
|  | provedení dle skladeb konstrukcí,technické zprávy a standardů!!!: |  |  |  |  | 0 |  |  | VV | 0
|  | F/03b:11,0*0,05 |  | 0.55 |  |  | 0 |  |  | VV | 0
|  | F/04:469,5*0,06 |  | 28.17 |  |  | 0 |  |  | VV | 0
|  | F/05:54,3*0,052 |  | 2.8236 |  |  | 0 |  |  | VV | 0
84 | 631319163R00 | Příplatek za konečnou úpravu mazanin tl. 12 cm | m3 | 0.15 |  | 0 | RTS_I/2025 |  |  | POL1_0
|  | zapravení podlah po stavebně-technickém průzkumu: |  |  |  |  | 0 |  |  | VV | 0
|  | Začátek provozního součtu |  |  |  |  | 0 |  |  | VV | 2
|  | 1.NP:0,5*1 |  | 0.5 |  |  | 0 |  |  | VV | 2
|  | 2.NP:0,5*1 |  | 0.5 |  |  | 0 |  |  | VV | 2
|  | 3.NP:0,5*1 |  | 0.5 |  |  | 0 |  |  | VV | 2
|  | podkroví: |  |  |  |  | 0 |  |  | VV | 2
|  | Konec provozního součtu |  |  |  |  | 0 |  |  | VV | 0
|  | 1,5*0,1 |  | 0.15 |  |  | 0 |  |  | VV | 0
85 | 632415106R00 | Potěr samonivelační ručně tl. do 6 mm | m2 | 529.06 |  | 0 | RTS_I/2025 |  |  | POL1_0
|  | Provedení dle skladeb konstrukcí,technické zprávy a standardů!!!: |  |  |  |  | 0 |  |  | VV | 0
[7 empty] | 0 |  |  | VV | 0
|  | zapravení podlah po stavebně-technickém průzkumu: |  |  |  |  | 0 |  |  | VV | 0
|  | Začátek provozního součtu |  |  |  |  | 0 |  |  | VV | 2
|  | 1.NP:0,5*1 |  | 0.5 |  |  | 0 |  |  | VV | 2
|  | 2.NP:0,5*1 |  | 0.5 |  |  | 0 |  |  | VV | 2
|  | 3.NP:0,5*1 |  | 0.5 |  |  | 0 |  |  | VV | 2
|  | podkroví: |  |  |  |  | 0 |  |  | VV | 2
|  | Konec provozního součtu |  |  |  |  | 0 |  |  | VV | 0
|  | 1,5*1 |  | 1.5 |  |  | 0 |  |  | VV | 0
|  | doplnění podlah po bourání: |  |  |  |  | 0 |  |  | VV | 0
|  | PVC: |  |  |  |  | 0 |  |  | VV | 0
|  | 1.NP: |  |  |  |  | 0 |  |  | VV | 0
|  | 2.NP:0,86*1 |  | 0.86 |  |  | 0 |  |  | VV | 0
|  | 3.NP:0,8*1 |  | 0.8 |  |  | 0 |  |  | VV | 0
|  | dlažba: |  |  |  |  | 0 |  |  | VV | 0
|  | 1.NP: |  |  |  |  | 0 |  |  | VV | 0
|  | 2.NP: |  |  |  |  | 0 |  |  | VV | 0
|  | 3.NP:3,9*1 |  | 3.9 |  |  | 0 |  |  | VV | 0
[7 empty] | 0 |  |  | VV | 0
|  | Podlahy: |  |  |  |  | 0 |  |  | VV | 0
|  | F/01:26,3 |  | 26.3 |  |  | 0 |  |  | VV | 0
|  | F/02:15,2 |  | 15.2 |  |  | 0 |  |  | VV | 0
|  | F/03b:11,0 |  | 11 |  |  | 0 |  |  | VV | 0
|  | F/04:469,5 |  | 469.5 |  |  | 0 |  |  | VV | 0
86 | 632441491R00 | Broušení cementových potěrů - odstranění šlemu | m2 | 529.06 |  | 0 | RTS_I/2025 |  |  | POL1_0
|  | Provedení dle skladeb konstrukcí,technické zprávy a standardů!!!: |  |  |  |  | 0 |  |  | VV | 0
[7 empty] | 0 |  |  | VV | 0
|  | zapravení podlah po stavebně-technickém průzkumu: |  |  |  |  | 0 |  |  | VV | 0
|  | Začátek provozního součtu |  |  |  |  | 0 |  |  | VV | 2
|  | 1.NP:0,5*1 |  | 0.5 |  |  | 0 |  |  | VV | 2
|  | 2.NP:0,5*1 |  | 0.5 |  |  | 0 |  |  | VV | 2
|  | 3.NP:0,5*1 |  | 0.5 |  |  | 0 |  |  | VV | 2
|  | podkroví: |  |  |  |  | 0 |  |  | VV | 2
|  | Konec provozního součtu |  |  |  |  | 0 |  |  | VV | 0
|  | 1,5*1 |  | 1.5 |  |  | 0 |  |  | VV | 0
|  | doplnění podlah po bourání: |  |  |  |  | 0 |  |  | VV | 0
|  | PVC: |  |  |  |  | 0 |  |  | VV | 0
|  | 1.NP: |  |  |  |  | 0 |  |  | VV | 0
|  | 2.NP:0,86*1 |  | 0.86 |  |  | 0 |  |  | VV | 0
|  | 3.NP:0,8*1 |  | 0.8 |  |  | 0 |  |  | VV | 0
|  | dlažba: |  |  |  |  | 0 |  |  | VV | 0
|  | 1.NP: |  |  |  |  | 0 |  |  | VV | 0
|  | 2.NP: |  |  |  |  | 0 |  |  | VV | 0
|  | 3.NP:3,9*1 |  | 3.9 |  |  | 0 |  |  | VV | 0
[7 empty] | 0 |  |  | VV | 0
|  | Podlahy: |  |  |  |  | 0 |  |  | VV | 0
|  | F/01:26,3 |  | 26.3 |  |  | 0 |  |  | VV | 0
|  | F/02:15,2 |  | 15.2 |  |  | 0 |  |  | VV | 0
|  | F/03b:11,0 |  | 11 |  |  | 0 |  |  | VV | 0
|  | F/04:469,5 |  | 469.5 |  |  | 0 |  |  | VV | 0
87 | 632471112R00 | Provedení reprofilace cementovou hmotou tl. do 5 mm, bez penetrace | m2 | 18.018 |  | 0 | RTS_I/2025 |  |  | POL1_0
|  | Provedení dle skladeb konstrukcí,technické zprávy a standardů!!!: |  |  |  |  | 0 |  |  | VV | 0
|  | Podlahy: |  |  |  |  | 0 |  |  | VV | 0
|  | F/03a-stupně:(0,142+0,32)*1,3*30 |  | 18.018 |  |  | 0 |  |  | VV | 0
Díl: | 94 | Lešení a stavební výtahy |  |  |  | 0 |  |  |  | DIL
88 | 941955002R00 | Lešení lehké pomocné, výška podlahy do 1,9 m | m2 | 469 |  | 0 | RTS_I/2025 |  |  | POL1_0
|  | 1.NP:9,2+0,6+10,5 |  | 20.3 |  |  | 0 |  |  | VV | 0
|  | 2.NP:10,5 |  | 10.5 |  |  | 0 |  |  | VV | 0
|  | 3.NP:26,3+11,7+24,0+35,9+65,5+65,2*2+65,3+66,0+2,6+10,5 |  | 438.2 |  |  | 0 |  |  | VV | 0
89 | 941955004R00 | Lešení lehké pomocné, výška podlahy do 3,5 m | m2 | 523.8 |  | 0 | RTS_I/2025 |  |  | POL1_0
|  | Podlahy: |  |  |  |  | 0 |  |  | VV | 0
|  | 4.NP: |  |  |  |  | 0 |  |  | VV | 0
|  | F/04:469,5 |  | 469.5 |  |  | 0 |  |  | VV | 0
|  | F/05:54,3 |  | 54.3 |  |  | 0 |  |  | VV | 0
90 | 941941032RT4 | Montáž lešení leh.řad.s podlahami,š.do 1 m, H 30 m, lešení systémové | m2 | 2198.16 |  | 0 | RTS_I/2025 |  |  | POL1_0
|  | fasáda:(14,7-1,8)*(158,4+1,5*8) |  | 2198.16 |  |  | 0 |  |  | VV | 0
91 | 941941192RT3 | Příplatek za každý měsíc použití lešení k pol.1032, lešení pronajaté | m2 | 26377.92 |  | 0 | RTS_I/2025 |  |  | POL1_0
|  | fasáda:(14,7-1,8)*(158,4+1,5*8)*12 |  | 26377.92 |  |  | 0 |  |  | VV | 0
92 | 941941832RT4 | Demontáž lešení leh.řad.s podlahami,š.1 m, H 30 m, lešení systémové | m2 | 2198.16 |  | 0 | RTS_I/2025 |  |  | POL1_0
|  | fasáda:(14,7-1,8)*(158,4+1,5*8) |  | 2198.16 |  |  | 0 |  |  | VV | 0
93 | 944944011R00 | Montáž ochranné sítě z umělých vláken | m2 | 2198.16 |  | 0 | RTS_I/2025 |  |  | POL1_0
|  | fasáda:(14,7-1,8)*(158,4+1,5*8) |  | 2198.16 |  |  | 0 |  |  | VV | 0
94 | 944944031R00 | Příplatek za každý měsíc použití sítí k pol. 4011 | m2 | 26377.92 |  | 0 | RTS_I/2025 |  |  | POL1_0
|  | fasáda:(14,7-1,8)*(158,4+1,5*8)*12 |  | 26377.92 |  |  | 0 |  |  | VV | 0
95 | 944944081R00 | Demontáž ochranné sítě z umělých vláken | m2 | 2198.16 |  | 0 | RTS_I/2025 |  |  | POL1_0
|  | fasáda:(14,7-1,8)*(158,4+1,5*8) |  | 2198.16 |  |  | 0 |  |  | VV | 0
96 | 943943221R00 | Montáž lešení prostorové lehké, do 200kg, H 10 m | m3 | 70.09 |  | 0 | RTS_I/2025 |  |  | POL1_0
|  | schodiště:4,3*16,3 |  | 70.09 |  |  | 0 |  |  | VV | 0
97 | 943943292R00 | Příplatek za každý měsíc použití k pol..3221, 3222 | m3 | 420.54 |  | 0 | RTS_I/2025 |  |  | POL1_0
|  | schodiště:4,3*16,3*6 |  | 420.54 |  |  | 0 |  |  | VV | 0
98 | 943943821R00 | Demontáž lešení, prostor. lehké, 200 kPa, H 10 m | m3 | 70.09 |  | 0 | RTS_I/2025 |  |  | POL1_0
|  | schodiště:4,3*16,3 |  | 70.09 |  |  | 0 |  |  | VV | 0
99 | 94.1 | Provizorní zastřešení střechy plachtovou střechou, nosná konstrukce,doplňky,detaily-zřízení | m2 | 1333.77 |  | 0 | vlastní |  |  | POL1_0
|  | provizorní zastřešení:19,5*16,5+21,3*45,4+45,0 |  | 1333.77 |  |  | 0 |  |  | VV | 0
100 | 94.2 | Provizorní zastřešení střechy plachtovou střechou, nosná konstrukce,doplňky,detaily-odstranění | m2 | 1333.77 |  | 0 | vlastní |  |  | POL1_0
|  | provizorní zastřešení:19,5*16,5+21,3*45,4+45,0 |  | 1333.77 |  |  | 0 |  |  | VV | 0
Díl: | 95 | Dokončovací kce na pozem.stav. |  |  |  | 0 |  |  |  | DIL
101 | 952901111R00 | Vyčištění budov o výšce podlaží do 4 m | m2 | 469 |  | 0 | RTS_I/2025 |  |  | POL1_0
|  | 1.NP:9,2+0,6+10,5 |  | 20.3 |  |  | 0 |  |  | VV | 0
|  | 2.NP:10,5 |  | 10.5 |  |  | 0 |  |  | VV | 0
|  | 3.NP:26,3+11,7+24,0+35,9+65,5+65,2*2+65,3+66,0+2,6+10,5 |  | 438.2 |  |  | 0 |  |  | VV | 0
102 | 952901114R00 | Vyčištění budov o výšce podlaží nad 4 m | m2 | 523.8 |  | 0 | RTS_I/2025 |  |  | POL1_0
|  | Podlahy: |  |  |  |  | 0 |  |  | VV | 0
|  | 4.NP: |  |  |  |  | 0 |  |  | VV | 0
|  | F/04:469,5 |  | 469.5 |  |  | 0 |  |  | VV | 0
|  | F/05:54,3 |  | 54.3 |  |  | 0 |  |  | VV | 0
103 | 95.0 | Stavební přípomoce pro profese | hod | 280 |  | 0 | vlastní |  |  | POL1_0
|  | 100+180 |  | 280 |  |  | 0 |  |  | VV | 0
104 | 900 R01 | HZS - začišťovací a pomocné práce, stavební dělník v tarifní třídě 4 | h | 140 |  | 0 | RTS_I/2025 |  |  | POL1_0
|  | 50+90 |  | 140 |  |  | 0 |  |  | VV | 0
105 | 95.1 | Zpětná montáž zvonkového tabla, zapojení,kotvení,doplňky,detaily | kus | 1 |  | 0 | vlastní |  |  | POL1_0
|  | 1.NP:1*1 |  | 1 |  |  | 0 |  |  | VV | 0
|  | 2.NP: |  |  |  |  | 0 |  |  | VV | 0
|  | 3.NP: |  |  |  |  | 0 |  |  | VV | 0
|  | podkroví: |  |  |  |  | 0 |  |  | VV | 0
106 | 95.2 | Zpětná montáž dveřní čtečky čipů, zapojení,kotvení,doplňky,detaily | kus | 1 |  | 0 | vlastní |  |  | POL1_0
|  | 1.NP:1*1 |  | 1 |  |  | 0 |  |  | VV | 0
|  | 2.NP: |  |  |  |  | 0 |  |  | VV | 0
|  | 3.NP: |  |  |  |  | 0 |  |  | VV | 0
|  | podkroví: |  |  |  |  | 0 |  |  | VV | 0
107 | 95.3 | Zpětná montáž vypínače,zapojení, kotvení,doplňky,detaily | kus | 2 |  | 0 | vlastní |  |  | POL1_0
|  | 1.NP: |  |  |  |  | 0 |  |  | VV | 0
|  | 2.NP:1*1 |  | 1 |  |  | 0 |  |  | VV | 0
|  | 3.NP:1*1 |  | 1 |  |  | 0 |  |  | VV | 0
|  | podkroví: |  |  |  |  | 0 |  |  | VV | 0
108 | 95.4 | Zpětná montáž osoušeče rukou,zapojení, kotvení,doplňky,detaily | kus | 2 |  | 0 | vlastní |  |  | POL1_0
|  | 1.NP: |  |  |  |  | 0 |  |  | VV | 0
|  | 2.NP:1*1 |  | 1 |  |  | 0 |  |  | VV | 0
|  | 3.NP:1*1 |  | 1 |  |  | 0 |  |  | VV | 0
|  | podkroví: |  |  |  |  | 0 |  |  | VV | 0
Díl: | 96 | Bourání konstrukcí |  |  |  | 0 |  |  |  | DIL
109 | 968061125R00 | Vyvěšení dřevěných a plastových dveřních křídel pl. do 2 m2 | kus | 7 |  | 0 | RTS_I/2025 |  |  | POL1_0
|  | 1.NP:1*1 |  | 1 |  |  | 0 |  |  | VV | 0
|  | 2.NP:1+1 |  | 2 |  |  | 0 |  |  | VV | 0
|  | 3.NP:2+2 |  | 4 |  |  | 0 |  |  | VV | 0
|  | podkroví: |  |  |  |  | 0 |  |  | VV | 0
110 | 968061126R00 | Vyvěšení dřevěných a plastových dveřních křídel pl. nad 2 m2 | kus | 5 |  | 0 | RTS_I/2025 |  |  | POL1_0
|  | 1.NP:1+4 |  | 5 |  |  | 0 |  |  | VV | 0
|  | 2.NP: |  |  |  |  | 0 |  |  | VV | 0
|  | 3.NP: |  |  |  |  | 0 |  |  | VV | 0
|  | podkroví: |  |  |  |  | 0 |  |  | VV | 0
111 | 968071125R00 | Vyvěšení, zavěšení kovových křídel dveří pl. 2 m2 | kus | 1 |  | 0 | RTS_I/2025 |  |  | POL1_0
|  | 1.NP: |  |  |  |  | 0 |  |  | VV | 0
|  | 2.NP: |  |  |  |  | 0 |  |  | VV | 0
|  | 3.NP: |  |  |  |  | 0 |  |  | VV | 0
|  | podkroví:1*1 |  | 1 |  |  | 0 |  |  | VV | 0
112 | 968071126R00 | Vyvěšení, zavěšení kovových křídel dveří nad 2 m2 | kus | 1 |  | 0 | RTS_I/2025 |  |  | POL1_0
|  | 1.NP:1*1 |  | 1 |  |  | 0 |  |  | VV | 0
|  | 2.NP: |  |  |  |  | 0 |  |  | VV | 0
|  | 3.NP: |  |  |  |  | 0 |  |  | VV | 0
|  | podkroví: |  |  |  |  | 0 |  |  | VV | 0
113 | 968061112R00 | Vyvěšení dřevěných a plastových okenních křídel pl. do 1,5 m2 | kus | 18 |  | 0 | RTS_I/2025 |  |  | POL1_0
|  | 1.NP: |  |  |  |  | 0 |  |  | VV | 0
|  | 2.NP: |  |  |  |  | 0 |  |  | VV | 0
|  | 3.NP: |  |  |  |  | 0 |  |  | VV | 0
|  | podkroví:10+8 |  | 18 |  |  | 0 |  |  | VV | 0
114 | 968061113R00 | Vyvěšení dřevěných a plastových okenních křídel pl. nad 1,5 m2 | kus | 3 |  | 0 | RTS_I/2025 |  |  | POL1_0
|  | 1.NP:1+2 |  | 3 |  |  | 0 |  |  | VV | 0
|  | 2.NP: |  |  |  |  | 0 |  |  | VV | 0
|  | 3.NP: |  |  |  |  | 0 |  |  | VV | 0
|  | podkroví: |  |  |  |  | 0 |  |  | VV | 0
115 | 968071112R00 | Vyvěšení, zavěšení kovových křídel oken pl. 1,5 m2 | kus | 1 |  | 0 | RTS_I/2025 |  |  | POL1_0
|  | 1.NP-nadsvětlík:1*1 |  | 1 |  |  | 0 |  |  | VV | 0
|  | 2.NP: |  |  |  |  | 0 |  |  | VV | 0
|  | 3.NP: |  |  |  |  | 0 |  |  | VV | 0
|  | podkroví: |  |  |  |  | 0 |  |  | VV | 0
116 | 968072455R00 | Vybourání kovových dveřních zárubní pl. do 2 m2 | m2 | 14.194 |  | 0 | RTS_I/2025 |  |  | POL1_0
|  | 1.NP:0,8*1,97 |  | 1.576 |  |  | 0 |  |  | VV | 0
|  | 2.NP:0,9*1,97*2 |  | 3.546 |  |  | 0 |  |  | VV | 0
|  | 3.NP:0,9*1,97*4 |  | 7.092 |  |  | 0 |  |  | VV | 0
|  | podkroví:0,9*2,2 |  | 1.98 |  |  | 0 |  |  | VV | 0
117 | 968072456R00 | Vybourání kovových dveřních zárubní pl. nad 2 m2 | m2 | 2.4625 |  | 0 | RTS_I/2025 |  |  | POL1_0
|  | 1.NP:1,25*1,97 |  | 2.4625 |  |  | 0 |  |  | VV | 0
|  | 2.NP: |  |  |  |  | 0 |  |  | VV | 0
|  | 3.NP: |  |  |  |  | 0 |  |  | VV | 0
|  | podkroví: |  |  |  |  | 0 |  |  | VV | 0
118 | 968062456R00 | Vybourání dřevěných dveřních zárubní pl. nad 2 m2 | m2 | 23.64 |  | 0 | RTS_I/2025 |  |  | POL1_0
|  | 1.NP:1,5*2,8+1,64*2,0+2,2*3,4+1,9*2,8+1,2*2,8 |  | 23.64 |  |  | 0 |  |  | VV | 0
|  | 2.NP: |  |  |  |  | 0 |  |  | VV | 0
|  | 3.NP: |  |  |  |  | 0 |  |  | VV | 0
|  | podkroví: |  |  |  |  | 0 |  |  | VV | 0
119 | 968062354R00 | Vybourání dřevěných rámů oken dvojitých pl. 1 m2 | m2 | 2.7 |  | 0 | RTS_I/2025 |  |  | POL1_0
|  | 1.NP: |  |  |  |  | 0 |  |  | VV | 0
|  | 2.NP: |  |  |  |  | 0 |  |  | VV | 0
|  | 3.NP: |  |  |  |  | 0 |  |  | VV | 0
|  | podkroví:0,45*0,6*10 |  | 2.7 |  |  | 0 |  |  | VV | 0
120 | 968062355R00 | Vybourání dřevěných rámů oken dvojitých pl. 2 m2 | m2 | 2.7286 |  | 0 | RTS_I/2025 |  |  | POL1_0
|  | 1.NP:1,315*2,075 |  | 2.7286 |  |  | 0 |  |  | VV | 0
|  | 2.NP: |  |  |  |  | 0 |  |  | VV | 0
|  | 3.NP: |  |  |  |  | 0 |  |  | VV | 0
121 | 968062357R00 | Vybourání dřevěných rámů oken dvojitých nad 4 m2 | m2 | 5.0309 |  | 0 | RTS_I/2025 |  |  | POL1_0
|  | 1.NP:2,105*2,39 |  | 5.0309 |  |  | 0 |  |  | VV | 0
|  | 2.NP: |  |  |  |  | 0 |  |  | VV | 0
|  | 3.NP: |  |  |  |  | 0 |  |  | VV | 0
122 | 968083001R00 | Vybourání plastových oken do 1 m2 | m2 | 6.44 |  | 0 | RTS_I/2025 |  |  | POL1_0
|  | 1.NP: |  |  |  |  | 0 |  |  | VV | 0
|  | 2.NP: |  |  |  |  | 0 |  |  | VV | 0
|  | 3.NP: |  |  |  |  | 0 |  |  | VV | 0
|  | podkroví:1,15*0,7*8 |  | 6.44 |  |  | 0 |  |  | VV | 0
123 | 764410850R00 | Demontáž oplechování parapetů,rš od 100 do 330 mm | m | 18.02 |  | 0 | RTS_I/2025 |  |  | POL1_0
|  | 1.NP:0,9+1,315+2,105 |  | 4.32 |  |  | 0 |  |  | VV | 0
|  | 2.NP: |  |  |  |  | 0 |  |  | VV | 0
|  | 3.NP: |  |  |  |  | 0 |  |  | VV | 0
|  | podkroví:0,45*10+1,15*8 |  | 13.7 |  |  | 0 |  |  | VV | 0
124 | 968095001R00 | Bourání parapetů dřevěných š. do 25 cm | m | 4.32 |  | 0 | RTS_I/2025 |  |  | POL1_0
|  | 1.NP:0,9+1,315+2,105 |  | 4.32 |  |  | 0 |  |  | VV | 0
|  | 2.NP: |  |  |  |  | 0 |  |  | VV | 0
|  | 3.NP: |  |  |  |  | 0 |  |  | VV | 0
|  | podkroví: |  |  |  |  | 0 |  |  | VV | 0
125 | 968095002R00 | Bourání parapetů dřevěných š. do 50 cm | m | 1.05 |  | 0 | RTS_I/2025 |  |  | POL1_0
|  | 1.NP: |  |  |  |  | 0 |  |  | VV | 0
|  | 2.NP:1,05*1 |  | 1.05 |  |  | 0 |  |  | VV | 0
|  | 3.NP: |  |  |  |  | 0 |  |  | VV | 0
|  | podkroví: |  |  |  |  | 0 |  |  | VV | 0
126 | 766662811R00 | Demontáž prahů dveří 1křídlových | kus | 8 |  | 0 | RTS_I/2025 |  |  | POL1_0
|  | 1.NP:1*1 |  | 1 |  |  | 0 |  |  | VV | 0
|  | 2.NP:2*1 |  | 2 |  |  | 0 |  |  | VV | 0
|  | 3.NP:4*1 |  | 4 |  |  | 0 |  |  | VV | 0
|  | podkroví:1*1 |  | 1 |  |  | 0 |  |  | VV | 0
127 | 766662812R00 | Demontáž prahů dveří 2křídlových | kus | 3 |  | 0 | RTS_I/2025 |  |  | POL1_0
|  | 1.NP:1+1+1 |  | 3 |  |  | 0 |  |  | VV | 0
|  | 2.NP: |  |  |  |  | 0 |  |  | VV | 0
|  | 3.NP: |  |  |  |  | 0 |  |  | VV | 0
|  | podkroví: |  |  |  |  | 0 |  |  | VV | 0
128 | 962032241R00 | Bourání zdiva z cihel pálených na MC | m3 | 124.3899 |  | 0 | RTS_I/2025 |  |  | POL1_0
|  | 1.PP:0,08*0,125*0,065+0,3*0,45*1,3 |  | 0.17615 |  |  | 0 |  |  | VV | 0
|  | 1.NP:0,125*0,73*4,0 |  | 0.365 |  |  | 0 |  |  | VV | 0
|  | 2.NP: |  |  |  |  | 0 |  |  | VV | 0
|  | 3.NP:0,2*(3,6*(7,1+1,7+1,0)-0,9*1,97*2)+0,15*1,0*2,4 |  | 6.7068 |  |  | 0 |  |  | VV | 0
|  | podkroví:0,2*(3,4*7,4-1,8*2,2)+0,15*(41,8-0,9*2,2) |  | 10.213 |  |  | 0 |  |  | VV | 0
|  | podkroví-nadezdívky:0,52*34,7+1,1*62,7+0,35*56,9 |  | 106.929 |  |  | 0 |  |  | VV | 0
129 | 962032641R00 | Bourání zdiva komínového z cihel na MC | m3 | 109.21 |  | 0 | RTS_I/2025 |  |  | POL1_0
|  | 1.NP: |  |  |  |  | 0 |  |  | VV | 0
|  | 2.NP: |  |  |  |  | 0 |  |  | VV | 0
|  | 3.NP: |  |  |  |  | 0 |  |  | VV | 0
|  | podkroví:8,4*(0,6+0,8*3+1,4*2+1,6*2+1,3+1,2)+4,5*(0,15+0,3) |  | 98.625 |  |  | 0 |  |  | VV | 0
|  | podkroví-šikminy komínů:0,48*3,4+0,62*1,1+0,66*(1,0+0,6)+0,65*(5,1+0,6+5,4) |  | 10.585 |  |  | 0 |  |  | VV | 0
130 | 967031142R00 | Přisekání rovných ostění cihelných na MC | m2 | 101.2191 |  | 0 | RTS_I/2025 |  |  | POL1_0
|  | 1.NP:0,1*(1,25+1,97*2+1,5+2,8*2+1,04+2,0*2)+0,125*(4,0*2+0,73*2)+0,3*(0,45*2+1,3*2)+0,45*(0,9*2+2,0*2) |  | 6.5755 |  |  | 0 |  |  | VV | 0
|  | 2.NP:0,83*(0,9+1,97*2)+0,35*(0,9+1,97*2) |  | 5.7112 |  |  | 0 |  |  | VV | 0
|  | 3.NP:0,31*(0,9+1,97*2)+0,2*3,6*3+0,55*(0,9+1,97*2)+0,15*1,0*2 |  | 6.6224 |  |  | 0 |  |  | VV | 0
|  | podkroví-nadezdívky:0,55*34,7+0,45*56,9+0,6*62,7 |  | 82.31 |  |  | 0 |  |  | VV | 0
131 | 966031314R0X | Bourání říms cihel, tl. nad 30 cm, vyložení nad 25 cm | m | 154.3 |  | 0 | RTS_I/2025 |  |  | POL1_0
|  | 1.NP: |  |  |  |  | 0 |  |  | VV | 0
|  | 2.NP: |  |  |  |  | 0 |  |  | VV | 0
|  | 3.NP: |  |  |  |  | 0 |  |  | VV | 0
|  | podkroví:34,7+62,7+56,9 |  | 154.3 |  |  | 0 |  |  | VV | 0
132 | 963053935R00 | Bourání ŽB schod.ramen monolit. zazděných oboustr. | m2 | 3.9 |  | 0 | RTS_I/2025 |  |  | POL1_0
|  | 1.NP: |  |  |  |  | 0 |  |  | VV | 0
|  | 2.NP: |  |  |  |  | 0 |  |  | VV | 0
|  | 3.NP:3,9*1 |  | 3.9 |  |  | 0 |  |  | VV | 0
|  | podkroví: |  |  |  |  | 0 |  |  | VV | 0
133 | 963032819R00 | Bourání schodišťových stupňů cihelných | m | 6.56 |  | 0 | RTS_I/2025 |  |  | POL1_0
|  | 1.NP: |  |  |  |  | 0 |  |  | VV | 0
|  | 2.NP: |  |  |  |  | 0 |  |  | VV | 0
|  | 3.NP: |  |  |  |  | 0 |  |  | VV | 0
|  | podkroví:0,88*2+0,8*2*3 |  | 6.56 |  |  | 0 |  |  | VV | 0
134 | 963012520R00 | Bourání stropů z panelů žb. š.30 cm, tl. nad 14 cm | m3 | 28 |  | 0 | RTS_I/2025 |  |  | POL1_0
|  | 1.NP: |  |  |  |  | 0 |  |  | VV | 0
|  | 2.NP: |  |  |  |  | 0 |  |  | VV | 0
|  | 3.NP:0,5*1 |  | 0.5 |  |  | 0 |  |  | VV | 0
|  | podkroví:27,5*1 |  | 27.5 |  |  | 0 |  |  | VV | 0
135 | 970251250R00 | Řezání železobetonu hl. řezu 250 mm | m | 24.4 |  | 0 | RTS_I/2025 |  |  | POL1_0
|  | 1.NP: |  |  |  |  | 0 |  |  | VV | 0
|  | 2.NP: |  |  |  |  | 0 |  |  | VV | 0
|  | 3.NP:3,0*1 |  | 3 |  |  | 0 |  |  | VV | 0
|  | podkroví:21,4*1 |  | 21.4 |  |  | 0 |  |  | VV | 0
136 | 978013191R00 | Otlučení omítek vnitřních stěn v rozsahu do 100 % | m2 | 37.749 |  | 0 | RTS_I/2025 |  |  | POL1_0
|  | 1.NP:2,5*2,0-0,8*1,97 |  | 3.424 |  |  | 0 |  |  | VV | 0
|  | 2.NP:2,5*(0,83*2+0,35*2) |  | 5.9 |  |  | 0 |  |  | VV | 0
|  | 3.NP:2,5*(0,65+0,9+0,5*2+1,3+1,55+1,62+1,65+2,7) |  | 28.425 |  |  | 0 |  |  | VV | 0
|  | podkroví: |  |  |  |  | 0 |  |  | VV | 0
137 | 96.1 | Demontáž kování a zámku dveří, kotvení,doplňky,detaily | kus | 3 |  | 0 | vlastní |  |  | POL1_0
|  | 1.NP:2+1 |  | 3 |  |  | 0 |  |  | VV | 0
|  | 2.NP: |  |  |  |  | 0 |  |  | VV | 0
|  | 3.NP: |  |  |  |  | 0 |  |  | VV | 0
138 | 96.2 | Přebroušení podkladu po sejmutí podlahových krytin, odstranění lepidel,odmaštění,vysátí | m2 | 13.5 |  | 0 | vlastní |  |  | POL1_0
|  | 1.NP: |  |  |  |  | 0 |  |  | VV | 0
|  | 2.NP:0,9*1 |  | 0.9 |  |  | 0 |  |  | VV | 0
|  | 3.NP:1,2+7,5+1,0*0,195*20 |  | 12.6 |  |  | 0 |  |  | VV | 0
139 | 96.3 | Demontáž nábytkové vestavěné lavice s opěrkou, kotvení,doplňky,detaily | kus | 3 |  | 0 | vlastní |  |  | POL1_0
|  | 1.NP:2+1 |  | 3 |  |  | 0 |  |  | VV | 0
|  | 2.NP: |  |  |  |  | 0 |  |  | VV | 0
|  | 3.NP: |  |  |  |  | 0 |  |  | VV | 0
|  | podkroví: |  |  |  |  | 0 |  |  | VV | 0
140 | 96.4 | Demontáž nástěnek,oznamovacích tabulí a obrazů, kotvení,doplňky,detaily | kus | 8 |  | 0 | vlastní |  |  | POL1_0
|  | 1.NP:2+2+4 |  | 8 |  |  | 0 |  |  | VV | 0
|  | 2.NP: |  |  |  |  | 0 |  |  | VV | 0
|  | 3.NP: |  |  |  |  | 0 |  |  | VV | 0
|  | podkroví: |  |  |  |  | 0 |  |  | VV | 0
141 | 96.4 | Demontáž textilní podlahové čistící zóny, kotvení,doplňky,detaily | m2 | 24.1 |  | 0 | vlastní |  |  | POL1_0
|  | 1.NP:2,4+3,2+2,0+1,3+0,9+4,0+2,7+5,2 |  | 21.7 |  |  | 0 |  |  | VV | 0
|  | 2.NP: |  |  |  |  | 0 |  |  | VV | 0
|  | 3.NP:2,4*1 |  | 2.4 |  |  | 0 |  |  | VV | 0
|  | podkroví: |  |  |  |  | 0 |  |  | VV | 0
142 | 96.5 | Demontáž dřevěné lavice s ocel. konstrukcí, kotvení,doplňky,detaily | kus | 2 |  | 0 | vlastní |  |  | POL1_0
|  | 1.NP:1+1 |  | 2 |  |  | 0 |  |  | VV | 0
|  | 2.NP: |  |  |  |  | 0 |  |  | VV | 0
|  | 3.NP: |  |  |  |  | 0 |  |  | VV | 0
|  | podkroví: |  |  |  |  | 0 |  |  | VV | 0
143 | 96.6 | Demontáž odpadkového koše, kotvení,doplňky,detaily | kus | 1 |  | 0 | vlastní |  |  | POL1_0
|  | 1.NP:1*1 |  | 1
144 | 96.7 | Očištění podlahy po demontáži vestavěných lavic, vysátí,odmaštění | m2 | 4.2 |  | 0 | vlastní |  |  | POL1_0
|  | 1.NP:1,2+1,7+1,3 |  | 4.2 |  |  | 0 |  |  | VV | 0
|  | 2.NP: |  |  |  |  | 0 |  |  | VV | 0
|  | 3.NP: |  |  |  |  | 0 |  |  | VV | 0
|  | podkroví: |  |  |  |  | 0 |  |  | VV | 0
145 | 96.8 | Demontáž zvonkového tabla,pro další použití, odpojení,kotvení,doplňky,detaily,uskladnění | kus | 1 |  | 0 | vlastní |  |  | POL1_0
|  | 1.NP:1*1 |  | 1 |  |  | 0 |  |  | VV | 0
|  | 2.NP: |  |  |  |  | 0 |  |  | VV | 0
|  | 3.NP: |  |  |  |  | 0 |  |  | VV | 0
|  | podkroví: |  |  |  |  | 0 |  |  | VV | 0
146 | 96.9 | Demontáž dveřní čtečky čipů,pro další použití, odpojení,kotvení,doplňky,detaily,uskladnění | kus | 1 |  | 0 | vlastní |  |  | POL1_0
|  | 1.NP:1*1 |  | 1 |  |  | 0 |  |  | VV | 0
|  | 2.NP: |  |  |  |  | 0 |  |  | VV | 0
|  | 3.NP: |  |  |  |  | 0 |  |  | VV | 0
|  | podkroví: |  |  |  |  | 0 |  |  | VV | 0
147 | 96.10 | Demontáž vypínače,pro další použití,odpojení, kotvení,doplňky,detaily,uskladnění | kus | 2 |  | 0 | vlastní |  |  | POL1_0
|  | 1.NP: |  |  |  |  | 0 |  |  | VV | 0
|  | 2.NP:1*1 |  | 1 |  |  | 0 |  |  | VV | 0
|  | 3.NP:1*1 |  | 1 |  |  | 0 |  |  | VV | 0
|  | podkroví: |  |  |  |  | 0 |  |  | VV | 0
148 | 96.11 | Demontáž osoušeče rukou,pro další použití,odpojení, kotvení,doplňky,detaily,uskladnění | kus | 2 |  | 0 | vlastní |  |  | POL1_0
|  | 1.NP: |  |  |  |  | 0 |  |  | VV | 0
|  | 2.NP:1*1 |  | 1 |  |  | 0 |  |  | VV | 0
|  | 3.NP:1*1 |  | 1 |  |  | 0 |  |  | VV | 0
|  | podkroví: |  |  |  |  | 0 |  |  | VV | 0
149 | 96.12 | Demontáž svítidel vč. kabeláže,odpojení, kotvení,doplňky,detaily | kus | 76 |  | 0 | vlastní |  |  | POL1_0
|  | 1.NP: |  |  |  |  | 0 |  |  | VV | 0
|  | 2.NP: |  |  |  |  | 0 |  |  | VV | 0
|  | 3.NP:6+12+11*5 |  | 73 |  |  | 0 |  |  | VV | 0
|  | podkroví:1+1+1 |  | 3 |  |  | 0 |  |  | VV | 0
150 | 96.13 | Demontáž dřevěného madla D50mm,kulaté, kotvení,doplňky,detaily | m | 2.4 |  | 0 | vlastní |  |  | POL1_0
|  | 1.NP: |  |  |  |  | 0 |  |  | VV | 0
|  | 2.NP: |  |  |  |  | 0 |  |  | VV | 0
|  | 3.NP:2,4*1 |  | 2.4 |  |  | 0 |  |  | VV | 0
|  | podkroví: |  |  |  |  | 0 |  |  | VV | 0
151 | 96.14 | Demontáž a odpojení nefunkční antény,vč. kabeláže, kotvení,doplňky,detaily | kus | 1 |  | 0 | vlastní |  |  | POL1_0
|  | 1.NP: |  |  |  |  | 0 |  |  | VV | 0
|  | 2.NP: |  |  |  |  | 0 |  |  | VV | 0
|  | 3.NP: |  |  |  |  | 0 |  |  | VV | 0
|  | podkroví:1*1 |  | 1 |  |  | 0 |  |  | VV | 0
152 | 96.15 | Demontáž a odpojení stáv. rozvaděče,vč. kabeláže, kotvení,doplňky,detaily | kus | 1 |  | 0 | vlastní |  |  | POL1_0
|  | 1.NP: |  |  |  |  | 0 |  |  | VV | 0
|  | 2.NP: |  |  |  |  | 0 |  |  | VV | 0
|  | 3.NP: |  |  |  |  | 0 |  |  | VV | 0
|  | podkroví:1*1 |  | 1 |  |  | 0 |  |  | VV | 0
153 | 96.16 | Demontáž rozvodů odvětrání splaškové kanalizace, kotvení,doplňky,detaily | kus | 17 |  | 0 | vlastní |  |  | POL1_0
|  | 1.NP: |  |  |  |  | 0 |  |  | VV | 0
|  | 2.NP: |  |  |  |  | 0 |  |  | VV | 0
|  | 3.NP: |  |  |  |  | 0 |  |  | VV | 0
|  | podkroví:10+7 |  | 17 |  |  | 0 |  |  | VV | 0
154 | 973031335R00 | Vysekání kapes zeď cih. MVC pl. 0,16 m2, hl. 30 cm | kus | 6 |  | 0 | RTS_I/2025 |  |  | POL1_0
|  | kapsy pro IPN 220:3+3 |  | 6 |  |  | 0 |  |  | VV | 0
155 | 974031122R00 | Vysekání rýh ve zdi cihelné 3 x 7 cm | m | 150 |  | 0 | RTS_I/2025 |  |  | POL1_0
|  | drážky pro profese:100+50 |  | 150 |  |  | 0 |  |  | VV | 0
156 | 974031133R00 | Vysekání rýh ve zdi cihelné 5 x 10 cm | m | 70 |  | 0 | RTS_I/2025 |  |  | POL1_0
|  | drážky pro profese:50+20 |  | 70 |  |  | 0 |  |  | VV | 0
157 | 974031165R00 | Vysekání rýh ve zdi cihelné 15 x 20 cm | m | 35 |  | 0 | RTS_I/2025 |  |  | POL1_0
|  | drážky pro profese:20+15 |  | 35 |  |  | 0 |  |  | VV | 0
158 | 971038331R00 | Vybourání otvorů cihly duté pl. 0,09 m2, tl. 15 cm | kus | 13 |  | 0 | RTS_I/2025 |  |  | POL1_0
|  | 5+8 |  | 13 |  |  | 0 |  |  | VV | 0
159 | 971038341R00 | Vybourání otvorů cihly duté pl. 0,09 m2, tl. 30 cm | kus | 9 |  | 0 | RTS_I/2025 |  |  | POL1_0
|  | 5+4 |  | 9 |  |  | 0 |  |  | VV | 0
160 | 971033361R00 | Vybourání otv. zeď cihel. pl.0,09 m2, tl.60cm, MVC | kus | 8 |  | 0 | RTS_I/2025 |  |  | POL1_0
|  | 4+4 |  | 8 |  |  | 0 |  |  | VV | 0
161 | 971038431R00 | Vybourání otvorů cihly duté pl. 0,25 m2, tl. 15 cm | kus | 7 |  | 0 | RTS_I/2025 |  |  | POL1_0
|  | 4+3 |  | 7 |  |  | 0 |  |  | VV | 0
162 | 971038441R00 | Vybourání otvorů cihly duté pl. 0,25 m2, tl. 30 cm | kus | 6 |  | 0 | RTS_I/2025 |  |  | POL1_0
|  | 3+3 |  | 6 |  |  | 0 |  |  | VV | 0
163 | 971033461R00 | Vybourání otv. zeď cihel. pl.0,25 m2, tl.60cm, MVC | kus | 5 |  | 0 | RTS_I/2025 |  |  | POL1_0
|  | 2+3 |  | 5 |  |  | 0 |  |  | VV | 0
164 | 970031060R00 | Vrtání jádrové do zdiva cihelného do D 60 mm | m | 3 |  | 0 | RTS_I/2025 |  |  | POL1_0
|  | 1.PP:0,3*2 |  | 0.6 |  |  | 0 |  |  | VV | 0
|  | 1.NP:0,3*2 |  | 0.6 |  |  | 0 |  |  | VV | 0
|  | 2.NP:0,3*4 |  | 1.2 |  |  | 0 |  |  | VV | 0
|  | 3.NP:0,3*2 |  | 0.6 |  |  | 0 |  |  | VV | 0
|  | podkroví: |  |  |  |  | 0 |  |  | VV | 0
165 | 970051060R00 | Vrtání jádrové do ŽB do D 60 mm | m | 4.2 |  | 0 | RTS_I/2025 |  |  | POL1_0
|  | 1.PP:0,3*7 |  | 2.1 |  |  | 0 |  |  | VV | 0
|  | 1.NP:0,3*2 |  | 0.6 |  |  | 0 |  |  | VV | 0
|  | 2.NP:0,3*3 |  | 0.9 |  |  | 0 |  |  | VV | 0
|  | 3.NP:0,3*2 |  | 0.6 |  |  | 0 |  |  | VV | 0
|  | podkroví: |  |  |  |  | 0 |  |  | VV | 0
166 | 970051080R00 | Vrtání jádrové do ŽB do D 80 mm | m | 2.7 |  | 0 | RTS_I/2025 |  |  | POL1_0
|  | 1.PP:0,3*3 |  | 0.9 |  |  | 0 |  |  | VV | 0
|  | 1.NP:0,3*2 |  | 0.6 |  |  | 0 |  |  | VV | 0
|  | 2.NP:0,3*2 |  | 0.6 |  |  | 0 |  |  | VV | 0
|  | 3.NP:0,3*2 |  | 0.6 |  |  | 0 |  |  | VV | 0
|  | podkroví: |  |  |  |  | 0 |  |  | VV | 0
167 | 764352811R00 | Demontáž žlabů půlkruh. rovných, rš 330 mm, do 45° | m | 158 |  | 0 | RTS_I/2025 |  |  | POL1_0
|  | střecha:158,0*1 |  | 158 |  |  | 0 |  |  | VV | 0
168 | 764454803R00 | Demontáž odpadních trub kruhových, D 150 mm | m | 54.1 |  | 0 | RTS_I/2025 |  |  | POL1_0
|  | střecha:2,3+11,5+12,7+1,4+13,1*2 |  | 54.1 |  |  | 0 |  |  | VV | 0
169 | 764339811R00 | Demontáž lemov. komínů v ploše, vln. kryt, do 45° | m2 | 20 |  | 0 | RTS_I/2025 |  |  | POL1_0
|  | střecha:20,0*1 |  | 20 |  |  | 0 |  |  | VV | 0
170 | 764311831R00 | Demontáž krytiny, tabule 2 x 1 m, do 25 m2, do 45° | m2 | 20 |  | 0 | RTS_I/2025 |  |  | POL1_0
|  | střecha-lemování:20,0*1 |  | 20 |  |  | 0 |  |  | VV | 0
171 | 765312810R00 | Demontáž krytiny dvoudrážkové, na sucho, do suti | m2 | 1160.46 |  | 0 | RTS_I/2025 |  |  | POL1_0
|  | střecha:17,9*12,9+38,5+19,5*42,3+38,2+28,0 |  | 1160.46 |  |  | 0 |  |  | VV | 0
172 | 762342811R00 | Demontáž laťování střech, rozteč latí do 22 cm | m2 | 1160.46 |  | 0 | RTS_I/2025 |  |  | POL1_0
|  | střecha:17,9*12,9+38,5+19,5*42,3+38,2+28,0 |  | 1160.46 |  |  | 0 |  |  | VV | 0
173 | 762342814R00 | Demontáž dřevěných kontralatí | m2 | 1160.46 |  | 0 | RTS_I/2025 |  |  | POL1_0
|  | střecha:17,9*12,9+38,5+19,5*42,3+38,2+28,0 |  | 1160.46 |  |  | 0 |  |  | VV | 0
174 | 762 90-0030.RAA | Demontáž dřevěného krovu, bez bednění | m2 | 1160.46 |  | 0 | RTS_I/2025 |  |  | POL2_0
|  | střecha:17,9*12,9+38,5+19,5*42,3+38,2+28,0 |  | 1160.46 |  |  | 0 |  |  | VV | 0
175 | 978012191R00 | Otlučení omítek vnitřních rákosov.stropů do 100 % | m2 | 27.5 |  | 0 | RTS_I/2025 |  |  | POL1_0
|  | 1.NP: |  |  |  |  | 0 |  |  | VV | 0
|  | 2.NP: |  |  |  |  | 0 |  |  | VV | 0
|  | 3.NP: |  |  |  |  | 0 |  |  | VV | 0
|  | podkroví-otvor pro schody:27,5*1 |  | 27.5 |  |  | 0 |  |  | VV | 0
176 | 762811811R00 | Demontáž záklopů z hrubých prken tl. do 3,2 cm | m2 | 27.5 |  | 0 | RTS_I/2025 |  |  | POL1_0
|  | 1.NP: |  |  |  |  | 0 |  |  | VV | 0
|  | 2.NP: |  |  |  |  | 0 |  |  | VV | 0
|  | 3.NP: |  |  |  |  | 0 |  |  | VV | 0
|  | podkroví-otvor pro schody:27,5*1 |  | 27.5 |  |  | 0 |  |  | VV | 0
177 | 776511820R00 | Odstranění PVC a koberců lepených s podložkou | m2 | 2.1 |  | 0 | RTS_I/2025 |  |  | POL1_0
|  | 1.NP: |  |  |  |  | 0 |  |  | VV | 0
|  | 2.NP:0,9*1 |  | 0.9 |  |  | 0 |  |  | VV | 0
|  | 3.NP:1,2*1 |  | 1.2 |  |  | 0 |  |  | VV | 0
|  | podkroví: |  |  |  |  | 0 |  |  | VV | 0
178 | 776401800RT1 | Demontáž soklíků nebo lišt, pryžových nebo z PVC, odstranění a uložení na hromady | m | 4 |  | 0 | RTS_I/2025 |  |  | POL1_0
|  | 1.NP: |  |  |  |  | 0 |  |  | VV | 0
|  | 2.NP:1,5*1 |  | 1.5 |  |  | 0 |  |  | VV | 0
|  | 3.NP:2,5*1 |  | 2.5 |  |  | 0 |  |  | VV | 0
|  | podkroví: |  |  |  |  | 0 |  |  | VV | 0
179 | 965081713R00 | Bourání dlažeb keramických tl.10 mm, nad 1 m2 | m2 | 12.42 |  | 0 | RTS_I/2025 |  |  | POL1_0
|  | 1.NP: |  |  |  |  | 0 |  |  | VV | 0
|  | 2.NP: |  |  |  |  | 0 |  |  | VV | 0
|  | 3.NP:7,5+1,0*0,195*20 |  | 11.4 |  |  | 0 |  |  | VV | 0
|  | podkroví: |  |  |  |  | 0 |  |  | VV | 0
|  | sokly:0,1*5,1*2 |  | 1.02 |  |  | 0 |  |  | VV | 0
180 | 766411811R00 | Demontáž obložení stěn panely velikosti do 1,5 m2 | m2 | 12.9 |  | 0 | RTS_I/2025 |  |  | POL1_0
|  | dřevěné obklady: |  |  |  |  | 0 |  |  | VV | 0
|  | 1.NP:1,0*(2,0+0,9*2+3,3+3,4) |  | 10.5 |  |  | 0 |  |  | VV | 0
|  | 2.NP: |  |  |  |  | 0 |  |  | VV | 0
|  | 3.NP:2,4*1,0 |  | 2.4 |  |  | 0 |  |  | VV | 0
|  | podkroví: |  |  |  |  | 0 |  |  | VV | 0
181 | 766411822R00 | Demontáž podkladových roštů obložení stěn | m2 | 12.9 |  | 0 | RTS_I/2025 |  |  | POL1_0
|  | dřevěné obklady: |  |  |  |  | 0 |  |  | VV | 0
|  | 1.NP:1,0*(2,0+0,9*2+3,3+3,4) |  | 10.5 |  |  | 0 |  |  | VV | 0
|  | 2.NP: |  |  |  |  | 0 |  |  | VV | 0
|  | 3.NP:2,4*1,0 |  | 2.4 |  |  | 0 |  |  | VV | 0
|  | podkroví: |  |  |  |  | 0 |  |  | VV | 0
182 | 978059531R00 | Odsekání vnitřních obkladů stěn nad 2 m2 | m2 | 19.41 |  | 0 | RTS_I/2025 |  |  | POL1_0
|  | 1.NP:3,5*4,7-1,04*2,0 |  | 14.37 |  |  | 0 |  |  | VV | 0
|  | 2.NP:1,5*1,68 |  | 2.52 |  |  | 0 |  |  | VV | 0
|  | 3.NP:1,5*1,68 |  | 2.52 |  |  | 0 |  |  | VV | 0
|  | podkroví: |  |  |  |  | 0 |  |  | VV | 0
183 | 962036412R0X | Demontáž SDK předstěny,1x kov.kce,2x oplášť.12,5mm | m2 | 13.2048 |  | 0 | RTS_I/2025 |  |  | POL1_0
|  | 1.NP: |  |  |  |  | 0 |  |  | VV | 0
|  | 2.NP:1,68*4,3 |  | 7.224 |  |  | 0 |  |  | VV | 0
|  | 3.NP:1,68*3,56 |  | 5.9808 |  |  | 0 |  |  | VV | 0
|  | podkroví: |  |  |  |  | 0 |  |  | VV | 0
183a | 965042141RT3 | Bourání mazanin betonových tl. 10 cm, nad 4 m2, pneumat. kladivo, tl. mazaniny 5 - 8 cm | m3 | 33.75 |  | 0 | RTS_I/2025
podkroví:
|  | podlahy:0,05*(373+302) |  | 33.75
183b | 965082933R00 | Odstranění násypu tl. do 20 cm, plocha nad 2 m2 | m3 | 70.87 |  | 0 | RTS_I/2025
podkroví:
|  | podlahy:0,19*373 |  | 70.87
183c | 762811811R00 | Demontáž záklopů z hrubých prken tl. do 3,2 cm | m2 | 373 |  | 0 | RTS_I/2025
podkroví:
|  | podlahy:373*1 |  | 373
184 | 979082111R00 | Vnitrostaveništní doprava suti do 10 m | t | 827.4 |  | 0 | RTS_I/2025 |  |  | POL1_0
|  | 827,4*1 |  | 827.4 |  |  | 0 |  |  | VV | 0
185 | 979082121R00 | Příplatek k vnitrost. dopravě suti za dalších 5 m | t | 9101.4 |  | 0 | RTS_I/2025 |  |  | POL1_0
|  | 827,4*11 |  | 9101.4 |  |  | 0 |  |  | VV | 0
186 | 979011111R00 | Svislá doprava suti a vybour. hmot za 2.NP a 1.PP | t | 827.4 |  | 0 | RTS_I/2025 |  |  | POL1_0
|  | 827,4*1 |  | 827.4 |  |  | 0 |  |  | VV | 0
187 | 979011121R00 | Příplatek za každé další podlaží | t | 1654.8 |  | 0 | RTS_I/2025 |  |  | POL1_0
|  | 827,4*2 |  | 1654.8 |  |  | 0 |  |  | VV | 0
188 | 979081111R00 | Odvoz suti a vybour. hmot na skládku do 1 km | t | 827.4 |  | 0 | RTS_I/2025 |  |  | POL1_0
|  | 827,4*1 |  | 827.4 |  |  | 0 |  |  | VV | 0
189 | 979081121R00 | Příplatek k odvozu za každý další 1 km | t | 8274 |  | 0 | RTS_I/2025 |  |  | POL1_0
|  | 827,4*10 |  | 8274 |  |  | 0 |  |  | VV | 0
190 | 979990110R00 | Poplatek za uložení suti - sádrokartonové desky, skupina odpadu 170802 | t | 0.161 |  | 0 | RTS_I/2025 |  |  | POL1_0
|  | 0,161*1 |  | 0.161 |  |  | 0 |  |  | VV | 0
191 | 979990161R00 | Poplatek za uložení - dřevo, skupina odpadu 170201 | t | 48.97 |  | 0 | RTS_I/2025 |  |  | POL1_0
|  | 48,97*1 |  | 48.97 |  |  | 0 |  |  | VV | 0
192 | 979990163R00 | Poplatek za uložení suti - plast + sklo, skupina odpadu 170904 | t | 0.06 |  | 0 | RTS_I/2025 |  |  | POL1_0
|  | 0,06*1 |  | 0.06 |  |  | 0 |  |  | VV | 0
193 | 979990181R00 | Poplatek za uložení suti - PVC podlahová krytina, skupina odpadu 200307 | t | 0.002 |  | 0 | RTS_I/2025 |  |  | POL1_0
|  | 0,002*1 |  | 0.002 |  |  | 0 |  |  | VV | 0
194 | 979999998R00 | Poplatek za ukládku suť do 5 % příměsí (skup.170107) | t | 778.21 |  | 0 | RTS_I/2025 |  |  | POL1_0
|  | 827,4-(0,161+48,97+0,06+0,002) |  | 778.21 |  |  | 0 |  |  | VV | 0
Díl: | 99 | Staveništní přesun hmot |  |  |  | 0 |  |  |  | DIL
195 | 999281111R00 | Přesun hmot pro opravy a údržbu do výšky 25 m | t | 605.28 |  | 0 | RTS_I/2025 |  |  | POL1_0
|  | 605,28*1 |  | 605.28 |  |  | 0 |  |  | VV | 0
Díl: | 711 | Izolace proti vodě |  |  |  | 0 |  |  |  | DIL
196 | 711210020RAA | Stěrka hydroizolační těsnicí hmotou, systémové řešení koutů,rohů,lišty,doplňky,D+M | m2 | 128.2 |  | 0 | RTS_I/2025 |  |  | POL1_0
|  | Provedení dle skladeb konstrukcí,technické zprávy a standardů!!!: |  |  |  |  | 0 |  |  | VV | 0
[7 empty] | 0 |  |  | VV | 0
|  | 1.NP: |  |  |  |  | 0 |  |  | VV | 0
|  | 2.NP: |  |  |  |  | 0 |  |  | VV | 0
|  | 3.NP-podlaha+stěny:2,6+1,5*1,0*2 |  | 5.6 |  |  | 0 |  |  | VV | 0
[7 empty] | 0 |  |  | VV | 0
|  | Podlahy: |  |  |  |  | 0 |  |  | VV | 0
|  | F/05:54,3 |  | 54.3 |  |  | 0 |  |  | VV | 0
[7 empty] | 0 |  |  | VV | 0
|  | Stěny: |  |  |  |  | 0 |  |  | VV | 0
|  | 4.NP:68,3 |  | 68.3 |  |  | 0 |  |  | VV | 0
197 | 998711203R00 | Přesun hmot pro izolace proti vodě, výšky do 24 m | % | 6 |  | 0 | RTS_I/2025 |  |  | POL1_0
Díl: | 713 | Izolace tepelné |  |  |  | 0 |  |  |  | DIL
198 | 713121111RT1 | Izolace tepelná podlah na sucho, jednovrstvá, materiál ve specifikaci | m2 | 534.8 |  | 0 | RTS_I/2025 |  |  | POL1_0
|  | Podlahy: |  |  |  |  | 0 |  |  | VV | 0
|  | provedení dle skladeb konstrukcí,technické zprávy a standardů!!!: |  |  |  |  | 0 |  |  | VV | 0
|  | F/03b:11,0 |  | 11 |  |  | 0 |  |  | VV | 0
|  | F/04:469,5 |  | 469.5 |  |  | 0 |  |  | VV | 0
|  | F/05:54,3 |  | 54.3 |  |  | 0 |  |  | VV | 0
199 | 28375603R | Deska izolační EPS T 3,5 tl. 30 mm, podlahová | m2 | 588.28 |  | 0 | RTS_I/2025 |  |  | POL3_0
|  | Podlahy: |  |  |  |  | 0 |  |  | VV | 0
|  | provedení dle skladeb konstrukcí,technické zprávy a standardů!!!: |  |  |  |  | 0 |  |  | VV | 0
|  | Začátek provozního součtu |  |  |  |  | 0 |  |  | VV | 2
|  | F/03b:11,0 |  | 11 |  |  | 0 |  |  | VV | 2
|  | F/04:469,5 |  | 469.5 |  |  | 0 |  |  | VV | 2
|  | F/05:54,3 |  | 54.3 |  |  | 0 |  |  | VV | 2
|  | Konec provozního součtu |  |  |  |  | 0 |  |  | VV | 0
|  | 534,8*1,1 |  | 588.28 |  |  | 0 |  |  | VV | 0
200 | 713120080RA0 | Separační fólie PE, vč. dodávky folie | m2 | 615.02 |  | 0 | RTS_I/2025 |  |  | POL1_0
|  | Podlahy: |  |  |  |  | 0 |  |  | VV | 0
|  | provedení dle skladeb konstrukcí,technické zprávy a standardů!!!: |  |  |  |  | 0 |  |  | VV | 0
|  | Začátek provozního součtu |  |  |  |  | 0 |  |  | VV | 2
|  | F/03b:11,0 |  | 11 |  |  | 0 |  |  | VV | 2
|  | F/04:469,5 |  | 469.5 |  |  | 0 |  |  | VV | 2
|  | F/05:54,3 |  | 54.3 |  |  | 0 |  |  | VV | 2
|  | Konec provozního součtu |  |  |  |  | 0 |  |  | VV | 0
|  | 534,8*1,15 |  | 615.02 |  |  | 0 |  |  | VV | 0
201 | 713121118RU1 | Montáž dilatačního pásku podél stěn, včetně dodávky pásku 8x100x1000 mm | m | 370.1 |  | 0 | RTS_I/2025 |  |  | POL1_0
|  | Podlahy: |  |  |  |  | 0 |  |  | VV | 0
|  | provedení dle skladeb konstrukcí,technické zprávy a standardů!!!: |  |  |  |  | 0 |  |  | VV | 0
|  | F/03b:13,8 |  | 13.8 |  |  | 0 |  |  | VV | 0
|  | F/04:268,3 |  | 268.3 |  |  | 0 |  |  | VV | 0
|  | F/05:88,0 |  | 88 |  |  | 0 |  |  | VV | 0
202 | 713111130RT2 | Izolace tepelné stropů, vložená mezi krokve, 2 vrstvy - materiál ve specifikaci | m2 | 1159.67 |  | 0 | RTS_I/2025 |  |  | POL1_0
|  | Střechy: |  |  |  |  | 0 |  |  | VV | 0
|  | provedení dle skladeb konstrukcí,technické zprávy a standardů!!!: |  |  |  |  | 0 |  |  | VV | 0
|  | R/01:17,9*10,8+67,2+16,5+19,5*39,7+66,2+42,3 |  | 1159.67 |  |  | 0 |  |  | VV | 0
203 | 6315085951R | Pás izolační MW, skelná vlákna, tl. 160 mm | m2 | 2551.274 |  | 0 | RTS_I/2025 |  |  | POL3_0
|  | Střechy: |  |  |  |  | 0 |  |  | VV | 0
|  | provedení dle skladeb konstrukcí,technické zprávy a standardů!!!: |  |  |  |  | 0 |  |  | VV | 0
|  | R/01:(17,9*10,8+67,2+16,5+19,5*39,7+66,2+42,3)*2*1,1 |  | 2551.274 |  |  | 0 |  |  | VV | 0
204 | 998713203R00 | Přesun hmot pro izolace tepelné, výšky do 24 m | % | 3.15 |  | 0 | RTS_I/2025 |  |  | POL1_0
Díl: | 762 | Konstrukce tesařské |  |  |  | 0 |  |  |  | DIL
205 | 762712120R00 | Montáž vázaných konstrukcí hraněných do 224 cm2 | m | 1614 |  | 0 | RTS_I/2025 |  |  | POL1_0
|  | dle statiky: |  |  |  |  | 0 |  |  | VV | 0
|  | 4.NP střecha: |  |  |  |  | 0 |  |  | VV | 0
|  | K1 Krokev 160/100:1595,0+13,0 |  | 1608 |  |  | 0 |  |  | VV | 0
|  | K2 Pozednice 130/100:6,0*1 |  | 6
206 | 60515851R | Hranol konstrukční KVH NSi, SM, C24, 140 x 160 mm, 5 m | m3 | 28.39 |  | 0 | RTS_I/2025 |  |  | POL3_0
|  | dle statiky: |  |  |  |  | 0 |  |  | VV | 0
|  | 4.NP střecha: |  |  |  |  | 0 |  |  | VV | 0
|  | K1 Krokev 160/100:(1595,0+13,0)*(0,16*0,1)*1,1 |  | 28.3 |  |  | 0 |  |  | VV | 0
|  | K2 Pozednice 130/100:6,0*(0,13*0,1)*1,1 |  | 0.09
207 | 762795000R00 | Spojovací prostředky pro vázané konstrukce | m3 | 25.6 |  | 0 | RTS_I/2025 |  |  | POL1_0
|  | dle statiky: |  |  |  |  | 0 |  |  | VV | 0
|  | 4.NP střecha: |  |  |  |  | 0 |  |  | VV | 0
|  | K1 Krokev 160/100:(1595,0+13,0)*(0,16*0,1) |  | 25.73 |  |  | 0 |  |  | VV | 0
|  | K2 Pozednice 130/100:6,0*(0,13*0,1)*1,1 |  | 0.081818
208 | 762341220R00 | M. bedn.střech rovn. z aglomer.desek šroubováním | m2 | 1159.67 |  | 0 | RTS_I/2025 |  |  | POL1_0
|  | Střechy: |  |  |  |  | 0 |  |  | VV | 0
|  | provedení dle skladeb konstrukcí,technické zprávy a standardů!!!: |  |  |  |  | 0 |  |  | VV | 0
|  | R/01:17,9*10,8+67,2+16,5+19,5*39,7+66,2+42,3 |  | 1159.67 |  |  | 0 |  |  | VV | 0
209 | 60714711R | Deska dřevovláknitá DHF tl. 15,0 mm | m2 | 1275.637 |  | 0 | RTS_I/2025 |  |  | POL3_0
|  | Střechy: |  |  |  |  | 0 |  |  | VV | 0
|  | provedení dle skladeb konstrukcí,technické zprávy a standardů!!!: |  |  |  |  | 0 |  |  | VV | 0
|  | R/01:(17,9*10,8+67,2+16,5+19,5*39,7+66,2+42,3)*1,1 |  | 1275.637 |  |  | 0 |  |  | VV | 0
210 | 762342203RT4 | Montáž laťování střech, vzdálenost latí 22 - 36 cm, včetně dodávky řeziva, latě 4/6 cm | m2 | 1159.67 |  | 0 | RTS_I/2025 |  |  | POL1_0
|  | Střechy: |  |  |  |  | 0 |  |  | VV | 0
|  | provedení dle skladeb konstrukcí,technické zprávy a standardů!!!: |  |  |  |  | 0 |  |  | VV | 0
|  | R/01:17,9*10,8+67,2+16,5+19,5*39,7+66,2+42,3 |  | 1159.67 |  |  | 0 |  |  | VV | 0
211 | 762342206RT4 | Montáž kontralatí na vruty, s těsnicí páskou, včetně dodávky latí 4/6 cm | m2 | 1159.67 |  | 0 | RTS_I/2025 |  |  | POL1_0
|  | Střechy: |  |  |  |  | 0 |  |  | VV | 0
|  | provedení dle skladeb konstrukcí,technické zprávy a standardů!!!: |  |  |  |  | 0 |  |  | VV | 0
|  | R/01:17,9*10,8+67,2+16,5+19,5*39,7+66,2+42,3 |  | 1159.67 |  |  | 0 |  |  | VV | 0
212 | 762395000R00 | Spojovací a ochranné prostředky pro střechy | m3 | 31.3111 |  | 0 | RTS_I/2025 |  |  | POL1_0
|  | Střechy: |  |  |  |  | 0 |  |  | VV | 0
|  | provedení dle skladeb konstrukcí,technické zprávy a standardů!!!: |  |  |  |  | 0 |  |  | VV | 0
|  | R/01 - bednění:(17,9*10,8+67,2+16,5+19,5*39,7+66,2+42,3)*0,015 |  | 17.3951 |  |  | 0 |  |  | VV | 0
|  | R/01 - latě a kontralatě:(17,9*10,8+67,2+16,5+19,5*39,7+66,2+42,3)*0,2*0,06 |  | 13.916 |  |  | 0 |  |  | VV | 0
213 | 998762203R00 | Přesun hmot pro tesařské konstrukce, výšky do 24 m | % | 9.6 |  | 0 | RTS_I/2025 |  |  | POL1_0
Díl: | 764 | Konstrukce klempířské |  |  |  | 0 |  |  |  | DIL
214 | K/01 | Úžlabí z PZ plechu lak RAL,rš 680mm,tl.0,7mm, prášk. barva,příponky,kotvení,doplňky,detaily,D+M | m | 25.115 |  | 0 | vlastní |  |  | POL1_0
215 | K/02 | Úžlabí atyp. z PZ plechu lak RAL,rš 680mm,tl.0,7mm, prášk. barva,příponky,kotvení,doplňky,detaily,D+M | m | 1.95 |  | 0 | vlastní |  |  | POL1_0
216 | K/03 | Lemování z PZ plechu lak RAL,rš 490mm,tl.0,7mm, prášk. barva,příponky,kotvení,doplňky,detaily,D+M | m | 2.38 |  | 0 | vlastní |  |  | POL1_0
217 | K/04 | Žlab nástřešní půlkruh.,PZ plech,lak RAL,rš 560mm, prášk. barva,háky,kotvení,doplňky,detaily,D+M | m | 156.122 |  | 0 | vlastní |  |  | POL1_0
218 | K/05 | Oplechování z PZ plechu lak RAL,rš 750mm,tl.0,7mm, prášk. barva,příponky,kotvení,doplňky,detaily,D+M | m | 156.199 |  | 0 | vlastní |  |  | POL1_0
219 | K/06 | Odpadní trouby kruhové,PZ plech,lak RAL,D150mm, kotlíky,objímky,kotvení,doplňky,detaily,D+M | m | 21 |  | 0 | vlastní |  |  | POL1_0
220 | K/07 | Oplechování z PZ plechu lak RAL,D125mm,tl.0,7mm, prášk. barva,příponky,kotvení,doplňky,detaily,D+M | m2 | 0.8 |  | 0 | vlastní |  |  | POL1_0
221 | K/08 | Oplechování z PZ plechu lak RAL,D160mm,tl.0,7mm, prášk. barva,příponky,kotvení,doplňky,detaily,D+M | m2 | 1.8 |  | 0 | vlastní |  |  | POL1_0
|  | 0,9*2 |  | 1.8 |  |  | 0 |  |  | VV | 0
222 | K/09 | Oplechování z PZ plechu lak RAL,D255mm,tl.0,7mm, prášk. barva,příponky,kotvení,doplňky,detaily,D+M | m2 | 1.05 |  | 0 | vlastní |  |  | POL1_0
223 | K/10a | Oplechování z PZ plechu lak RAL,rš 490mm,tl.0,7mm, prášk. barva,příponky,kotvení,doplňky,detaily,D+M | m | 7.9 |  | 0 | vlastní |  |  | POL1_0
224 | K/10b | Oplechování z PZ plechu lak RAL,rš 365mm,tl.0,7mm, prášk. barva,příponky,kotvení,doplňky,detaily,D+M | m | 6.1 |  | 0 | vlastní |  |  | POL1_0
225 | K/10c | Oplechování z PZ plechu lak RAL,rš 405mm,tl.0,7mm, prášk. barva,příponky,kotvení,doplňky,detaily,D+M | m | 6.1 |  | 0 | vlastní |  |  | POL1_0
226 | K/10d | Oplechování z PZ plechu lak RAL,rš 165mm,tl.0,7mm, prášk. barva,příponky,kotvení,doplňky,detaily,D+M | m | 20.1 |  | 0 | vlastní |  |  | POL1_0
227 | K/11 | Oplechování rekuperace, PZ plech lak RAL,tl.0,7mm, prášk. barva,příponky,kotvení,doplňky,detaily,D+M | m2 | 16 |  | 0 | vlastní |  |  | POL1_0
|  | 3,2*5 |  | 16 |  |  | 0 |  |  | VV | 0
228 | 998764203R00 | Přesun hmot pro klempířské konstr., výšky do 24 m | % | 2.75 |  | 0 | RTS_I/2025 |  |  | POL1_0
Díl: | 765 | Krytiny tvrdé |  |  |  | 0 |  |  |  | DIL
229 | 765901221R00 | Zábrana parotěsná střech , vč. dodávky folie | m2 | 2275.9604 |  | 0 | RTS_I/2025 |  |  | POL1_0
|  | Podhledy: |  |  |  |  | 0 |  |  | VV | 0
|  | provedení dle technické zprávy,skladeb konstrukcí a standardů!!: |  |  |  |  | 0 |  |  | VV | 0
|  | Začátek provozního součtu |  |  |  |  | 0 |  |  | VV | 2
|  | C/03-rovné: |  |  |  |  | 0 |  |  | VV | 2
|  | 4.NP:23,9+6,6 |  | 30.5 |  |  | 0 |  |  | VV | 2
|  | C/03-šikmé: |  |  |  |  | 0 |  |  | VV | 2
|  | 4.NP:1,92*7,8+18,4+20,2 |  | 53.576 |  |  | 0 |  |  | VV | 2
|  | C/04-rovné: |  |  |  |  | 0 |  |  | VV | 2
|  | 4.NP:43,4 |  | 43.4 |  |  | 0 |  |  | VV | 2
|  | C/04-šikmé: |  |  |  |  | 0 |  |  | VV | 2
|  | 4.NP:13,7*2,7+4,8*3,4+222,7+3,6*2,5+2,7*39,2+280,4+20,7 |  | 691.95 |  |  | 0 |  |  | VV | 2
|  | Konec provozního součtu |  |  |  |  | 0 |  |  | VV | 0
|  | 819,426*1,15 |  | 942.3399 |  |  | 0 |  |  | VV | 0
|  | Střechy: |  |  |  |  | 0 |  |  | VV | 0
|  | provedení dle skladeb konstrukcí,technické zprávy a standardů!!!: |  |  |  |  | 0 |  |  | VV | 0
|  | R/01:(17,9*10,8+67,2+16,5+19,5*39,7+66,2+42,3)*1,15 |  | 1333.6205 |  |  | 0 |  |  | VV | 0
230 | 765901103R00 | Fólie podstřešní paropropustná, vč. dodávky folie | m2 | 1333.6205 |  | 0 | RTS_I/2025 |  |  | POL1_0
|  | Střechy: |  |  |  |  | 0 |  |  | VV | 0
|  | provedení dle skladeb konstrukcí,technické zprávy a standardů!!!: |  |  |  |  | 0 |  |  | VV | 0
|  | R/01:(17,9*10,8+67,2+16,5+19,5*39,7+66,2+42,3)*1,15 |  | 1333.6205 |  |  | 0 |  |  | VV | 0
231 | 765312321R00 | Krytina pálená taška, střech ostatních, režná, 280x470x60mm | m2 | 980 |  | 0 | RTS_I/2025 |  |  | POL1_0
|  | Střechy: |  |  |  |  | 0 |  |  | VV | 0
|  | provedení dle skladeb konstrukcí,technické zprávy a standardů!!!: |  |  |  |  | 0 |  |  | VV | 0
|  | R/01-pouze střešní krytina, výměra dle PD střechy bez přesahů:205+750+25 |  | 980 |  |  | 0 |  |  | VV | 0
232 | 765312331R00 | Hřeben s větracím pásem kovovým, režný | m | 50.4 |  | 0 | RTS_I/2025 |  |  | POL1_0
|  | Střechy: |  |  |  |  | 0 |  |  | VV | 0
|  | provedení dle skladeb konstrukcí,technické zprávy a standardů!!!: |  |  |  |  | 0 |  |  | VV | 0
|  | R/01:10,7+39,7 |  | 50.4 |  |  | 0 |  |  | VV | 0
233 | 765312314R00 | Příplatek za tašky pro připojení hřebene, režná | m | 50.4 |  | 0 | RTS_I/2025 |  |  | POL1_0
|  | Střechy: |  |  |  |  | 0 |  |  | VV | 0
|  | provedení dle skladeb konstrukcí,technické zprávy a standardů!!!: |  |  |  |  | 0 |  |  | VV | 0
|  | R/01:10,7+39,7 |  | 50.4 |  |  | 0 |  |  | VV | 0
234 | 765312341R00 | Nároží s větracím pásem kovovým, režný | m | 58.1 |  | 0 | RTS_I/2025 |  |  | POL1_0
|  | Střechy: |  |  |  |  | 0 |  |  | VV | 0
|  | provedení dle skladeb konstrukcí,technické zprávy a standardů!!!: |  |  |  |  | 0 |  |  | VV | 0
|  | R/01:16,2*2+17,8+7,9 |  | 58.1 |  |  | 0 |  |  | VV | 0
235 | 765312382R00 | Taška prostup.s nástavcem pro anténu, režná | kus | 1 |  | 0 | RTS_I/2025 |  |  | POL1_0
|  | Střechy: |  |  |  |  | 0 |  |  | VV | 0
|  | provedení dle skladeb konstrukcí,technické zprávy a standardů!!!: |  |  |  |  | 0 |  |  | VV | 0
|  | R/01:1*1 |  | 1 |  |  | 0 |  |  | VV | 0
236 | 765312382R0X | Taška odvětrávací, režná | kus | 250 |  | 0 | RTS_I/2025 |  |  | POL1_0
|  | Střechy: |  |  |  |  | 0 |  |  | VV | 0
|  | provedení dle skladeb konstrukcí,technické zprávy a standardů!!!: |  |  |  |  | 0 |  |  | VV | 0
|  | R/01:190+10+50 |  | 250 |  |  | 0 |  |  | VV | 0
237 | 765312372R00 | Hák protisněhový | kus | 550 |  | 0 | RTS_I/2025 |  |  | POL1_0
|  | Střechy: |  |  |  |  | 0 |  |  | VV | 0
|  | provedení dle skladeb konstrukcí,technické zprávy a standardů!!!: |  |  |  |  | 0 |  |  | VV | 0
|  | R/01:420+15+115 |  | 550 |  |  | 0 |  |  | VV | 0
238 | 765311723R00 | Větrací mřížka okapní 5000 x 100 mm | m | 158.4 |  | 0 | RTS_I/2025 |  |  | POL1_0
|  | Střechy: |  |  |  |  | 0 |  |  | VV | 0
|  | provedení dle skladeb konstrukcí,technické zprávy a standardů!!!: |  |  |  |  | 0 |  |  | VV | 0
|  | R/01:158,4*1 |  | 158.4 |  |  | 0 |  |  | VV | 0
239 | 998765203R00 | Přesun hmot pro krytiny tvrdé, výšky do 24 m | % | 16.5 |  | 0 | RTS_I/2025 |  |  | POL1_0
Díl: | 766 | Konstrukce truhlářské |  |  |  | 0 |  |  |  | DIL
240 | 766.1 | Repase stávajících dveřních křídel,obroušení, nový nátěr,doplňky,detaily | m2 | 11.216 |  | 0 | vlastní |  |  | POL1_0
|  | 1.NP dveře s novým panikovým kováním:2,2*2,0+1,2*2,68+1,8*2,0 |  | 11.216 |  |  | 0 |  |  | VV | 0
241 | 766.2 | Nové panikové kování dveří,cylind.elektromot.zámek, těsnění,RC2,kotvení,doplňky,detaily,D+M | kus | 3 |  | 0 | vlastní |  |  | POL1_0
|  | 1.NP:1+2 |  | 3 |  |  | 0 |  |  | VV | 0
|  | 2.NP: |  |  |  |  | 0 |  |  | VV | 0
|  | 3.NP: |  |  |  |  | 0 |  |  | VV | 0
242 | O/01 | Střešní okno kyvné s man. otevřením,780/1180mm, rám dřevo+ALplech,3-sklo,kotvy,doplňky,detaily,D+M | kus | 33 |  | 0 | vlastní |  |  | POL1_0
243 | O/02a | Střešní okno kyvné s man. ovládáním,780/980mm,RAL9003, rám dřevo+ALplech,3-sklo,kotvy,doplňky,detaily,D+M | kus | 19 |  | 0 | vlastní |  |  | POL1_0
244 | O/02b | Střešní okno kyvné,780/980mm,RAL9003, rám dřevo+ALplech,3-sklo,kotvy,doplňky,detaily,D+M | kus | 1 |  | 0 | vlastní |  |  | POL1_0
245 | O/03 | Střešní výlez na střechu,bez integr.žebříku,780/1180mm,RAL9003, rám dřevo+ALplech,3-sklo,kotvy,doplňky,detaily,D+M | kus | 2 |  | 0 | vlastní |  |  | POL1_0
246 | O/04 | Střešní okno fixní s PO zasklením,780/1180mm,EI15, rám dřevo+ALplech,3-sklo,kotvy,doplňky,detaily,D+M | kus | 5 |  | 0 | vlastní |  |  | POL1_0
247 | O/05 | Střešní okno kyvné+el.otevírání CHÚC,780/1180mm, rám dřevo+ALplech,3-sklo,kotvy,doplňky,detaily,D+M | kus | 4 |  | 0 | vlastní |  |  | POL1_0
248 | O/06 | Střešní okno kyvné,man. otevření+el.markýza+dálk. ovládání,780/1180mm, rám dřevo+ALplech,3-sklo,kotvy,doplňky,detaily,D+M | kus | 64 |  | 0 | vlastní |  |  | POL1_0
249 | O/07 | Okno,obdélníkové 2-dílné fixní,1060/2500mm,rám, plast,panel+3-sklo bezp.,kotvy,doplňky,detaily,D+M | kus | 1 |  | 0 | vlastní |  |  | POL1_0
250 | O/08 | Střešní okno fixní,780/980mm,RAL9003, rám dřevo+ALplech,3-sklo,kotvy,doplňky,detaily,D+M | kus | 9 |  | 0 | vlastní |  |  | POL1_0
251 | D1/1 | Dveře vnitřní,1250/1970,dvoukřídlé ,EI30 DP3-CS,skryté závěsy,křídlo masivní dřevěný rám + vyplň vermikulit,laminát HPL,bezfalcové,plné,ocelová zárubeň,práškový lak RAL 9003,renovační rámová zárubeň,dveřní kování, klika/dveřní kování, klika,Rw=32[dB],cylindrický zámek,samozavírač,gen.klíč,kouřotěsnost, dveřní západka,práh,zarážka,dekor dřeva a barevnost bude vyvzorkována behěm realizace,kotvení,doplňky,detaily,D+M | kus | 1 |  | 0 | vlastní
252 | D2/2 | Dveře vnitřní,1000/2100,jednokřídlé ,EI30 DP3-CS,skryté závěsy,křídlo masivní dřevěný rám + vyplň vermikulit,laminát HPL,bezfalcové,plné,ocelová zárubeň,práškový lak RAL 9003,renovační rámová zárubeň,dveřní kování, klika/dveřní kování, klika,Rw=32[dB],cylindrický zámek,samozavírač,gen.klíč,kouřotěsnost,práh,dekor dřeva a barevnost bude vyvzorkována behěm realizace,kotvení,doplňky,detaily,D+M | kus | 1 |  | 0 | vlastní
253 | D2/3 | Dveře vnitřní,800/1970,jednokřídlé ,EI30 DP3-CS,skryté závěsy,křídlo masivní dřevěný rám + vyplň vermikulit,laminát HPL,bezfalcové,plné,ocelová zárubeň,práškový lak RAL 9003,renovační rámová zárubeň,dveřní kování, klika/dveřní kování, klika,cylindrický zámek,samozavírač,kouřotěsnost,práh,zarážka,dekor dřeva a barevnost bude vyvzorkována behěm realizace,kotvení,doplňky,detaily,D+M | kus | 1 |  | 0 | vlastní
254 | D2/6 | Dveře vnitřní,900/1970,jednokřídlé ,EI30 DP3-CS,skryté závěsy,křídlo masivní dřevěný rám + vyplň vermikulit,laminát HPL,bezfalcové,plné,ocelová zárubeň,práškový lak RAL 9003,renovační rámová zárubeň,dveřní kování, klika/dveřní kování, klika,Rw=32[dB],cylindrický zámek,samozavírač,gen.klíč,kouřotěsnost,práh,zarážka,dekor dřeva a barevnost bude vyvzorkována behěm realizace,kotvení,doplňky,detaily,D+M | kus | 1 |  | 0 | vlastní
255 | D2/7 | Dveře vnitřní,900/1970,jednokřídlé ,EI30 DP3-CS,skryté závěsy,křídlo masivní dřevěný rám + vyplň vermikulit,laminát HPL,bezfalcové,plné,ocelová zárubeň,práškový lak RAL 9003,renovační rámová zárubeň,dveřní kování, klika/dveřní kování, klika,Rw=32[dB],cylindrický zámek,samozavírač,gen.klíč,kouřotěsnost,práh,zarážka,dekor dřeva a barevnost bude vyvzorkována behěm realizace,kotvení,doplňky,detaily,D+M | kus | 1 |  | 0 | vlastní
256 | D2/8 | Dveře vnitřní,900/1970,jednokřídlé ,EI30 DP3-CS,skryté závěsy,křídlo masivní dřevěný rám + vyplň vermikulit,laminát HPL,bezfalcové,plné,ocelová zárubeň,práškový lak RAL 9003,renovační rámová zárubeň,dveřní kování, klika/dveřní kování, klika,Rw=32[dB],cylindrický zámek,samozavírač,gen.klíč,kouřotěsnost,práh,zarážka,dekor dřeva a barevnost bude vyvzorkována behěm realizace,kotvení,doplňky,detaily,D+M | kus | 1 |  | 0 | vlastní
257 | D2/9 | Dveře vnitřní,900/1970,jednokřídlé ,EI30 DP3-CS,skryté závěsy,křídlo masivní dřevěný rám + vyplň vermikulit,laminát HPL,bezfalcové,plné,ocelová zárubeň,práškový lak RAL 9003,renovační rámová zárubeň,dveřní kování, klika/dveřní kování, klika,Rw=32[dB],cylindrický zámek,samozavírač,gen.klíč,kouřotěsnost,práh,zarážka,dekor dřeva a barevnost bude vyvzorkována behěm realizace,kotvení,doplňky,detaily,D+M | kus | 1 |  | 0 | vlastní
258 | D2/11 | Dveře vnitřní,700/1970,jednokřídlé ,skryté závěsy,křídlo masivní dřevěný rám + vyplň vermikulit,laminát HPL,bezfalcové,plné,ocelová zárubeň,práškový lak RAL 9003,renovační rámová zárubeň,dveřní kování, klika/dveřní kování, klika,cylindrický zámek,samozavírač,gen.klíč,práh,zarážka,dekor dřeva a barevnost bude vyvzorkována behěm realizace,kotvení,doplňky,detaily,D+M | kus | 1 |  | 0 | vlastní
259 | D3/5 | Dveře vnitřní,2000/2100,dvoukřídlé požární , prosklené,EI30 DP3-CSK,skryté závěsy,křídlo hliníkový komorový profil,práškový lak RAL 9003,číre sklo bezpečnostní VSG s požární odolnosti EI 30,bezfalcové,křídlo, prosklené,hliníkový komorový profil,práškový lak RAL 9003,rámová komorová zárubeň,paniková klika, panikové madlo/-,cylindrický zámek,samozavírač,gen.klíč,kouřotěsnost, koordinátor zavírání, padací práh, magnety,EPS,SLB,Barevnost bude vyvzorkována behěm realizace,kotvení,doplňky,detaily,D+M | kus | 1 |  | 0 | vlastní
260 | D3/10 | Dveře vnitřní,2000/2100,dvoukřídlé požární , prosklené,EI30 DP3-CSK,skryté závěsy,křídlo hliníkový komorový profil,práškový lak RAL 9003,číre sklo bezpečnostní VSG s požární odolnosti EI 15,bezfalcové,křídlo, prosklené,hliníkový komorový profil,práškový lak RAL 9003,rámová komorová zárubeň,paniková klika, panikové madlo/-,cylindrický zámek,samozavírač,gen.klíč,kouřotěsnost, koordinátor zavírání, padací práh, magnety,EPS,SLB,Barevnost bude vyvzorkována behěm realizace,kotvení,doplňky,detaily,D+M | kus | 1 |  | 0 | vlastní
261 | D4/4 | Dveře vnitřní,1800/2800,dvoukřídlé požární , prosklené s nadsvětlíkem,EI30 DP3-CSK,skryté závěsy,křídlo hliníkový komorový profil,práškový lak RAL 9003,číre sklo bezpečnostní VSG s požární odolnosti EI 30,bezfalcové,křídlo, prosklené,hliníkový komorový profil,práškový lak RAL 9003,rámová komorová zárubeň,paniková klika, panikové madlo/-,cylindrický zámek,samozavírač,gen.klíč,kouřotěsnost, koordinátor zavírání, padací práh,zarážka,Barevnost bude vyvzorkována behěm realizace,kotvení,doplňky,detaily,D+M | kus | 1 |  | 0 | vlastní
262 | D5/12 | Dveře vnitřní,900/3210,jednokřídlé , s proskleným nadsvětlíkem a požární odolnosti,EI 15 DP3-CS,nadsvětlík s čírým bezpečnostním sklem VSG s požární odolnosti EI 15 DP3-CS, skryté závěsy,křídlo masivní dřevěný rám + vyplň vermikulit,laminát HPL,bezfalcové,plné,ocelová zárubeň do sadrokartonu,práškový lak RAL 9003,zárubeň s pevným nadsvětlíkem,dveřní kování, klika/dveřní kování, klika,Rw=32[dB],cylindrický zámek,samozavírač,gen.klíč,kouřotěsnost, padací práh,zarážka,dekor dřeva a barevnost bude vyvzorkována behěm realizace,kotvení,doplňky,detaily,D+M | kus | 1 |  | 0 | vlastní
263 | D5/13 | Dveře vnitřní,900/3210,jednokřídlé , s proskleným nadsvětlíkem a požární odolnosti,EI 15 DP3-CS,nadsvětlík s čírým bezpečnostním sklem VSG s požární odolnosti EI 15, skryté závěsy,křídlo masivní dřevěný rám + vyplň vermikulit,laminát HPL,bezfalcové,plné,ocelová zárubeň do sadrokartonu,práškový lak RAL 9003,zárubeň s pevným nadsvětlíkem,dveřní kování, klika/dveřní kování, klika,Rw=32[dB],cylindrický zámek,samozavírač,gen.klíč,kouřotěsnost, padací práh,zarážka,dekor dřeva a barevnost bude vyvzorkována behěm realizace,kotvení,doplňky,detaily,D+M | kus | 1 |  | 0 | vlastní
264 | D6/20 | Dveře vnitřní,900/2100,jednokřídlé prosklené s požární odolnosti,EI 15 DP3-CS,skryté závěsy,křídlo hliníkový komorový profil,práškový lak RAL 9003,číre sklo bezpečnostní VSG s požární odolnosti EI 15 DP3-CS,bezfalcové,křídlo, prosklené,hliníkový komorový profil,práškový lak RAL 9003,rámová,paniková klika/paniková klika,cylindrický zámek,samozavírač,gen.klíč,kouřotěsnost, padací práh,zarážka,EPS,dekor dřeva a barevnost bude vyvzorkována behěm realizace,kotvení,doplňky,detaily,D+M | kus | 1 |  | 0 | vlastní
265 | D7/18 | Dveře vnitřní,700/2100,jednokřídlé ,skryté závěsy,křídlo DTD,laminát HPL,bezfalcové,plné,ocelová zárubeň do sadrokartonu,práškový lak RAL 9003,obložková zárubeň,dveřní kování, klika/dveřní kování, klika,cylindrický zámek,gen.klíč,zarážka,dekor dřeva a barevnost bude vyvzorkována behěm realizace,kotvení,doplňky,detaily,D+M | kus | 1 |  | 0 | vlastní
266 | D7/19 | Dveře vnitřní,800/2100,jednokřídlé ,skryté závěsy,křídlo DTD,laminát HPL,bezfalcové,plné,ocelová zárubeň do sadrokartonu,práškový lak RAL 9003,obložková zárubeň,dveřní kování, klika/dveřní kování, klika,cylindrický zámek,samozavírač,gen.klíč,přechodová lišta,zarážka,dekor dřeva a barevnost bude vyvzorkována behěm realizace,kotvení,doplňky,detaily,D+M | kus | 1 |  | 0 | vlastní
267 | D7/21 | Dveře vnitřní,800/2100,jednokřídlé ,skryté závěsy,křídlo DTD,laminát HPL,bezfalcové,plné,ocelová zárubeň do sadrokartonu,práškový lak RAL 9003,obložková zárubeň,dveřní kování, klika/dveřní kování, klika,cylindrický zámek,samozavírač,gen.klíč,zarážka,dekor dřeva a barevnost bude vyvzorkována behěm realizace,kotvení,doplňky,detaily,D+M | kus | 1 |  | 0 | vlastní
268 | D7/22 | Dveře vnitřní,800/2100,jednokřídlé ,skryté závěsy,křídlo DTD,laminát HPL,bezfalcové,plné,ocelová zárubeň do sadrokartonu,práškový lak RAL 9003,obložková zárubeň,dveřní kování, klika/dveřní kování, klika,cylindrický zámek,samozavírač,gen.klíč,přechodová lišta,zarážka,dekor dřeva a barevnost bude vyvzorkována behěm realizace,kotvení,doplňky,detaily,D+M | kus | 1 |  | 0 | vlastní
269 | D7/23 | Dveře vnitřní,700/2100,jednokřídlé ,skryté závěsy,křídlo DTD,laminát HPL,bezfalcové,plné,ocelová zárubeň do sadrokartonu,práškový lak RAL 9003,obložková zárubeň,dveřní kování, klika/dveřní kování, klika,WC zámek,zarážka,dekor dřeva a barevnost bude vyvzorkována behěm realizace,kotvení,doplňky,detaily,D+M | kus | 1 |  | 0 | vlastní
270 | D7/24 | Dveře vnitřní,700/2100,jednokřídlé ,skryté závěsy,křídlo DTD,laminát HPL,bezfalcové,plné,ocelová zárubeň do sadrokartonu,práškový lak RAL 9003,obložková zárubeň,dveřní kování, klika/dveřní kování, klika,cylindrický zámek,gen.klíč,zarážka,dekor dřeva a barevnost bude vyvzorkována behěm realizace,kotvení,doplňky,detaily,D+M | kus | 1 |  | 0 | vlastní
271 | D7/25 | Dveře vnitřní,700/2100,jednokřídlé ,skryté závěsy,křídlo DTD,laminát HPL,bezfalcové,plné,ocelová zárubeň do sadrokartonu,práškový lak RAL 9003,obložková zárubeň,dveřní kování, klika/dveřní kování, klika,cylindrický zámek,gen.klíč,zarážka,dekor dřeva a barevnost bude vyvzorkována behěm realizace,kotvení,doplňky,detaily,D+M | kus | 1 |  | 0 | vlastní
272 | D7/26 | Dveře vnitřní,800/2100,jednokřídlé ,skryté závěsy,křídlo DTD,laminát HPL,bezfalcové,plné,ocelová zárubeň do sadrokartonu,práškový lak RAL 9003,obložková zárubeň,dveřní kování, klika/dveřní kování, klika,cylindrický zámek,samozavírač,gen.klíč,přechodová lišta,zarážka,dekor dřeva a barevnost bude vyvzorkována behěm realizace,kotvení,doplňky,detaily,D+M | kus | 1 |  | 0 | vlastní
273 | D7/27 | Dveře vnitřní,800/2100,jednokřídlé ,skryté závěsy,křídlo DTD,laminát HPL,bezfalcové,plné,ocelová zárubeň do sadrokartonu,práškový lak RAL 9003,obložková zárubeň,dveřní kování, klika/dveřní kování, klika,cylindrický zámek,samozavírač,gen.klíč,přechodová lišta,zarážka,dekor dřeva a barevnost bude vyvzorkována behěm realizace,kotvení,doplňky,detaily,D+M | kus | 1 |  | 0 | vlastní
274 | D7/28 | Dveře vnitřní,700/2100,jednokřídlé ,skryté závěsy,křídlo DTD,laminát HPL,bezfalcové,plné,ocelová zárubeň do sadrokartonu,práškový lak RAL 9003,obložková zárubeň,dveřní kování, klika/dveřní kování, klika,WK zámek,zarážka,dekor dřeva a barevnost bude vyvzorkována behěm realizace,kotvení,doplňky,detaily,D+M | kus | 1 |  | 0 | vlastní
275 | D8/14 | Dveře vnitřní,900/3210,jednokřídlé , s proskleným nadsvětlíkem,nadsvětlík s čírým bezpečnostním sklem VSG, skryté závěsy,křídlo masivní dřevěný rám + vyplň vermikulit,laminát HPL,bezfalcové,plné,ocelová zárubeň do sadrokartonu,práškový lak RAL 9003,obložková zárubeň s pevným nadsvětlíkem,dveřní kování, klika/dveřní kování, klika,Rw=32[dB],cylindrický zámek,gen.klíč,padací práh,zarážka,dekor dřeva a barevnost bude vyvzorkována behěm realizace,kotvení,doplňky,detaily,D+M | kus | 1 |  | 0 | vlastní
276 | D8/15 | Dveře vnitřní,900/3210,jednokřídlé , s proskleným nadsvětlíkem,nadsvětlík s čírým bezpečnostním sklem VSG, skryté závěsy,křídlo masivní dřevěný rám + vyplň vermikulit,laminát HPL,bezfalcové,plné,ocelová zárubeň do sadrokartonu,práškový lak RAL 9003,obložková zárubeň s pevným nadsvětlíkem,dveřní kování, klika/dveřní kování, klika,Rw=32[dB],cylindrický zámek,gen.klíč,padací práh,zarážka,dekor dřeva a barevnost bude vyvzorkována behěm realizace,kotvení,doplňky,detaily,D+M | kus | 1 |  | 0 | vlastní
277 | D8/16 | Dveře vnitřní,900/3210,jednokřídlé , s proskleným nadsvětlíkem,nadsvětlík s čírým bezpečnostním sklem VSG, skryté závěsy,křídlo masivní dřevěný rám + vyplň vermikulit,laminát HPL,bezfalcové,plné,ocelová zárubeň do sadrokartonu,práškový lak RAL 9003,obložková zárubeň s pevným nadsvětlíkem,dveřní kování, klika/dveřní kování, klika,Rw=32[dB],cylindrický zámek,gen.klíč,padací práh,zarážka,dekor dřeva a barevnost bude vyvzorkována behěm realizace,kotvení,doplňky,detaily,D+M | kus | 1 |  | 0 | vlastní
278 | D8/17 | Dveře vnitřní,900/3210,jednokřídlé , s proskleným nadsvětlíkem,nadsvětlík s čírým bezpečnostním sklem VSG, skryté závěsy,křídlo masivní dřevěný rám + vyplň vermikulit,laminát HPL,bezfalcové,plné,ocelová zárubeň do sadrokartonu,práškový lak RAL 9003,obložková zárubeň s pevným nadsvětlíkem,dveřní kování, klika/dveřní kování, klika,Rw=32[dB],cylindrický zámek,gen.klíč,padací práh,zarážka,dekor dřeva a barevnost bude vyvzorkována behěm realizace,kotvení,doplňky,detaily,D+M | kus | 1 |  | 0 | vlastní
279 | D9/29 | Dveře venkovní,2200/3800,dvoukřídlé,prosklené, se světlíky a plnými panely,křídlo AL profil,lak RAL9003,izolační trojsklo VSG - ESG - ESG bezpečnostní,bezfalcové,AL zárubeň rámová,32dB,RC2,zámek eletromotorický, cylindyrický,samozavírač,paniková klika/paniková klika+panikové madlo,pákový ovladač, okop z plného panelu výšky 800 mm,zarážka,PZTS,NN,barevnost bude vyvzorkována behěm realizace,kotvení,doplňky,detaily,D+M | kus | 1 |  | 0 | vlastní
280 | D10/30 | Dveře vnitřní,1800/2800dvoukřídlé , s proskleným nadsvětlíkem,nadsvětlík s čírým bezpečnostním sklem VSG,křídlo AL profil lak RAL,bezfalcové,prosklené v komorovom profile s okopem,zárubeň AL profil lak RAL rámová,Rw 20dB,cylindrický zámek,samozavírač,gen.klíč,padací práh,paniková klika+panikové madlo/paniková klika, barevnost bude vyvzorkována behěm realizace,kotvení,doplňky,detaily,D+M | kus | 1 |  | 0 | vlastní
281 | D11/31 | Dveře venkovní,1000/2800,jenokřídlé,prosklené, s nadsvětlíkem,křídlo plastový profil RAL9003,izolační trojsklo VSG - ESG - ESG bezpečnostní,bezfalcové,prosklené v komorovém profilu s okopem,plastová zárubeň rámová komorová RAL9003,32dB,RC2,zámek cylindyrický,samozavírač,paniková klika/paniková klika,snížený systémový práh,PZTS,SLB,NN,barevnost bude vyvzorkována behěm realizace,kotvení,doplňky,detaily,D+M | kus | 1 |  | 0 | vlastní
282 | 998766203R00 | Přesun hmot pro truhlářské konstr., výšky do 24 m | % | 2.1 |  | 0 | RTS_I/2025 |  |  | POL1_0
Díl: | 767 | Konstrukce zámečnické |  |  |  | 0 |  |  |  | DIL
283 | 767995101R00 | Výroba a montáž kov. atypických konstr. do 5 kg | kg | 220 |  | 0 | RTS_I/2025 |  |  | POL1_0
|  | spojovací a kotvící prvky:220*1 |  | 220 |  |  | 0 |  |  | VV | 0
284 | 767995102R00 | Výroba a montáž kov. atypických konstr. do 10 kg | kg | 400 |  | 0 | RTS_I/2025 |  |  | POL1_0
|  | spojovací a kotvící prvky:400*1 |  | 400 |  |  | 0 |  |  | VV | 0
285 | 767.1 | Požární ucpávky všech prostupů,štítek,zpráva, kotvení,doplňky,detaily,D+M | kus | 165 |  | 0 | vlastní |  |  | POL1_0
|  | 65+100 |  | 165 |  |  | 0 |  |  | VV | 0
286 | 767.2 | Tabulky orientačního systému,AL profil,hladký, 217x310mm,kotvení,doplňky,detaily,D+M | kus | 18 |  | 0 | vlastní |  |  | POL1_0
|  | 1+3*2+11 |  | 18 |  |  | 0 |  |  | VV | 0
287 | 767.3 | Záchytný systém šikmé střechy,kotvící body,RX1,kotvení,doplňky,detaily,D+M | kus | 106 |  | 0 | vlastní
288 | 767.4 | Repase madla na schodišti na zdi v zrcadle schodiště,očištění,obroušení,nový nátěr | kus | 1 |  | 0 | vlastní
289 | Z/01 | Zábradlí schodiště a podesty,pásovina,výplň kulat., v.1,0m,madlo dřevo 45/45mm,PZ+RAL,doplňky,D+M | m | 20.8 |  | 0 | vlastní |  |  | POL1_0
290 | Z/02 | Stavební podkonstrukce pod ventilátor,ocel.kce., 1220/1115/900mm,UPE120,jekl 80/4mm,PZ,D+M | kus | 1 |  | 0 | vlastní |  |  | POL1_0
291 | Z/03 | Dvoukřídlá revizní dvířka 1100/1800mm,ze svařované ocelové konstrukce s děrovaným plechem,křídla jsou osazena na ocelových pantech,kotvených do ocelového rámu z L- profilů,rám zárubně pásovina 80/10mm,křídla jekly 50/30/3mm,děrovaný plech tl.1,5mm,lak RAL9003,kování,zámek,kotvení,doplňky,detaily,D+M | kus | 1 |  | 0 | vlastní
292 | Z/04 | Jednokřídlá revizní dvířka 900/2110mm,ze svařované ocelové konstrukce s děrovaným plechem,křídla jsou osazena na ocelových pantech,kotvených do ocelového rámu z L- profilů,rám zárubně L 80/40/6mm,křídla jekly 50/30/3mm,děrovaný plech tl.1,5mm,lak RAL9003,kování,zámek,kotvení,doplňky,detaily,D+M | kus | 1 |  | 0 | vlastní
293 | Z/05 | Ochranná konstrukce radiátoru 1000/1960/230mm,z ocelové svařované konstrukce se dřevěným zakrytováním,pro cirkulaci tepla do prostoru slouží 4 mřížky na vrchní straně,rozměru 200x100 mm a čelní lamely, které jsou odnímatelné pro přístup z důvodu revize otopného tělesa,lamelová část je opatřena magnetickým zámkem,jekly 60/60/4mm,MDF tl.20mm HPL,ocel PZ,nerez mřížky,kotvení,doplňky,detaily,D+M | kus | 1 |  | 0 | vlastní
294 | Z/06 | Ochranná konstrukce radiátoru 1000/2040/230mm,z ocelové svařované konstrukce se dřevěným zakrytováním,pro cirkulaci tepla do prostoru slouží 4 mřížky na vrchní straně,rozměru 200x100 mm a čelní lamely, které jsou odnímatelné pro přístup z důvodu revize otopného tělesa,lamelová část je opatřena magnetickým zámkem,jekly 60/60/4mm,MDF tl.20mm HPL,ocel PZ,nerez mřížky,kotvení,doplňky,detaily,D+M | kus | 1 |  | 0 | vlastní
295 | Z/07 | Ochranná konstrukce radiátoru 1500/3165/80mm,z ocelové svařované konstrukce se dřevěným zakrytováním,pro cirkulaci tepla do prostoru slouží 4 mřížky na vrchní straně,rozměru 200x100 mm a čelní lamely, které jsou odnímatelné pro přístup z důvodu revize otopného tělesa,lamelová část je opatřena magnetickým zámkem,jekly 60/60/4mm,MDF tl.20mm HPL,ocel PZ,nerez mřížky,kotvení,doplňky,detaily,D+M | kus | 1 |  | 0 | vlastní
296 | Z/08 | Madlo na schodišti,ocel pásoviny 30/10 a 20/10,dřevěné madlo smrk 45/45mm+lak,lak RAL 9003,kotvení,doplňky,detaily,D+M | m | 11 |  | 0 | vlastní
297 | Z/09 | Madlo na rampě,ocel pásoviny 30/10 a 20/10,dřevěné madlo smrk 45/45mm+lak,lak RAL 9003,kotvení,doplňky,detaily,D+M | m | 14.2 |  | 0 | vlastní
298 | OS/01 | Větrací komínek ZTI, speciální taška, průřez 170mm,D150mm,plast,režná,integrovaný antikondenzační systém,kotvení,doplňky,detaily,D+M | kus | 13 |  | 0 | vlastní
299 | OS/02 | Střešní plošina pro klimatizaci,konzola klimatizační jednotky,galv. pokovená ocel,pro sklon 45st.,RAL9003,táhla,kotvení,doplňky,detaily,D+M | kus | 2 |  | 0 | vlastní
300 | OS/03 | Prostupka hromosvodu,taška s gumovou objímkou a těsnící páskou,prežná,AL,pro sklon 45st.,kotvení,doplňky,detaily,D+M | kus | 3 |  | 0 | vlastní
301 | OS/04 | Průchozí taška pro kabely/chladivo,s krycím kloboučkem pro kebaláž a chladivo,pálená keramika,režná,pro sklon 45st.,kotvení,doplňky,detaily,D+M | kus | 2 |  | 0 | vlastní
302 | OS/05a | Revizní dvířka, jednoduchá,do SDK stěny/podhledu,300x300mm,AL rám,SDK deska dle prostředí,tlačné zámky,kotvení,doplňky,detaily,D+M | kus | 1 |  | 0 | vlastní
303 | OS/05b | Revizní dvířka, jednoduchá,do SDK stěny/podhledu,300x300mm,AL rám,PO SDK deska,tlačné zámky,kotvení,doplňky,detaily,D+M | kus | 2 |  | 0 | vlastní
304 | OS/05c | Revizní dvířka, jednoduchá,do SDK stěny/podhledu,400x400mm,AL rám,SDK deska dle prostředí,tlačné zámky,kotvení,doplňky,detaily,D+M | kus | 6 |  | 0 | vlastní
305 | OS/05d | Revizní dvířka, jednoduchá,do SDK stěny/podhledu,600x600mm,AL rám,PO SDK deska,EI30,tlačné zámky,kotvení,doplňky,detaily,D+M | kus | 5 |  | 0 | vlastní
306 | OS/05e | Revizní dvířka, jednoduchá,do SDK stěny/podhledu,400x400mm,AL rám,PO SDK deska,EI30,tlačné zámky,kotvení,doplňky,detaily,D+M | kus | 2 |  | 0 | vlastní
307 | OS/06a | Revizní dvířka, 2-dílná,do SDK stěny/podhledu,800x800mm,AL rám,PO SDK deska,EI30,tlačné zámky,kotvení,doplňky,detaily,D+M | kus | 2 |  | 0 | vlastní
308 | OS/06b | Revizní dvířka, 2-dílná,do SDK stěny/podhledu,1000x500mm,AL rám,PO SDK deska,EI30,tlačné zámky,kotvení,doplňky,detaily,D+M | kus | 1 |  | 0 | vlastní
309 | OS/06c | Revizní dvířka, 2-dílná,do SDK stěny/podhledu,1200x600mm,AL rám,SDK deska dle prostředí,tlačné zámky,kotvení,doplňky,detaily,D+M | kus | 1 |  | 0 | vlastní
310 | OS/06d | Revizní dvířka, 2-dílná,do SDK stěny/podhledu,900x1800mm,AL rám,PO SDK deska,EI30,tlačné zámky,kotvení,doplňky,detaily,D+M | kus | 1 |  | 0 | vlastní
311 | OS/07a | Akustická deska (nástěnka),parametry viz "Řešení prostorové akustiky", přisazena ke stěně,tl.40mm,barva white frost,kotvení,doplňky,detaily,D+M | m2 | 3.24 |  | 0 | vlastní
312 | OS/07b | Akustická deska (nástěnka),parametry viz "Řešení prostorové akustiky", přisazena ke stěně,tl.40mm,barva white frost,kotvení,doplňky,detaily,D+M | m2 | 4.44 |  | 0 | vlastní
313 | OS/08 | Historizující římsa (kopie původního řešení), typ 1,rozměry dle stáv. stavu,verolith,barva dle původní,A2-s1, d0,kotvení,doplňky,detaily,D+M | m | 150.695 |  | 0 | vlastní
314 | OS/09 | Historizující římsa (kopie původního řešení), typ 2,rozměry dle stáv. stavu,verolith,barva dle původní,A2-s1, d0,kotvení,doplňky,detaily,D+M | m | 5.3 |  | 0 | vlastní
315 | OS/10 | Neobsazeno
316 | OS/11 | Čistící zóna,textilní gumová hliníková vstupní rohož,guma (palička) + textilní (černá) rohož,černá,kotvení,doplňky,detaily,D+M | m2 | 9.3 |  | 0 | vlastní
317 | OS/12 | Neobsazeno
318 | OS/13a | Přenosný nástěnný hasící přístroj 34A/183B,6kg,práškový,štítek,kotvení,doplňky,detaily,D+M | kus | 1 |  | 0 | vlastní
319 | OS/13b | Přenosný nástěnný hasící přístroj 21A/113B/C,6kg,práškový,štítek,kotvení,doplňky,detaily,D+M | kus | 4 |  | 0 | vlastní
320 | OS/13c | Přenosný nástěnný hasící přístroj 8A/55B/C,3,65kg,štítek,kotvení,doplňky,detaily,D+M | kus | 1 |  | 0 | vlastní
321 | OS/13d | Hydrantová skříň,650x650x175 mm,RAL9003,D19 s tvarově stálou hadicí PH stabil D,dl.30m,kulovým ventilem D19-3/4",kotvení,doplňky,detaily,D+M | kus | 1 |  | 0 | vlastní
322 | OS/14 | Vnitřní parapet,lakovaná MDF deska bez nosu,720x220x18 mm,lak RAL9003,kotvení,doplňky,detaily,D+M | kus | 33 |  | 0 | vlastní
323 | OS/15 | Zásobníkový držák na toaletní papír,p90x110x415mm, nerez,zámek,kotvení,doplňky,detaily,D+M | kus | 8 |  | 0 | vlastní
324 | OS/16 | WC kartáč,90x110x415mm,nerez,válcový design,kotvení,doplňky,detaily,D+M | kus | 8 |  | 0 | vlastní
325 | OS/17 | Dávkovač mýdla,110x115x245mm,1000ml,nerez,kotvení,doplňky,detaily,D+M | kus | 10 |  | 0 | vlastní
326 | OS/18 | Elektrický osoušeč rukou 100x234x394 mm,nerez,HEPA filtr,zapojení,kotvení,doplňky,detaily,D+M | kus | 4 |  | 0 | vlastní
327 | OS/19a | Bezrámové nástěnné zrcadlo,1400x800mm,zarovnání do spárořezu keramického obkladu,kotvení,doplňky,detaily,D+M | kus | 4 |  | 0 | vlastní
328 | OS/19b | Bezrámové nástěnné zrcadlo,1200x800mm,zarovnání do spárořezu keramického obkladu,kotvení,doplňky,detaily,D+M | kus | 1 |  | 0 | vlastní
329 | OS/19c | Bezrámové nástěnné zrcadlo,1000x800mm,zarovnání do spárořezu keramického obkladu,kotvení,doplňky,detaily,D+M | kus | 1 |  | 0 | vlastní
330 | OS/20 | Soustava sanitárních příček s dveřmi,nerezové WC kování se signalizací,HPL desky,RAL9003,nerezové profily,kotvení,doplňky,detaily,D+M | m2 | 27.31 |  | 0 | vlastní
331 | OS/21 | Lišta k ochraně rohu stěny, 20x20x2000mm, nerez,tl.1mm,kotvení,doplňky,detaily,D+M | kus | 25 |  | 0 | vlastní
332 | OS/22 | Revizní plošina pro šikmé střechy,pro přístup ke klimatizačním jednotkám,ocel. plech PZ+prášk. lak,režná,pro sklon střechy 45st.,kotvení,doplňky,detaily,D+M | kus | 2 |  | 0 | vlastní
333 | OS/23 | Sprchová zástěna,1400/1850mm,integrované dveře š.700mm,sklo čiré bezpečtnostní bez dekoru,profily,kování,kotvení,doplňky,detaily,D+M | kus | 1 |  | 0 | vlastní
334 | OS/24 | Pisoárová stěna,v.1500mm,kompaktní HPL desky,nerez profily,RAL9003,kotvení,doplňky,detaily,D+M | kus | 2 |  | 0 | vlastní
335 | 998767203R00 | Přesun hmot pro zámečnické konstr., výšky do 24 m | % | 2.85 |  | 0 | RTS_I/2025 |  |  | POL1_0
Díl: | 771 | Podlahy z dlaždic a obklady |  |  |  | 0 |  |  |  | DIL
336 | 771101210RT1 | Penetrace podkladu pod dlažby, penetrační nátěr | m2 | 103.23 |  | 0 | RTS_I/2025 |  |  | POL1_0
|  | Provedení dle skladeb konstrukcí,technické zprávy a standardů!!!: |  |  |  |  | 0 |  |  | VV | 0
[7 empty] | 0 |  |  | VV | 0
|  | doplnění podlah po bourání: |  |  |  |  | 0 |  |  | VV | 0
|  | dlažba: |  |  |  |  | 0 |  |  | VV | 0
|  | 1.NP: |  |  |  |  | 0 |  |  | VV | 0
|  | 2.NP: |  |  |  |  | 0 |  |  | VV | 0
|  | 3.NP:3,9*1 |  | 3.9 |  |  | 0 |  |  | VV | 0
[7 empty] | 0 |  |  | VV | 0
|  | Podlahy: |  |  |  |  | 0 |  |  | VV | 0
|  | F/01:26,3 |  | 26.3 |  |  | 0 |  |  | VV | 0
|  | F/02:15,2 |  | 15.2 |  |  | 0 |  |  | VV | 0
|  | F/05:54,3 |  | 54.3 |  |  | 0 |  |  | VV | 0
|  | sokly:0,05*70,6 |  | 3.53 |  |  | 0 |  |  | VV | 0
337 | 771475014R00 | Obklad soklíků keram.rovných, tmel,výška 10 cm | m | 70.6 |  | 0 | RTS_I/2025 |  |  | POL1_0
|  | Provedení dle skladeb konstrukcí,technické zprávy a standardů!!!: |  |  |  |  | 0 |  |  | VV | 0
|  | Podlahy: |  |  |  |  | 0 |  |  | VV | 0
|  | sokly:1*70,6 |  | 70.6 |  |  | 0 |  |  | VV | 0
338 | 771479001R00 | Řezání dlaždic keramických pro soklíky | m | 70.6 |  | 0 | RTS_I/2025 |  |  | POL1_0
|  | Provedení dle skladeb konstrukcí,technické zprávy a standardů!!!: |  |  |  |  | 0 |  |  | VV | 0
|  | Podlahy: |  |  |  |  | 0 |  |  | VV | 0
|  | sokly:1*70,6 |  | 70.6 |  |  | 0 |  |  | VV | 0
339 | 771575107R00 | Montáž podlah z dlaždic hladkých keramických, do tmele, 200 x 200 mm | m2 | 41.5 |  | 0 | RTS_I/2025 |  |  | POL1_0
|  | Provedení dle skladeb konstrukcí,technické zprávy a standardů!!!: |  |  |  |  | 0 |  |  | VV | 0
|  | Podlahy: |  |  |  |  | 0 |  |  | VV | 0
|  | F/01:26,3 |  | 26.3 |  |  | 0 |  |  | VV | 0
|  | F/02:15,2 |  | 15.2 |  |  | 0 |  |  | VV | 0
340 | 771575109R00 | Montáž podlah z dlaždic hladkých keramických, do tmele, 300 x 300 mm | m2 | 58.2 |  | 0 | RTS_I/2025 |  |  | POL1_0
|  | Provedení dle skladeb konstrukcí,technické zprávy a standardů!!!: |  |  |  |  | 0 |  |  | VV | 0
[7 empty] | 0 |  |  | VV | 0
|  | doplnění podlah po bourání: |  |  |  |  | 0 |  |  | VV | 0
|  | dlažba: |  |  |  |  | 0 |  |  | VV | 0
|  | 1.NP: |  |  |  |  | 0 |  |  | VV | 0
|  | 2.NP: |  |  |  |  | 0 |  |  | VV | 0
|  | 3.NP:3,9*1 |  | 3.9 |  |  | 0 |  |  | VV | 0
[7 empty] | 0 |  |  | VV | 0
|  | Podlahy: |  |  |  |  | 0 |  |  | VV | 0
|  | F/05:54,3 |  | 54.3 |  |  | 0 |  |  | VV | 0
341 | 771579793R00 | Příplatek za spárovací hmotu - plošně | m2 | 103.23 |  | 0 | RTS_I/2025 |  |  | POL1_0
|  | Provedení dle skladeb konstrukcí,technické zprávy a standardů!!!: |  |  |  |  | 0 |  |  | VV | 0
[7 empty] | 0 |  |  | VV | 0
|  | doplnění podlah po bourání: |  |  |  |  | 0 |  |  | VV | 0
|  | dlažba: |  |  |  |  | 0 |  |  | VV | 0
|  | 1.NP: |  |  |  |  | 0 |  |  | VV | 0
|  | 2.NP: |  |  |  |  | 0 |  |  | VV | 0
|  | 3.NP:3,9*1 |  | 3.9 |  |  | 0 |  |  | VV | 0
[7 empty] | 0 |  |  | VV | 0
|  | Podlahy: |  |  |  |  | 0 |  |  | VV | 0
|  | F/01:26,3 |  | 26.3 |  |  | 0 |  |  | VV | 0
|  | F/02:15,2 |  | 15.2 |  |  | 0 |  |  | VV | 0
|  | F/05:54,3 |  | 54.3 |  |  | 0 |  |  | VV | 0
|  | sokly:0,05*70,6 |  | 3.53 |  |  | 0 |  |  | VV | 0
342 | 771578011R00 | Spára podlaha - stěna, silikonem | m | 70.6 |  | 0 | RTS_I/2025 |  |  | POL1_0
|  | Provedení dle skladeb konstrukcí,technické zprávy a standardů!!!: |  |  |  |  | 0 |  |  | VV | 0
|  | Podlahy: |  |  |  |  | 0 |  |  | VV | 0
|  | sokly:1*70,6 |  | 70.6 |  |  | 0 |  |  | VV | 0
343 | 771.1 | Dlažba keramická protiskluzná,20x20cm, cihlově červená,matná,dle standardů | m2 | 51.623 |  | 0 | vlastní |  |  | POL1_0
|  | Provedení dle skladeb konstrukcí,technické zprávy a standardů!!!: |  |  |  |  | 0 |  |  | VV | 0
[7 empty] | 0 |  |  | VV | 0
|  | doplnění podlah po bourání: |  |  |  |  | 0 |  |  | VV | 0
|  | dlažba: |  |  |  |  | 0 |  |  | VV | 0
|  | 1.NP: |  |  |  |  | 0 |  |  | VV | 0
|  | 2.NP: |  |  |  |  | 0 |  |  | VV | 0
|  | 3.NP:3,9*1,1 |  | 4.29 |  |  | 0 |  |  | VV | 0
[7 empty] | 0 |  |  | VV | 0
|  | Podlahy: |  |  |  |  | 0 |  |  | VV | 0
|  | Začátek provozního součtu |  |  |  |  | 0 |  |  | VV | 2
|  | F/01:26,3 |  | 26.3 |  |  | 0 |  |  | VV | 2
|  | F/02:15,2 |  | 15.2 |  |  | 0 |  |  | VV | 2
|  | sokly:0,05*30,6 |  | 1.53 |  |  | 0 |  |  | VV | 2
|  | Konec provozního součtu |  |  |  |  | 0 |  |  | VV | 0
|  | 43,03*1,1 |  | 47.333 |  |  | 0 |  |  | VV | 0
344 | 771.2 | Dlažba keramická protiskluzná,30x30cm, tl.10mm, bílá,dle standardů | m2 | 61.93 |  | 0 | vlastní |  |  | POL1_0
|  | Provedení dle skladeb konstrukcí,technické zprávy a standardů!!!: |  |  |  |  | 0 |  |  | VV | 0
|  | Podlahy: |  |  |  |  | 0 |  |  | VV | 0
|  | Začátek provozního součtu |  |  |  |  | 0 |  |  | VV | 2
|  | F/05:54,3 |  | 54.3 |  |  | 0 |  |  | VV | 2
|  | sokly:0,05*40,0 |  | 2 |  |  | 0 |  |  | VV | 2
|  | Konec provozního součtu |  |  |  |  | 0 |  |  | VV | 0
|  | 56,3*1,1 |  | 61.93 |  |  | 0 |  |  | VV | 0
345 | 998771203R00 | Přesun hmot pro podlahy z dlaždic, výšky do 24 m | % | 10.6 |  | 0 | RTS_I/2025 |  |  | POL1_0
Díl: | 776 | Podlahy povlakové |  |  |  | 0 |  |  |  | DIL
346 | 776101121R00 | Provedení penetrace podkladu, vč. penetr. laku | m2 | 516.773 |  | 0 | RTS_I/2025 |  |  | POL1_0
|  | Provedení dle skladeb konstrukcí,technické zprávy a standardů!!!: |  |  |  |  | 0 |  |  | VV | 0
[7 empty] | 0 |  |  | VV | 0
|  | zapravení podlah po stavebně-technickém průzkumu: |  |  |  |  | 0 |  |  | VV | 0
|  | Začátek provozního součtu |  |  |  |  | 0 |  |  | VV | 2
|  | 1.NP:0,5*1 |  | 0.5 |  |  | 0 |  |  | VV | 2
|  | 2.NP:0,5*1 |  | 0.5 |  |  | 0 |  |  | VV | 2
|  | 3.NP:0,5*1 |  | 0.5 |  |  | 0 |  |  | VV | 2
|  | podkroví: |  |  |  |  | 0 |  |  | VV | 2
|  | Konec provozního součtu |  |  |  |  | 0 |  |  | VV | 0
|  | 1,5*1 |  | 1.5 |  |  | 0 |  |  | VV | 0
[7 empty] | 0 |  |  | VV | 0
|  | doplnění podlah po bourání: |  |  |  |  | 0 |  |  | VV | 0
|  | PVC: |  |  |  |  | 0 |  |  | VV | 0
|  | 1.NP: |  |  |  |  | 0 |  |  | VV | 0
|  | 2.NP:0,86*1 |  | 0.86 |  |  | 0 |  |  | VV | 0
|  | 3.NP:0,8*1 |  | 0.8 |  |  | 0 |  |  | VV | 0
[7 empty] | 0 |  |  | VV | 0
|  | Podlahy: |  |  |  |  | 0 |  |  | VV | 0
|  | F/03a-stupně:(0,142+0,32)*1,3*30 |  | 18.018 |  |  | 0 |  |  | VV | 0
|  | F/03b:11,0 |  | 11 |  |  | 0 |  |  | VV | 0
|  | F/04:469,5 |  | 469.5 |  |  | 0 |  |  | VV | 0
|  | sokly:0,05*301,9 |  | 15.095 |  |  | 0 |  |  | VV | 0
347 | 776421100RT1 | Lepení podlahových soklíků z linolea a vinylu, na lištu,vč. dodávky lišty - soklík ve specifikaci | m | 301.9 |  | 0 | RTS_I/2025 |  |  | POL1_0
|  | Provedení dle skladeb konstrukcí,technické zprávy a standardů!!!: |  |  |  |  | 0 |  |  | VV | 0
|  | Podlahy: |  |  |  |  | 0 |  |  | VV | 0
|  | sokly:1*301,9 |  | 301.9 |  |  | 0 |  |  | VV | 0
348 | 776521100RT1 | Lepení povlak.podlah z pásů na lepidlo, pouze položení - podlahovina ve specifikaci | m2 | 501.678 |  | 0 | RTS_I/2025 |  |  | POL1_0
|  | Provedení dle skladeb konstrukcí,technické zprávy a standardů!!!: |  |  |  |  | 0 |  |  | VV | 0
[7 empty] | 0 |  |  | VV | 0
|  | zapravení podlah po stavebně-technickém průzkumu: |  |  |  |  | 0 |  |  | VV | 0
|  | Začátek provozního součtu |  |  |  |  | 0 |  |  | VV | 2
|  | 1.NP:0,5*1 |  | 0.5 |  |  | 0 |  |  | VV | 2
|  | 2.NP:0,5*1 |  | 0.5 |  |  | 0 |  |  | VV | 2
|  | 3.NP:0,5*1 |  | 0.5 |  |  | 0 |  |  | VV | 2
|  | podkroví: |  |  |  |  | 0 |  |  | VV | 2
|  | Konec provozního součtu |  |  |  |  | 0 |  |  | VV | 0
|  | 1,5*1 |  | 1.5 |  |  | 0 |  |  | VV | 0
[7 empty] | 0 |  |  | VV | 0
|  | doplnění podlah po bourání: |  |  |  |  | 0 |  |  | VV | 0
|  | PVC: |  |  |  |  | 0 |  |  | VV | 0
|  | 1.NP: |  |  |  |  | 0 |  |  | VV | 0
|  | 2.NP:0,86*1 |  | 0.86 |  |  | 0 |  |  | VV | 0
|  | 3.NP:0,8*1 |  | 0.8 |  |  | 0 |  |  | VV | 0
[7 empty] | 0 |  |  | VV | 0
|  | Podlahy: |  |  |  |  | 0 |  |  | VV | 0
|  | F/03a-stupně:(0,142+0,32)*1,3*30 |  | 18.018 |  |  | 0 |  |  | VV | 0
|  | F/03b:11,0 |  | 11 |  |  | 0 |  |  | VV | 0
|  | F/04:469,5 |  | 469.5 |  |  | 0 |  |  | VV | 0
349 | 776220110R00 | Lepení podlah povlakových na stupnice rovné | m | 39 |  | 0 | RTS_I/2025 |  |  | POL1_0
|  | Provedení dle skladeb konstrukcí,technické zprávy a standardů!!!: |  |  |  |  | 0 |  |  | VV | 0
|  | Podlahy: |  |  |  |  | 0 |  |  | VV | 0
|  | F/03a-stupně:1,3*30 |  | 39 |  |  | 0 |  |  | VV | 0
350 | 776220200R00 | Lepení podlah povlakových na podstupnice | m | 39 |  | 0 | RTS_I/2025 |  |  | POL1_0
|  | Provedení dle skladeb konstrukcí,technické zprávy a standardů!!!: |  |  |  |  | 0 |  |  | VV | 0
|  | Podlahy: |  |  |  |  | 0 |  |  | VV | 0
|  | F/03a-stupně:1,3*30 |  | 39 |  |  | 0 |  |  | VV | 0
351 | 776.1 | Přírodní linoleum kompaktní, tl. 2,5mm, specifikace dle standardů | m2 | 496.5433 |  | 0 | vlastní |  |  | POL1_0
|  | Provedení dle skladeb konstrukcí,technické zprávy a standardů!!!: |  |  |  |  | 0 |  |  | VV | 0
[7 empty] | 0 |  |  | VV | 0
|  | zapravení podlah po stavebně-technickém průzkumu: |  |  |  |  | 0 |  |  | VV | 0
|  | Začátek provozního součtu |  |  |  |  | 0 |  |  | VV | 2
|  | 1.NP:0,5*1 |  | 0.5 |  |  | 0 |  |  | VV | 2
|  | 2.NP:0,5*1 |  | 0.5 |  |  | 0 |  |  | VV | 2
|  | 3.NP:0,5*1 |  | 0.5 |  |  | 0 |  |  | VV | 2
|  | podkroví: |  |  |  |  | 0 |  |  | VV | 2
|  | Konec provozního součtu |  |  |  |  | 0 |  |  | VV | 0
|  | 1,5*1,1 |  | 1.65 |  |  | 0 |  |  | VV | 0
[7 empty] | 0 |  |  | VV | 0
|  | doplnění podlah po bourání: |  |  |  |  | 0 |  |  | VV | 0
|  | PVC: |  |  |  |  | 0 |  |  | VV | 0
|  | 1.NP: |  |  |  |  | 0 |  |  | VV | 0
|  | 2.NP:0,86*1,1 |  | 0.946 |  |  | 0 |  |  | VV | 0
|  | 3.NP:0,8*1,1 |  | 0.88 |  |  | 0 |  |  | VV | 0
[7 empty] | 0 |  |  | VV | 0
|  | Podlahy: |  |  |  |  | 0 |  |  | VV | 0
|  | Začátek provozního součtu |  |  |  |  | 0 |  |  | VV | 2
|  | F/03a-stupně:(0,142+0,32)*1,3*30 |  | 18.018 |  |  | 0 |  |  | VV | 2
|  | F/03b:11,0 |  | 11 |  |  | 0 |  |  | VV | 2
|  | F/04:469,5-63,6 |  | 405.9 |  |  | 0 |  |  | VV | 2
|  | sokly:0,05*266,5 |  | 13.325 |  |  | 0 |  |  | VV | 2
|  | Konec provozního součtu |  |  |  |  | 0 |  |  | VV | 0
|  | 448,243*1,1 |  | 493.0673 |  |  | 0 |  |  | VV | 0
352 | 776.2 | Antistatické homogenní PVC, tl. 2,0 mm, specifikace dle standardů | m2 | 71.907 |  | 0 | vlastní |  |  | POL1_0
|  | Provedení dle skladeb konstrukcí,technické zprávy a standardů!!!: |  |  |  |  | 0 |  |  | VV | 0
|  | Podlahy: |  |  |  |  | 0 |  |  | VV | 0
|  | Začátek provozního součtu |  |  |  |  | 0 |  |  | VV | 2
|  | F/04:63,6 |  | 63.6 |  |  | 0 |  |  | VV | 2
|  | sokly:0,05*35,4 |  | 1.77 |  |  | 0 |  |  | VV | 2
|  | Konec provozního součtu |  |  |  |  | 0 |  |  | VV | 0
|  | 65,37*1,1 |  | 71.907 |  |  | 0 |  |  | VV | 0
353 | 776.3 | Přechodové podlahové lišty,AL T-profil,š.14mm, elox. AL,kotvení,doplňky,detaily,D+M | m | 11.1 |  | 0 | vlastní |  |  | POL1_0
|  | Provedení dle skladeb konstrukcí,technické zprávy a standardů!!!: |  |  |  |  | 0 |  |  | VV | 0
|  | Podlahy:0,8*4+0,9*7+1,6*1 |  | 11.1 |  |  | 0 |  |  | VV | 0
354 | 998776203R00 | Přesun hmot pro podlahy povlakové, výšky do 24 m | % | 1.1 |  | 0 | RTS_I/2025 |  |  | POL1_0
Díl: | 781 | Obklady keramické |  |  |  | 0 |  |  |  | DIL
355 | 781101210RT1 | Penetrace podkladu pod obklady, penetrační nátěr | m2 | 197.136 |  | 0 | RTS_I/2025 |  |  | POL1_0
|  | Provedení dle skladeb konstrukcí,technické zprávy a standardů!!!: |  |  |  |  | 0 |  |  | VV | 0
|  | 1.NP: |  |  |  |  | 0 |  |  | VV | 0
|  | 2.NP:1,5*1,68 |  | 2.52 |  |  | 0 |  |  | VV | 0
|  | 3.NP:2,15*7,0+1,5*1,68-0,7*1,97 |  | 16.191 |  |  | 0 |  |  | VV | 0
|  | 4.NP:1,8*0,9*5+2,15*(6,2+8,5+6,5+12,5+15,4+6,0+8,2+11,4+13,8)-2,1*(0,7*9+0,8*4) |  | 178.425 |  |  | 0 |  |  | VV | 0
356 | 781475112R00 | Montáž obkladů stěn obkládačkami keramickými, do tmele, do 150 x 150 mm | m2 | 197.136 |  | 0 | RTS_I/2025 |  |  | POL1_0
|  | Provedení dle skladeb konstrukcí,technické zprávy a standardů!!!: |  |  |  |  | 0 |  |  | VV | 0
|  | 1.NP: |  |  |  |  | 0 |  |  | VV | 0
|  | 2.NP:1,5*1,68 |  | 2.52 |  |  | 0 |  |  | VV | 0
|  | 3.NP:2,15*7,0+1,5*1,68-0,7*1,97 |  | 16.191 |  |  | 0 |  |  | VV | 0
|  | 4.NP:1,8*0,9*5+2,15*(6,2+8,5+6,5+12,5+15,4+6,0+8,2+11,4+13,8)-2,1*(0,7*9+0,8*4) |  | 178.425 |  |  | 0 |  |  | VV | 0
357 | 781491001RTX | Montáž lišt k obkladům,rohových,koutových, i dilatačních,vč. dodávky lišt AL | m | 15.3 |  | 0 | RTS_I/2025 |  |  | POL1_0
|  | Provedení dle skladeb konstrukcí,technické zprávy a standardů!!!:15,3*1 |  | 15.3 |  |  | 0 |  |  | VV | 0
358 | 781479705R00 | Přípl.za spárovací hmotu - plošně | m2 | 197.136 |  | 0 | RTS_I/2025 |  |  | POL1_0
|  | Provedení dle skladeb konstrukcí,technické zprávy a standardů!!!: |  |  |  |  | 0 |  |  | VV | 0
|  | 1.NP: |  |  |  |  | 0 |  |  | VV | 0
|  | 2.NP:1,5*1,68 |  | 2.52 |  |  | 0 |  |  | VV | 0
|  | 3.NP:2,15*7,0+1,5*1,68-0,7*1,97 |  | 16.191 |  |  | 0 |  |  | VV | 0
|  | 4.NP:1,8*0,9*5+2,15*(6,2+8,5+6,5+12,5+15,4+6,0+8,2+11,4+13,8)-2,1*(0,7*9+0,8*4) |  | 178.425 |  |  | 0 |  |  | VV | 0
359 | 781.1 | Obklad keramický,150x150mm,matný, bílý-dle standardů | m2 | 216.8496 |  | 0 | vlastní |  |  | POL1_0
|  | Provedení dle skladeb konstrukcí,technické zprávy a standardů!!!: |  |  |  |  | 0 |  |  | VV | 0
|  | Začátek provozního součtu |  |  |  |  | 0 |  |  | VV | 2
|  | 1.NP: |  |  |  |  | 0 |  |  | VV | 2
|  | 2.NP:1,5*1,68 |  | 2.52 |  |  | 0 |  |  | VV | 2
|  | 3.NP:2,15*7,0+1,5*1,68-0,7*1,97 |  | 16.191 |  |  | 0 |  |  | VV | 2
|  | 4.NP:1,8*0,9*5+2,15*(6,2+8,5+6,5+12,5+15,4+6,0+8,2+11,4+13,8)-2,1*(0,7*9+0,8*4) |  | 178.425 |  |  | 0 |  |  | VV | 2
|  | Konec provozního součtu |  |  |  |  | 0 |  |  | VV | 0
|  | 197,136*1,1 |  | 216.8496 |  |  | 0 |  |  | VV | 0
360 | 998781203R00 | Přesun hmot pro obklady keramické, výšky do 24 m | % | 5.7 |  | 0 | RTS_I/2025 |  |  | POL1_0
Díl: | 783 | Nátěry |  |  |  | 0 |  |  |  | DIL
361 | 783903811R00 | Odmaštění chemickými rozpouštědly | m2 | 5.832 |  | 0 | RTS_I/2025 |  |  | POL1_0
|  | otopná tělesa: |  |  |  |  | 0 |  |  | VV | 0
|  | 1.NP:0,6*1,5*2*2 |  | 3.6 |  |  | 0 |  |  | VV | 0
|  | 2.NP:0,6*0,52*3*2 |  | 1.872 |  |  | 0 |  |  | VV | 0
|  | 3.NP:0,6*0,6 |  | 0.36 |  |  | 0 |  |  | VV | 0
362 | 783902811R00 | Odstranění nátěrů odstraňovačem P 8212 | m2 | 5.832 |  | 0 | RTS_I/2025 |  |  | POL1_0
|  | otopná tělesa: |  |  |  |  | 0 |  |  | VV | 0
|  | 1.NP:0,6*1,5*2*2 |  | 3.6 |  |  | 0 |  |  | VV | 0
|  | 2.NP:0,6*0,52*3*2 |  | 1.872 |  |  | 0 |  |  | VV | 0
|  | 3.NP:0,6*0,6 |  | 0.36 |  |  | 0 |  |  | VV | 0
363 | 783322320R00 | Nátěr syntetický ocel. radiát. článků 2x +2x email | m2 | 5.832 |  | 0 | RTS_I/2025 |  |  | POL1_0
|  | otopná tělesa: |  |  |  |  | 0 |  |  | VV | 0
|  | 1.NP:0,6*1,5*2*2 |  | 3.6 |  |  | 0 |  |  | VV | 0
|  | 2.NP:0,6*0,52*3*2 |  | 1.872 |  |  | 0 |  |  | VV | 0
|  | 3.NP:0,6*0,6 |  | 0.36 |  |  | 0 |  |  | VV | 0
364 | 783222110RT1 | Nátěr syntetický kovových konstrukcí 2 x, antikoroz. email 2 x, ředidlo | m2 | 2153.29 |  | 0 | RTS_I/2025 |  |  | POL1_0
|  | dle statiky: |  |  |  |  | 0 |  |  | VV | 0
|  | 3.NP strop do tr. plechu: |  |  |  |  | 0 |  |  | VV | 0
|  | HEB320:155,0*(0,32*2+0,3*4) |  | 285.2 |  |  | 0 |  |  | VV | 0
|  | HEB220:341,0*(0,22*6) |  | 450.12 |  |  | 0 |  |  | VV | 0
|  | HEB160:246,0*(0,16*6) |  | 236.16 |  |  | 0 |  |  | VV | 0
|  | IPN220:41,0*(0,22*2+0,098*4) |  | 34.112 |  |  | 0 |  |  | VV | 0
|  | Plech P.10:385,0/80,0*2 |  | 9.625 |  |  | 0 |  |  | VV | 0
|  | Plech P.12:8900,0/96,0*2 |  | 185.42 |  |  | 0 |  |  | VV | 0
|  | Plech P.20:130,0/160,0*2 |  | 1.625 |  |  | 0 |  |  | VV | 0
[7 empty] | 0 |  |  | VV | 0
|  | dle statiky: |  |  |  |  | 0 |  |  | VV | 0
|  | 4.NP střecha: |  |  |  |  | 0 |  |  | VV | 0
|  | HEB200:278,0*(0,2*6) |  | 333.6 |  |  | 0 |  |  | VV | 0
|  | UPN160:825,0*(0,16*2+0,065*4) |  | 478.5 |  |  | 0 |  |  | VV | 0
|  | UPN140:108,0*(0,14*2+0,060*4) |  | 56.16 |  |  | 0 |  |  | VV | 0
|  | TR120:49,0*(0,12*4) |  | 23.52 |  |  | 0 |  |  | VV | 0
|  | TR80:62,0*(0,08*4) |  | 19.84 |  |  | 0 |  |  | VV | 0
|  | TR50:67,0*(0,05*4) |  | 13.4 |  |  | 0 |  |  | VV | 0
|  | Plech P.12:1170,0/96,0*2 |  | 24.375 |  |  | 0 |  |  | VV | 0
|  | Plech P.20:94,0/160,0*2 |  | 1.175 |  |  | 0 |  |  | VV | 0
[7 empty] | 0 |  |  | VV | 0
|  | dle ARS části: |  |  |  |  | 0 |  |  | VV | 0
|  | 1.PP napojení OK nosníku:0,38*(0,2*6) |  | 0.456 |  |  | 0 |  |  | VV | 0
365 | 783782205R00 | Nátěr tesařských konstrukcí ochranný 2x | m2 | 1302.79 |  | 0 | RTS_I/2025 |  |  | POL1_0
|  | dle statiky: |  |  |  |  | 0 |  |  | VV | 0
|  | 4.NP střecha: |  |  |  |  | 0 |  |  | VV | 0
|  | K1 Krokev 160/100:(1595,0+13,0)*2*(0,16+0,1) |  | 836.16 |  |  | 0 |  |  | VV | 0
|  | K2 Pozednice 130/100:6,0*2*(0,13+0,1) |  | 2.76
[7 empty] | 0 |  |  | VV | 0
|  | Střechy: |  |  |  |  | 0 |  |  | VV | 0
|  | R/01 - latě a kontralatě:(17,9*10,8+67,2+16,5+19,5*39,7+66,2+42,3)*0,2*2 |  | 463.868 |  |  | 0 |  |  | VV | 0
Díl: | 784 | Malby |  |  |  | 0 |  |  |  | DIL
366 | 784191201R00 | Penetrace podkladu hloubková 1x | m2 | 4958.1328 |  | 0 | RTS_I/2025 |  |  | POL1_0
|  | malby omyvatelné: |  |  |  |  | 0 |  |  | VV | 0
|  | 1.NP:1,5*(18,5+38,9+1,8-(1,0+2,2+1,8*2+0,8+1,6+1,2+1,7)) |  | 70.65 |  |  | 0 |  |  | VV | 0
|  | 2.NP:1,5*(5,6+40,8-(2,1*2+0,7+0,9*2)) |  | 59.55 |  |  | 0 |  |  | VV | 0
|  | 3.NP:1,5*(5,8+14,7+24,5+32,6*5-(2,1*2+0,7+0,9*7)) |  | 295.2 |  |  | 0 |  |  | VV | 0
[7 empty] | 0 |  |  | VV | 0
|  | malby stěn: |  |  |  |  | 0 |  |  | VV | 0
|  | 1.NP:3,22*(18,5+6,9+38,9+1,8)-(1,2*2,68+1,8*2,0+1,0*2,1*2+2,2*2,0+0,8*1,97+1,6*2,3+1,06*2,0*2+1,7*2,8)-70,65 |  | 112.52 |  |  | 0 |  |  | VV | 0
|  | 2.NP:4,3*(20,0+24,0+40,8)+3,56*1,68+1,56*(7,8+15,0)-(0,9*1,97*4+1,6*1,5*3+1,7*1,5+2,1*2,15*2+0,7*1,97+3,7*2,0)-59,55 |  | 311.9878 |  |  | 0 |  |  | VV | 0
|  | 3.NP:3,0*24,5+3,46*32,6*5+1,56*(7,9+15,4)+3,56*5,8+3,46*(24,5+19,9)+5,77*14,7-(2,1*2,15*2+0,9*1,97*8+1,63*1,5*2+0,7*1,97+1,73*1,5+4,4*5,04+7,0*2,0*5)-295,2 |  | 513.465 |  |  | 0 |  |  | VV | 0
[7 empty] | 0 |  |  | VV | 0
|  | lokální opravy: |  |  |  |  | 0 |  |  | VV | 0
|  | 1.NP:15,0 |  | 15 |  |  | 0 |  |  | VV | 0
|  | 2.NP:15,0 |  | 15 |  |  | 0 |  |  | VV | 0
|  | 3.NP:35,0 |  | 35 |  |  | 0 |  |  | VV | 0
[7 empty] | 0 |  |  | VV | 0
|  | stropy: |  |  |  |  | 0 |  |  | VV | 0
|  | 1.NP:17,02+43,22+2,40+17,08+1,93-9,8 |  | 71.85 |  |  | 0 |  |  | VV | 0
|  | 2.NP:25,65+33,46+22,7+6,8+16,8+29,3 |  | 134.71 |  |  | 0 |  |  | VV | 0
|  | 3.NP:18,4+7,1+2,6+26,3+11,7+24,0+35,9+65,5+65,2*2+65,3+66,0+24,0 |  | 477.2 |  |  | 0 |  |  | VV | 0
[7 empty] | 0 |  |  | VV | 0
|  | 4.NP: |  |  |  |  | 0 |  |  | VV | 0
|  | SDK:43,4+30,5+53,6+691,9+280,4+235,1+154,0+70,6+190,4+11,4+3,0+6,8+29,1+91,6+6,5+4,1+2*(28,0+38,3+187,2+36,4+239,9+28,1)+1,5*3,6 |  | 3023.6 |  |  | 0 |  |  | VV | 0
|  | omítky:0,8 |  | 0.8 |  |  | 0 |  |  | VV | 0
|  | odečet ker. obkladů:-178,4 |  | -178.4 |  |  | 0 |  |  | VV | 0
367 | 784195412R00 | Malba tekutá malířská, bílá, 2 x, otěruvzdorná | m2 | 4532.7328 |  | 0 | RTS_I/2025 |  |  | POL1_0
|  | malby stěn - bez omyvatelných maleb (odečteny): |  |  |  |  | 0 |  |  | VV | 0
|  | 1.NP:3,22*(18,5+6,9+38,9+1,8)-(1,2*2,68+1,8*2,0+1,0*2,1*2+2,2*2,0+0,8*1,97+1,6*2,3+1,06*2,0*2+1,7*2,8)-70,65 |  | 112.52 |  |  | 0 |  |  | VV | 0
|  | 2.NP:4,3*(20,0+24,0+40,8)+3,56*1,68+1,56*(7,8+15,0)-(0,9*1,97*4+1,6*1,5*3+1,7*1,5+2,1*2,15*2+0,7*1,97+3,7*2,0)-59,55 |  | 311.9878 |  |  | 0 |  |  | VV | 0
|  | 3.NP:3,0*24,5+3,46*32,6*5+1,56*(7,9+15,4)+3,56*5,8+3,46*(24,5+19,9)+5,77*14,7-(2,1*2,15*2+0,9*1,97*8+1,63*1,5*2+0,7*1,97+1,73*1,5+4,4*5,04+7,0*2,0*5)-295,2 |  | 513.465 |  |  | 0 |  |  | VV | 0
[7 empty] | 0 |  |  | VV | 0
|  | lokální opravy: |  |  |  |  | 0 |  |  | VV | 0
|  | 1.NP:15,0 |  | 15 |  |  | 0 |  |  | VV | 0
|  | 2.NP:15,0 |  | 15 |  |  | 0 |  |  | VV | 0
|  | 3.NP:35,0 |  | 35 |  |  | 0 |  |  | VV | 0
[7 empty] | 0 |  |  | VV | 0
|  | stropy: |  |  |  |  | 0 |  |  | VV | 0
|  | 1.NP:17,02+43,22+2,40+17,08+1,93-9,8 |  | 71.85 |  |  | 0 |  |  | VV | 0
|  | 2.NP:25,65+33,46+22,7+6,8+16,8+29,3 |  | 134.71 |  |  | 0 |  |  | VV | 0
|  | 3.NP:18,4+7,1+2,6+26,3+11,7+24,0+35,9+65,5+65,2*2+65,3+66,0+24,0 |  | 477.2 |  |  | 0 |  |  | VV | 0
[7 empty] | 0 |  |  | VV | 0
|  | 4.NP: |  |  |  |  | 0 |  |  | VV | 0
|  | SDK:43,4+30,5+53,6+691,9+280,4+235,1+154,0+70,6+190,4+11,4+3,0+6,8+29,1+91,6+6,5+4,1+2*(28,0+38,3+187,2+36,4+239,9+28,1)+1,5*3,6 |  | 3023.6 |  |  | 0 |  |  | VV | 0
|  | omítky:0,8 |  | 0.8 |  |  | 0 |  |  | VV | 0
|  | odečet ker. obkladů:-178,4 |  | -178.4 |  |  | 0 |  |  | VV | 0
368 | 784195412R0X | Malba tekutá malířská omyvatelná, bílá, 2 x | m2 | 425.4 |  | 0 | RTS_I/2025 |  |  | POL1_0
|  | malby omyvatelné: |  |  |  |  | 0 |  |  | VV | 0
|  | 1.NP:1,5*(18,5+38,9+1,8-(1,0+2,2+1,8*2+0,8+1,6+1,2+1,7)) |  | 70.65 |  |  | 0 |  |  | VV | 0
|  | 2.NP:1,5*(5,6+40,8-(2,1*2+0,7+0,9*2)) |  | 59.55 |  |  | 0 |  |  | VV | 0
|  | 3.NP:1,5*(5,8+14,7+24,5+32,6*5-(2,1*2+0,7+0,9*7)) |  | 295.2 |  |  | 0 |  |  | VV | 0
Díl: | M43 | Montáže ocelových konstrukcí |  |  |  | 0 |  |  |  | DIL
369 | M43.1 | Dodávka a montáž ocelových konstrukcí - profily, kotvení,doplňky,detaily,D+M | kg | 118725.5331 |  | 0 | vlastní |  |  | POL1_0
|  | dle statiky: |  |  |  |  | 0 |  |  | VV | 0
|  | 3.NP strop do tr. plechu: |  |  |  |  | 0 |  |  | VV | 0
|  | HEB320:155,0*127,0 |  | 19685 |  |  | 0 |  |  | VV | 0
|  | HEB220:341,0*71,5 |  | 24381.5 |  |  | 0 |  |  | VV | 0
|  | HEB160:246,0*42,6 |  | 10479.6 |  |  | 0 |  |  | VV | 0
|  | IPN220:41,0*31,1 |  | 1275.1 |  |  | 0 |  |  | VV | 0
|  | Plech P.10:385,0*1 |  | 385 |  |  | 0 |  |  | VV | 0
|  | Plech P.12:8900,0*1 |  | 8900 |  |  | 0 |  |  | VV | 0
|  | Plech P.20:130,0*1 |  | 130 |  |  | 0 |  |  | VV | 0
|  | prořez a spoj. materiál 15%:0,15*65236,2 |  | 9785.43 |  |  | 0 |  |  | VV | 0
[7 empty] | 0 |  |  | VV | 0
|  | dle statiky: |  |  |  |  | 0 |  |  | VV | 0
|  | 4.NP střecha: |  |  |  |  | 0 |  |  | VV | 0
|  | HEB200:278,0*61,3 |  | 17041.4 |  |  | 0 |  |  | VV | 0
|  | UPN160:825,0*18,8 |  | 15510 |  |  | 0 |  |  | VV | 0
|  | UPN140:108,0*16,0 |  | 1728 |  |  | 0 |  |  | VV | 0
|  | TR120:49,0*20,1 |  | 984.9 |  |  | 0 |  |  | VV | 0
|  | TR80:62,0*16,5 |  | 1023 |  |  | 0 |  |  | VV | 0
|  | TR50:67,0*6,4 |  | 428.8 |  |  | 0 |  |  | VV | 0
|  | Plech P.12:1170,0*1 |  | 1170 |  |  | 0 |  |  | VV | 0
|  | Plech P.20:94,0*1 |  | 94 |  |  | 0 |  |  | VV | 0
|  | prořez a spoj. materiál 15%:0,15*37980,1 |  | 5697.015 |  |  | 0 |  |  | VV | 0
[7 empty] | 0 |  |  | VV | 0
|  | dle ARS části: |  |  |  |  | 0 |  |  | VV | 0
|  | 1.PP napojení OK nosníku:0,38*61,3 |  | 23.294 |  |  | 0 |  |  | VV | 0
|  | prořez a spoj. materiál 15%:0,15*23,294 |  | 3.4941 |  |  | 0 |  |  | VV | 0
370 | M43.2 | Dodávka a montáž ocelových konstrukcí - tr. plechy, kotvení,doplňky,detaily,D+M | kg | 12109.5 |  | 0 | vlastní |  |  | POL1_0
|  | dle statiky: |  |  |  |  | 0 |  |  | VV | 0
|  | 3.NP strop do tr. plechu: |  |  |  |  | 0 |  |  | VV | 0
|  | TR85-1,25:10340,0*1 |  | 10340 |  |  | 0 |  |  | VV | 0
|  | TR85-0,88:190,0*1 |  | 190 |  |  | 0 |  |  | VV | 0
|  | prořez a spoj. materiál 15%:0,15*10530 |  | 1579.5 |  |  | 0 |  |  | VV | 0
371 | M43.3 | Doprava a přeložení ocelových konstrukcí | % | 9 |  | 0 | vlastní |  |  | POL1_0
Díl: | M99 | Skladby podlah a konstrukcí |  |  |  | 0 |  |  |  | DIL
372 | M99.1 | Skladby podlah a konstrukcí, - jen pomocné výpočty, neoceňovat!!! | m2 | 1753.988 | 0 | 0 |  |  |  | POL1_0
|  | Podlahy: | [7 empty] | VV | 0
|  | provedení dle skladeb konstrukcí,technické zprávy a standardů!!!: | [7 empty] | VV | 0
|  | F/01:26,3 |  | 26.3 | [5 empty] | VV | 0
|  | F/02:15,2 |  | 15.2 | [5 empty] | VV | 0
|  | F/03a-stupně:(0,142+0,32)*1,3*30 |  | 18.018 | [5 empty] | VV | 0
|  | F/03b:11,0 |  | 11 | [5 empty] | VV | 0
|  | F/04:469,5 |  | 469.5 | [5 empty] | VV | 0
|  | F/05:54,3 |  | 54.3 | [5 empty] | VV | 0
[10 empty] | VV | 0
|  | Střechy: | [7 empty] | VV | 0
|  | provedení dle skladeb konstrukcí,technické zprávy a standardů!!!: | [7 empty] | VV | 0
|  | R/01:17,9*10,8+67,2+16,5+19,5*39,7+66,2+42,3 |  | 1159.67 | [5 empty] | VV | 0
[8 empty] | 12 | 21
| Celkem |  |  |  |  | 0 |  | #REF! | #REF! | SUM
změny ke dni 7.5.2025

## D.1.2.2 ZTI
Položkový soupis prací, dodávek a služeb | [9 empty] | #TypZaznamu#
S: |  | ZÁKLADNÍ ŠKOLA JAROV | [7 empty] | STA
O: |  | 1.2.0.4 - 101 - VESTAVBA PODKROVÍ | [7 empty] | OBJ
R: |  | D.1.2.2 Zdravotechnická instalace | [7 empty] | ROZ
C: | [9 empty] | CAS_STR
P.č. | Číslo položky | Název položky | MJ | množství | cena / MJ | Celkem | Cen. soustava
Díl: | 721 | Vnitřní kanalizace |  |  |  | 0 |  |  |  | DIL
|  | Potrubí, tvarovky | [7 empty] | POL1_0
1 | 721176102R00 | Připojovací potrubí PP HT Systém DN40, vč. tvarovek | m | 15 |  | 0 | RTS_I/2025 |  |  | VV | 0
2 | 721176103R00 | Připojovací potrubí PP HT Systém DN50, vč. tvarovek | m | 35 |  | 0 | RTS_I/2025 |  |  | VV | 0
3 | 721176105R00 | Připojovací potrubí PP HT Systém DN110, vč. tvarovek | m | 20 |  | 0 | RTS_I/2025 |  |  | VV | 0
4 | 721.4 | Čistící kus PP HT DN50 | kus | 5 |  | 0 | vlastní |  |  | POL1_0
5 | 721177824R00 | Čistící kus PP HT DN75 | kus | 1 |  | 0 | RTS_I/2025 |  |  | VV | 0
6 | 721177826R00 | Čistící kus PP HT DN110 | kus | 1 |  | 0 | RTS_I/2025 |  |  | VV | 0
7 | 721177814R00 | Stoupací potrubí PP ve třech vrstvách s minimalizací hluku DN75, vč. tvarovek | m | 1 |  | 0 | RTS_I/2025 |  |  | VV | 0
8 | 721177816R00 | Stoupací potrubí PP ve třech vrstvách s minimalizací hluku DN110, vč. tvarovek | m | 80 |  | 0 | RTS_I/2025 |  |  | POL1_0
9 | 721273180R00 | Přivzdušňovací ventil podomítkový DN75 | kus | 1 |  | 0 | RTS_I/2025 |  |  | VV | 0
10 | 721273200RT3 | Ventilační hlavice plastová; DN110 | kus | 13 |  | 0 | RTS_I/2025 |  |  | VV | 0
11 | 721.11 | Hadice na odvod kondenzátu - gravitační 20 mm | m | 60 |  | 0 | vlastní |  |  | VV | 0
12 | 725860190R00 | Sifon pro odvod kondenzátu | kus | 17 |  | 0 | RTS_I/2025 |  |  | POL1_0
Místnost 3.04
13 | 721176102R00 | Připojovací potrubí PP HT Systém DN40, vč. tvarovek | m | 2 |  | 0 | RTS_I/2025
14 | 721176103R00 | Připojovací potrubí PP HT Systém DN110, vč. tvarovek | m | 1 |  | 0 | RTS_I/2025
15 | 721.15 | Umyvadlo závěsné, keramické vč. sifonu 5/4" vč. příslušenství | kus | 1 |  | 0 | vlastní
16 | 721.16 | WC závěsné s hlubokým splachováním s uzavřením oplachovacím okruhem, zadní odpad | kus | 1 |  | 0 | vlastní
17 | 721.17 | Předstěnová instalace s nádržkou pro závěsné WC vč. ovládacího tlačítka | kus | 9 |  | 0 | vlastní
Ostatní
18 | 721290111R00 | Zkouška těsnosti kanalizace vodou | m | 154 |  | 0 | RTS_I/2025
19 | 721290123R00 | Zkouška těsnosti kanalizace kouřem | m | 154 |  | 0 | RTS_I/2025
20 | 721.20 | Montážní a těsnící materiál | kg | 15 |  | 0 | vlastní
21 | 721.21 | Demontáž a ekologická likvidace stávající kanalizace vedené v dotčené části objektu | kus | 1 |  | 0 | vlastní
22 | 998721203R00 | Přesun hmot pro vnitřní kanalizaci, výšky do 24 m | % | 2.55 |  | 0 | RTS_I/2025
23 | 721.23 | Montáž zařízení - pouze u položek vlastních a z ceníku RTS pouze pro materiálové položky | kus | 1 |  | 0 | vlastní
Díl: | 725 | Zařizovací předměty |  |  |  | 0 |  |  |  | DIL
24 | 725.1 | WC závěsné s hlubokým splachováním s uzavřením oplachovacím okruhem, sedátko, zadní odpad | kus | 9 |  | 0 | vlastní |  |  | POL1_0
25 | 725.2 | Pisoárový záchodek keramický bez senzoru | kus | 4 |  | 0 | vlastní |  |  | VV | 0
26 | 725.3 | Umyvadlo vč. sifonu 5/4" vč. příslušenství | kus | 16 |  | 0 | vlastní |  |  | VV | 0
27 | 725.4 | Sprcha vč. odtoku se sifonem DN50 | kus | 1 |  | 0 | vlastní |  |  | VV | 0
28 | 725.5 | Výlevka keramická vč. a zápachové uzávěrky DN50 | kus | 1 |  | 0 | vlastní |  |  | VV | 0
29 | 725.6 | Předstěnová instalace s nádržkou pro závěsné WC vč. ovládacího tlačítka | kus | 9 |  | 0 | vlastní |  |  | VV | 0
30 | 725.7 | Předstěnová instalace s nádržkou pro pisoár vč. ovládacího tlačítka | kus | 4 |  | 0 | vlastní |  |  | VV | 0
31 | 725.8 | Rohový ventil 1/2"x3/8" (umyvadlo) vč. příslušenství a dopojovacích flexi hadic | kus | 32 |  | 0 | vlastní
32 | 725.9 | Kohout s připojením na hadici 1/2" | kus | 10 |  | 0 | vlastní
33 | 55145030R | Umyvadlová stojánková baterie | kus | 17 |  | 0 | RTS_I/2025
34 | 551450380R | Sprchová nástěnná páková baterie | kus | 1 |  | 0 | RTS_I/2025
35 | 725.12 | Výlevková nástěnná baterie | kus | 1 |  | 0 | vlastní
Díl: | 722 | Vnitřní vodovod |  |  |  | 0 |  |  |  | DIL
|  | Potrubí a izolace | [7 empty] | POL1_0
36 | 722172711R00 | Potrubí PPR (PN20) d20x3,4; včetně kolen, redukcí, T-kusů | m | 116 |  | 0 | RTS_I/2025 |  |  | VV | 0
37 | 722172712R00 | Potrubí PPR (PN20) d25x4,2; včetně kolen, redukcí, T-kusů | m | 205 |  | 0 | RTS_I/2025 |  |  | VV | 0
38 | 722172713R00 | Potrubí PPR (PN20) d32x5,4; včetně kolen, redukcí, T-kusů | m | 84 |  | 0 | RTS_I/2025 |  |  | POL1_0
39 | 722172714R00 | Potrubí PPR (PN20) d40x6,7; včetně kolen, redukcí, T-kusů | m | 220 |  | 0 | RTS_I/2025 |  |  | VV | 0
40 | 722181213RT7 | Potrubní izolační pouzdro z pěnového polyetylenu o vnitřním průměru 20 mm a tloušťce 13 mm | m | 58 |  | 0 | RTS_I/2025 |  |  | VV | 0
41 | 722181214RT7 | Potrubní izolační pouzdro z pěnového polyetylenu o vnitřním průměru 20 mm a tloušťce 20 mm | m | 58 |  | 0 | RTS_I/2025 |  |  | VV | 0
42 | 722181213RT8 | Potrubní izolační pouzdro z pěnového polyetylenu o vnitřním průměru 25 mm a tloušťce 13 mm | m | 25 |  | 0 | RTS_I/2025 |  |  | VV | 0
43 | 722181214RT8 | Potrubní izolační pouzdro z pěnového polyetylenu o vnitřním průměru 25 mm a tloušťce 20 mm | m | 180 |  | 0 | RTS_I/2025 |  |  | VV | 0
44 | 722181213RU1 | Potrubní izolační pouzdro z pěnového polyetylenu o vnitřním průměru 32 mm a tloušťce 13 mm | m | 7 |  | 0 | RTS_I/2025 |  |  | VV | 0
45 | 722181214RU1 | Potrubní izolační pouzdro z pěnového polyetylenu o vnitřním průměru 32 mm a tloušťce 20 mm | m | 77 |  | 0 | RTS_I/2025 |  |  | VV | 0
46 | 722181213RV9 | Potrubní izolační pouzdro z pěnového polyetylenu o vnitřním průměru 40 mm a tloušťce 13 mm | m | 148 |  | 0 | RTS_I/2025 |  |  | POL1_0
47 | 722181214RV9 | Potrubní izolační pouzdro z pěnového polyetylenu o vnitřním průměru 40 mm a tloušťce 20 mm | m | 72 |  | 0 | RTS_I/2025 |  |  | VV | 0
Požární vodovod
48 | 723120204R00 | Ocelové potrubí černé svařované DN 25 | m | 80 |  | 0 | RTS_I/2025
49 | 44982602AR | Hydrantový systém s tvarově stálou hadicí D 25 x30 m | kus | 1 |  | 0 | RTS_I/2025
50 | 722.15 | Požární oddělovač DN25 | kus | 1 |  | 0 | vlastní
Zapojení zdroje
51 | 722.16 | Cirkulační čerpadlo, průtok 0,161 m3/h, min.dopravní výška 1,22m | kus | 1 |  | 0 | vlastní
52 | 5511001839R | Filtr 1" | kus | 1 |  | 0 | RTS_I/2025
53 | 286543401R | Kulový kohout 6/4" | kus | 2 |  | 0 | RTS_I/2025
54 | 28654338R | Kulový kohout 1" | kus | 2 |  | 0 | RTS_I/2025
55 | 286547027R | Zpětná klapka d25mm | kus | 2 |  | 0 | RTS_I/2025
56 | 42210573R | Vypouštěcí ventil 1/2" | kus | 3 |  | 0 | RTS_I/2025
Místnost 3.04
57 | 722172711R00 | Potrubí PPR (PN20) d20x3,4; včetně kolen, redukcí, T-kusů | kus | 7 |  | 0 | RTS_I/2025
58 | 722172712R00 | Potrubí PPR (PN20) d25x4,2; včetně kolen, redukcí, T-kusů | kus | 3 |  | 0 | RTS_I/2025
59 | 722181213RT7 | Potrubní izolační pouzdro z pěnového polyetylenu o vnitřním průměru 20 mm a tloušťce 13 mm | m | 3 |  | 0 | RTS_I/2025
60 | 722181214RT7 | Potrubní izolační pouzdro z pěnového polyetylenu o vnitřním průměru 20 mm a tloušťce 20 mm | m | 4 |  | 0 | RTS_I/2025
61 | 722181213RT8 | Potrubní izolační pouzdro z pěnového polyetylenu o vnitřním průměru 25 mm a tloušťce 13 mm | m | 3 |  | 0 | RTS_I/2025
62 | 722.27 | Rohový ventil 1/2"x3/8" (umyvadlo) vč. příslušenství a dopojovacích flexi hadic | kus | 2 |  | 0 | vlastní
Ostatní
63 | 722280107R00 | Tlaková zkouška | m | 635 |  | 0 | RTS_I/2025
64 | 722290234R00 | Propláchnutí a dezinfekce rozvodů | m | 635 |  | 0 | RTS_I/2025
65 | 998722203R00 | Přesun hmot pro vnitřní vodovod, výšky do 24 m | % | 1.75 |  | 0 | RTS_I/2025
66 | 722.25 | Montážní a těsnící materiál | kg | 15 |  | 0 | vlastní
67 | 722.26 | Montáž zařízení - pouze u položek vlastních a z ceníku RTS pouze pro materiálové položky | kus | 1 |  | 0 | vlastní
[8 empty] | 12 | 21
| Celkem |  |  |  |  | 0 |  | #REF! | #REF! | SUM

## D.1.2.4a UT
Položkový soupis prací, dodávek a služeb | [9 empty] | #TypZaznamu#
S: |  | ZÁKLADNÍ ŠKOLA JAROV | [7 empty] | STA
O: |  | 1.2.0.4 - 101 - VESTAVBA PODKROVÍ | [7 empty] | OBJ
R: |  | D.1.2.4a Ústřední vytápění | [7 empty] | ROZ
C: | [9 empty] | CAS_STR
P.č. | Číslo položky | Název položky | MJ | množství | cena / MJ | Celkem | Cen. soustava
Díl: | 730 | Ústřední vytápění |  |  |  | 0 |  |  |  | DIL
|  | Napojení na stávající topný zdroj | [7 empty] | POL1_0
1 | 426108012R | Oběhové čerpadlo, průtok 1,1 m3/h, p = 15 kPa | kus | 1 |  | 0 | RTS_I/2025 |  |  | VV | 0
2 | 734293111R00 | 3cestný směšovací ventil DN20, kv = 4 | kus | 1 |  | 0 | RTS_I/2025 |  |  | VV | 0
3 | 55111446R | Filtr 6/4" | kus | 1 |  | 0 | RTS_I/2025 |  |  | VV | 0
4 | 734193256R00 | Zpětná klapka 6/4" | kus | 1 |  | 0 | RTS_I/2025 |  |  | POL1_0
5 | 734231617R00 | Kulový uzávěr 6/4" | kus | 4 |  | 0 | RTS_I/2025 |  |  | VV | 0
6 | 734293313R00 | Vypouštěcí kohout 1/2" | kus | 2 |  | 0 | RTS_I/2025 |  |  | VV | 0
7 | 734413122R00 | Teploměr 0-120°C | kus | 2 |  | 0 | RTS_I/2025 |  |  | VV | 0
Armatury
8 | 55113674.AR | Adaptér pro měděné trubky (M18) x15 | kus | 62 |  | 0 | RTS_I/2025
9 | 734224814R00 | Vyvažovací ventil s měřícími vsuvkami a s vypouštěním 1" | kus | 1 |  | 0 | RTS_I/2025
10 | 734224813R00 | Vyvažovací ventil s měřícími vsuvkami a s vypouštěním 3/4" | kus | 1 |  | 0 | RTS_I/2025
11 | 42240739R | Regulátor diferenčního tlaku 1" | kus | 1 |  | 0 | RTS_I/2025
12 | 42240733R | Regulátor diferenčního tlaku 1/2" | kus | 1 |  | 0 | RTS_I/2025
13 | 55137292R | Termostatická hlavice (antivandal provedení) | kus | 31 |  | 0 | RTS_I/2025
14 | 551135802R | Připojovací armatura radiátorů přímá, pro tělesa s integrovanými ventily, pro dvoutrubkovou soustavu, dvě regulační šroubení bez vypouštění, 1/2x18 | kus | 31 |  | 0 | RTS_I/2025 |  |  | POL1_0
|  | Otopná tělesa | [7 empty] | POL1_0
15 | 735151660R00 | Deskové otopné těleso se spodním připojením a s vestavěným termostickým ventilem (11-600x400) | kus | 4 |  | 0 | RTS_I/2025 |  |  | VV | 0
16 | 735151661R00 | Deskové otopné těleso se spodním připojením a s vestavěným termostickým ventilem (11-600x500) | kus | 3 |  | 0 | RTS_I/2025 |  |  | VV | 0
17 | 735151662R00 | Deskové otopné těleso se spodním připojením a s vestavěným termostickým ventilem (11-600x600) | kus | 8 |  | 0 | RTS_I/2025 |  |  | POL1_0
18 | 735151666R00 | Deskové otopné těleso se spodním připojením a s vestavěným termostickým ventilem (11-600x1000) | kus | 15 |  | 0 | RTS_I/2025 |  |  | VV | 0
19 | 735151668R00 | Deskové otopné těleso se spodním připojením a s vestavěným termostickým ventilem (11-600x1200) | kus | 1 |  | 0 | RTS_I/2025 |  |  | VV | 0
Potrubí a izolace
20 | 733163512R00 | Měděné potrubí 15x1,0 mm s lisovanými spoji, vč. tvarovek | m | 80 |  | 0 | RTS_I/2025
21 | 733163513R00 | Měděné potrubí 18x1,0 mm s lisovanými spoji, vč. tvarovek | m | 25 |  | 0 | RTS_I/2025
22 | 733163514R00 | Měděné potrubí 22x1,0 mm s lisovanými spoji, vč. tvarovek | m | 110 |  | 0 | RTS_I/2025
23 | 733163515R00 | Měděné potrubí 28x1,5 mm s lisovanými spoji, vč. tvarovek | m | 55 |  | 0 | RTS_I/2025
24 | 733163516R00 | Měděné potrubí 35x1,5 mm s lisovanými spoji, vč. tvarovek | m | 55 |  | 0 | RTS_I/2025
25 | 733163517R00 | Měděné potrubí 42x1,5 mm s lisovanými spoji, vč. tvarovek | m | 140 |  | 0 | RTS_I/2025
26 | 722181214RT5 | Potrubní izolační pouzdro z pěnového polyetylenu o vnitřním průměru 15 mm a tloušťce 20 mm | m | 80 |  | 0 | RTS_I/2025
27 | 722181214RT6 | Potrubní izolační pouzdro z pěnového polyetylenu o vnitřním průměru 18 mm a tloušťce 20 mm | m | 25 |  | 0 | RTS_I/2025
28 | 722181215RT7 | Potrubní izolační pouzdro z pěnového polyetylenu o vnitřním průměru 22 mm a tloušťce 25 mm | m | 110 |  | 0 | RTS_I/2025
29 | 722181215RT9 | Potrubní izolační pouzdro z pěnového polyetylenu o vnitřním průměru 28 mm a tloušťce 25 mm | m | 55 |  | 0 | RTS_I/2025
30 | 722181215RU2 | Potrubní izolační pouzdro z pěnového polyetylenu o vnitřním průměru 35 mm a tloušťce 25 mm | m | 55 |  | 0 | RTS_I/2025
31 | 722181215RW2 | Potrubní izolační pouzdro z pěnového polyetylenu o vnitřním průměru 45 mm a tloušťce 25 mm | m | 140 |  | 0 | RTS_I/2025
Ostatní
32 | 998733203R00 | Přesun hmot pro UT, výšky do 24 m | % | 4.8 |  | 0 | RTS_I/2025
33 | 730.33 | Montáž zařízení - pouze u položek vlastních a z ceníku RTS pouze pro materiálové položky | kus | 1 |  | 0 | vlastní
34 | 730.34 | Montážní a těsnící materiál | kg | 10 |  | 0 | vlastní
35 | 733190108R00 | Tlaková zkouška | kus | 1 |  | 0 | RTS_I/2025
36 | 730.36 | Zaregulování soustavy | kus | 1 |  | 0 | vlastní
[8 empty] | 12 | 21
| Celkem |  |  |  |  | 0 |  | #REF! | #REF! | SUM

## D.1.2.4b VZT
Položkový soupis prací, dodávek a služeb | [9 empty] | #TypZaznamu#
S: |  | ZÁKLADNÍ ŠKOLA JAROV | [7 empty] | STA
O: |  | 1.2.0.4 - 101 - VESTAVBA PODKROVÍ | [7 empty] | OBJ
R: |  | D.1.2.4b Montáže vzduchotechnických zařízení | [7 empty] | ROZ
C: | [9 empty] | CAS_STR
P.č. | Číslo položky | Název položky | MJ | množství | cena / MJ | Celkem | Cen. soustava
Díl: | M24.1 | Montáže vzduchotechnických zařízení |  |  |  | 0 |  |  |  | DIL
1 | M24.1 | ODVĚTRÁNÍ SOCIÁLNÍCH ZAŘÍZENÍ | [7 empty] | POL1_0
2 | 429128101R | Diagonální potrubní ventilátor, Qo = 120 m3/h, p 80 Pa | kus | 1 |  | 0 | RTS_I/2025 |  |  | VV | 0
3 | 429128101R | Diagonální potrubní ventilátor, Qo = 130 m3/h, p 80 Pa | kus | 1 |  | 0 | RTS_I/2025 |  |  | VV | 0
4 | 429128102R | Diagonální potrubní ventilátor, Qo = 216 m3/h, p 100 Pa | kus | 1 |  | 0 | RTS_I/2025 |  |  | VV | 0
5 | 429128102R | Diagonální potrubní ventilátor, Qo = 230 m3/h, p 100 Pa | kus | 2 |  | 0 | RTS_I/2025 |  |  | POL1_0
6 | 429128102R | Diagonální potrubní ventilátor, Qo = 330 m3/h, p 100 Pa | kus | 1 |  | 0 | RTS_I/2025 |  |  | VV | 0
7 | 34535951R | Doběhové relé | kus | 5 |  | 0 | RTS_I/2025 |  |  | VV | 0
8 | M24.8 | Termostat (součást projektu ELE) |  |  |  | 0 |  |  |  | VV | 0
9 | M24.9 | Pružná manžeta d160mm | kus | 8 |  | 0 | vlastní
10 | M24.10 | Pružná manžeta d125mm | kus | 4 |  | 0 | vlastní
11 | 429853252R | Zpětná klapka d160mm | kus | 4 |  | 0 | RTS_I/2025
12 | 429853251R | Zpětná klapka d125mm | kus | 2 |  | 0 | RTS_I/2025
13 | 4297266018R | Kovový talířový ventil odvodní; d200mm | kus | 2 |  | 0 | RTS_I/2025
14 | 4297266017R | Kovový talířový ventil odvodní; d160mm | kus | 9 |  | 0 | RTS_I/2025
15 | 4297266015R | Kovový talířový ventil odvodní; d125mm | kus | 2 |  | 0 | RTS_I/2025
16 | 4297266014R | Kovový talířový ventil odvodní; d100mm | kus | 1 |  | 0 | RTS_I/2025 |  |  | POL1_0
17 | M24.17 | Montážní kroužek pro upevnění ventilu do zdi nebo stropu d200mm | kus | 2 |  | 0 | vlastní |  |  | POL1_0
18 | 429853272R | Montážní kroužek pro upevnění ventilu do zdi nebo stropu d160mm | kus | 9 |  | 0 | RTS_I/2025 |  |  | VV | 0
19 | 429853271R | Montážní kroužek pro upevnění ventilu do zdi nebo stropu d125mm | kus | 2 |  | 0 | RTS_I/2025 |  |  | VV | 0
20 | M24.20 | Montážní kroužek pro upevnění ventilu do zdi nebo stropu d100mm | kus | 1 |  | 0 | vlastní |  |  | POL1_0
21 | 42972305R | Protidešťová stříška pro kruhové potrubí d250 mm | kus | 1 |  | 0 | RTS_I/2025 |  |  | VV | 0
22 | 42972303R | Protidešťová stříška pro kruhové potrubí d160 mm | kus | 2 |  | 0 | RTS_I/2025 |  |  | VV | 0
23 | 42972302R | Protidešťová stříška pro kruhové potrubí d125 mm | kus | 1 |  | 0 | RTS_I/2025
24 | M24.24 | Víčko s výpustí kondenzátu na tvarovku d250mm | kus | 1 |  | 0 | vlastní
25 | M24.25 | Víčko s výpustí kondenzátu na tvarovku d160mm | kus | 2 |  | 0 | vlastní
26 | M24.26 | Víčko s výpustí kondenzátu na tvarovku d125mm | kus | 1 |  | 0 | vlastní
27 | 728112113RU2 | Potrubí SPIRO d250mm + 30% tvarovek | m | 6 |  | 0 | RTS_I/2025
28 | 728112112RU5 | Potrubí SPIRO d200mm + 53% tvarovek | m | 1 |  | 0 | RTS_I/2025
29 | 728112112RU3 | Potrubí SPIRO d160mm + 27% tvarovek | m | 20 |  | 0 | RTS_I/2025
30 | 728112112RU1 | Potrubí SPIRO d125mm + 10% tvarovek | m | 10 |  | 0 | RTS_I/2025
31 | 728112111RU2 | Potrubí SPIRO d100mm + 40% tvarovek | m | 1 |  | 0 | RTS_I/2025
32 | M24.32 |  |  |  |  | 0
33 | M24.33 | VĚTRÁNÍ UČEBEN |  |  |  | 0
34 | M24.34 | VZT rekuperační jednotka pro školy, parapetní, hrdla nahoru (sání/výfuk); max. množství vzduchu 830/690 m3/h při 20 Pa; deskový protiproudý výměník, tepelný obtok, uzavírací klapka, regulace, EC motor, filtry, snímač kvality vzduchu (CO2), elektrický ohřev. čerpadlo kondenzátu | kus | 5 |  | 0 | vlastní
35 | 42982143R | 4hranné potrubí do obvodu 1500mm + 50% tvarovek | m2 | 49 |  | 0 | RTS_I/2025
36 | 728112113RU4 | Potrubí SPIRO d315mm | m | 5 |  | 0 | RTS_I/2025
37 | 63160388R | Izolace pro hranaté potrubí tl.20mm | m2 | 49 |  | 0 | RTS_I/2025
38 | M24.38 | Návleková izolace pro VZT potrubí d315mm tl.25mm + hliníková fólie | m | 5 |  | 0 | vlastní
39 | 728314111RT7 | Protidešťová žaluzie 280x280mm, pevné lamely, upevňovací rámeček | kus | 10 |  | 0 | RTS_I/2025
40 | M24.40 | Oplechování potrubí nad střechou objektu (součást projektu ASŘ) |  |  |  | 0
41 | M24.41 | SDK obklad VZT potrubí v učebnách (součást projektu ASŘ) |  |  |  | 0
42 | M24.42 | Pryžové antivibrační podstavce pro umístění pod VZT jednotku (Al výztuž) 600 mm (bal. 2ks) | kus | 5 |  | 0 | vlastní
43 | M24.43 |  |  |  |  | 0
44 | M24.44 | VĚTRÁNÍ CHÚC |  |  |  | 0
45 | M24.45 | Radiální ventiátor Qp = 9395 m3/h, p = 200 Pa | kus | 1 |  | 0 | vlastní
46 | M24.46 | Radiální ventiátor Qp = 11605 m3/h, p = 200 Pa | kus | 1 |  | 0 | vlastní
47 | M24.47 | 4hranné potrubí do obvodu 2630mm + 85% tvarovek | m2 | 13 |  | 0 | vlastní
48 | M24.48 | 4hranné potrubí do obvodu 3500mm + 10% tvarovek | m2 | 28 |  | 0 | vlastní
49 | M24.49 | 4hranné potrubí do obvodu 4000mm + 40% tvarovek | m2 | 3 |  | 0 | vlastní
50 | M24.50 | Mřížka do potrubí pro přívod vzduchu, 500x1500 mm | kus | 1 |  | 0 | vlastní
51 | M24.51 | Mřížka do potrubí pro přívod vzduchu, 1500x350 mm | kus | 2 |  | 0 | vlastní
52 | M24.52 | Tepelně izolovaná žaluziová klapka se servopohonem; 1000x800 mm | kus | 1 |  | 0 | vlastní
53 | M24.53 | Tepelně izolovaná žaluziová klapka se servopohonem; 500x500 mm | kus | 1 |  | 0 | vlastní
54 | M24.54 |  |  |  |  | 0
55 | M24.55 | VĚTRÁNÍ KUCHYNĚ |  |  |  | 0
56 | M24.56 | Dmtž. stávající potrubí VZT vedeného v podkroví nad střechu objektu | kus | 1 |  | 0 | vlastní
57 | M24.57 | 4hranné potrubí do obvodu 3500mm + 10% tvarovek (vyvedeno nad dočasnou konstrukci střechy) | m2 | 33 |  | 0 | vlastní
58 | M24.58 | Úprava VZT potrubí po zhotovení nové střešní konstrukce | kus | 1 |  | 0 | vlastní
59 | M24.59 | Zpětná montáž stávající mřížky na VZT potrubí (nebo její náhrada za stejný rozměr) | kus | 1 |  | 0 | vlastní
60 | M24.60 | Pomocná ocelová konstrukce pro ukotvení VZT potrubí (součást projektu ASŘ) |  |  |  | 0
61 | M24.61 |  |  |  |  | 0
62 | M24.62 | Ostatní |  |  |  | 0
63 | M24.63 | Montáž zařízení - pouze u položek vlastních a z ceníku RTS pouze pro materiálové položky | kus | 1 |  | 0 | vlastní
64 | M24.64 | Uvedení do provozu | kus | 1 |  | 0 | vlastní
65 | M24.65 | Montážní a těsnící materiál | kg | 30 |  | 0 | vlastní
66 | 998728203R00 | Přesun hmot pro vzduchotechniku, výšky do 24 m | % | 0.72 |  | 0 | RTS_I/2025
67 | M24.67 | Zaregulování soustavy | kus | 1 |  | 0 | vlastní
[8 empty] | 12 | 21
| Celkem |  |  |  |  | 0 |  | #REF! | #REF! | SUM

## D.1.2.4c KLM
Položkový soupis prací, dodávek a služeb | [9 empty] | #TypZaznamu#
S: |  | ZÁKLADNÍ ŠKOLA JAROV | [7 empty] | STA
O: |  | 1.2.0.4 - 101 - VESTAVBA PODKROVÍ | [7 empty] | OBJ
R: |  | D.1.2.4c Montáže chlazení | [7 empty] | ROZ
C: | [9 empty] | CAS_STR
P.č. | Číslo položky | Název položky | MJ | množství | cena / MJ | Celkem | Cen. soustava
Díl: | M24.2 | Montáže chlazení |  |  |  | 0 |  |  |  | DIL
1 | M24.1 | VENKOVNÍ KLIMATIZAČNÍ JEDNOTKA chladící výkon 29,41 kW SEER 6,28; SCOP 4,21 3x400V, 50Hz, 12,44kW chladivo R410A 1090x1625x380mm hmotnost 142 kg | kus | 1 |  | 0 | vlastní |  |  | POL1_0
2 | M24.2 | VENKOVNÍ KLIMATIZAČNÍ JEDNOTKA chladící výkon 35,98 kW SEER 6,50; SCOP 4,32 3x400V, 50Hz, 15,27kW chladivo R410A 1090x1625x380mm hmotnost 155 kg | kus | 1 |  | 0 | vlastní |  |  | VV | 0
3 | M24.3 | Pryžové antivibrační podstavce pro umístění pod venkovní jednotku (Al výztuž) 600 mm (bal. 2ks) | kus | 1 |  | 0 | vlastní |  |  | VV | 0
4 | M24.4 | VNITŘNÍ KLIMATIZAČNÍ NÁSTĚNNÁ JEDNOTKA Qch = 7,1 kW | kus | 10 |  | 0 | vlastní |  |  | VV | 0
5 | M24.5 | VNITŘNÍ KLIMATIZAČNÍ NÁSTĚNNÁ JEDNOTKA Qch = 3,6 kW | kus | 1 |  | 0 | vlastní |  |  | POL1_0
6 | M24.6 | Kabelový ovladač standard | kus | 6 |  | 0 | vlastní |  |  | VV | 0
7 | M24.7 | Kabely skupinového ovládání | kus | 5 |  | 0 | vlastní |  |  | VV | 0
8 | M24.8 | Cu rozbočka pro chladivové potrubí | kus | 9 |  | 0 |  |  |  | VV | 0
9 | M24.9 | Svazek chladivového potrubí (měď) 12,7/28,58 včetně komunikačního vodiče a izolace ze syntetického kaučuku | bm | 12 |  | 0 | vlastní
10 | M24.10 | Svazek chladivového potrubí (měď) 9,52/22,2 včetně komunikačního vodiče a izolace ze syntetického kaučuku | bm | 19 |  | 0 | vlastní
11 | M24.11 | Svazek chladivového potrubí (měď) 9,52/19,05 včetně komunikačního vodiče a izolace ze syntetického kaučuku | bm | 11 |  | 0 | vlastní
12 | M24.12 | Svazek chladivového potrubí (měď) 9,52/15,88 včetně komunikačního vodiče a izolace ze syntetického kaučuku | bm | 32 |  | 0 | vlastní
13 | M24.13 | Svazek chladivového potrubí (měď) 6,35/12,7 včetně komunikačního vodiče a izolace ze syntetického kaučuku | bm | 6 |  | 0 | vlastní
14 | M24.14 | Přídavné chladivo R410A | kg | 8 |  | 0 | vlastní
15 | M24.15 |  |  |  |  | 0 | vlastní
16 | M24.16 | Ostatní |  |  |  | 0 | vlastní |  |  | POL1_0
17 | M24.17 | Montáž zařízení a uvedení do provozu | kus | 1 |  | 0 | vlastní |  |  | POL1_0
18 | 998733203R00 | Přesun hmot pro rozvody potrubí, výšky do 24 m | % | 4.8 |  | 0 | RTS_I/2025 |  |  | VV | 0
19 | M24.19 | Montážní a těsnící materiál | kg | 10 |  | 0 | vlastní |  |  | VV | 0
20 | M24.20 | Pomocné ocelové konstrukce (včetně objímek, závěsů a pomocných konstrukcí) | kus | 1 |  | 0 | vlastní |  |  | POL1_0
21 | M24.21 | Tlaková zkouška | kus | 1 |  | 0 | vlastní |  |  | VV | 0
22 | M24.22 | Ocelová nosná konstrukce pro osazení venkovních jednotek na střeše objektu (součást projektu ASŘ) | [7 empty] | VV | 0
[8 empty] | 12 | 21
| Celkem |  |  |  |  | 0 |  | #REF! | #REF! | SUM

## D.1.2.5 NN
Položkový soupis prací, dodávek a služeb | [9 empty] | #TypZaznamu#
S: |  | ZÁKLADNÍ ŠKOLA JAROV | [7 empty] | STA
O: |  | 1.2.0.4 - 101 - VESTAVBA PODKROVÍ | [7 empty] | OBJ
R: |  | D.1.2.5 Elektromontáže | [7 empty] | ROZ
C: | [9 empty] | CAS_STR
P.č. | Číslo položky | Název položky | MJ | množství | cena / MJ | Celkem | Cen. soustava
Díl: | M21 | Elektromontáže |  |  |  | 0 |  |  |  | DIL
1 | M21.1 | Ochrana před bleskem | [7 empty] | POL1_0
2 | 35445020R | Vodič s vysokonapěťovou izolací pro dodržení dostatečné vzdálenosti vůči elektrickým a vodivým částem podle ČSN EN 62305-3; Použití pro nejvyšší dostatečnou vzdálenost s ≤ 75 cm (pro vzduch) nebo s ≤ 150 cm (pro pevný materiál). | m | 250 |  | 0 | RTS_I/2025 |  |  | VV | 0
3 | 35445255R | Upevňovací sada pro montáž vodiče s vysokonapěťovou izolací k podpůrným trubkám Ø 40 mm | kus | 4 |  | 0 | RTS_I/2025 |  |  | VV | 0
4 | 35441232R | Střešní držák s prolisovanou vzpěrou pro vodič s vysokonapěťovou izolací, průměr vodiče 20-23mm | kus | 70 |  | 0 | RTS_I/2025 |  |  | VV | 0
5 | M21.5 | Připojovací prvek pro vodič vysokonapěťovou izolací, průměr vodiče 23mm | kus | 6 |  | 0 | vlastní |  |  | POL1_0
6 | M21.6 | Držák mezi střešní krokve FeZn pro upevnění podpůrné trubky, rozsah nastavení 600-750mm | kus | 4 |  | 0 | vlastní |  |  | VV | 0
7 | M21.7 | Držák podpůrné trubky ø40mm na potrubí, průměr potrubí 45-60mm | kus | 8 |  | 0 | vlastní |  |  | VV | 0
8 | 35445103R | Jímací stožár s dlouhou jímací tyčí, nerezová jímací tyč, ø10/16 mm, délka 2500 mm, délka podpůrné trubky 1955 mm, délka izolační části 1535mm, vnější průměr 40 mm | kus | 4 |  | 0 | RTS_I/2025 |  |  | VV | 0
9 | M21.9 | Držák vodiče s vysokonapěťovou izolací pro připevnění na stěnu, nerez | kus | 120 |  | 0 | vlastní
10 | 354441261R | Svorka zkušební nerez, pro dva kruhové vodiče ø10mm | kus | 6 |  | 0 | RTS_I/2025
11 | M21.11 | Štítek ke zkušební svorce | kus | 6 |  | 0 | vlastní
12 | M21.12 | Napojení svodu na stávající vývod uzemnění | kus | 6 |  | 0 | vlastní
13 | 35441153R | Drát FeZn 10mm | m | 50 |  | 0 | RTS_I/2025
14 | M21.14 | Připojení uzemění železných části dočasné stavební konstrukce | kus | 1 |  | 0 | vlastní
15 | M21.15 | Rozvaděče RSTOP
16 | M21.16 | Skříň na omítku, IP30, 400x1560x250(ŠxVxH), 117 modulů, včetně vnitřního vybavení: Svorkovnice PEN, DIN Lišt, zámku,3x montážního panelu pro vertikální montáž výkonových jističů 400x300 (ŠxV) | kus | 1 |  | 0 | vlastní |  |  | POL1_0
17 | M21.17 | Svodič přepětí třídy T1+2 (II, C), modulový, TN-S,TT; 3+Npól | kus | 1 |  | 0 | vlastní |  |  | POL1_0
18 | M21.18 | Vypínací spoušť pro výkonové vypínače, 208-240V AC, pro hlavní vypínač In=100A | kus | 2 |  | 0 | vlastní |  |  | VV | 0
19 | M21.19 | Hlavní vypínač, 3-pól, In=100A | kus | 2 |  | 0 | vlastní |  |  | VV | 0
20 | 210120569R00 | Jistič, char C, 3-pólový, Icn=10kA, In=20A | kus | 1 |  | 0 | RTS_I/2025 |  |  | POL1_0
21 | 210120571R00 | Jistič, char B, 3-pólový, Icn=10kA, In=63A | kus | 1 |  | 0 | RTS_I/2025 |  |  | VV | 0
22 | M21.22 | Jistič, 3-pólový, Icn=25kA, In=80A | kus | 1 |  | 0 | vlastní |  |  | VV | 0
23 | M21.23 | Přepojení stávající přívodu RH do RSTOP | kus | 1 |  | 0 | vlastní
24 | M21.24 | Zapojení rozvaděče, kabely pro vnitřní propojení, pomocný materiál rozvaděče | kus | 1 |  | 0 | vlastní
25 | M21.25 | Rozvaděče RPO
26 | M21.26 | Skříň na omítku, Požární odolnost skříně EI2 30DP1-S200/Sa, IP54, 660x790x300(ŠxVxH), 4řady 96 modulů, včetně vnitřního vybavení: Svorkovnice PEN, DIN Lišt, zámku | kus | 1 |  | 0 | vlastní
27 | M21.27 | Hlavní vypínač, 3-pól, In=25A | kus | 1 |  | 0 | vlastní
28 | M21.28 | Svodič přepětí třídy T2 (II, C), modulový, TN-S,TT; 3+Npól | kus | 1 |  | 0 | vlastní
29 | M21.29 | Automatický přepínač sítí In=40A, 4-pólový, S nastavitelnými parametry, Monitorování ztráty fáze; podpětí; přepětí; kmitočtu s nastavitelnými parametr | kus | 1 |  | 0 | vlastní
30 | M21.30 | Instalační stykač, Uc=230V AC, In=16A, 1zap. | kus | 1 |  | 0 | vlastní
31 | M21.31 | Instalační stykač, Uc=230V AC, In=16A, 2zap. | kus | 1 |  | 0 | vlastní
32 | M21.32 | Instalační stykač, Uc=24 AC/DC, In=25A, 4zap. | kus | 3 |  | 0 | vlastní
33 | M21.33 | Instalační stykač, Uc=24 AC/DC, In=25A, 1zap. | kus | 1 |  | 0 | vlastní
34 | M21.34 | Instalační stykač, Uc=24 AC/DC, In=25A, 1zap. 1vyp. | kus | 1 |  | 0 | vlastní
35 | M21.35 | Transformátor s odděleným vinutím, montáž na DIN lištu, 230V AC/ 24V DC, 24VA | kus | 1 |  | 0 | vlastní
36 | M21.36 | Zapojení rozvaděče, kabely pro vnitřní propojení, pomocný materiál rozvaděče | kus | 1 |  | 0 | vlastní
37 | M21.37 | Rozvaděče R4NP
38 | M21.38 | Skříň samostatně stojící na podlaze, IP30, 800x2060x300 (ŠxVxH), 455 modulů, včetně vnitřního vybavení: Svorky PE, N, DIN Lišt, zámku, schránky na dokumentaci, podstavce 100mm | kus | 1 |  | 0 | vlastní
39 | M21.39 | Hlavní vypínač, 3-pól, In=63A | kus | 1 |  | 0 | vlastní
40 | M21.40 | Svodič přepětí třídy T2 (II, C), modulový, TN-S,TT; 3+Npól | kus | 1 |  | 0 | vlastní
41 | M21.41 | Jistič , char B, 1-pólový, Icn=10kA, In=6A | kus | 1 |  | 0 | vlastní
42 | M21.42 | Jistič , char B, 1-pólový, Icn=10kA, In=10A | kus | 18 |  | 0 | vlastní
43 | M21.43 | Jistič , char B, 1-pólový, Icn=10kA, In=16A | kus | 35 |  | 0 | vlastní
44 | M21.44 | Jistič , char C, 1-pólový, Icn=10kA, In=6A | kus | 1 |  | 0 | vlastní
45 | M21.45 | Jistič , char C, 1-pólový, Icn=10kA, In=10A | kus | 1 |  | 0 | vlastní
46 | M21.46 | Jistič , char C, 3-pólový, Icn=10kA, In=32A | kus | 1 |  | 0 | vlastní
47 | M21.47 | Jistič , char C, 3-pólový, Icn=10kA, In=40A | kus | 1 |  | 0 | vlastní
48 | M21.48 | Chránič Ir=250A, typ A, 4-pól, Idn=0.03A, In=63A | kus | 13 |  | 0 | vlastní
49 | M21.49 | Chránič s nadproudovou ochranou, Ir=250A+puls.SS, A, 1+N, 10kA, char.B, Idn=0.03A, In=10A | kus | 16 |  | 0 | vlastní
50 | M21.50 | DALI ovládací jednotka, včetně napaječe, komunikace přes TC/IP router, 2x vývod sběrnice DALI, Max příkon 13VA, vzor - DIGIDIM ROUTER (DALI) typ 910 | kus | 1 |  | 0 | vlastní
51 | 210110061RT1 | Schodišťový automat s varováním před vypnutím, 16A, plynule nastavitelný časový rozsah | kus | 2 |  | 0 | RTS_I/2025
52 | M21.52 | Nastavení systému DALI včetně zaškolení obsluhy | kus | 1 |  | 0 | vlastní
53 | M21.53 | Zapojení rozvaděče, kabely pro vnitřní propojení, pomocný materiál rozvaděče | kus | 1 |  | 0 | vlastní
54 | M21.54 | Svítidla
55 | M21.55 | Kruhové přisazené LED svítidlo, opálový kryt, Ø 550mm,40W, 4100lm, Ra80, 4000K (Označení ve výkresu: A) | kus | 9 |  | 0 | vlastní
56 | M21.56 | Kruhové přisazené LED svítidlo, mikroprizmatický kryt, Ø 550mm, 40W, 4500lm, Ra80, 4000K (Označení ve výkresu: B) | kus | 2 |  | 0 | vlastní
57 | M21.57 | Kruhové přisazené LED svítidlo, opálový kryt, Ø 370mm, 26W, 2800lm, Ra80, 4000K (Označení ve výkresu: C) | kus | 4 |  | 0 | vlastní
58 | M21.58 | Nouzové LED svítidlo, přisazené , optika pro únikové cesty, s integrovaným akumulátorem s dobou zálohy 60min., 2,2W, 380lm, Ra80, 6500K (Označení ve výkresu: G) | kus | 20 |  | 0 | vlastní
59 | M21.59 | LED panel, UGR<19, hlinikový rámeček, mikroprizmatický kryt, obdélník 1200x300mm, 49W, 5500lm, Ra80, 4000K s DALI předřadníkem (Označení ve výkresu: H) | kus | 22 |  | 0 | vlastní
60 | M21.60 | LED panel, UGR<19, hlinikový rámeček, mikroprizmatický kryt, obdélník 1200x300mm, 35W, 4200lm, Ra80, 4000K s DALI předřadníkem (Označení ve výkresu:D ) | kus | 55 |  | 0 | vlastní
61 | M21.61 | LED panel, IP65, Hlinkový rámeček, opálový kryt, obdélník 1200x300mm, 23W, 2600lm, Ra80, 4000K (Označení ve výkresu: E ) | kus | 16 |  | 0 | vlastní
62 | M21.62 | Vývod pro napojení LED svítidla s DALI předřadníkem | kus | 64 |  | 0 | vlastní
63 | M21.63 | Závěs pro svítidla | kus | 66 |  | 0 | vlastní
64 | M21.64 | Napojení nových nouzových svítidel v prostorech CHÚC na stávající rozvody světelné instalace | kus | 6 |  | 0 | vlastní
65 | M21.65 | Napojení nových svítidel typu D na stávající vývody svítidel v prostorech CHÚC 1.NP | kus | 2 |  | 0 | vlastní
66 | M21.66 | Koncové přístroje
67 | 650012362RT2 | Podlahová krabice 12-modulová, včetně plastového krytu,plastové instalační krabice do podlahy, včetněho vnitřního vybavení, 4x Zásuvka 230V/16A, 2x Konektor RJ45 | kus | 15 |  | 0 | RTS_I/2025
68 | 210111071R00 | Zásuvka 230V/16A jednonásobná bezšroubová s clonkami a rámečkem | kus | 106 |  | 0 | RTS_I/2025
69 | 210110001RT2 | Spínač č. 1, včetně krytky | kus | 3 |  | 0 | RTS_I/2025
70 | 210110051RT2 | Tlačítový ovladač, řazení 1/0 s doutnavkou | kus | 3 |  | 0 | RTS_I/2025
71 | 210110055RT2 | Tlačítový ovladač, řazení 1/0 | kus | 20 |  | 0 | RTS_I/2025
72 | M21.72 | Spínač se snímačem pohybu, IP44, Spínací proud 16A | kus | 8 |  | 0 | vlastní
73 | M21.73 | Spínač žaluziový, řazení 1+1 s blokováním, včetně krytky | kus | 5 |  | 0 | vlastní
74 | M21.74 | Modul stmívače DALI pro implemetanci tlačítkových spínačů na DALI, montáž pod tlačítko do instalační krabice, 4x vývod pro napojení tlačítka, vývod sběrnice DALI, vzor - Helvar 444 Mini Input Unit | kus | 20 |  | 0 | vlastní
75 | M21.75 | Tlačítko s omezeným přístupem, včetně vnitřního spínacího kontaktu | kus | 6 |  | 0 | vlastní
76 | 34536700R | Rámeček - jednonásobný | kus | 7 |  | 0 | RTS_I/2025
77 | 34536705R | Rámeček - dvounásobný | kus | 5 |  | 0 | RTS_I/2025
78 | 34536715R | Rámeček - pětinásobný | kus | 5 |  | 0 | RTS_I/2025
79 | 34571512R | Krabice přístrojová - různé druhy | kus | 128 |  | 0 | RTS_I/2025
80 | M21.80 | Rozvody silnoproudu
81 | 210800507RT1 | H07V-U 6 zž | m | 250 |  | 0 | RTS_I/2025
82 | 210800509RT1 | H07V-U 16 zž | m | 150 |  | 0 | RTS_I/2025
83 | 210800510RT1 | H07V-U 25 zž | m | 100 |  | 0 | RTS_I/2025
84 | 34111000R | CYKY-O 2x1,5 | m | 400 |  | 0 | RTS_I/2025
85 | 34111030R | CYKY-J 3x1,5 | m | 800 |  | 0 | RTS_I/2025
86 | 34111036R | CYKY-J 3x2,5 | m | 2000 |  | 0 | RTS_I/2025
87 | 34111090R | CYKY-J 5x1,5 | m | 2000 |  | 0 | RTS_I/2025
88 | 34111100R | CYKY-J 5x6 | m | 25 |  | 0 | RTS_I/2025
89 | 34111101R | CYKY-J 5x10 | m | 50 |  | 0 | RTS_I/2025
90 | 341118556R | CXKH-R B2s1d0 5x25 | m | 100 |  | 0 | RTS_I/2025
91 | M21.91 | CYKY-J 5x35 | m | 10 |  | 0 | vlastní
92 | 34121046R | SYKFY 3x2x0,5 | m | 500 |  | 0 | RTS_I/2025
93 | 34121550R | JYTY-O 2x1 | m | 700 |  | 0 | RTS_I/2025
94 | M21.94 | J-Y(ST)Y 2x2x0,8 | m | 150 |  | 0 | vlastní
95 | M21.95 | J-Y(ST)Y 2x2x0,6 | m | 20 |  | 0 | vlastní
96 | 341118621R | CXKH-V B2s1d0 2x1,5 | m | 200 |  | 0 | RTS_I/2025
97 | 341118632R | CXKH-V B2s1d0 3x2,5 | m | 100 |  | 0 | RTS_I/2025
98 | 3411186532R | CXKH-V B2s1d0 5x2,5 | m | 100 |  | 0 | RTS_I/2025
99 | 3411186533R | CXKH-V B2s1d0 5x4 | m | 10 |  | 0 | RTS_I/2025
100 | 3411186534R | CXKH-R B2s1d0 5x6 | m | 100 |  | 0 | RTS_I/2025
101 | M21.101 | JXFE-V 2x2x0,8 | m | 150 |  | 0 | vlastní
102 | M21.102 | JXFE-V 4x2x0,8 | m | 200 |  | 0 | vlastní
103 | 3457114700R | Chránička 40mm s protahovacím drátem | m | 50 |  | 0 | RTS_I/2025
104 | M21.104 | Kabelový žlab 155x600 s přepážkou, včetně tvarových dílu, odboček, kotvení | m | 50 |  | 0 | vlastní
105 | M21.105 | Drážkování | m | 500 |  | 0 | vlastní
106 | M21.106 | Ukončení vývodu pro napájení venkovní jednotky klimatiazce | kus | 2 |  | 0 | vlastní
107 | 210100522R00 | Ukončení vývodu pro napájení vnitřní jednotky klimatiazce | kus | 11 |  | 0 | RTS_I/2025
108 | 210100522R00 | Ukončení vývodu pro napájení jednotky VZT | kus | 5 |  | 0 | RTS_I/2025
109 | 210100522R00 | Ukončení vývodu pro napájení EL. ohřevu jednotky VZT | kus | 5 |  | 0 | RTS_I/2025
110 | M21.110 | Ukončení vývodu pro napojení okenních kontaktů na jednotku VZT | kus | 5 |  | 0 | vlastní
111 | 210100522R00 | Ukončení vývodu pro napojení pohonu venkovních rolet | kus | 35 |  | 0 | RTS_I/2025
112 | 210100522R00 | Ukončení vývodu pro napojení ventilátoru | kus | 6 |  | 0 | RTS_I/2025
113 | M21.113 | Úprava stávajícího rozvaděče RH, vývod z MET nově na bod rozdělení PE-N do rozvaděče RSTOP | kus | 1 |  | 0 | vlastní
114 | M21.114 | Svodič přepětí třídy T2 (II, C), modulový, TN-S,TT; 3+Npól | kus | 1 |  | 0 | vlastní
115 | M21.115 | Demontáž a následná zpětná montáž osoušečů, včetně přesunu vývodu | kus | 2 |  | 0 | vlastní
116 | M21.116 | Demontáž a následná zpětná montáž spínačů svítidel v místech příčky oddělení CHÚC | kus | 2 |  | 0 | vlastní
117 | M21.117 | Demontáž stávajích hodin a jejich zpětná montáž na novou pozici | kus | 1 |  | 0 | vlastní
118 | M21.118 | Demontáž stávají sirény a zpětná montáž na novou pozici | kus | 1 |  | 0 | vlastní
119 | M21.119 | Prostupy střešní konstrukcí pro napojení venkovních jednotek klimatizace, včetně utěsnění | kus | 2 |  | 0 | vlastní
120 | M21.120 | Regulace
121 | M21.121 | Dopojení centrálního ovládacího panelu jednotek vzduchotechniky | kus | 1 |  | 0 | vlastní
122 | 222325011R00 | Okenní magnetický kontakt | kus | 65 |  | 0 | RTS_I/2025
123 | M21.123 | Rozšíření rozhlasové ústředny
124 | M21.124 | Modul audiopaměti se zesilovačem, vzor: JDM 50, pro napojení do stávající ústředny DEXON JPA 1700, automatické přehrávání hlášení na základě sepnutí spínacích kontaktů, zesilovač 25W/8 Ω, Linkový vstup i výstup | kus | 1 |  | 0 | vlastní
125 | M21.125 | Koncový zesilovač 100, vzor: JPM 11884, pro rozšíření stávající rozhlasové ústředny DEXON JPA 1700, Výkon 1x180W, 100V/ 8 Ω, třída D, účinnost 87%, vstupní impedance 6Ω | kus | 1 |  | 0 | vlastní
126 | M21.126 | Reprosoustava,vzor: ARS321, výkon 3-6W rms/100V, frekvenční rozsah 130-170000 Hz, ozvučnice z bílého plastu ABS | kus | 7 |  | 0 | vlastní
127 | M21.127 | Dopojení nové instalace na stávající rozhlasovou ústřednu | kus | 1 |  | 0 | vlastní
128 | M21.128 | Ukončení přívodu z ústředny LDP - Signál pro aktivaci modulu audiopaměti | kus | 1 |  | 0 | vlastní
129 | M21.129 | Přípojení napájení stávající rozhlasové ústředny na nový zálohovaný přívod napájení | kus | 1 |  | 0 | vlastní
130 | M21.130 | LDP
131 | M21.131 | Ukončení vývodu pro napojení ventilátoru CHÚC, včetně dopojení klapky | kus | 1 |  | 0 | vlastní
132 | M21.132 | Ukončení vývodu pro napojení přídržných magnetů dveří ústících do CHÚC | kus | 5 |  | 0 | vlastní
133 | M21.133 | Ukončení vývodu pro napojení pohonu otevírače oken | kus | 4 |  | 0 | vlastní
134 | M21.134 | Ukončení vvýodu přenosu singálu do RPO | kus | 1 |  | 0 | vlastní
135 | M21.135 | Sběrnicový detektor kouře | kus | 4 |  | 0 | vlastní
136 | 44985121R | Tlačítkový hlásič s omezeným přístupem | kus | 4 |  | 0 | RTS_I/2025
137 | M21.137 | Větrací tlačítko na klíč do omítky - aktivace denního větrání | kus | 1 |  | 0 | vlastní
138 | M21.138 | Centrální jednotka požárního větrání, 20A, (1x požární skupina 1x větrací skupina), integrovaný záložní zdroj, IP30, kryt s protipožární odolností | kus | 1 |  | 0 | vlastní
139 | M21.139 | OFF-LINE záložní zdroj s požární odolností EI 45 DP1-S; 10000VA/3F/45M-EI 45; doba zálohy 45 minut; baterie LIFEPO, automatický BY-PASS | kus | 1 |  | 0 | vlastní
140 | M21.140 | Osvětlení schodiště
141 | 34111030R | CYKY-J 3x1,5 | m | 30 |  | 0 | RTS_I/2025
142 | M21.142 | Drážkování | m | 30 |  | 0 | vlastní
143 | M21.143 | Kruhové přisazené LED svítidlo, mikroprizmatický kryt, Ø 550mm, 40W, 4500lm, Ra80, 4000K (Označení ve výkresu: B) | kus | 2 |  | 0 | vlastní
144 | M21.144 | Napojení nového svítidla na stávající rozvody světelné instalace v 3.NP | kus | 1 |  | 0 | vlastní
145 | M21.145 | Místnost 3.04
146 | 34111030R | CYKY-J 3x1,5 | m | 15 |  | 0 | RTS_I/2025
147 | M21.147 | Drážkování | m | 15 |  | 0 | vlastní
148 | M21.148 | Kruhové přisazené LED svítidlo, mikroprizmatický kryt, Ø 550mm, 40W, 4500lm, Ra80, 4000K (Označení ve výkresu: B) | kus | 1 |  | 0 | vlastní
149 | 210110001RT2 | Spínač č. 1, včetně krytky | kus | 1 |  | 0 | RTS_I/2025
150 | 34571512R | Krabice přístrojová | kus | 1 |  | 0 | RTS_I/2025
151 | 34536700R | Rámeček - jednonásobný | kus | 1 |  | 0 | vlastní
152 | M21.152 | Napojení nového svítidla na stávající rozvody světelné instalace ve třídě 3.02 | kus | 1 |  | 0 | vlastní
153 | M21.153 | Ostatní
154 | M21.154 | Montáž elektroinstalace - pouze u položek vlastních a z ceníku RTS pouze pro materiálové položky | kus | 1 |  | 0 | vlastní
155 | M21.155 | Revize elektroinstalace | kus | 1 |  | 0 | vlastní
156 | M21.156 | Drobný instalační materiál | kus | 1 |  | 0 | vlastní
[8 empty] | 12 | 21
| Celkem |  |  |  |  | 0 |  | #REF! | #REF! | SUM

## D.1.2.6 SLP
Položkový soupis prací, dodávek a služeb | [9 empty] | #TypZaznamu#
S: |  | ZÁKLADNÍ ŠKOLA JAROV | [7 empty] | STA
O: |  | 1.2.0.4 - 101 - VESTAVBA PODKROVÍ | [7 empty] | OBJ
R: |  | D.1.2.6 Montáž sdělovací a zabezp.techniky | [7 empty] | ROZ
C: | [9 empty] | CAS_STR
P.č. | Číslo položky | Název položky | MJ | množství | cena / MJ | Celkem | Cen. soustava
Díl: | M22 | Montáž sdělovací a zabezp.techniky |  |  |  | 0 |  |  |  | DIL
1 | M22.1 | Koncové přístroje | [7 empty] | POL1_0
2 | 222290403RT3 | Zásuvka komunikační dvojnásobná, včetně keystone konektorů Cat.6 a rámečku | kus | 16 |  | 0 | RTS_I/2025 |  |  | VV | 0
3 | 222290402RT2 | Zásuvka komunikační HDMI, včetně krytky a rámečku | kus | 10 |  | 0 | RTS_I/2025 |  |  | VV | 0
4 | 222290401RT2 | Zásuvka komunikační AUDIO, večtně konektorů pro reproduktury, krytky a rámečku | kus | 11 |  | 0 | RTS_I/2025 |  |  | VV | 0
5 | M22.5 | Rozvody elektronických komunikací | [7 empty] | VV | 0
6 | M22.6 | Napojení přívodu RDATA na stávající strukturované rozvody | kus | 1 |  | 0 | vlastní |  |  | VV | 0
7 | M22.7 | Drátěný kabelový žebřík 155-160x600 (VýškaxŠířka) s přepážkou, včetně tvarových dílu, odboček, kotvení | m | 50 |  | 0 | vlastní |  |  | VV | 0
8 | 371201305R | UTP Cat.6 | m | 3500 |  | 0 | RTS_I/2025
9 | 222281551R00 | J-Y(ST)Y 3x2x0,8 | m | 100 |  | 0 | RTS_I/2025
10 | M22.10 | Kabel HDMI | m | 50 |  | 0 | vlastní
11 | M22.11 | Kabel pro připojení AUDIA | m | 50 |  | 0 | vlastní
12 | 345710534R | Instlační HDPE chránička 32/27mm (Venkovní/Vnitřní průměr) | m | 50 |  | 0 | RTS_I/2025
13 | 3457114700R | Chránička 40mm s protahovacím drátem | m | 100 |  | 0 | RTS_I/2025
14 | 34571051R | Instalační trubka ohebná 20mm | m | 3800 |  | 0 | RTS_I/2025
15 | 222112001R00 | Ukončení UTP Cat.6 pro napojení konektorů v podlahových krabiciích | kus | 15 |  | 0 | RTS_I/2025 |  |  | POL1_0
16 | 222112001R00 | Ukončení UTP Cat.6 pro napojení vnitřních jednotek klimatizace - ukončení v instalační krabici | kus | 11 |  | 0 | RTS_I/2025 |  |  | POL1_0
17 | 222112001R00 | Ukončení UTP Cat.6 pro napojení vnitřních jednotek vzduchotechniky - ukončení v instalační krabici | kus | 5 |  | 0 | RTS_I/2025 |  |  | VV | 0
18 | 222112001R00 | Ukončení UTP Cat.6 v rozvaděči R4NP pro napojení řídící jednotky DALI | kus | 1 |  | 0 | RTS_I/2025 |  |  | VV | 0
19 | M22.19 | Demontáž stávající instalační lišty kabeláže a následné uložení pod omítku přívodu stávající kamery | kus | 1 |  | 0 | vlastní |  |  | VV | 0
20 | M22.20 | Datový rozvaděč
21 | M22.21 | Chladící jednotka 19", 2x ventilátor, 1U | kus | 1 |  | 0 | vlastní
22 | M22.22 | Keystone RJ45, UTP Cat.6 | kus | 1 |  | 0 | vlastní
23 | 371201010R | Patch panel prázdný pro montáž prvků 19" 24x RJ45 cat.6 | kus | 4 |  | 0 | RTS_I/2025
24 | 371201010R | Patch kabel UTP Cat.6 - různé délky | kus | 79 |  | 0 | RTS_I/2025
25 | M22.25 | Gigabitový spravovatelný Switch 24xRJ45, 2x SFP | kus | 4 |  | 0 | vlastní
26 | M22.26 | Gigabitový spravovatelný agregační Switch 24xRJ45 , 4xSFP | kus | 1 |  | 0 | vlastní
27 | M22.27 | Lišta CU horizotntální - zemnící s uchycením na 19"lišty | kus | 1 |  | 0 | vlastní
28 | M22.28 | RACK19, nástěnný, 24U, 1226x600x600 (ŠxVxH) | kus | 1 |  | 0 | vlastní
29 | M22.29 | Doplňkový materiál | kus | 1 |  | 0 | vlastní
30 | M22.30 | Napájecí panel 1U, 8x230V s přepěťovou ochranou T3 | kus | 3 |  | 0 | vlastní
31 | M22.31 | EZS
32 | M22.32 | Sbernicové nástěnné tísňové tlačítko EZS, indikační LED, Možnost zrušení aktivaci opětovným stiskem, adresovatelné, napájené ze sběrnice 12V (9-15V) | kus | 2 |  | 0 | vlastní
33 | M22.33 | Doprogramování nových tísňových tlačítek do stávajícího systému EZS. | kus | 1 |  | 0 | vlastní
34 | M22.34 | Ostatní |  |  |  | 0 | vlastní
35 | M22.35 | Měření komunikačních zásuvek a vyhotovení protokolu | kus | 1 |  | 0 | vlastní
36 | M22.36 | Montáž slaboproudé instalace - pouze u položek vlastních a z ceníku RTS pouze pro materiálové položky | kus | 1 |  | 0 | vlastní
37 | M22.37 | Drobný instalační materiál | kus | 1 |  | 0 | vlastní
[8 empty] | 12 | 21
| Celkem |  |  |  |  | 0 |  | #REF! | #REF! | SUM

## D.1.2.8 MAR
Položkový soupis prací, dodávek a služeb | [9 empty] | #TypZaznamu#
S: |  | ZÁKLADNÍ ŠKOLA JAROV | [7 empty] | STA
O: |  | 1.2.0.4 - 101 - VESTAVBA PODKROVÍ | [7 empty] | OBJ
R: |  | D.1.2.8 Montáže měřících a regul.zařízení | [7 empty] | ROZ
C: | [9 empty] | CAS_STR
P.č. | Číslo položky | Název položky | MJ | množství | cena / MJ | Celkem | Cen. soustava
Díl: | M36 | Montáž sdělovací a zabezp.techniky |  |  |  | 0 |  |  |  | DIL
1 | M36.1 | Úprava rozvaděče MAR | [7 empty] | POL1_0
2 | 35822001010R | Jistič , char C, 1-pólový, Icn=10kA, In=10A | kus | 1 |  | 0 | RTS_I/2025 |  |  | VV | 0
3 | 449865015R | Patice pro relé pro montáž na DIN lištu, šrouvá svorka, zatížení vývodů 10A/250V, izolační pevnost 6kA | kus | 3 |  | 0 | RTS_I/2025 |  |  | VV | 0
4 | 35825722.AR | 1-Pólové relé, pro osazení do patice, délka 5,3mm pro oszení do patice, max trvalý proud 16A, Ovládací napětí cívky 12-24V | kus | 3 |  | 0 | RTS_I/2025 |  |  | VV | 0
5 | M36.5 | Din lišta krátká 200mm, včetně montáže do stávající skříně rozvaděče MaR | kus | 1 |  | 0 | vlastní |  |  | POL1_0
6 | M36.6 | Micropel MPC301-Z, základní sestava, Komunikace RS 485, 4x univerzální vstup, 8 dig. výstup | kus | 1 |  | 0 | vlastní |  |  | VV | 0
7 | M36.7 | Micropel modul D pro MPC301, 6x vstup pro čidla typu PT100, 8x digitální galvanický oddělený výstup | kus | 2 |  | 0 | vlastní |  |  | VV | 0
8 | M36.8 | Propojení napájení a komunikace nové a stávající řídící jednotky, komunikace RS 485 | kus | 1 |  | 0 | vlastní |  |  | VV | 0
9 | M36.9 | Rozvody kotelny
10 | 40542010R | Příložné čidlo teploty,typ snímače - PT 1000, měřící rozsah -35 až 90°C, stupeň krytí IP 65 | kus | 1 |  | 0 | RTS_I/2025
11 | 222112001R00 | Ukončení vývodu pro napojení cirkulačního čerpadla | kus | 1 |  | 0 | RTS_I/2025
12 | 222112001R00 | Ukončení vývodu pro napojení oběhového čerpadla | kus | 1 |  | 0 | RTS_I/2025
13 | 222112001R00 | Ukončení vývodu pro napojení 3-cestného směšovacího ventilu | kus | 1 |  | 0 | RTS_I/2025
14 | M36.14 | Ostatní
15 | M36.15 | Montáž meření a regulace - pouze u položek vlastních a z ceníku RTS pouze pro materiálové položky | kus | 1 |  | 0 | vlastní
16 | M36.16 | Drobný instalační materiál | kus | 1 |  | 0 | vlastní |  |  | POL1_0
POL1_0
[8 empty] | 12 | 21
| Celkem |  |  |  |  | 0 |  | #REF! | #REF! | SUM
změna ke dni 29.5.2025 - zrušení položky 17

## VN+ON
Položkový soupis prací, dodávek a služeb
S: |  | ZÁKLADNÍ ŠKOLA JAROV
O: |  | 1.2.0.4 - 101 - VESTAVBA PODKROVÍ
R: |  | Vedlejší a ostatní náklady
P.č. | Číslo položky | Název položky | MJ | množství | cena / MJ (Kč) | celkem (Kč) | Cen. soustava
| Ceník, kapitola | Poznámka uchazeče
Díl: | VN | Vedlejší náklady |  |  |  | 0
Náklady spojené s prováděním stavby
1 | 005124010R | Zajištění kompletační a koordinační činnosti spojených s realizací stavby a následným dáním do užívání | Soubor | 1 |  | 0 | RTS_I/2025
2 | 005122010R | Koordinace přímých dodávek investora | Soubor | 1 |  | 0 | RTS_I/2025
3 | 005124010R | Koordinace a zajištění součinnosti a stavebních úprav pro distributory inž.sítí s přímou dodávkou(např. EON, RWE apod.) | Soubor | 1 |  | 0 | RTS_I/2025
4 | 004111010R | Zajištění a projednání všech nezbytných administrativních úkonů spojených s realizací stavby | Soubor | 1 |  | 0 | RTS_I/2025
Zařízení staveniště
5 | 005121010R | Vybudování zařízení staveniště | Soubor | 1 |  | 0 | RTS_I/2025
Náklady spojené s případným vypracováním projektové dokumentace zařízení staveniště, zřízením přípojek energií k objektům zařízení staveniště, vybudování případných měřících odběrných míst a zřízení, případná příprava území pro objekty zařízení staveniště a vlastní vybudování objektů zařízení staveniště.
6 | 005121020R | Provoz zařízení staveniště | Soubor | 1 |  | 0 | RTS_I/2025
Náklady na vybavení objektů zařízení staveniště, náklady na energie spotřebované dodavatelem v rámci provozu zařízení staveniště, náklady na spotřebovanou energii během výstavby, elektro, vodné stočné ,náklady na potřebný úklid v prostorách zařízení staveniště a úklid po provedení bouracích prací ve stávajícím objektu, náklady na nutnou údržbu a opravy na objektech zařízení staveniště a na přípojkách energií.
7 | 005121030R | Odstranění zařízení staveniště | Soubor | 1 |  | 0 | RTS_I/2025
Odstranění objektů zařízení staveniště včetně přípojek energií a jejich odvoz. Vyčištění území, vč. naložení,odvozu a uložení materiálu na skládku, uvedení prostoru zařízení staveniště do původního stavu, vyčištění, včetně nákladů na úpravu povrchů po odstranění zařízení staveniště a úklid ploch, na kterých bylo zařízení staveniště provozováno.
Provozní vlivy
8 | 005122010R | Provozní vlivy a vlivy spojené s realizací za provozu nebo spojené s etapizací | Soubor | 1 |  | 0 | RTS_I/2025
Náklady na ztížené podmínky provádění tam, kde jsou stavební práce zcela nebo zčásti omezovány provozem jiných osob. Jde zejména o zvýšené náklady související s omezením provozem v areálu objednatele nebo o náklady v důsledku nezbytného respektování stávající dopravy ovlivňující stavební práce. Etapizace výstavby vyplývající z omezujících podmínek investora. Včetně zpracování potřebných návrhů opatření a z toho plynoucích dodávek (např. PBŘ pro dočasný provoz, dočasné ZOV apod.).
Díl: | ON | Ostatní náklady |  |  |  | 0
Náklady spojené s prováděním stavby
Náklady spojené s provozem staveniště, které vzniknou dodavateli podle podmínek smlouvy.
9 | 005211010R | Předání a převzetí staveniště | Soubor | 1 |  | 0 | RTS_I/2025
Náklady spojené s účastí zhotovitele na předání a převzetí staveniště.
10 | 005211020R | Ochrana stávajících inženýrských sítí na staveništi | Soubor | 1 |  | 0 | RTS_I/2025
Náklady na přezkoumání podkladů objednatele o stavu inženýrských sítí probíhajících staveništěm nebo dotčenými stavbou i mimo území staveniště, kontrola a vytýčení jejich skutečné trasy a provedení ochranných opatření/úprav pro zabezpečení stávajících inženýrských sítí.
11 | 005211030R | Dočasná dopravní opatření | Soubor | 1 |  | 0 | RTS_I/2025
Náklady na vyhotovení návrhu dočasného dopravního značení, na komunikacích pro motorová a nemotorová vozidla a pro pěší, zajištění průchodů apod., Jeho projednání s dotčenými orgány a organizacemi, dodání dopravních značek a světelné signalizace, jejich rozmístění a přemísťování a jejich údržba v průběhu výstavby včetně následného odstranění po ukončení stavebních prací.
12 | 005211080R | Bezpečnostní, hygienická a protiprašná opatření na staveništi | Soubor | 1 |  | 0 | RTS_I/2025
Náklady na ochranu staveniště před vstupem nepovolaných osob, včetně příslušného značení, náklady na oplocení staveniště či na jeho osvětlení, náklady na vypracování potřebné dokumentace pro provoz staveniště z hlediska požární ochrany (požární řád a poplachová směrnice) a z hlediska provozu staveniště (provozně dopravní řád).
Zabezpečení staveniště, vnějších staveb a ploch dotčených stavbou, vybavení proti odcizení a škodám, Zajištění ostrahy majetku a osob v průběhu realizace stavby a až do předání stavby do užívání, např. kamerový systém
13 | 00521 R0 | Vyčištění území, vč. naložení,odvozu a uložení materiálu na skládku, uvedení prostoru zařízení staveniště do původního stavu, vyčištění | t | 13 |  | 0 | vlastní
14 | 00521 R1 | Provedení dočasné úpravy vjezdu a areálových komunikací pro potřebu realizace díla | Soubor | 1 |  | 0 | vlastní
15 | 00521 R2 | Dočasné konstrukce pro zajištění provozu investora | Soubor | 1 |  | 0 | vlastní
16 | 00521 R3 | Zábor veřejného prostranství – zajištění a platba poplatků v průběhu délky záboru | den | 35 |  | 0 | vlastní
17 | 00521 R4 | Pasportizace území stavby a jejího okolí, zejména stavu příjezdových komunikací staveništní dopravy, předpokládaných dotčených ploch zasažených realizací stavby, požadavků vlastníků a uživatelů sousedních nemovitostí, dotčených orgánů apod. | Soubor | 1 |  | 0 | vlastní
18 | 005111020R | Vytýčení prostorové polohy dopravní a technické infrastruktury (inženýrských sítí) - vč. případných kopaných sond, vč. projednání se správci, apod., zpracování vytyčovacího výkresu stavby, vytyčení stavby, ostatní geodetické práce po dobu stavby, geometrický plán, návrh na vklad do KN | hod | 38 |  | 0 | RTS_I/2025
19 | 00521 R5 | Zajištění průzkumů, zkoušek, atestů, sond a revizí apod. uvedených v rozhodnutích a v projektové dokumetnaci nezbytně nutných k provedení díla | Soubor | 1 |  | 0 | vlastní
20 | 00521 R6 | Součinnost se všemi zúčastněnými stranami - investorem, budoucím uživatelem, projektantem, zástupci organizací státní správy, koordinátorem BOZP apod. | Soubor | 1 |  | 0 | vlastní
21 | 004111020R | Veškerá dodavatelská, výrobní a realizační dokumentace, např.: | hod | 190 |  | 0 | RTS_I/2025
Konstrukční, dílenské a montážní výkresy nosných a pomocných konstrukcí, výrobní výkresy fasád, vnějších a vnitřních výplní otvorů (včetně prosklených stěn), kompletačních prvků, konstrukcí vč. ocelových a zámečnických konstrukcí, silových a ovládacích zařízení (včetně rozváděčů - pohledy na osazení přístrojů v rozvaděči, pohledy na skříně rozvaděčů, detailní zapojení prvků), statické a jiné výpočty, výkaz materiálů, dílenský deník, technické přejímací podmínky, certifikáty jednotlivých prvků, detaily napojení na okolní konstrukce
Podrobné výkresy ocelových konstrukcí - včetně řešené detailů, svarů, přípojů a montážních spojů. Pro betonové konstrukce podrobné výkresy prefabrikátů včetně výztuže. Definování případných montážních spojů z důvodu snazší logistiky
Výkresy tvaru bednění monolitických konstrukcí včetně požadovaného spárořezu a rozmístění spjovacích prvků v případě zvýšených požadavků GP na pohledovost finální konstrukce
Podrobné výkresy výztuže železobetonových prvků
Podrobný výkres trubkování v železobetonových prvcích
Detailní kladečské plány koncových prvků rozvodů, podhledů, obkladů, dlažeb (vnitřních i venkovních)
Výkresy pomocných stavebních a montážních zařízení (např. lešení, bednění, výtahy, jeřábové dráhy apod.)
Dokumentace pro ostatní výrobní a montážní přípravu včetně vytyčení stavby
Technologické nebo pracovní postupy stavebních prací včetně časových plánů
Kontrolní a zkušební plány
Průvodně technická dokumentace
Harmonogram stavby včetně průběžné aktualizace
ZOV včetně průběžné aktualizace
Kladečské plány obkladů a dlažeb
Kladečské schéma tepelných izolací střech
Dočasná dopravně inženýrská opatření v souvilosti s navrhovanou výstavbou
SLP - upřesnění dle konkrétně dodaných zařízení a jejich technologických schémat. Schémata zapojení v zařízení.
Dílenská dokumentace = podrobný výpis tvarovek a potrubí
Technologické postupy montáže (potrubí, izolací, požárních opatření, revize, zhotovení provozního řádu…)
22 | 00521 R7 | Zajištění všech podkladů a dokumentů pro vydání kolaudačního rozhodnutí (případně souhlasu), včetně podání žádosti a zajištění jejího vydání, účast na kolaudačních prohlídkách | hod | 57 |  | 0 | vlastní
23 | 005241010R | Vypracování dokumentace skutečného provedení stavby v rozsahu dle platné legislativy (vyhl. 499/2006 Sb.v platném znění) | hod | 76 |  | 0 | RTS_I/2025
24 | 005241010R | Vypracování dokumentace skutečného provedení stavby nad rámec platné legislativy (tj. dokumentace skutečného provedení pro jednotlivé profese) včetně podmínek a požadavků uvedených v SoD a případných podmínek dotačního titulu. | hod | 76 |  | 0 | RTS_I/2025
25 | 00521 R8 | Náklady na provedení vzorků (fyzických, případně dle domluvy s objednatelem a autorským dozorem) - např. barevnost fasád, klempířských prvků atd. (včetně požadavků uvedených v projektové dokumentaci), vedení vzorkovacích protokolů (vedených v ucelené podobě formou knihy vzorkování) a s tím spojená administrativa. | Soubor | 1 |  | 0 | vlastní
26 | 00521 R9 | Fotodokumentace průběhu výstavby a dle specifikace uvedené v SoD, příp. podmínek dotačního titulu | Soubor | 1 |  | 0 | vlastní
27 | 005231010R | Provedení veškerých měření a zkoušek, revizních zpráv apod. dle platné legislativy a dle SoD, např. na termovizní měření stavby, revize plynu, revize hromosvodu | Soubor | 1 |  | 0 | RTS_I/2025
28 | 00521 R10 | Jednání s dotčenými institucemi, s dotčenými orgány státní správy a samosprávy - například zajištění dokladů nutných k získání kolaudačního souhlasu, povolení a rozhodnutí nutných k realizaci stavby, zajištění veškerých měření a zkoušek požadovanými dotčenými orgány pro zajištění kolaudačního souhlasu apod. | Soubor | 1 |  | 0 | vlastní
29 | 005241020R | Zpracování geodetického zaměření skutečného provedení stavby včetně profesních částí a geometrických plánů dle SoD a dle požadavků dotčených orgánů a zápisu do KN (je-li vyžadováno) | hod | 38 |  | 0 | RTS_I/2025
30 | 005231040R | Zaškolení obsluhy a investorem pověřených osob, vypracování a odsouhlasení provozních a manipulačních řádů, proškolení provozovatele s provozováním a užíváním realizovaného díla dle SoD a jiných podmínek | Soubor | 1 |  | 0 | RTS_I/2025
31 | 005124010R | Spolupráce s projektantem - nad rámec standardního AD (spolupráce na technických řešení odchylek zjištěných v průběhu stavby, technická řešení rozdílů skutečně zjištěného stavu se stavem předpokládaného projektantem, technická řešení kolizí se skrytými konstrukcemi, které nemohl projektant předvídat (kolize s podzemními sítěmi a konstrukcemi, apod.), kontrola případných změn vyvolaných zhotovitelem vyžadující technické zhodnocení nad rámec AD | hod | 115 |  | 0 | RTS_I/2025
32 | 00521 R11 | Náklady na pojištění a bankovní garance | soubor | 1 |  | 0 | vlastní
33 | 00521 R12 | Práce spojené s administrativou projektu | hod | 30 |  | 0 | vlastní
34 | 005281010R | Propagační činnost (např. pamětní desky, billboard, propagační materiály, plachty apod.) dle specifikace uvedené v SoD, příp. podmínek dotačního titulu | Soubor | 1 |  | 0 | RTS_I/2025
| Celkem za | Ostatní a vedlejší náklady |  |  |  | 0