## Rekapitulace stavby
Export Komplet | [27 empty] | 2.0 | ZAMOK |  |  |  |  | False | False | {d3635a93-ec80-4d4c-9977-45476e39a3a0}
[33 empty] | 0,01 | 21
[33 empty] | 0,01 | 12
|  | REKAPITULACE STAVBY | [17 empty] | v --- níže se nacházejí doplnkové a pomocné údaje k sestavám --- v | [11 empty] | Návod na vyplnění | 0,001
|  | Kód: |  |  |  |  | 2023-04 | [24 empty] | Měnit lze pouze buňky se žlutým podbarvením! 1) na prvním listu Rekapitulace stavby vyplňte v sestavě a) Souhrnný list - údaje o Uchazeči (přenesou se do ostatních sestav i v jiných listech) b) Rekapitulace objektů - potřebné Ostatní náklady 2) na vybraných listech vyplňte v sestavě a) Krycí list - údaje o Uchazeči, pokud se liší od údajů o Uchazeči na Souhrnném listu (údaje se přenesou do ostatních sestav v daném listu) b) Rekapitulace rozpočtu - potřebné Ostatní náklady c) Celkové náklady za stavbu - ceny u položek - množství, pokud má žluté podbarvení - a v případě potřeby poznámku (ta je ve skrytém sloupci) | 0,01
|  | Stavba: |  |  |  |  | Stavební úpravy - Družina ZŠ Zborovská, Tábor | [25 empty] | 0,01
|  | KSO: | [13 empty] | CC-CZ: | [16 empty] | 0,01
|  | Místo: |  |  |  |  | p.č. 1502/99, 1502/463 k.ú. Tábor | [8 empty] | Datum: |  | 27. 2. 2025 | [14 empty] | 0,01
0,01
|  | Zadavatel: | [13 empty] | IČ: | [16 empty] | 0,01
|  |  | Město Tábor | [12 empty] | DIČ: | [16 empty] | 0,01
0,01
|  | Uchazeč: | [13 empty] | IČ: |  | Vyplň údaj | [14 empty] | 0,01
|  |  | Vyplň údaj | [12 empty] | DIČ: |  | Vyplň údaj | [14 empty] | 0,01
False
|  | Projektant: | [13 empty] | IČ: | [16 empty] | False
|  |  | KOSTKA PROJEKT s.r.o. | [12 empty] | DIČ: | [16 empty] | True
0,01
|  | Zpracovatel: | [13 empty] | IČ: | [16 empty] | 0,01
|  |  | KOSTKA PROJEKT s.r.o. | [12 empty] | DIČ: | [16 empty] | True
Poznámka:
Při zpracování nabídky je nutné vycházet ze všech částí dokumentace. Povinností dodavatele je překontrolovat specifikaci materiálů a případné chybějící položky doplnit a ocenit. Součástí ceny musí být veškeré náklady včetně dodávky a montáže tak, aby cena byla konečná. Dodávka akce se předpokládá včetně kompletní montáže, veškerého souvisejícího a montážního materiálu.
|  | Cena bez DPH | [13 empty] | 0
[8 empty] | Sazba daně |  |  | Základ daně |  |  |  |  | Výše daně
|  | DPH |  | základní |  |  |  | 21% |  |  | 0 |  |  |  |  | 0
|  |  |  | snížená |  |  |  | 12% |  |  | 0 |  |  |  |  | 0
|  |  |  | zákl. přenesená |  |  |  | 21% |  |  | 0 |  |  |  |  | 0
|  |  |  | sníž. přenesená |  |  |  | 12% |  |  | 0 |  |  |  |  | 0
|  |  |  | nulová |  |  |  | 0% |  |  | 0 |  |  |  |  | 0
|  | Cena s DPH | [6 empty] | v |  |  | CZK |  |  |  | 0
|  | Projektant | [11 empty] | Zpracovatel
|  | Datum a podpis: | [7 empty] | Razítko |  |  |  | Datum a podpis: |  |  | Razítko
|  | Objednavatel | [11 empty] | Uchazeč
|  | Datum a podpis: | [7 empty] | Razítko |  |  |  | Datum a podpis: |  |  | Razítko
REKAPITULACE OBJEKTŮ STAVBY A SOUPISŮ PRACÍ
| Kód: | [6 empty] | 2023-04
| Stavba: | [6 empty] | Stavební úpravy - Družina ZŠ Zborovská, Tábor
| Místo: | [6 empty] | p.č. 1502/99, 1502/463 k.ú. Tábor | [6 empty] | Datum: |  | 27. 2. 2025
| Zadavatel: | [6 empty] | Město Tábor | [6 empty] | Projektant: |  | KOSTKA PROJEKT s.r.o. |  |  | Informatívní údaje z listů zakázek
| Uchazeč: | [13 empty] | Zpracovatel: |  | KOSTKA PROJEKT s.r.o.
| Kód |  |  |  | Popis | [7 empty] | Cena bez DPH [CZK] |  |  |  |  | Cena s DPH [CZK] | Typ | z toho Ostat. náklady [CZK] | DPH [CZK] | Normohodiny [h] | DPH základní [CZK] | DPH snížená [CZK] | DPH základní přenesená [CZK] | DPH snížená přenesená [CZK] | Základna DPH základní | Základna DPH snížená | Základna DPH zákl. přenesená | Základna DPH sníž. přenesená | Základna DPH nulová
| Náklady z rozpočtů | [11 empty] | 0 |  |  |  |  | 0 |  | 0 | 0 | 0 | 0 | 0 | 0 | 0 | 0 | 0 | 0 | 0 | 0 |  | D | 0 | ###NOIMPORT### | IMPORT | {d3635a93-ec80-4d4c-9977-45476e39a3a0} | {00000000-0000-0000-0000-000000000000}
/ |  | 01 |  |  |  | bourací práce | [6 empty] | 0 |  |  |  |  | 0 | STA | 0 | 0 | 0 | 0 | 0 | 0 | 0 | 0 | 0 | 0 | 0 | 0 |  |  | 1 |  | IMPORT | {8f3820b6-bb18-428e-9842-32dd2338e9bb} | {d3635a93-ec80-4d4c-9977-45476e39a3a0} | 2
/ |  | 02 |  |  |  | stavební úpravy | [6 empty] | 0 |  |  |  |  | 0 | STA | 0 | 0 | 0 | 0 | 0 | 0 | 0 | 0 | 0 | 0 | 0 | 0 |  |  | 1 |  | IMPORT | {41b03178-0fd6-4047-abb9-5f9cbbf36339} | {d3635a93-ec80-4d4c-9977-45476e39a3a0} | 2
/ |  | 03 |  |  |  | zdravotechnické instalace | [6 empty] | 0 |  |  |  |  | 0 | STA | 0 | 0 | 0 | 0 | 0 | 0 | 0 | 0 | 0 | 0 | 0 | 0 |  |  | 1 |  | IMPORT | {fc87e235-9afc-4f1c-8886-8d744d8c8fb2} | {d3635a93-ec80-4d4c-9977-45476e39a3a0} | 2
/ |  | 04 |  |  |  | vzduchotechnika | [6 empty] | 0 |  |  |  |  | 0 | STA | 0 | 0 | 0 | 0 | 0 | 0 | 0 | 0 | 0 | 0 | 0 | 0 |  |  | 1 |  | IMPORT | {8063e5d7-90c8-4b6d-b2c9-b85588950483} | {d3635a93-ec80-4d4c-9977-45476e39a3a0} | 2
/ |  | 05 |  |  |  | vytápění | [6 empty] | 0 |  |  |  |  | 0 | STA | 0 | 0 | 0 | 0 | 0 | 0 | 0 | 0 | 0 | 0 | 0 | 0 |  |  | 1 |  | IMPORT | {7e1be914-a9fd-4652-b004-83e10ba12846} | {d3635a93-ec80-4d4c-9977-45476e39a3a0} | 2
|  | 06 |  |  |  | elektroinstalace | [6 empty] | 0 |  |  |  |  | 0 | STA | 0 | 0 | 0 | 0 | 0 | 0 | 0 | 0 | 0 | 0 | 0 | 0 |  | D | 1 | ###NOIMPORT### | IMPORT | {eccd395d-dc3e-45b6-84ea-64ef1048063f} | {d3635a93-ec80-4d4c-9977-45476e39a3a0} | 2
/ |  |  | 6.01 |  |  |  | elektroinstalační práce | [5 empty] | 0 |  |  |  |  | 0 | Soupis | 0 | 0 | 0 | 0 | 0 | 0 | 0 | 0 | 0 | 0 | 0 | 0 |  |  | 2 |  | IMPORT | {3e12d7cf-dc99-449e-97ac-0483651ed7e3} | {eccd395d-dc3e-45b6-84ea-64ef1048063f}
/ |  |  | 6.02 |  |  |  | Pomocné stavební práce | [5 empty] | 0 |  |  |  |  | 0 | Soupis | 0 | 0 | 0 | 0 | 0 | 0 | 0 | 0 | 0 | 0 | 0 | 0 |  |  | 2 |  | IMPORT | {81c169f1-6db8-4c7d-a4b6-8629b885f6c2} | {eccd395d-dc3e-45b6-84ea-64ef1048063f}
/ |  |  | 6.03 |  |  |  | Rozváděče | [5 empty] | 0 |  |  |  |  | 0 | Soupis | 0 | 0 | 0 | 0 | 0 | 0 | 0 | 0 | 0 | 0 | 0 | 0 |  |  | 2 |  | IMPORT | {6d92c8e9-8050-4b1e-9d73-a856f2dfbf79} | {eccd395d-dc3e-45b6-84ea-64ef1048063f}
/ |  |  | 06.4 |  |  |  | Ostatní - VRN | [5 empty] | 0 |  |  |  |  | 0 | Soupis | 0 | 0 | 0 | 0 | 0 | 0 | 0 | 0 | 0 | 0 | 0 | 0 |  |  | 2 |  | IMPORT | {31d27ac2-7d81-461f-a7ae-99c44b4f8ef6} | {eccd395d-dc3e-45b6-84ea-64ef1048063f}
/ |  | 07 |  |  |  | hromosvod | [6 empty] | 0 |  |  |  |  | 0 | STA | 0 | 0 | 0 | 0 | 0 | 0 | 0 | 0 | 0 | 0 | 0 | 0 |  |  | 1 |  | IMPORT | {34a53ca2-ded9-4a2b-bfe0-e392b4c84a7c} | {d3635a93-ec80-4d4c-9977-45476e39a3a0} | 2
/ |  | 08 |  |  |  | vedlejší rozpočtové náklady | [6 empty] | 0 |  |  |  |  | 0 | STA | 0 | 0 | 0 | 0 | 0 | 0 | 0 | 0 | 0 | 0 | 0 | 0 |  |  | 1 |  | IMPORT | {606d48bd-d9b8-4352-a17c-d8f6afb28137} | {d3635a93-ec80-4d4c-9977-45476e39a3a0} | 2

## 01 - bourací práce
[18 empty] | {8f3820b6-bb18-428e-9842-32dd2338e9bb} | [5 empty] | B001 | plocha podlah nad výkopy kanalizace | m2 | 27 | 3
[18 empty] | 2 | [5 empty] | B002 | plocha podlah nad instalačnímimi kanály | m2 | 23 | 3
| KRYCÍ LIST SOUPISU PRACÍ | [7 empty] | v --- níže se nacházejí doplnkové a pomocné údaje k sestavám --- v | [8 empty] | False | [5 empty] | B003 | Podlahy 1np - plocha celkem | m2 | 242,9 | 3
[24 empty] | B004 | Podlahy 2np - plocha celkem | m2 | 253,83 | 3
Stavba:
Stavební úpravy - Družina ZŠ Zborovská, Tábor
Objekt:
01 - bourací práce
| KSO: |  |  |  |  | CC-CZ:
| Místo: |  | p.č. 1502/99, 1502/463 k.ú. Tábor |  |  | Datum: | 27. 2. 2025
| Zadavatel: |  |  |  |  | IČ:
|  | Město Tábor |  |  |  | DIČ:
| Uchazeč: |  |  |  |  | IČ: | Vyplň údaj
|  | Vyplň údaj |  |  |  | DIČ: | Vyplň údaj
| Projektant: |  |  |  |  | IČ:
|  | KOSTKA PROJEKT s.r.o. |  |  |  | DIČ:
| Zpracovatel: |  |  |  |  | IČ:
|  | KOSTKA PROJEKT s.r.o. |  |  |  | DIČ:
Poznámka:
| Cena bez DPH | [5 empty] | 0
|  |  | Základ daně |  |  | Sazba daně | Výše daně
| DPH | základní | 0 |  |  | 21% | 0
|  | snížená | 0 |  |  | 12% | 0
|  | zákl. přenesená | 0 |  |  | 21% | 0
|  | sníž. přenesená | 0 |  |  | 12% | 0
|  | nulová | 0 |  |  | 0% | 0
| Cena s DPH |  |  | v | CZK |  | 0
| Projektant |  |  | Zpracovatel
| Datum a podpis: |  | Razítko | Datum a podpis: |  |  | Razítko
| Objednavatel |  |  | Uchazeč
| Datum a podpis: |  | Razítko | Datum a podpis: |  |  | Razítko
REKAPITULACE ČLENĚNÍ SOUPISU PRACÍ
Stavba:
Stavební úpravy - Družina ZŠ Zborovská, Tábor
Objekt:
01 - bourací práce
Místo: |  |  | p.č. 1502/99, 1502/463 k.ú. Tábor |  |  | Datum: | 27. 2. 2025
Zadavatel: |  |  | Město Tábor |  |  | Projektant: | KOSTKA PROJEKT s.r.o.
Uchazeč: |  |  | Vyplň údaj |  |  | Zpracovatel: | KOSTKA PROJEKT s.r.o.
Kód dílu - Popis | [6 empty] | Cena celkem [CZK]
Náklady ze soupisu prací | [6 empty] | 0 | [11 empty] | -1
| 1 - Zemní práce | [5 empty] | 0
| 4 - Vodorovné konstrukce | [5 empty] | 0
| 9 - Ostatní konstrukce a práce, bourání | [5 empty] | 0
| 997 - Přesun sutě | [5 empty] | 0
| 998 - Přesun hmot | [5 empty] | 0
| PSV - Práce a dodávky PSV | [5 empty] | 0
| 711 - Izolace proti vodě, vlhkosti a plynům | [5 empty] | 0
| 712 - Povlakové krytiny | [5 empty] | 0
| 721 - Zdravotechnika - vnitřní kanalizace | [5 empty] | 0
| 741 - Elektroinstalace - silnoproud | [5 empty] | 0
| 742 - Elektroinstalace - slaboproud | [5 empty] | 0
| 764 - Konstrukce klempířské | [5 empty] | 0
| 766 - Konstrukce truhlářské | [5 empty] | 0
| 767 - Konstrukce zámečnické | [5 empty] | 0
| 771 - Podlahy z dlaždic | [5 empty] | 0
| 775 - Podlahy skládané | [5 empty] | 0
| 776 - Podlahy povlakové | [5 empty] | 0
SOUPIS PRACÍ
Stavba:
Stavební úpravy - Družina ZŠ Zborovská, Tábor
Objekt:
01 - bourací práce
Místo: |  |  | p.č. 1502/99, 1502/463 k.ú. Tábor |  |  | Datum: | 27. 2. 2025
Zadavatel: |  |  | Město Tábor |  |  | Projektant: | KOSTKA PROJEKT s.r.o.
Uchazeč: |  |  | Vyplň údaj |  |  | Zpracovatel: | KOSTKA PROJEKT s.r.o.
PČ | Typ | Kód | Popis | MJ | Množství | J.cena [CZK] | Cena celkem [CZK] | Cenová soustava |  | DPH | J. Nh [h] | Nh celkem [h] | J. hmotnost [t] | Hmotnost celkem [t] | J. suť [t] | Suť Celkem [t]
Náklady soupisu celkem | [6 empty] | 0 |  |  |  |  | 0 |  | 0.00673 |  | 192.0889 |  | D | -1 | [15 empty] | 0
| D | 1 | Zemní práce |  |  |  | 0 |  |  |  |  | 0 |  | 0 |  | 34.3265 | 1 | D | 0 |  |  |  | ROZPOCET | [11 empty] | 0
1 | K | 113106121 | Rozebrání dlažeb z betonových nebo kamenných dlaždic komunikací pro pěší ručně | m2 | 90.3 |  | 0 |  |  | základní |  | 0 | 0 | 0 | 0.255 | 23.0265 | 4 | K | 1 |  |  |  | ROZPOCET | [5 empty] | 0 | 0 | 0 | 0 | 0 | 1 | 0 | 4 | -526393455
| VV |  | "okapový chodník"41,2 |  | 41.2 | [12 empty] | VV | 1 | 2 | True | 0 | ROZPOCET
| VV |  | "betonový chodník pro pěší"49,1 |  | 49.1 | [12 empty] | VV | 1 | 2 | True | 0 | ROZPOCET
| VV |  | Součet |  | 90.3 | [12 empty] | VV | 1 | 4 | True | 1 | ROZPOCET
2 | K | 113107153 | Odstranění podkladu z kameniva těženého tl přes 200 do 300 mm strojně pl přes 50 do 200 m2 | m2 | 22.6 |  | 0 |  |  | základní |  | 0 | 0 | 0 | 0.5 | 11.3 | 4 | K | 1 |  |  |  | ROZPOCET | [5 empty] | 0 | 0 | 0 | 0 | 0 | 1 | 0 | 4 | -1948857771
| VV |  | "stávající plocha pro parkování"90,4*0,25 |  | 22.6 | [12 empty] | VV | 1 | 2 | True | 1 | ROZPOCET
3 | K | 122111101 | Odkopávky a prokopávky v hornině třídy těžitelnosti I, skupiny 1 a 2 ručně | m3 | 17.28 |  | 0 |  |  | základní |  | 0 | 0 | 0 | 0 | 0 | 4 | K | 1 |  |  |  | ROZPOCET | [5 empty] | 0 | 0 | 0 | 0 | 0 | 1 | 0 | 4 | 1366674528
| VV |  | "sokl"((30,6*2+9,6*2)-1,6*3-3,6)*0,4*0,6 |  | 17.28 | [12 empty] | VV | 1 | 2 | True | 1 | ROZPOCET
4 | K | 122151101 | Odkopávky a prokopávky nezapažené v hornině třídy těžitelnosti I skupiny 1 a 2 objem do 20 m3 strojně | m3 | 32.68 |  | 0 |  |  | základní |  | 0 | 0 | 0 | 0 | 0 | 4 | K | 1 |  |  |  | ROZPOCET | [5 empty] | 0 | 0 | 0 | 0 | 0 | 1 | 0 | 4 | 1261888006
| VV |  | "parkovací stání"90,4*0,15 |  | 13.56 | [12 empty] | VV | 1 | 2 | True | 0 | ROZPOCET
| VV |  | "obrubníky"37*0,4*0,4 |  | 5.92 | [12 empty] | VV | 1 | 2 | True | 0 | ROZPOCET
| VV |  | "chodník včetně obrubníků"33*2*0,2 |  | 13.2 | [12 empty] | VV | 1 | 2 | True | 0 | ROZPOCET
| VV |  | Součet |  | 32.68 | [12 empty] | VV | 1 | 4 | True | 1 | ROZPOCET
5 | K | 132212131 | Hloubení nezapažených rýh šířky do 800 mm v soudržných horninách třídy těžitelnosti I skupiny 3 ručně | m3 | 10.962 |  | 0 |  |  | základní |  | 0 | 0 | 0 | 0 | 0 | 4 | K | 1 |  |  |  | ROZPOCET | [5 empty] | 0 | 0 | 0 | 0 | 0 | 1 | 0 | 4 | -1177199411
| VV |  | "základ pro vnější schody"(1,3+1,6+1,3)*0,3*0,6*2 |  | 1.512 | [12 empty] | VV | 1 | 2 | True | 0 | ROZPOCET
| VV |  | "násep pod základovou deskou"B001*0,35 |  | 9.45 | [12 empty] | VV | 1 | 2 | True | 0 | ROZPOCET
| VV |  | Součet |  | 10.962 | [12 empty] | VV | 1 | 4 | True | 1 | ROZPOCET
6 | K | 162211311 | Vodorovné přemístění výkopku z horniny třídy těžitelnosti I skupiny 1 až 3 stavebním kolečkem do 10 m | m3 | 28.242 |  | 0 |  |  | základní |  | 0 | 0 | 0 | 0 | 0 | 4 | K | 1 |  |  |  | ROZPOCET | [5 empty] | 0 | 0 | 0 | 0 | 0 | 1 | 0 | 4 | -1720442395
| VV |  | "sokl"((30,6*2+9,6*2)-1,6*3-3,6)*0,4*0,6 |  | 17.28 | [12 empty] | VV | 1 | 2 | True | 0 | ROZPOCET
| VV |  | "základ pro vnější schody"(1,3+1,6+1,3)*0,3*0,6*2 |  | 1.512 | [12 empty] | VV | 1 | 2 | True | 0 | ROZPOCET
| VV |  | "násep pod základovou deskou"B001*0,35 |  | 9.45 | [12 empty] | VV | 1 | 2 | True | 0 | ROZPOCET
| VV |  | Součet |  | 28.242 | [12 empty] | VV | 1 | 4 | True | 1 | ROZPOCET
7 | K | 162211319 | Příplatek k vodorovnému přemístění výkopku z horniny třídy těžitelnosti I skupiny 1 až 3 stavebním kolečkem za každých dalších 10 m | m3 | 28.242 |  | 0 |  |  | základní |  | 0 | 0 | 0 | 0 | 0 | 4 | K | 1 |  |  |  | ROZPOCET | [5 empty] | 0 | 0 | 0 | 0 | 0 | 1 | 0 | 4 | 577094673
8 | K | 162751117 | Vodorovné přemístění přes 9 000 do 10000 m výkopku/sypaniny z horniny třídy těžitelnosti I skupiny 1 až 3 | m3 | 72.56 |  | 0 |  |  | základní |  | 0 | 0 | 0 | 0 | 0 | 4 | K | 1 |  |  |  | ROZPOCET | [5 empty] | 0 | 0 | 0 | 0 | 0 | 1 | 0 | 4 | -1614825412
| VV |  | 22,6+17,28+32,68 |  | 72.56 | [12 empty] | VV | 1 | 2 | True | 1 | ROZPOCET
9 | K | 162751119 | Příplatek k vodorovnému přemístění výkopku/sypaniny z horniny třídy těžitelnosti I skupiny 1 až 3 ZKD 1000 m přes 10000 m | m3 | 725.6 |  | 0 |  |  | základní |  | 0 | 0 | 0 | 0 | 0 | 4 | K | 1 |  |  |  | ROZPOCET | [5 empty] | 0 | 0 | 0 | 0 | 0 | 1 | 0 | 4 | -985225113
| VV |  | 72,56*10 |  | 725.6 | [12 empty] | VV | 1 | 2 | True | 1 | ROZPOCET
10 | K | 167151101 | Nakládání výkopku z hornin třídy těžitelnosti I skupiny 1 až 3 do 100 m3 | m3 | 28.242 |  | 0 |  |  | základní |  | 0 | 0 | 0 | 0 | 0 | 4 | K | 1 |  |  |  | ROZPOCET | [5 empty] | 0 | 0 | 0 | 0 | 0 | 1 | 0 | 4 | 576913193
11 | K | 171201221 | Poplatek za uložení na skládce (skládkovné) zeminy a kamení kód odpadu 17 05 04 | t | 116.096 |  | 0 |  |  | základní |  | 0 | 0 | 0 | 0 | 0 | 4 | K | 1 |  |  |  | ROZPOCET | [5 empty] | 0 | 0 | 0 | 0 | 0 | 1 | 0 | 4 | 1632154284
| VV |  | 72,56*1,6 |  | 116.096 | [12 empty] | VV | 1 | 2 | True | 1 | ROZPOCET
| D | 4 | Vodorovné konstrukce |  |  |  | 0 |  |  |  |  | 0 |  | 0.00673 |  | 0 | 1 | D | 0 |  |  |  | ROZPOCET | [11 empty] | 0
12 | K | 410002111 | Vytvoření prostupů průřezu přes 0,02 do 0,05 m2 v monolitických betonových vodorovných konstrukcích tl do 0,5 m osazením trub, dílců nebo tvarovek do bednění | kus | 2 |  | 0 |  |  | základní |  | 0 | 0 | 0 | 0 | 0 | 4 | K | 1 |  |  |  | ROZPOCET | [5 empty] | 0 | 0 | 0 | 0 | 0 | 1 | 0 | 4 | -619343071
| VV |  | "nové prostupy střechou"2 |  | 2 | [12 empty] | VV | 1 | 2 | True | 1 | ROZPOCET
13 | M | 28611107 | trubka kanalizační PVC-U plnostěnná jednovrstvá s rázovou odolností DN 200x6000mm SN12 | m | 1 |  | 0 |  |  | základní |  | 0 | 0.00673 | 0.00673 | 0 | 0 | 8 | M | 1 |  |  |  | ROZPOCET | [5 empty] | 0 | 0 | 0 | 0 | 0 | 1 | 0 | 4 | -1412481443
| D | 9 | Ostatní konstrukce a práce, bourání |  |  |  | 0 |  |  |  |  | 0 |  | 0 |  | 145.1626 | 1 | D | 0 |  |  |  | ROZPOCET | [11 empty] | 0
14 | K | 962032111 | Bourání zdiva z keramických děrovaných cihel na MVC do 1 m3 | m3 | 0.484 |  | 0 |  |  | základní |  | 0 | 0 | 0 | 1 | 0.484 | 4 | K | 1 |  |  |  | ROZPOCET | [5 empty] | 0 | 0 | 0 | 0 | 0 | 1 | 0 | 4 | -1166003779
| VV |  | "severní vstup"1,1*1,1*0,4 |  | 0.484 | [12 empty] | VV | 1 | 2 | True | 1 | ROZPOCET
15 | K | 962032112 | Bourání zdiva z keramických děrovaných cihel na MVC přes 1 m3 | m3 | 15.738 |  | 0 |  |  | základní |  | 0 | 0 | 0 | 1 | 15.738 | 4 | K | 1 |  |  |  | ROZPOCET | [5 empty] | 0 | 0 | 0 | 0 | 0 | 1 | 0 | 4 | 815311564
| VV |  | 1NP | [14 empty] | VV | 1 | 1 | True | 0 | ROZPOCET
| VV |  | (1,12+0,45+0,6+2,1+1,18+2,1+1,36+2+0,32+0,2+2,7+6,15+1,8+0,4+0,4+2,2+3+1,77)*0,1*3,4 |  | 10.149 | [12 empty] | VV | 1 | 2 | True | 0 | ROZPOCET
| VV |  | (1,45*0,28*3,4) |  | 1.38 | [12 empty] | VV | 1 | 2 | True | 0 | ROZPOCET
| VV |  | ((2,7*3,4)-1,77)*0,25 |  | 1.853 | [12 empty] | VV | 1 | 2 | True | 0 | ROZPOCET
| VV |  | ( 0,75*3,4*+0,9*3,4+1*3,4)*0,075 |  | 0.84 | [12 empty] | VV | 1 | 2 | True | 0 | ROZPOCET
| VV |  | 2NP | [14 empty] | VV | 1 | 1 | True | 0 | ROZPOCET
| VV |  | (0,5*3,4+0,7*3,4+0,66*3,4+0,9*3,4)*0,075 |  | 0.704 | [12 empty] | VV | 1 | 2 | True | 0 | ROZPOCET
| VV |  | ((2,1+1,7)*3,4-3*1,6)*0,1 |  | 0.812 | [12 empty] | VV | 1 | 2 | True | 0 | ROZPOCET
| VV |  | Součet |  | 15.738 | [12 empty] | VV | 1 | 4 | True | 1 | ROZPOCET
16 | K | 962032631 | Bourání zdiva komínového z cihel pálených, šamotových nebo vápenopískových na MV nebo MVC | m3 | 2.869 |  | 0 |  |  | základní |  | 0 | 0 | 0 | 1.594 | 4.5732 | 4 | K | 1 |  |  |  | ROZPOCET | [5 empty] | 0 | 0 | 0 | 0 | 0 | 1 | 0 | 4 | -1958770572
| VV |  | 0,75*0,45*8,5 |  | 2.869 | [12 empty] | VV | 1 | 2 | True | 1 | ROZPOCET
17 | K | 963012520 | Bourání stropů z ŽB desek š přes 300 mm tl přes 140 mm | m3 | 0.54 |  | 0 |  |  | základní |  | 0 | 0 | 0 | 1.6 | 0.864 | 4 | K | 1 |  |  |  | ROZPOCET | [5 empty] | 0 | 0 | 0 | 0 | 0 | 1 | 0 | 4 | 1525293518
| VV |  | "střecha"0,6*3*0,15*2 |  | 0.54 | [12 empty] | VV | 1 | 2 | True | 1 | ROZPOCET
18 | K | 963015111 | Demontáž prefabrikovaných krycích desek kanálů, šachet nebo žump do hmotnosti 0,06 t | kus | 62 |  | 0 |  |  | základní |  | 0 | 0 | 0 | 0.054 | 3.348 | 4 | K | 1 |  |  |  | ROZPOCET | [5 empty] | 0 | 0 | 0 | 0 | 0 | 1 | 0 | 4 | -410499428
| VV |  | 4+7+4+6+3+3+3+3+4+5+4+3+4+4+5 |  | 62 | [12 empty] | VV | 1 | 2 | True | 1 | ROZPOCET
19 | K | 965042141 | Bourání podkladů pod dlažby nebo mazanin betonových nebo z litého asfaltu tl do 100 mm pl přes 4 m2 | m3 | 19.869 |  | 0 |  |  | základní |  | 0 | 0 | 0 | 2.2 | 43.7118 | 4 | K | 1 |  |  |  | ROZPOCET | [5 empty] | 0 | 0 | 0 | 0 | 0 | 1 | 0 | 4 | 1738513248
| VV |  | (B003+B004)*0,04 |  | 19.869 | [12 empty] | VV | 1 | 2 | True | 1 | ROZPOCET
20 | K | 965042231 | Bourání podkladů pod dlažby nebo mazanin betonových nebo z litého asfaltu tl přes 100 mm pl do 4 m2 | m3 | 4.05 |  | 0 |  |  | základní |  | 0 | 0 | 0 | 2.2 | 8.91 | 4 | K | 1 |  |  |  | ROZPOCET | [5 empty] | 0 | 0 | 0 | 0 | 0 | 1 | 0 | 4 | 2093116584
| VV |  | "základová deska - kanalizace"B001*0,15 |  | 4.05 | [12 empty] | VV | 1 | 2 | True | 1 | ROZPOCET
21 | K | 965049112 | Příplatek k bourání betonových mazanin za bourání mazanin se svařovanou sítí tl přes 100 mm | m3 | 4.05 |  | 0 |  |  | základní |  | 0 | 0 | 0 | 0.029 | 0.11745 | 4 | K | 1 |  |  |  | ROZPOCET | [5 empty] | 0 | 0 | 0 | 0 | 0 | 1 | 0 | 4 | -740188146
| VV |  | "základová deska"B001*0,15 |  | 4.05 | [12 empty] | VV | 1 | 2 | True | 1 | ROZPOCET
22 | K | 965081213 | Bourání podlah z dlaždic keramických nebo xylolitových tl do 10 mm plochy přes 1 m2 | m2 | 180 |  | 0 |  |  | základní |  | 0 | 0 | 0 | 0.035 | 6.3 | 4 | K | 1 |  |  |  | ROZPOCET | [5 empty] | 0 | 0 | 0 | 0 | 0 | 1 | 0 | 4 | 416138085
23 | K | 968062354 | Vybourání dřevěných rámů oken dvojitých včetně křídel pl do 1 m2 | m2 | 4.86 |  | 0 |  |  | základní |  | 0 | 0 | 0 | 0.075 | 0.3645 | 4 | K | 1 |  |  |  | ROZPOCET | [5 empty] | 0 | 0 | 0 | 0 | 0 | 1 | 0 | 4 | -1449260338
| VV |  | 0,81*6 |  | 4.86 | [12 empty] | VV | 1 | 2 | True | 1 | ROZPOCET
24 | K | 968062357 | Vybourání dřevěných rámů oken dvojitých včetně křídel pl přes 4 m2 | m2 | 205.2 |  | 0 |  |  | základní |  | 0 | 0 | 0 | 0.047 | 9.6444 | 4 | K | 1 |  |  |  | ROZPOCET | [5 empty] | 0 | 0 | 0 | 0 | 0 | 1 | 0 | 4 | -2142689097
| VV |  | 5,7*19 |  | 108.3 | [12 empty] | VV | 1 | 2 | True | 0 | ROZPOCET
| VV |  | 5,7*17 |  | 96.9 | [12 empty] | VV | 1 | 2 | True | 0 | ROZPOCET
| VV |  | Součet |  | 205.2 | [12 empty] | VV | 1 | 4 | True | 1 | ROZPOCET
25 | K | 968072361 | Vybourání meziokenní vložky | kus | 31 |  | 0 |  |  | základní |  | 0 | 0 | 0 | 0.055 | 1.705 | 4 | K | 1 |  |  |  | ROZPOCET | [5 empty] | 0 | 0 | 0 | 0 | 0 | 1 | 0 | 4 | 245566796
| VV |  | 20+11 |  | 31 | [12 empty] | VV | 1 | 2 | True | 1 | ROZPOCET
26 | K | 968072455 | Vybourání kovových dveřních zárubní pl do 2 m2 | m2 | 60 |  | 0 |  |  | základní |  | 0 | 0 | 0 | 0.076 | 4.56 | 4 | K | 1 |  |  |  | ROZPOCET | [5 empty] | 0 | 0 | 0 | 0 | 0 | 1 | 0 | 4 | 1390346904
| VV |  | "vstup"2 |  | 2 | [12 empty] | VV | 1 | 2 | True | 0 | ROZPOCET
| VV |  | "1NP"19*2 |  | 38 | [12 empty] | VV | 1 | 2 | True | 0 | ROZPOCET
| VV |  | "2NP"10*2 |  | 20 | [12 empty] | VV | 1 | 2 | True | 0 | ROZPOCET
| VV |  | Součet |  | 60 | [12 empty] | VV | 1 | 4 | True | 1 | ROZPOCET
27 | K | 968072456 | Vybourání kovových dveřních zárubní pl přes 2 m2 | m2 | 9.34 |  | 0 |  |  | základní |  | 0 | 0 | 0 | 0.063 | 0.58842 | 4 | K | 1 |  |  |  | ROZPOCET | [5 empty] | 0 | 0 | 0 | 0 | 0 | 1 | 0 | 4 | -1441775223
| VV |  | 1,7*2+2,7*2,2 |  | 9.34 | [12 empty] | VV | 1 | 2 | True | 1 | ROZPOCET
28 | K | 977312113 | Řezání stávajících betonových mazanin vyztužených hl do 150 mm | m | 146.4 |  | 0 |  |  | základní |  | 0 | 0 | 0 | 0 | 0 | 4 | K | 1 |  |  |  | ROZPOCET | [5 empty] | 0 | 0 | 0 | 0 | 0 | 1 | 0 | 4 | -540547913
| VV |  | "kanalizace"7+8+5,5+1,9+0,75+1,4+6,2+1,35+1,6*4+14,6+1,95+1,7+6,3+0,2+0,2+0,75+6,2+7,7 |  | 78.1 | [12 empty] | VV | 1 | 2 | True | 0 | ROZPOCET
| VV |  | "topné kanály"4,8+0,9+0,9++0,9+5,6*9+5,2*2 |  | 68.3 | [12 empty] | VV | 1 | 2 | True | 0 | ROZPOCET
| VV |  | Součet |  | 146.4 | [12 empty] | VV | 1 | 4 | True | 1 | ROZPOCET
29 | K | 981011111 | Demolice budov dřevěných lehkých jednostranně obitých postupným rozebíráním | m3 | 16.848 |  | 0 |  |  | základní |  | 0 | 0 | 0 | 0.039 | 0.65707 | 4 | K | 1 |  |  |  | ROZPOCET | [5 empty] | 0 | 0 | 0 | 0 | 0 | 1 | 0 | 4 | 1079382842
| VV |  | "dřevěná přístavba"2,4*3*2,34 |  | 16.848 | [12 empty] | VV | 1 | 2 | True | 1 | ROZPOCET
30 | K | R963012520.01 | Demontáž křemelinového panelu | m3 | 27.248 |  | 0 |  |  | základní |  | 0 | 0 | 0 | 1.6 | 43.5968 | 4 | K | 1 |  |  |  | ROZPOCET | [5 empty] | 0 | 0 | 0 | 0 | 0 | 1 | 0 | 4 | 1286758604
| VV |  | "štíty"(9,57*7,28)*0,2*2-1*2 |  | 25.868 | [12 empty] | VV | 1 | 2 | True | 0 | ROZPOCET
| VV |  | "nový vstup"(3*1,2+3*1,1)*0,2 |  | 1.38 | [12 empty] | VV | 1 | 2 | True | 0 | ROZPOCET
| VV |  | Součet |  | 27.248 | [12 empty] | VV | 1 | 4 | True | 1 | ROZPOCET
| D | 997 | Přesun sutě |  |  |  | 0 |  |  |  |  | 0 |  | 0 |  | 0 | 1 | D | 0 |  |  |  | ROZPOCET | [11 empty] | 0
31 | K | 997013152 | Vnitrostaveništní doprava suti a vybouraných hmot pro budovy v přes 6 do 9 m s omezením mechanizace | t | 192.089 |  | 0 |  |  | základní |  | 0 | 0 | 0 | 0 | 0 | 4 | K | 1 |  |  |  | ROZPOCET | [5 empty] | 0 | 0 | 0 | 0 | 0 | 1 | 0 | 4 | -655556403
32 | K | 997013501 | Odvoz suti a vybouraných hmot na skládku nebo meziskládku do 1 km se složením | t | 192.089 |  | 0 |  |  | základní |  | 0 | 0 | 0 | 0 | 0 | 4 | K | 1 |  |  |  | ROZPOCET | [5 empty] | 0 | 0 | 0 | 0 | 0 | 1 | 0 | 4 | 1025446138
33 | K | 997013509 | Příplatek k odvozu suti a vybouraných hmot na skládku ZKD 1 km přes 1 km | t | 3841.78 |  | 0 |  |  | základní |  | 0 | 0 | 0 | 0 | 0 | 4 | K | 1 |  |  |  | ROZPOCET | [5 empty] | 0 | 0 | 0 | 0 | 0 | 1 | 0 | 4 | 1827256378
| VV |  | 192,089*20 |  | 3841.78 | [12 empty] | VV | 1 | 2 | True | 1 | ROZPOCET
34 | K | 997013602 | Poplatek za uložení na skládce (skládkovné) stavebního odpadu železobetonového kód odpadu 17 01 01 | t | 46.945 |  | 0 |  |  | základní |  | 0 | 0 | 0 | 0 | 0 | 4 | K | 1 |  |  |  | ROZPOCET | [5 empty] | 0 | 0 | 0 | 0 | 0 | 1 | 0 | 4 | 256666175
| VV |  | 3,348+43,597 |  | 46.945 | [12 empty] | VV | 1 | 2 | True | 1 | ROZPOCET
35 | K | 997013609 | Poplatek za uložení na skládce (skládkovné) stavebního odpadu ze směsí nebo oddělených frakcí betonu, cihel a keramických výrobků kód odpadu 17 01 07 | t | 110.525 |  | 0 |  |  | základní |  | 0 | 0 | 0 | 0 | 0 | 4 | K | 1 |  |  |  | ROZPOCET | [5 empty] | 0 | 0 | 0 | 0 | 0 | 1 | 0 | 4 | 1267066853
| VV |  | 23,027+0,484+15,738+4,573+0,864+43,712+8,91+6,3+0,563+6,354 |  | 110.525 | [12 empty] | VV | 1 | 2 | True | 1 | ROZPOCET
36 | K | 997013631 | Poplatek za uložení na skládce (skládkovné) stavebního odpadu směsného kód odpadu 17 09 04 | t | 12.102 |  | 0 |  |  | základní |  | 0 | 0 | 0 | 0 | 0 | 4 | K | 1 |  |  |  | ROZPOCET | [5 empty] | 0 | 0 | 0 | 0 | 0 | 1 | 0 | 4 | -541408448
| VV |  | 0,365+9,644+1,705+0,004+0,308+0,02+0,008+0,006+0,042 |  | 12.102 | [12 empty] | VV | 1 | 2 | True | 1 | ROZPOCET
37 | K | 997013645 | Poplatek za uložení na skládce (skládkovné) odpadu asfaltového bez dehtu kód odpadu 17 03 02 | t | 0.55 |  | 0 |  |  | základní |  | 0 | 0 | 0 | 0 | 0 | 4 | K | 1 |  |  |  | ROZPOCET | [5 empty] | 0 | 0 | 0 | 0 | 0 | 1 | 0 | 4 | 538757656
| VV |  | 0,55 |  | 0.55 | [12 empty] | VV | 1 | 2 | True | 1 | ROZPOCET
38 | K | 997013655 | Poplatek za uložení na skládce (skládkovné) zeminy a kamení kód odpadu 17 05 04 | t | 11.3 |  | 0 |  |  | základní |  | 0 | 0 | 0 | 0 | 0 | 4 | K | 1 |  |  |  | ROZPOCET | [5 empty] | 0 | 0 | 0 | 0 | 0 | 1 | 0 | 4 | -265693485
| VV |  | 11,3 |  | 11.3 | [12 empty] | VV | 1 | 2 | True | 1 | ROZPOCET
39 | K | 997013811 | Poplatek za uložení na skládce (skládkovné) stavebního odpadu dřevěného kód odpadu 17 02 01 | t | 4.049 |  | 0 |  |  | základní |  | 0 | 0 | 0 | 0 | 0 | 4 | K | 1 |  |  |  | ROZPOCET | [5 empty] | 0 | 0 | 0 | 0 | 0 | 1 | 0 | 4 | -1489523573
| VV |  | 0,657+0,238+0,227+0,088+2,839 |  | 4.049 | [12 empty] | VV | 1 | 2 | True | 1 | ROZPOCET
40 | K | 997013813 | Poplatek za uložení na skládce (skládkovné) stavebního odpadu z plastických hmot kód odpadu 17 02 03 | t | 0.391 |  | 0 |  |  | základní |  | 0 | 0 | 0 | 0 | 0 | 4 | K | 1 |  |  |  | ROZPOCET | [5 empty] | 0 | 0 | 0 | 0 | 0 | 1 | 0 | 4 | 680498622
| VV |  | 0,391 |  | 0.391 | [12 empty] | VV | 1 | 2 | True | 1 | ROZPOCET
| D | 998 | Přesun hmot |  |  |  | 0 |  |  |  |  | 0 |  | 0 |  | 0 | 1 | D | 0 |  |  |  | ROZPOCET | [11 empty] | 0
41 | K | 998011002 | Přesun hmot pro budovy zděné v přes 6 do 12 m | t | 0.007 |  | 0 |  |  | základní |  | 0 | 0 | 0 | 0 | 0 | 4 | K | 1 |  |  |  | ROZPOCET | [5 empty] | 0 | 0 | 0 | 0 | 0 | 1 | 0 | 4 | 898935790
| D | PSV | Práce a dodávky PSV |  |  |  | 0 |  |  |  |  | 0 |  | 0 |  | 12.5998 | 2 | D | 0 |  |  |  | ROZPOCET | [11 empty] | 0
| D | 711 | Izolace proti vodě, vlhkosti a plynům |  |  |  | 0 |  |  |  |  | 0 |  | 0 |  | 0.55 | 2 | D | 1 |  |  |  | ROZPOCET | [11 empty] | 0
42 | K | 711141821 | Odstranění izolace proti vodě, vlhkosti a plynům z pásů NAIP přitavených dvouvrstvých z plochy vodorovné | m2 | 50 |  | 0 |  |  | základní |  | 0 | 0 | 0 | 0.011 | 0.55 | 16 | K | 2 |  |  |  | ROZPOCET | [5 empty] | 0 | 0 | 0 | 0 | 0 | 1 | 0 | 16 | -1545896380
| VV |  | B001+B002 |  | 50 | [12 empty] | VV | 2 | 2 | True | 1 | ROZPOCET
| D | 712 | Povlakové krytiny |  |  |  | 0 |  |  |  |  | 0 |  | 0 |  | 0.0039 | 2 | D | 1 |  |  |  | ROZPOCET | [11 empty] | 0
43 | K | 712300845 | Demontáž ventilační hlavice na ploché střeše sklonu do 10° | kus | 13 |  | 0 |  |  | základní |  | 0 | 0 | 0 | 0.0003 | 0.0039 | 16 | K | 2 |  |  |  | ROZPOCET | [5 empty] | 0 | 0 | 0 | 0 | 0 | 1 | 0 | 16 | 1755672231
| D | 721 | Zdravotechnika - vnitřní kanalizace |  |  |  | 0 |  |  |  |  | 0 |  | 0 |  | 0.3078 | 2 | D | 1 |  |  |  | ROZPOCET | [11 empty] | 0
44 | K | 721160806 | Demontáž potrubí vláknocementového DN přes 100 do 200 | m | 19 |  | 0 |  |  | základní |  | 0 | 0 | 0 | 0.0162 | 0.3078 | 16 | K | 2 |  |  |  | ROZPOCET | [5 empty] | 0 | 0 | 0 | 0 | 0 | 1 | 0 | 16 | 1503783816
| VV |  | "vnitřní dešťové svody"9,5*2 |  | 19 | [12 empty] | VV | 2 | 2 | True | 1 | ROZPOCET
| D | 741 | Elektroinstalace - silnoproud |  |  |  | 0 |  |  |  |  | 0 |  | 0 |  | 0.028 | 2 | D | 1 |  |  |  | ROZPOCET | [11 empty] | 0
45 | K | 741211813 | Demontáž rozvodnic kovových pod omítkou s krytím do IPx4 plochou do 0,8 m2 | kus | 1 |  | 0 |  |  | základní |  | 0 | 0 | 0 | 0.02 | 0.02 | 16 | K | 2 |  |  |  | ROZPOCET | [5 empty] | 0 | 0 | 0 | 0 | 0 | 1 | 0 | 16 | -1325643788
46 | K | 741372801 | Demontáž svítidla průmyslového výbojkového přisazeného 1 zdroj bez zachování funkčnosti | kus | 2 |  | 0 |  |  | základní |  | 0 | 0 | 0 | 0.004 | 0.008 | 16 | K | 2 |  |  |  | ROZPOCET | [5 empty] | 0 | 0 | 0 | 0 | 0 | 1 | 0 | 16 | 320875182
| D | 742 | Elektroinstalace - slaboproud |  |  |  | 0 |  |  |  |  | 0 |  | 0 |  | 0.006 | 2 | D | 1 |  |  |  | ROZPOCET | [11 empty] | 0
47 | K | R742420811.01 | Demontáž antény venkovní televizní nebo WIFI včetně stožáru | kus | 2 |  | 0 |  |  | základní |  | 0 | 0 | 0 | 0.003 | 0.006 | 16 | K | 2 |  |  |  | ROZPOCET | [5 empty] | 0 | 0 | 0 | 0 | 0 | 1 | 0 | 16 | -1250808829
| D | 764 | Konstrukce klempířské |  |  |  | 0 |  |  |  |  | 0 |  | 0 |  | 0.35195 | 2 | D | 1 |  |  |  | ROZPOCET | [11 empty] | 0
48 | K | 764002821 | Demontáž střešního výlezu do suti | kus | 1 |  | 0 |  |  | základní |  | 0 | 0 | 0 | 0.015 | 0.015 | 16 | K | 2 |  |  |  | ROZPOCET | [5 empty] | 0 | 0 | 0 | 0 | 0 | 1 | 0 | 16 | -835686749
49 | K | 764002841 | Demontáž oplechování horních ploch zdí a nadezdívek do suti | m | 80.54 |  | 0 |  |  | základní |  | 0 | 0 | 0 | 0.00191 | 0.15383 | 16 | K | 2 |  |  |  | ROZPOCET | [5 empty] | 0 | 0 | 0 | 0 | 0 | 1 | 0 | 16 | 1591497992
| VV |  | (30,7+9,57)*2 |  | 80.54 | [12 empty] | VV | 2 | 2 | True | 1 | ROZPOCET
50 | K | 764002851 | Demontáž oplechování parapetů do suti | m | 109.65 |  | 0 |  |  | základní |  | 0 | 0 | 0 | 0.00167 | 0.18312 | 16 | K | 2 |  |  |  | ROZPOCET | [5 empty] | 0 | 0 | 0 | 0 | 0 | 1 | 0 | 16 | 273442697
| VV |  | 30,3+26,85+30,3+2,4*7+0,9*6 |  | 109.65 | [12 empty] | VV | 2 | 2 | True | 1 | ROZPOCET
| D | 766 | Konstrukce truhlářské |  |  |  | 0 |  |  |  |  | 0 |  | 0 |  | 0.46481 | 2 | D | 1 |  |  |  | ROZPOCET | [11 empty] | 0
51 | K | 766111820 | Demontáž truhlářských stěn dřevěných plných | m2 | 14.042 |  | 0 |  |  | základní |  | 0 | 0 | 0 | 0.01695 | 0.23801 | 16 | K | 2 |  |  |  | ROZPOCET | [5 empty] | 0 | 0 | 0 | 0 | 0 | 1 | 0 | 16 | -1115213044
| VV |  | "schodiště 1np"(1,25+3,38)*3,4-1,7 |  | 14.042 | [12 empty] | VV | 2 | 2 | True | 1 | ROZPOCET
52 | K | 766691811 | Demontáž parapetních desek dřevěných nebo plastových šířky do 300 mm | m | 113.4 |  | 0 |  |  | základní |  | 0 | 0 | 0 | 0.002 | 0.2268 | 16 | K | 2 |  |  |  | ROZPOCET | [5 empty] | 0 | 0 | 0 | 0 | 0 | 1 | 0 | 16 | 53256793
| VV |  | 3*20+3*16+0,9*6 |  | 113.4 | [12 empty] | VV | 2 | 2 | True | 1 | ROZPOCET
| D | 767 | Konstrukce zámečnické |  |  |  | 0 |  |  |  |  | 0 |  | 0 |  | 0.67992 | 2 | D | 1 |  |  |  | ROZPOCET | [11 empty] | 0
53 | K | 767893815 | Demontáž stříšek nad vstupy s výplní skleněnou | m | 1.6 |  | 0 |  |  | základní |  | 0 | 0 | 0 | 0.026 | 0.0416 | 16 | K | 2 |  |  |  | ROZPOCET | [5 empty] | 0 | 0 | 0 | 0 | 0 | 1 | 0 | 16 | -113822197
54 | K | R767122812.01 | Demontáž stěn s výplní z drátěné sítě, svařovaných | m2 | 37.548 |  | 0 |  |  | základní |  | 0 | 0 | 0 | 0.017 | 0.63832 | 16 | K | 2 |  |  |  | ROZPOCET | [5 empty] | 0 | 0 | 0 | 0 | 0 | 1 | 0 | 16 | -1341752301
| VV |  | "demontáž venkovního oplocení, vč. vrat a základových patek"20,86*1,8 |  | 37.548 | [12 empty] | VV | 2 | 2 | True | 1 | ROZPOCET
| D | 771 | Podlahy z dlaždic |  |  |  | 0 |  |  |  |  | 0 |  | 0 |  | 6.8902 | 2 | D | 1 |  |  |  | ROZPOCET | [11 empty] | 0
55 | K | 771473810 | Demontáž soklíků z dlaždic keramických lepených rovných | m | 165 |  | 0 |  |  | základní |  | 0 | 0 | 0 | 0.00325 | 0.53625 | 16 | K | 2 |  |  |  | ROZPOCET | [5 empty] | 0 | 0 | 0 | 0 | 0 | 1 | 0 | 16 | 542886414
56 | K | 771573810 | Demontáž podlah z dlaždic keramických lepených | m2 | 180 |  | 0 |  |  | základní |  | 0 | 0 | 0 | 0.0353 | 6.354 | 16 | K | 2 |  |  |  | ROZPOCET | [5 empty] | 0 | 0 | 0 | 0 | 0 | 1 | 0 | 16 | -914926841
| D | 775 | Podlahy skládané |  |  |  | 0 |  |  |  |  | 0 |  | 0 |  | 2.9266 | 2 | D | 1 |  |  |  | ROZPOCET | [11 empty] | 0
57 | K | 775411810 | Demontáž soklíků nebo lišt dřevěných přibíjených do suti | m | 88 |  | 0 |  |  | základní |  | 0 | 0 | 0 | 0.001 | 0.088 | 16 | K | 2 |  |  |  | ROZPOCET | [5 empty] | 0 | 0 | 0 | 0 | 0 | 1 | 0 | 16 | 1620640797
| VV |  | 32+22,9+33,1 |  | 88 | [12 empty] | VV | 2 | 2 | True | 1 | ROZPOCET
58 | K | 775521801 | Demontáž parketových tabulí s lištami lepenými k dalšímu použití | m2 | 141.93 |  | 0 |  |  | základní |  | 0 | 0 | 0 | 0.02 | 2.8386 | 16 | K | 2 |  |  |  | ROZPOCET | [5 empty] | 0 | 0 | 0 | 0 | 0 | 1 | 0 | 16 | 375919975
| VV |  | 58,06+25,02+58,85"včetně očištění |  | 141.93 | [12 empty] | VV | 2 | 2 | True | 1 | ROZPOCET
| D | 776 | Podlahy povlakové |  |  |  | 0 |  |  |  |  | 0 |  | 0 |  | 0.39054 | 2 | D | 1 |  |  |  | ROZPOCET | [11 empty] | 0
59 | K | 776201812 | Demontáž lepených povlakových podlah s podložkou ručně | m2 | 95 |  | 0 |  |  | základní |  | 0 | 0 | 0 | 0.003 | 0.285 | 16 | K | 2 |  |  |  | ROZPOCET | [5 empty] | 0 | 0 | 0 | 0 | 0 | 1 | 0 | 16 | -1263373671
60 | K | 776301811 | Odstranění lepených podlahovin bez podložky ze schodišťových stupňů | m | 28.8 |  | 0 |  |  | základní |  | 0 | 0 | 0 | 0.0023 | 0.06624 | 16 | K | 2 |  |  |  | ROZPOCET | [5 empty] | 0 | 0 | 0 | 0 | 0 | 1 | 0 | 16 | 184135890
| VV |  | 24*1,2 |  | 28.8 | [12 empty] | VV | 2 | 2 | True | 1 | ROZPOCET
61 | K | 776410811 | Odstranění soklíků a lišt pryžových nebo plastových | m | 102.2 |  | 0 |  |  | základní |  | 0 | 0 | 0 | 0.0003 | 0.03066 | 16 | K | 2 |  |  |  | ROZPOCET | [5 empty] | 0 | 0 | 0 | 0 | 0 | 1 | 0 | 16 | 1472319880
| VV |  | (0,15+0,3)*24+91,4 |  | 102.2 | [12 empty] | VV | 2 | 2 | True | 1 | ROZPOCET
62 | K | 776430811 | Odstranění hran schodišťových | m | 28.8 |  | 0 |  |  | základní |  | 0 | 0 | 0 | 0.0003 | 0.00864 | 16 | K | 2 |  |  |  | ROZPOCET | [5 empty] | 0 | 0 | 0 | 0 | 0 | 1 | 0 | 16 | -1141489032
| VV |  | 24*1,2 |  | 28.8 | [12 empty] | VV | 2 | 2 | True | 1 | ROZPOCET

## 02 - stavební úpravy
[18 empty] | {41b03178-0fd6-4047-abb9-5f9cbbf36339} | [5 empty] | F001 | plocha podlah nad výkopy kanalizace | m2 | 27 | 3
[18 empty] | 2 | [5 empty] | F002 | plocha podlah nad instalačnímimi kanály | m2 | 23 | 3
| KRYCÍ LIST SOUPISU PRACÍ | [7 empty] | v --- níže se nacházejí doplnkové a pomocné údaje k sestavám --- v | [8 empty] | False | [5 empty] | F003 | zdivo porobeton, tl. 200 mm | m2 | 77,68 | 3
[24 empty] | F004 | zdivo porobeton, tl. 150 mm | m2 | 11,22 | 3
| Stavba: | [22 empty] | F005 | zdivo porobeton, tl. 100 mm | m2 | 168,101 | 3
|  | Stavební úpravy - Družina ZŠ Zborovská, Tábor | [21 empty] | F006 | SDK předstěna akustická | m2 | 20,57 | 3
| Objekt: | [22 empty] | F007 | SDK předstěna voděodolná | m2 | 20,162 | 3
|  | 02 - stavební úpravy | [21 empty] | F008 | Plocha stropů, vč. schodiště | m2 | 601,95 | 3
[24 empty] | F009 | obklady keramické | m2 | 187,64 | 3
| KSO: |  |  |  |  | CC-CZ: | [17 empty] | F010 | dlažby keramické | m2 | 179,82 | 3
| Místo: |  | p.č. 1502/99, 1502/463 k.ú. Tábor |  |  | Datum: | 27. 2. 2025 | [16 empty] | F011 | barevný nátě stěn, pryskyřice v1,5m | m2 | 223,65 | 3
[24 empty] | F012 | PVC podlaha | m2 | 95,21 | 3
| Zadavatel: |  |  |  |  | IČ: | [17 empty] | F013 | Parketová podlaha | m2 | 141,93 | 3
|  | Město Tábor |  |  |  | DIČ: | [17 empty] | F014 | epoxidový nátěr podlah | m2 | 80,295 | 3
[24 empty] | F015 | celková plocha vnitřních omítek stěn | m2 | 1452,96 | 3
| Uchazeč: |  |  |  |  | IČ: | Vyplň údaj | [16 empty] | F016 | sokl keramický - délka | m | 20,1 | 3
|  | Vyplň údaj |  |  |  | DIČ: | Vyplň údaj | [16 empty] | F017 | hydroizolační stěrka pod obklady | m2 | 24,96 | 3
[24 empty] | F021 | Lešení | m2 | 791,4 | 3
| Projektant: |  |  |  |  | IČ: | [17 empty] | F022 | Sokl perimetr 140 - nad terénem | m2 | 18,72 | 3
|  | KOSTKA PROJEKT s.r.o. |  |  |  | DIČ: | [17 empty] | F023 | sokl perimetr 140mm - pod terénem | m2 | 24,48 | 3
[24 empty] | F024 | stěna grafit 160 mm | m2 | 490,38 | 3
| Zpracovatel: |  |  |  |  | IČ: | [17 empty] | F025 | Apu lišty - délka | m | 247,56 | 3
|  | KOSTKA PROJEKT s.r.o. |  |  |  | DIČ: | [17 empty] | F026 | parapety - délka | m | 70,2 | 3
[24 empty] | F028 | střecha - plocha | m2 | 271,185 | 3
| Poznámka: | [22 empty] | F029 | atika - vodorovná | m2 | 36,045 | 3
[24 empty] | F030 | atika svislá - nad střešním pláštěm | m2 | 44,745 | 3
[24 empty] | F031 | parkovací stání - plocha | m2 | 90,4 | 3
[24 empty] | F032 | chodník - plocha | m2 | 49,5 | 3
| Cena bez DPH | [5 empty] | 0 | [16 empty] | F033 | obrubníky - délka | m | 103,5 | 3
[24 empty] | F034 | plocha nově zatravněné plochy | m2 | 666,2 | 3
|  |  | Základ daně |  |  | Sazba daně | Výše daně
| DPH | základní | 0 |  |  | 21% | 0
|  | snížená | 0 |  |  | 12% | 0
|  | zákl. přenesená | 0 |  |  | 21% | 0
|  | sníž. přenesená | 0 |  |  | 12% | 0
|  | nulová | 0 |  |  | 0% | 0
| Cena s DPH |  |  | v | CZK |  | 0
| Projektant |  |  | Zpracovatel
| Datum a podpis: |  | Razítko | Datum a podpis: |  |  | Razítko
| Objednavatel |  |  | Uchazeč
| Datum a podpis: |  | Razítko | Datum a podpis: |  |  | Razítko
REKAPITULACE ČLENĚNÍ SOUPISU PRACÍ
Stavba:
Stavební úpravy - Družina ZŠ Zborovská, Tábor
Objekt:
02 - stavební úpravy
Místo: |  |  | p.č. 1502/99, 1502/463 k.ú. Tábor |  |  | Datum: | 27. 2. 2025
Zadavatel: |  |  | Město Tábor |  |  | Projektant: | KOSTKA PROJEKT s.r.o.
Uchazeč: |  |  | Vyplň údaj |  |  | Zpracovatel: | KOSTKA PROJEKT s.r.o.
Kód dílu - Popis | [6 empty] | Cena celkem [CZK]
Náklady ze soupisu prací | [6 empty] | 0 | [11 empty] | -1
| 1 - Zemní práce | [5 empty] | 0
| 2 - Zakládání | [5 empty] | 0
| 3 - Svislé a kompletní konstrukce | [5 empty] | 0
| 4 - Vodorovné konstrukce | [5 empty] | 0
| 5 - Komunikace pozemní | [5 empty] | 0
| 6 - Úpravy povrchů, podlahy a osazování výplní | [5 empty] | 0
| 9 - Ostatní konstrukce a práce, bourání | [5 empty] | 0
| 997 - Přesun sutě | [5 empty] | 0
| 998 - Přesun hmot | [5 empty] | 0
| PSV - Práce a dodávky PSV | [5 empty] | 0
| 711 - Izolace proti vodě, vlhkosti a plynům | [5 empty] | 0
| 712 - Povlakové krytiny | [5 empty] | 0
| 713 - Izolace tepelné | [5 empty] | 0
| 721 - Zdravotechnika - vnitřní kanalizace | [5 empty] | 0
| 725 - Zdravotechnika - zařizovací předměty | [5 empty] | 0
| 742 - Elektroinstalace - slaboproud | [5 empty] | 0
| 762 - Konstrukce tesařské | [5 empty] | 0
| 763 - Konstrukce suché výstavby | [5 empty] | 0
| 764 - Konstrukce klempířské | [5 empty] | 0
| 766 - Konstrukce truhlářské | [5 empty] | 0
| 767 - Konstrukce zámečnické | [5 empty] | 0
| 771 - Podlahy z dlaždic | [5 empty] | 0
| 775 - Podlahy skládané | [5 empty] | 0
| 776 - Podlahy povlakové | [5 empty] | 0
| 781 - Dokončovací práce - obklady | [5 empty] | 0
| 783 - Dokončovací práce - nátěry | [5 empty] | 0
| 784 - Dokončovací práce - malby a tapety | [5 empty] | 0
| 786 - Dokončovací práce - čalounické úpravy | [5 empty] | 0
SOUPIS PRACÍ
Stavba:
Stavební úpravy - Družina ZŠ Zborovská, Tábor
Objekt:
02 - stavební úpravy
Místo: |  |  | p.č. 1502/99, 1502/463 k.ú. Tábor |  |  | Datum: | 27. 2. 2025
Zadavatel: |  |  | Město Tábor |  |  | Projektant: | KOSTKA PROJEKT s.r.o.
Uchazeč: |  |  | Vyplň údaj |  |  | Zpracovatel: | KOSTKA PROJEKT s.r.o.
PČ | Typ | Kód | Popis | MJ | Množství | J.cena [CZK] | Cena celkem [CZK] | Cenová soustava |  | DPH | J. Nh [h] | Nh celkem [h] | J. hmotnost [t] | Hmotnost celkem [t] | J. suť [t] | Suť Celkem [t]
Náklady soupisu celkem | [6 empty] | 0 |  |  |  |  | 0 |  | 416.5778 |  | 2.4784 |  | D | -1 | [15 empty] | 0
| D | 1 | Zemní práce |  |  |  | 0 |  |  |  |  | 0 |  | 111.4737 |  | 0 | 1 | D | 0 |  |  |  | ROZPOCET | [11 empty] | 0
1 | K | 174111102 | Zásyp v uzavřených prostorech sypaninou se zhutněním ručně | m3 | 9.45 |  | 0 |  |  | základní |  | 0 | 0 | 0 | 0 | 0 | 4 | K | 1 |  |  |  | ROZPOCET | [5 empty] | 0 | 0 | 0 | 0 | 0 | 1 | 0 | 4 | -1959733442
| VV |  | F001*0,35 |  | 9.45 | [12 empty] | VV | 1 | 2 | True | 1 | ROZPOCET
2 | K | 175111201 | Obsypání objektu nad přilehlým původním terénem sypaninou bez prohození, uloženou do 3 m ručně | m3 | 9.048 |  | 0 |  |  | základní |  | 0 | 0 | 0 | 0 | 0 | 4 | K | 1 |  |  |  | ROZPOCET | [5 empty] | 0 | 0 | 0 | 0 | 0 | 1 | 0 | 4 | 52296765
| VV |  | ((24,76*2+9,6*2)-1,6*3-3,6)*0,3*0,5 |  | 9.048 | [12 empty] | VV | 1 | 2 | True | 1 | ROZPOCET
3 | M | 58331200 | štěrkopísek netříděný | t | 18.096 |  | 0 |  |  | základní |  | 0 | 1 | 18.096 | 0 | 0 | 8 | M | 1 |  |  |  | ROZPOCET | [5 empty] | 0 | 0 | 0 | 0 | 0 | 1 | 0 | 4 | 1818285772
| VV |  | 9,048*2 'Přepočtené koeficientem množství |  | 18.096 | [12 empty] | VV | 1 | 2 | False | 1 | ROZPOCET
4 | K | 180404111 | Založení hřišťového trávníku výsevem na vrstvě ornice | m2 | 666.2 |  | 0 |  |  | základní |  | 0 | 0 | 0 | 0 | 0 | 4 | K | 1 |  |  |  | ROZPOCET | [5 empty] | 0 | 0 | 0 | 0 | 0 | 1 | 0 | 4 | 783525895
| VV |  | F034 |  | 666.2 | [12 empty] | VV | 1 | 2 | True | 1 | ROZPOCET
5 | M | 00572440 | osivo směs travní hřištní | kg | 19.986 |  | 0 |  |  | základní |  | 0 | 0.001 | 0.019986 | 0 | 0 | 8 | M | 1 |  |  |  | ROZPOCET | [5 empty] | 0 | 0 | 0 | 0 | 0 | 1 | 0 | 4 | 795305417
| VV |  | 666,2*0,03 'Přepočtené koeficientem množství |  | 19.986 | [12 empty] | VV | 1 | 2 | False | 1 | ROZPOCET
6 | K | 181311103 | Rozprostření ornice tl vrstvy do 200 mm v rovině nebo ve svahu do 1:5 ručně | m2 | 666.2 |  | 0 |  |  | základní |  | 0 | 0 | 0 | 0 | 0 | 4 | K | 1 |  |  |  | ROZPOCET | [5 empty] | 0 | 0 | 0 | 0 | 0 | 1 | 0 | 4 | -30260994
| VV |  | F034 |  | 666.2 | [12 empty] | VV | 1 | 2 | True | 1 | ROZPOCET
7 | M | 10364100 | zemina pro terénní úpravy - tříděná | t | 93.268 |  | 0 |  |  | základní |  | 0 | 1 | 93.268 | 0 | 0 | 8 | M | 1 |  |  |  | ROZPOCET | [5 empty] | 0 | 0 | 0 | 0 | 0 | 1 | 0 | 4 | -1918594876
| VV |  | 666,2*0,14 'Přepočtené koeficientem množství |  | 93.268 | [12 empty] | VV | 1 | 2 | False | 1 | ROZPOCET
8 | K | 181911101 | Úprava pláně v hornině třídy těžitelnosti I skupiny 1 až 2 bez zhutnění ručně | m2 | 666.2 |  | 0 |  |  | základní |  | 0 | 0 | 0 | 0 | 0 | 4 | K | 1 |  |  |  | ROZPOCET | [5 empty] | 0 | 0 | 0 | 0 | 0 | 1 | 0 | 4 | -394110768
| VV |  | F034 |  | 666.2 | [12 empty] | VV | 1 | 2 | True | 1 | ROZPOCET
9 | K | 183553813 | Sečení a rozřezání směsek pro zelené hnojení ploch do 5 ha sklonu do 5° | ha | 6.662 |  | 0 |  |  | základní |  | 0 | 0 | 0 | 0 | 0 | 4 | K | 1 |  |  |  | ROZPOCET | [5 empty] | 0 | 0 | 0 | 0 | 0 | 1 | 0 | 4 | -1377514917
| VV |  | F034/100 |  | 6.662 | [12 empty] | VV | 1 | 2 | True | 1 | ROZPOCET
10 | K | R184812121.01 | Provedení zálivky ve výsadbách rostlin na záhonu v rovině a svahu do 1:5 | m2 | 666.2 |  | 0 |  |  | základní |  | 0 | 0 | 0 | 0 | 0 | 4 | K | 1 |  |  |  | ROZPOCET | [5 empty] | 0 | 0 | 0 | 0 | 0 | 1 | 0 | 4 | 1484607499
| VV |  | "voda bude čerpána ze školy"F034 |  | 666.2 | [12 empty] | VV | 1 | 2 | True | 1 | ROZPOCET
11 | K | 184813511 | Chemické odplevelení před založením kultury postřikem na široko v rovině a svahu do 1:5 ručně | m2 | 666.2 |  | 0 |  |  | základní |  | 0 | 0 | 0 | 0 | 0 | 4 | K | 1 |  |  |  | ROZPOCET | [5 empty] | 0 | 0 | 0 | 0 | 0 | 1 | 0 | 4 | -1436587693
| VV |  | F034 |  | 666.2 | [12 empty] | VV | 1 | 2 | True | 1 | ROZPOCET
12 | K | 184818243 | Ochrana kmene průměru přes 500 do 700 mm bedněním výšky přes 2 do 3 m | kus | 2 |  | 0 |  |  | základní |  | 0 | 0.04484 | 0.08968 | 0 | 0 | 4 | K | 1 |  |  |  | ROZPOCET | [5 empty] | 0 | 0 | 0 | 0 | 0 | 1 | 0 | 4 | -105613306
| D | 2 | Zakládání |  |  |  | 0 |  |  |  |  | 0 |  | 22.1559 |  | 0 | 1 | D | 0 |  |  |  | ROZPOCET | [11 empty] | 0
13 | K | 211971121 | Zřízení opláštění žeber nebo trativodů geotextilií v rýze nebo zářezu sklonu přes 1:2 š do 2,5 m | m2 | 24.48 |  | 0 |  |  | základní |  | 0 | 0.00031 | 0.0075888 | 0 | 0 | 4 | K | 1 |  |  |  | ROZPOCET | [5 empty] | 0 | 0 | 0 | 0 | 0 | 1 | 0 | 4 | -1417194184
| VV |  | F023 |  | 24.48 | [12 empty] | VV | 1 | 2 | True | 1 | ROZPOCET
14 | M | 69311088 | geotextilie netkaná separační, ochranná, filtrační, drenážní PES 500g/m2 | m2 | 28.997 |  | 0 |  |  | základní |  | 0 | 0.0005 | 0.014499 | 0 | 0 | 8 | M | 1 |  |  |  | ROZPOCET | [5 empty] | 0 | 0 | 0 | 0 | 0 | 1 | 0 | 4 | 1526095676
| VV |  | 24,48*1,1845 'Přepočtené koeficientem množství |  | 28.997 | [12 empty] | VV | 1 | 2 | False | 1 | ROZPOCET
15 | K | 274321511 | Základové pasy ze ŽB bez zvýšených nároků na prostředí tř. C 25/30 | m3 | 1.512 |  | 0 |  |  | základní |  | 0 | 2.5019 | 3.7828 | 0 | 0 | 4 | K | 1 |  |  |  | ROZPOCET | [5 empty] | 0 | 0 | 0 | 0 | 0 | 1 | 0 | 4 | -378577676
| VV |  | "základ pro vnější schody"(1,3+1,6+1,3)*0,3*0,6*2 |  | 1.512 | [12 empty] | VV | 1 | 2 | True | 1 | ROZPOCET
16 | K | 273321511 | Základové desky ze ŽB bez zvýšených nároků na prostředí tř. C 25/30 | m3 | 6.922 |  | 0 |  |  | základní |  | 0 | 2.5019 | 17.3179 | 0 | 0 | 4 | K | 1 |  |  |  | ROZPOCET | [5 empty] | 0 | 0 | 0 | 0 | 0 | 1 | 0 | 4 | -1298383169
| VV |  | F001*0,15 |  | 4.05 | [12 empty] | VV | 1 | 2 | True | 0 | ROZPOCET
| VV |  | F002*0,1 |  | 2.3 | [12 empty] | VV | 1 | 2 | True | 0 | ROZPOCET
| VV |  | "základ pro vnější schody"2,2*1,3*0,1*2 |  | 0.572 | [12 empty] | VV | 1 | 2 | True | 0 | ROZPOCET
| VV |  | Součet |  | 6.922 | [12 empty] | VV | 1 | 4 | True | 1 | ROZPOCET
17 | K | 273362021 | Výztuž základových desek svařovanými sítěmi Kari | t | 0.972 |  | 0 |  |  | základní |  | 0 | 1.0628 | 1.033 | 0 | 0 | 4 | K | 1 |  |  |  | ROZPOCET | [5 empty] | 0 | 0 | 0 | 0 | 0 | 1 | 0 | 4 | -1435459594
| VV |  | F001*0,004*2 |  | 0.216 | [12 empty] | VV | 1 | 2 | True | 0 | ROZPOCET
| VV |  | F002*0,004*2 |  | 0.184 | [12 empty] | VV | 1 | 2 | True | 0 | ROZPOCET
| VV |  | "základ pro vnější schody"2,2*1,3*0,1*2 |  | 0.572 | [12 empty] | VV | 1 | 2 | True | 0 | ROZPOCET
| VV |  | Součet |  | 0.972 | [12 empty] | VV | 1 | 4 | True | 1 | ROZPOCET
| D | 3 | Svislé a kompletní konstrukce |  |  |  | 0 |  |  |  |  | 0 |  | 26.176 |  | 0 | 1 | D | 0 |  |  |  | ROZPOCET | [11 empty] | 0
18 | K | 311272031 | Zdivo z pórobetonových tvárnic hladkých přes P2 do P4 přes 450 do 600 kg/m3 na tenkovrstvou maltu tl 200 mm | m2 | 77.68 |  | 0 |  |  | základní |  | 0 | 0.15274 | 11.8648 | 0 | 0 | 4 | K | 1 |  |  |  | ROZPOCET | [5 empty] | 0 | 0 | 0 | 0 | 0 | 1 | 0 | 4 | -1111177920
| VV |  | F003 |  | 77.68 | [12 empty] | VV | 1 | 2 | True | 1 | ROZPOCET
19 | K | 317142422 | Překlad nenosný pórobetonový š 100 mm v do 250 mm na tenkovrstvou maltu dl přes 1000 do 1250 mm | kus | 16 |  | 0 |  |  | základní |  | 0 | 0.02628 | 0.42048 | 0 | 0 | 4 | K | 1 |  |  |  | ROZPOCET | [5 empty] | 0 | 0 | 0 | 0 | 0 | 1 | 0 | 4 | 931095240
20 | K | 317143432 | Překlad nosný z pórobetonu ve zdech tl 200 mm dl přes 1300 do 1500 mm | kus | 1 |  | 0 |  |  | základní |  | 0 | 0.06221 | 0.06221 | 0 | 0 | 4 | K | 1 |  |  |  | ROZPOCET | [5 empty] | 0 | 0 | 0 | 0 | 0 | 1 | 0 | 4 | 1466333370
21 | K | 317941121 | Osazování ocelových válcovaných nosníků na zdivu I, IE, U, UE nebo L do č. 12 nebo výšky do 120 mm | ks | 2 |  | 0 |  |  | základní |  | 0 | 0.01954 | 0.03908 | 0 | 0 | 4 | K | 1 |  |  |  | ROZPOCET | [5 empty] | 0 | 0 | 0 | 0 | 0 | 1 | 0 | 4 | 533599226
22 | K | 342272225 | Příčka z pórobetonových hladkých tvárnic na tenkovrstvou maltu tl 100 mm | m2 | 168.101 |  | 0 |  |  | základní |  | 0 | 0.06172 | 10.3752 | 0 | 0 | 4 | K | 1 |  |  |  | ROZPOCET | [5 empty] | 0 | 0 | 0 | 0 | 0 | 1 | 0 | 4 | -1922060261
| VV |  | F005 |  | 168.101 | [12 empty] | VV | 1 | 2 | True | 1 | ROZPOCET
23 | K | 342272245 | Příčka z pórobetonových hladkých tvárnic na tenkovrstvou maltu tl 150 mm | m2 | 11.22 |  | 0 |  |  | základní |  | 0 | 0.07921 | 0.88874 | 0 | 0 | 4 | K | 1 |  |  |  | ROZPOCET | [5 empty] | 0 | 0 | 0 | 0 | 0 | 1 | 0 | 4 | 2017203584
| VV |  | F004 |  | 11.22 | [12 empty] | VV | 1 | 2 | True | 1 | ROZPOCET
24 | K | 342291121 | Ukotvení příček k cihelným konstrukcím plochými kotvami | m | 132.6 |  | 0 |  |  | základní |  | 0 | 0.00014 | 0.018564 | 0 | 0 | 4 | K | 1 |  |  |  | ROZPOCET | [5 empty] | 0 | 0 | 0 | 0 | 0 | 1 | 0 | 4 | 2135345470
| VV |  | (22+17)*3,4 |  | 132.6 | [12 empty] | VV | 1 | 2 | True | 1 | ROZPOCET
25 | K | 348101230 | Osazení vrat nebo vrátek k oplocení na ocelové sloupky pl přes 4 do 6 m2 | kus | 1 |  | 0 |  |  | základní |  | 0 | 0 | 0 | 0 | 0 | 4 | K | 1 |  |  |  | ROZPOCET | [5 empty] | 0 | 0 | 0 | 0 | 0 | 1 | 0 | 4 | 2043391085
26 | M | 553R42344.01 | brána plotová dvoukřídlá, ocel. 3120x1730mm, specidfikac dle PD - DETAIL I | kus | 1 |  | 0 |  |  | základní |  | 0 | 0.0873 | 0.0873 | 0 | 0 | 8 | M | 1 |  |  |  | ROZPOCET | [5 empty] | 0 | 0 | 0 | 0 | 0 | 1 | 0 | 4 | -505374580
| P |  | Poznámka k položce: Příslušenství: stavitelné panty, klika, zámek, 3 klíče, zajišťovací kolík | [14 empty] | P | 1
27 | K | 131111332 | Vrtání jamek pro plotové sloupky D přes 100 do 200 mm ručně s motorovým vrtákem | m | 4.5 |  | 0 |  |  | základní |  | 0 | 0 | 0 | 0 | 0 | 4 | K | 1 |  |  |  | ROZPOCET | [5 empty] | 0 | 0 | 0 | 0 | 0 | 1 | 0 | 4 | 743759605
28 | K | 338171123 | Osazování sloupků a vzpěr plotových ocelových v přes 2 do 2,6 m se zabetonováním | kus | 9 |  | 0 |  |  | základní |  | 0 | 0.17489 | 1.574 | 0 | 0 | 4 | K | 1 |  |  |  | ROZPOCET | [5 empty] | 0 | 0 | 0 | 0 | 0 | 1 | 0 | 4 | 1475446424
29 | M | 55342255 | sloupek plotový průběžný Pz a komaxitový 2500/38x1,5mm | kus | 9 |  | 0 |  |  | základní |  | 0 | 0.0035 | 0.0315 | 0 | 0 | 8 | M | 1 |  |  |  | ROZPOCET | [5 empty] | 0 | 0 | 0 | 0 | 0 | 1 | 0 | 4 | 1394823200
30 | K | 348121221 | Osazení podhrabových desek dl přes 2 do 3 m na ocelové plotové sloupky | kus | 7 |  | 0 |  |  | základní |  | 0 | 0.0012 | 0.0084 | 0 | 0 | 4 | K | 1 |  |  |  | ROZPOCET | [5 empty] | 0 | 0 | 0 | 0 | 0 | 1 | 0 | 4 | -1159292383
31 | M | R59233120.01 | deska plotová betonová 2500x50x300mm, zkosená horní hrana | kus | 7 |  | 0 |  |  | základní |  | 0 | 0.096 | 0.672 | 0 | 0 | 8 | M | 1 |  |  |  | ROZPOCET | [5 empty] | 0 | 0 | 0 | 0 | 0 | 1 | 0 | 4 | -1644126523
32 | K | 348171146 | Montáž panelového svařovaného oplocení v přes 1,5 do 2,0 m | m | 17 |  | 0 |  |  | základní |  | 0 | 0 | 0 | 0 | 0 | 4 | K | 1 |  |  |  | ROZPOCET | [5 empty] | 0 | 0 | 0 | 0 | 0 | 1 | 0 | 4 | 11642432
33 | M | 55342412 | plotový panel svařovaný v 1,5-2,0m š do 2,5m průměru drátu 5mm oka 55x200mm s horizontálním prolisem povrchová úprava PZ komaxit | kus | 7 |  | 0 |  |  | základní |  | 0 | 0.0191 | 0.1337 | 0 | 0 | 8 | M | 1 |  |  |  | ROZPOCET | [5 empty] | 0 | 0 | 0 | 0 | 0 | 1 | 0 | 4 | 505377316
| VV |  | "specifikace dle PD"7 |  | 7 | [12 empty] | VV | 1 | 2 | True | 1 | ROZPOCET
| D | 4 | Vodorovné konstrukce |  |  |  | 0 |  |  |  |  | 0 |  | 3.9859 |  | 0 | 1 | D | 0 |  |  |  | ROZPOCET | [11 empty] | 0
34 | K | R411121121.01 | D+ M prefabrikovaných ŽB stropů z SZD panelů s předpřipravenými otvory, specifikace dle PD | kus | 2 |  | 0 |  |  | základní |  | 0 | 0.66272 | 1.3254 | 0 | 0 | 4 | K | 1 |  |  |  | ROZPOCET | [5 empty] | 0 | 0 | 0 | 0 | 0 | 1 | 0 | 4 | 497603044
35 | K | 411354121 | Ztracené bednění stropních podhledů rovných ze štěpkocementových desek tl 25 mm | m2 | 6 |  | 0 |  |  | základní |  | 0 | 0.02219 | 0.13314 | 0 | 0 | 4 | K | 1 |  |  |  | ROZPOCET | [5 empty] | 0 | 0 | 0 | 0 | 0 | 1 | 0 | 4 | -1620379919
| VV |  | "otvory v instalačních šachtách"1,5*4 |  | 6 | [12 empty] | VV | 1 | 2 | True | 1 | ROZPOCET
36 | K | 413941121 | Osazování ocelových válcovaných nosníků stropů I, IE, U, UE nebo L do č.12 nebo výšky do 120 mm | t | 0.352 |  | 0 |  |  | základní |  | 0 | 0.01954 | 0.0068781 | 0 | 0 | 4 | K | 1 |  |  |  | ROZPOCET | [5 empty] | 0 | 0 | 0 | 0 | 0 | 1 | 0 | 4 | -1838441520
| VV |  | "otvory v instalačních šachtách"(8*1,3+9*1,2+5*0,9+7*0,7)*0,0111 |  | 0.34 | [12 empty] | VV | 1 | 2 | True | 0 | ROZPOCET
| VV |  | 2*0,006 |  | 0.012 | [12 empty] | VV | 1 | 2 | True | 0 | ROZPOCET
| VV |  | Součet |  | 0.352 | [12 empty] | VV | 1 | 4 | True | 1 | ROZPOCET
37 | M | 13010744 | ocel profilová jakost S235JR (11 375) průřez IPE 120 | t | 0.34 |  | 0 |  |  | základní |  | 0 | 1 | 0.34 | 0 | 0 | 8 | M | 1 |  |  |  | ROZPOCET | [5 empty] | 0 | 0 | 0 | 0 | 0 | 1 | 0 | 4 | 1178971014
| P |  | Poznámka k položce: Hmotnost: 10,60 kg/m | [14 empty] | P | 1
38 | M | 130R10930.01 | ocelová patka, specifikace dle PD P02 | t | 0.012 |  | 0 |  |  | základní |  | 0 | 1 | 0.012 | 0 | 0 | 8 | M | 1 |  |  |  | ROZPOCET | [5 empty] | 0 | 0 | 0 | 0 | 0 | 1 | 0 | 4 | 1594088377
| P |  | Poznámka k položce: Hmotnost: 12,40 kg/m | [14 empty] | P | 1
| VV |  | 2*0,006 |  | 0.012 | [12 empty] | VV | 1 | 2 | True | 1 | ROZPOCET
39 | K | 430321414 | Schodišťová konstrukce a rampa ze ŽB tř. C 25/30 | m3 | 0.84 |  | 0 |  |  | základní |  | 0 | 2.5019 | 2.1016 | 0 | 0 | 4 | K | 1 |  |  |  | ROZPOCET | [5 empty] | 0 | 0 | 0 | 0 | 0 | 1 | 0 | 4 | -861649642
| VV |  | ((1,2+2,2+1,2)*0,3*0,175+(0,9+1,6+0,9)*0,3*0,175)*2 |  | 0.84 | [12 empty] | VV | 1 | 2 | True | 1 | ROZPOCET
40 | K | 430362021 | Výztuž schodišťové konstrukce a rampy svařovanými sítěmi Kari | t | 0.042 |  | 0 |  |  | základní |  | 0 | 1.0628 | 0.044636 | 0 | 0 | 4 | K | 1 |  |  |  | ROZPOCET | [5 empty] | 0 | 0 | 0 | 0 | 0 | 1 | 0 | 4 | 1297455217
| VV |  | 2,2*1,2*2*0,004*2 |  | 0.042 | [12 empty] | VV | 1 | 2 | True | 1 | ROZPOCET
41 | K | 434351141 | Zřízení bednění stupňů přímočarých schodišť | m2 | 2.8 |  | 0 |  |  | základní |  | 0 | 0.00792 | 0.022176 | 0 | 0 | 4 | K | 1 |  |  |  | ROZPOCET | [5 empty] | 0 | 0 | 0 | 0 | 0 | 1 | 0 | 4 | -964838944
| VV |  | ((2,2+2,4)*0,175+(1,6+1,8)*0,175)*2 |  | 2.8 | [12 empty] | VV | 1 | 2 | True | 1 | ROZPOCET
42 | K | 434351142 | Odstranění bednění stupňů přímočarých schodišť | m2 | 2.8 |  | 0 |  |  | základní |  | 0 | 0 | 0 | 0 | 0 | 4 | K | 1 |  |  |  | ROZPOCET | [5 empty] | 0 | 0 | 0 | 0 | 0 | 1 | 0 | 4 | 1926243276
| D | 5 | Komunikace pozemní |  |  |  | 0 |  |  |  |  | 0 |  | 106.6821 |  | 0 | 1 | D | 0 |  |  |  | ROZPOCET | [11 empty] | 0
43 | K | 564851011 | Podklad ze štěrkodrtě ŠD plochy do 100 m2 tl 150 mm | m2 | 49.5 |  | 0 |  |  | základní |  | 0 | 0.345 | 17.0775 | 0 | 0 | 4 | K | 1 |  |  |  | ROZPOCET | [5 empty] | 0 | 0 | 0 | 0 | 0 | 1 | 0 | 4 | 283767221
| VV |  | F032 |  | 49.5 | [12 empty] | VV | 1 | 2 | True | 1 | ROZPOCET
44 | K | 564871011 | Podklad ze štěrkodrtě ŠD plochy do 100 m2 tl 250 mm | m2 | 90.4 |  | 0 |  |  | základní |  | 0 | 0.575 | 51.98 | 0 | 0 | 4 | K | 1 |  |  |  | ROZPOCET | [5 empty] | 0 | 0 | 0 | 0 | 0 | 1 | 0 | 4 | -1715718819
| VV |  | F031 |  | 90.4 | [12 empty] | VV | 1 | 2 | True | 1 | ROZPOCET
45 | K | 596211111 | Kladení zámkové dlažby komunikací pro pěší ručně tl 60 mm skupiny A pl přes 50 do 100 m2 | m2 | 49.5 |  | 0 |  |  | základní |  | 0 | 0.08922 | 4.4164 | 0 | 0 | 4 | K | 1 |  |  |  | ROZPOCET | [5 empty] | 0 | 0 | 0 | 0 | 0 | 1 | 0 | 4 | -842444239
| VV |  | F032 |  | 49.5 | [12 empty] | VV | 1 | 2 | True | 1 | ROZPOCET
46 | M | 59245263 | dlažba skladebná betonová 200x200mm tl 60mm barevná | m2 | 50.985 |  | 0 |  |  | základní |  | 0 | 0.132 | 6.73 | 0 | 0 | 8 | M | 1 |  |  |  | ROZPOCET | [5 empty] | 0 | 0 | 0 | 0 | 0 | 1 | 0 | 4 | -221033431
| VV |  | 49,5*1,03 'Přepočtené koeficientem množství |  | 50.985 | [12 empty] | VV | 1 | 2 | False | 1 | ROZPOCET
47 | K | 596212211 | Kladení zámkové dlažby pozemních komunikací ručně tl 80 mm skupiny A pl přes 50 do 100 m2 | m2 | 90.4 |  | 0 |  |  | základní |  | 0 | 0.11162 | 10.0904 | 0 | 0 | 4 | K | 1 |  |  |  | ROZPOCET | [5 empty] | 0 | 0 | 0 | 0 | 0 | 1 | 0 | 4 | -1711847768
| VV |  | F031 |  | 90.4 | [12 empty] | VV | 1 | 2 | True | 1 | ROZPOCET
48 | M | 59245004 | dlažba skladebná betonová 200x200mm tl 80mm barevná | m2 | 93.112 |  | 0 |  |  | základní |  | 0 | 0.176 | 16.3877 | 0 | 0 | 8 | M | 1 |  |  |  | ROZPOCET | [5 empty] | 0 | 0 | 0 | 0 | 0 | 1 | 0 | 4 | -612277580
| VV |  | 90,4*1,03 'Přepočtené koeficientem množství |  | 93.112 | [12 empty] | VV | 1 | 2 | False | 1 | ROZPOCET
| D | 6 | Úpravy povrchů, podlahy a osazování výplní |  |  |  | 0 |  |  |  |  | 0 |  | 89.3436 |  | 0 | 1 | D | 0 |  |  |  | ROZPOCET | [11 empty] | 0
49 | K | 611325417 | Oprava vnitřní vápenocementové hladké omítky tl do 20 mm stropů v rozsahu plochy přes 10 do 30 % s celoplošným přeštukováním tl do 3 mm | m2 | 601.95 |  | 0 |  |  | základní |  | 0 | 0.0219 | 13.1827 | 0 | 0 | 4 | K | 1 |  |  |  | ROZPOCET | [5 empty] | 0 | 0 | 0 | 0 | 0 | 1 | 0 | 4 | -1364718098
| VV |  | F008 |  | 601.95 | [12 empty] | VV | 1 | 2 | True | 1 | ROZPOCET
50 | K | 612142001 | Pletivo sklovláknité vnitřních stěn vtlačené do tmelu | m2 | 425.102 |  | 0 |  |  | základní |  | 0 | 0.00438 | 1.8619 | 0 | 0 | 4 | K | 1 |  |  |  | ROZPOCET | [5 empty] | 0 | 0 | 0 | 0 | 0 | 1 | 0 | 4 | 1069418804
| VV |  | F003+F004+F005*2 |  | 425.102 | [12 empty] | VV | 1 | 2 | True | 1 | ROZPOCET
51 | K | 612321121 | Vápenocementová omítka hladká jednovrstvá vnitřních stěn nanášená ručně | m2 | 436.322 |  | 0 |  |  | základní |  | 0 | 0.0154 | 6.7194 | 0 | 0 | 4 | K | 1 |  |  |  | ROZPOCET | [5 empty] | 0 | 0 | 0 | 0 | 0 | 1 | 0 | 4 | -1073245718
| VV |  | F003+F004*2+F005*2 |  | 436.322 | [12 empty] | VV | 1 | 2 | True | 1 | ROZPOCET
52 | K | 612321131 | Vápenocementový štuk vnitřních stěn tloušťky do 3 mm | m2 | 248.682 |  | 0 |  |  | základní |  | 0 | 0.003 | 0.74605 | 0 | 0 | 4 | K | 1 |  |  |  | ROZPOCET | [5 empty] | 0 | 0 | 0 | 0 | 0 | 1 | 0 | 4 | -1812810994
| VV |  | (F003+F004*2+F005*2)-F009 |  | 248.682 | [12 empty] | VV | 1 | 2 | True | 1 | ROZPOCET
53 | K | 612325417 | Oprava vnitřní vápenocementové hladké omítky tl do 20 mm stěn v rozsahu plochy přes 10 do 30 % s celoplošným přeštukováním tl do 3 mm | m2 | 1016.638 |  | 0 |  |  | základní |  | 0 | 0.0206 | 20.9427 | 0 | 0 | 4 | K | 1 |  |  |  | ROZPOCET | [5 empty] | 0 | 0 | 0 | 0 | 0 | 1 | 0 | 4 | 518477817
| VV |  | F015-F003-F004*2-F005*2 |  | 1016.638 | [12 empty] | VV | 1 | 2 | True | 1 | ROZPOCET
54 | K | 621541022 | Tenkovrstvá silikonsilikátová zatíraná omítka zrnitost 2,0 mm vnějších podhledů | m2 | 39.61 |  | 0 |  |  | základní |  | 0 | 0.00363 | 0.14378 | 0 | 0 | 4 | K | 1 |  |  |  | ROZPOCET | [5 empty] | 0 | 0 | 0 | 0 | 0 | 1 | 0 | 4 | -1755072339
| VV |  | "podhledy + špalety"F025*0,16 |  | 39.61 | [12 empty] | VV | 1 | 2 | True | 1 | ROZPOCET
55 | K | 622142001 | Sklovláknité pletivo vnějších stěn vtlačené do tmelu | m2 | 11.232 |  | 0 |  |  | základní |  | 0 | 0.00438 | 0.049196 | 0 | 0 | 4 | K | 1 |  |  |  | ROZPOCET | [5 empty] | 0 | 0 | 0 | 0 | 0 | 1 | 0 | 4 | -607156683
| VV |  | "zesílení podkladu pod vnější parapety"F026*0,16 |  | 11.232 | [12 empty] | VV | 1 | 2 | True | 1 | ROZPOCET
56 | K | 622143002 | Montáž omítkových plastových nebo pozinkovaných dilatačních profilů | m | 9.7 |  | 0 |  |  | základní |  | 0 | 0 | 0 | 0 | 0 | 4 | K | 1 |  |  |  | ROZPOCET | [5 empty] | 0 | 0 | 0 | 0 | 0 | 1 | 0 | 4 | -1104240837
57 | M | R002000Z.01 | Napojovací lišta pro oplechování | m | 9.702 |  | 0 |  |  | základní |  | 0 | 0 | 0 | 0 | 0 | 8 | M | 1 |  |  |  | ROZPOCET | [5 empty] | 0 | 0 | 0 | 0 | 0 | 1 | 0 | 4 | 263778054
| VV |  | "specifikace dle PD K/03"3,08*3 |  | 9.24 | [12 empty] | VV | 1 | 2 | True | 1 | ROZPOCET
| VV |  | 9,24*1,05 'Přepočtené koeficientem množství |  | 9.702 | [12 empty] | VV | 1 | 2 | False | 1 | ROZPOCET
58 | K | 622151021 | Penetrační akrylátový nátěr vnějších mozaikových tenkovrstvých omítek stěn | m2 | 18.72 |  | 0 |  |  | základní |  | 0 | 0.00018 | 0.0033696 | 0 | 0 | 4 | K | 1 |  |  |  | ROZPOCET | [5 empty] | 0 | 0 | 0 | 0 | 0 | 1 | 0 | 4 | -1175438046
| VV |  | F022 |  | 18.72 | [12 empty] | VV | 1 | 2 | True | 1 | ROZPOCET
59 | K | 622151031 | Penetrační silikonový nátěr vnějších pastovitých tenkovrstvých omítek stěn | m2 | 529.99 |  | 0 |  |  | základní |  | 0 | 0.00014 | 0.074199 | 0 | 0 | 4 | K | 1 |  |  |  | ROZPOCET | [5 empty] | 0 | 0 | 0 | 0 | 0 | 1 | 0 | 4 | 953554379
| VV |  | F024 |  | 490.38 | [12 empty] | VV | 1 | 2 | True | 0 | ROZPOCET
| VV |  | "podhledy + špalety"F025*0,16 |  | 39.61 | [12 empty] | VV | 1 | 2 | True | 0 | ROZPOCET
| VV |  | Součet |  | 529.99 | [12 empty] | VV | 1 | 4 | True | 1 | ROZPOCET
60 | K | 622211021 | Montáž kontaktního zateplení vnějších stěn lepením a mechanickým kotvením polystyrénových desek do betonu a zdiva tl přes 80 do 120 mm | m2 | 44.745 |  | 0 |  |  | základní |  | 0 | 0.00852 | 0.38123 | 0 | 0 | 4 | K | 1 |  |  |  | ROZPOCET | [5 empty] | 0 | 0 | 0 | 0 | 0 | 1 | 0 | 4 | -582161627
| VV |  | "vnitřní atika"F030 |  | 44.745 | [12 empty] | VV | 1 | 2 | True | 1 | ROZPOCET
61 | M | 28375914 | deska EPS 150 pro konstrukce s vysokým zatížením λ=0,035 tl 100mm | m2 | 46.982 |  | 0 |  |  | základní |  | 0 | 0.0029 | 0.13625 | 0 | 0 | 8 | M | 1 |  |  |  | ROZPOCET | [5 empty] | 0 | 0 | 0 | 0 | 0 | 1 | 0 | 4 | 1392990660
| VV |  | 44,745*1,05 'Přepočtené koeficientem množství |  | 46.982 | [12 empty] | VV | 1 | 2 | False | 1 | ROZPOCET
62 | K | 622211031 | Montáž kontaktního zateplení vnějších stěn lepením a mechanickým kotvením polystyrénových desek do betonu a zdiva tl přes 120 do 160 mm | m2 | 533.58 |  | 0 |  |  | základní |  | 0 | 0.0086 | 4.5888 | 0 | 0 | 4 | K | 1 |  |  |  | ROZPOCET | [5 empty] | 0 | 0 | 0 | 0 | 0 | 1 | 0 | 4 | -1836657531
| VV |  | "sokl"F022+F023 |  | 43.2 | [12 empty] | VV | 1 | 2 | True | 0 | ROZPOCET
| VV |  | "fasáda nad soklem"F024 |  | 490.38 | [12 empty] | VV | 1 | 2 | True | 0 | ROZPOCET
| VV |  | Součet |  | 533.58 | [12 empty] | VV | 1 | 4 | True | 1 | ROZPOCET
63 | M | 28376019 | deska perimetrická fasádní soklová 150kPa λ=0,035 tl 140mm | m2 | 45.36 |  | 0 |  |  | základní |  | 0 | 0.0049 | 0.22226 | 0 | 0 | 8 | M | 1 |  |  |  | ROZPOCET | [5 empty] | 0 | 0 | 0 | 0 | 0 | 1 | 0 | 4 | -751885464
| VV |  | "sokl"F022+F023 |  | 43.2 | [12 empty] | VV | 1 | 2 | True | 1 | ROZPOCET
| VV |  | 43,2*1,05 'Přepočtené koeficientem množství |  | 45.36 | [12 empty] | VV | 1 | 2 | False | 1 | ROZPOCET
64 | M | 28376079 | deska EPS grafitová fasádní λ=0,030-0,031 tl 160mm | m2 | 514.899 |  | 0 |  |  | základní |  | 0 | 0.0024 | 1.2358 | 0 | 0 | 8 | M | 1 |  |  |  | ROZPOCET | [5 empty] | 0 | 0 | 0 | 0 | 0 | 1 | 0 | 4 | 919242692
| VV |  | "fasáda nad soklem"F024 |  | 490.38 | [12 empty] | VV | 1 | 2 | True | 1 | ROZPOCET
| VV |  | 490,38*1,05 'Přepočtené koeficientem množství |  | 514.899 | [12 empty] | VV | 1 | 2 | False | 1 | ROZPOCET
65 | K | 622251101 | Příplatek k cenám kontaktního zateplení vnějších stěn za zápustnou montáž a použití tepelněizolačních zátek z polystyrenu | m2 | 533.58 |  | 0 |  |  | základní |  | 0 | 8e-05 | 0.042686 | 0 | 0 | 4 | K | 1 |  |  |  | ROZPOCET | [5 empty] | 0 | 0 | 0 | 0 | 0 | 1 | 0 | 4 | -1136835643
| VV |  | "sokl"F022+F023 |  | 43.2 | [12 empty] | VV | 1 | 2 | True | 0 | ROZPOCET
| VV |  | "fasáda nad soklem"F024 |  | 490.38 | [12 empty] | VV | 1 | 2 | True | 0 | ROZPOCET
| VV |  | Součet |  | 533.58 | [12 empty] | VV | 1 | 4 | True | 1 | ROZPOCET
66 | K | 622252001 | Montáž profilů kontaktního zateplení připevněných mechanicky | m | 60.7 |  | 0 |  |  | základní |  | 0 | 5e-05 | 0.003035 | 0 | 0 | 4 | K | 1 |  |  |  | ROZPOCET | [5 empty] | 0 | 0 | 0 | 0 | 0 | 1 | 0 | 4 | 939377866
| VV |  | (24,8+9,6)*2-2,4-1,1-1-3,6 |  | 60.7 | [12 empty] | VV | 1 | 2 | True | 1 | ROZPOCET
67 | M | 59051653 | profil zakládací Al tl 0,7mm pro ETICS pro izolant tl 160mm | m | 63.735 |  | 0 |  |  | základní |  | 0 | 0.0006 | 0.038241 | 0 | 0 | 8 | M | 1 |  |  |  | ROZPOCET | [5 empty] | 0 | 0 | 0 | 0 | 0 | 1 | 0 | 4 | -504913024
| VV |  | 60,7*1,05 'Přepočtené koeficientem množství |  | 63.735 | [12 empty] | VV | 1 | 2 | False | 1 | ROZPOCET
68 | K | 622252002 | Montáž profilů kontaktního zateplení lepených | m | 1001.94 |  | 0 |  |  | základní |  | 0 | 0 | 0 | 0 | 0 | 4 | K | 1 |  |  |  | ROZPOCET | [5 empty] | 0 | 0 | 0 | 0 | 0 | 1 | 0 | 4 | -327098403
| VV |  | F025+F026+F026 |  | 387.96 | [12 empty] | VV | 1 | 2 | True | 0 | ROZPOCET
| VV |  | 8,4*4 |  | 33.6 | [12 empty] | VV | 1 | 2 | True | 0 | ROZPOCET
| VV |  | F025*2 |  | 495.12 | [12 empty] | VV | 1 | 2 | True | 0 | ROZPOCET
| VV |  | F026+1+1,1+2,4 |  | 74.7 | [12 empty] | VV | 1 | 2 | True | 0 | ROZPOCET
| VV |  | (27+6)*2*0,16 |  | 10.56 | [12 empty] | VV | 1 | 2 | True | 0 | ROZPOCET
| VV |  | Součet |  | 1001.94 | [12 empty] | VV | 1 | 4 | True | 1 | ROZPOCET
69 | M | 63127414 | profil rohový PVC s výztužnou tkaninou š 100/150mm | m | 442.638 |  | 0 |  |  | základní |  | 0 | 0.00011 | 0.04869 | 0 | 0 | 8 | M | 1 |  |  |  | ROZPOCET | [5 empty] | 0 | 0 | 0 | 0 | 0 | 1 | 0 | 4 | -177480913
| VV |  | F025+F026+F026 |  | 387.96 | [12 empty] | VV | 1 | 2 | True | 0 | ROZPOCET
| VV |  | 8,4*4 |  | 33.6 | [12 empty] | VV | 1 | 2 | True | 0 | ROZPOCET
| VV |  | Součet |  | 421.56 | [12 empty] | VV | 1 | 4 | True | 1 | ROZPOCET
| VV |  | 421,56*1,05 'Přepočtené koeficientem množství |  | 442.638 | [12 empty] | VV | 1 | 2 | False | 1 | ROZPOCET
70 | M | 59051476 | profil napojovací okenní PVC s výztužnou tkaninou 9mm | m | 519.876 |  | 0 |  |  | základní |  | 0 | 4e-05 | 0.020795 | 0 | 0 | 8 | M | 1 |  |  |  | ROZPOCET | [5 empty] | 0 | 0 | 0 | 0 | 0 | 1 | 0 | 4 | 585169328
| VV |  | F025*2 |  | 495.12 | [12 empty] | VV | 1 | 2 | True | 1 | ROZPOCET
| VV |  | 495,12*1,05 'Přepočtené koeficientem množství |  | 519.876 | [12 empty] | VV | 1 | 2 | False | 1 | ROZPOCET
71 | M | 59051510 | profil napojovací nadokenní PVC s okapnicí s výztužnou tkaninou | m | 78.435 |  | 0 |  |  | základní |  | 0 | 0.0003 | 0.02353 | 0 | 0 | 8 | M | 1 |  |  |  | ROZPOCET | [5 empty] | 0 | 0 | 0 | 0 | 0 | 1 | 0 | 4 | 1645608037
| VV |  | F026+1+1,1+2,4 |  | 74.7 | [12 empty] | VV | 1 | 2 | True | 1 | ROZPOCET
| VV |  | 74,7*1,05 'Přepočtené koeficientem množství |  | 78.435 | [12 empty] | VV | 1 | 2 | False | 1 | ROZPOCET
72 | M | 59051512 | profil napojovací parapetní PVC s okapnicí a výztužnou tkaninou | m | 11.088 |  | 0 |  |  | základní |  | 0 | 0.0002 | 0.0022176 | 0 | 0 | 8 | M | 1 |  |  |  | ROZPOCET | [5 empty] | 0 | 0 | 0 | 0 | 0 | 1 | 0 | 4 | 1300841488
| VV |  | (27+6)*2*0,16 |  | 10.56 | [12 empty] | VV | 1 | 2 | True | 1 | ROZPOCET
| VV |  | 10,56*1,05 'Přepočtené koeficientem množství |  | 11.088 | [12 empty] | VV | 1 | 2 | False | 1 | ROZPOCET
73 | K | 622335102 | Oprava cementové hladké omítky vnějších stěn v rozsahu přes 10 do 30 % | m2 | 43.2 |  | 0 |  |  | základní |  | 0 | 0.01536 | 0.66355 | 0 | 0 | 4 | K | 1 |  |  |  | ROZPOCET | [5 empty] | 0 | 0 | 0 | 0 | 0 | 1 | 0 | 4 | 313892068
| VV |  | "podklad soklu"F022+F023 |  | 43.2 | [12 empty] | VV | 1 | 2 | True | 1 | ROZPOCET
74 | K | 622511122 | Tenkovrstvá akrylátová mozaiková hrubozrnná omítka vnějších stěn | m2 | 18.72 |  | 0 |  |  | základní |  | 0 | 0.0105 | 0.19656 | 0 | 0 | 4 | K | 1 |  |  |  | ROZPOCET | [5 empty] | 0 | 0 | 0 | 0 | 0 | 1 | 0 | 4 | 267137495
| VV |  | F022 |  | 18.72 | [12 empty] | VV | 1 | 2 | True | 1 | ROZPOCET
75 | K | 622541022 | Tenkovrstvá silikonsilikátová zatíraná omítka zrnitost 2,0 mm vnějších stěn | m2 | 490.38 |  | 0 |  |  | základní |  | 0 | 0.00363 | 1.7801 | 0 | 0 | 4 | K | 1 |  |  |  | ROZPOCET | [5 empty] | 0 | 0 | 0 | 0 | 0 | 1 | 0 | 4 | -2127593485
| VV |  | F024 |  | 490.38 | [12 empty] | VV | 1 | 2 | True | 1 | ROZPOCET
76 | K | 629995103 | Očištění vnějších ploch tlakovou vodou s přídavkem čističe | m2 | 533.58 |  | 0 |  |  | základní |  | 0 | 0.00021 | 0.11205 | 0 | 0 | 4 | K | 1 |  |  |  | ROZPOCET | [5 empty] | 0 | 0 | 0 | 0 | 0 | 1 | 0 | 4 | -244581654
| VV |  | F022+F023+F024 |  | 533.58 | [12 empty] | VV | 1 | 2 | True | 1 | ROZPOCET
77 | K | 642942111 | Osazování zárubní nebo rámů dveřních kovových do 2,5 m2 na MC | kus | 28 |  | 0 |  |  | základní |  | 0 | 0.01777 | 0.49756 | 0 | 0 | 4 | K | 1 |  |  |  | ROZPOCET | [5 empty] | 0 | 0 | 0 | 0 | 0 | 1 | 0 | 4 | -700435794
| VV |  | 8+3+7+4+4+2 |  | 28 | [12 empty] | VV | 1 | 2 | True | 1 | ROZPOCET
78 | M | 55331480 | zárubeň jednokřídlá ocelová pro zdění tl stěny 75-100mm rozměru 600/1970, 2100mm | kus | 4 |  | 0 |  |  | základní |  | 0 | 0.01201 | 0.04804 | 0 | 0 | 8 | M | 1 |  |  |  | ROZPOCET | [5 empty] | 0 | 0 | 0 | 0 | 0 | 1 | 0 | 4 | -393298524
| P |  | Poznámka k položce: YH, YH s drážkou, YZP | [14 empty] | P | 1
79 | M | 55331481 | zárubeň jednokřídlá ocelová pro zdění tl stěny 75-100mm rozměru 700/1970, 2100mm | kus | 7 |  | 0 |  |  | základní |  | 0 | 0.01225 | 0.08575 | 0 | 0 | 8 | M | 1 |  |  |  | ROZPOCET | [5 empty] | 0 | 0 | 0 | 0 | 0 | 1 | 0 | 4 | 246924463
| P |  | Poznámka k položce: YH, YH s drážkou, YZP | [14 empty] | P | 1
80 | M | 55331482 | zárubeň jednokřídlá ocelová pro zdění tl stěny 75-100mm rozměru 800/1970, 2100mm | kus | 11 |  | 0 |  |  | základní |  | 0 | 0.01249 | 0.13739 | 0 | 0 | 8 | M | 1 |  |  |  | ROZPOCET | [5 empty] | 0 | 0 | 0 | 0 | 0 | 1 | 0 | 4 | -384862621
| P |  | Poznámka k položce: YH, YH s drážkou, YZP | [14 empty] | P | 1
81 | M | 55331483 | zárubeň jednokřídlá ocelová pro zdění tl stěny 75-100mm rozměru 900/1970, 2100mm | kus | 6 |  | 0 |  |  | základní |  | 0 | 0.01272 | 0.07632 | 0 | 0 | 8 | M | 1 |  |  |  | ROZPOCET | [5 empty] | 0 | 0 | 0 | 0 | 0 | 1 | 0 | 4 | 1170547093
| P |  | Poznámka k položce: YH, YH s drážkou, YZP | [14 empty] | P | 1
82 | K | R629135102.01 | Vyrovnávací vrstva pod vnitřní parapety z MC š přes 150 do 300 mm | m | 71 |  | 0 |  |  | základní |  | 0 | 0.02065 | 1.4662 | 0 | 0 | 4 | K | 1 |  |  |  | ROZPOCET | [5 empty] | 0 | 0 | 0 | 0 | 0 | 1 | 0 | 4 | 1551726009
83 | K | R783932171.01 | Celoplošné vyrovnání betonové podlahy samonivelační podlahovou hmotou vyztuženou vlákny | m2 | 497.255 |  | 0 |  |  | základní |  | 0 | 0.068 | 33.8133 | 0 | 0 | 16 | K | 1 |  |  |  | ROZPOCET | [5 empty] | 0 | 0 | 0 | 0 | 0 | 1 | 0 | 16 | 317691272
| VV |  | "specifikace dle PD, odhadovaná tl. vrstvy - 40mm"(F010+F012+F013+F014) |  | 497.255 | [12 empty] | VV | 1 | 2 | True | 1 | ROZPOCET
| D | 9 | Ostatní konstrukce a práce, bourání |  |  |  | 0 |  |  |  |  | 0 |  | 19.8083 |  | 0 | 1 | D | 0 |  |  |  | ROZPOCET | [11 empty] | 0
84 | K | 916231213 | Osazení chodníkového obrubníku betonového stojatého s boční opěrou do lože z betonu prostého | m | 103.5 |  | 0 |  |  | základní |  | 0 | 0.1295 | 13.4032 | 0 | 0 | 4 | K | 1 |  |  |  | ROZPOCET | [5 empty] | 0 | 0 | 0 | 0 | 0 | 1 | 0 | 4 | -126503971
| VV |  | F033 |  | 103.5 | [12 empty] | VV | 1 | 2 | True | 1 | ROZPOCET
85 | M | 59217017 | obrubník betonový chodníkový 1000x100x250mm | m | 105.57 |  | 0 |  |  | základní |  | 0 | 0.05612 | 5.9246 | 0 | 0 | 8 | M | 1 |  |  |  | ROZPOCET | [5 empty] | 0 | 0 | 0 | 0 | 0 | 1 | 0 | 4 | 2102832655
| VV |  | 103,5*1,02 'Přepočtené koeficientem množství |  | 105.57 | [12 empty] | VV | 1 | 2 | False | 1 | ROZPOCET
86 | K | 941211111 | Montáž lešení řadového rámového lehkého zatížení do 200 kg/m2 š od 0,6 do 0,9 m v do 10 m | m2 | 791.4 |  | 0 |  |  | základní |  | 0 | 0 | 0 | 0 | 0 | 4 | K | 1 |  |  |  | ROZPOCET | [5 empty] | 0 | 0 | 0 | 0 | 0 | 1 | 0 | 4 | 1151394085
| VV |  | F021 |  | 791.4 | [12 empty] | VV | 1 | 2 | True | 1 | ROZPOCET
87 | K | 941211211 | Příplatek k lešení řadovému rámovému lehkému do 200 kg/m2 š od 0,6 do 0,9 m v do 10 m za každý den použití | m2 | 47484 |  | 0 |  |  | základní |  | 0 | 0 | 0 | 0 | 0 | 4 | K | 1 |  |  |  | ROZPOCET | [5 empty] | 0 | 0 | 0 | 0 | 0 | 1 | 0 | 4 | -1462910423
| VV |  | F021*60 |  | 47484 | [12 empty] | VV | 1 | 2 | True | 1 | ROZPOCET
88 | K | 941211811 | Demontáž lešení řadového rámového lehkého zatížení do 200 kg/m2 š od 0,6 do 0,9 m v do 10 m | m2 | 791.4 |  | 0 |  |  | základní |  | 0 | 0 | 0 | 0 | 0 | 4 | K | 1 |  |  |  | ROZPOCET | [5 empty] | 0 | 0 | 0 | 0 | 0 | 1 | 0 | 4 | -218696376
| VV |  | F021 |  | 791.4 | [12 empty] | VV | 1 | 2 | True | 1 | ROZPOCET
89 | K | 944511111 | Montáž ochranné sítě z textilie z umělých vláken | m2 | 791.4 |  | 0 |  |  | základní |  | 0 | 0 | 0 | 0 | 0 | 4 | K | 1 |  |  |  | ROZPOCET | [5 empty] | 0 | 0 | 0 | 0 | 0 | 1 | 0 | 4 | 1265043392
| VV |  | F021 |  | 791.4 | [12 empty] | VV | 1 | 2 | True | 1 | ROZPOCET
90 | K | 944511211 | Příplatek k ochranné síti za každý den použití | m2 | 47484 |  | 0 |  |  | základní |  | 0 | 0 | 0 | 0 | 0 | 4 | K | 1 |  |  |  | ROZPOCET | [5 empty] | 0 | 0 | 0 | 0 | 0 | 1 | 0 | 4 | -217150214
| VV |  | F021*60 |  | 47484 | [12 empty] | VV | 1 | 2 | True | 1 | ROZPOCET
91 | K | 944511811 | Demontáž ochranné sítě z textilie z umělých vláken | m2 | 791.4 |  | 0 |  |  | základní |  | 0 | 0 | 0 | 0 | 0 | 4 | K | 1 |  |  |  | ROZPOCET | [5 empty] | 0 | 0 | 0 | 0 | 0 | 1 | 0 | 4 | -548381808
| VV |  | F021 |  | 791.4 | [12 empty] | VV | 1 | 2 | True | 1 | ROZPOCET
92 | K | 949101112 | Lešení pomocné pro objekty pozemních staveb s lešeňovou podlahou v přes 1,9 do 3,5 m zatížení do 150 kg/m2 | m2 | 497 |  | 0 |  |  | základní |  | 0 | 0.00021 | 0.10437 | 0 | 0 | 4 | K | 1 |  |  |  | ROZPOCET | [5 empty] | 0 | 0 | 0 | 0 | 0 | 1 | 0 | 4 | -692931193
93 | K | 952901111 | Vyčištění budov bytové a občanské výstavby při výšce podlaží do 4 m | m2 | 497 |  | 0 |  |  | základní |  | 0 | 4e-05 | 0.01988 | 0 | 0 | 4 | K | 1 |  |  |  | ROZPOCET | [5 empty] | 0 | 0 | 0 | 0 | 0 | 1 | 0 | 4 | 1411666440
94 | K | 952902031 | Čištění budov omytí hladkých podlah | m2 | 497 |  | 0 |  |  | základní |  | 0 | 1e-05 | 0.00497 | 0 | 0 | 4 | K | 1 |  |  |  | ROZPOCET | [5 empty] | 0 | 0 | 0 | 0 | 0 | 1 | 0 | 4 | -80453991
95 | K | 953941210 | Osazování kovových poklopů s rámy pl do 1 m2 | kus | 5 |  | 0 |  |  | základní |  | 0 | 0.04597 | 0.22985 | 0 | 0 | 4 | K | 1 |  |  |  | ROZPOCET | [5 empty] | 0 | 0 | 0 | 0 | 0 | 1 | 0 | 4 | -1093278211
| VV |  | 4+1 |  | 5 | [12 empty] | VV | 1 | 2 | True | 1 | ROZPOCET
96 | M | 194R25100.01 | nerezový poklop do podlahy, specifikace dle PD OST/03 | kus | 4 |  | 0 |  |  | základní |  | 0 | 0.00164 | 0.00656 | 0 | 0 | 8 | M | 1 |  |  |  | ROZPOCET | [5 empty] | 0 | 0 | 0 | 0 | 0 | 1 | 0 | 4 | -1756601834
97 | M | 194R25100.02 | nerezový poklop do podlahy, specifikace dle PD OST/04 | kus | 1 |  | 0 |  |  | základní |  | 0 | 0.00164 | 0.00164 | 0 | 0 | 8 | M | 1 |  |  |  | ROZPOCET | [5 empty] | 0 | 0 | 0 | 0 | 0 | 1 | 0 | 4 | 922521483
98 | K | 953993325 | Osazení bezpečnostní, orientační nebo informační tabulky přivrtáním na dřevěnou konstrukci | kus | 8 |  | 0 |  |  | základní |  | 0 | 1e-05 | 8e-05 | 0 | 0 | 4 | K | 1 |  |  |  | ROZPOCET | [5 empty] | 0 | 0 | 0 | 0 | 0 | 1 | 0 | 4 | 1338066459
99 | M | 735R34564.01 | tabulka orientační, nerez, specifikace dle PD OST/10 | kus | 8 |  | 0 |  |  | základní |  | 0 | 6e-05 | 0.00048 | 0 | 0 | 8 | M | 1 |  |  |  | ROZPOCET | [5 empty] | 0 | 0 | 0 | 0 | 0 | 1 | 0 | 4 | -251082004
100 | K | 953993326 | Osazení bezpečnostní, orientační nebo informační tabulky přivrtáním na zdivo | kus | 16 |  | 0 |  |  | základní |  | 0 | 0.00023 | 0.00368 | 0 | 0 | 4 | K | 1 |  |  |  | ROZPOCET | [5 empty] | 0 | 0 | 0 | 0 | 0 | 1 | 0 | 4 | -2025703439
101 | M | 735R34530.01 | tabulka orientační, specifikace dle PD OST/09 | kus | 16 |  | 0 |  |  | základní |  | 0 | 2e-05 | 0.00032 | 0 | 0 | 8 | M | 1 |  |  |  | ROZPOCET | [5 empty] | 0 | 0 | 0 | 0 | 0 | 1 | 0 | 4 | -1067353467
102 | K | 985422311 | Injektáž trhlin š přes 1 do 2 mm v ŽB kcích tl do 100 mm aktivovanou cementovou maltou včetně vrtů | m | 50 |  | 0 |  |  | základní |  | 0 | 0.00121 | 0.0605 | 0 | 0 | 4 | K | 1 |  |  |  | ROZPOCET | [5 empty] | 0 | 0 | 0 | 0 | 0 | 1 | 0 | 4 | 951909759
103 | K | R953943212.01 | Demontáž a zpětná montáž přenosných hasících přístrojů | kus | 5 |  | 0 |  |  | základní |  | 0 | 0.00011 | 0.00055 | 0 | 0 | 4 | K | 1 |  |  |  | ROZPOCET | [5 empty] | 0 | 0 | 0 | 0 | 0 | 1 | 0 | 4 | -1712590325
| VV |  | "včetně uložení po dobu stavby, specifikace dle PD OST/08"5 |  | 5 | [12 empty] | VV | 1 | 2 | True | 1 | ROZPOCET
104 | K | 985331211 | Dodatečné vlepování betonářské výztuže D 8 mm do chemické malty včetně vyvrtání otvoru | m | 73.2 |  | 0 |  |  | základní |  | 0 | 0.00024 | 0.017568 | 0 | 0 | 4 | K | 1 |  |  |  | ROZPOCET | [5 empty] | 0 | 0 | 0 | 0 | 0 | 1 | 0 | 4 | -883742316
| VV |  | "kanalizace"(7+8+5,5+1,9+0,75+1,4+6,2+1,35+1,6*4+14,6+1,95+1,7+6,3+0,2+0,2+0,75+6,2+7,7)*0,5 |  | 39.05 | [12 empty] | VV | 1 | 2 | True | 0 | ROZPOCET
| VV |  | "instalační kanály"(4,8+0,9+0,9++0,9+5,6*9+5,2*2)*0,5 |  | 34.15 | [12 empty] | VV | 1 | 2 | True | 0 | ROZPOCET
| VV |  | Součet |  | 73.2 | [12 empty] | VV | 1 | 4 | True | 1 | ROZPOCET
105 | M | 13021011 | tyč ocelová kruhová žebírková DIN 488 jakost B500B (10 505) výztuž do betonu D 8mm | t | 0.03 |  | 0 |  |  | základní |  | 0 | 1 | 0.03 | 0 | 0 | 8 | M | 1 |  |  |  | ROZPOCET | [5 empty] | 0 | 0 | 0 | 0 | 0 | 1 | 0 | 4 | 1702704146
| P |  | Poznámka k položce: Hmotnost: 0,40 kg/m | [14 empty] | P | 1
| VV |  | 73,2*0,00041 'Přepočtené koeficientem množství |  | 0.03 | [12 empty] | VV | 1 | 2 | False | 1 | ROZPOCET
| D | 997 | Přesun sutě |  |  |  | 0 |  |  |  |  | 0 |  | 0 |  | 0 | 1 | D | 0 |  |  |  | ROZPOCET | [11 empty] | 0
106 | K | 997013112 | Vnitrostaveništní doprava suti a vybouraných hmot pro budovy v přes 6 do 9 m | t | 2.478 |  | 0 |  |  | základní |  | 0 | 0 | 0 | 0 | 0 | 4 | K | 1 |  |  |  | ROZPOCET | [5 empty] | 0 | 0 | 0 | 0 | 0 | 1 | 0 | 4 | -2001005769
107 | K | 997013501 | Odvoz suti a vybouraných hmot na skládku nebo meziskládku do 1 km se složením | t | 2.478 |  | 0 |  |  | základní |  | 0 | 0 | 0 | 0 | 0 | 4 | K | 1 |  |  |  | ROZPOCET | [5 empty] | 0 | 0 | 0 | 0 | 0 | 1 | 0 | 4 | 289788013
108 | K | 997013509 | Příplatek k odvozu suti a vybouraných hmot na skládku ZKD 1 km přes 1 km | t | 49.56 |  | 0 |  |  | základní |  | 0 | 0 | 0 | 0 | 0 | 4 | K | 1 |  |  |  | ROZPOCET | [5 empty] | 0 | 0 | 0 | 0 | 0 | 1 | 0 | 4 | -628678872
| VV |  | 2,478*20 |  | 49.56 | [12 empty] | VV | 1 | 2 | True | 1 | ROZPOCET
109 | K | 997013631 | Poplatek za uložení na skládce (skládkovné) stavebního odpadu směsného kód odpadu 17 09 04 | t | 2.478 |  | 0 |  |  | základní |  | 0 | 0 | 0 | 0 | 0 | 4 | K | 1 |  |  |  | ROZPOCET | [5 empty] | 0 | 0 | 0 | 0 | 0 | 1 | 0 | 4 | -698969845
| D | 998 | Přesun hmot |  |  |  | 0 |  |  |  |  | 0 |  | 0 |  | 0 | 1 | D | 0 |  |  |  | ROZPOCET | [11 empty] | 0
110 | K | 998011002 | Přesun hmot pro budovy zděné v přes 6 do 12 m | t | 345.812 |  | 0 |  |  | základní |  | 0 | 0 | 0 | 0 | 0 | 4 | K | 1 |  |  |  | ROZPOCET | [5 empty] | 0 | 0 | 0 | 0 | 0 | 1 | 0 | 4 | -69922010
| D | PSV | Práce a dodávky PSV |  |  |  | 0 |  |  |  |  | 0 |  | 36.9524 |  | 2.4784 | 2 | D | 0 |  |  |  | ROZPOCET | [11 empty] | 0
| D | 711 | Izolace proti vodě, vlhkosti a plynům |  |  |  | 0 |  |  |  |  | 0 |  | 2.0645 |  | 0 | 2 | D | 1 |  |  |  | ROZPOCET | [11 empty] | 0
111 | K | 711111001 | Provedení izolace proti zemní vlhkosti vodorovné za studena nátěrem penetračním | m2 | 249.94 |  | 0 |  |  | základní |  | 0 | 0 | 0 | 0 | 0 | 16 | K | 2 |  |  |  | ROZPOCET | [5 empty] | 0 | 0 | 0 | 0 | 0 | 1 | 0 | 16 | -1306901753
| VV |  | 242,9 |  | 242.9 | [12 empty] | VV | 2 | 2 | True | 0 | ROZPOCET
| VV |  | "venkovní schody"2,2*1,6*2 |  | 7.04 | [12 empty] | VV | 2 | 2 | True | 0 | ROZPOCET
| VV |  | Součet |  | 249.94 | [12 empty] | VV | 2 | 4 | True | 1 | ROZPOCET
112 | M | 11163150 | lak penetrační asfaltový | t | 0.073 |  | 0 |  |  | základní |  | 0 | 1 | 0.073 | 0 | 0 | 32 | M | 2 |  |  |  | ROZPOCET | [5 empty] | 0 | 0 | 0 | 0 | 0 | 1 | 0 | 16 | 1366636500
| P |  | Poznámka k položce: Spotřeba 0,3-0,4kg/m2 | [14 empty] | P | 2
| VV |  | 242,9 |  | 242.9 | [12 empty] | VV | 2 | 2 | True | 1 | ROZPOCET
| VV |  | 242,9*0,0003 'Přepočtené koeficientem množství |  | 0.073 | [12 empty] | VV | 2 | 2 | False | 1 | ROZPOCET
113 | K | 711112001 | Provedení izolace proti zemní vlhkosti svislé za studena nátěrem penetračním | m2 | 43.2 |  | 0 |  |  | základní |  | 0 | 0 | 0 | 0 | 0 | 16 | K | 2 |  |  |  | ROZPOCET | [5 empty] | 0 | 0 | 0 | 0 | 0 | 1 | 0 | 16 | 995731088
| VV |  | F022+F023 |  | 43.2 | [12 empty] | VV | 2 | 2 | True | 1 | ROZPOCET
114 | M | 11163153 | emulze asfaltová penetrační | litr | 0.015 |  | 0 |  |  | základní |  | 0 | 0.001 | 1.5e-05 | 0 | 0 | 32 | M | 2 |  |  |  | ROZPOCET | [5 empty] | 0 | 0 | 0 | 0 | 0 | 1 | 0 | 16 | 962749609
| VV |  | 43,2*0,00034 'Přepočtené koeficientem množství |  | 0.015 | [12 empty] | VV | 2 | 2 | False | 1 | ROZPOCET
115 | K | 711141559 | Provedení izolace proti zemní vlhkosti pásy přitavením vodorovné NAIP | m2 | 249.94 |  | 0 |  |  | základní |  | 0 | 0.0004 | 0.099976 | 0 | 0 | 16 | K | 2 |  |  |  | ROZPOCET | [5 empty] | 0 | 0 | 0 | 0 | 0 | 1 | 0 | 16 | -1922018375
| VV |  | 242,9 |  | 242.9 | [12 empty] | VV | 2 | 2 | True | 0 | ROZPOCET
| VV |  | "venkovní schody"2,2*1,6*2 |  | 7.04 | [12 empty] | VV | 2 | 2 | True | 0 | ROZPOCET
| VV |  | Součet |  | 249.94 | [12 empty] | VV | 2 | 4 | True | 1 | ROZPOCET
116 | M | 62853004 | pás asfaltový natavitelný modifikovaný SBS s vložkou ze skleněné tkaniny a spalitelnou PE fólií nebo jemnozrnným minerálním posypem na horním povrchu tl 4,0mm | m2 | 291.305 |  | 0 |  |  | základní |  | 0 | 0.0054 | 1.573 | 0 | 0 | 32 | M | 2 |  |  |  | ROZPOCET | [5 empty] | 0 | 0 | 0 | 0 | 0 | 1 | 0 | 16 | -1701198552
| VV |  | 249,94*1,1655 'Přepočtené koeficientem množství |  | 291.305 | [12 empty] | VV | 2 | 2 | False | 1 | ROZPOCET
117 | K | 711142559 | Provedení izolace proti zemní vlhkosti pásy přitavením svislé NAIP | m2 | 43.2 |  | 0 |  |  | základní |  | 0 | 0.0004 | 0.01728 | 0 | 0 | 16 | K | 2 |  |  |  | ROZPOCET | [5 empty] | 0 | 0 | 0 | 0 | 0 | 1 | 0 | 16 | 302777369
| VV |  | F022+F023 |  | 43.2 | [12 empty] | VV | 2 | 2 | True | 1 | ROZPOCET
118 | M | 62855001 | pás asfaltový natavitelný modifikovaný SBS s vložkou z polyesterové rohože a spalitelnou PE fólií nebo jemnozrnným minerálním posypem na horním povrchu tl 4,0mm | m2 | 52.747 |  | 0 |  |  | základní |  | 0 | 0.0053 | 0.27956 | 0 | 0 | 32 | M | 2 |  |  |  | ROZPOCET | [5 empty] | 0 | 0 | 0 | 0 | 0 | 1 | 0 | 16 | 697537900
| VV |  | 43,2*1,221 'Přepočtené koeficientem množství |  | 52.747 | [12 empty] | VV | 2 | 2 | False | 1 | ROZPOCET
119 | K | 711161273 | Provedení izolace proti zemní vlhkosti svislé z nopové fólie | m2 | 29.376 |  | 0 |  |  | základní |  | 0 | 4e-05 | 0.001175 | 0 | 0 | 16 | K | 2 |  |  |  | ROZPOCET | [5 empty] | 0 | 0 | 0 | 0 | 0 | 1 | 0 | 16 | 2116563194
| VV |  | F023*1,2 |  | 29.376 | [12 empty] | VV | 2 | 2 | True | 1 | ROZPOCET
120 | M | 28323005 | fólie profilovaná (nopová) drenážní HDPE s výškou nopů 8mm | m2 | 35.868 |  | 0 |  |  | základní |  | 0 | 0.0003 | 0.01076 | 0 | 0 | 32 | M | 2 |  |  |  | ROZPOCET | [5 empty] | 0 | 0 | 0 | 0 | 0 | 1 | 0 | 16 | -1325430848
| VV |  | 29,376*1,221 'Přepočtené koeficientem množství |  | 35.868 | [12 empty] | VV | 2 | 2 | False | 1 | ROZPOCET
121 | K | 711161384 | Izolace proti zemní vlhkosti nopovou fólií ukončení provětrávací lištou | m | 60.7 |  | 0 |  |  | základní |  | 0 | 0.00016 | 0.009712 | 0 | 0 | 16 | K | 2 |  |  |  | ROZPOCET | [5 empty] | 0 | 0 | 0 | 0 | 0 | 1 | 0 | 16 | -1546364767
| VV |  | (24,8+9,6)*2-2,4-1,1-1-3,6 |  | 60.7 | [12 empty] | VV | 2 | 2 | True | 1 | ROZPOCET
122 | K | 998711202 | Přesun hmot procentní pro izolace proti vodě, vlhkosti a plynům v objektech v přes 6 do 12 m | % |  |  | 0 |  |  | základní |  | 0 | 0 | 0 | 0 | 0 | 16 | K | 2 |  |  |  | ROZPOCET | [5 empty] | 0 | 0 | 0 | 0 | 0 | 1 | 0 | 16 | 1219702907
| D | 712 | Povlakové krytiny |  |  |  | 0 |  |  |  |  | 0 |  | 4.0223 |  | 0 | 2 | D | 1 |  |  |  | ROZPOCET | [11 empty] | 0
123 | K | 712341559 | Provedení povlakové krytiny střech do 10° pásy NAIP přitavením v plné ploše | m2 | 351.975 |  | 0 |  |  | základní |  | 0 | 0.00088 | 0.30974 | 0 | 0 | 16 | K | 2 |  |  |  | ROZPOCET | [5 empty] | 0 | 0 | 0 | 0 | 0 | 1 | 0 | 16 | 205822728
| VV |  | F028+F029+F030 |  | 351.975 | [12 empty] | VV | 2 | 2 | True | 1 | ROZPOCET
124 | M | 62855001 | pás asfaltový natavitelný modifikovaný SBS s vložkou z polyesterové rohože a spalitelnou PE fólií nebo jemnozrnným minerálním posypem na horním povrchu tl 4,0mm | m2 | 410.227 |  | 0 |  |  | základní |  | 0 | 0.0053 | 2.1742 | 0 | 0 | 32 | M | 2 |  |  |  | ROZPOCET | [5 empty] | 0 | 0 | 0 | 0 | 0 | 1 | 0 | 16 | -1629888499
| VV |  | 351,975*1,1655 'Přepočtené koeficientem množství |  | 410.227 | [12 empty] | VV | 2 | 2 | False | 1 | ROZPOCET
125 | K | 712363353 | Povlakové krytiny střech do 10° z tvarovaných poplastovaných lišt délky 2 m koutová lišta vnější rš 100 mm | m | 279.84 |  | 0 |  |  | základní |  | 0 | 0.00063 | 0.1763 | 0 | 0 | 16 | K | 2 |  |  |  | ROZPOCET | [5 empty] | 0 | 0 | 0 | 0 | 0 | 1 | 0 | 16 | 586443891
| VV |  | "specifikace dle PD K/05"138,12 |  | 138.12 | [12 empty] | VV | 2 | 2 | True | 0 | ROZPOCET
| VV |  | "specifikace dle PD K/06"141,72 |  | 141.72 | [12 empty] | VV | 2 | 2 | True | 0 | ROZPOCET
| VV |  | Součet |  | 279.84 | [12 empty] | VV | 2 | 4 | True | 1 | ROZPOCET
126 | K | 712363406 | Provedení povlak krytiny mechanicky kotvenou do betonu TI tl do 100 mm rohové pole, budova v do 18 m | m2 | 80.79 |  | 0 |  |  | základní |  | 0 | 0.00015 | 0.012118 | 0 | 0 | 16 | K | 2 |  |  |  | ROZPOCET | [5 empty] | 0 | 0 | 0 | 0 | 0 | 1 | 0 | 16 | 1043629047
| VV |  | F029+F030 |  | 80.79 | [12 empty] | VV | 2 | 2 | True | 1 | ROZPOCET
127 | M | 28322001 | fólie hydroizolační střešní mPVC mechanicky kotvená barevná tl 2,0mm | m2 | 94.161 |  | 0 |  |  | základní |  | 0 | 0.00254 | 0.23917 | 0 | 0 | 32 | M | 2 |  |  |  | ROZPOCET | [5 empty] | 0 | 0 | 0 | 0 | 0 | 1 | 0 | 16 | 931153649
| VV |  | 80,79*1,1655 'Přepočtené koeficientem množství |  | 94.161 | [12 empty] | VV | 2 | 2 | False | 1 | ROZPOCET
128 | K | 712363545 | Provedení povlak krytiny mechanicky kotvenou do betonu TI tl přes 200 do 240 mm krajní pole, budova v do 18 m | m2 | 271.185 |  | 0 |  |  | základní |  | 0 | 0.00028 | 0.075932 | 0 | 0 | 16 | K | 2 |  |  |  | ROZPOCET | [5 empty] | 0 | 0 | 0 | 0 | 0 | 1 | 0 | 16 | -1541344911
| VV |  | F028 |  | 271.185 | [12 empty] | VV | 2 | 2 | True | 1 | ROZPOCET
129 | M | 28322001 | fólie hydroizolační střešní mPVC mechanicky kotvená barevná tl 2,0mm | m2 | 316.066 |  | 0 |  |  | základní |  | 0 | 0.00254 | 0.80281 | 0 | 0 | 32 | M | 2 |  |  |  | ROZPOCET | [5 empty] | 0 | 0 | 0 | 0 | 0 | 1 | 0 | 16 | -1757904860
| VV |  | 271,185*1,1655 'Přepočtené koeficientem množství |  | 316.066 | [12 empty] | VV | 2 | 2 | False | 1 | ROZPOCET
130 | K | R712363357.01 | Povlakové krytiny střech do 10° z tvarovaných poplastovaných lišt délky 2 m okapnice široká rš 300 mm | m | 81.14 |  | 0 |  |  | základní |  | 0 | 0.00286 | 0.23206 | 0 | 0 | 16 | K | 2 |  |  |  | ROZPOCET | [5 empty] | 0 | 0 | 0 | 0 | 0 | 1 | 0 | 16 | 387574725
| VV |  | "specifikace dle PD K/04"81,14 |  | 81.14 | [12 empty] | VV | 2 | 2 | True | 1 | ROZPOCET
131 | K | 998712202 | Přesun hmot procentní pro krytiny povlakové v objektech v přes 6 do 12 m | % |  |  | 0 |  |  | základní |  | 0 | 0 | 0 | 0 | 0 | 16 | K | 2 |  |  |  | ROZPOCET | [5 empty] | 0 | 0 | 0 | 0 | 0 | 1 | 0 | 16 | 880225070
| D | 713 | Izolace tepelné |  |  |  | 0 |  |  |  |  | 0 |  | 2.5053 |  | 0 | 2 | D | 1 |  |  |  | ROZPOCET | [11 empty] | 0
132 | K | 713141151 | Montáž izolace tepelné střech plochých kladené volně 1 vrstva rohoží, pásů, dílců, desek | m2 | 36.045 |  | 0 |  |  | základní |  | 0 | 0 | 0 | 0 | 0 | 16 | K | 2 |  |  |  | ROZPOCET | [5 empty] | 0 | 0 | 0 | 0 | 0 | 1 | 0 | 16 | 764160569
| VV |  | F029 |  | 36.045 | [12 empty] | VV | 2 | 2 | True | 1 | ROZPOCET
133 | M | 28375912 | deska EPS 150 pro konstrukce s vysokým zatížením λ=0,035 tl 80mm | m2 | 37.847 |  | 0 |  |  | základní |  | 0 | 0.0024 | 0.090833 | 0 | 0 | 32 | M | 2 |  |  |  | ROZPOCET | [5 empty] | 0 | 0 | 0 | 0 | 0 | 1 | 0 | 16 | 88704083
| VV |  | 36,045*1,05 'Přepočtené koeficientem množství |  | 37.847 | [12 empty] | VV | 2 | 2 | False | 1 | ROZPOCET
134 | K | 713141152 | Montáž izolace tepelné střech plochých kladené volně 2 vrstvy rohoží, pásů, dílců, desek | m2 | 271.185 |  | 0 |  |  | základní |  | 0 | 0 | 0 | 0 | 0 | 16 | K | 2 |  |  |  | ROZPOCET | [5 empty] | 0 | 0 | 0 | 0 | 0 | 1 | 0 | 16 | 1884564876
| VV |  | F028 |  | 271.185 | [12 empty] | VV | 2 | 2 | True | 1 | ROZPOCET
135 | M | 28375990 | deska EPS 150 pro konstrukce s vysokým zatížením λ=0,035 tl 140mm | m2 | 569.489 |  | 0 |  |  | základní |  | 0 | 0.0041 | 2.3349 | 0 | 0 | 32 | M | 2 |  |  |  | ROZPOCET | [5 empty] | 0 | 0 | 0 | 0 | 0 | 1 | 0 | 16 | -2023294279
| VV |  | 271,185*2,1 'Přepočtené koeficientem množství |  | 569.489 | [12 empty] | VV | 2 | 2 | False | 1 | ROZPOCET
136 | K | 713141222 | Přikotvení tepelné izolace šrouby do trapézového plechu nebo do dřeva pro izolaci tl přes 60 do 100 mm | m2 | 36.045 |  | 0 |  |  | základní |  | 0 | 5e-05 | 0.0018023 | 0 | 0 | 16 | K | 2 |  |  |  | ROZPOCET | [5 empty] | 0 | 0 | 0 | 0 | 0 | 1 | 0 | 16 | -498048260
| VV |  | F029 |  | 36.045 | [12 empty] | VV | 2 | 2 | True | 1 | ROZPOCET
137 | K | 713141253 | Přikotvení tepelné izolace šrouby do betonu pro izolaci tl přes 200 do 240 mm | m2 | 271.185 |  | 0 |  |  | základní |  | 0 | 9e-05 | 0.024407 | 0 | 0 | 16 | K | 2 |  |  |  | ROZPOCET | [5 empty] | 0 | 0 | 0 | 0 | 0 | 1 | 0 | 16 | 250876836
| VV |  | F028 |  | 271.185 | [12 empty] | VV | 2 | 2 | True | 1 | ROZPOCET
138 | K | 713191132 | Montáž izolace tepelné podlah, stropů vrchem nebo střech překrytí separační fólií z PE | m2 | 351.975 |  | 0 |  |  | základní |  | 0 | 0 | 0 | 0 | 0 | 16 | K | 2 |  |  |  | ROZPOCET | [5 empty] | 0 | 0 | 0 | 0 | 0 | 1 | 0 | 16 | -713185233
| VV |  | F028+F029+F030 |  | 351.975 | [12 empty] | VV | 2 | 2 | True | 1 | ROZPOCET
139 | M | 69311020 | geotextilie netkaná separační, ochranná, filtrační, drenážní PP 130g/m2 | m2 | 410.227 |  | 0 |  |  | základní |  | 0 | 0.00013 | 0.05333 | 0 | 0 | 32 | M | 2 |  |  |  | ROZPOCET | [5 empty] | 0 | 0 | 0 | 0 | 0 | 1 | 0 | 16 | -653386682
| VV |  | 351,975*1,1655 'Přepočtené koeficientem množství |  | 410.227 | [12 empty] | VV | 2 | 2 | False | 1 | ROZPOCET
140 | K | 998713202 | Přesun hmot procentní pro izolace tepelné v objektech v přes 6 do 12 m | % |  |  | 0 |  |  | základní |  | 0 | 0 | 0 | 0 | 0 | 16 | K | 2 |  |  |  | ROZPOCET | [5 empty] | 0 | 0 | 0 | 0 | 0 | 1 | 0 | 16 | -2022210290
| D | 721 | Zdravotechnika - vnitřní kanalizace |  |  |  | 0 |  |  |  |  | 0 |  | 0.0029 |  | 0 | 2 | D | 1 |  |  |  | ROZPOCET | [11 empty] | 0
141 | K | 721279153 | Montáž hlavice ventilační polypropylen PP DN 110 ostatní typ | kus | 10 |  | 0 |  |  | základní |  | 0 | 3e-05 | 0.0003 | 0 | 0 | 16 | K | 2 |  |  |  | ROZPOCET | [5 empty] | 0 | 0 | 0 | 0 | 0 | 1 | 0 | 16 | 1099033109
142 | M | 56231222 | souprava ventilační střešní PP DN 110 s manžetou PVC-P | kus | 10 |  | 0 |  |  | základní |  | 0 | 0.00026 | 0.0026 | 0 | 0 | 32 | M | 2 |  |  |  | ROZPOCET | [5 empty] | 0 | 0 | 0 | 0 | 0 | 1 | 0 | 16 | 1439389
143 | K | 998721202 | Přesun hmot procentní pro vnitřní kanalizaci v objektech v přes 6 do 12 m | % |  |  | 0 |  |  | základní |  | 0 | 0 | 0 | 0 | 0 | 16 | K | 2 |  |  |  | ROZPOCET | [5 empty] | 0 | 0 | 0 | 0 | 0 | 1 | 0 | 16 | 410445500
| D | 725 | Zdravotechnika - zařizovací předměty |  |  |  | 0 |  |  |  |  | 0 |  | 0.02306 |  | 0 | 2 | D | 1 |  |  |  | ROZPOCET | [11 empty] | 0
144 | K | 725291631 | Doplňky zařízení koupelen a záchodů nerezové zásobník papírových ručníků | soubor | 6 |  | 0 |  |  | základní |  | 0 | 0.00052 | 0.00312 | 0 | 0 | 16 | K | 2 |  |  |  | ROZPOCET | [5 empty] | 0 | 0 | 0 | 0 | 0 | 1 | 0 | 16 | -760912534
| VV |  | "specifikace dle PD - Výpis ostatních výrobků, ozn. OST/17"6 |  | 6 | [12 empty] | VV | 2 | 2 | True | 1 | ROZPOCET
145 | K | R725291621.01 | Doplňky zařízení koupelen a záchodů nerezové zásobník toaletních papírů_velké role | soubor | 4 |  | 0 |  |  | základní |  | 0 | 0.00052 | 0.00208 | 0 | 0 | 16 | K | 2 |  |  |  | ROZPOCET | [5 empty] | 0 | 0 | 0 | 0 | 0 | 1 | 0 | 16 | -348521426
| VV |  | "specifikace dle PD - Výpis ostatních výrobků, ozn. OST/11"4 |  | 4 | [12 empty] | VV | 2 | 2 | True | 1 | ROZPOCET
146 | K | R725291621.02 | Doplňky zařízení koupelen a záchodů nerezové zásobník toaletních papírů | soubor | 1 |  | 0 |  |  | základní |  | 0 | 0.00052 | 0.00052 | 0 | 0 | 16 | K | 2 |  |  |  | ROZPOCET | [5 empty] | 0 | 0 | 0 | 0 | 0 | 1 | 0 | 16 | 1369781963
| VV |  | "specifikace dle PD - Výpis ostatních výrobků, ozn. OST/11"1 |  | 1 | [12 empty] | VV | 2 | 2 | True | 1 | ROZPOCET
147 | K | R725291621.1 | Doplňky zařízení koupelen a záchodů nerezové dávkovač tekutého mýdla na 500 ml | soubor | 9 |  | 0 |  |  | základní |  | 0 | 0.00052 | 0.00468 | 0 | 0 | 16 | K | 2 |  |  |  | ROZPOCET | [5 empty] | 0 | 0 | 0 | 0 | 0 | 1 | 0 | 16 | 1082509074
| VV |  | "specifikace dle PD - Výpis ostatních výrobků, ozn. OST/14"9 |  | 9 | [12 empty] | VV | 2 | 2 | True | 1 | ROZPOCET
148 | K | R725291621.2 | Doplňky zařízení - odpadkový koš, nerez, 12l. | soubor | 5 |  | 0 |  |  | základní |  | 0 | 0.00052 | 0.0026 | 0 | 0 | 16 | K | 2 |  |  |  | ROZPOCET | [5 empty] | 0 | 0 | 0 | 0 | 0 | 1 | 0 | 16 | -682725083
| VV |  | "specifikace dle PD - Výpis ostatních výrobků, ozn. OST/18"5 |  | 5 | [12 empty] | VV | 2 | 2 | True | 1 | ROZPOCET
149 | K | R725291621.3 | Doplňky zařízení koupelen a záchodů nerezové závěsná miska a WC štětka | soubor | 5 |  | 0 |  |  | základní |  | 0 | 0.00052 | 0.0026 | 0 | 0 | 16 | K | 2 |  |  |  | ROZPOCET | [5 empty] | 0 | 0 | 0 | 0 | 0 | 1 | 0 | 16 | -357804862
| VV |  | "specifikace dle PD - Výpis ostatních výrobků, ozn. OST/13"5 |  | 5 | [12 empty] | VV | 2 | 2 | True | 1 | ROZPOCET
150 | K | R725291621.4 | Doplňky zařízení koupelen a záchodů nerezové dvojháček na ručníky | soubor | 9 |  | 0 |  |  | základní |  | 0 | 0.00052 | 0.00468 | 0 | 0 | 16 | K | 2 |  |  |  | ROZPOCET | [5 empty] | 0 | 0 | 0 | 0 | 0 | 1 | 0 | 16 | 1972878472
| VV |  | "specifikace dle PD - Výpis ostatních výrobků, ozn. OST/15"9 |  | 9 | [12 empty] | VV | 2 | 2 | True | 1 | ROZPOCET
151 | K | R725291621.5 | Doplňky zařízení koupelen a záchodů nerezové nástěnný zásobník hygyinických sáčků | soubor | 2 |  | 0 |  |  | základní |  | 0 | 0.00052 | 0.00104 | 0 | 0 | 16 | K | 2 |  |  |  | ROZPOCET | [5 empty] | 0 | 0 | 0 | 0 | 0 | 1 | 0 | 16 | 1039013629
| VV |  | "specifikace dle PD - Výpis ostatních výrobků, ozn. OST/16"2 |  | 2 | [12 empty] | VV | 2 | 2 | True | 1 | ROZPOCET
152 | K | R725291621.6 | Doplňky zařízení - odpadkový koš, nerez, 30l | soubor | 2 |  | 0 |  |  | základní |  | 0 | 0.00052 | 0.00104 | 0 | 0 | 16 | K | 2 |  |  |  | ROZPOCET | [5 empty] | 0 | 0 | 0 | 0 | 0 | 1 | 0 | 16 | -1733589229
| VV |  | "specifikace dle PD - Výpis ostatních výrobků, ozn. OST/19"2 |  | 2 | [12 empty] | VV | 2 | 2 | True | 1 | ROZPOCET
153 | K | R725980121.01 | D+M revizní dvířka 15/15, specifikace dle PD OST/01 | kus | 7 |  | 0 |  |  | základní |  | 0 | 7e-05 | 0.00049 | 0 | 0 | 16 | K | 2 |  |  |  | ROZPOCET | [5 empty] | 0 | 0 | 0 | 0 | 0 | 1 | 0 | 16 | -2079465468
154 | K | R725980121.02 | D+M revizní dvířka 15/15, specifikace dle PD OST/02 | kus | 3 |  | 0 |  |  | základní |  | 0 | 7e-05 | 0.00021 | 0 | 0 | 16 | K | 2 |  |  |  | ROZPOCET | [5 empty] | 0 | 0 | 0 | 0 | 0 | 1 | 0 | 16 | 2126096652
155 | K | 998725202 | Přesun hmot procentní pro zařizovací předměty v objektech v přes 6 do 12 m | % |  |  | 0 |  |  | základní |  | 0 | 0 | 0 | 0 | 0 | 16 | K | 2 |  |  |  | ROZPOCET | [5 empty] | 0 | 0 | 0 | 0 | 0 | 1 | 0 | 16 | 1977886405
| D | 742 | Elektroinstalace - slaboproud |  |  |  | 0 |  |  |  |  | 0 |  | 0.003 |  | 0 | 2 | D | 1 |  |  |  | ROZPOCET | [11 empty] | 0
156 | K | 742420021 | Montáž anténního stožáru včetně upevňovacího materiálu | kus | 3 |  | 0 |  |  | základní |  | 0 | 0 | 0 | 0 | 0 | 16 | K | 2 |  |  |  | ROZPOCET | [5 empty] | 0 | 0 | 0 | 0 | 0 | 1 | 0 | 16 | -467965787
157 | M | 31686010 | stožár anténní kov žárový zinek plastová záslepka průměr 48mm délka 1m | kus | 3 |  | 0 |  |  | základní |  | 0 | 0.001 | 0.003 | 0 | 0 | 32 | M | 2 |  |  |  | ROZPOCET | [5 empty] | 0 | 0 | 0 | 0 | 0 | 1 | 0 | 16 | 53430793
| VV |  | "specifikace dle PD Z/14"3 |  | 3 | [12 empty] | VV | 2 | 2 | True | 1 | ROZPOCET
158 | K | 998742202 | Přesun hmot procentní pro slaboproud v objektech v do 12 m | % |  |  | 0 |  |  | základní |  | 0 | 0 | 0 | 0 | 0 | 16 | K | 2 |  |  |  | ROZPOCET | [5 empty] | 0 | 0 | 0 | 0 | 0 | 1 | 0 | 16 | -1798450771
| D | 762 | Konstrukce tesařské |  |  |  | 0 |  |  |  |  | 0 |  | 0.87698 |  | 0 | 2 | D | 1 |  |  |  | ROZPOCET | [11 empty] | 0
159 | K | 762361332 | Konstrukční a vyrovnávací vrstva pod klempířské prvky (atiky) z vodovzdorné překližky tl 21 mm | m2 | 54.068 |  | 0 |  |  | základní |  | 0 | 0.01622 | 0.87698 | 0 | 0 | 16 | K | 2 |  |  |  | ROZPOCET | [5 empty] | 0 | 0 | 0 | 0 | 0 | 1 | 0 | 16 | 879183575
| VV |  | F029 |  | 36.045 | [12 empty] | VV | 2 | 2 | True | 0 | ROZPOCET
| VV |  | "výdřeva pod oplechování k středovému žlabu"F029*0,5 |  | 18.023 | [12 empty] | VV | 2 | 2 | True | 0 | ROZPOCET
| VV |  | Součet |  | 54.068 | [12 empty] | VV | 2 | 4 | True | 1 | ROZPOCET
160 | K | 998762202 | Přesun hmot procentní pro kce tesařské v objektech v přes 6 do 12 m | % |  |  | 0 |  |  | základní |  | 0 | 0 | 0 | 0 | 0 | 16 | K | 2 |  |  |  | ROZPOCET | [5 empty] | 0 | 0 | 0 | 0 | 0 | 1 | 0 | 16 | 1605652085
| D | 763 | Konstrukce suché výstavby |  |  |  | 0 |  |  |  |  | 0 |  | 1.2696 |  | 0 | 2 | D | 1 |  |  |  | ROZPOCET | [11 empty] | 0
161 | K | 763121465 | SDK stěna předsazená tl 75 mm profil CW+UW 50 desky 2xDFH2 12,5 s izolací EI 45 | m2 | 20.162 |  | 0 |  |  | základní |  | 0 | 0.0272 | 0.54841 | 0 | 0 | 16 | K | 2 |  |  |  | ROZPOCET | [5 empty] | 0 | 0 | 0 | 0 | 0 | 1 | 0 | 16 | -1826748066
| VV |  | F007 |  | 20.162 | [12 empty] | VV | 2 | 2 | True | 1 | ROZPOCET
162 | K | 763121714 | SDK stěna předsazená základní penetrační nátěr | m2 | 40.732 |  | 0 |  |  | základní |  | 0 | 0.0001 | 0.0040732 | 0 | 0 | 16 | K | 2 |  |  |  | ROZPOCET | [5 empty] | 0 | 0 | 0 | 0 | 0 | 1 | 0 | 16 | 2078961899
| VV |  | F006+F007 |  | 40.732 | [12 empty] | VV | 2 | 2 | True | 1 | ROZPOCET
163 | K | 763131411 | SDK podhled desky 1xA 12,5 bez izolace dvouvrstvá spodní kce profil CD+UD | m2 | 3.1 |  | 0 |  |  | základní |  | 0 | 0.0122 | 0.03782 | 0 | 0 | 16 | K | 2 |  |  |  | ROZPOCET | [5 empty] | 0 | 0 | 0 | 0 | 0 | 1 | 0 | 16 | -1552047362
| VV |  | "SDK truhlík pro zakrytí VZT instalace, půdorys 1np, ozn 4"(1,7+1,5+3)*0,5 |  | 3.1 | [12 empty] | VV | 2 | 2 | True | 1 | ROZPOCET
164 | K | 763131714 | SDK podhled základní penetrační nátěr | m2 | 3.1 |  | 0 |  |  | základní |  | 0 | 0.0001 | 0.00031 | 0 | 0 | 16 | K | 2 |  |  |  | ROZPOCET | [5 empty] | 0 | 0 | 0 | 0 | 0 | 1 | 0 | 16 | -512221847
165 | K | R763121483.01 | SDK stěna předsazená akustická tl 115 mm, specifikace dle PD | m2 | 20.57 |  | 0 |  |  | základní |  | 0 | 0.033007 | 0.67895 | 0 | 0 | 16 | K | 2 |  |  |  | ROZPOCET | [5 empty] | 0 | 0 | 0 | 0 | 0 | 1 | 0 | 16 | 1198633320
| VV |  | F006 |  | 20.57 | [12 empty] | VV | 2 | 2 | True | 1 | ROZPOCET
166 | K | 998763402 | Přesun hmot procentní pro konstrukce montované z desek v objektech v přes 6 do 12 m | % |  |  | 0 |  |  | základní |  | 0 | 0 | 0 | 0 | 0 | 16 | K | 2 |  |  |  | ROZPOCET | [5 empty] | 0 | 0 | 0 | 0 | 0 | 1 | 0 | 16 | -995719970
| D | 764 | Konstrukce klempířské |  |  |  | 0 |  |  |  |  | 0 |  | 0.060152 |  | 0 | 2 | D | 1 |  |  |  | ROZPOCET | [11 empty] | 0
167 | K | 764341403 | Lemování rovných zdí střech s krytinou prejzovou nebo vlnitou z TiZn předzvětralého plechu rš 250 mm | m | 9.24 |  | 0 |  |  | základní |  | 0 | 0.00149 | 0.013768 | 0 | 0 | 16 | K | 2 |  |  |  | ROZPOCET | [5 empty] | 0 | 0 | 0 | 0 | 0 | 1 | 0 | 16 | 1093105981
| VV |  | "specifikace dle PD K/02"3,08*3 |  | 9.24 | [12 empty] | VV | 2 | 2 | True | 1 | ROZPOCET
168 | K | 998764202 | Přesun hmot procentní pro konstrukce klempířské v objektech v přes 6 do 12 m | % |  |  | 0 |  |  | základní |  | 0 | 0 | 0 | 0 | 0 | 16 | K | 2 |  |  |  | ROZPOCET | [5 empty] | 0 | 0 | 0 | 0 | 0 | 1 | 0 | 16 | -125602213
169 | K | R764543406.01 | Žlaby nástřešní oblého tvaru včetně háků, čel a hrdel z TiZn předzvětralého plechu rš 210 mm | m | 9.24 |  | 0 |  |  | základní |  | 0 | 0.00502 | 0.046385 | 0 | 0 | 16 | K | 2 |  |  |  | ROZPOCET | [5 empty] | 0 | 0 | 0 | 0 | 0 | 1 | 0 | 16 | 1354464977
| VV |  | "specifikace dle PD K/01"3,08*3 |  | 9.24 | [12 empty] | VV | 2 | 2 | True | 1 | ROZPOCET
| D | 766 | Konstrukce truhlářské |  |  |  | 0 |  |  |  |  | 0 |  | 6.8225 |  | 0.02417 | 2 | D | 1 |  |  |  | ROZPOCET | [11 empty] | 0
170 | K | 766211211 | Montáž madel schodišťových středových dřevěných průběžných šířky do 150 mm | m | 12.3 |  | 0 |  |  | základní |  | 0 | 0 | 0 | 0 | 0 | 16 | K | 2 |  |  |  | ROZPOCET | [5 empty] | 0 | 0 | 0 | 0 | 0 | 1 | 0 | 16 | 1487989468
171 | M | 052R17100.01 | madlo dřevěné, specifikace dle PD Z/01 | m | 13.53 |  | 0 |  |  | základní |  | 0 | 0.00104 | 0.014071 | 0 | 0 | 32 | M | 2 |  |  |  | ROZPOCET | [5 empty] | 0 | 0 | 0 | 0 | 0 | 1 | 0 | 16 | 303625724
| VV |  | 12,3*1,1 'Přepočtené koeficientem množství |  | 13.53 | [12 empty] | VV | 2 | 2 | False | 1 | ROZPOCET
172 | K | 766211811 | Demontáž schodišťového madla upevněného na středovou konstrukci | m | 12.3 |  | 0 |  |  | základní |  | 0 | 0 | 0 | 0.001965 | 0.02417 | 16 | K | 2 |  |  |  | ROZPOCET | [5 empty] | 0 | 0 | 0 | 0 | 0 | 1 | 0 | 16 | 1757962644
173 | K | 766622133 | Montáž plastových oken plochy přes 1 m2 otevíravých v přes 2,5 m s rámem do zdiva | m2 | 160.38 |  | 0 |  |  | základní |  | 0 | 0.00025 | 0.040095 | 0 | 0 | 16 | K | 2 |  |  |  | ROZPOCET | [5 empty] | 0 | 0 | 0 | 0 | 0 | 1 | 0 | 16 | -430635650
| VV |  | 155,52+4,86 |  | 160.38 | [12 empty] | VV | 2 | 2 | True | 1 | ROZPOCET
174 | M | 611R40054.01 | okno plastové 2400/2400mm, specidfikace dle PD O/01 | m2 | 155.52 |  | 0 |  |  | základní |  | 0 | 0.03642 | 5.664 | 0 | 0 | 32 | M | 2 |  |  |  | ROZPOCET | [5 empty] | 0 | 0 | 0 | 0 | 0 | 1 | 0 | 16 | 782584078
| VV |  | 2,4*2,4*27 |  | 155.52 | [12 empty] | VV | 2 | 2 | True | 1 | ROZPOCET
175 | M | 611R40054.02 | okno plastové 900/900mm, specidfikace dle PD O/02 | m2 | 4.86 |  | 0 |  |  | základní |  | 0 | 0.03642 | 0.177 | 0 | 0 | 32 | M | 2 |  |  |  | ROZPOCET | [5 empty] | 0 | 0 | 0 | 0 | 0 | 1 | 0 | 16 | -1882642508
| VV |  | 0,9*0,9*6 |  | 4.86 | [12 empty] | VV | 2 | 2 | True | 1 | ROZPOCET
176 | K | 766629631 | Montáž těsnění připojovací spáry ostění nebo nadpraží komprimační páskou | m | 70.2 |  | 0 |  |  | základní |  | 0 | 2e-05 | 0.001404 | 0 | 0 | 16 | K | 2 |  |  |  | ROZPOCET | [5 empty] | 0 | 0 | 0 | 0 | 0 | 1 | 0 | 16 | -779684570
| VV |  | "tesnění pod venkovním parapetem, viz. Detail C"F026 |  | 70.2 | [12 empty] | VV | 2 | 2 | True | 1 | ROZPOCET
177 | M | 27344336 | těsnění okenní samolepící 9x4mm | m | 77.22 |  | 0 |  |  | základní |  | 0 | 0.00012 | 0.0092664 | 0 | 0 | 32 | M | 2 |  |  |  | ROZPOCET | [5 empty] | 0 | 0 | 0 | 0 | 0 | 1 | 0 | 16 | 2027882172
| VV |  | 70,2*1,1 'Přepočtené koeficientem množství |  | 77.22 | [12 empty] | VV | 2 | 2 | False | 1 | ROZPOCET
178 | K | 766660001 | Montáž dveřních křídel otvíravých jednokřídlových š do 0,8 m do ocelové zárubně | kus | 22 |  | 0 |  |  | základní |  | 0 | 0 | 0 | 0 | 0 | 16 | K | 2 |  |  |  | ROZPOCET | [5 empty] | 0 | 0 | 0 | 0 | 0 | 1 | 0 | 16 | 81575889
179 | M | 61162086 | dveře jednokřídlé dřevotřískové povrch laminátový plné 800x1970-2100mm | kus | 8 |  | 0 |  |  | základní |  | 0 | 0.0195 | 0.156 | 0 | 0 | 32 | M | 2 |  |  |  | ROZPOCET | [5 empty] | 0 | 0 | 0 | 0 | 0 | 1 | 0 | 16 | -114629741
| VV |  | "specifikace dle PD D/06"2 |  | 2 | [12 empty] | VV | 2 | 2 | True | 0 | ROZPOCET
| VV |  | "specifikace dle PD D/10"6 |  | 6 | [12 empty] | VV | 2 | 2 | True | 0 | ROZPOCET
| VV |  | Součet |  | 8 | [12 empty] | VV | 2 | 4 | True | 1 | ROZPOCET
180 | M | 611R62086.01 | dveře jednokřídlé dřevotřískové povrch laminátový částečně prosklené 800x1970-2100mm | kus | 3 |  | 0 |  |  | základní |  | 0 | 0.0195 | 0.0585 | 0 | 0 | 32 | M | 2 |  |  |  | ROZPOCET | [5 empty] | 0 | 0 | 0 | 0 | 0 | 1 | 0 | 16 | 367068855
| VV |  | "specifikace dle PD D/14"3 |  | 3 | [12 empty] | VV | 2 | 2 | True | 1 | ROZPOCET
181 | M | 61162085 | dveře jednokřídlé dřevotřískové povrch laminátový plné 700x1970-2100mm | kus | 7 |  | 0 |  |  | základní |  | 0 | 0.0175 | 0.1225 | 0 | 0 | 32 | M | 2 |  |  |  | ROZPOCET | [5 empty] | 0 | 0 | 0 | 0 | 0 | 1 | 0 | 16 | -1493681796
| VV |  | "specifikace dle PD D/07"2 |  | 2 | [12 empty] | VV | 2 | 2 | True | 0 | ROZPOCET
| VV |  | "specifikace dle PD D/11"5 |  | 5 | [12 empty] | VV | 2 | 2 | True | 0 | ROZPOCET
| VV |  | Součet |  | 7 | [12 empty] | VV | 2 | 4 | True | 1 | ROZPOCET
182 | M | 61162084 | dveře jednokřídlé dřevotřískové povrch laminátový plné 600x1970-2100mm | kus | 4 |  | 0 |  |  | základní |  | 0 | 0.016 | 0.064 | 0 | 0 | 32 | M | 2 |  |  |  | ROZPOCET | [5 empty] | 0 | 0 | 0 | 0 | 0 | 1 | 0 | 16 | -255413911
| VV |  | "specifikace dle PD D/08"3 |  | 3 | [12 empty] | VV | 2 | 2 | True | 0 | ROZPOCET
| VV |  | "specifikace dle PD D/12"1 |  | 1 | [12 empty] | VV | 2 | 2 | True | 0 | ROZPOCET
| VV |  | Součet |  | 4 | [12 empty] | VV | 2 | 4 | True | 1 | ROZPOCET
183 | K | 766660002 | Montáž dveřních křídel otvíravých jednokřídlových š přes 0,8 m do ocelové zárubně | kus | 6 |  | 0 |  |  | základní |  | 0 | 0 | 0 | 0 | 0 | 16 | K | 2 |  |  |  | ROZPOCET | [5 empty] | 0 | 0 | 0 | 0 | 0 | 1 | 0 | 16 | 1515043110
184 | M | 61162087 | dveře jednokřídlé dřevotřískové povrch laminátový plné 900x1970-2100mm | kus | 4 |  | 0 |  |  | základní |  | 0 | 0.0205 | 0.082 | 0 | 0 | 32 | M | 2 |  |  |  | ROZPOCET | [5 empty] | 0 | 0 | 0 | 0 | 0 | 1 | 0 | 16 | 1020255914
| VV |  | "specifikace dle PD D/09"4 |  | 4 | [12 empty] | VV | 2 | 2 | True | 1 | ROZPOCET
185 | M | 611R62087 | dveře jednokřídlé dřevotřískové povrch laminátový částečně prosklené 900x1970-2100mm | kus | 2 |  | 0 |  |  | základní |  | 0 | 0.0205 | 0.041 | 0 | 0 | 32 | M | 2 |  |  |  | ROZPOCET | [5 empty] | 0 | 0 | 0 | 0 | 0 | 1 | 0 | 16 | 970604952
| VV |  | "specifikace dle PD D/13"2 |  | 2 | [12 empty] | VV | 2 | 2 | True | 1 | ROZPOCET
186 | K | 766660720 | Osazení větrací mřížky s vyříznutím otvoru | kus | 4 |  | 0 |  |  | základní |  | 0 | 0 | 0 | 0 | 0 | 16 | K | 2 |  |  |  | ROZPOCET | [5 empty] | 0 | 0 | 0 | 0 | 0 | 1 | 0 | 16 | -870563342
187 | M | 55341421 | průvětrník bez klapek se sítí 150x300mm | kus | 4 |  | 0 |  |  | základní |  | 0 | 0.00099 | 0.00396 | 0 | 0 | 32 | M | 2 |  |  |  | ROZPOCET | [5 empty] | 0 | 0 | 0 | 0 | 0 | 1 | 0 | 16 | -304208864
188 | K | 766660728 | Montáž dveřního interiérového kování - zámku | kus | 28 |  | 0 |  |  | základní |  | 0 | 0 | 0 | 0 | 0 | 16 | K | 2 |  |  |  | ROZPOCET | [5 empty] | 0 | 0 | 0 | 0 | 0 | 1 | 0 | 16 | 2096659521
189 | M | 54924004 | zámek zadlabací mezipokojový levý pro cylindrickou vložku rozteč 72x55mm | kus | 22 |  | 0 |  |  | základní |  | 0 | 0.00015 | 0.0033 | 0 | 0 | 32 | M | 2 |  |  |  | ROZPOCET | [5 empty] | 0 | 0 | 0 | 0 | 0 | 1 | 0 | 16 | -49143871
190 | M | 54924005 | zámek zadlabací mezipokojový levý pro WC kování rozteč 72x55mm | kus | 6 |  | 0 |  |  | základní |  | 0 | 0.00015 | 0.0009 | 0 | 0 | 32 | M | 2 |  |  |  | ROZPOCET | [5 empty] | 0 | 0 | 0 | 0 | 0 | 1 | 0 | 16 | -517373728
191 | K | 766660729 | Montáž dveřního interiérového kování - štítku s klikou | kus | 28 |  | 0 |  |  | základní |  | 0 | 0 | 0 | 0 | 0 | 16 | K | 2 |  |  |  | ROZPOCET | [5 empty] | 0 | 0 | 0 | 0 | 0 | 1 | 0 | 16 | 1546644689
192 | M | 54914123 | kování rozetové klika/klika | kus | 28 |  | 0 |  |  | základní |  | 0 | 0.0022 | 0.0616 | 0 | 0 | 32 | M | 2 |  |  |  | ROZPOCET | [5 empty] | 0 | 0 | 0 | 0 | 0 | 1 | 0 | 16 | -207696186
193 | M | 54964121 | vložka cylindrická 35+50 | kus | 22 |  | 0 |  |  | základní |  | 0 | 0.00015 | 0.0033 | 0 | 0 | 32 | M | 2 |  |  |  | ROZPOCET | [5 empty] | 0 | 0 | 0 | 0 | 0 | 1 | 0 | 16 | 430892034
194 | K | 766694116 | Montáž parapetních desek dřevěných nebo plastových š do 30 cm | m | 70.2 |  | 0 |  |  | základní |  | 0 | 0 | 0 | 0 | 0 | 16 | K | 2 |  |  |  | ROZPOCET | [5 empty] | 0 | 0 | 0 | 0 | 0 | 1 | 0 | 16 | -240169637
195 | M | 60794101 | parapet dřevotřískový vnitřní povrch laminátový š 200mm | m | 70.2 |  | 0 |  |  | základní |  | 0 | 0.003 | 0.2106 | 0 | 0 | 32 | M | 2 |  |  |  | ROZPOCET | [5 empty] | 0 | 0 | 0 | 0 | 0 | 1 | 0 | 16 | -1574402032
| VV |  | "specifikace dle PD O/01"2,4*27 |  | 64.8 | [12 empty] | VV | 2 | 2 | True | 0 | ROZPOCET
| VV |  | "specifikace dle PD O/02"0,9*6 |  | 5.4 | [12 empty] | VV | 2 | 2 | True | 0 | ROZPOCET
| VV |  | Součet |  | 70.2 | [12 empty] | VV | 2 | 4 | True | 1 | ROZPOCET
196 | K | R1900110243.01 | D+M výlez kopulový střešní, specifikace dle PD O/03 | kus | 1 |  | 0 |  |  | základní |  | 0 | 0.0303 | 0.0303 | 0 | 0 | 16 | K | 2 |  |  |  | ROZPOCET | [5 empty] | 0 | 0 | 0 | 0 | 0 | 1 | 0 | 16 | -530979908
| P |  | Poznámka k položce: šířka: 60 cm , délka: 90 cm , výška: 15 cm , typ: výlez , typ křídla: otevíravé , otevírání: pneumatické písty , tvar zasklení: kopule , typ zasklení: PMMA kopule + PC deska , barva: čirá , materiál rámu: plast , barva rámu: bílá , reakce na oheň: E , výrobce: DEK průhledný střešní výlez určený k přístupu na střechu, rám plastový, běžné zasklení PMMA kopule + PC deska, barva zasklení čirá, barva rámu bílá, manžeta výšky 15 cm, rozměry, 60×90 cm | [14 empty] | P | 2
197 | K | 766629214 | Příplatek k montáži oken za izolaci pro rovné ostění připojovací spára do 15 mm - páska | m | 280.8 |  | 0 |  |  | základní |  | 0 | 0.00028 | 0.078624 | 0 | 0 | 16 | K | 2 |  |  |  | ROZPOCET | [5 empty] | 0 | 0 | 0 | 0 | 0 | 1 | 0 | 16 | -786517193
| VV |  | 9,6*27+3,6*6 |  | 280.8 | [12 empty] | VV | 2 | 2 | True | 1 | ROZPOCET
198 | K | R766811111.01 | D + M kuchyňské linky včetně digestoře , specifikace dle PD OST/22 | kpl | 1 |  | 0 |  |  | základní |  | 0 | 0 | 0 | 0 | 0 | 16 | K | 2 |  |  |  | ROZPOCET | [5 empty] | 0 | 0 | 0 | 0 | 0 | 1 | 0 | 16 | 868138232
| P |  | Poznámka k položce: Specifikace digestoře dle technické zprávy. | [14 empty] | P | 2
199 | K | R766811111.02 | D + M sklokeramické varné desky, specifikace dle PD OST/22 | kpl | 1 |  | 0 |  |  | základní |  | 0 | 0 | 0 | 0 | 0 | 16 | K | 2 |  |  |  | ROZPOCET | [5 empty] | 0 | 0 | 0 | 0 | 0 | 1 | 0 | 16 | 797254585
200 | K | R766811111.03 | D + M vestavná lednice, specifikace dle PD OST/22 | kpl | 1 |  | 0 |  |  | základní |  | 0 | 0 | 0 | 0 | 0 | 16 | K | 2 |  |  |  | ROZPOCET | [5 empty] | 0 | 0 | 0 | 0 | 0 | 1 | 0 | 16 | -419560061
201 | K | R766811111.04 | D + M mikrovlnná trouba, specifikace dle PD OST/22 | kpl | 1 |  | 0 |  |  | základní |  | 0 | 0 | 0 | 0 | 0 | 16 | K | 2 |  |  |  | ROZPOCET | [5 empty] | 0 | 0 | 0 | 0 | 0 | 1 | 0 | 16 | 643410100
202 | K | 998766202 | Přesun hmot procentní pro kce truhlářské v objektech v přes 6 do 12 m | % |  |  | 0 |  |  | základní |  | 0 | 0 | 0 | 0 | 0 | 16 | K | 2 |  |  |  | ROZPOCET | [5 empty] | 0 | 0 | 0 | 0 | 0 | 1 | 0 | 16 | 39657450
| D | 767 | Konstrukce zámečnické |  |  |  | 0 |  |  |  |  | 0 |  | 0.89866 |  | 0 | 2 | D | 1 |  |  |  | ROZPOCET | [11 empty] | 0
203 | K | 767531121 | Osazení zapuštěného rámu z L profilů k čisticím rohožím | m | 15.6 |  | 0 |  |  | základní |  | 0 | 0 | 0 | 0 | 0 | 16 | K | 2 |  |  |  | ROZPOCET | [5 empty] | 0 | 0 | 0 | 0 | 0 | 1 | 0 | 16 | 1112276418
| VV |  | "specifikace dle PD Z/12"(0,5+1,1)*2*3 |  | 9.6 | [12 empty] | VV | 2 | 2 | True | 0 | ROZPOCET
| VV |  | "specifikace dle PD Z/13"(0,5+1)*2*2 |  | 6 | [12 empty] | VV | 2 | 2 | True | 0 | ROZPOCET
| VV |  | Součet |  | 15.6 | [12 empty] | VV | 2 | 4 | True | 1 | ROZPOCET
204 | M | 69752160 | rám pro zapuštění profil L-30/30 25/25 20/30 15/30-Al | m | 17.16 |  | 0 |  |  | základní |  | 0 | 0.0002 | 0.003432 | 0 | 0 | 32 | M | 2 |  |  |  | ROZPOCET | [5 empty] | 0 | 0 | 0 | 0 | 0 | 1 | 0 | 16 | -242091440
| VV |  | 15,6*1,1 'Přepočtené koeficientem množství |  | 17.16 | [12 empty] | VV | 2 | 2 | False | 1 | ROZPOCET
205 | K | 767531212 | Montáž vstupních kovových nebo plastových rohoží čisticích zón plochy přes 0,5 do 1 m2 | kus | 5 |  | 0 |  |  | základní |  | 0 | 0 | 0 | 0 | 0 | 16 | K | 2 |  |  |  | ROZPOCET | [5 empty] | 0 | 0 | 0 | 0 | 0 | 1 | 0 | 16 | 1618425405
206 | M | 69752030 | rohož vstupní provedení hliník nebo mosaz/gumové vlnovky/ | m2 | 1.815 |  | 0 |  |  | základní |  | 0 | 0.01 | 0.01815 | 0 | 0 | 32 | M | 2 |  |  |  | ROZPOCET | [5 empty] | 0 | 0 | 0 | 0 | 0 | 1 | 0 | 16 | -977257600
| VV |  | "specifikace dle PD Z/12"0,5*1,1*3 |  | 1.65 | [12 empty] | VV | 2 | 2 | True | 1 | ROZPOCET
| VV |  | 1,65*1,1 'Přepočtené koeficientem množství |  | 1.815 | [12 empty] | VV | 2 | 2 | False | 1 | ROZPOCET
207 | M | 697R52030.01 | rohož vstupní provedení hliník nebo mosaz/gumové vlnovky/ - lamely | m2 | 1.1 |  | 0 |  |  | základní |  | 0 | 0.01 | 0.011 | 0 | 0 | 32 | M | 2 |  |  |  | ROZPOCET | [5 empty] | 0 | 0 | 0 | 0 | 0 | 1 | 0 | 16 | -17269946
| VV |  | "specifikace dle PD Z/13"0,5*1*2 |  | 1 | [12 empty] | VV | 2 | 2 | True | 1 | ROZPOCET
| VV |  | 1*1,1 'Přepočtené koeficientem množství |  | 1.1 | [12 empty] | VV | 2 | 2 | False | 1 | ROZPOCET
208 | K | 767531232 | Osazení záchytné vany pod vstupní rohož čisticích zón plochy přes 0,5 do 1 m2 | kus | 5 |  | 0 |  |  | základní |  | 0 | 0 | 0 | 0 | 0 | 16 | K | 2 |  |  |  | ROZPOCET | [5 empty] | 0 | 0 | 0 | 0 | 0 | 1 | 0 | 16 | -1501570588
| VV |  | "specifikace dle PD Z/12"3 |  | 3 | [12 empty] | VV | 2 | 2 | True | 0 | ROZPOCET
| VV |  | "specifikace dle PD Z/13"2 |  | 2 | [12 empty] | VV | 2 | 2 | True | 0 | ROZPOCET
| VV |  | Součet |  | 5 | [12 empty] | VV | 2 | 4 | True | 1 | ROZPOCET
209 | M | 69752169 | vana záchytná čistících zón z pozinkovaného plechu včetně rámu přes 0,5 do 1,0m2 | m2 | 2.65 |  | 0 |  |  | základní |  | 0 | 0.015 | 0.03975 | 0 | 0 | 32 | M | 2 |  |  |  | ROZPOCET | [5 empty] | 0 | 0 | 0 | 0 | 0 | 1 | 0 | 16 | -2051219153
| VV |  | "specifikace dle PD Z/12"(0,5*1,1)*3 |  | 1.65 | [12 empty] | VV | 2 | 2 | True | 0 | ROZPOCET
| VV |  | "specifikace dle PD Z/13"(0,5*1)*2 |  | 1 | [12 empty] | VV | 2 | 2 | True | 0 | ROZPOCET
| VV |  | Součet |  | 2.65 | [12 empty] | VV | 2 | 4 | True | 1 | ROZPOCET
210 | K | 767640111 | Montáž dveří ocelových nebo hliníkových vchodových jednokřídlových bez nadsvětlíku | kus | 1 |  | 0 |  |  | základní |  | 0 | 0 | 0 | 0 | 0 | 16 | K | 2 |  |  |  | ROZPOCET | [5 empty] | 0 | 0 | 0 | 0 | 0 | 1 | 0 | 16 | 1819332673
211 | M | 55341330 | dveře jednokřídlé Al plné max rozměru otvoru 2,42m2 bezpečnostní třídy RC2 | m2 | 2.05 |  | 0 |  |  | základní |  | 0 | 0.02423 | 0.049672 | 0 | 0 | 32 | M | 2 |  |  |  | ROZPOCET | [5 empty] | 0 | 0 | 0 | 0 | 0 | 1 | 0 | 16 | -353852392
| P |  | Poznámka k položce: rám/zárubeň, kování a zámek v ceně | [14 empty] | P | 2
| VV |  | "specifikace dle PD D/03"1*2,05 |  | 2.05 | [12 empty] | VV | 2 | 2 | True | 1 | ROZPOCET
212 | K | 767640112 | Montáž dveří ocelových nebo hliníkových vchodových jednokřídlových s nadsvětlíkem | kus | 1 |  | 0 |  |  | základní |  | 0 | 0 | 0 | 0 | 0 | 16 | K | 2 |  |  |  | ROZPOCET | [5 empty] | 0 | 0 | 0 | 0 | 0 | 1 | 0 | 16 | -795232283
213 | M | 55341336 | dveře jednokřídlé Al plné s nadsvětlíkem max rozměru otvoru 3,3m2 bezpečnostní třídy RC2 | m2 | 3.014 |  | 0 |  |  | základní |  | 0 | 0.01908 | 0.057507 | 0 | 0 | 32 | M | 2 |  |  |  | ROZPOCET | [5 empty] | 0 | 0 | 0 | 0 | 0 | 1 | 0 | 16 | 1338791758
| P |  | Poznámka k položce: rám/zárubeň, kování a zámek v ceně | [14 empty] | P | 2
| VV |  | "specifikace dle PD D/02"1,1*2,74 |  | 3.014 | [12 empty] | VV | 2 | 2 | True | 1 | ROZPOCET
214 | K | 767640224 | Montáž dveří ocelových nebo hliníkových vchodových dvoukřídlových s pevným bočním dílem a nadsvětlíkem | kus | 1 |  | 0 |  |  | základní |  | 0 | 0 | 0 | 0 | 0 | 16 | K | 2 |  |  |  | ROZPOCET | [5 empty] | 0 | 0 | 0 | 0 | 0 | 1 | 0 | 16 | 990866557
215 | M | 553R41336.01 | prosklená stěna 2400/3340 mm, specifikace dle PD D/01 | m2 | 8.016 |  | 0 |  |  | základní |  | 0 | 0.01908 | 0.15295 | 0 | 0 | 32 | M | 2 |  |  |  | ROZPOCET | [5 empty] | 0 | 0 | 0 | 0 | 0 | 1 | 0 | 16 | 1453064816
| P |  | Poznámka k položce: rám/zárubeň, kování a zámek v ceně | [14 empty] | P | 2
| VV |  | 2,4*3,34 |  | 8.016 | [12 empty] | VV | 2 | 2 | True | 1 | ROZPOCET
216 | K | 767640322 | Montáž dveří ocelových nebo hliníkových vnitřních dvoukřídlových | kus | 1 |  | 0 |  |  | základní |  | 0 | 0 | 0 | 0 | 0 | 16 | K | 2 |  |  |  | ROZPOCET | [5 empty] | 0 | 0 | 0 | 0 | 0 | 1 | 0 | 16 | 1279520893
217 | M | 553R41327.01 | dveře dvoukřídlé hliníkové, prosklené specifikace dle PD D/05 | kus | 3.312 |  | 0 |  |  | základní |  | 0 | 0.104 | 0.34445 | 0 | 0 | 32 | M | 2 |  |  |  | ROZPOCET | [5 empty] | 0 | 0 | 0 | 0 | 0 | 1 | 0 | 16 | 1286770193
| VV |  | 1,6*2,07 |  | 3.312 | [12 empty] | VV | 2 | 2 | True | 1 | ROZPOCET
218 | K | 767881112 | Montáž bodů záchytného systému do železobetonu chemickou kotvou | kus | 12 |  | 0 |  |  | základní |  | 0 | 0.00017 | 0.00204 | 0 | 0 | 16 | K | 2 |  |  |  | ROZPOCET | [5 empty] | 0 | 0 | 0 | 0 | 0 | 1 | 0 | 16 | -746313991
219 | M | 70921328 | kotvicí bod pro betonové konstrukce pomocí rozpěrné kotvy nebo chemické kotvy dl 400mm | kus | 12 |  | 0 |  |  | základní |  | 0 | 0.00309 | 0.03708 | 0 | 0 | 32 | M | 2 |  |  |  | ROZPOCET | [5 empty] | 0 | 0 | 0 | 0 | 0 | 1 | 0 | 16 | -636248830
| P |  | Poznámka k položce: beton min C20/25 roznášecí deska 150x150mm | [14 empty] | P | 2
220 | K | 767881161 | Montáž lana do nástavců v záchytném systému poddajného kotvícího vedení | kus | 12 |  | 0 |  |  | základní |  | 0 | 0 | 0 | 0 | 0 | 16 | K | 2 |  |  |  | ROZPOCET | [5 empty] | 0 | 0 | 0 | 0 | 0 | 1 | 0 | 16 | -1854913038
221 | M | 31452200 | nerezové lano určené pro systémy s požadavkem na permanentní kotvicí vedení tl 6mm | m | 65.2 |  | 0 |  |  | základní |  | 0 | 0.00015 | 0.00978 | 0 | 0 | 32 | M | 2 |  |  |  | ROZPOCET | [5 empty] | 0 | 0 | 0 | 0 | 0 | 1 | 0 | 16 | 645475187
222 | K | R767640322.01 | Montáž dveří hliníkových vnitřních dvoukřídlových s bočními díly | kus | 1 |  | 0 |  |  | základní |  | 0 | 0 | 0 | 0 | 0 | 16 | K | 2 |  |  |  | ROZPOCET | [5 empty] | 0 | 0 | 0 | 0 | 0 | 1 | 0 | 16 | 486643179
223 | M | 553R41025 | prosklená stěna 2700/2300 mm, specifikace dle PD D/04 | m2 | 6.21 |  | 0 |  |  | základní |  | 0 | 0.02714 | 0.16854 | 0 | 0 | 32 | M | 2 |  |  |  | ROZPOCET | [5 empty] | 0 | 0 | 0 | 0 | 0 | 1 | 0 | 16 | 900828910
| VV |  | 2,7*2,3 |  | 6.21 | [12 empty] | VV | 2 | 2 | True | 1 | ROZPOCET
224 | K | R767893126.01 | D+M stříška nad vstup, specifikace dle PD Z/08 | kpl | 3 |  | 0 |  |  | základní |  | 0 | 6e-05 | 0.00018 | 0 | 0 | 16 | K | 2 |  |  |  | ROZPOCET | [5 empty] | 0 | 0 | 0 | 0 | 0 | 1 | 0 | 16 | 1649222883
225 | K | R767995112.01 | D+ M kotevní prvek MIV, specifikace dle PD Z/02 | kpl | 21 |  | 0 |  |  | základní |  | 0 | 6e-05 | 0.00126 | 0 | 0 | 16 | K | 2 |  |  |  | ROZPOCET | [5 empty] | 0 | 0 | 0 | 0 | 0 | 1 | 0 | 16 | -658412842
226 | K | R767995112.02 | D+ M kotevní prvek MIV, specifikace dle PD Z/03 | kpl | 21 |  | 0 |  |  | základní |  | 0 | 6e-05 | 0.00126 | 0 | 0 | 16 | K | 2 |  |  |  | ROZPOCET | [5 empty] | 0 | 0 | 0 | 0 | 0 | 1 | 0 | 16 | 1687788652
227 | K | R767995112.03 | D+ M kotevní prvek MIV, specifikace dle PD Z/04 | kpl | 5 |  | 0 |  |  | základní |  | 0 | 6e-05 | 0.0003 | 0 | 0 | 16 | K | 2 |  |  |  | ROZPOCET | [5 empty] | 0 | 0 | 0 | 0 | 0 | 1 | 0 | 16 | -994093459
228 | K | R767995112.04 | D+ M kotevní prvek MIV, specifikace dle PD Z/05 | kpl | 5 |  | 0 |  |  | základní |  | 0 | 6e-05 | 0.0003 | 0 | 0 | 16 | K | 2 |  |  |  | ROZPOCET | [5 empty] | 0 | 0 | 0 | 0 | 0 | 1 | 0 | 16 | -1098783337
229 | K | R767995112.05 | D+ M kotevní prvek MIV, specifikace dle PD Z/06 | kpl | 1 |  | 0 |  |  | základní |  | 0 | 6e-05 | 6e-05 | 0 | 0 | 16 | K | 2 |  |  |  | ROZPOCET | [5 empty] | 0 | 0 | 0 | 0 | 0 | 1 | 0 | 16 | -763857999
230 | K | R767995112.06 | D+ M kotevní prvek MIV, specifikace dle PD Z/07 | kpl | 2 |  | 0 |  |  | základní |  | 0 | 6e-05 | 0.00012 | 0 | 0 | 16 | K | 2 |  |  |  | ROZPOCET | [5 empty] | 0 | 0 | 0 | 0 | 0 | 1 | 0 | 16 | 1175305472
231 | K | R767995112.07 | D+ M kotevní prvek, specifikace dle PD Z/09 | kpl | 4 |  | 0 |  |  | základní |  | 0 | 6e-05 | 0.00024 | 0 | 0 | 16 | K | 2 |  |  |  | ROZPOCET | [5 empty] | 0 | 0 | 0 | 0 | 0 | 1 | 0 | 16 | -1806094309
232 | K | R767995112.08 | D+ M kotevní prvek, specifikace dle PD Z/10 | kpl | 4 |  | 0 |  |  | základní |  | 0 | 6e-05 | 0.00024 | 0 | 0 | 16 | K | 2 |  |  |  | ROZPOCET | [5 empty] | 0 | 0 | 0 | 0 | 0 | 1 | 0 | 16 | -1494734375
233 | K | R767995112.09 | D+ M kotevní prvek, specifikace dle PD Z/15 | kpl | 4 |  | 0 |  |  | základní |  | 0 | 6e-05 | 0.00024 | 0 | 0 | 16 | K | 2 |  |  |  | ROZPOCET | [5 empty] | 0 | 0 | 0 | 0 | 0 | 1 | 0 | 16 | 279813987
234 | K | R767995112.10 | D+ M kotevní prvek, specifikace dle PD Z/16A, Z/16B | kpl | 2 |  | 0 |  |  | základní |  | 0 | 6e-05 | 0.00012 | 0 | 0 | 16 | K | 2 |  |  |  | ROZPOCET | [5 empty] | 0 | 0 | 0 | 0 | 0 | 1 | 0 | 16 | -1439778564
235 | K | 998767202 | Přesun hmot procentní pro zámečnické konstrukce v objektech v přes 6 do 12 m | % |  |  | 0 |  |  | základní |  | 0 | 0 | 0 | 0 | 0 | 16 | K | 2 |  |  |  | ROZPOCET | [5 empty] | 0 | 0 | 0 | 0 | 0 | 1 | 0 | 16 | -8510868
| D | 771 | Podlahy z dlaždic |  |  |  | 0 |  |  |  |  | 0 |  | 5.7211 |  | 0 | 2 | D | 1 |  |  |  | ROZPOCET | [11 empty] | 0
236 | K | 771121011 | Nátěr penetrační na podlahu | m2 | 179.82 |  | 0 |  |  | základní |  | 0 | 0.0003 | 0.053946 | 0 | 0 | 16 | K | 2 |  |  |  | ROZPOCET | [5 empty] | 0 | 0 | 0 | 0 | 0 | 1 | 0 | 16 | 1104594050
| VV |  | F010 |  | 179.82 | [12 empty] | VV | 2 | 2 | True | 1 | ROZPOCET
237 | K | 771474113 | Montáž soklů z dlaždic keramických rovných lepených cementovým flexibilním lepidlem v přes 90 do 120 mm | m | 20.1 |  | 0 |  |  | základní |  | 0 | 0.00058 | 0.011658 | 0 | 0 | 16 | K | 2 |  |  |  | ROZPOCET | [5 empty] | 0 | 0 | 0 | 0 | 0 | 1 | 0 | 16 | -292494033
| VV |  | F016 |  | 20.1 | [12 empty] | VV | 2 | 2 | True | 1 | ROZPOCET
238 | M | 59761175 | sokl keramický mrazuvzdorný povrch hladký/matný tl do 10mm výšky přes 90 do 120mm | m | 22.11 |  | 0 |  |  | základní |  | 0 | 0.00264 | 0.05837 | 0 | 0 | 32 | M | 2 |  |  |  | ROZPOCET | [5 empty] | 0 | 0 | 0 | 0 | 0 | 1 | 0 | 16 | 526246390
| VV |  | 20,1*1,1 'Přepočtené koeficientem množství |  | 22.11 | [12 empty] | VV | 2 | 2 | False | 1 | ROZPOCET
239 | K | 771574436 | Montáž podlah keramických reliéfních nebo z dekorů lepených cementovým flexibilním lepidlem přes 9 do 12 ks/m2 | m2 | 179.82 |  | 0 |  |  | základní |  | 0 | 0.006 | 1.0789 | 0 | 0 | 16 | K | 2 |  |  |  | ROZPOCET | [5 empty] | 0 | 0 | 0 | 0 | 0 | 1 | 0 | 16 | -2146406905
| VV |  | F010 |  | 179.82 | [12 empty] | VV | 2 | 2 | True | 1 | ROZPOCET
240 | M | 59761151 | dlažba keramická slinutá mrazuvzdorná R9 povrch reliéfní/matný tl do 10mm přes 9 do 12ks/m2 | m2 | 197.802 |  | 0 |  |  | základní |  | 0 | 0.022 | 4.3516 | 0 | 0 | 32 | M | 2 |  |  |  | ROZPOCET | [5 empty] | 0 | 0 | 0 | 0 | 0 | 1 | 0 | 16 | -1363985670
| VV |  | 179,82*1,1 'Přepočtené koeficientem množství |  | 197.802 | [12 empty] | VV | 2 | 2 | False | 1 | ROZPOCET
241 | K | 771591112 | Izolace pod dlažbu nátěrem nebo stěrkou ve dvou vrstvách | m2 | 36.06 |  | 0 |  |  | základní |  | 0 | 0.0015 | 0.05409 | 0 | 0 | 16 | K | 2 |  |  |  | ROZPOCET | [5 empty] | 0 | 0 | 0 | 0 | 0 | 1 | 0 | 16 | -1163798523
| VV |  | "1.05b"1,85 |  | 1.85 | [12 empty] | VV | 2 | 2 | True | 0 | ROZPOCET
| VV |  | "1.06"3,66 |  | 3.66 | [12 empty] | VV | 2 | 2 | True | 0 | ROZPOCET
| VV |  | "1.07a"3,27 |  | 3.27 | [12 empty] | VV | 2 | 2 | True | 0 | ROZPOCET
| VV |  | "1.07b"1,53 |  | 1.53 | [12 empty] | VV | 2 | 2 | True | 0 | ROZPOCET
| VV |  | "1.08"2,16 |  | 2.16 | [12 empty] | VV | 2 | 2 | True | 0 | ROZPOCET
| VV |  | "1.13"5,78 |  | 5.78 | [12 empty] | VV | 2 | 2 | True | 0 | ROZPOCET
| VV |  | "1.14"2,27 |  | 2.27 | [12 empty] | VV | 2 | 2 | True | 0 | ROZPOCET
| VV |  | "2.04"3,79 |  | 3.79 | [12 empty] | VV | 2 | 2 | True | 0 | ROZPOCET
| VV |  | "2.05a"4,81 |  | 4.81 | [12 empty] | VV | 2 | 2 | True | 0 | ROZPOCET
| VV |  | "2.05b"3,67 |  | 3.67 | [12 empty] | VV | 2 | 2 | True | 0 | ROZPOCET
| VV |  | "2.05c"1,11 |  | 1.11 | [12 empty] | VV | 2 | 2 | True | 0 | ROZPOCET
| VV |  | "2.06"2,16 |  | 2.16 | [12 empty] | VV | 2 | 2 | True | 0 | ROZPOCET
| VV |  | Součet |  | 36.06 | [12 empty] | VV | 2 | 4 | True | 1 | ROZPOCET
242 | K | 771591264 | Izolace těsnícími pásy mezi podlahou a stěnou | m | 79.2 |  | 0 |  |  | základní |  | 0 | 0.00142 | 0.11246 | 0 | 0 | 16 | K | 2 |  |  |  | ROZPOCET | [5 empty] | 0 | 0 | 0 | 0 | 0 | 1 | 0 | 16 | -566681074
| VV |  | "1.05a"4,2 |  | 4.2 | [12 empty] | VV | 2 | 2 | True | 0 | ROZPOCET
| VV |  | "1.05b"5,3 |  | 5.3 | [12 empty] | VV | 2 | 2 | True | 0 | ROZPOCET
| VV |  | "1.06"6,1 |  | 6.1 | [12 empty] | VV | 2 | 2 | True | 0 | ROZPOCET
| VV |  | "1.07a"5,5 |  | 5.5 | [12 empty] | VV | 2 | 2 | True | 0 | ROZPOCET
| VV |  | "1.07b"4,7 |  | 4.7 | [12 empty] | VV | 2 | 2 | True | 0 | ROZPOCET
| VV |  | "1.08"6,9 |  | 6.9 | [12 empty] | VV | 2 | 2 | True | 0 | ROZPOCET
| VV |  | "1.13"9,5 |  | 9.5 | [12 empty] | VV | 2 | 2 | True | 0 | ROZPOCET
| VV |  | "1.14"5,9 |  | 5.9 | [12 empty] | VV | 2 | 2 | True | 0 | ROZPOCET
| VV |  | "2.04"6,2 |  | 6.2 | [12 empty] | VV | 2 | 2 | True | 0 | ROZPOCET
| VV |  | "2.05a"7,2 |  | 7.2 | [12 empty] | VV | 2 | 2 | True | 0 | ROZPOCET
| VV |  | "2.05b"7,9 |  | 7.9 | [12 empty] | VV | 2 | 2 | True | 0 | ROZPOCET
| VV |  | "2.05c"3,7 |  | 3.7 | [12 empty] | VV | 2 | 2 | True | 0 | ROZPOCET
| VV |  | "2.06"6,1 |  | 6.1 | [12 empty] | VV | 2 | 2 | True | 0 | ROZPOCET
| VV |  | Součet |  | 79.2 | [12 empty] | VV | 2 | 4 | True | 1 | ROZPOCET
243 | K | 998771202 | Přesun hmot procentní pro podlahy z dlaždic v objektech v přes 6 do 12 m | % |  |  | 0 |  |  | základní |  | 0 | 0 | 0 | 0 | 0 | 16 | K | 2 |  |  |  | ROZPOCET | [5 empty] | 0 | 0 | 0 | 0 | 0 | 1 | 0 | 16 | 1778780577
| D | 775 | Podlahy skládané |  |  |  | 0 |  |  |  |  | 0 |  | 3.3644 |  | 0 | 2 | D | 1 |  |  |  | ROZPOCET | [11 empty] | 0
244 | K | 775111311 | Vysátí podkladu skládaných podlah | m2 | 141.93 |  | 0 |  |  | základní |  | 0 | 0 | 0 | 0 | 0 | 16 | K | 2 |  |  |  | ROZPOCET | [5 empty] | 0 | 0 | 0 | 0 | 0 | 1 | 0 | 16 | -1950370830
| VV |  | F013 |  | 141.93 | [12 empty] | VV | 2 | 2 | True | 1 | ROZPOCET
245 | K | 775111411 | Montáž pásky dilatační skládaných podlah | m | 87.1 |  | 0 |  |  | základní |  | 0 | 0 | 0 | 0 | 0 | 16 | K | 2 |  |  |  | ROZPOCET | [5 empty] | 0 | 0 | 0 | 0 | 0 | 1 | 0 | 16 | -2128438382
| VV |  | 32+22,9+32,2 |  | 87.1 | [12 empty] | VV | 2 | 2 | True | 1 | ROZPOCET
246 | M | 28616320 | pás dilatační okrajový extrud PE samolepicí | m | 88.842 |  | 0 |  |  | základní |  | 0 | 5e-05 | 0.0044421 | 0 | 0 | 32 | M | 2 |  |  |  | ROZPOCET | [5 empty] | 0 | 0 | 0 | 0 | 0 | 1 | 0 | 16 | 1757490006
| VV |  | 87,1*1,02 'Přepočtené koeficientem množství |  | 88.842 | [12 empty] | VV | 2 | 2 | False | 1 | ROZPOCET
247 | K | 775121111 | Vodou ředitelná penetrace savého podkladu skládaných podlah | m2 | 141.93 |  | 0 |  |  | základní |  | 0 | 3e-05 | 0.0042579 | 0 | 0 | 16 | K | 2 |  |  |  | ROZPOCET | [5 empty] | 0 | 0 | 0 | 0 | 0 | 1 | 0 | 16 | -1949741443
| VV |  | F013 |  | 141.93 | [12 empty] | VV | 2 | 2 | True | 1 | ROZPOCET
248 | K | 775141111 | Stěrka podlahová nivelační pro vyrovnání podkladu skládaných podlah pevnosti 20 MPa tl do 3 mm | m2 | 141.93 |  | 0 |  |  | základní |  | 0 | 0.00455 | 0.64578 | 0 | 0 | 16 | K | 2 |  |  |  | ROZPOCET | [5 empty] | 0 | 0 | 0 | 0 | 0 | 1 | 0 | 16 | -1247935397
| VV |  | F013 |  | 141.93 | [12 empty] | VV | 2 | 2 | True | 1 | ROZPOCET
249 | K | 775511411 | Podlahy z vlysů lepených tl do 22 mm š přes 40 do 50 mm dl přes 240 do 300 mm dub I | m2 | 14.193 |  | 0 |  |  | základní |  | 0 | 0.01893 | 0.26867 | 0 | 0 | 16 | K | 2 |  |  |  | ROZPOCET | [5 empty] | 0 | 0 | 0 | 0 | 0 | 1 | 0 | 16 | -785353602
| VV |  | F013*0,1 |  | 14.193 | [12 empty] | VV | 2 | 2 | True | 1 | ROZPOCET
250 | K | R775413320.01 | Montáž soklíku ze dřeva tvrdého nebo měkkého připevněného vruty s přetmelením, včetně nátěru | m | 87.1 |  | 0 |  |  | základní |  | 0 | 5e-05 | 0.004355 | 0 | 0 | 16 | K | 2 |  |  |  | ROZPOCET | [5 empty] | 0 | 0 | 0 | 0 | 0 | 1 | 0 | 16 | 609731667
| VV |  | 32+22,9+32,2 |  | 87.1 | [12 empty] | VV | 2 | 2 | True | 1 | ROZPOCET
251 | M | 61418155 | lišta soklová dřevěná š 15.0 mm, h 60.0 mm | m | 94.068 |  | 0 |  |  | základní |  | 0 | 0.0002 | 0.018814 | 0 | 0 | 32 | M | 2 |  |  |  | ROZPOCET | [5 empty] | 0 | 0 | 0 | 0 | 0 | 1 | 0 | 16 | -1622458241
| VV |  | 32+22,9+32,2 |  | 87.1 | [12 empty] | VV | 2 | 2 | True | 1 | ROZPOCET
| VV |  | 87,1*1,08 'Přepočtené koeficientem množství |  | 94.068 | [12 empty] | VV | 2 | 2 | False | 1 | ROZPOCET
252 | K | R775511411.01 | Montáž podlahy z vlysů lepených tl do 22 mm z demontovaného materiálu | m2 | 127.737 |  | 0 |  |  | základní |  | 0 | 0.01893 | 2.4181 | 0 | 0 | 16 | K | 2 |  |  |  | ROZPOCET | [5 empty] | 0 | 0 | 0 | 0 | 0 | 1 | 0 | 16 | 2075227657
| VV |  | F013*0,9 |  | 127.737 | [12 empty] | VV | 2 | 2 | True | 1 | ROZPOCET
253 | K | 998775202 | Přesun hmot procentní pro podlahy skládané v objektech v přes 6 do 12 m | % |  |  | 0 |  |  | základní |  | 0 | 0 | 0 | 0 | 0 | 16 | K | 2 |  |  |  | ROZPOCET | [5 empty] | 0 | 0 | 0 | 0 | 0 | 1 | 0 | 16 | -1525279203
| D | 776 | Podlahy povlakové |  |  |  | 0 |  |  |  |  | 0 |  | 1.6594 |  | 0 | 2 | D | 1 |  |  |  | ROZPOCET | [11 empty] | 0
254 | K | 776111112 | Broušení betonového podkladu povlakových podlah | m2 | 497.255 |  | 0 |  |  | základní |  | 0 | 0 | 0 | 0 | 0 | 16 | K | 2 |  |  |  | ROZPOCET | [5 empty] | 0 | 0 | 0 | 0 | 0 | 1 | 0 | 16 | 2145813919
| VV |  | F012+F014+F013+F010 |  | 497.255 | [12 empty] | VV | 2 | 2 | True | 1 | ROZPOCET
255 | K | 776141111 | Stěrka podlahová nivelační pro vyrovnání podkladu povlakových podlah pevnosti 20 MPa tl do 3 mm | m2 | 95.21 |  | 0 |  |  | základní |  | 0 | 0.00455 | 0.43321 | 0 | 0 | 16 | K | 2 |  |  |  | ROZPOCET | [5 empty] | 0 | 0 | 0 | 0 | 0 | 1 | 0 | 16 | 537242346
| VV |  | F012 |  | 95.21 | [12 empty] | VV | 2 | 2 | True | 1 | ROZPOCET
256 | K | 776231111 | Lepení lamel a čtverců z vinylu standardním lepidlem | m2 | 95.21 |  | 0 |  |  | základní |  | 0 | 0.0003 | 0.028563 | 0 | 0 | 16 | K | 2 |  |  |  | ROZPOCET | [5 empty] | 0 | 0 | 0 | 0 | 0 | 1 | 0 | 16 | -1459263113
| VV |  | F012 |  | 95.21 | [12 empty] | VV | 2 | 2 | True | 1 | ROZPOCET
257 | M | 28411111 | PVC vinyl LVT dílec zátěžový pro renovace na starý podklad tl 6mm, nášlapná vrstva 0,7mm, hořlavost Bfl-s1, smykové tření µ 0,5, třída zátěže 34/43, rozměrová stálost <=0,15 | m2 | 104.731 |  | 0 |  |  | základní |  | 0 | 0.00985 | 1.0316 | 0 | 0 | 32 | M | 2 |  |  |  | ROZPOCET | [5 empty] | 0 | 0 | 0 | 0 | 0 | 1 | 0 | 16 | 1238259822
| VV |  | 95,21*1,1 'Přepočtené koeficientem množství |  | 104.731 | [12 empty] | VV | 2 | 2 | False | 1 | ROZPOCET
258 | K | 776321111 | Montáž podlahovin z PVC na stupnice šířky do 300 mm | m | 28.8 |  | 0 |  |  | základní |  | 0 | 0.00012 | 0.003456 | 0 | 0 | 16 | K | 2 |  |  |  | ROZPOCET | [5 empty] | 0 | 0 | 0 | 0 | 0 | 1 | 0 | 16 | -154907957
| VV |  | 12*1,2*2 |  | 28.8 | [12 empty] | VV | 2 | 2 | True | 1 | ROZPOCET
259 | M | 28411105 | PVC vinyl heterogenní zátěžový akustický tl 3,35mm, nášlapná vrstva 0,65mm, hořlavost Bfl-s1, smykové tření µ >=0,5, třída zátěže 34/42, útlum 19dB, otlak 0,08 | m2 | 3.456 |  | 0 |  |  | základní |  | 0 | 0.00283 | 0.0097805 | 0 | 0 | 32 | M | 2 |  |  |  | ROZPOCET | [5 empty] | 0 | 0 | 0 | 0 | 0 | 1 | 0 | 16 | 559700237
| VV |  | (12*0,3*1,2)*2 |  | 8.64 | [12 empty] | VV | 2 | 2 | True | 1 | ROZPOCET
| VV |  | 8,64*0,4 'Přepočtené koeficientem množství |  | 3.456 | [12 empty] | VV | 2 | 2 | False | 1 | ROZPOCET
260 | K | 776321211 | Montáž podlahovin z PVC na podstupnice výšky do 200 mm | m | 28.8 |  | 0 |  |  | základní |  | 0 | 8e-05 | 0.002304 | 0 | 0 | 16 | K | 2 |  |  |  | ROZPOCET | [5 empty] | 0 | 0 | 0 | 0 | 0 | 1 | 0 | 16 | -247080016
| VV |  | 12*1,2*2 |  | 28.8 | [12 empty] | VV | 2 | 2 | True | 1 | ROZPOCET
261 | M | 28411105 | PVC vinyl heterogenní zátěžový akustický tl 3,35mm, nášlapná vrstva 0,65mm, hořlavost Bfl-s1, smykové tření µ >=0,5, třída zátěže 34/42, útlum 19dB, otlak 0,08 | m2 | 0.95 |  | 0 |  |  | základní |  | 0 | 0.00283 | 0.0026885 | 0 | 0 | 32 | M | 2 |  |  |  | ROZPOCET | [5 empty] | 0 | 0 | 0 | 0 | 0 | 1 | 0 | 16 | -1832270409
| VV |  | 12*1,2*2*0,15 |  | 4.32 | [12 empty] | VV | 2 | 2 | True | 1 | ROZPOCET
| VV |  | 4,32*0,22 'Přepočtené koeficientem množství |  | 0.95 | [12 empty] | VV | 2 | 2 | False | 1 | ROZPOCET
262 | K | 776411111 | Montáž obvodových soklíků výšky do 80 mm | m | 91.4 |  | 0 |  |  | základní |  | 0 | 1e-05 | 0.000914 | 0 | 0 | 16 | K | 2 |  |  |  | ROZPOCET | [5 empty] | 0 | 0 | 0 | 0 | 0 | 1 | 0 | 16 | 220357955
| VV |  | 7,9+17,3+14,4+18,8+14,6+18,4 |  | 91.4 | [12 empty] | VV | 2 | 2 | True | 1 | ROZPOCET
263 | M | 284R11008.01 | lišta soklová PVC 16x60mm | m | 93.228 |  | 0 |  |  | základní |  | 0 | 0.0003 | 0.027968 | 0 | 0 | 32 | M | 2 |  |  |  | ROZPOCET | [5 empty] | 0 | 0 | 0 | 0 | 0 | 1 | 0 | 16 | 881213093
| VV |  | 91,4*1,02 'Přepočtené koeficientem množství |  | 93.228 | [12 empty] | VV | 2 | 2 | False | 1 | ROZPOCET
264 | K | 776411121 | Montáž schodišťových soklíků výšky do 60 mm | m | 10.8 |  | 0 |  |  | základní |  | 0 | 1e-05 | 0.000108 | 0 | 0 | 16 | K | 2 |  |  |  | ROZPOCET | [5 empty] | 0 | 0 | 0 | 0 | 0 | 1 | 0 | 16 | 1905085157
| VV |  | (0,15+0,3)*24 |  | 10.8 | [12 empty] | VV | 2 | 2 | True | 1 | ROZPOCET
265 | M | 28411008 | lišta soklová PVC 16x60mm | m | 11.016 |  | 0 |  |  | základní |  | 0 | 0.0003 | 0.0033048 | 0 | 0 | 32 | M | 2 |  |  |  | ROZPOCET | [5 empty] | 0 | 0 | 0 | 0 | 0 | 1 | 0 | 16 | 1536423096
| VV |  | 10,8*1,02 'Přepočtené koeficientem množství |  | 11.016 | [12 empty] | VV | 2 | 2 | False | 1 | ROZPOCET
266 | K | 776421312 | Montáž přechodových šroubovaných lišt | m | 22.3 |  | 0 |  |  | základní |  | 0 | 0 | 0 | 0 | 0 | 16 | K | 2 |  |  |  | ROZPOCET | [5 empty] | 0 | 0 | 0 | 0 | 0 | 1 | 0 | 16 | -715651248
| VV |  | 0,8*12+0,7*7+0,6*4+0,9*6 |  | 22.3 | [12 empty] | VV | 2 | 2 | True | 1 | ROZPOCET
267 | M | 59054115 | profil přechodový Al s pohyblivým ramenem matně eloxovaný 20x40mm | m | 22.746 |  | 0 |  |  | základní |  | 0 | 0.0004 | 0.0090984 | 0 | 0 | 32 | M | 2 |  |  |  | ROZPOCET | [5 empty] | 0 | 0 | 0 | 0 | 0 | 1 | 0 | 16 | -1597998753
| VV |  | 22,3*1,02 'Přepočtené koeficientem množství |  | 22.746 | [12 empty] | VV | 2 | 2 | False | 1 | ROZPOCET
268 | K | 776421711 | Vložení nařezaných pásků z podlahoviny do lišt | m | 91.4 |  | 0 |  |  | základní |  | 0 | 0 | 0 | 0 | 0 | 16 | K | 2 |  |  |  | ROZPOCET | [5 empty] | 0 | 0 | 0 | 0 | 0 | 1 | 0 | 16 | -62911232
| VV |  | 7,9+17,3+14,4+18,8+14,6+18,4 |  | 91.4 | [12 empty] | VV | 2 | 2 | True | 1 | ROZPOCET
269 | M | 28411111 | PVC vinyl LVT dílec zátěžový pro renovace na starý podklad tl 6mm, nášlapná vrstva 0,7mm, hořlavost Bfl-s1, smykové tření µ 0,5, třída zátěže 34/43, rozměrová stálost <=0,15 | m2 | 10.054 |  | 0 |  |  | základní |  | 0 | 0.00985 | 0.099032 | 0 | 0 | 32 | M | 2 |  |  |  | ROZPOCET | [5 empty] | 0 | 0 | 0 | 0 | 0 | 1 | 0 | 16 | -1623845153
| VV |  | 91,4*0,11 'Přepočtené koeficientem množství |  | 10.054 | [12 empty] | VV | 2 | 2 | False | 1 | ROZPOCET
270 | K | 776431111 | Montáž schodišťových hran lepených | m | 28.8 |  | 0 |  |  | základní |  | 0 | 0 | 0 | 0 | 0 | 16 | K | 2 |  |  |  | ROZPOCET | [5 empty] | 0 | 0 | 0 | 0 | 0 | 1 | 0 | 16 | -2061924451
| VV |  | 1,2*24 |  | 28.8 | [12 empty] | VV | 2 | 2 | True | 1 | ROZPOCET
271 | M | 28342160 | hrana schodová s lemovým ukončením z PVC 30x35x3mm | m | 29.376 |  | 0 |  |  | základní |  | 0 | 0.00025 | 0.007344 | 0 | 0 | 32 | M | 2 |  |  |  | ROZPOCET | [5 empty] | 0 | 0 | 0 | 0 | 0 | 1 | 0 | 16 | -1388469204
| VV |  | 28,8*1,02 'Přepočtené koeficientem množství |  | 29.376 | [12 empty] | VV | 2 | 2 | False | 1 | ROZPOCET
272 | K | 998776212 | Přesun hmot procentní pro podlahy povlakové s omezením mechanizace v objektech v přes 6 do 12 m | % |  |  | 0 |  |  | základní |  | 0 | 0 | 0 | 0 | 0 | 16 | K | 2 |  |  |  | ROZPOCET | [5 empty] | 0 | 0 | 0 | 0 | 0 | 1 | 0 | 16 | -653102657
| D | 781 | Dokončovací práce - obklady |  |  |  | 0 |  |  |  |  | 0 |  | 4.7172 |  | 0 | 2 | D | 1 |  |  |  | ROZPOCET | [11 empty] | 0
273 | K | 781121011 | Nátěr penetrační na stěnu | m2 | 187.64 |  | 0 |  |  | základní |  | 0 | 0.0003 | 0.056292 | 0 | 0 | 16 | K | 2 |  |  |  | ROZPOCET | [5 empty] | 0 | 0 | 0 | 0 | 0 | 1 | 0 | 16 | 790511801
| VV |  | F009 |  | 187.64 | [12 empty] | VV | 2 | 2 | True | 1 | ROZPOCET
274 | K | 781131112 | Izolace pod obklad nátěrem nebo stěrkou ve dvou vrstvách | m2 | 24.96 |  | 0 |  |  | základní |  | 0 | 0.0015 | 0.03744 | 0 | 0 | 16 | K | 2 |  |  |  | ROZPOCET | [5 empty] | 0 | 0 | 0 | 0 | 0 | 1 | 0 | 16 | -294391387
| VV |  | F017 |  | 24.96 | [12 empty] | VV | 2 | 2 | True | 1 | ROZPOCET
275 | K | 781131241 | Izolace pod obklad těsnícími pásy vnitřní kout | kus | 2 |  | 0 |  |  | základní |  | 0 | 0.00021 | 0.00042 | 0 | 0 | 16 | K | 2 |  |  |  | ROZPOCET | [5 empty] | 0 | 0 | 0 | 0 | 0 | 1 | 0 | 16 | 734060434
| VV |  | 15*0,3/2,5+0,2 |  | 2 | [12 empty] | VV | 2 | 2 | True | 1 | ROZPOCET
276 | K | 781472216 | Montáž obkladů keramických hladkých lepených cementovým flexibilním lepidlem přes 9 do 12 ks/m2 | m2 | 187.64 |  | 0 |  |  | základní |  | 0 | 0.006 | 1.1258 | 0 | 0 | 16 | K | 2 |  |  |  | ROZPOCET | [5 empty] | 0 | 0 | 0 | 0 | 0 | 1 | 0 | 16 | 510863260
| VV |  | F009 |  | 187.64 | [12 empty] | VV | 2 | 2 | True | 1 | ROZPOCET
277 | M | 59761729 | obklad keramický nemrazuvzdorný povrch reliéfní/matný tl do 10mm přes 6 do 9ks/m2 | m2 | 187.64 |  | 0 |  |  | základní |  | 0 | 0.01841 | 3.4545 | 0 | 0 | 32 | M | 2 |  |  |  | ROZPOCET | [5 empty] | 0 | 0 | 0 | 0 | 0 | 1 | 0 | 16 | 1542650834
278 | K | 781491011 | Montáž zrcadel plochy do 1 m2 lepených silikonovým tmelem na podkladní omítku | m2 | 4.752 |  | 0 |  |  | základní |  | 0 | 0.00149 | 0.0070805 | 0 | 0 | 16 | K | 2 |  |  |  | ROZPOCET | [5 empty] | 0 | 0 | 0 | 0 | 0 | 1 | 0 | 16 | 422364304
279 | M | 63465122 | zrcadlo nemontované čiré tl 3mm max rozměr 3210x2250mm | m2 | 4.752 |  | 0 |  |  | základní |  | 0 | 0.0075 | 0.03564 | 0 | 0 | 32 | M | 2 |  |  |  | ROZPOCET | [5 empty] | 0 | 0 | 0 | 0 | 0 | 1 | 0 | 16 | 2097342843
| VV |  | "specifikace dle PD OST/20"0,6*0,8*7 |  | 3.36 | [12 empty] | VV | 2 | 2 | True | 0 | ROZPOCET
| VV |  | "specifikace dle PD OST/21"0,4*0,6*4 |  | 0.96 | [12 empty] | VV | 2 | 2 | True | 0 | ROZPOCET
| VV |  | Součet |  | 4.32 | [12 empty] | VV | 2 | 4 | True | 1 | ROZPOCET
| VV |  | 4,32*1,1 'Přepočtené koeficientem množství |  | 4.752 | [12 empty] | VV | 2 | 2 | False | 1 | ROZPOCET
280 | K | 998781202 | Přesun hmot procentní pro obklady keramické v objektech v přes 6 do 12 m | % |  |  | 0 |  |  | základní |  | 0 | 0 | 0 | 0 | 0 | 16 | K | 2 |  |  |  | ROZPOCET | [5 empty] | 0 | 0 | 0 | 0 | 0 | 1 | 0 | 16 | 1811813180
| D | 783 | Dokončovací práce - nátěry |  |  |  | 0 |  |  |  |  | 0 |  | 0.20275 |  | 0 | 2 | D | 1 |  |  |  | ROZPOCET | [11 empty] | 0
281 | K | 783304100 | Provedení základního jednonásobného nátěru zámečnických konstrukcí | m2 | 270 |  | 0 |  |  | základní |  | 0 | 0 | 0 | 0 | 0 | 16 | K | 2 |  |  |  | ROZPOCET | [5 empty] | 0 | 0 | 0 | 0 | 0 | 1 | 0 | 16 | -648448360
| VV |  | "zábradlí , specifikace dle PD Z/01"12,3*1*2 |  | 24.6 | [12 empty] | VV | 2 | 2 | True | 0 | ROZPOCET
| VV |  | "žebřík , specifikace dle PD Z/"0,4*3*2 |  | 2.4 | [12 empty] | VV | 2 | 2 | True | 0 | ROZPOCET
| VV |  | "nátěr plotu a brány"67,5*1,8*2 |  | 243 | [12 empty] | VV | 2 | 2 | True | 0 | ROZPOCET
| VV |  | Součet |  | 270 | [12 empty] | VV | 2 | 4 | True | 1 | ROZPOCET
282 | M | 24623010 | hmota nátěrová epoxidová základní na kovy | kg | 27 |  | 0 |  |  | základní |  | 0 | 0.001 | 0.027 | 0 | 0 | 32 | M | 2 |  |  |  | ROZPOCET | [5 empty] | 0 | 0 | 0 | 0 | 0 | 1 | 0 | 16 | 261989267
| P |  | Poznámka k položce: Spotřeba: 0,11 kg/m2 | [14 empty] | P | 2
| VV |  | 270*0,1 'Přepočtené koeficientem množství |  | 27 | [12 empty] | VV | 2 | 2 | False | 1 | ROZPOCET
283 | K | 783305100 | Provedení jednonásobného mezinátěru zámečnických konstrukcí | m2 | 305.958 |  | 0 |  |  | základní |  | 0 | 0 | 0 | 0 | 0 | 16 | K | 2 |  |  |  | ROZPOCET | [5 empty] | 0 | 0 | 0 | 0 | 0 | 1 | 0 | 16 | -578947419
| VV |  | "zábradlí , specifikace dle PD Z/01"12,3*1*2 |  | 24.6 | [12 empty] | VV | 2 | 2 | True | 0 | ROZPOCET
| VV |  | "žebřík , specifikace dle PD Z/"0,4*3*2 |  | 2.4 | [12 empty] | VV | 2 | 2 | True | 0 | ROZPOCET
| VV |  | "zárubně ocelové"F018 |  | 35.958 | [12 empty] | VV | 2 | 2 | True | 0 | ROZPOCET
| VV |  | "nátěr plotu a brány"67,5*1,8*2 |  | 243 | [12 empty] | VV | 2 | 2 | True | 0 | ROZPOCET
| VV |  | Součet |  | 305.958 | [12 empty] | VV | 2 | 4 | True | 1 | ROZPOCET
284 | M | 24623055 | hmota nátěrová epoxidová vrchní (email) odstín bílý | kg | 45.894 |  | 0 |  |  | základní |  | 0 | 0.001 | 0.045894 | 0 | 0 | 32 | M | 2 |  |  |  | ROZPOCET | [5 empty] | 0 | 0 | 0 | 0 | 0 | 1 | 0 | 16 | -1011545781
| P |  | Poznámka k položce: Spotřeba: 0,11 kg/m2 | [14 empty] | P | 2
| VV |  | 305,958*0,15 'Přepočtené koeficientem množství |  | 45.894 | [12 empty] | VV | 2 | 2 | False | 1 | ROZPOCET
285 | K | 783306801 | Odstranění nátěru ze zámečnických konstrukcí obroušením | m2 | 270 |  | 0 |  |  | základní |  | 0 | 6e-05 | 0.0162 | 0 | 0 | 16 | K | 2 |  |  |  | ROZPOCET | [5 empty] | 0 | 0 | 0 | 0 | 0 | 1 | 0 | 16 | 1530941400
| VV |  | "zábradlí , specifikace dle PD Z/01"12,3*1*2 |  | 24.6 | [12 empty] | VV | 2 | 2 | True | 0 | ROZPOCET
| VV |  | "žebřík , specifikace dle PD Z/"0,4*3*2 |  | 2.4 | [12 empty] | VV | 2 | 2 | True | 0 | ROZPOCET
| VV |  | "nátěr plotu a brány"67,5*1,8*2 |  | 243 | [12 empty] | VV | 2 | 2 | True | 0 | ROZPOCET
| VV |  | Součet |  | 270 | [12 empty] | VV | 2 | 4 | True | 1 | ROZPOCET
286 | K | 783307100 | Provedení krycího jednonásobného nátěru zámečnických konstrukcí | m2 | 305.958 |  | 0 |  |  | základní |  | 0 | 0 | 0 | 0 | 0 | 16 | K | 2 |  |  |  | ROZPOCET | [5 empty] | 0 | 0 | 0 | 0 | 0 | 1 | 0 | 16 | -38877949
| VV |  | "zábradlí , specifikace dle PD Z/01"12,3*1*2 |  | 24.6 | [12 empty] | VV | 2 | 2 | True | 0 | ROZPOCET
| VV |  | "žebřík , specifikace dle PD Z/"0,4*3*2 |  | 2.4 | [12 empty] | VV | 2 | 2 | True | 0 | ROZPOCET
| VV |  | "zárubně ocelové"F018 |  | 35.958 | [12 empty] | VV | 2 | 2 | True | 0 | ROZPOCET
| VV |  | "nátěr plotu a brány"67,5*1,8*2 |  | 243 | [12 empty] | VV | 2 | 2 | True | 0 | ROZPOCET
| VV |  | Součet |  | 305.958 | [12 empty] | VV | 2 | 4 | True | 1 | ROZPOCET
287 | M | 246R23055.01 | hmota nátěrová epoxidová vrchní (email) odstín RAL 7016 | kg | 4.589 |  | 0 |  |  | základní |  | 0 | 0.001 | 0.004589 | 0 | 0 | 32 | M | 2 |  |  |  | ROZPOCET | [5 empty] | 0 | 0 | 0 | 0 | 0 | 1 | 0 | 16 | 1063285937
| P |  | Poznámka k položce: Spotřeba: 0,11 kg/m2 | [14 empty] | P | 2
| VV |  | 305,958*0,015 'Přepočtené koeficientem množství |  | 4.589 | [12 empty] | VV | 2 | 2 | False | 1 | ROZPOCET
288 | K | 783901453 | Vysátí betonových podlah před provedením nátěru | m2 | 80.295 |  | 0 |  |  | základní |  | 0 | 0 | 0 | 0 | 0 | 16 | K | 2 |  |  |  | ROZPOCET | [5 empty] | 0 | 0 | 0 | 0 | 0 | 1 | 0 | 16 | -564277522
| VV |  | F014 |  | 80.295 | [12 empty] | VV | 2 | 2 | True | 1 | ROZPOCET
289 | K | 783918211 | Lakovací dvojnásobný syntetický transparentní nátěr dřevěné podlahy | m2 | 141.93 |  | 0 |  |  | základní |  | 0 | 0.00021 | 0.029805 | 0 | 0 | 16 | K | 2 |  |  |  | ROZPOCET | [5 empty] | 0 | 0 | 0 | 0 | 0 | 1 | 0 | 16 | 1350854048
| VV |  | "parketové podlahy"F013 |  | 141.93 | [12 empty] | VV | 2 | 2 | True | 1 | ROZPOCET
290 | K | 783933151 | Penetrační epoxidový nátěr hladkých betonových podlah | m2 | 80.295 |  | 0 |  |  | základní |  | 0 | 0.00029 | 0.023286 | 0 | 0 | 16 | K | 2 |  |  |  | ROZPOCET | [5 empty] | 0 | 0 | 0 | 0 | 0 | 1 | 0 | 16 | -137877048
| VV |  | F014 |  | 80.295 | [12 empty] | VV | 2 | 2 | True | 1 | ROZPOCET
291 | K | R783306801.01 | Odstranění vegetace ze stávajícího plotu | m2 | 54 |  | 0 |  |  | základní |  | 0 | 6e-05 | 0.00324 | 0 | 0 | 16 | K | 2 |  |  |  | ROZPOCET | [5 empty] | 0 | 0 | 0 | 0 | 0 | 1 | 0 | 16 | 1776455821
| VV |  | 30*1,8 |  | 54 | [12 empty] | VV | 2 | 2 | True | 1 | ROZPOCET
292 | K | R783937163.01 | Krycí dvojnásobný epoxidový rozpouštědlový nátěr betonové podlahy | m2 | 80.295 |  | 0 |  |  | základní |  | 0 | 0.0006568 | 0.052738 | 0 | 0 | 16 | K | 2 |  |  |  | ROZPOCET | [5 empty] | 0 | 0 | 0 | 0 | 0 | 1 | 0 | 16 | -2019724473
| VV |  | "specifikace dle PD P/01"F014 |  | 80.295 | [12 empty] | VV | 2 | 2 | True | 1 | ROZPOCET
| D | 784 | Dokončovací práce - malby a tapety |  |  |  | 0 |  |  |  |  | 0 |  | 2.4916 |  | 2.4542 | 2 | D | 1 |  |  |  | ROZPOCET | [11 empty] | 0
293 | K | 784121001 | Oškrabání malby v místnostech v do 3,80 m | m2 | 1618.588 |  | 0 |  |  | základní |  | 0 | 0.001 | 1.6186 | 0.00031 | 0.50176 | 16 | K | 2 |  |  |  | ROZPOCET | [5 empty] | 0 | 0 | 0 | 0 | 0 | 1 | 0 | 16 | -1974167576
| VV |  | F008 |  | 601.95 | [12 empty] | VV | 2 | 2 | True | 0 | ROZPOCET
| VV |  | F015-F003-F004*2-F005*2 |  | 1016.638 | [12 empty] | VV | 2 | 2 | True | 0 | ROZPOCET
| VV |  | Součet |  | 1618.588 | [12 empty] | VV | 2 | 4 | True | 1 | ROZPOCET
294 | K | 784131101 | Odstranění linkrustace v místnostech v do 3,80 m | m2 | 223.65 |  | 0 |  |  | základní |  | 0 | 0 | 0 | 0.00873 | 1.9525 | 16 | K | 2 |  |  |  | ROZPOCET | [5 empty] | 0 | 0 | 0 | 0 | 0 | 1 | 0 | 16 | 564201421
| VV |  | F011 |  | 223.65 | [12 empty] | VV | 2 | 2 | True | 1 | ROZPOCET
295 | K | 784181001 | Jednonásobné pačokování v místnostech v do 3,80 m | m2 | 1394.938 |  | 0 |  |  | základní |  | 0 | 0.00021 | 0.29294 | 0 | 0 | 16 | K | 2 |  |  |  | ROZPOCET | [5 empty] | 0 | 0 | 0 | 0 | 0 | 1 | 0 | 16 | 93685068
| VV |  | F008 |  | 601.95 | [12 empty] | VV | 2 | 2 | True | 0 | ROZPOCET
| VV |  | F015-F003-F004*2-F005*2 |  | 1016.638 | [12 empty] | VV | 2 | 2 | True | 0 | ROZPOCET
| VV |  | -F011 |  | -223.65 | [12 empty] | VV | 2 | 2 | True | 0 | ROZPOCET
| VV |  | Součet |  | 1394.938 | [12 empty] | VV | 2 | 4 | True | 1 | ROZPOCET
296 | K | 784211101 | Dvojnásobné bílé malby ze směsí za mokra výborně oděruvzdorných v místnostech v do 3,80 m | m2 | 1394.938 |  | 0 |  |  | základní |  | 0 | 0.00029 | 0.40453 | 0 | 0 | 16 | K | 2 |  |  |  | ROZPOCET | [5 empty] | 0 | 0 | 0 | 0 | 0 | 1 | 0 | 16 | 145610430
| VV |  | F008 |  | 601.95 | [12 empty] | VV | 2 | 2 | True | 0 | ROZPOCET
| VV |  | F015-F003-F004*2-F005*2 |  | 1016.638 | [12 empty] | VV | 2 | 2 | True | 0 | ROZPOCET
| VV |  | -F011 |  | -223.65 | [12 empty] | VV | 2 | 2 | True | 0 | ROZPOCET
| VV |  | Součet |  | 1394.938 | [12 empty] | VV | 2 | 4 | True | 1 | ROZPOCET
297 | K | 784211163 | Příplatek k cenám 2x maleb ze směsí za mokra oděruvzdorných za barevnou malbu středně sytého odstínu | m2 | 1394.938 |  | 0 |  |  | základní |  | 0 | 2e-05 | 0.027899 | 0 | 0 | 16 | K | 2 |  |  |  | ROZPOCET | [5 empty] | 0 | 0 | 0 | 0 | 0 | 1 | 0 | 16 | -1891245070
| VV |  | F008 |  | 601.95 | [12 empty] | VV | 2 | 2 | True | 0 | ROZPOCET
| VV |  | F015-F003-F004*2-F005*2 |  | 1016.638 | [12 empty] | VV | 2 | 2 | True | 0 | ROZPOCET
| VV |  | -F011 |  | -223.65 | [12 empty] | VV | 2 | 2 | True | 0 | ROZPOCET
| VV |  | Součet |  | 1394.938 | [12 empty] | VV | 2 | 4 | True | 1 | ROZPOCET
298 | K | R784321031.01 | penetrace pro epoxydový nátěr stěn, tónovaný do 1,5m výšky | m2 | 223.65 |  | 0 |  |  | základní |  | 0 | 0.00033 | 0.073804 | 0 | 0 | 16 | K | 2 |  |  |  | ROZPOCET | [5 empty] | 0 | 0 | 0 | 0 | 0 | 1 | 0 | 16 | -654077191
| VV |  | "specifikace dle PD"F011 |  | 223.65 | [12 empty] | VV | 2 | 2 | True | 1 | ROZPOCET
299 | K | R784321031.02 | Epoxydový nátěr stěn, tónovaný do 1,5m výšky | m2 | 223.65 |  | 0 |  |  | základní |  | 0 | 0.00033 | 0.073804 | 0 | 0 | 16 | K | 2 |  |  |  | ROZPOCET | [5 empty] | 0 | 0 | 0 | 0 | 0 | 1 | 0 | 16 | -1489039858
| VV |  | "specifikace dle PD"F011 |  | 223.65 | [12 empty] | VV | 2 | 2 | True | 1 | ROZPOCET
300 | K | R784385011.01 | Provedení estetického prvku na fasádě | kpl | 1 |  | 0 |  |  | základní |  | 0 | 0 | 0 | 0 | 0 | 16 | K | 2 |  |  |  | ROZPOCET | [5 empty] | 0 | 0 | 0 | 0 | 0 | 1 | 0 | 16 | -1462328423
| D | 786 | Dokončovací práce - čalounické úpravy |  |  |  | 0 |  |  |  |  | 0 |  | 0.24716 |  | 0 | 2 | D | 1 |  |  |  | ROZPOCET | [11 empty] | 0
301 | K | 786623023 | Montáž fasádní žaluzie před okenní nebo dveřní otvor ovládané motorem pl přes 4 do 6 m2 | kus | 34.56 |  | 0 |  |  | základní |  | 0 | 0 | 0 | 0 | 0 | 16 | K | 2 |  |  |  | ROZPOCET | [5 empty] | 0 | 0 | 0 | 0 | 0 | 1 | 0 | 16 | 795032373
302 | M | 55342550 | žaluzie Z-90 fasádní ovládaná základním motorem příslušenství plochy do 6,0m2 | m2 | 34.56 |  | 0 |  |  | základní |  | 0 | 0.001 | 0.03456 | 0 | 0 | 32 | M | 2 |  |  |  | ROZPOCET | [5 empty] | 0 | 0 | 0 | 0 | 0 | 1 | 0 | 16 | -1357903990
| P |  | Poznámka k položce: příslušenství = krycí Al plech, vodící Al profil včetně držáků | [14 empty] | P | 2
| VV |  | "specifikace dle PD OST/07"2,4*2,4*6 |  | 34.56 | [12 empty] | VV | 2 | 2 | True | 1 | ROZPOCET
303 | K | 786626121 | Montáž lamelové žaluzie vnitřní nebo do oken dvojitých kovových | m2 | 163.536 |  | 0 |  |  | základní |  | 0 | 0 | 0 | 0 | 0 | 16 | K | 2 |  |  |  | ROZPOCET | [5 empty] | 0 | 0 | 0 | 0 | 0 | 1 | 0 | 16 | -744667823
| VV |  | 155,52+8,016 |  | 163.536 | [12 empty] | VV | 2 | 2 | True | 1 | ROZPOCET
304 | M | 553R46200.01 | žaluzie horizontální interiérové pro okno O01 | m2 | 155.52 |  | 0 |  |  | základní |  | 0 | 0.0013 | 0.20218 | 0 | 0 | 32 | M | 2 |  |  |  | ROZPOCET | [5 empty] | 0 | 0 | 0 | 0 | 0 | 1 | 0 | 16 | -2072126230
| VV |  | "specifikace dle PD OST/05"1,2*2,4*54 |  | 155.52 | [12 empty] | VV | 2 | 2 | True | 1 | ROZPOCET
305 | M | 553R46200.02 | žaluzie horizontální interiérové pro dveře D01 | m2 | 8.016 |  | 0 |  |  | základní |  | 0 | 0.0013 | 0.010421 | 0 | 0 | 32 | M | 2 |  |  |  | ROZPOCET | [5 empty] | 0 | 0 | 0 | 0 | 0 | 1 | 0 | 16 | 1707093951
| VV |  | "specifikace dle PD OST/06"0,8*3,34*3 |  | 8.016 | [12 empty] | VV | 2 | 2 | True | 1 | ROZPOCET
306 | K | 998786202 | Přesun hmot procentní pro stínění a čalounické úpravy v objektech v přes 6 do 12 m | % |  |  | 0 |  |  | základní |  | 0 | 0 | 0 | 0 | 0 | 16 | K | 2 |  |  |  | ROZPOCET | [5 empty] | 0 | 0 | 0 | 0 | 0 | 1 | 0 | 16 | -159021536

## 03 - zdravotechnické inst...
{fc87e235-9afc-4f1c-8886-8d744d8c8fb2}
2
| KRYCÍ LIST SOUPISU PRACÍ | [7 empty] | v --- níže se nacházejí doplnkové a pomocné údaje k sestavám --- v | [8 empty] | False
Stavba:
Stavební úpravy - Družina ZŠ Zborovská, Tábor
Objekt:
03 - zdravotechnické instalace
| KSO: |  |  |  |  | CC-CZ:
| Místo: |  | p.č. 1502/99, 1502/463 k.ú. Tábor |  |  | Datum: | 27. 2. 2025
| Zadavatel: |  |  |  |  | IČ:
|  | Město Tábor |  |  |  | DIČ:
| Uchazeč: |  |  |  |  | IČ: | Vyplň údaj
|  | Vyplň údaj |  |  |  | DIČ: | Vyplň údaj
| Projektant: |  |  |  |  | IČ:
|  | KOSTKA PROJEKT s.r.o. |  |  |  | DIČ:
| Zpracovatel: |  |  |  |  | IČ:
|  | KOSTKA PROJEKT s.r.o. |  |  |  | DIČ:
Poznámka:
| Cena bez DPH | [5 empty] | 0
|  |  | Základ daně |  |  | Sazba daně | Výše daně
| DPH | základní | 0 |  |  | 21% | 0
|  | snížená | 0 |  |  | 12% | 0
|  | zákl. přenesená | 0 |  |  | 21% | 0
|  | sníž. přenesená | 0 |  |  | 12% | 0
|  | nulová | 0 |  |  | 0% | 0
| Cena s DPH |  |  | v | CZK |  | 0
| Projektant |  |  | Zpracovatel
| Datum a podpis: |  | Razítko | Datum a podpis: |  |  | Razítko
| Objednavatel |  |  | Uchazeč
| Datum a podpis: |  | Razítko | Datum a podpis: |  |  | Razítko
REKAPITULACE ČLENĚNÍ SOUPISU PRACÍ
Stavba:
Stavební úpravy - Družina ZŠ Zborovská, Tábor
Objekt:
03 - zdravotechnické instalace
Místo: |  |  | p.č. 1502/99, 1502/463 k.ú. Tábor |  |  | Datum: | 27. 2. 2025
Zadavatel: |  |  | Město Tábor |  |  | Projektant: | KOSTKA PROJEKT s.r.o.
Uchazeč: |  |  | Vyplň údaj |  |  | Zpracovatel: | KOSTKA PROJEKT s.r.o.
Kód dílu - Popis | [6 empty] | Cena celkem [CZK]
Náklady ze soupisu prací | [6 empty] | 0 | [11 empty] | -1
| D1 - Vnitřní kanalizace | [5 empty] | 0
| D2 - Potrubí | [5 empty] | 0
| D3 - Upevňovací technika | [5 empty] | 0
| D4 - Koncové prvky | [5 empty] | 0
| D5 - Podlahové vpusti | [5 empty] | 0
| D6 - Střešní vtoky | [5 empty] | 0
| D7 - Ostatní | [5 empty] | 0
| D8 - Zemní práce | [5 empty] | 0
| D9 - Vnitřní vodovod | [5 empty] | 0
| D10 - Potrubí | [5 empty] | 0
| D3 - Upevňovací technika | [5 empty] | 0
| D11 - Tepelné izolace | [5 empty] | 0
| D12 - Armatury | [5 empty] | 0
| 734421102 - Tlakoměr s pevným stonkem a zpětnou klapkou tlak 0-16 bar průměr 63 mm spodní připojení | [5 empty] | 0
| D13 - Hydrantové systémy | [5 empty] | 0
| D14 - Technologická zařízení | [5 empty] | 0
| D7 - Ostatní | [5 empty] | 0
| D15 - Zařizovací předměty | [5 empty] | 0
| D16 - WC - Klozety | [5 empty] | 0
| D17 - WC1 - Klozety děti | [5 empty] | 0
| D18 - Bi1 - Bidety děti | [5 empty] | 0
| D19 - PS - Pisoáry děti | [5 empty] | 0
| D20 - VÝL - Výlevky | [5 empty] | 0
| D21 - V - Vany | [5 empty] | 0
| D22 - U - Umyvadla | [5 empty] | 0
| D23 - U1 - Umyvadla děti | [5 empty] | 0
| D24 - UM - Umývátka | [5 empty] | 0
| D25 - D - Dřezy | [5 empty] | 0
| D26 - Demontáže | [5 empty] | 0
| D1 - Vnitřní kanalizace | [5 empty] | 0
| D9 - Vnitřní vodovod | [5 empty] | 0
| D27 - Ostatní položky | [5 empty] | 0
SOUPIS PRACÍ
Stavba:
Stavební úpravy - Družina ZŠ Zborovská, Tábor
Objekt:
03 - zdravotechnické instalace
Místo: |  |  | p.č. 1502/99, 1502/463 k.ú. Tábor |  |  | Datum: | 27. 2. 2025
Zadavatel: |  |  | Město Tábor |  |  | Projektant: | KOSTKA PROJEKT s.r.o.
Uchazeč: |  |  | Vyplň údaj |  |  | Zpracovatel: | KOSTKA PROJEKT s.r.o.
PČ | Typ | Kód | Popis | MJ | Množství | J.cena [CZK] | Cena celkem [CZK] | Cenová soustava |  | DPH | J. Nh [h] | Nh celkem [h] | J. hmotnost [t] | Hmotnost celkem [t] | J. suť [t] | Suť Celkem [t]
Náklady soupisu celkem | [6 empty] | 0 |  |  |  |  | 0 |  | 9e-05 |  | 0 |  | D | -1 | [7 empty] | 0
| D | D1 | Vnitřní kanalizace |  |  |  | 0 |  |  |  |  | 0 |  | 9e-05 |  | 0 | 1 | D | 0 | ROZPOCET | [6 empty] | 0
| D | D2 | Potrubí |  |  |  | 0 |  |  |  |  | 0 |  | 0 |  | 0 | 1 | D | 1 | ROZPOCET | [6 empty] | 0
1 | K | 721173401.OSM | Potrubí kanalizační KG-Systém SN 4 svodné DN 110 | m | 31 |  | 0 |  |  | základní |  | 0 | 0 | 0 | 0 | 0 | 4 | K | 2 | ROZPOCET | 0 | 0 | 0 | 0 | 0 | 1 | 0 | 4 | 2
2 | K | 721173402.OSM | Potrubí kanalizační KG-Systém SN 4 svodné DN 125 | m | 40 |  | 0 |  |  | základní |  | 0 | 0 | 0 | 0 | 0 | 4 | K | 2 | ROZPOCET | 0 | 0 | 0 | 0 | 0 | 1 | 0 | 4 | 4
3 | K | 721173403.OSM | Potrubí kanalizační KG-Systém SN 4 svodné DN 160 | m | 17 |  | 0 |  |  | základní |  | 0 | 0 | 0 | 0 | 0 | 4 | K | 2 | ROZPOCET | 0 | 0 | 0 | 0 | 0 | 1 | 0 | 4 | 6
4 | K | 721174024.OSM | Potrubí kanalizační odpadní HT-Systém DN 75 | m | 29 |  | 0 |  |  | základní |  | 0 | 0 | 0 | 0 | 0 | 4 | K | 2 | ROZPOCET | 0 | 0 | 0 | 0 | 0 | 1 | 0 | 4 | 8
5 | K | 721174025.OSM | Potrubí kanalizační odpadní HT-Systém DN 110 | m | 55 |  | 0 |  |  | základní |  | 0 | 0 | 0 | 0 | 0 | 4 | K | 2 | ROZPOCET | 0 | 0 | 0 | 0 | 0 | 1 | 0 | 4 | 10
6 | K | 721174042.OSM | Potrubí kanalizační připojovací HT-Systém DN 40 | m | 14 |  | 0 |  |  | základní |  | 0 | 0 | 0 | 0 | 0 | 4 | K | 2 | ROZPOCET | 0 | 0 | 0 | 0 | 0 | 1 | 0 | 4 | 12
7 | K | 721174043.OSM | Potrubí kanalizační připojovací HT-Systém DN 50 | m | 8 |  | 0 |  |  | základní |  | 0 | 0 | 0 | 0 | 0 | 4 | K | 2 | ROZPOCET | 0 | 0 | 0 | 0 | 0 | 1 | 0 | 4 | 14
8 | K | 721174045.OSM | Potrubí kanalizační připojovací HT-Systém DN 110 | m | 8 |  | 0 |  |  | základní |  | 0 | 0 | 0 | 0 | 0 | 4 | K | 2 | ROZPOCET | 0 | 0 | 0 | 0 | 0 | 1 | 0 | 4 | 16
9 | K | 721290111 | Zkouška těsnosti potrubí kanalizace vodou do DN 125 | m | 185 |  | 0 |  |  | základní |  | 0 | 0 | 0 | 0 | 0 | 4 | K | 2 | ROZPOCET | 0 | 0 | 0 | 0 | 0 | 1 | 0 | 4 | 18
10 | K | 721290112 | Zkouška těsnosti potrubí kanalizace vodou DN 150/DN 200 | m | 17 |  | 0 |  |  | základní |  | 0 | 0 | 0 | 0 | 0 | 4 | K | 2 | ROZPOCET | 0 | 0 | 0 | 0 | 0 | 1 | 0 | 4 | 20
11 | K | 899722113 | Krytí potrubí z plastů výstražnou fólií z PVC 34cm | m | 61 |  | 0 |  |  | základní |  | 0 | 0 | 0 | 0 | 0 | 4 | K | 2 | ROZPOCET | 0 | 0 | 0 | 0 | 0 | 1 | 0 | 4 | 22
12 | K | 721194104 | Vyvedení a upevnění odpadních výpustek DN 40 | kus | 11 |  | 0 |  |  | základní |  | 0 | 0 | 0 | 0 | 0 | 4 | K | 2 | ROZPOCET | 0 | 0 | 0 | 0 | 0 | 1 | 0 | 4 | 24
13 | K | 721194105 | Vyvedení a upevnění odpadních výpustek DN 50 | kus | 7 |  | 0 |  |  | základní |  | 0 | 0 | 0 | 0 | 0 | 4 | K | 2 | ROZPOCET | 0 | 0 | 0 | 0 | 0 | 1 | 0 | 4 | 26
14 | K | 721194109 | Vyvedení a upevnění odpadních výpustek DN 110 | kus | 7 |  | 0 |  |  | základní |  | 0 | 0 | 0 | 0 | 0 | 4 | K | 2 | ROZPOCET | 0 | 0 | 0 | 0 | 0 | 1 | 0 | 4 | 28
15 | K | Pol1 | Čistící kus DN75 odpadního potrubí z PP | kus | 3 |  | 0 |  |  | základní |  | 0 | 0 | 0 | 0 | 0 | 4 | K | 2 | ROZPOCET | 0 | 0 | 0 | 0 | 0 | 1 | 0 | 4 | 30
16 | K | Pol2 | Čistící kus DN110 odpadního potrubí z PP | kus | 7 |  | 0 |  |  | základní |  | 0 | 0 | 0 | 0 | 0 | 4 | K | 2 | ROZPOCET | 0 | 0 | 0 | 0 | 0 | 1 | 0 | 4 | 32
17 | K | Pol3 | Zvuková a tepelná návleková izolace z pěnového polyetylenu (PE pěna) snižující hlučnost svodů - 110/5 mm | m | 18 |  | 0 |  |  | základní |  | 0 | 0 | 0 | 0 | 0 | 4 | K | 2 | ROZPOCET | 0 | 0 | 0 | 0 | 0 | 1 | 0 | 4 | 34
18 | K | Pol4 | Montáž zvukové a tepelné izolace | m | 18 |  | 0 |  |  | základní |  | 0 | 0 | 0 | 0 | 0 | 4 | K | 2 | ROZPOCET | 0 | 0 | 0 | 0 | 0 | 1 | 0 | 4 | 36
| D | D3 | Upevňovací technika |  |  |  | 0 |  |  |  |  | 0 |  | 0 |  | 0 | 1 | D | 1 | ROZPOCET | [6 empty] | 0
19 | K | 28615656 | Instalační objímka pevná dvoušroubová HTPO DN 40 | kus | 28 |  | 0 |  |  | základní |  | 0 | 0 | 0 | 0 | 0 | 4 | K | 2 | ROZPOCET | 0 | 0 | 0 | 0 | 0 | 1 | 0 | 4 | 38
20 | K | 28615657 | Instalační objímka pevná dvoušroubová HTPO DN 50 | kus | 16 |  | 0 |  |  | základní |  | 0 | 0 | 0 | 0 | 0 | 4 | K | 2 | ROZPOCET | 0 | 0 | 0 | 0 | 0 | 1 | 0 | 4 | 40
21 | K | 28615658 | Instalační objímka pevná dvoušroubová HTPO DN 75 | kus | 14.5 |  | 0 |  |  | základní |  | 0 | 0 | 0 | 0 | 0 | 4 | K | 2 | ROZPOCET | 0 | 0 | 0 | 0 | 0 | 1 | 0 | 4 | 42
22 | K | 28615659 | Instalační objímka pevná dvoušroubová HTPO DN 110 | kus | 34.773 |  | 0 |  |  | základní |  | 0 | 0 | 0 | 0 | 0 | 4 | K | 2 | ROZPOCET | 0 | 0 | 0 | 0 | 0 | 1 | 0 | 4 | 44
23 | K | Pol5 | Montáž objímek dvoušroubových | kus | 93.273 |  | 0 |  |  | základní |  | 0 | 0 | 0 | 0 | 0 | 4 | K | 2 | ROZPOCET | 0 | 0 | 0 | 0 | 0 | 1 | 0 | 4 | 46
24 | K | 31197002 | Tyč závitová Pz 4.6 M8 | m | 22 |  | 0 |  |  | základní |  | 0 | 0 | 0 | 0 | 0 | 4 | K | 2 | ROZPOCET | 0 | 0 | 0 | 0 | 0 | 1 | 0 | 4 | 48
25 | K | 31197003 | Tyč závitová Pz 4.6 M10 | m | 15.25 |  | 0 |  |  | základní |  | 0 | 0 | 0 | 0 | 0 | 4 | K | 2 | ROZPOCET | 0 | 0 | 0 | 0 | 0 | 1 | 0 | 4 | 50
26 | K | Pol6 | Montáž závitové tyče | m | 37.25 |  | 0 |  |  | základní |  | 0 | 0 | 0 | 0 | 0 | 4 | K | 2 | ROZPOCET | 0 | 0 | 0 | 0 | 0 | 1 | 0 | 4 | 52
| D | D4 | Koncové prvky |  |  |  | 0 |  |  |  |  | 0 |  | 9e-05 |  | 0 | 1 | D | 1 | ROZPOCET | [6 empty] | 0
27 | K | HLE.HL2001 | Manžeta DN110 pro připojení WC excentrická s těsnícími lamelami. | kus | 5 |  | 0 |  |  | základní |  | 0 | 0 | 0 | 0 | 0 | 4 | K | 2 | ROZPOCET | 0 | 0 | 0 | 0 | 0 | 1 | 0 | 4 | 54
28 | K | Pol7 | ZU1 - Zápachová uzávěrka, vtok (nálevka) DN32 se zápachovou uzávěrkou a kuličkou pro suchý stav. | kus | 1 |  | 0 |  |  | základní |  | 0 | 0 | 0 | 0 | 0 | 4 | K | 2 | ROZPOCET | 0 | 0 | 0 | 0 | 0 | 1 | 0 | 4 | 56
29 | K | 751613140 | Montáž sifonu pro odvod kondenzátu | kus | 1 |  | 0 |  |  | základní |  | 0 | 0 | 0 | 0 | 0 | 4 | K | 2 | ROZPOCET | 0 | 0 | 0 | 0 | 0 | 1 | 0 | 4 | 58
30 | K | Pol8 | Zápachová uzávěrka DN100, se šroubením, odpadní, PE-HD, černá | kus | 1 |  | 0 |  |  | základní |  | 0 | 0 | 0 | 0 | 0 | 4 | K | 2 | ROZPOCET | 0 | 0 | 0 | 0 | 0 | 1 | 0 | 4 | 60
31 | K | Pol9 | Pračka - sifon pračkový podomítkový DN50, s připojovacím kolenem, krycí deska z nerezové oceli. | kus | 1 |  | 0 |  |  | základní |  | 0 | 0 | 0 | 0 | 0 | 4 | K | 2 | ROZPOCET | 0 | 0 | 0 | 0 | 0 | 1 | 0 | 4 | 62
32 | K | 725869218 | Montáž zápachových uzávěrek U-sifonů | kus | 2 |  | 0 |  |  | základní |  | 0 | 0 | 0 | 0 | 0 | 4 | K | 2 | ROZPOCET | 0 | 0 | 0 | 0 | 0 | 1 | 0 | 4 | 64
33 | K | 721273152 | Hlavice ventilační polypropylen, typ PP DN 75 | kus | 1 |  | 0 |  |  | základní |  | 0 | 0 | 0 | 0 | 0 | 4 | K | 2 | ROZPOCET | 0 | 0 | 0 | 0 | 0 | 1 | 0 | 4 | 66
34 | K | 721279152 | Montáž hlavice ventilační polypropylen PP DN 75 ostatní typ | kus | 1 |  | 0 |  |  | základní |  | 0 | 0 | 0 | 0 | 0 | 4 | K | 2 | ROZPOCET | 0 | 0 | 0 | 0 | 0 | 1 | 0 | 4 | 68
35 | K | 721273153 | Hlavice ventilační polypropylen, typ PP DN 110 | kus | 3 |  | 0 |  |  | základní |  | 0 | 0 | 0 | 0 | 0 | 4 | K | 2 | ROZPOCET | 0 | 0 | 0 | 0 | 0 | 1 | 0 | 4 | 70
36 | K | 721279153 | Montáž hlavice ventilační polypropylen PP DN 110 ostatní typ | kus | 3 |  | 0 |  |  | základní |  | 0 | 3e-05 | 9e-05 | 0 | 0 | 4 | K | 2 | ROZPOCET | 0 | 0 | 0 | 0 | 0 | 1 | 0 | 4 | 72
| D | D5 | Podlahové vpusti |  |  |  | 0 |  |  |  |  | 0 |  | 0 |  | 0 | 1 | D | 1 | ROZPOCET | [6 empty] | 0
37 | K | Pol10 | VP70 - Podlahová vpusť nerez. teleskopická, svislý odtok DN70, pachový uzávěr (sifon) suchý, 150x150mm, krycí rošt K3 | kus | 1 |  | 0 |  |  | základní |  | 0 | 0 | 0 | 0 | 0 | 4 | K | 2 | ROZPOCET | 0 | 0 | 0 | 0 | 0 | 1 | 0 | 4 | 74
38 | K | 721211912 | Montáž vpustí podlahových DN 50/75 ostatní typ | kus | 1 |  | 0 |  |  | základní |  | 0 | 0 | 0 | 0 | 0 | 4 | K | 2 | ROZPOCET | 0 | 0 | 0 | 0 | 0 | 1 | 0 | 4 | 76
| D | D6 | Střešní vtoky |  |  |  | 0 |  |  |  |  | 0 |  | 0 |  | 0 | 1 | D | 1 | ROZPOCET | [6 empty] | 0
39 | K | Pol11 | Střešní vtok DN110 se svislým odtokem pro ploché střechy, s izolační svorkou a křídl. maticemi z nerezové oceli, s elektrickým ohřevem se samoregulací (10-30W, 230V), se záchytným košem | kus | 2 |  | 0 |  |  | základní |  | 0 | 0 | 0 | 0 | 0 | 4 | K | 2 | ROZPOCET | 0 | 0 | 0 | 0 | 0 | 1 | 0 | 4 | 78
40 | K | 721239114 | Montáž střešního vtoku svislý odtok do DN 160 ostatní typ | kus | 2 |  | 0 |  |  | základní |  | 0 | 0 | 0 | 0 | 0 | 4 | K | 2 | ROZPOCET | 0 | 0 | 0 | 0 | 0 | 1 | 0 | 4 | 80
| D | D7 | Ostatní |  |  |  | 0 |  |  |  |  | 0 |  | 0 |  | 0 | 1 | D | 1 | ROZPOCET | [6 empty] | 0
41 | K | 899623141 | Obetonování potrubí nebo zdiva stok betonem prostým tř. C 12/15 otevřený výkop | m3 | 0.5 |  | 0 |  |  | základní |  | 0 | 0 | 0 | 0 | 0 | 4 | K | 2 | ROZPOCET | 0 | 0 | 0 | 0 | 0 | 1 | 0 | 4 | 82
42 | K | Pol12 | Napojení do stávající betonové revizní šachty DN1000 - úprava dna a vývrt stěny šachty | soubor | 2 |  | 0 |  |  | základní |  | 0 | 0 | 0 | 0 | 0 | 4 | K | 2 | ROZPOCET | 0 | 0 | 0 | 0 | 0 | 1 | 0 | 4 | 84
43 | K | Pol13 | Čištění kanalizace tlakovým vozem, dopravné tlakového vozu. Délka čištěné kanalizace - 100 m. | soubor | 1 |  | 0 |  |  | základní |  | 0 | 0 | 0 | 0 | 0 | 4 | K | 2 | ROZPOCET | 0 | 0 | 0 | 0 | 0 | 1 | 0 | 4 | 86
44 | K | Pol14 | Kontrola kanalizace kamerou Dn100 - Dn1200, tech. zpráva (video, text, grafika), dopravné kamerové soupravy. Délka kontroly kanalizace - 100 m. | soubor | 1 |  | 0 |  |  | základní |  | 0 | 0 | 0 | 0 | 0 | 4 | K | 2 | ROZPOCET | 0 | 0 | 0 | 0 | 0 | 1 | 0 | 4 | 88
45 | K | 998721201 | Přesun hmot procentní pro vnitřní kanalizace v objektech v do 6 m | % |  |  | 0 |  |  | základní |  | 0 | 0 | 0 | 0 | 0 | 4 | K | 2 | ROZPOCET | 0 | 0 | 0 | 0 | 0 | 1 | 0 | 4 | 90
| D | D8 | Zemní práce |  |  |  | 0 |  |  |  |  | 0 |  | 0 |  | 0 | 1 | D | 1 | ROZPOCET | [6 empty] | 0
46 | K | 132554103 | Hloubení rýh zapažených š do 800 mm v hornině třídy těžitelnosti III skupiny 6 objem do 100 m3 strojně | m3 | 74.56 |  | 0 |  |  | základní |  | 0 | 0 | 0 | 0 | 0 | 4 | K | 2 | ROZPOCET | 0 | 0 | 0 | 0 | 0 | 1 | 0 | 4 | 92
47 | K | 961055111 | Bourání základové desky a podlahy ze ŽB | m3 | 6.12 |  | 0 |  |  | základní |  | 0 | 0 | 0 | 0 | 0 | 4 | K | 2 | ROZPOCET | 0 | 0 | 0 | 0 | 0 | 1 | 0 | 4 | 94
48 | K | 151101101 | Zřízení příložného pažení a rozepření stěn rýh hl do 2 m | m2 | 183 |  | 0 |  |  | základní |  | 0 | 0 | 0 | 0 | 0 | 4 | K | 2 | ROZPOCET | 0 | 0 | 0 | 0 | 0 | 1 | 0 | 4 | 96
49 | K | 151101111 | Odstranění příložného pažení a rozepření stěn rýh hl do 2 m | m2 | 183 |  | 0 |  |  | základní |  | 0 | 0 | 0 | 0 | 0 | 4 | K | 2 | ROZPOCET | 0 | 0 | 0 | 0 | 0 | 1 | 0 | 4 | 98
50 | K | 175111101 | Obsypání potrubí ručně sypaninou bez prohození, uloženou do 3 m | m3 | 21.96 |  | 0 |  |  | základní |  | 0 | 0 | 0 | 0 | 0 | 4 | K | 2 | ROZPOCET | 0 | 0 | 0 | 0 | 0 | 1 | 0 | 4 | 100
51 | K | 174151101 | Zásyp jam, šachet rýh nebo kolem objektů sypaninou se zhutněním, strojně | m3 | 47.72 |  | 0 |  |  | základní |  | 0 | 0 | 0 | 0 | 0 | 4 | K | 2 | ROZPOCET | 0 | 0 | 0 | 0 | 0 | 1 | 0 | 4 | 102
52 | K | 58337308 | Štěrkopísek frakce 0/2 | t | 35.136 |  | 0 |  |  | základní |  | 0 | 0 | 0 | 0 | 0 | 4 | K | 2 | ROZPOCET | 0 | 0 | 0 | 0 | 0 | 1 | 0 | 4 | 104
53 | K | 451572111 | Lože pod potrubí otevřený výkop z kameniva drobného těženého | m3 | 4.88 |  | 0 |  |  | základní |  | 0 | 0 | 0 | 0 | 0 | 4 | K | 2 | ROZPOCET | 0 | 0 | 0 | 0 | 0 | 1 | 0 | 4 | 106
54 | K | 161151123 | Svislé přemístění výkopku z horniny třídy těžitelnosti III, skupiny 6 a 7 hl výkopu přes 4 do 8 m | m3 | 80.68 |  | 0 |  |  | základní |  | 0 | 0 | 0 | 0 | 0 | 4 | K | 2 | ROZPOCET | 0 | 0 | 0 | 0 | 0 | 1 | 0 | 4 | 108
55 | K | 162751117 | Vodorovné přemístění přes 9 000 do 10000 m výkopku/sypaniny z horniny třídy těžitelnosti I skupiny 1 až 3 | m3 | 80.68 |  | 0 |  |  | základní |  | 0 | 0 | 0 | 0 | 0 | 4 | K | 2 | ROZPOCET | 0 | 0 | 0 | 0 | 0 | 1 | 0 | 4 | 110
56 | K | 167151103 | Nakládání výkopku z hornin třídy těžitelnosti III skupiny 6 a 7 do 100 m3 | m3 | 32.96 |  | 0 |  |  | základní |  | 0 | 0 | 0 | 0 | 0 | 4 | K | 2 | ROZPOCET | 0 | 0 | 0 | 0 | 0 | 1 | 0 | 4 | 112
57 | K | 167151123 | Skládání nebo překládání výkopku z horniny třídy těžitelnosti III, skupiny 6 a 7 | m3 | 32.96 |  | 0 |  |  | základní |  | 0 | 0 | 0 | 0 | 0 | 4 | K | 2 | ROZPOCET | 0 | 0 | 0 | 0 | 0 | 1 | 0 | 4 | 114
58 | K | 171251201 | Uložení sypaniny na skládky nebo meziskládky | m3 | 32.96 |  | 0 |  |  | základní |  | 0 | 0 | 0 | 0 | 0 | 4 | K | 2 | ROZPOCET | 0 | 0 | 0 | 0 | 0 | 1 | 0 | 4 | 116
59 | K | 171201221 | Poplatek za uložení na skládce (skládkovné) zeminy a kamení kód odpadu 17 05 04 | t | 56.032 |  | 0 |  |  | základní |  | 0 | 0 | 0 | 0 | 0 | 4 | K | 2 | ROZPOCET | 0 | 0 | 0 | 0 | 0 | 1 | 0 | 4 | 118
| D | D9 | Vnitřní vodovod |  |  |  | 0 |  |  |  |  | 0 |  | 0 |  | 0 | 1 | D | 0 | ROZPOCET | [6 empty] | 0
| D | D10 | Potrubí |  |  |  | 0 |  |  |  |  | 0 |  | 0 |  | 0 | 1 | D | 1 | ROZPOCET | [6 empty] | 0
60 | K | 722175002 | Potrubí vodovodní plastové PP-RCT svar polyfúze D 20x2,3 mm | m | 111 |  | 0 |  |  | základní |  | 0 | 0 | 0 | 0 | 0 | 4 | K | 2 | ROZPOCET | 0 | 0 | 0 | 0 | 0 | 1 | 0 | 4 | 120
61 | K | 722175003 | Potrubí vodovodní plastové PP-RCT svar polyfúze D 25x2,8 mm | m | 42 |  | 0 |  |  | základní |  | 0 | 0 | 0 | 0 | 0 | 4 | K | 2 | ROZPOCET | 0 | 0 | 0 | 0 | 0 | 1 | 0 | 4 | 122
62 | K | 722175004 | Potrubí vodovodní plastové PP-RCT svar polyfúze D 32x3,6 mm | m | 43 |  | 0 |  |  | základní |  | 0 | 0 | 0 | 0 | 0 | 4 | K | 2 | ROZPOCET | 0 | 0 | 0 | 0 | 0 | 1 | 0 | 4 | 124
63 | K | 722175005 | Potrubí vodovodní plastové PP-RCT svar polyfúze D 40x4,5 mm | m | 1.5 |  | 0 |  |  | základní |  | 0 | 0 | 0 | 0 | 0 | 4 | K | 2 | ROZPOCET | 0 | 0 | 0 | 0 | 0 | 1 | 0 | 4 | 126
64 | K | 722175007 | Potrubí vodovodní plastové PP-RCT svar polyfúze D 63x7,1 mm | m | 1.5 |  | 0 |  |  | základní |  | 0 | 0 | 0 | 0 | 0 | 4 | K | 2 | ROZPOCET | 0 | 0 | 0 | 0 | 0 | 1 | 0 | 4 | 128
65 | K | 722130236 | Potrubí vodovodní ocelové závitové pozinkované svařované běžné DN 50 | m | 7 |  | 0 |  |  | základní |  | 0 | 0 | 0 | 0 | 0 | 4 | K | 2 | ROZPOCET | 0 | 0 | 0 | 0 | 0 | 1 | 0 | 4 | 130
66 | K | 722290215 | Zkouška těsnosti vodovodního potrubí hrdlového nebo přírubového do DN 100 | m | 199 |  | 0 |  |  | základní |  | 0 | 0 | 0 | 0 | 0 | 4 | K | 2 | ROZPOCET | 0 | 0 | 0 | 0 | 0 | 1 | 0 | 4 | 132
67 | K | 722290226 | Zkouška těsnosti vodovodního potrubí závitového DN do 50 | m | 7 |  | 0 |  |  | základní |  | 0 | 0 | 0 | 0 | 0 | 4 | K | 2 | ROZPOCET | 0 | 0 | 0 | 0 | 0 | 1 | 0 | 4 | 134
68 | K | 722290234 | Proplach a dezinfekce vodovodního potrubí do DN 80 | m | 206 |  | 0 |  |  | základní |  | 0 | 0 | 0 | 0 | 0 | 4 | K | 2 | ROZPOCET | 0 | 0 | 0 | 0 | 0 | 1 | 0 | 4 | 136
| D | D3 | Upevňovací technika |  |  |  | 0 |  |  |  |  | 0 |  | 0 |  | 0 | 1 | D | 1 | ROZPOCET | [6 empty] | 0
69 | K | 42390142 | Objímka potrubí dvoušroubová M8 20–23 1/2" | kus | 126.857 |  | 0 |  |  | základní |  | 0 | 0 | 0 | 0 | 0 | 4 | K | 2 | ROZPOCET | 0 | 0 | 0 | 0 | 0 | 1 | 0 | 4 | 138
70 | K | 42390143 | Objímka potrubí dvoušroubová M8 25–30 3/4" | kus | 42 |  | 0 |  |  | základní |  | 0 | 0 | 0 | 0 | 0 | 4 | K | 2 | ROZPOCET | 0 | 0 | 0 | 0 | 0 | 1 | 0 | 4 | 140
71 | K | 42390144 | Objímka potrubí dvoušroubová M8 31–38 1" | kus | 38.222 |  | 0 |  |  | základní |  | 0 | 0 | 0 | 0 | 0 | 4 | K | 2 | ROZPOCET | 0 | 0 | 0 | 0 | 0 | 1 | 0 | 4 | 142
72 | K | 42390145 | Objímka potrubí dvoušroubová M8 40–46 5/4" | kus | 1.95 |  | 0 |  |  | základní |  | 0 | 0 | 0 | 0 | 0 | 4 | K | 2 | ROZPOCET | 0 | 0 | 0 | 0 | 0 | 1 | 0 | 4 | 144
73 | K | 42390146 | Objímka potrubí dvoušroubová M8 48–53 6/4" | kus | 5.185 |  | 0 |  |  | základní |  | 0 | 0 | 0 | 0 | 0 | 4 | K | 2 | ROZPOCET | 0 | 0 | 0 | 0 | 0 | 1 | 0 | 4 | 146
74 | K | 42390148 | Objímka potrubí dvoušroubová M8/M10 60–64 2" | kus | 2.4 |  | 0 |  |  | základní |  | 0 | 0 | 0 | 0 | 0 | 4 | K | 2 | ROZPOCET | 0 | 0 | 0 | 0 | 0 | 1 | 0 | 4 | 148
75 | K | Pol5 | Montáž objímek dvoušroubových | kus | 216.615 |  | 0 |  |  | základní |  | 0 | 0 | 0 | 0 | 0 | 4 | K | 2 | ROZPOCET | 0 | 0 | 0 | 0 | 0 | 1 | 0 | 4 | 150
76 | K | 31197002 | Tyč závitová Pz 4.6 M8 | m | 53.554 |  | 0 |  |  | základní |  | 0 | 0 | 0 | 0 | 0 | 4 | K | 2 | ROZPOCET | 0 | 0 | 0 | 0 | 0 | 1 | 0 | 4 | 152
77 | K | 31197003 | Tyč závitová Pz 4.6 M10 | m | 1.2 |  | 0 |  |  | základní |  | 0 | 0 | 0 | 0 | 0 | 4 | K | 2 | ROZPOCET | 0 | 0 | 0 | 0 | 0 | 1 | 0 | 4 | 154
78 | K | Pol6 | Montáž závitové tyče | m | 54.754 |  | 0 |  |  | základní |  | 0 | 0 | 0 | 0 | 0 | 4 | K | 2 | ROZPOCET | 0 | 0 | 0 | 0 | 0 | 1 | 0 | 4 | 156
79 | K | Pol15 | Závěsný systém - nosník pozinkový střední zatížení délka 700 mm, objímkový fixační čep, kluzné uložení valivé, vč.příslušenství | soubor | 7 |  | 0 |  |  | základní |  | 0 | 0 | 0 | 0 | 0 | 4 | K | 2 | ROZPOCET | 0 | 0 | 0 | 0 | 0 | 1 | 0 | 4 | 158
80 | K | Pol16 | Závěsný systém - nosník pozinkový střední zatížení délka 700 mm, objímkový fixační čep, pevný bod, vč.příslušenství | soubor | 6 |  | 0 |  |  | základní |  | 0 | 0 | 0 | 0 | 0 | 4 | K | 2 | ROZPOCET | 0 | 0 | 0 | 0 | 0 | 1 | 0 | 4 | 160
81 | K | 722182011 | Podpůrný žlab pro potrubí D 20 | m | 30 |  | 0 |  |  | základní |  | 0 | 0 | 0 | 0 | 0 | 4 | K | 2 | ROZPOCET | 0 | 0 | 0 | 0 | 0 | 1 | 0 | 4 | 162
82 | K | 722182012 | Podpůrný žlab pro potrubí D 25 | m | 15 |  | 0 |  |  | základní |  | 0 | 0 | 0 | 0 | 0 | 4 | K | 2 | ROZPOCET | 0 | 0 | 0 | 0 | 0 | 1 | 0 | 4 | 164
83 | K | 722182013 | Podpůrný žlab pro potrubí D 32 | m | 27 |  | 0 |  |  | základní |  | 0 | 0 | 0 | 0 | 0 | 4 | K | 2 | ROZPOCET | 0 | 0 | 0 | 0 | 0 | 1 | 0 | 4 | 166
84 | K | 722182014 | Podpůrný žlab pro potrubí D 40 | m | 2 |  | 0 |  |  | základní |  | 0 | 0 | 0 | 0 | 0 | 4 | K | 2 | ROZPOCET | 0 | 0 | 0 | 0 | 0 | 1 | 0 | 4 | 168
85 | K | 722182016 | Podpůrný žlab pro potrubí D 63 | m | 2 |  | 0 |  |  | základní |  | 0 | 0 | 0 | 0 | 0 | 4 | K | 2 | ROZPOCET | 0 | 0 | 0 | 0 | 0 | 1 | 0 | 4 | 170
| D | D11 | Tepelné izolace |  |  |  | 0 |  |  |  |  | 0 |  | 0 |  | 0 | 1 | D | 1 | ROZPOCET | [6 empty] | 0
86 | K | MLT.I00000702 | Izolace potrubí PE 20x13mm | m | 11 |  | 0 |  |  | základní |  | 0 | 0 | 0 | 0 | 0 | 4 | K | 2 | ROZPOCET | 0 | 0 | 0 | 0 | 0 | 1 | 0 | 4 | 172
87 | K | MLT.I00000703 | Izolace potrubí PE 20x20mm | m | 73 |  | 0 |  |  | základní |  | 0 | 0 | 0 | 0 | 0 | 4 | K | 2 | ROZPOCET | 0 | 0 | 0 | 0 | 0 | 1 | 0 | 4 | 174
88 | K | MLT.I00001002 | Izolace potrubí PE 28x13mm | m | 8 |  | 0 |  |  | základní |  | 0 | 0 | 0 | 0 | 0 | 4 | K | 2 | ROZPOCET | 0 | 0 | 0 | 0 | 0 | 1 | 0 | 4 | 176
89 | K | MLT.I00001003 | Izolace potrubí PE 28x20mm | m | 19 |  | 0 |  |  | základní |  | 0 | 0 | 0 | 0 | 0 | 4 | K | 2 | ROZPOCET | 0 | 0 | 0 | 0 | 0 | 1 | 0 | 4 | 178
90 | K | MLT.I00001102 | Izolace potrubí PE 32x13mm | m | 23 |  | 0 |  |  | základní |  | 0 | 0 | 0 | 0 | 0 | 4 | K | 2 | ROZPOCET | 0 | 0 | 0 | 0 | 0 | 1 | 0 | 4 | 180
91 | K | MLT.I00001103 | Izolace potrubí PE 32x20mm | m | 14 |  | 0 |  |  | základní |  | 0 | 0 | 0 | 0 | 0 | 4 | K | 2 | ROZPOCET | 0 | 0 | 0 | 0 | 0 | 1 | 0 | 4 | 182
92 | K | MLT.I00001901 | Izolace potrubí PE 63x13mm | m | 1.5 |  | 0 |  |  | základní |  | 0 | 0 | 0 | 0 | 0 | 4 | K | 2 | ROZPOCET | 0 | 0 | 0 | 0 | 0 | 1 | 0 | 4 | 184
93 | K | 713463411 | Montáž izolace tepelné potrubí a ohybů návlekovými izolačními pouzdry | m | 149.5 |  | 0 |  |  | základní |  | 0 | 0 | 0 | 0 | 0 | 4 | K | 2 | ROZPOCET | 0 | 0 | 0 | 0 | 0 | 1 | 0 | 4 | 186
94 | K | RKW.109051 | Potrubní pouzdra z minerální vlny, vnitřní D 22mm, tloušťka izolace 30mm | m | 27 |  | 0 |  |  | základní |  | 0 | 0 | 0 | 0 | 0 | 4 | K | 2 | ROZPOCET | 0 | 0 | 0 | 0 | 0 | 1 | 0 | 4 | 188
95 | K | RKW.32036 | Potrubní pouzdra z minerální vlny, vnitřní D 28mm, tloušťka izolace 30mm | m | 15 |  | 0 |  |  | základní |  | 0 | 0 | 0 | 0 | 0 | 4 | K | 2 | ROZPOCET | 0 | 0 | 0 | 0 | 0 | 1 | 0 | 4 | 190
96 | K | RKW.32038 | Potrubní pouzdra z minerální vlny, vnitřní D 35mm, tloušťka izolace 30mm | m | 6 |  | 0 |  |  | základní |  | 0 | 0 | 0 | 0 | 0 | 4 | K | 2 | ROZPOCET | 0 | 0 | 0 | 0 | 0 | 1 | 0 | 4 | 192
97 | K | RKW.32040 | Potrubní pouzdra z minerální vlny, vnitřní D 42mm, tloušťka izolace 30mm | m | 1.5 |  | 0 |  |  | základní |  | 0 | 0 | 0 | 0 | 0 | 4 | K | 2 | ROZPOCET | 0 | 0 | 0 | 0 | 0 | 1 | 0 | 4 | 194
98 | K | 713463311 | Montáž izolace tepelné potrubí potrubními pouzdry s Al fólií s přesahem Al páskou 1x D do 50 mm | m | 49.5 |  | 0 |  |  | základní |  | 0 | 0 | 0 | 0 | 0 | 4 | K | 2 | ROZPOCET | 0 | 0 | 0 | 0 | 0 | 1 | 0 | 4 | 196
| D | D12 | Armatury |  |  |  | 0 |  |  |  |  | 0 |  | 0 |  | 0 | 1 | D | 1 | ROZPOCET | [6 empty] | 0
99 | K | 722190401 | Vyvedení a upevnění výpustku do DN 25 | kus | 42 |  | 0 |  |  | základní |  | 0 | 0 | 0 | 0 | 0 | 4 | K | 2 | ROZPOCET | 0 | 0 | 0 | 0 | 0 | 1 | 0 | 4 | 198
100 | K | 722220152 | Nástěnka závitová plastová PPR PN 20 DN 20 x G 1/2" | kus | 36 |  | 0 |  |  | základní |  | 0 | 0 | 0 | 0 | 0 | 4 | K | 2 | ROZPOCET | 0 | 0 | 0 | 0 | 0 | 1 | 0 | 4 | 200
101 | K | 722220161 | Nástěnný komplet plastový PPR PN 20 DN 20 x G 1/2" | soubor | 3 |  | 0 |  |  | základní |  | 0 | 0 | 0 | 0 | 0 | 4 | K | 2 | ROZPOCET | 0 | 0 | 0 | 0 | 0 | 1 | 0 | 4 | 202
102 | K | Pol17 | Ventil rohový se zpětnou klapkou 3/8" x 1/2" chrom bez připojovací trubičky nebo flexi hadičky | soubor | 35 |  | 0 |  |  | základní |  | 0 | 0 | 0 | 0 | 0 | 4 | K | 2 | ROZPOCET | 0 | 0 | 0 | 0 | 0 | 1 | 0 | 4 | 204
103 | K | Pol18 | Ventil pračkový se zpětnou klapkou 1/2" x 3/4" chrom | soubor | 1 |  | 0 |  |  | základní |  | 0 | 0 | 0 | 0 | 0 | 4 | K | 2 | ROZPOCET | 0 | 0 | 0 | 0 | 0 | 1 | 0 | 4 | 206
104 | K | 722229101 | Montáž vodovodních armatur s jedním závitem G 1/2" ostatní typ | kus | 40 |  | 0 |  |  | základní |  | 0 | 0 | 0 | 0 | 0 | 4 | K | 2 | ROZPOCET | 0 | 0 | 0 | 0 | 0 | 1 | 0 | 4 | 208
105 | K | 722229102 | Montáž vodovodních armatur s jedním závitem G 3/4" ostatní typ | kus | 1 |  | 0 |  |  | základní |  | 0 | 0 | 0 | 0 | 0 | 4 | K | 2 | ROZPOCET | 0 | 0 | 0 | 0 | 0 | 1 | 0 | 4 | 210
106 | K | 722239101 | Montáž armatur vodovodních se dvěma závity G 1/2" | kus | 10 |  | 0 |  |  | základní |  | 0 | 0 | 0 | 0 | 0 | 4 | K | 2 | ROZPOCET | 0 | 0 | 0 | 0 | 0 | 1 | 0 | 4 | 212
107 | K | 722239102 | Montáž armatur vodovodních se dvěma závity G 3/4" | kus | 5 |  | 0 |  |  | základní |  | 0 | 0 | 0 | 0 | 0 | 4 | K | 2 | ROZPOCET | 0 | 0 | 0 | 0 | 0 | 1 | 0 | 4 | 214
108 | K | 722239103 | Montáž armatur vodovodních se dvěma závity G 1" | kus | 8 |  | 0 |  |  | základní |  | 0 | 0 | 0 | 0 | 0 | 4 | K | 2 | ROZPOCET | 0 | 0 | 0 | 0 | 0 | 1 | 0 | 4 | 216
109 | K | 722239105 | Montáž armatur vodovodních se dvěma závity G 6/4" | kus | 1 |  | 0 |  |  | základní |  | 0 | 0 | 0 | 0 | 0 | 4 | K | 2 | ROZPOCET | 0 | 0 | 0 | 0 | 0 | 1 | 0 | 4 | 218
110 | K | 722239106 | Montáž armatur vodovodních se dvěma závity G 2" | kus | 3 |  | 0 |  |  | základní |  | 0 | 0 | 0 | 0 | 0 | 4 | K | 2 | ROZPOCET | 0 | 0 | 0 | 0 | 0 | 1 | 0 | 4 | 220
111 | K | 722224115 | Kohout plnicí nebo vypouštěcí G 1/2" PN 10 s jedním závitem | kus | 2 |  | 0 |  |  | základní |  | 0 | 0 | 0 | 0 | 0 | 4 | K | 2 | ROZPOCET | 0 | 0 | 0 | 0 | 0 | 1 | 0 | 4 | 222
112 | K | 722232061 | Kohout kulový přímý G 1/2" PN 42 do 185°C vnitřní závit s vypouštěním | kus | 7 |  | 0 |  |  | základní |  | 0 | 0 | 0 | 0 | 0 | 4 | K | 2 | ROZPOCET | 0 | 0 | 0 | 0 | 0 | 1 | 0 | 4 | 224
113 | K | 722232062 | Kohout kulový přímý G 3/4" PN 42 do 185°C vnitřní závit s vypouštěním | kus | 2 |  | 0 |  |  | základní |  | 0 | 0 | 0 | 0 | 0 | 4 | K | 2 | ROZPOCET | 0 | 0 | 0 | 0 | 0 | 1 | 0 | 4 | 226
114 | K | 722232063 | Kohout kulový přímý G 1" PN 42 do 185°C vnitřní závit s vypouštěním | kus | 5 |  | 0 |  |  | základní |  | 0 | 0 | 0 | 0 | 0 | 4 | K | 2 | ROZPOCET | 0 | 0 | 0 | 0 | 0 | 1 | 0 | 4 | 228
115 | K | 722232044 | Kohout kulový přímý G 3/4" PN 42 do 185°C vnitřní závit | kus | 2 |  | 0 |  |  | základní |  | 0 | 0 | 0 | 0 | 0 | 4 | K | 2 | ROZPOCET | 0 | 0 | 0 | 0 | 0 | 1 | 0 | 4 | 230
116 | K | 722232045 | Kohout kulový přímý G 1" PN 42 do 185°C vnitřní závit | kus | 1 |  | 0 |  |  | základní |  | 0 | 0 | 0 | 0 | 0 | 4 | K | 2 | ROZPOCET | 0 | 0 | 0 | 0 | 0 | 1 | 0 | 4 | 232
117 | K | 722232048 | Kohout kulový přímý G 2" PN 42 do 185°C vnitřní závit | kus | 2 |  | 0 |  |  | základní |  | 0 | 0 | 0 | 0 | 0 | 4 | K | 2 | ROZPOCET | 0 | 0 | 0 | 0 | 0 | 1 | 0 | 4 | 234
118 | K | Pol19 | Kontrolovatelný zpětný ventil, ochrana dle ČSN EN 1717 do rizikové třídy 2 (EA), pitná voda do 65°C, PN16, se dvěma závity, DN20, vnitřní závity 3/4" | kus | 1 |  | 0 |  |  | základní |  | 0 | 0 | 0 | 0 | 0 | 4 | K | 2 | ROZPOCET | 0 | 0 | 0 | 0 | 0 | 1 | 0 | 4 | 236
119 | K | Pol20 | Kontrolovatelný zpětný ventil, ochrana dle ČSN EN 1717 do rizikové třídy 2 (EA), pitná voda do 65°C, PN16, se dvěma závity, DN25, vnitřní závity 1" | kus | 1 |  | 0 |  |  | základní |  | 0 | 0 | 0 | 0 | 0 | 4 | K | 2 | ROZPOCET | 0 | 0 | 0 | 0 | 0 | 1 | 0 | 4 | 238
120 | K | Pol21 | Potrubní oddělovač, tělo z mosazi bez obsahu olova, ochrana dle ČSN EN 1717 do rizikové třídy 4 (BA), voda do 65°C, PN10, DN50, 2" | kus | 1 |  | 0 |  |  | základní |  | 0 | 0 | 0 | 0 | 0 | 4 | K | 2 | ROZPOCET | 0 | 0 | 0 | 0 | 0 | 1 | 0 | 4 | 240
121 | K | 722234265 | Filtr mosazný G 1" PN 20 do 80°C s 2x vnitřním závitem | kus | 1 |  | 0 |  |  | základní |  | 0 | 0 | 0 | 0 | 0 | 4 | K | 2 | ROZPOCET | 0 | 0 | 0 | 0 | 0 | 1 | 0 | 4 | 242
122 | K | Pol22 | Vodní jemný proplachovatelný filtr DN50, připojení šroubením 1 1/2", vestavěný filtr 100 mikronů, pitná voda do 40°C, PN16. | kus | 1 |  | 0 |  |  | základní |  | 0 | 0 | 0 | 0 | 0 | 4 | K | 2 | ROZPOCET | 0 | 0 | 0 | 0 | 0 | 1 | 0 | 4 | 244
123 | K | Pol23 | Cirkulační vyvažovací ventil STAD-B, G 1/2", kvs 2,32, vnitřní závit | kus | 3 |  | 0 |  |  | základní |  | 0 | 0 | 0 | 0 | 0 | 4 | K | 2 | ROZPOCET | 0 | 0 | 0 | 0 | 0 | 1 | 0 | 4 | 246
124 | K | 734411103 | Teploměr technický s pevným stonkem a jímkou zadní připojení průměr 63 mm délky 100 mm | kus | 1 |  | 0 |  |  | základní |  | 0 | 0 | 0 | 0 | 0 | 4 | K | 2 | ROZPOCET | 0 | 0 | 0 | 0 | 0 | 1 | 0 | 4 | 248
| D | 734421102 | Tlakoměr s pevným stonkem a zpětnou klapkou tlak 0-16 bar průměr 63 mm spodní připojení |  |  |  | 0 |  |  |  |  | 0 |  | 0 |  | 0 | 1 | D | 0 | ROZPOCET | [6 empty] | 0
125 | K | 722231222 | Ventil pojistný mosazný G 3/4" PN 6 do 100°C k bojleru s vnitřním x vnějším závitem | kus | 1 |  | 0 |  |  | základní |  | 0 | 0 | 0 | 0 | 0 | 4 | K | 1 | ROZPOCET | 0 | 0 | 0 | 0 | 0 | 1 | 0 | 4 | 250
| D | D13 | Hydrantové systémy |  |  |  | 0 |  |  |  |  | 0 |  | 0 |  | 0 | 1 | D | 1 | ROZPOCET | [6 empty] | 0
126 | K | 722254126 | Hydrantový systém se sploštitelnou hadicí C52 délky 20 m | soubor | 2 |  | 0 |  |  | základní |  | 0 | 0 | 0 | 0 | 0 | 4 | K | 2 | ROZPOCET | 0 | 0 | 0 | 0 | 0 | 1 | 0 | 4 | 252
| P |  | Poznámka k položce: vystrojení: ● požární proudnice C52 Tajfun Turbo (ekv.12mm) ● hadice C52, délky 20 m ● hydrantový ventil Al C52 ● ocelová skříň 500x570x210mm ● koš | [14 empty] | P | 2
127 | K | Pol24 | Revize požárních hydrantů vnitřních | kus | 2 |  | 0 |  |  | základní |  | 0 | 0 | 0 | 0 | 0 | 4 | K | 2 | ROZPOCET | 0 | 0 | 0 | 0 | 0 | 1 | 0 | 4 | 254
| D | D14 | Technologická zařízení |  |  |  | 0 |  |  |  |  | 0 |  | 0 |  | 0 | 1 | D | 1 | ROZPOCET | [6 empty] | 0
128 | K | 725532318.DZD | Stacionární elektrický ohřívače pitné vody o objemu 157 litrů, 0,6 MPa (topná přírubová jednotka TPK 210-12/2,2 kW) | soubor | 1 |  | 0 |  |  | základní |  | 0 | 0 | 0 | 0 | 0 | 4 | K | 2 | ROZPOCET | 0 | 0 | 0 | 0 | 0 | 1 | 0 | 4 | 256
129 | K | 725539302 | Montáž ohřívačů zásobníkových stacionárních tlakových přes 100 do 160 l | soubor | 1 |  | 0 |  |  | základní |  | 0 | 0 | 0 | 0 | 0 | 4 | K | 2 | ROZPOCET | 0 | 0 | 0 | 0 | 0 | 1 | 0 | 4 | 258
130 | K | 724233013.RFX | Nádoba expanzní tlaková pro akumulační ohřev TV průtočná s membránou závitové připojení PN 1,0 o objemu 18 l | soubor | 1 |  | 0 |  |  | základní |  | 0 | 0 | 0 | 0 | 0 | 4 | K | 2 | ROZPOCET | 0 | 0 | 0 | 0 | 0 | 1 | 0 | 4 | 260
131 | K | RFX.9116799 | Armatura Flowjet 3/4" | soubor | 1 |  | 0 |  |  | základní |  | 0 | 0 | 0 | 0 | 0 | 4 | K | 2 | ROZPOCET | 0 | 0 | 0 | 0 | 0 | 1 | 0 | 4 | 262
132 | K | 724239112 | Montáž nádoby expanzní tlakové do 80 l vertikální ostatní typ | soubor | 1 |  | 0 |  |  | základní |  | 0 | 0 | 0 | 0 | 0 | 4 | K | 2 | ROZPOCET | 0 | 0 | 0 | 0 | 0 | 1 | 0 | 4 | 264
133 | K | Pol25 | Vodoměr závitový suchoběžný jednovtokový, PN 10, do 100°C, G 3/4"x 110 mm, DN15, Qn 2,5 m3/h | kus | 1 |  | 0 |  |  | základní |  | 0 | 0 | 0 | 0 | 0 | 4 | K | 2 | ROZPOCET | 0 | 0 | 0 | 0 | 0 | 1 | 0 | 4 | 266
134 | K | 722260922 | Zpětná montáž vodoměrů závitových G 3/4 | kus | 1 |  | 0 |  |  | základní |  | 0 | 0 | 0 | 0 | 0 | 4 | K | 2 | ROZPOCET | 0 | 0 | 0 | 0 | 0 | 1 | 0 | 4 | 268
| D | D7 | Ostatní |  |  |  | 0 |  |  |  |  | 0 |  | 0 |  | 0 | 1 | D | 1 | ROZPOCET | [6 empty] | 0
135 | K | Pol26 | Napojení nových potrubí do stávajících rozvodů vody SV - PPR PN 16 63x8,6, TV - PPR PN 16 40x5,5, CIR - PPR PN 16 32x4,4 | soubor | 1 |  | 0 |  |  | základní |  | 0 | 0 | 0 | 0 | 0 | 4 | K | 2 | ROZPOCET | 0 | 0 | 0 | 0 | 0 | 1 | 0 | 4 | 270
136 | K | 998722201 | Přesun hmot procentní pro vnitřní vodovod v objektech v do 6 m | % |  |  | 0 |  |  | základní |  | 0 | 0 | 0 | 0 | 0 | 4 | K | 2 | ROZPOCET | 0 | 0 | 0 | 0 | 0 | 1 | 0 | 4 | 272
| D | D15 | Zařizovací předměty |  |  |  | 0 |  |  |  |  | 0 |  | 0 |  | 0 | 1 | D | 0 | ROZPOCET | [6 empty] | 0
| D | D16 | WC - Klozety |  |  |  | 0 |  |  |  |  | 0 |  | 0 |  | 0 | 1 | D | 1 | ROZPOCET | [6 empty] | 0
137 | K | 725112022 | Klozet keramický závěsný na nosné stěny s hlubokým splachováním odpad vodorovný, vč. klozetového sedátka | soubor | 2 |  | 0 |  |  | základní |  | 0 | 0 | 0 | 0 | 0 | 4 | K | 2 | ROZPOCET | 0 | 0 | 0 | 0 | 0 | 1 | 0 | 4 | 274
138 | K | 725119125 | Montáž klozetových mís závěsných na nosné stěny | kus | 2 |  | 0 |  |  | základní |  | 0 | 0 | 0 | 0 | 0 | 4 | K | 2 | ROZPOCET | 0 | 0 | 0 | 0 | 0 | 1 | 0 | 4 | 276
139 | K | 726131041.GBT | Instalační předstěna pro klozet závěsný v 1120 mm s ovládáním zepředu do lehkých stěn s kovovou kcí, vč. ovládacího tlačítka | soubor | 2 |  | 0 |  |  | základní |  | 0 | 0 | 0 | 0 | 0 | 4 | K | 2 | ROZPOCET | 0 | 0 | 0 | 0 | 0 | 1 | 0 | 4 | 278
140 | K | 726191002 | Souprava pro předstěnovou montáž | soubor | 2 |  | 0 |  |  | základní |  | 0 | 0 | 0 | 0 | 0 | 4 | K | 2 | ROZPOCET | 0 | 0 | 0 | 0 | 0 | 1 | 0 | 4 | 280
141 | K | 726191001 | Zvukoizolační souprava pro klozet a bidet | soubor | 2 |  | 0 |  |  | základní |  | 0 | 0 | 0 | 0 | 0 | 4 | K | 2 | ROZPOCET | 0 | 0 | 0 | 0 | 0 | 1 | 0 | 4 | 282
| D | D17 | WC1 - Klozety děti |  |  |  | 0 |  |  |  |  | 0 |  | 0 |  | 0 | 1 | D | 1 | ROZPOCET | [6 empty] | 0
142 | K | 725112022.1 | Klozet keramický závěsný pro děti na nosné stěny s hlubokým splachováním odpad vodorovný, vč. klozetového sedátka | soubor | 3 |  | 0 |  |  | základní |  | 0 | 0 | 0 | 0 | 0 | 4 | K | 2 | ROZPOCET | 0 | 0 | 0 | 0 | 0 | 1 | 0 | 4 | 284
143 | K | 725119125 | Montáž klozetových mís závěsných na nosné stěny | kus | 3 |  | 0 |  |  | základní |  | 0 | 0 | 0 | 0 | 0 | 4 | K | 2 | ROZPOCET | 0 | 0 | 0 | 0 | 0 | 1 | 0 | 4 | 286
144 | K | 726131041.GBT | Instalační předstěna pro klozet závěsný v 1120 mm s ovládáním zepředu do lehkých stěn s kovovou kcí, vč. ovládacího tlačítka | soubor | 3 |  | 0 |  |  | základní |  | 0 | 0 | 0 | 0 | 0 | 4 | K | 2 | ROZPOCET | 0 | 0 | 0 | 0 | 0 | 1 | 0 | 4 | 288
145 | K | 726191002 | Souprava pro předstěnovou montáž | soubor | 3 |  | 0 |  |  | základní |  | 0 | 0 | 0 | 0 | 0 | 4 | K | 2 | ROZPOCET | 0 | 0 | 0 | 0 | 0 | 1 | 0 | 4 | 290
146 | K | 726191001 | Zvukoizolační souprava pro klozet a bidet | soubor | 3 |  | 0 |  |  | základní |  | 0 | 0 | 0 | 0 | 0 | 4 | K | 2 | ROZPOCET | 0 | 0 | 0 | 0 | 0 | 1 | 0 | 4 | 292
| D | D18 | Bi1 - Bidety děti |  |  |  | 0 |  |  |  |  | 0 |  | 0 |  | 0 | 1 | D | 1 | ROZPOCET | [6 empty] | 0
147 | K | 725231203 | Bidet pro děti bez armatur výtokových keramický závěsný se zápachovou uzávěrkou | soubor | 1 |  | 0 |  |  | základní |  | 0 | 0 | 0 | 0 | 0 | 4 | K | 2 | ROZPOCET | 0 | 0 | 0 | 0 | 0 | 1 | 0 | 4 | 294
148 | K | 725239101 | Montáž bidetů bez výtokových armatur ostatní typ | kus | 1 |  | 0 |  |  | základní |  | 0 | 0 | 0 | 0 | 0 | 4 | K | 2 | ROZPOCET | 0 | 0 | 0 | 0 | 0 | 1 | 0 | 4 | 296
149 | K | 726131011 | Instalační předstěna pro bidet v 1120 mm do lehkých stěn s kovovou kcí | soubor | 1 |  | 0 |  |  | základní |  | 0 | 0 | 0 | 0 | 0 | 4 | K | 2 | ROZPOCET | 0 | 0 | 0 | 0 | 0 | 1 | 0 | 4 | 298
150 | K | 726191002 | Souprava pro předstěnovou montáž | soubor | 1 |  | 0 |  |  | základní |  | 0 | 0 | 0 | 0 | 0 | 4 | K | 2 | ROZPOCET | 0 | 0 | 0 | 0 | 0 | 1 | 0 | 4 | 300
151 | K | 725863311 | Zápachová uzávěrka pro bidety DN 40 | kus | 1 |  | 0 |  |  | základní |  | 0 | 0 | 0 | 0 | 0 | 4 | K | 2 | ROZPOCET | 0 | 0 | 0 | 0 | 0 | 1 | 0 | 4 | 302
152 | K | 725869218 | Montáž zápachových uzávěrek U-sifonů | kus | 1 |  | 0 |  |  | základní |  | 0 | 0 | 0 | 0 | 0 | 4 | K | 2 | ROZPOCET | 0 | 0 | 0 | 0 | 0 | 1 | 0 | 4 | 304
153 | K | 726191001 | Zvukoizolační souprava pro klozet a bidet | soubor | 1 |  | 0 |  |  | základní |  | 0 | 0 | 0 | 0 | 0 | 4 | K | 2 | ROZPOCET | 0 | 0 | 0 | 0 | 0 | 1 | 0 | 4 | 306
154 | K | Pol27 | Stojánkové bidetová termostatická baterie páková úsporná, vč. výpustě, s pojistkou proti opaření | soubor | 1 |  | 0 |  |  | základní |  | 0 | 0 | 0 | 0 | 0 | 4 | K | 2 | ROZPOCET | 0 | 0 | 0 | 0 | 0 | 1 | 0 | 4 | 308
155 | K | 725829141 | Montáž baterie bidetové stojánkové soupravy pákové ostatní typ | kus | 1 |  | 0 |  |  | základní |  | 0 | 0 | 0 | 0 | 0 | 4 | K | 2 | ROZPOCET | 0 | 0 | 0 | 0 | 0 | 1 | 0 | 4 | 310
| D | D19 | PS - Pisoáry děti |  |  |  | 0 |  |  |  |  | 0 |  | 0 |  | 0 | 1 | D | 1 | ROZPOCET | [6 empty] | 0
156 | K | 725121525 | Pisoárový záchodek pro děti automatický s radarovým senzorem, keramický bez splachovací nádrže s odsáváním a s vodorovným přívodem vody, splachovač automatický s napájením s kulovým ventilem. | soubor | 2 |  | 0 |  |  | základní |  | 0 | 0 | 0 | 0 | 0 | 4 | K | 2 | ROZPOCET | 0 | 0 | 0 | 0 | 0 | 1 | 0 | 4 | 312
157 | K | 725129102 | Montáž pisoáru s automatickým splachováním | kus | 2 |  | 0 |  |  | základní |  | 0 | 0 | 0 | 0 | 0 | 4 | K | 2 | ROZPOCET | 0 | 0 | 0 | 0 | 0 | 1 | 0 | 4 | 314
158 | K | Pol28 | Uzávěrka zápachová pro pisoáry DN 50 odsávací | kus | 2 |  | 0 |  |  | základní |  | 0 | 0 | 0 | 0 | 0 | 4 | K | 2 | ROZPOCET | 0 | 0 | 0 | 0 | 0 | 1 | 0 | 4 | 316
159 | K | 726131021.GBT | Instalační předstěna pro pisoár v 1300 mm do lehkých stěn s kovovou kcí | soubor | 2 |  | 0 |  |  | základní |  | 0 | 0 | 0 | 0 | 0 | 4 | K | 2 | ROZPOCET | 0 | 0 | 0 | 0 | 0 | 1 | 0 | 4 | 318
160 | K | 726191002 | Souprava pro předstěnovou montáž | soubor | 2 |  | 0 |  |  | základní |  | 0 | 0 | 0 | 0 | 0 | 4 | K | 2 | ROZPOCET | 0 | 0 | 0 | 0 | 0 | 1 | 0 | 4 | 320
| D | D20 | VÝL - Výlevky |  |  |  | 0 |  |  |  |  | 0 |  | 0 |  | 0 | 1 | D | 1 | ROZPOCET | [6 empty] | 0
161 | K | Pol29 | Výlevky závěsná DN100 keram. bílá, zadní odpad, bez výtokových armatur a splachovací nádrže, se sklopnou plastovou mřížkou 500 mm | soubor | 2 |  | 0 |  |  | základní |  | 0 | 0 | 0 | 0 | 0 | 4 | K | 2 | ROZPOCET | 0 | 0 | 0 | 0 | 0 | 1 | 0 | 4 | 322
162 | K | 725339111 | Montáž výlevky | soubor | 2 |  | 0 |  |  | základní |  | 0 | 0 | 0 | 0 | 0 | 4 | K | 2 | ROZPOCET | 0 | 0 | 0 | 0 | 0 | 1 | 0 | 4 | 324
163 | K | Pol30 | Instalační předstěna pro výlevku závěsnou, v 1750 mm se splachovací nádržkou, s ovládáním zepředu do lehkých stěn s kovovou kcí, vč. ovládacího tlačítka, nástěnná armatura na omítku | soubor | 2 |  | 0 |  |  | základní |  | 0 | 0 | 0 | 0 | 0 | 4 | K | 2 | ROZPOCET | 0 | 0 | 0 | 0 | 0 | 1 | 0 | 4 | 326
164 | K | 726191002 | Souprava pro předstěnovou montáž | soubor | 2 |  | 0 |  |  | základní |  | 0 | 0 | 0 | 0 | 0 | 4 | K | 2 | ROZPOCET | 0 | 0 | 0 | 0 | 0 | 1 | 0 | 4 | 328
165 | K | 725821311 | Baterie dřezová nástěnná páková s otáčivým kulatým ústím a délkou ramínka 200 mm | soubor | 2 |  | 0 |  |  | základní |  | 0 | 0 | 0 | 0 | 0 | 4 | K | 2 | ROZPOCET | 0 | 0 | 0 | 0 | 0 | 1 | 0 | 4 | 330
166 | K | 725829101 | Montáž baterie nástěnné dřezové pákové a klasické | kus | 2 |  | 0 |  |  | základní |  | 0 | 0 | 0 | 0 | 0 | 4 | K | 2 | ROZPOCET | 0 | 0 | 0 | 0 | 0 | 1 | 0 | 4 | 332
| D | D21 | V - Vany |  |  |  | 0 |  |  |  |  | 0 |  | 0 |  | 0 | 1 | D | 1 | ROZPOCET | [6 empty] | 0
167 | K | 725222169 | Vana obdélníková s nohami 800x1700mm, akrylátová bílá, bez armatur výtokových | soubor | 1 |  | 0 |  |  | základní |  | 0 | 0 | 0 | 0 | 0 | 4 | K | 2 | ROZPOCET | 0 | 0 | 0 | 0 | 0 | 1 | 0 | 4 | 334
168 | K | Pol31 | Vanová odtoková a přepadová souprava s otočným ovládáním a přívodem, d52, délka 26 cm, souprava pro kompletaci, chrom | kus | 1 |  | 0 |  |  | základní |  | 0 | 0 | 0 | 0 | 0 | 4 | K | 2 | ROZPOCET | 0 | 0 | 0 | 0 | 0 | 1 | 0 | 4 | 336
169 | K | 725229103 | Montáž vany se zápachovou uzávěrkou akrylátových | soubor | 1 |  | 0 |  |  | základní |  | 0 | 0 | 0 | 0 | 0 | 4 | K | 2 | ROZPOCET | 0 | 0 | 0 | 0 | 0 | 1 | 0 | 4 | 338
170 | K | Pol32 | Baterie vanová nástěnná páková s příslušenstvím a pohyblivým držákem, chrom, nastavitelný omezovač průtoku s omezovačem teploty, přepínač vany/sprchy, perlátor, integrovaný zpětný ventil ve výtoku sprchy 1/2" | soubor | 1 |  | 0 |  |  | základní |  | 0 | 0 | 0 | 0 | 0 | 4 | K | 2 | ROZPOCET | 0 | 0 | 0 | 0 | 0 | 1 | 0 | 4 | 340
171 | K | 725839102 | Montáž baterie vanové nástěnné G 3/4" ostatní typ | soubor | 1 |  | 0 |  |  | základní |  | 0 | 0 | 0 | 0 | 0 | 4 | K | 2 | ROZPOCET | 0 | 0 | 0 | 0 | 0 | 1 | 0 | 4 | 342
| D | D22 | U - Umyvadla |  |  |  | 0 |  |  |  |  | 0 |  | 0 |  | 0 | 1 | D | 1 | ROZPOCET | [6 empty] | 0
172 | K | 725211616 | Umyvadlo keramické bílé šířky 550 mm s krytem na sifon připevněné na stěnu šrouby, vč. zápachové uzávěrky DN40 | soubor | 3 |  | 0 |  |  | základní |  | 0 | 0 | 0 | 0 | 0 | 4 | K | 2 | ROZPOCET | 0 | 0 | 0 | 0 | 0 | 1 | 0 | 4 | 344
173 | K | 725219102 | Montáž umyvadla připevněného na šrouby do zdiva | soubor | 3 |  | 0 |  |  | základní |  | 0 | 0 | 0 | 0 | 0 | 4 | K | 2 | ROZPOCET | 0 | 0 | 0 | 0 | 0 | 1 | 0 | 4 | 346
174 | K | 726131001.GBT | Instalační předstěna pro umyvadlo v 1120 mm se stojánkovou baterií do lehkých stěn s kovovou kcí | soubor | 3 |  | 0 |  |  | základní |  | 0 | 0 | 0 | 0 | 0 | 4 | K | 2 | ROZPOCET | 0 | 0 | 0 | 0 | 0 | 1 | 0 | 4 | 348
175 | K | 726191002 | Souprava pro předstěnovou montáž | soubor | 3 |  | 0 |  |  | základní |  | 0 | 0 | 0 | 0 | 0 | 4 | K | 2 | ROZPOCET | 0 | 0 | 0 | 0 | 0 | 1 | 0 | 4 | 350
176 | K | Pol33 | Baterie umyvadlová stojánková klasická úsporná, nastavitelný omezovač průtoku s omezovačem teploty, chrom, odtoková souprava s funkcí click-clack, flexibilní připojovací hadice | soubor | 3 |  | 0 |  |  | základní |  | 0 | 0 | 0 | 0 | 0 | 4 | K | 2 | ROZPOCET | 0 | 0 | 0 | 0 | 0 | 1 | 0 | 4 | 352
177 | K | 725829131 | Montáž baterie umyvadlové stojánkové G 1/2" ostatní typ | kus | 3 |  | 0 |  |  | základní |  | 0 | 0 | 0 | 0 | 0 | 4 | K | 2 | ROZPOCET | 0 | 0 | 0 | 0 | 0 | 1 | 0 | 4 | 354
| D | D23 | U1 - Umyvadla děti |  |  |  | 0 |  |  |  |  | 0 |  | 0 |  | 0 | 1 | D | 1 | ROZPOCET | [6 empty] | 0
178 | K | 725211616.1 | Umyvadlo pro děti keramické bílé šířky 550 mm s krytem na sifon připevněné na stěnu šrouby, vč. zápachové uzávěrky DN40 | soubor | 7 |  | 0 |  |  | základní |  | 0 | 0 | 0 | 0 | 0 | 4 | K | 2 | ROZPOCET | 0 | 0 | 0 | 0 | 0 | 1 | 0 | 4 | 356
179 | K | 725219102 | Montáž umyvadla připevněného na šrouby do zdiva | soubor | 7 |  | 0 |  |  | základní |  | 0 | 0 | 0 | 0 | 0 | 4 | K | 2 | ROZPOCET | 0 | 0 | 0 | 0 | 0 | 1 | 0 | 4 | 358
180 | K | 726131001.GBT | Instalační předstěna pro umyvadlo v 1120 mm se stojánkovou baterií do lehkých stěn s kovovou kcí | soubor | 3 |  | 0 |  |  | základní |  | 0 | 0 | 0 | 0 | 0 | 4 | K | 2 | ROZPOCET | 0 | 0 | 0 | 0 | 0 | 1 | 0 | 4 | 360
181 | K | 726191002 | Souprava pro předstěnovou montáž | soubor | 3 |  | 0 |  |  | základní |  | 0 | 0 | 0 | 0 | 0 | 4 | K | 2 | ROZPOCET | 0 | 0 | 0 | 0 | 0 | 1 | 0 | 4 | 362
182 | K | Pol34 | Baterie umyvadlová stojánková termostatická úsporná, termostat s ochranou proti opaření při výpadku přívodu studené vody - bezpečnostní pojistka při 38 °C, chrom, odtoková souprava s funkcí click-clack, flexibilní připojovací hadice | soubor | 7 |  | 0 |  |  | základní |  | 0 | 0 | 0 | 0 | 0 | 4 | K | 2 | ROZPOCET | 0 | 0 | 0 | 0 | 0 | 1 | 0 | 4 | 364
183 | K | 725829131 | Montáž baterie umyvadlové stojánkové G 1/2" ostatní typ | kus | 7 |  | 0 |  |  | základní |  | 0 | 0 | 0 | 0 | 0 | 4 | K | 2 | ROZPOCET | 0 | 0 | 0 | 0 | 0 | 1 | 0 | 4 | 366
| D | D24 | UM - Umývátka |  |  |  | 0 |  |  |  |  | 0 |  | 0 |  | 0 | 1 | D | 1 | ROZPOCET | [6 empty] | 0
184 | K | 725211616.2 | Umývátko keramické bílé šířky 450 mm s krytem na sifon připevněné na stěnu šrouby, vč. zápachové uzávěrky DN40 | soubor | 1 |  | 0 |  |  | základní |  | 0 | 0 | 0 | 0 | 0 | 4 | K | 2 | ROZPOCET | 0 | 0 | 0 | 0 | 0 | 1 | 0 | 4 | 368
185 | K | 725219102 | Montáž umyvadla připevněného na šrouby do zdiva | soubor | 1 |  | 0 |  |  | základní |  | 0 | 0 | 0 | 0 | 0 | 4 | K | 2 | ROZPOCET | 0 | 0 | 0 | 0 | 0 | 1 | 0 | 4 | 370
186 | K | Pol33 | Baterie umyvadlová stojánková klasická úsporná, nastavitelný omezovač průtoku s omezovačem teploty, chrom, odtoková souprava s funkcí click-clack, flexibilní připojovací hadice | soubor | 1 |  | 0 |  |  | základní |  | 0 | 0 | 0 | 0 | 0 | 4 | K | 2 | ROZPOCET | 0 | 0 | 0 | 0 | 0 | 1 | 0 | 4 | 372
187 | K | 725829131 | Montáž baterie umyvadlové stojánkové G 1/2" ostatní typ | kus | 1 |  | 0 |  |  | základní |  | 0 | 0 | 0 | 0 | 0 | 4 | K | 2 | ROZPOCET | 0 | 0 | 0 | 0 | 0 | 1 | 0 | 4 | 374
| D | D25 | D - Dřezy |  |  |  | 0 |  |  |  |  | 0 |  | 0 |  | 0 | 1 | D | 1 | ROZPOCET | [6 empty] | 0
188 | K | 725311121 | Dřez jednoduchý nerezový/granitový s odkapávací plochou 560x480 mm a miskou | kus | 1 |  | 0 |  |  | základní |  | 0 | 0 | 0 | 0 | 0 | 4 | K | 2 | ROZPOCET | 0 | 0 | 0 | 0 | 0 | 1 | 0 | 4 | 376
189 | K | 725319111 | Montáž dřezu ostatních typů | kus | 1 |  | 0 |  |  | základní |  | 0 | 0 | 0 | 0 | 0 | 4 | K | 2 | ROZPOCET | 0 | 0 | 0 | 0 | 0 | 1 | 0 | 4 | 378
190 | K | Pol35 | Zápachová uzávěrka DN50x6/4”s přípojkou pro pračku nebo myčku nádobí se zpětným uzávěrem a stavitelným kulovým kloubem na odtoku | kus | 1 |  | 0 |  |  | základní |  | 0 | 0 | 0 | 0 | 0 | 4 | K | 2 | ROZPOCET | 0 | 0 | 0 | 0 | 0 | 1 | 0 | 4 | 380
191 | K | Pol36 | Montáž zápachových uzávěrek dřezových jednodílných DN 50 | kus | 1 |  | 0 |  |  | základní |  | 0 | 0 | 0 | 0 | 0 | 4 | K | 2 | ROZPOCET | 0 | 0 | 0 | 0 | 0 | 1 | 0 | 4 | 382
192 | K | 725821325 | Baterie dřezová stojánková páková s otáčivým kulatým ústím a délkou ramínka 220 mm | soubor | 1 |  | 0 |  |  | základní |  | 0 | 0 | 0 | 0 | 0 | 4 | K | 2 | ROZPOCET | 0 | 0 | 0 | 0 | 0 | 1 | 0 | 4 | 384
193 | K | 725829111 | Montáž baterie stojánkové dřezové G 1/2" | kus | 1 |  | 0 |  |  | základní |  | 0 | 0 | 0 | 0 | 0 | 4 | K | 2 | ROZPOCET | 0 | 0 | 0 | 0 | 0 | 1 | 0 | 4 | 386
194 | K | 998725201 | Přesun hmot procentní pro zařizovací předměty v objektech v do 6 m | % |  |  | 0 |  |  | základní |  | 0 | 0 | 0 | 0 | 0 | 4 | K | 2 | ROZPOCET | 0 | 0 | 0 | 0 | 0 | 1 | 0 | 4 | 388
| D | D26 | Demontáže |  |  |  | 0 |  |  |  |  | 0 |  | 0 |  | 0 | 1 | D | 0 | ROZPOCET | [6 empty] | 0
| D | D1 | Vnitřní kanalizace |  |  |  | 0 |  |  |  |  | 0 |  | 0 |  | 0 | 1 | D | 1 | ROZPOCET | [6 empty] | 0
195 | K | 721110806 | Demontáž potrubí kameninové DN přes 100 do 200 | m | 61 |  | 0 |  |  | základní |  | 0 | 0 | 0 | 0 | 0 | 4 | K | 2 | ROZPOCET | 0 | 0 | 0 | 0 | 0 | 1 | 0 | 4 | 390
196 | K | 721140802 | Demontáž potrubí litinové DN do 100 | m | 70 |  | 0 |  |  | základní |  | 0 | 0 | 0 | 0 | 0 | 4 | K | 2 | ROZPOCET | 0 | 0 | 0 | 0 | 0 | 1 | 0 | 4 | 392
197 | K | 721171808 | Demontáž potrubí z PVC D do 114 | m | 15 |  | 0 |  |  | základní |  | 0 | 0 | 0 | 0 | 0 | 4 | K | 2 | ROZPOCET | 0 | 0 | 0 | 0 | 0 | 1 | 0 | 4 | 394
198 | K | 725210821 | Demontáž umyvadel bez výtokových armatur | soubor | 13 |  | 0 |  |  | základní |  | 0 | 0 | 0 | 0 | 0 | 4 | K | 2 | ROZPOCET | 0 | 0 | 0 | 0 | 0 | 1 | 0 | 4 | 396
199 | K | 725110814 | Demontáž klozetu Kombi | soubor | 5 |  | 0 |  |  | základní |  | 0 | 0 | 0 | 0 | 0 | 4 | K | 2 | ROZPOCET | 0 | 0 | 0 | 0 | 0 | 1 | 0 | 4 | 398
200 | K | 725330820 | Demontáž výlevky | soubor | 1 |  | 0 |  |  | základní |  | 0 | 0 | 0 | 0 | 0 | 4 | K | 2 | ROZPOCET | 0 | 0 | 0 | 0 | 0 | 1 | 0 | 4 | 400
201 | K | 725310823 | Demontáž dřez jednoduchý vestavěný v kuchyňských sestavách bez výtokových armatur | soubor | 1 |  | 0 |  |  | základní |  | 0 | 0 | 0 | 0 | 0 | 4 | K | 2 | ROZPOCET | 0 | 0 | 0 | 0 | 0 | 1 | 0 | 4 | 402
202 | K | 725220841 | Demontáž van ocelová | soubor | 1 |  | 0 |  |  | základní |  | 0 | 0 | 0 | 0 | 0 | 4 | K | 2 | ROZPOCET | 0 | 0 | 0 | 0 | 0 | 1 | 0 | 4 | 404
| D | D9 | Vnitřní vodovod |  |  |  | 0 |  |  |  |  | 0 |  | 0 |  | 0 | 1 | D | 1 | ROZPOCET | [6 empty] | 0
203 | K | 722170804 | Demontáž rozvodů vody z plastů do 50 | m | 135 |  | 0 |  |  | základní |  | 0 | 0 | 0 | 0 | 0 | 4 | K | 2 | ROZPOCET | 0 | 0 | 0 | 0 | 0 | 1 | 0 | 4 | 406
204 | K | 722130803 | Demontáž potrubí ocelové pozinkované závitové DN přes 40 do 50 | m | 7 |  | 0 |  |  | základní |  | 0 | 0 | 0 | 0 | 0 | 4 | K | 2 | ROZPOCET | 0 | 0 | 0 | 0 | 0 | 1 | 0 | 4 | 408
205 | K | 722181852 | Demontáž termoizolačních trubic z trub do 89 | m | 135 |  | 0 |  |  | základní |  | 0 | 0 | 0 | 0 | 0 | 4 | K | 2 | ROZPOCET | 0 | 0 | 0 | 0 | 0 | 1 | 0 | 4 | 410
206 | K | 722220862 | Demontáž armatur závitových se dvěma závity G do 5/4 | kus | 10 |  | 0 |  |  | základní |  | 0 | 0 | 0 | 0 | 0 | 4 | K | 2 | ROZPOCET | 0 | 0 | 0 | 0 | 0 | 1 | 0 | 4 | 412
207 | K | 725820802 | Demontáž baterie stojánkové do jednoho otvoru | soubor | 14 |  | 0 |  |  | základní |  | 0 | 0 | 0 | 0 | 0 | 4 | K | 2 | ROZPOCET | 0 | 0 | 0 | 0 | 0 | 1 | 0 | 4 | 414
208 | K | 725820801 | Demontáž baterie nástěnné do G 3/4 | soubor | 4 |  | 0 |  |  | základní |  | 0 | 0 | 0 | 0 | 0 | 4 | K | 2 | ROZPOCET | 0 | 0 | 0 | 0 | 0 | 1 | 0 | 4 | 416
209 | K | 725810811 | Demontáž ventilů výtokových nástěnných | kus | 33 |  | 0 |  |  | základní |  | 0 | 0 | 0 | 0 | 0 | 4 | K | 2 | ROZPOCET | 0 | 0 | 0 | 0 | 0 | 1 | 0 | 4 | 418
210 | K | 725530823 | Demontáž ohřívač elektrický tlakový přes 50 do 200 l | kus | 1 |  | 0 |  |  | základní |  | 0 | 0 | 0 | 0 | 0 | 4 | K | 2 | ROZPOCET | 0 | 0 | 0 | 0 | 0 | 1 | 0 | 4 | 420
211 | K | Pol37 | Demontáž hydrantu C52, vč. odelové skříně | kus | 2 |  | 0 |  |  | základní |  | 0 | 0 | 0 | 0 | 0 | 4 | K | 2 | ROZPOCET | 0 | 0 | 0 | 0 | 0 | 1 | 0 | 4 | 422
212 | K | 998725201.1 | Přesun demontovaných hmot procentní v objektech v do 6 m | % |  |  | 0 |  |  | základní |  | 0 | 0 | 0 | 0 | 0 | 4 | K | 2 | ROZPOCET | 0 | 0 | 0 | 0 | 0 | 1 | 0 | 4 | 424
| D | D27 | Ostatní položky |  |  |  | 0 |  |  |  |  | 0 |  | 0 |  | 0 | 1 | D | 0 | ROZPOCET | [6 empty] | 0
213 | K | Pol38 | Funkční zkoušky, zprovoznění zařízení včetně zaregulování a komplexních zkoušek po dokončení vč. protokolu | hod | 5 |  | 0 |  |  | základní |  | 0 | 0 | 0 | 0 | 0 | 4 | K | 1 | ROZPOCET | 0 | 0 | 0 | 0 | 0 | 1 | 0 | 4 | 426
214 | K | Pol39 | Uvedení do provozu | hod | 5 |  | 0 |  |  | základní |  | 0 | 0 | 0 | 0 | 0 | 4 | K | 1 | ROZPOCET | 0 | 0 | 0 | 0 | 0 | 1 | 0 | 4 | 428
215 | K | Pol40 | Značení systému (šipky, popisy potrubí, informační tabulky, schémata) | hod | 2 |  | 0 |  |  | základní |  | 0 | 0 | 0 | 0 | 0 | 4 | K | 1 | ROZPOCET | 0 | 0 | 0 | 0 | 0 | 1 | 0 | 4 | 430
216 | K | Pol47 | Kompletní dokladová část pro zahájení užívání stavby (zkušební provoz, kolaudace) | kpl | 1 |  | 0 |  |  | základní |  | 0 | 0 | 0 | 0 | 0 | 4 | K | 1 | ROZPOCET | 0 | 0 | 0 | 0 | 0 | 1 | 0 | 4 | 444
217 | K | Pol48 | Odvoz a ekologická likvidace odpadového materiálu - ochranných obalů, převozních palet, naložení a složení nákladu, vč. poplatku za skládku | soubor | 1 |  | 0 |  |  | základní |  | 0 | 0 | 0 | 0 | 0 | 4 | K | 1 | ROZPOCET | 0 | 0 | 0 | 0 | 0 | 1 | 0 | 4 | 446
218 | K | Pol49 | Ostatní stavební přípomoce | kpl | 1 |  | 0 |  |  | základní |  | 0 | 0 | 0 | 0 | 0 | 4 | K | 1 | ROZPOCET | 0 | 0 | 0 | 0 | 0 | 1 | 0 | 4 | 448

## 04 - vzduchotechnika
{8063e5d7-90c8-4b6d-b2c9-b85588950483}
2
| KRYCÍ LIST SOUPISU PRACÍ | [7 empty] | v --- níže se nacházejí doplnkové a pomocné údaje k sestavám --- v | [8 empty] | False
Stavba:
Stavební úpravy - Družina ZŠ Zborovská, Tábor
Objekt:
04 - vzduchotechnika
| KSO: |  |  |  |  | CC-CZ:
| Místo: |  | p.č. 1502/99, 1502/463 k.ú. Tábor |  |  | Datum: | 27. 2. 2025
| Zadavatel: |  |  |  |  | IČ:
|  | Město Tábor |  |  |  | DIČ:
| Uchazeč: |  |  |  |  | IČ: | Vyplň údaj
|  | Vyplň údaj |  |  |  | DIČ: | Vyplň údaj
| Projektant: |  |  |  |  | IČ:
|  | KOSTKA PROJEKT s.r.o. |  |  |  | DIČ:
| Zpracovatel: |  |  |  |  | IČ:
|  | KOSTKA PROJEKT s.r.o. |  |  |  | DIČ:
Poznámka:
| Cena bez DPH | [5 empty] | 0
|  |  | Základ daně |  |  | Sazba daně | Výše daně
| DPH | základní | 0 |  |  | 21% | 0
|  | snížená | 0 |  |  | 12% | 0
|  | zákl. přenesená | 0 |  |  | 21% | 0
|  | sníž. přenesená | 0 |  |  | 12% | 0
|  | nulová | 0 |  |  | 0% | 0
| Cena s DPH |  |  | v | CZK |  | 0
| Projektant |  |  | Zpracovatel
| Datum a podpis: |  | Razítko | Datum a podpis: |  |  | Razítko
| Objednavatel |  |  | Uchazeč
| Datum a podpis: |  | Razítko | Datum a podpis: |  |  | Razítko
REKAPITULACE ČLENĚNÍ SOUPISU PRACÍ
Stavba:
Stavební úpravy - Družina ZŠ Zborovská, Tábor
Objekt:
04 - vzduchotechnika
Místo: |  |  | p.č. 1502/99, 1502/463 k.ú. Tábor |  |  | Datum: | 27. 2. 2025
Zadavatel: |  |  | Město Tábor |  |  | Projektant: | KOSTKA PROJEKT s.r.o.
Uchazeč: |  |  | Vyplň údaj |  |  | Zpracovatel: | KOSTKA PROJEKT s.r.o.
Kód dílu - Popis | [6 empty] | Cena celkem [CZK]
Náklady ze soupisu prací | [6 empty] | 0 | [11 empty] | -1
| D1 - Zař. č.1 | [5 empty] | 0
| D2 - Zař. č.2 | [5 empty] | 0
| D3 - Zař. č.3 | [5 empty] | 0
| D4 - Montážní nateriál | [5 empty] | 0
| D5 - Montáž a doprava | [5 empty] | 0
SOUPIS PRACÍ
Stavba:
Stavební úpravy - Družina ZŠ Zborovská, Tábor
Objekt:
04 - vzduchotechnika
Místo: |  |  | p.č. 1502/99, 1502/463 k.ú. Tábor |  |  | Datum: | 27. 2. 2025
Zadavatel: |  |  | Město Tábor |  |  | Projektant: | KOSTKA PROJEKT s.r.o.
Uchazeč: |  |  | Vyplň údaj |  |  | Zpracovatel: | KOSTKA PROJEKT s.r.o.
PČ | Typ | Kód | Popis | MJ | Množství | J.cena [CZK] | Cena celkem [CZK] | Cenová soustava |  | DPH | J. Nh [h] | Nh celkem [h] | J. hmotnost [t] | Hmotnost celkem [t] | J. suť [t] | Suť Celkem [t]
Náklady soupisu celkem | [6 empty] | 0 |  |  |  |  | 0 |  | 0 |  | 0 |  | D | -1 | [7 empty] | 0
| D | D1 | Zař. č.1 |  |  |  | 0 |  |  |  |  | 0 |  | 0 |  | 0 | 1 | D | 0 | ROZPOCET | [6 empty] | 0
1 | K | 1.1 | Ventilátor pr. 100 mm , Q = 50 m3/h, p=20 Pa, N = 20 W / 230 V | ks | 3 |  | 0 |  |  | základní |  | 0 | 0 | 0 | 0 | 0 | 4 | K | 1 | ROZPOCET | 0 | 0 | 0 | 0 | 0 | 1 | 0 | 4 | 2
2 | K | 1.2 | Potrubí kruhové Spiro pr. 100 mm (včetně odbočky a přechodky na pr. 125 mm) | bm | 3 |  | 0 |  |  | základní |  | 0 | 0 | 0 | 0 | 0 | 4 | K | 1 | ROZPOCET | 0 | 0 | 0 | 0 | 0 | 1 | 0 | 4 | 4
3 | K | 1.3 | Potrubí kruhové Spiro pr. 125 mm | bm | 12 |  | 0 |  |  | základní |  | 0 | 0 | 0 | 0 | 0 | 4 | K | 1 | ROZPOCET | 0 | 0 | 0 | 0 | 0 | 1 | 0 | 4 | 1655049293
| D | D2 | Zař. č.2 |  |  |  | 0 |  |  |  |  | 0 |  | 0 |  | 0 | 1 | D | 0 | ROZPOCET | [6 empty] | 0
4 | K | 2.1 | Ventilátor pr. 100 mm , Q = 50 m3/h, p=20 Pa, N = 20 W / 230 V | ks | 3 |  | 0 |  |  | základní |  | 0 | 0 | 0 | 0 | 0 | 4 | K | 1 | ROZPOCET | 0 | 0 | 0 | 0 | 0 | 1 | 0 | 4 | 6
5 | K | 2.2 | Potrubí kruhové Spiro pr. 100 mm (včetně odbočky a přechodky na pr. 125 mm) | bm | 5 |  | 0 |  |  | základní |  | 0 | 0 | 0 | 0 | 0 | 4 | K | 1 | ROZPOCET | 0 | 0 | 0 | 0 | 0 | 1 | 0 | 4 | 8
6 | K | 2.3 | Potrubí kruhové Spiro pr. 125 mm | bm | 5 |  | 0 |  |  | základní |  | 0 | 0 | 0 | 0 | 0 | 4 | K | 1 | ROZPOCET | 0 | 0 | 0 | 0 | 0 | 1 | 0 | 4 | 2019586144
| D | D3 | Zař. č.3 |  |  |  | 0 |  |  |  |  | 0 |  | 0 |  | 0 | 1 | D | 0 | ROZPOCET | [6 empty] | 0
7 | K | 3.1 | Potrubí kruhové 125 | bm | 10 |  | 0 |  |  | základní |  | 0 | 0 | 0 | 0 | 0 | 4 | K | 1 | ROZPOCET | 0 | 0 | 0 | 0 | 0 | 1 | 0 | 4 | 10
| D | D4 | Montážní nateriál |  |  |  | 0 |  |  |  |  | 0 |  | 0 |  | 0 | 1 | D | 0 | ROZPOCET | [6 empty] | 0
8 | K | Pol49 | Materiál | kpl | 1 |  | 0 |  |  | základní |  | 0 | 0 | 0 | 0 | 0 | 4 | K | 1 | ROZPOCET | 0 | 0 | 0 | 0 | 0 | 1 | 0 | 4 | 12
| D | D5 | Montáž a doprava |  |  |  | 0 |  |  |  |  | 0 |  | 0 |  | 0 | 1 | D | 0 | ROZPOCET | [6 empty] | 0
9 | K | Pol50 | Montáž | kpl | 1 |  | 0 |  |  | základní |  | 0 | 0 | 0 | 0 | 0 | 4 | K | 1 | ROZPOCET | 0 | 0 | 0 | 0 | 0 | 1 | 0 | 4 | 14
10 | K | Pol51 | Doprava dle specifikace | kpl | 1 |  | 0 |  |  | základní |  | 0 | 0 | 0 | 0 | 0 | 4 | K | 1 | ROZPOCET | 0 | 0 | 0 | 0 | 0 | 1 | 0 | 4 | 16

## 05 - vytápění
{7e1be914-a9fd-4652-b004-83e10ba12846}
2
| KRYCÍ LIST SOUPISU PRACÍ | [7 empty] | v --- níže se nacházejí doplnkové a pomocné údaje k sestavám --- v | [8 empty] | False
Stavba:
Stavební úpravy - Družina ZŠ Zborovská, Tábor
Objekt:
05 - vytápění
| KSO: |  |  |  |  | CC-CZ:
| Místo: |  | p.č. 1502/99, 1502/463 k.ú. Tábor |  |  | Datum: | 27. 2. 2025
| Zadavatel: |  |  |  |  | IČ:
|  | Město Tábor |  |  |  | DIČ:
| Uchazeč: |  |  |  |  | IČ: | Vyplň údaj
|  | Vyplň údaj |  |  |  | DIČ: | Vyplň údaj
| Projektant: |  |  |  |  | IČ:
|  | KOSTKA PROJEKT s.r.o. |  |  |  | DIČ:
| Zpracovatel: |  |  |  |  | IČ:
|  | KOSTKA PROJEKT s.r.o. |  |  |  | DIČ:
Poznámka:
| Cena bez DPH | [5 empty] | 0
|  |  | Základ daně |  |  | Sazba daně | Výše daně
| DPH | základní | 0 |  |  | 21% | 0
|  | snížená | 0 |  |  | 12% | 0
|  | zákl. přenesená | 0 |  |  | 21% | 0
|  | sníž. přenesená | 0 |  |  | 12% | 0
|  | nulová | 0 |  |  | 0% | 0
| Cena s DPH |  |  | v | CZK |  | 0
| Projektant |  |  | Zpracovatel
| Datum a podpis: |  | Razítko | Datum a podpis: |  |  | Razítko
| Objednavatel |  |  | Uchazeč
| Datum a podpis: |  | Razítko | Datum a podpis: |  |  | Razítko
REKAPITULACE ČLENĚNÍ SOUPISU PRACÍ
Stavba:
Stavební úpravy - Družina ZŠ Zborovská, Tábor
Objekt:
05 - vytápění
Místo: |  |  | p.č. 1502/99, 1502/463 k.ú. Tábor |  |  | Datum: | 27. 2. 2025
Zadavatel: |  |  | Město Tábor |  |  | Projektant: | KOSTKA PROJEKT s.r.o.
Uchazeč: |  |  | Vyplň údaj |  |  | Zpracovatel: | KOSTKA PROJEKT s.r.o.
Kód dílu - Popis | [6 empty] | Cena celkem [CZK]
Náklady ze soupisu prací | [6 empty] | 0 | [11 empty] | -1
| 713 - Izolace tepelné | [5 empty] | 0
| 732 - Strojovny | [5 empty] | 0
| 733 - Rozvod potrubí | [5 empty] | 0
| 734 - Armatury | [5 empty] | 0
| 735 - Otopná tělesa | [5 empty] | 0
| 783 - Nátěry | [5 empty] | 0
| 750VD - Demontáže | [5 empty] | 0
| 997 - Doprava suti a vybouraných hmot | [5 empty] | 0
| 900VD - Ostatní konstrukce a práce | [5 empty] | 0
SOUPIS PRACÍ
Stavba:
Stavební úpravy - Družina ZŠ Zborovská, Tábor
Objekt:
05 - vytápění
Místo: |  |  | p.č. 1502/99, 1502/463 k.ú. Tábor |  |  | Datum: | 27. 2. 2025
Zadavatel: |  |  | Město Tábor |  |  | Projektant: | KOSTKA PROJEKT s.r.o.
Uchazeč: |  |  | Vyplň údaj |  |  | Zpracovatel: | KOSTKA PROJEKT s.r.o.
PČ | Typ | Kód | Popis | MJ | Množství | J.cena [CZK] | Cena celkem [CZK] | Cenová soustava |  | DPH | J. Nh [h] | Nh celkem [h] | J. hmotnost [t] | Hmotnost celkem [t] | J. suť [t] | Suť Celkem [t]
Náklady soupisu celkem | [6 empty] | 0 |  |  |  |  | 0 |  | 0 |  | 3.2332 |  | D | -1 | [10 empty] | 0
| D | 713 | Izolace tepelné |  |  |  | 0 |  |  |  |  | 0 |  | 0 |  | 0 | 2 | D | 0 |  |  |  | ROZPOCET | [6 empty] | 0
1 | K | Pol52 | Návleková izolace ve standardu např. pipo als na potrubí ocel 1/2", tl 25 mm | m | 69 |  | 0 |  |  | základní |  | 0 | 0 | 0 | 0 | 0 | 16 | K | 1 |  |  |  | ROZPOCET | 0 | 0 | 0 | 0 | 0 | 1 | 0 | 16 | 2
2 | K | Pol53 | Návleková izolace ve standardu např. pipo als na potrubí ocel 3/4", tl 30 mm | m | 109 |  | 0 |  |  | základní |  | 0 | 0 | 0 | 0 | 0 | 16 | K | 1 |  |  |  | ROZPOCET | 0 | 0 | 0 | 0 | 0 | 1 | 0 | 16 | 4
3 | K | Pol54 | Návleková izolace ve standardu např. pipo als na potrubí ocel 1", tl 30 mm | m | 54 |  | 0 |  |  | základní |  | 0 | 0 | 0 | 0 | 0 | 16 | K | 1 |  |  |  | ROZPOCET | 0 | 0 | 0 | 0 | 0 | 1 | 0 | 16 | 6
4 | K | Pol55 | Návleková izolace ve standardu např. pipo als na potrubí ocel 5/4", tl 40 mm | m | 36 |  | 0 |  |  | základní |  | 0 | 0 | 0 | 0 | 0 | 16 | K | 1 |  |  |  | ROZPOCET | 0 | 0 | 0 | 0 | 0 | 1 | 0 | 16 | 8
5 | K | 28377236.A | Trubice izolační stabil na potrubí ocel 1/2", tl 13mm (potrubí v podlaze) | m | 51 |  | 0 |  |  | základní |  | 0 | 0 | 0 | 0 | 0 | 16 | K | 1 |  |  |  | ROZPOCET | 0 | 0 | 0 | 0 | 0 | 1 | 0 | 16 | 10
6 | K | 283772373 | Trubice izolačnína stabil potrubí ocel 3/4", tl 13mm (potrubí v podlaze) | m | 15 |  | 0 |  |  | základní |  | 0 | 0 | 0 | 0 | 0 | 16 | K | 1 |  |  |  | ROZPOCET | 0 | 0 | 0 | 0 | 0 | 1 | 0 | 16 | 12
7 | K | 722182014RT1 | Montáž izolačních skruží na potrubí přímé do DN 40 | m | 334 |  | 0 |  |  | základní |  | 0 | 0 | 0 | 0 | 0 | 16 | K | 1 |  |  |  | ROZPOCET | 0 | 0 | 0 | 0 | 0 | 1 | 0 | 16 | 14
8 | K | 722182094R00 | Příplatek za montáž izolačních tvarovek do DN 40 | kus | 150 |  | 0 |  |  | základní |  | 0 | 0 | 0 | 0 | 0 | 16 | K | 1 |  |  |  | ROZPOCET | 0 | 0 | 0 | 0 | 0 | 1 | 0 | 16 | 16
9 | K | Pol56 | příplatek za montáž ve stísněných podmínkách (montáž v tepelném kanálu) | m | 200 |  | 0 |  |  | základní |  | 0 | 0 | 0 | 0 | 0 | 16 | K | 1 |  |  |  | ROZPOCET | 0 | 0 | 0 | 0 | 0 | 1 | 0 | 16 | 18
| D | 732 | Strojovny |  |  |  | 0 |  |  |  |  | 0 |  | 0 |  | 0 | 2 | D | 0 |  |  |  | ROZPOCET | [6 empty] | 0
10 | K | 732429111R00 | Montáž čerpadel oběhových spirálních, DN 30 | soubor | 1 |  | 0 |  |  | základní |  | 0 | 0 | 0 | 0 | 0 | 16 | K | 1 |  |  |  | ROZPOCET | 0 | 0 | 0 | 0 | 0 | 1 | 0 | 16 | 20
11 | K | 732421311RM1 | Čerpadlo oběhové ve standardu např. pico 30/ 1-8 (230V, 4-75W) | soubor | 1 |  | 0 |  |  | základní |  | 0 | 0 | 0 | 0 | 0 | 16 | K | 1 |  |  |  | ROZPOCET | 0 | 0 | 0 | 0 | 0 | 1 | 0 | 16 | 22
12 | K | Pol57 | Úprava parametrizace zájmové topné větve (dílny) ve strojovně vytápění | ks | 1 |  | 0 |  |  | základní |  | 0 | 0 | 0 | 0 | 0 | 16 | K | 1 |  |  |  | ROZPOCET | 0 | 0 | 0 | 0 | 0 | 1 | 0 | 16 | 24
| D | 733 | Rozvod potrubí |  |  |  | 0 |  |  |  |  | 0 |  | 0 |  | 0 | 2 | D | 0 |  |  |  | ROZPOCET | [6 empty] | 0
13 | K | 733111103R00 | Potrubí závitové bezešvé běžné DN 15 | m | 276 |  | 0 |  |  | základní |  | 0 | 0 | 0 | 0 | 0 | 16 | K | 1 |  |  |  | ROZPOCET | 0 | 0 | 0 | 0 | 0 | 1 | 0 | 16 | 26
14 | K | 733111104R00 | Potrubí závitové bezešvé běžné DN 20 | m | 132 |  | 0 |  |  | základní |  | 0 | 0 | 0 | 0 | 0 | 16 | K | 1 |  |  |  | ROZPOCET | 0 | 0 | 0 | 0 | 0 | 1 | 0 | 16 | 28
15 | K | 733111105R00 | Potrubí závitové bezešvé běžné DN 25 | m | 54 |  | 0 |  |  | základní |  | 0 | 0 | 0 | 0 | 0 | 16 | K | 1 |  |  |  | ROZPOCET | 0 | 0 | 0 | 0 | 0 | 1 | 0 | 16 | 30
16 | K | 733111106R00 | Potrubí závitové bezešvé běžné DN 32 | m | 36 |  | 0 |  |  | základní |  | 0 | 0 | 0 | 0 | 0 | 16 | K | 1 |  |  |  | ROZPOCET | 0 | 0 | 0 | 0 | 0 | 1 | 0 | 16 | 32
17 | K | 733190107R00 | Tlaková zkouška potrubí do DN 40 | m | 498 |  | 0 |  |  | základní |  | 0 | 0 | 0 | 0 | 0 | 16 | K | 1 |  |  |  | ROZPOCET | 0 | 0 | 0 | 0 | 0 | 1 | 0 | 16 | 34
18 | K | Pol56 | příplatek za montáž ve stísněných podmínkách (montáž v tepelném kanálu) | m | 200 |  | 0 |  |  | základní |  | 0 | 0 | 0 | 0 | 0 | 16 | K | 1 |  |  |  | ROZPOCET | 0 | 0 | 0 | 0 | 0 | 1 | 0 | 16 | 36
19 | K | Pol58 | Systémové uložení potrubí (závěsy, držáky, konzoly, obímky...) + MTZ | soubor | 1 |  | 0 |  |  | základní |  | 0 | 0 | 0 | 0 | 0 | 16 | K | 1 |  |  |  | ROZPOCET | 0 | 0 | 0 | 0 | 0 | 1 | 0 | 16 | 38
20 | K | 734294104R00 | Růžice pro potrubí krycí | kus | 86 |  | 0 |  |  | základní |  | 0 | 0 | 0 | 0 | 0 | 16 | K | 1 |  |  |  | ROZPOCET | 0 | 0 | 0 | 0 | 0 | 1 | 0 | 16 | 40
| D | 734 | Armatury |  |  |  | 0 |  |  |  |  | 0 |  | 0 |  | 0 | 2 | D | 0 |  |  |  | ROZPOCET | [6 empty] | 0
21 | K | 734226232R00 | Ventil radiátorový ve standardu např. V-exact DT 15, (kv =0,049-0,67 při XP= 2 ) | kus | 33 |  | 0 |  |  | základní |  | 0 | 0 | 0 | 0 | 0 | 16 | K | 1 |  |  |  | ROZPOCET | 0 | 0 | 0 | 0 | 0 | 1 | 0 | 16 | 42
22 | K | 734266222R00 | Šroubení regulační s uzavíraním a vypouštěním DN 15, (kv=0,09-1,31) | kus | 33 |  | 0 |  |  | základní |  | 0 | 0 | 0 | 0 | 0 | 16 | K | 1 |  |  |  | ROZPOCET | 0 | 0 | 0 | 0 | 0 | 1 | 0 | 16 | 44
23 | K | 734226232R00.1 | Ventil radiátorový ve standardu např. Multilux DT 15, (kv =0,049-0,66 při XP= 2 ) | kus | 2 |  | 0 |  |  | základní |  | 0 | 0 | 0 | 0 | 0 | 16 | K | 1 |  |  |  | ROZPOCET | 0 | 0 | 0 | 0 | 0 | 1 | 0 | 16 | 46
24 | K | Pol59 | Termostat. hlavice zabezpečený model pro veřejné prostory + MTZ | kus | 35 |  | 0 |  |  | základní |  | 0 | 0 | 0 | 0 | 0 | 16 | K | 1 |  |  |  | ROZPOCET | 0 | 0 | 0 | 0 | 0 | 1 | 0 | 16 | 48
25 | K | Pol60 | Kulový kohout G 1/2" | kus | 1 |  | 0 |  |  | základní |  | 0 | 0 | 0 | 0 | 0 | 16 | K | 1 |  |  |  | ROZPOCET | 0 | 0 | 0 | 0 | 0 | 1 | 0 | 16 | 50
26 | K | 722223131R00 | Kulový kohout napouštěcí a vypouštěcí DN 1/2" | kus | 2 |  | 0 |  |  | základní |  | 0 | 0 | 0 | 0 | 0 | 16 | K | 1 |  |  |  | ROZPOCET | 0 | 0 | 0 | 0 | 0 | 1 | 0 | 16 | 52
27 | K | Pol61 | Kulový kohout G 1" | kus | 4 |  | 0 |  |  | základní |  | 0 | 0 | 0 | 0 | 0 | 16 | K | 1 |  |  |  | ROZPOCET | 0 | 0 | 0 | 0 | 0 | 1 | 0 | 16 | 54
28 | K | 734209115R00 | Montáž armatur závitových do G 1 | kus | 75 |  | 0 |  |  | základní |  | 0 | 0 | 0 | 0 | 0 | 16 | K | 1 |  |  |  | ROZPOCET | 0 | 0 | 0 | 0 | 0 | 1 | 0 | 16 | 56
29 | K | Pol62 | Kulový kohout G 5/4" | kus | 4 |  | 0 |  |  | základní |  | 0 | 0 | 0 | 0 | 0 | 16 | K | 1 |  |  |  | ROZPOCET | 0 | 0 | 0 | 0 | 0 | 1 | 0 | 16 | 58
30 | K | Pol63 | Regulátor průtoku se stupnicí - vyvažovací ventil, ve standardu např. setter Bypass 100 DN 5/4" (20-70 l/min, kvs=17) | soubor | 1 |  | 0 |  |  | základní |  | 0 | 0 | 0 | 0 | 0 | 16 | K | 1 |  |  |  | ROZPOCET | 0 | 0 | 0 | 0 | 0 | 1 | 0 | 16 | 60
31 | K | 734209116T00 | Montáž armatur závitových, G 5/4 | kus | 5 |  | 0 |  |  | základní |  | 0 | 0 | 0 | 0 | 0 | 16 | K | 1 |  |  |  | ROZPOCET | 0 | 0 | 0 | 0 | 0 | 1 | 0 | 16 | 62
32 | K | Pol64 | Regulátor dif. tlaku ve standardu DA 516 (5-30 kPa) DN 5/4", kvs 12 (potřebné montážní příslušenství,včetně kapiláry) + MTZ | soubor | 1 |  | 0 |  |  | základní |  | 0 | 0 | 0 | 0 | 0 | 16 | K | 1 |  |  |  | ROZPOCET | 0 | 0 | 0 | 0 | 0 | 1 | 0 | 16 | 64
| D | 735 | Otopná tělesa |  |  |  | 0 |  |  |  |  | 0 |  | 0 |  | 0 | 2 | D | 0 |  |  |  | ROZPOCET | [6 empty] | 0
33 | K | or.cena | Otopná těleso koupelnové ve standardu KLMM-1820x600 | kus | 2 |  | 0 |  |  | základní |  | 0 | 0 | 0 | 0 | 0 | 16 | K | 1 |  |  |  | ROZPOCET | 0 | 0 | 0 | 0 | 0 | 1 | 0 | 16 | 66
34 | K | 735179110R00 | El. topné těleso 400 W s integrovaným regulátorem teploty pro tělesa koupelnová, IP 44 + MTZ | kus | 1 |  | 0 |  |  | základní |  | 0 | 0 | 0 | 0 | 0 | 16 | K | 1 |  |  |  | ROZPOCET | 0 | 0 | 0 | 0 | 0 | 1 | 0 | 16 | 68
35 | K | 735179110R00.1 | Montáž otopných těles koupelnových (žebříků) | kus | 2 |  | 0 |  |  | základní |  | 0 | 0 | 0 | 0 | 0 | 16 | K | 1 |  |  |  | ROZPOCET | 0 | 0 | 0 | 0 | 0 | 1 | 0 | 16 | 70
36 | K | Pol65 | Tlaková zkoužka otopných těles koupelnových (žebříků) | kus | 2 |  | 0 |  |  | základní |  | 0 | 0 | 0 | 0 | 0 | 16 | K | 1 |  |  |  | ROZPOCET | 0 | 0 | 0 | 0 | 0 | 1 | 0 | 16 | 72
37 | K | Pol66 | Otopná tělesa panelová typ klasik 10-060060 | kus | 1 |  | 0 |  |  | základní |  | 0 | 0 | 0 | 0 | 0 | 16 | K | 1 |  |  |  | ROZPOCET | 0 | 0 | 0 | 0 | 0 | 1 | 0 | 16 | 74
38 | K | Pol67 | Otopná tělesa panelová typ klasik 10-070060 | kus | 2 |  | 0 |  |  | základní |  | 0 | 0 | 0 | 0 | 0 | 16 | K | 1 |  |  |  | ROZPOCET | 0 | 0 | 0 | 0 | 0 | 1 | 0 | 16 | 76
39 | K | Pol68 | Otopná tělesa panelová typ klasik 10-090040 | kus | 2 |  | 0 |  |  | základní |  | 0 | 0 | 0 | 0 | 0 | 16 | K | 1 |  |  |  | ROZPOCET | 0 | 0 | 0 | 0 | 0 | 1 | 0 | 16 | 78
40 | K | Pol69 | Otopná tělesa panelová typ klasik 10-090050 | kus | 1 |  | 0 |  |  | základní |  | 0 | 0 | 0 | 0 | 0 | 16 | K | 1 |  |  |  | ROZPOCET | 0 | 0 | 0 | 0 | 0 | 1 | 0 | 16 | 80
41 | K | Pol70 | Otopná tělesa panelová typ klasik 11-090040 | kus | 1 |  | 0 |  |  | základní |  | 0 | 0 | 0 | 0 | 0 | 16 | K | 1 |  |  |  | ROZPOCET | 0 | 0 | 0 | 0 | 0 | 1 | 0 | 16 | 82
42 | K | Pol71 | Otopná tělesa panelová typ klasik 11-090070 | kus | 1 |  | 0 |  |  | základní |  | 0 | 0 | 0 | 0 | 0 | 16 | K | 1 |  |  |  | ROZPOCET | 0 | 0 | 0 | 0 | 0 | 1 | 0 | 16 | 84
43 | K | Pol72 | Otopná tělesa panelová typ klasik 20-060120 | kus | 1 |  | 0 |  |  | základní |  | 0 | 0 | 0 | 0 | 0 | 16 | K | 1 |  |  |  | ROZPOCET | 0 | 0 | 0 | 0 | 0 | 1 | 0 | 16 | 86
44 | K | Pol73 | Otopná tělesa panelová typ klasik 21-060120 | kus | 1 |  | 0 |  |  | základní |  | 0 | 0 | 0 | 0 | 0 | 16 | K | 1 |  |  |  | ROZPOCET | 0 | 0 | 0 | 0 | 0 | 1 | 0 | 16 | 88
45 | K | Pol74 | Otopná tělesa panelová typ klasik 21-060140 | kus | 11 |  | 0 |  |  | základní |  | 0 | 0 | 0 | 0 | 0 | 16 | K | 1 |  |  |  | ROZPOCET | 0 | 0 | 0 | 0 | 0 | 1 | 0 | 16 | 90
46 | K | Pol75 | Otopná tělesa panelová typ klasik 21-090060 | kus | 1 |  | 0 |  |  | základní |  | 0 | 0 | 0 | 0 | 0 | 16 | K | 1 |  |  |  | ROZPOCET | 0 | 0 | 0 | 0 | 0 | 1 | 0 | 16 | 92
47 | K | Pol76 | Otopná tělesa panelová typ klasik21-090070 | kus | 1 |  | 0 |  |  | základní |  | 0 | 0 | 0 | 0 | 0 | 16 | K | 1 |  |  |  | ROZPOCET | 0 | 0 | 0 | 0 | 0 | 1 | 0 | 16 | 94
48 | K | 735159111R00 | Montáž panelových těles do délky 1600 mm | kus | 23 |  | 0 |  |  | základní |  | 0 | 0 | 0 | 0 | 0 | 16 | K | 1 |  |  |  | ROZPOCET | 0 | 0 | 0 | 0 | 0 | 1 | 0 | 16 | 96
49 | K | Pol77 | Otopná tělesa panelová typ klasik 21-060160 | kus | 9 |  | 0 |  |  | základní |  | 0 | 0 | 0 | 0 | 0 | 16 | K | 1 |  |  |  | ROZPOCET | 0 | 0 | 0 | 0 | 0 | 1 | 0 | 16 | 98
50 | K | Pol78 | Otopná tělesa panelová typ klasik 22-060200 | kus | 1 |  | 0 |  |  | základní |  | 0 | 0 | 0 | 0 | 0 | 16 | K | 1 |  |  |  | ROZPOCET | 0 | 0 | 0 | 0 | 0 | 1 | 0 | 16 | 100
51 | K | 735159121R00 | Montáž panelových těles nad délku 1600 mm | kus | 10 |  | 0 |  |  | základní |  | 0 | 0 | 0 | 0 | 0 | 16 | K | 1 |  |  |  | ROZPOCET | 0 | 0 | 0 | 0 | 0 | 1 | 0 | 16 | 102
52 | K | 735158220R00 | Tlakové zkoušky panelových těles | kus | 33 |  | 0 |  |  | základní |  | 0 | 0 | 0 | 0 | 0 | 16 | K | 1 |  |  |  | ROZPOCET | 0 | 0 | 0 | 0 | 0 | 1 | 0 | 16 | 104
| D | 783 | Nátěry |  |  |  | 0 |  |  |  |  | 0 |  | 0 |  | 0 | 2 | D | 0 |  |  |  | ROZPOCET | [6 empty] | 0
53 | K | 783424140R00 | Nátěr syntetický potrubí do DN 50 mm Z + 2x | m | 498 |  | 0 |  |  | základní |  | 0 | 0 | 0 | 0 | 0 | 16 | K | 1 |  |  |  | ROZPOCET | 0 | 0 | 0 | 0 | 0 | 1 | 0 | 16 | 106
54 | K | Pol56 | příplatek za montáž ve stísněných podmínkách (montáž v tepelném kanálu) | m | 200 |  | 0 |  |  | základní |  | 0 | 0 | 0 | 0 | 0 | 16 | K | 1 |  |  |  | ROZPOCET | 0 | 0 | 0 | 0 | 0 | 1 | 0 | 16 | 108
| D | 750VD | Demontáže |  |  |  | 0 |  |  |  |  | 0 |  | 0 |  | 3.2332 | 1 | D | 0 |  |  |  | ROZPOCET | [6 empty] | 0
55 | K | 733110806R00 | Demontáž potrubí ocelového závitového do DN 15-32 | m | 400 |  | 0 |  |  | základní |  | 0 | 0 | 0 | 0.0032 | 1.28 | 4 | K | 1 |  |  |  | ROZPOCET | 0 | 0 | 0 | 0 | 0 | 1 | 0 | 4 | 110
56 | K | 733110808R00 | Demontáž potrubí ocelového závitového do DN 40-50 | m | 100 |  | 0 |  |  | základní |  | 0 | 0 | 0 | 0.00532 | 0.532 | 4 | K | 1 |  |  |  | ROZPOCET | 0 | 0 | 0 | 0 | 0 | 1 | 0 | 4 | 112
57 | K | 735151831R00 | Demontáž otopných těles | kus | 35 |  | 0 |  |  | základní |  | 0 | 0 | 0 | 0.03749 | 1.3122 | 4 | K | 1 |  |  |  | ROZPOCET | 0 | 0 | 0 | 0 | 0 | 1 | 0 | 4 | 114
58 | K | 734200812R00 | Demontáž armatur do G 1 | kus | 75 |  | 0 |  |  | základní |  | 0 | 0 | 0 | 0.0011 | 0.0825 | 4 | K | 1 |  |  |  | ROZPOCET | 0 | 0 | 0 | 0 | 0 | 1 | 0 | 4 | 116
59 | K | 734200814R00 | Demontáž armatur do G 2 | kus | 10 |  | 0 |  |  | základní |  | 0 | 0 | 0 | 0.0022 | 0.022 | 4 | K | 1 |  |  |  | ROZPOCET | 0 | 0 | 0 | 0 | 0 | 1 | 0 | 4 | 118
60 | K | Pol79 | Demontáž ostatní | soubor | 1 |  | 0 |  |  | základní |  | 0 | 0 | 0 | 0 | 0 | 4 | K | 1 |  |  |  | ROZPOCET | 0 | 0 | 0 | 0 | 0 | 1 | 0 | 4 | 120
61 | K | Pol80 | příplatek za demontáž oddílu ve stísněných podmínkách tepelný kanál) | soubor | 1 |  | 0 |  |  | základní |  | 0 | 0 | 0 | 0 | 0 | 4 | K | 1 |  |  |  | ROZPOCET | 0 | 0 | 0 | 0 | 0 | 1 | 0 | 4 | 122
62 | K | 732420811R00 | Demontáž čerpadel oběhových spirálních DN 25 | kus | 1 |  | 0 |  |  | základní |  | 0 | 0 | 0 | 0.0045 | 0.0045 | 4 | K | 1 |  |  |  | ROZPOCET | 0 | 0 | 0 | 0 | 0 | 1 | 0 | 4 | 124
| D | 997 | Doprava suti a vybouraných hmot |  |  |  | 0 |  |  |  |  | 0 |  | 0 |  | 0 | 1 | D | 0 |  |  |  | ROZPOCET | [6 empty] | 0
63 | K | 997013501 | Odvoz suti a vybouraných hmot na skládku nebo meziskládku do 1 km se složením | t | 3.233 |  | 0 |  |  | základní |  | 0 | 0 | 0 | 0 | 0 | 4 | K | 1 |  |  |  | ROZPOCET | 0 | 0 | 0 | 0 | 0 | 1 | 0 | 4 | -599737545
64 | K | 997013509 | Příplatek k odvozu suti a vybouraných hmot na skládku ZKD 1 km přes 1 km | t | 64.66 |  | 0 |  |  | základní |  | 0 | 0 | 0 | 0 | 0 | 4 | K | 1 |  |  |  | ROZPOCET | 0 | 0 | 0 | 0 | 0 | 1 | 0 | 4 | 389559265
| VV |  | 3,233*20 |  | 64.66 | [12 empty] | VV | 1 | 2 | True | 1 | ROZPOCET
| D | 900VD | Ostatní konstrukce a práce |  |  |  | 0 |  |  |  |  | 0 |  | 0 |  | 0 | 1 | D | 0 |  |  |  | ROZPOCET | [6 empty] | 0
65 | K | 230260013R00 | Topná zkouška | h | 48 |  | 0 |  |  | základní |  | 0 | 0 | 0 | 0 | 0 | 4 | K | 1 |  |  |  | ROZPOCET | 0 | 0 | 0 | 0 | 0 | 1 | 0 | 4 | 126
66 | K | 9001VD | Zednické výpomoci (drážky, průrazy včetně atd., potřebného materiálu) | h | 24 |  | 0 |  |  | základní |  | 0 | 0 | 0 | 0 | 0 | 4 | K | 1 |  |  |  | ROZPOCET | 0 | 0 | 0 | 0 | 0 | 1 | 0 | 4 | 128

## 6.01 - elektroinstalační ...
{3e12d7cf-dc99-449e-97ac-0483651ed7e3}
2
| KRYCÍ LIST SOUPISU PRACÍ | [7 empty] | v --- níže se nacházejí doplnkové a pomocné údaje k sestavám --- v | [8 empty] | False
Stavba:
Stavební úpravy - Družina ZŠ Zborovská, Tábor
Objekt:
06 - elektroinstalace
Soupis:
6.01 - elektroinstalační práce
| KSO: |  |  |  |  | CC-CZ:
| Místo: |  | p.č. 1502/99, 1502/463 k.ú. Tábor |  |  | Datum: | 27. 2. 2025
| Zadavatel: |  |  |  |  | IČ:
|  | Město Tábor |  |  |  | DIČ:
| Uchazeč: |  |  |  |  | IČ: | Vyplň údaj
|  | Vyplň údaj |  |  |  | DIČ: | Vyplň údaj
| Projektant: |  |  |  |  | IČ:
|  | KOSTKA PROJEKT s.r.o. |  |  |  | DIČ:
| Zpracovatel: |  |  |  |  | IČ:
|  | KOSTKA PROJEKT s.r.o. |  |  |  | DIČ:
Poznámka:
| Cena bez DPH | [5 empty] | 0
|  |  | Základ daně |  |  | Sazba daně | Výše daně
| DPH | základní | 0 |  |  | 21% | 0
|  | snížená | 0 |  |  | 12% | 0
|  | zákl. přenesená | 0 |  |  | 21% | 0
|  | sníž. přenesená | 0 |  |  | 12% | 0
|  | nulová | 0 |  |  | 0% | 0
| Cena s DPH |  |  | v | CZK |  | 0
| Projektant |  |  | Zpracovatel
| Datum a podpis: |  | Razítko | Datum a podpis: |  |  | Razítko
| Objednavatel |  |  | Uchazeč
| Datum a podpis: |  | Razítko | Datum a podpis: |  |  | Razítko
REKAPITULACE ČLENĚNÍ SOUPISU PRACÍ
Stavba:
Stavební úpravy - Družina ZŠ Zborovská, Tábor
Objekt:
06 - elektroinstalace
Soupis:
6.01 - elektroinstalační práce
Místo: |  |  | p.č. 1502/99, 1502/463 k.ú. Tábor |  |  | Datum: | 27. 2. 2025
Zadavatel: |  |  | Město Tábor |  |  | Projektant: | KOSTKA PROJEKT s.r.o.
Uchazeč: |  |  | Vyplň údaj |  |  | Zpracovatel: | KOSTKA PROJEKT s.r.o.
Kód dílu - Popis | [6 empty] | Cena celkem [CZK]
Náklady ze soupisu prací | [6 empty] | 0 | [11 empty] | -1
| PSV - Práce a dodávky PSV | [5 empty] | 0
| 741 - Elektroinstalace - silnoproud | [5 empty] | 0
| M - Práce a dodávky M | [5 empty] | 0
| 21-M - Elektromontáže | [5 empty] | 0
SOUPIS PRACÍ
Stavba:
Stavební úpravy - Družina ZŠ Zborovská, Tábor
Objekt:
06 - elektroinstalace
Soupis:
6.01 - elektroinstalační práce
Místo: |  |  | p.č. 1502/99, 1502/463 k.ú. Tábor |  |  | Datum: | 27. 2. 2025
Zadavatel: |  |  | Město Tábor |  |  | Projektant: | KOSTKA PROJEKT s.r.o.
Uchazeč: |  |  | Vyplň údaj |  |  | Zpracovatel: | KOSTKA PROJEKT s.r.o.
PČ | Typ | Kód | Popis | MJ | Množství | J.cena [CZK] | Cena celkem [CZK] | Cenová soustava |  | DPH | J. Nh [h] | Nh celkem [h] | J. hmotnost [t] | Hmotnost celkem [t] | J. suť [t] | Suť Celkem [t]
Náklady soupisu celkem | [6 empty] | 0 |  |  |  |  | 0 |  | 0 |  | 0 |  | D | -1 | [7 empty] | 0
| D | PSV | Práce a dodávky PSV |  |  |  | 0 |  |  |  |  | 0 |  | 0 |  | 0 | 2 | D | 0 | ROZPOCET | [6 empty] | 0
| D | 741 | Elektroinstalace - silnoproud |  |  |  | 0 |  |  |  |  | 0 |  | 0 |  | 0 | 2 | D | 1 | ROZPOCET | [6 empty] | 0
1 | K | 741130005 | Ukončení vodičů izolovaných s označením a zapojením v rozváděči nebo na přístroji, průřezu žíly do 10 mm2 | kus | 63 |  | 0 |  |  | základní |  | 0 | 0 | 0 | 0 | 0 | 16 | K | 2 | ROZPOCET | 0 | 0 | 0 | 0 | 0 | 1 | 0 | 16 | 2
2 | K | 741112001 | Montáž krabic elektroinstalačních bez napojení na trubky a lišty, demontáže a montáže víčka a přístroje protahovacích nebo odbočných zapuštěných plastových kruhových | kus | 181 |  | 0 |  |  | základní |  | 0 | 0 | 0 | 0 | 0 | 16 | K | 2 | ROZPOCET | 0 | 0 | 0 | 0 | 0 | 1 | 0 | 16 | 4
3 | M | 34571450 | krabice pod omítku PVC přístrojová kruhová D 70mm | kus | 161 |  | 0 |  |  | základní |  | 0 | 0 | 0 | 0 | 0 | 32 | M | 2 | ROZPOCET | 0 | 0 | 0 | 0 | 0 | 1 | 0 | 16 | 6
4 | M | 34571457 | krabice pod omítku PVC odbočná kruhová D 70mm s víčkem | kus | 20 |  | 0 |  |  | základní |  | 0 | 0 | 0 | 0 | 0 | 32 | M | 2 | ROZPOCET | 0 | 0 | 0 | 0 | 0 | 1 | 0 | 16 | 8
5 | K | 741310101 | Montáž spínačů jedno nebo dvoupólových polozapuštěných nebo zapuštěných se zapojením vodičů bezšroubové připojení spínačů, řazení 1-jednopólových | kus | 19 |  | 0 |  |  | základní |  | 0 | 0 | 0 | 0 | 0 | 16 | K | 2 | ROZPOCET | 0 | 0 | 0 | 0 | 0 | 1 | 0 | 16 | 10
6 | M | 34539010 | přístroj spínače jednopólového, řazení 1, 1So bezšroubové svorky, kompletní včetně rámečku | kus | 19 |  | 0 |  |  | základní |  | 0 | 0 | 0 | 0 | 0 | 32 | M | 2 | ROZPOCET | 0 | 0 | 0 | 0 | 0 | 1 | 0 | 16 | 12
7 | M | 34539010.1 | přístroj spínačetlačítkového, řazení 1/0 bezšroubové svorky, kompletní včetně rámečku | kus | 3 |  | 0 |  |  | základní |  | 0 | 0 | 0 | 0 | 0 | 32 | M | 2 | ROZPOCET | 0 | 0 | 0 | 0 | 0 | 1 | 0 | 16 | 14
8 | K | 741310121 | Montáž přepínač (polo)zapuštěný bezšroubové připojení 5-seriový se zapojením vodičů | kus | 8 |  | 0 |  |  | základní |  | 0 | 0 | 0 | 0 | 0 | 16 | K | 2 | ROZPOCET | 0 | 0 | 0 | 0 | 0 | 1 | 0 | 16 | 16
9 | M | 34539012 | přístroj přepínače sériového, řazení 5 bezšroubové svorky, kompletní včetně rámečku | kus | 6 |  | 0 |  |  | základní |  | 0 | 0 | 0 | 0 | 0 | 32 | M | 2 | ROZPOCET | 0 | 0 | 0 | 0 | 0 | 1 | 0 | 16 | 18
10 | M | 34539013 | přístroj přepínače sériového, řazení 5 bezšroubové svorky, na povrch, IP44, kompletní včetně rámečku | kus | 2 |  | 0 |  |  | základní |  | 0 | 0 | 0 | 0 | 0 | 32 | M | 2 | ROZPOCET | 0 | 0 | 0 | 0 | 0 | 1 | 0 | 16 | 20
11 | K | 741310022 | Montáž spínačů jedno nebo dvoupólových nástěnných se zapojením vodičů, pro prostředí normální přepínačů, řazení 6-střídavých | kus | 14 |  | 0 |  |  | základní |  | 0 | 0 | 0 | 0 | 0 | 16 | K | 2 | ROZPOCET | 0 | 0 | 0 | 0 | 0 | 1 | 0 | 16 | 22
12 | M | 34535018 | přepínač nástěnný střídavý, řazení 6, šroubové svorky, kompletní včetně rámečku | kus | 12 |  | 0 |  |  | základní |  | 0 | 0 | 0 | 0 | 0 | 32 | M | 2 | ROZPOCET | 0 | 0 | 0 | 0 | 0 | 1 | 0 | 16 | 24
13 | M | 34535019 | přepínač nástěnný střídavý, řazení 6, šroubové svorky, na povrch, IP44, kompletní včetně rámečku | kus | 2 |  | 0 |  |  | základní |  | 0 | 0 | 0 | 0 | 0 | 32 | M | 2 | ROZPOCET | 0 | 0 | 0 | 0 | 0 | 1 | 0 | 16 | 26
14 | K | 741310023 | Montáž spínačů jedno nebo dvoupólových nástěnných se zapojením vodičů, pro prostředí normální přepínačů, řazení 7-křížových | kus | 3 |  | 0 |  |  | základní |  | 0 | 0 | 0 | 0 | 0 | 16 | K | 2 | ROZPOCET | 0 | 0 | 0 | 0 | 0 | 1 | 0 | 16 | 28
15 | M | 34535020 | přepínač nástěnný střídavý, řazení 7, šroubové svorky, kompletní včetně rámečku | kus | 3 |  | 0 |  |  | základní |  | 0 | 0 | 0 | 0 | 0 | 32 | M | 2 | ROZPOCET | 0 | 0 | 0 | 0 | 0 | 1 | 0 | 16 | 30
16 | K | 741313002 | Montáž zásuvek domovních se zapojením vodičů bezšroubové připojení polozapuštěných nebo zapuštěných 10/16 A, provedení 2P + PE dvojí zapojení pro průběžnou montáž | kus | 117 |  | 0 |  |  | základní |  | 0 | 0 | 0 | 0 | 0 | 16 | K | 2 | ROZPOCET | 0 | 0 | 0 | 0 | 0 | 1 | 0 | 16 | 32
17 | M | 34555241 | přístroj zásuvky zápustné jednonásobné, krytka s clonkami, bezšroubové svorky, kompletní včetně rámečku | kus | 89 |  | 0 |  |  | základní |  | 0 | 0 | 0 | 0 | 0 | 32 | M | 2 | ROZPOCET | 0 | 0 | 0 | 0 | 0 | 1 | 0 | 16 | 34
18 | M | 34555242 | Zásuvka na povrch jednonásobné, krytka s clonkami, bezšroubové svorky, IP44, kompletní včetně rámečku | kus | 28 |  | 0 |  |  | základní |  | 0 | 0 | 0 | 0 | 0 | 32 | M | 2 | ROZPOCET | 0 | 0 | 0 | 0 | 0 | 1 | 0 | 16 | 36
19 | K | 741210001 | Montáž rozvodnic oceloplechových nebo plastových bez zapojení vodičů běžných, hmotnosti do 20 kg | kus | 2 |  | 0 |  |  | základní |  | 0 | 0 | 0 | 0 | 0 | 16 | K | 2 | ROZPOCET | 0 | 0 | 0 | 0 | 0 | 1 | 0 | 16 | 38
20 | M | 3457 | Ochranná přípojnice +MET, podružná +ET | kus | 2 |  | 0 |  |  | základní |  | 0 | 0 | 0 | 0 | 0 | 32 | M | 2 | ROZPOCET | 0 | 0 | 0 | 0 | 0 | 1 | 0 | 16 | 40
21 | K | 741372154 | Montáž svítidlo LED přisazené stropní se zapojením vodičů | kus | 105 |  | 0 |  |  | základní |  | 0 | 0 | 0 | 0 | 0 | 16 | K | 2 | ROZPOCET | 0 | 0 | 0 | 0 | 0 | 1 | 0 | 16 | 42
22 | M | 3475 | Svítidlo A - LED viz. Legenda svítidel | kus | 14 |  | 0 |  |  | základní |  | 0 | 0 | 0 | 0 | 0 | 32 | M | 2 | ROZPOCET | 0 | 0 | 0 | 0 | 0 | 1 | 0 | 16 | 44
23 | M | 3476 | Svítidlo B1 - LED viz. Legenda svítidel | kus | 5 |  | 0 |  |  | základní |  | 0 | 0 | 0 | 0 | 0 | 32 | M | 2 | ROZPOCET | 0 | 0 | 0 | 0 | 0 | 1 | 0 | 16 | 46
24 | M | 3477 | Svítidlo B2 - LED viz. Legenda svítidel | kus | 7 |  | 0 |  |  | základní |  | 0 | 0 | 0 | 0 | 0 | 32 | M | 2 | ROZPOCET | 0 | 0 | 0 | 0 | 0 | 1 | 0 | 16 | 48
25 | M | 3478 | Svítidlo C1 - LED viz. Legenda svítidel | kus | 9 |  | 0 |  |  | základní |  | 0 | 0 | 0 | 0 | 0 | 32 | M | 2 | ROZPOCET | 0 | 0 | 0 | 0 | 0 | 1 | 0 | 16 | 50
26 | M | 34778 | Svítidlo C2 - LED viz. Legenda svítidel | kus | 24 |  | 0 |  |  | základní |  | 0 | 0 | 0 | 0 | 0 | 32 | M | 2 | ROZPOCET | 0 | 0 | 0 | 0 | 0 | 1 | 0 | 16 | 52
27 | M | 34779 | Svítidlo D - LED viz. Legenda svítidel | kus | 8 |  | 0 |  |  | základní |  | 0 | 0 | 0 | 0 | 0 | 32 | M | 2 | ROZPOCET | 0 | 0 | 0 | 0 | 0 | 1 | 0 | 16 | 54
28 | M | 34779.1 | Svítidlo I - LED viz. Legenda svítidel | kus | 17 |  | 0 |  |  | základní |  | 0 | 0 | 0 | 0 | 0 | 32 | M | 2 | ROZPOCET | 0 | 0 | 0 | 0 | 0 | 1 | 0 | 16 | 56
29 | M | 3483 | Svítidlo nouzové s piktogramem NA1 - LED viz. legenda svítidel | kus | 8 |  | 0 |  |  | základní |  | 0 | 0 | 0 | 0 | 0 | 32 | M | 2 | ROZPOCET | 0 | 0 | 0 | 0 | 0 | 1 | 0 | 16 | 58
30 | M | 3484 | Svítidlo nouzové N1, širokozářič - LED viz. legenda svítidel | kus | 10 |  | 0 |  |  | základní |  | 0 | 0 | 0 | 0 | 0 | 32 | M | 2 | ROZPOCET | 0 | 0 | 0 | 0 | 0 | 1 | 0 | 16 | 60
31 | M | 3485 | Svítidlo nouzové N2 na chodbu - LED viz. legenda svítidel | kus | 3 |  | 0 |  |  | základní |  | 0 | 0 | 0 | 0 | 0 | 32 | M | 2 | ROZPOCET | 0 | 0 | 0 | 0 | 0 | 1 | 0 | 16 | 62
32 | M | 3486 | Svítidlo pokojové do bytu školníka, výběr typu po dohodě s investorem | kus | 8 |  | 0 |  |  | základní |  | 0 | 0 | 0 | 0 | 0 | 32 | M | 2 | ROZPOCET | 0 | 0 | 0 | 0 | 0 | 1 | 0 | 16 | 64
33 | M | 3487 | Svítidlo chodbové do bytu školníka, výběr typu po dohodě s investorem | kus | 10 |  | 0 |  |  | základní |  | 0 | 0 | 0 | 0 | 0 | 32 | M | 2 | ROZPOCET | 0 | 0 | 0 | 0 | 0 | 1 | 0 | 16 | 66
34 | M | 3488 | Svítidlo koupelnové bytu školníka, výběr typu po dohodě s investorem | kus | 4 |  | 0 |  |  | základní |  | 0 | 0 | 0 | 0 | 0 | 32 | M | 2 | ROZPOCET | 0 | 0 | 0 | 0 | 0 | 1 | 0 | 16 | 68
35 | M | 3494 | Poplatek za recyklaci svítidla | kus | 105 |  | 0 |  |  | základní |  | 0 | 0 | 0 | 0 | 0 | 32 | M | 2 | ROZPOCET | 0 | 0 | 0 | 0 | 0 | 1 | 0 | 16 | 70
36 | M | 4101 | Svorka ochranného pospojování | kus | 6 |  | 0 |  |  | základní |  | 0 | 0 | 0 | 0 | 0 | 32 | M | 2 | ROZPOCET | 0 | 0 | 0 | 0 | 0 | 1 | 0 | 16 | 72
37 | K | 7404 | Montáž svorky ochranného pospojování | kus | 6 |  | 0 |  |  | základní |  | 0 | 0 | 0 | 0 | 0 | 16 | K | 2 | ROZPOCET | 0 | 0 | 0 | 0 | 0 | 1 | 0 | 16 | 74
38 | M | 3499 | Kabelové štítky dle ČSN 332000-5-52 ed.2, čl. NA.4.5.2.5 | kpl | 189 |  | 0 |  |  | základní |  | 0 | 0 | 0 | 0 | 0 | 32 | M | 2 | ROZPOCET | 0 | 0 | 0 | 0 | 0 | 1 | 0 | 16 | 76
39 | M | 3500 | Ostatní potřebné blíže nespecifikované položky, podružný a montážní materiál | kpl | 1 |  | 0 |  |  | základní |  | 0 | 0 | 0 | 0 | 0 | 32 | M | 2 | ROZPOCET | 0 | 0 | 0 | 0 | 0 | 1 | 0 | 16 | 78
40 | K | 741810003 | Zkoušky a prohlídky elektrických rozvodů a zařízení celková prohlídka a vyhotovení revizní zprávy pro objem montážních prací přes 500 do 1000 tis. Kč | kus | 1 |  | 0 |  |  | základní |  | 0 | 0 | 0 | 0 | 0 | 16 | K | 2 | ROZPOCET | 0 | 0 | 0 | 0 | 0 | 1 | 0 | 16 | 80
41 | M | 3497 | Provedení protipožárního zabezpečení prostupů EI30 pomocí minerální plsti 140kg/m3 a protipožárního povlaku, provedení oprávněnou osobou včetně certifikátu | m2 | 0.5 |  | 0 |  |  | základní |  | 0 | 0 | 0 | 0 | 0 | 32 | M | 2 | ROZPOCET | 0 | 0 | 0 | 0 | 0 | 1 | 0 | 16 | 82
42 | K | 7405 | Protipožární utěsnění kabelových prostupů dle ČSN 332000-552 ed.2 | m2 | 0.5 |  | 0 |  |  | základní |  | 0 | 0 | 0 | 0 | 0 | 16 | K | 2 | ROZPOCET | 0 | 0 | 0 | 0 | 0 | 1 | 0 | 16 | 84
| D | M | Práce a dodávky M |  |  |  | 0 |  |  |  |  | 0 |  | 0 |  | 0 | 3 | D | 0 | ROZPOCET | [6 empty] | 0
| D | 21-M | Elektromontáže |  |  |  | 0 |  |  |  |  | 0 |  | 0 |  | 0 | 3 | D | 1 | ROZPOCET | [6 empty] | 0
43 | K | 210220452 | Montáž hromosvodného vedení ochranných prvků a doplňků ochranného pospojování pevně | m | 250 |  | 0 |  |  | základní |  | 0 | 0 | 0 | 0 | 0 | 64 | K | 2 | ROZPOCET | 0 | 0 | 0 | 0 | 0 | 1 | 0 | 64 | 86
44 | M | 34141029 | vodič propojovací flexibilní jádro Cu lanované izolace PVC 450/750V (H07V-K) 1x25mm2 | m | 50 |  | 0 |  |  | základní |  | 0 | 0 | 0 | 0 | 0 | 256 | M | 2 | ROZPOCET | 0 | 0 | 0 | 0 | 0 | 1 | 0 | 64 | 88
45 | M | 34141026 | vodič propojovací flexibilní jádro Cu lanované izolace PVC 450/750V 1x4mm2 | m | 100 |  | 0 |  |  | základní |  | 0 | 0 | 0 | 0 | 0 | 256 | M | 2 | ROZPOCET | 0 | 0 | 0 | 0 | 0 | 1 | 0 | 64 | 90
46 | M | 34141027 | vodič propojovací flexibilní jádro Cu lanované izolace PVC 450/750V 1x6mm2 | m | 100 |  | 0 |  |  | základní |  | 0 | 0 | 0 | 0 | 0 | 256 | M | 2 | ROZPOCET | 0 | 0 | 0 | 0 | 0 | 1 | 0 | 64 | 92
47 | K | 741122015 | Montáž kabelů měděných bez ukončení uložených pod omítku plných kulatých, počtu a průřezu žil 3x1,5 mm2 | m | 750 |  | 0 |  |  | základní |  | 0 | 0 | 0 | 0 | 0 | 64 | K | 2 | ROZPOCET | 0 | 0 | 0 | 0 | 0 | 1 | 0 | 64 | 94
48 | M | Pol1 | Kabel 1-CXKH-V 3x1,5, P60R | m | 50 |  | 0 |  |  | základní |  | 0 | 0 | 0 | 0 | 0 | 256 | M | 2 | ROZPOCET | 0 | 0 | 0 | 0 | 0 | 1 | 0 | 64 | 96
49 | M | Pol2 | Kabel CYKY-J 3x1,5 | m | 1300 |  | 0 |  |  | základní |  | 0 | 0 | 0 | 0 | 0 | 256 | M | 2 | ROZPOCET | 0 | 0 | 0 | 0 | 0 | 1 | 0 | 64 | 98
50 | M | Pol3 | Kabel CYKY-O 3x1,5 | m | 300 |  | 0 |  |  | základní |  | 0 | 0 | 0 | 0 | 0 | 256 | M | 2 | ROZPOCET | 0 | 0 | 0 | 0 | 0 | 1 | 0 | 64 | 100
51 | K | 741122015.1 | Montáž kabelů měděných bez ukončení uložených pod omítku plných kulatých, počtu a průřezu žil 5x1,5 mm2 | m | 150 |  | 0 |  |  | základní |  | 0 | 0 | 0 | 0 | 0 | 64 | K | 2 | ROZPOCET | 0 | 0 | 0 | 0 | 0 | 1 | 0 | 64 | 102
52 | M | Pol4 | Kabel CYKY-J 5x1,5 | m | 200 |  | 0 |  |  | základní |  | 0 | 0 | 0 | 0 | 0 | 256 | M | 2 | ROZPOCET | 0 | 0 | 0 | 0 | 0 | 1 | 0 | 64 | 104
53 | K | 741122016 | Montáž kabelů měděných bez ukončení uložených pod omítku plných kulatých, počtu a průřezu žil 3x2,5 až 6 mm2 | m | 1660 |  | 0 |  |  | základní |  | 0 | 0 | 0 | 0 | 0 | 64 | K | 2 | ROZPOCET | 0 | 0 | 0 | 0 | 0 | 1 | 0 | 64 | 106
54 | M | Pol5 | Kabel CYKY-J 3x2,5 | m | 1500 |  | 0 |  |  | základní |  | 0 | 0 | 0 | 0 | 0 | 256 | M | 2 | ROZPOCET | 0 | 0 | 0 | 0 | 0 | 1 | 0 | 64 | 108
55 | M | Pol6 | Kabel CGSG 5x2,5 | m | 10 |  | 0 |  |  | základní |  | 0 | 0 | 0 | 0 | 0 | 256 | M | 2 | ROZPOCET | 0 | 0 | 0 | 0 | 0 | 1 | 0 | 64 | 110
56 | M | Pol7 | Kabel CYKY-J 5x2,5 | m | 100 |  | 0 |  |  | základní |  | 0 | 0 | 0 | 0 | 0 | 256 | M | 2 | ROZPOCET | 0 | 0 | 0 | 0 | 0 | 1 | 0 | 64 | 112
57 | M | Pol8 | Kabel CYKY-J 5x6 | m | 50 |  | 0 |  |  | základní |  | 0 | 0 | 0 | 0 | 0 | 256 | M | 2 | ROZPOCET | 0 | 0 | 0 | 0 | 0 | 1 | 0 | 64 | 114
58 | K | 741122031 | Montáž kabel Cu bez ukončení uložený pod omítku plný kulatý 4x16 až 35 mm2 (např. CYKY) | m | 60 |  | 0 |  |  | základní |  | 0 | 0 | 0 | 0 | 0 | 64 | K | 2 | ROZPOCET | 0 | 0 | 0 | 0 | 0 | 1 | 0 | 64 | 116
59 | M | Pol9 | Kabel CYKY-J 4x16 | m | 60 |  | 0 |  |  | základní |  | 0 | 0 | 0 | 0 | 0 | 256 | M | 2 | ROZPOCET | 0 | 0 | 0 | 0 | 0 | 1 | 0 | 64 | 118

## 6.02 - Pomocné stavební p...
{81c169f1-6db8-4c7d-a4b6-8629b885f6c2}
2
| KRYCÍ LIST SOUPISU PRACÍ | [7 empty] | v --- níže se nacházejí doplnkové a pomocné údaje k sestavám --- v | [8 empty] | False
Stavba:
Stavební úpravy - Družina ZŠ Zborovská, Tábor
Objekt:
06 - elektroinstalace
Soupis:
6.02 - Pomocné stavební práce
| KSO: |  |  |  |  | CC-CZ:
| Místo: |  | p.č. 1502/99, 1502/463 k.ú. Tábor |  |  | Datum: | 27. 2. 2025
| Zadavatel: |  |  |  |  | IČ:
|  | Město Tábor |  |  |  | DIČ:
| Uchazeč: |  |  |  |  | IČ: | Vyplň údaj
|  | Vyplň údaj |  |  |  | DIČ: | Vyplň údaj
| Projektant: |  |  |  |  | IČ:
|  | KOSTKA PROJEKT s.r.o. |  |  |  | DIČ:
| Zpracovatel: |  |  |  |  | IČ:
|  | KOSTKA PROJEKT s.r.o. |  |  |  | DIČ:
Poznámka:
| Cena bez DPH | [5 empty] | 0
|  |  | Základ daně |  |  | Sazba daně | Výše daně
| DPH | základní | 0 |  |  | 21% | 0
|  | snížená | 0 |  |  | 12% | 0
|  | zákl. přenesená | 0 |  |  | 21% | 0
|  | sníž. přenesená | 0 |  |  | 12% | 0
|  | nulová | 0 |  |  | 0% | 0
| Cena s DPH |  |  | v | CZK |  | 0
| Projektant |  |  | Zpracovatel
| Datum a podpis: |  | Razítko | Datum a podpis: |  |  | Razítko
| Objednavatel |  |  | Uchazeč
| Datum a podpis: |  | Razítko | Datum a podpis: |  |  | Razítko
REKAPITULACE ČLENĚNÍ SOUPISU PRACÍ
Stavba:
Stavební úpravy - Družina ZŠ Zborovská, Tábor
Objekt:
06 - elektroinstalace
Soupis:
6.02 - Pomocné stavební práce
Místo: |  |  | p.č. 1502/99, 1502/463 k.ú. Tábor |  |  | Datum: | 27. 2. 2025
Zadavatel: |  |  | Město Tábor |  |  | Projektant: | KOSTKA PROJEKT s.r.o.
Uchazeč: |  |  | Vyplň údaj |  |  | Zpracovatel: | KOSTKA PROJEKT s.r.o.
Kód dílu - Popis | [6 empty] | Cena celkem [CZK]
Náklady ze soupisu prací | [6 empty] | 0 | [11 empty] | -1
| M - Práce a dodávky M | [5 empty] | 0
| 46-M - Zemní práce při extr.mont.pracích | [5 empty] | 0
SOUPIS PRACÍ
Stavba:
Stavební úpravy - Družina ZŠ Zborovská, Tábor
Objekt:
06 - elektroinstalace
Soupis:
6.02 - Pomocné stavební práce
Místo: |  |  | p.č. 1502/99, 1502/463 k.ú. Tábor |  |  | Datum: | 27. 2. 2025
Zadavatel: |  |  | Město Tábor |  |  | Projektant: | KOSTKA PROJEKT s.r.o.
Uchazeč: |  |  | Vyplň údaj |  |  | Zpracovatel: | KOSTKA PROJEKT s.r.o.
PČ | Typ | Kód | Popis | MJ | Množství | J.cena [CZK] | Cena celkem [CZK] | Cenová soustava |  | DPH | J. Nh [h] | Nh celkem [h] | J. hmotnost [t] | Hmotnost celkem [t] | J. suť [t] | Suť Celkem [t]
Náklady soupisu celkem | [6 empty] | 0 |  |  |  |  | 0 |  | 0 |  | 0 |  | D | -1 | [7 empty] | 0
| D | M | Práce a dodávky M |  |  |  | 0 |  |  |  |  | 0 |  | 0 |  | 0 | 3 | D | 0 | ROZPOCET | [6 empty] | 0
| D | 46-M | Zemní práce při extr.mont.pracích |  |  |  | 0 |  |  |  |  | 0 |  | 0 |  | 0 | 3 | D | 1 | ROZPOCET | [6 empty] | 0
1 | K | 468091111 | Vysekání kapes nebo výklenků ve zdivu pro osazení kotevních prvků nebo elektroinstalačního zařízení z lehkých betonů, dutých cihel nebo tvárnic, velikosti 7x7x5 cm | kus | 95 |  | 0 |  |  | základní |  | 0 | 0 | 0 | 0 | 0 | 64 | K | 2 | ROZPOCET | 0 | 0 | 0 | 0 | 0 | 1 | 0 | 64 | 2
2 | K | 468101112 | Vysekání rýh pro montáž trubek a kabelů v kamenných nebo betonových zdech hloubky do 3 cm a šířky přes 3 do 5 cm | m | 250 |  | 0 |  |  | základní |  | 0 | 0 | 0 | 0 | 0 | 64 | K | 2 | ROZPOCET | 0 | 0 | 0 | 0 | 0 | 1 | 0 | 64 | 4
3 | K | 460941213 | Vyplnění rýh vyplnění a omítnutí rýh ve stěnách hloubky do 3 cm a šířky přes 5 do 7 cm | m | 250 |  | 0 |  |  | základní |  | 0 | 0 | 0 | 0 | 0 | 64 | K | 2 | ROZPOCET | 0 | 0 | 0 | 0 | 0 | 1 | 0 | 64 | 6
4 | K | 469972111 | Odvoz suti a vybouraných hmot odvoz suti a vybouraných hmot do 1 km | t | 1 |  | 0 |  |  | základní |  | 0 | 0 | 0 | 0 | 0 | 64 | K | 2 | ROZPOCET | 0 | 0 | 0 | 0 | 0 | 1 | 0 | 64 | 8
5 | K | 469972121 | Odvoz suti a vybouraných hmot odvoz suti a vybouraných hmot Příplatek k ceně za každý další i započatý 1 km | t | 20 |  | 0 |  |  | základní |  | 0 | 0 | 0 | 0 | 0 | 64 | K | 2 | ROZPOCET | 0 | 0 | 0 | 0 | 0 | 1 | 0 | 64 | 10
6 | K | 997013609 | Poplatek za uložení na skládce (skládkovné) stavebního odpadu ze směsí nebo oddělených frakcí betonu, cihel a keramických výrobků kód odpadu 17 01 07 | t | 1 |  | 0 |  |  | základní |  | 0 | 0 | 0 | 0 | 0 | 64 | K | 2 | ROZPOCET | 0 | 0 | 0 | 0 | 0 | 1 | 0 | 64 | 12

## 6.03 - Rozváděče
{6d92c8e9-8050-4b1e-9d73-a856f2dfbf79}
2
| KRYCÍ LIST SOUPISU PRACÍ | [7 empty] | v --- níže se nacházejí doplnkové a pomocné údaje k sestavám --- v | [8 empty] | False
Stavba:
Stavební úpravy - Družina ZŠ Zborovská, Tábor
Objekt:
06 - elektroinstalace
Soupis:
6.03 - Rozváděče
| KSO: |  |  |  |  | CC-CZ:
| Místo: |  | p.č. 1502/99, 1502/463 k.ú. Tábor |  |  | Datum: | 27. 2. 2025
| Zadavatel: |  |  |  |  | IČ:
|  | Město Tábor |  |  |  | DIČ:
| Uchazeč: |  |  |  |  | IČ: | Vyplň údaj
|  | Vyplň údaj |  |  |  | DIČ: | Vyplň údaj
| Projektant: |  |  |  |  | IČ:
|  | KOSTKA PROJEKT s.r.o. |  |  |  | DIČ:
| Zpracovatel: |  |  |  |  | IČ:
|  | KOSTKA PROJEKT s.r.o. |  |  |  | DIČ:
Poznámka:
| Cena bez DPH | [5 empty] | 0
|  |  | Základ daně |  |  | Sazba daně | Výše daně
| DPH | základní | 0 |  |  | 21% | 0
|  | snížená | 0 |  |  | 12% | 0
|  | zákl. přenesená | 0 |  |  | 21% | 0
|  | sníž. přenesená | 0 |  |  | 12% | 0
|  | nulová | 0 |  |  | 0% | 0
| Cena s DPH |  |  | v | CZK |  | 0
| Projektant |  |  | Zpracovatel
| Datum a podpis: |  | Razítko | Datum a podpis: |  |  | Razítko
| Objednavatel |  |  | Uchazeč
| Datum a podpis: |  | Razítko | Datum a podpis: |  |  | Razítko
REKAPITULACE ČLENĚNÍ SOUPISU PRACÍ
Stavba:
Stavební úpravy - Družina ZŠ Zborovská, Tábor
Objekt:
06 - elektroinstalace
Soupis:
6.03 - Rozváděče
Místo: |  |  | p.č. 1502/99, 1502/463 k.ú. Tábor |  |  | Datum: | 27. 2. 2025
Zadavatel: |  |  | Město Tábor |  |  | Projektant: | KOSTKA PROJEKT s.r.o.
Uchazeč: |  |  | Vyplň údaj |  |  | Zpracovatel: | KOSTKA PROJEKT s.r.o.
Kód dílu - Popis | [6 empty] | Cena celkem [CZK]
Náklady ze soupisu prací | [6 empty] | 0 | [11 empty] | -1
| HSV - HSV | [5 empty] | 0
| 1.Rozváděče - 1.Rozváděče | [5 empty] | 0
| a. - Rozváděče | [5 empty] | 0
| c. - RACK | [5 empty] | 0
| 9 - Ostatní konstrukce a práce, bourání | [5 empty] | 0
| PSV - Práce a dodávky PSV | [5 empty] | 0
| 741 - Elektroinstalace - silnoproud | [5 empty] | 0
SOUPIS PRACÍ
Stavba:
Stavební úpravy - Družina ZŠ Zborovská, Tábor
Objekt:
06 - elektroinstalace
Soupis:
6.03 - Rozváděče
Místo: |  |  | p.č. 1502/99, 1502/463 k.ú. Tábor |  |  | Datum: | 27. 2. 2025
Zadavatel: |  |  | Město Tábor |  |  | Projektant: | KOSTKA PROJEKT s.r.o.
Uchazeč: |  |  | Vyplň údaj |  |  | Zpracovatel: | KOSTKA PROJEKT s.r.o.
PČ | Typ | Kód | Popis | MJ | Množství | J.cena [CZK] | Cena celkem [CZK] | Cenová soustava |  | DPH | J. Nh [h] | Nh celkem [h] | J. hmotnost [t] | Hmotnost celkem [t] | J. suť [t] | Suť Celkem [t]
Náklady soupisu celkem | [6 empty] | 0 |  |  |  |  | 0 |  | 0 |  | 0 |  | D | -1 | [7 empty] | 0
| D | HSV | HSV |  |  |  | 0 |  |  |  |  | 0 |  | 0 |  | 0 | 1 | D | 0 | ROZPOCET | [6 empty] | 0
| D | 1.Rozváděče | 1.Rozváděče |  |  |  | 0 |  |  |  |  | 0 |  | 0 |  | 0 | 1 | D | 1 | ROZPOCET | [6 empty] | 0
| D | a. | Rozváděče |  |  |  | 0 |  |  |  |  | 0 |  | 0 |  | 0 | 1 | D | 2 | ROZPOCET | [6 empty] | 0
1 | M | 3571 | ROZVÁDĚČ OCELOPLECHOVÝ ZAPUŠTĚNÝ +R1, obsah rozváděče viz Seznam vývodů zrozváděče | kus | 1 |  | 0 |  |  | základní |  | 0 | 0 | 0 | 0 | 0 | 8 | M | 3 | ROZPOCET | 0 | 0 | 0 | 0 | 0 | 1 | 0 | 4 | 2
2 | M | 3572 | ROZVÁDĚČ OCELOPLECHOVÝ ZAPUŠTĚNÝ +R2, obsah rozváděče viz Seznam vývodů zrozváděče | kus | 1 |  | 0 |  |  | základní |  | 0 | 0 | 0 | 0 | 0 | 8 | M | 3 | ROZPOCET | 0 | 0 | 0 | 0 | 0 | 1 | 0 | 4 | 4
3 | M | 3573 | ROZVÁDĚČ OCELOPLECHOVÝ ZAPUŠTĚNÝ +RB, obsah rozváděče viz Seznam vývodů zrozváděče | kus | 1 |  | 0 |  |  | základní |  | 0 | 0 | 0 | 0 | 0 | 8 | M | 3 | ROZPOCET | 0 | 0 | 0 | 0 | 0 | 1 | 0 | 4 | 6
4 | M | 3574 | ROZVÁDĚČ OCELOPLECHOVÝ ZAPUŠTĚNÝ +RE, dvousazbový, s HDO, hl. jistič 3x25/B, HDO 1x2A/B, standard EG.D, provedení pod omítku | kus | 1 |  | 0 |  |  | základní |  | 0 | 0 | 0 | 0 | 0 | 8 | M | 3 | ROZPOCET | 0 | 0 | 0 | 0 | 0 | 1 | 0 | 4 | 8
5 | M | 3575 | Pojistková skříň SS200 v plastovém pilíři, včetně montáže | kus | 1 |  | 0 |  |  | základní |  | 0 | 0 | 0 | 0 | 0 | 8 | M | 3 | ROZPOCET | 0 | 0 | 0 | 0 | 0 | 1 | 0 | 4 | 10
| D | c. | RACK |  |  |  | 0 |  |  |  |  | 0 |  | 0 |  | 0 | 1 | D | 2 | ROZPOCET | [6 empty] | 0
6 | M | 3576 | Rack,vertikální lišty, organizátor 1U, Police, switch až 48 portů, vč. POE, modulární patch panel pro až 48xRJ-45, KEYSTONE CAT6 UTP, patch kabely apod. + včetně montáže, nastavení, zprovoznění | kus | 1 |  | 0 |  |  | základní |  | 0 | 0 | 0 | 0 | 0 | 8 | M | 3 | ROZPOCET | 0 | 0 | 0 | 0 | 0 | 1 | 0 | 4 | 12
| D | 9 | Ostatní konstrukce a práce, bourání |  |  |  | 0 |  |  |  |  | 0 |  | 0 |  | 0 | 1 | D | 2 | ROZPOCET | [6 empty] | 0
7 | K | 973031151 | Příprava niky pro osazení rozváděče | ks | 4 |  | 0 |  |  | základní |  | 0 | 0 | 0 | 0 | 0 | 4 | K | 3 | ROZPOCET | 0 | 0 | 0 | 0 | 0 | 1 | 0 | 4 | 14
| D | PSV | Práce a dodávky PSV |  |  |  | 0 |  |  |  |  | 0 |  | 0 |  | 0 | 2 | D | 0 | ROZPOCET | [6 empty] | 0
| D | 741 | Elektroinstalace - silnoproud |  |  |  | 0 |  |  |  |  | 0 |  | 0 |  | 0 | 2 | D | 1 | ROZPOCET | [6 empty] | 0
8 | K | 741210003 | Montáž rozvodnic oceloplechových nebo plastových bez zapojení vodičů běžných, hmotnosti do 100 kg | kus | 5 |  | 0 |  |  | základní |  | 0 | 0 | 0 | 0 | 0 | 16 | K | 2 | ROZPOCET | 0 | 0 | 0 | 0 | 0 | 1 | 0 | 16 | 16
9 | K | 741811011 | Zkoušky a prohlídky rozvodných zařízení kontrola rozváděčů nn, (1 pole) silových, hmotnosti do 200 kg | kus | 5 |  | 0 |  |  | základní |  | 0 | 0 | 0 | 0 | 0 | 16 | K | 2 | ROZPOCET | 0 | 0 | 0 | 0 | 0 | 1 | 0 | 16 | 18

## 06.4 - Ostatní - VRN
{31d27ac2-7d81-461f-a7ae-99c44b4f8ef6}
2
| KRYCÍ LIST SOUPISU PRACÍ | [7 empty] | v --- níže se nacházejí doplnkové a pomocné údaje k sestavám --- v | [8 empty] | False
Stavba:
Stavební úpravy - Družina ZŠ Zborovská, Tábor
Objekt:
06 - elektroinstalace
Soupis:
06.4 - Ostatní - VRN
| KSO: |  |  |  |  | CC-CZ:
| Místo: |  | p.č. 1502/99, 1502/463 k.ú. Tábor |  |  | Datum: | 27. 2. 2025
| Zadavatel: |  |  |  |  | IČ:
|  | Město Tábor |  |  |  | DIČ:
| Uchazeč: |  |  |  |  | IČ: | Vyplň údaj
|  | Vyplň údaj |  |  |  | DIČ: | Vyplň údaj
| Projektant: |  |  |  |  | IČ:
|  | KOSTKA PROJEKT s.r.o. |  |  |  | DIČ:
| Zpracovatel: |  |  |  |  | IČ:
|  | KOSTKA PROJEKT s.r.o. |  |  |  | DIČ:
Poznámka:
| Cena bez DPH | [5 empty] | 0
|  |  | Základ daně |  |  | Sazba daně | Výše daně
| DPH | základní | 0 |  |  | 21% | 0
|  | snížená | 0 |  |  | 12% | 0
|  | zákl. přenesená | 0 |  |  | 21% | 0
|  | sníž. přenesená | 0 |  |  | 12% | 0
|  | nulová | 0 |  |  | 0% | 0
| Cena s DPH |  |  | v | CZK |  | 0
| Projektant |  |  | Zpracovatel
| Datum a podpis: |  | Razítko | Datum a podpis: |  |  | Razítko
| Objednavatel |  |  | Uchazeč
| Datum a podpis: |  | Razítko | Datum a podpis: |  |  | Razítko
REKAPITULACE ČLENĚNÍ SOUPISU PRACÍ
Stavba:
Stavební úpravy - Družina ZŠ Zborovská, Tábor
Objekt:
06 - elektroinstalace
Soupis:
06.4 - Ostatní - VRN
Místo: |  |  | p.č. 1502/99, 1502/463 k.ú. Tábor |  |  | Datum: | 27. 2. 2025
Zadavatel: |  |  | Město Tábor |  |  | Projektant: | KOSTKA PROJEKT s.r.o.
Uchazeč: |  |  | Vyplň údaj |  |  | Zpracovatel: | KOSTKA PROJEKT s.r.o.
Kód dílu - Popis | [6 empty] | Cena celkem [CZK]
Náklady ze soupisu prací | [6 empty] | 0 | [11 empty] | -1
| M - Práce a dodávky M | [5 empty] | 0
| VRN - Vedlejší rozpočtové náklady | [5 empty] | 0
| VRN4 - Inženýrská činnost | [5 empty] | 0
| VRN9 - Ostatní náklady | [5 empty] | 0
SOUPIS PRACÍ
Stavba:
Stavební úpravy - Družina ZŠ Zborovská, Tábor
Objekt:
06 - elektroinstalace
Soupis:
06.4 - Ostatní - VRN
Místo: |  |  | p.č. 1502/99, 1502/463 k.ú. Tábor |  |  | Datum: | 27. 2. 2025
Zadavatel: |  |  | Město Tábor |  |  | Projektant: | KOSTKA PROJEKT s.r.o.
Uchazeč: |  |  | Vyplň údaj |  |  | Zpracovatel: | KOSTKA PROJEKT s.r.o.
PČ | Typ | Kód | Popis | MJ | Množství | J.cena [CZK] | Cena celkem [CZK] | Cenová soustava |  | DPH | J. Nh [h] | Nh celkem [h] | J. hmotnost [t] | Hmotnost celkem [t] | J. suť [t] | Suť Celkem [t]
Náklady soupisu celkem | [6 empty] | 0 |  |  |  |  | 0 |  | 0 |  | 0 |  | D | -1 | [10 empty] | 0
| D | M | Práce a dodávky M |  |  |  | 0 |  |  |  |  | 0 |  | 0 |  | 0 | 3 | D | 0 |  |  |  | ROZPOCET | [6 empty] | 0
1 | K | 469972111 | Odvoz suti a vybouraných hmot při elektromontážích do 1 km | t | 0.3 |  | 0 |  |  | základní |  | 0 | 0 | 0 | 0 | 0 | 64 | K | 1 |  |  |  | ROZPOCET | 0 | 0 | 0 | 0 | 0 | 1 | 0 | 64 | 1406557336
2 | K | 469972121 | Příplatek k odvozu suti a vybouraných hmot při elektromontážích za každý další 1 km | t | 6 |  | 0 |  |  | základní |  | 0 | 0 | 0 | 0 | 0 | 64 | K | 1 |  |  |  | ROZPOCET | 0 | 0 | 0 | 0 | 0 | 1 | 0 | 64 | -584176868
| VV |  | 0,3*20 |  | 6 | [12 empty] | VV | 1 | 2 | True | 1 | ROZPOCET
3 | K | 469973116 | Poplatek za uložení na skládce (skládkovné) stavebního odpadu směsného kód odpadu 17 09 04 | t | 0.3 |  | 0 |  |  | základní |  | 0 | 0 | 0 | 0 | 0 | 64 | K | 1 |  |  |  | ROZPOCET | 0 | 0 | 0 | 0 | 0 | 1 | 0 | 64 | -337105161
| D | VRN | Vedlejší rozpočtové náklady |  |  |  | 0 |  |  |  |  | 0 |  | 0 |  | 0 | 5 | D | 0 |  |  |  | ROZPOCET | [6 empty] | 0
| D | VRN4 | Inženýrská činnost |  |  |  | 0 |  |  |  |  | 0 |  | 0 |  | 0 | 5 | D | 1 |  |  |  | ROZPOCET | [6 empty] | 0
4 | K | 045002000 | Kompletační a koordinační činnost | kpl | 1 |  | 0 |  |  | základní |  | 0 | 0 | 0 | 0 | 0 | 4 | K | 2 |  |  |  | ROZPOCET | 0 | 0 | 0 | 0 | 0 | 1 | 0 | 4 | 8
| D | VRN9 | Ostatní náklady |  |  |  | 0 |  |  |  |  | 0 |  | 0 |  | 0 | 5 | D | 1 |  |  |  | ROZPOCET | [6 empty] | 0
5 | K | 01 | Demontáž stávajících koncových prvků, stávajících svítidel, stávajících rozvodů, stávajících rozváděčů, stávajícího vzdušného propoje do vedlejší budovy. Zjištění skutečného zapojení stávajících rozvodů | kus | 1 |  | 0 |  |  | základní |  | 0 | 0 | 0 | 0 | 0 | 4 | K | 2 |  |  |  | ROZPOCET | 0 | 0 | 0 | 0 | 0 | 1 | 0 | 4 | 10
6 | K | 02 | Doprava osob a materiálu, použití montážních mechanismů apod. | kus | 1 |  | 0 |  |  | základní |  | 0 | 0 | 0 | 0 | 0 | 4 | K | 2 |  |  |  | ROZPOCET | 0 | 0 | 0 | 0 | 0 | 1 | 0 | 4 | 12
7 | K | 04 | Nastavení dodaných zařízení a kompletů, včetně jejich zprovoznění | kus | 1 |  | 0 |  |  | základní |  | 0 | 0 | 0 | 0 | 0 | 4 | K | 2 |  |  |  | ROZPOCET | 0 | 0 | 0 | 0 | 0 | 1 | 0 | 4 | 16
8 | K | 05 | Provozní a funkční zkoušky | kus | 1 |  | 0 |  |  | základní |  | 0 | 0 | 0 | 0 | 0 | 4 | K | 2 |  |  |  | ROZPOCET | 0 | 0 | 0 | 0 | 0 | 1 | 0 | 4 | 18
9 | K | 06 | Zajištění dokladů, nutných pro uvedení stavby do užívání | kus | 1 |  | 0 |  |  | základní |  | 0 | 0 | 0 | 0 | 0 | 4 | K | 2 |  |  |  | ROZPOCET | 0 | 0 | 0 | 0 | 0 | 1 | 0 | 4 | 20
10 | K | 07 | Zajištění nezbytných dokladů a podkladů a uvedení zařízení do provozu, vypracování dokumentace pro údržbu | kus | 1 |  | 0 |  |  | základní |  | 0 | 0 | 0 | 0 | 0 | 4 | K | 2 |  |  |  | ROZPOCET | 0 | 0 | 0 | 0 | 0 | 1 | 0 | 4 | 22
11 | K | 08 | Funkční zkouška nouzového osvětlení, štítky a označení nouzového svítidla, včetně vypracování dokumentace nouzového osvětlení | kus | 1 |  | 0 |  |  | základní |  | 0 | 0 | 0 | 0 | 0 | 4 | K | 2 |  |  |  | ROZPOCET | 0 | 0 | 0 | 0 | 0 | 1 | 0 | 4 | 24
12 | K | 09 | Přípravné a pomocné práce mimo specifikaci | hod | 10 |  | 0 |  |  | základní |  | 0 | 0 | 0 | 0 | 0 | 4 | K | 2 |  |  |  | ROZPOCET | 0 | 0 | 0 | 0 | 0 | 1 | 0 | 4 | 26
13 | K | 10 | Oznámení zahájení montáže dle požadavků zákona č. 250/2021 Sb. | kus | 1 |  | 0 |  |  | základní |  | 0 | 0 | 0 | 0 | 0 | 4 | K | 2 |  |  |  | ROZPOCET | 0 | 0 | 0 | 0 | 0 | 1 | 0 | 4 | 28
14 | K | 11 | Odborné a závazné stanovisko dle požadavků zákona č. 250/2021 Sb. | kus | 1 |  | 0 |  |  | základní |  | 0 | 0 | 0 | 0 | 0 | 4 | K | 2 |  |  |  | ROZPOCET | 0 | 0 | 0 | 0 | 0 | 1 | 0 | 4 | 30

## 07 - hromosvod
{34a53ca2-ded9-4a2b-bfe0-e392b4c84a7c}
2
| KRYCÍ LIST SOUPISU PRACÍ | [7 empty] | v --- níže se nacházejí doplnkové a pomocné údaje k sestavám --- v | [8 empty] | False
Stavba:
Stavební úpravy - Družina ZŠ Zborovská, Tábor
Objekt:
07 - hromosvod
| KSO: |  |  |  |  | CC-CZ:
| Místo: |  | p.č. 1502/99, 1502/463 k.ú. Tábor |  |  | Datum: | 27. 2. 2025
| Zadavatel: |  |  |  |  | IČ:
|  | Město Tábor |  |  |  | DIČ:
| Uchazeč: |  |  |  |  | IČ: | Vyplň údaj
|  | Vyplň údaj |  |  |  | DIČ: | Vyplň údaj
| Projektant: |  |  |  |  | IČ:
|  | KOSTKA PROJEKT s.r.o. |  |  |  | DIČ:
| Zpracovatel: |  |  |  |  | IČ:
|  | KOSTKA PROJEKT s.r.o. |  |  |  | DIČ:
Poznámka:
| Cena bez DPH | [5 empty] | 0
|  |  | Základ daně |  |  | Sazba daně | Výše daně
| DPH | základní | 0 |  |  | 21% | 0
|  | snížená | 0 |  |  | 12% | 0
|  | zákl. přenesená | 0 |  |  | 21% | 0
|  | sníž. přenesená | 0 |  |  | 12% | 0
|  | nulová | 0 |  |  | 0% | 0
| Cena s DPH |  |  | v | CZK |  | 0
| Projektant |  |  | Zpracovatel
| Datum a podpis: |  | Razítko | Datum a podpis: |  |  | Razítko
| Objednavatel |  |  | Uchazeč
| Datum a podpis: |  | Razítko | Datum a podpis: |  |  | Razítko
REKAPITULACE ČLENĚNÍ SOUPISU PRACÍ
Stavba:
Stavební úpravy - Družina ZŠ Zborovská, Tábor
Objekt:
07 - hromosvod
Místo: |  |  | p.č. 1502/99, 1502/463 k.ú. Tábor |  |  | Datum: | 27. 2. 2025
Zadavatel: |  |  | Město Tábor |  |  | Projektant: | KOSTKA PROJEKT s.r.o.
Uchazeč: |  |  | Vyplň údaj |  |  | Zpracovatel: | KOSTKA PROJEKT s.r.o.
Kód dílu - Popis | [6 empty] | Cena celkem [CZK]
Náklady ze soupisu prací | [6 empty] | 0 | [11 empty] | -1
| PSV - Práce a dodávky PSV | [5 empty] | 0
| 741 - Elektroinstalace - silnoproud | [5 empty] | 0
| VRN - Vedlejší rozpočtové náklady | [5 empty] | 0
| VRN9 - Ostatní náklady | [5 empty] | 0
SOUPIS PRACÍ
Stavba:
Stavební úpravy - Družina ZŠ Zborovská, Tábor
Objekt:
07 - hromosvod
Místo: |  |  | p.č. 1502/99, 1502/463 k.ú. Tábor |  |  | Datum: | 27. 2. 2025
Zadavatel: |  |  | Město Tábor |  |  | Projektant: | KOSTKA PROJEKT s.r.o.
Uchazeč: |  |  | Vyplň údaj |  |  | Zpracovatel: | KOSTKA PROJEKT s.r.o.
PČ | Typ | Kód | Popis | MJ | Množství | J.cena [CZK] | Cena celkem [CZK] | Cenová soustava |  | DPH | J. Nh [h] | Nh celkem [h] | J. hmotnost [t] | Hmotnost celkem [t] | J. suť [t] | Suť Celkem [t]
Náklady soupisu celkem | [6 empty] | 0 |  |  |  |  | 0 |  | 0 |  | 0 |  | D | -1 | [7 empty] | 0
| D | PSV | Práce a dodávky PSV |  |  |  | 0 |  |  |  |  | 0 |  | 0 |  | 0 | 2 | D | 0 | ROZPOCET | [6 empty] | 0
| D | 741 | Elektroinstalace - silnoproud |  |  |  | 0 |  |  |  |  | 0 |  | 0 |  | 0 | 2 | D | 1 | ROZPOCET | [6 empty] | 0
1 | K | 7400 | Ochrana proti korozi při přechodu země-vzduch | ks | 6 |  | 0 |  |  | základní |  | 0 | 0 | 0 | 0 | 0 | 16 | K | 2 | ROZPOCET | 0 | 0 | 0 | 0 | 0 | 1 | 0 | 16 | 2
2 | K | 7414 | Montáž příchytky svodu | ks | 120 |  | 0 |  |  | základní |  | 0 | 0 | 0 | 0 | 0 | 16 | K | 2 | ROZPOCET | 0 | 0 | 0 | 0 | 0 | 1 | 0 | 16 | 4
3 | M | 35442270.1 | podpěra vedení na střechu pr. 140 mm, plastový zámek, výška vedení 100 mm | kus | 120 |  | 0 |  |  | základní |  | 0 | 0 | 0 | 0 | 0 | 32 | M | 2 | ROZPOCET | 0 | 0 | 0 | 0 | 0 | 1 | 0 | 16 | 6
4 | K | 741420002 | Montáž drát nebo lano hromosvodné svodové D přes 10 mm s podpěrou | m | 150 |  | 0 |  |  | základní |  | 0 | 0 | 0 | 0 | 0 | 16 | K | 2 | ROZPOCET | 0 | 0 | 0 | 0 | 0 | 1 | 0 | 16 | 8
5 | M | 35441077 | drát D 8mm AlMgSi (cca 150 m) | kg | 21 |  | 0 |  |  | základní |  | 0 | 0 | 0 | 0 | 0 | 32 | M | 2 | ROZPOCET | 0 | 0 | 0 | 0 | 0 | 1 | 0 | 16 | 10
6 | K | 741420022 | Montáž svorka hromosvodná se 3 a více šrouby | kus | 6 |  | 0 |  |  | základní |  | 0 | 0 | 0 | 0 | 0 | 16 | K | 2 | ROZPOCET | 0 | 0 | 0 | 0 | 0 | 1 | 0 | 16 | 12
7 | M | 3545.1 | Svorka hromosvodová zkušební v nerezovém provedení v chodníkové krabici | ks | 20 |  | 0 |  |  | základní |  | 0 | 0 | 0 | 0 | 0 | 32 | M | 2 | ROZPOCET | 0 | 0 | 0 | 0 | 0 | 1 | 0 | 16 | 14
8 | M | 3546 | Svorka potenciálového vyrovnání V4A | ks | 20 |  | 0 |  |  | základní |  | 0 | 0 | 0 | 0 | 0 | 32 | M | 2 | ROZPOCET | 0 | 0 | 0 | 0 | 0 | 1 | 0 | 16 | 16
9 | K | 741420083 | Montáž vedení hromosvodné-štítek k označení svodu | kus | 6 |  | 0 |  |  | základní |  | 0 | 0 | 0 | 0 | 0 | 16 | K | 2 | ROZPOCET | 0 | 0 | 0 | 0 | 0 | 1 | 0 | 16 | 18
10 | M | 35442117.1 | štítek plastový | kus | 6 |  | 0 |  |  | základní |  | 0 | 0 | 0 | 0 | 0 | 32 | M | 2 | ROZPOCET | 0 | 0 | 0 | 0 | 0 | 1 | 0 | 16 | 20
11 | K | 741410001 | Montáž vodič uzemňovací pásek D do 120 mm2 na stojato | m | 160 |  | 0 |  |  | základní |  | 0 | 0 | 0 | 0 | 0 | 16 | K | 2 | ROZPOCET | 0 | 0 | 0 | 0 | 0 | 1 | 0 | 16 | 22
12 | M | 35442062 | pás zemnící 30x4mm FeZn | kg | 105 |  | 0 |  |  | základní |  | 0 | 0 | 0 | 0 | 0 | 32 | M | 2 | ROZPOCET | 0 | 0 | 0 | 0 | 0 | 1 | 0 | 16 | 24
13 | M | 35441073 | drát D 10mm FeZn | kg | 40 |  | 0 |  |  | základní |  | 0 | 0 | 0 | 0 | 0 | 32 | M | 2 | ROZPOCET | 0 | 0 | 0 | 0 | 0 | 1 | 0 | 16 | 26
14 | K | 741430012 | Montáž jímacích tyčí délky do 2 m | kus | 6 |  | 0 |  |  | základní |  | 0 | 0 | 0 | 0 | 0 | 16 | K | 2 | ROZPOCET | 0 | 0 | 0 | 0 | 0 | 1 | 0 | 16 | 28
15 | M | 3548 | Jímací stožár o délce 1,5m | ks | 6 |  | 0 |  |  | základní |  | 0 | 0 | 0 | 0 | 0 | 32 | M | 2 | ROZPOCET | 0 | 0 | 0 | 0 | 0 | 1 | 0 | 16 | 30
16 | K | 741420022 | Montáž svorka hromosvodná se 3 a více šrouby | kus | 49 |  | 0 |  |  | základní |  | 0 | 0 | 0 | 0 | 0 | 16 | K | 2 | ROZPOCET | 0 | 0 | 0 | 0 | 0 | 1 | 0 | 16 | 32
17 | M | 35441885 | svorka spojovací pro lano D 8-10mm | kus | 12 |  | 0 |  |  | základní |  | 0 | 0 | 0 | 0 | 0 | 32 | M | 2 | ROZPOCET | 0 | 0 | 0 | 0 | 0 | 1 | 0 | 16 | 34
18 | M | 35442040.1 | svorka uzemnění pro zemnící pásku | kus | 20 |  | 0 |  |  | základní |  | 0 | 0 | 0 | 0 | 0 | 32 | M | 2 | ROZPOCET | 0 | 0 | 0 | 0 | 0 | 1 | 0 | 16 | 36
19 | M | 35442040.2 | svorka uzemnění pro spojení zemnící pásku/drátu | kus | 16 |  | 0 |  |  | základní |  | 0 | 0 | 0 | 0 | 0 | 32 | M | 2 | ROZPOCET | 0 | 0 | 0 | 0 | 0 | 1 | 0 | 16 | 38
20 | K | 7418 | Pořízení fotodokumentace během výstavby | ks | 1 |  | 0 |  |  | základní |  | 0 | 0 | 0 | 0 | 0 | 16 | K | 2 | ROZPOCET | 0 | 0 | 0 | 0 | 0 | 1 | 0 | 16 | 40
21 | K | 7419 | Revize hromosvodu a uzemnění | ks | 1 |  | 0 |  |  | základní |  | 0 | 0 | 0 | 0 | 0 | 16 | K | 2 | ROZPOCET | 0 | 0 | 0 | 0 | 0 | 1 | 0 | 16 | 42
| D | VRN | Vedlejší rozpočtové náklady |  |  |  | 0 |  |  |  |  | 0 |  | 0 |  | 0 | 5 | D | 0 | ROZPOCET | [6 empty] | 0
| D | VRN9 | Ostatní náklady |  |  |  | 0 |  |  |  |  | 0 |  | 0 |  | 0 | 5 | D | 1 | ROZPOCET | [6 empty] | 0
22 | K | 09 | Přípravné a pomocné práce mimo specifikaci, spolupráce s revizním technikem | hod | 20 |  | 0 |  |  | základní |  | 0 | 0 | 0 | 0 | 0 | 4 | K | 2 | ROZPOCET | 0 | 0 | 0 | 0 | 0 | 1 | 0 | 4 | 44

## 08 - vedlejší rozpočtové ...
{606d48bd-d9b8-4352-a17c-d8f6afb28137}
2
| KRYCÍ LIST SOUPISU PRACÍ | [7 empty] | v --- níže se nacházejí doplnkové a pomocné údaje k sestavám --- v | [8 empty] | False
Stavba:
Stavební úpravy - Družina ZŠ Zborovská, Tábor
Objekt:
08 - vedlejší rozpočtové náklady
| KSO: |  |  |  |  | CC-CZ:
| Místo: |  | p.č. 1502/99, 1502/463 k.ú. Tábor |  |  | Datum: | 27. 2. 2025
| Zadavatel: |  |  |  |  | IČ:
|  | Město Tábor |  |  |  | DIČ:
| Uchazeč: |  |  |  |  | IČ: | Vyplň údaj
|  | Vyplň údaj |  |  |  | DIČ: | Vyplň údaj
| Projektant: |  |  |  |  | IČ:
|  | KOSTKA PROJEKT s.r.o. |  |  |  | DIČ:
| Zpracovatel: |  |  |  |  | IČ:
|  | KOSTKA PROJEKT s.r.o. |  |  |  | DIČ:
Poznámka:
| Cena bez DPH | [5 empty] | 0
|  |  | Základ daně |  |  | Sazba daně | Výše daně
| DPH | základní | 0 |  |  | 21% | 0
|  | snížená | 0 |  |  | 12% | 0
|  | zákl. přenesená | 0 |  |  | 21% | 0
|  | sníž. přenesená | 0 |  |  | 12% | 0
|  | nulová | 0 |  |  | 0% | 0
| Cena s DPH |  |  | v | CZK |  | 0
| Projektant |  |  | Zpracovatel
| Datum a podpis: |  | Razítko | Datum a podpis: |  |  | Razítko
| Objednavatel |  |  | Uchazeč
| Datum a podpis: |  | Razítko | Datum a podpis: |  |  | Razítko
REKAPITULACE ČLENĚNÍ SOUPISU PRACÍ
Stavba:
Stavební úpravy - Družina ZŠ Zborovská, Tábor
Objekt:
08 - vedlejší rozpočtové náklady
Místo: |  |  | p.č. 1502/99, 1502/463 k.ú. Tábor |  |  | Datum: | 27. 2. 2025
Zadavatel: |  |  | Město Tábor |  |  | Projektant: | KOSTKA PROJEKT s.r.o.
Uchazeč: |  |  | Vyplň údaj |  |  | Zpracovatel: | KOSTKA PROJEKT s.r.o.
Kód dílu - Popis | [6 empty] | Cena celkem [CZK]
Náklady ze soupisu prací | [6 empty] | 0 | [11 empty] | -1
| VRN - Vedlejší rozpočtové náklady | [5 empty] | 0
| VRN1 - Průzkumné, zeměměřičské a projektové práce | [5 empty] | 0
| VRN3 - Zařízení staveniště | [5 empty] | 0
| VRN4 - Inženýrská činnost | [5 empty] | 0
| VRN7 - Provozní vlivy | [5 empty] | 0
| VRN9 - Ostatní náklady | [5 empty] | 0
SOUPIS PRACÍ
Stavba:
Stavební úpravy - Družina ZŠ Zborovská, Tábor
Objekt:
08 - vedlejší rozpočtové náklady
Místo: |  |  | p.č. 1502/99, 1502/463 k.ú. Tábor |  |  | Datum: | 27. 2. 2025
Zadavatel: |  |  | Město Tábor |  |  | Projektant: | KOSTKA PROJEKT s.r.o.
Uchazeč: |  |  | Vyplň údaj |  |  | Zpracovatel: | KOSTKA PROJEKT s.r.o.
PČ | Typ | Kód | Popis | MJ | Množství | J.cena [CZK] | Cena celkem [CZK] | Cenová soustava |  | DPH | J. Nh [h] | Nh celkem [h] | J. hmotnost [t] | Hmotnost celkem [t] | J. suť [t] | Suť Celkem [t]
Náklady soupisu celkem | [6 empty] | 0 |  |  |  |  | 0 |  | 0 |  | 0 |  | D | -1 | [7 empty] | 0
| D | VRN | Vedlejší rozpočtové náklady |  |  |  | 0 |  |  |  |  | 0 |  | 0 |  | 0 | 5 | D | 0 | ROZPOCET | [6 empty] | 0
| D | VRN1 | Průzkumné, zeměměřičské a projektové práce |  |  |  | 0 |  |  |  |  | 0 |  | 0 |  | 0 | 5 | D | 1 | ROZPOCET | [6 empty] | 0
1 | K | 012444000 | Geodetické měření skutečného provedení stavby | soubor | 1 |  | 0 |  |  | základní |  | 0 | 0 | 0 | 0 | 0 | 1024 | K | 2 | ROZPOCET | 0 | 0 | 0 | 0 | 0 | 1 | 0 | 1024 | -2077358847
| D | VRN3 | Zařízení staveniště |  |  |  | 0 |  |  |  |  | 0 |  | 0 |  | 0 | 5 | D | 1 | ROZPOCET | [6 empty] | 0
2 | K | 030001000 | Zařízení staveniště | soubor | 1 |  | 0 |  |  | základní |  | 0 | 0 | 0 | 0 | 0 | 1024 | K | 2 | ROZPOCET | 0 | 0 | 0 | 0 | 0 | 1 | 0 | 1024 | 1004304627
| P |  | Poznámka k položce: Společné pro všechny dotčené profese | [14 empty] | P | 2
| D | VRN4 | Inženýrská činnost |  |  |  | 0 |  |  |  |  | 0 |  | 0 |  | 0 | 5 | D | 1 | ROZPOCET | [6 empty] | 0
3 | K | 040001000 | PD skutečného provedení | soubor | 1 |  | 0 |  |  | základní |  | 0 | 0 | 0 | 0 | 0 | 1024 | K | 2 | ROZPOCET | 0 | 0 | 0 | 0 | 0 | 1 | 0 | 1024 | 432309380
| P |  | Poznámka k položce: Společné pro všechny dotčené profese | [14 empty] | P | 2
| D | VRN7 | Provozní vlivy |  |  |  | 0 |  |  |  |  | 0 |  | 0 |  | 0 | 5 | D | 1 | ROZPOCET | [6 empty] | 0
4 | K | 071103000 | Provoz investora | soubor | 1 |  | 0 |  |  | základní |  | 0 | 0 | 0 | 0 | 0 | 1024 | K | 2 | ROZPOCET | 0 | 0 | 0 | 0 | 0 | 1 | 0 | 1024 | -833576139
| P |  | Poznámka k položce: Společné pro všechny dotčené profese | [14 empty] | P | 2
| D | VRN9 | Ostatní náklady |  |  |  | 0 |  |  |  |  | 0 |  | 0 |  | 0 | 5 | D | 1 | ROZPOCET | [6 empty] | 0
5 | K | 094104000 | Náklady na opatření BOZP | soubor | 1 |  | 0 |  |  | základní |  | 0 | 0 | 0 | 0 | 0 | 1024 | K | 2 | ROZPOCET | 0 | 0 | 0 | 0 | 0 | 1 | 0 | 1024 | -446365064
| P |  | Poznámka k položce: Společné pro všechny dotčené profese | [14 empty] | P | 2

## Seznam figur
SEZNAM FIGUR
Kód: | 2023-04
Stavba: | Stavební úpravy - Družina ZŠ Zborovská, Tábor
Datum: | 27. 2. 2025
Kód | Popis | MJ | Výměra
01 | bourací práce
B001 | plocha podlah nad výkopy kanalizace | m2 | 27
| "výměra převzata z PD"27 |  | 27
Použití figury:
132212131 | Hloubení nezapažených rýh šířky do 800 mm v soudržných horninách třídy těžitelnosti I skupiny 3 ručně | m3 | 10.962
162211311 | Vodorovné přemístění výkopku z horniny třídy těžitelnosti I skupiny 1 až 3 stavebním kolečkem do 10 m | m3 | 28.242
711141821 | Odstranění izolace proti vodě, vlhkosti a plynům z pásů NAIP přitavených dvouvrstvých z plochy vodorovné | m2 | 50
965042231 | Bourání podkladů pod dlažby nebo mazanin betonových nebo z litého asfaltu tl přes 100 mm pl do 4 m2 | m3 | 4.05
965049112 | Příplatek k bourání betonových mazanin za bourání mazanin se svařovanou sítí tl přes 100 mm | m3 | 4.05
B002 | plocha podlah nad instalačnímimi kanály | m2 | 23
| "výměra převzata z PD"23 |  | 23
Použití figury:
711141821 | Odstranění izolace proti vodě, vlhkosti a plynům z pásů NAIP přitavených dvouvrstvých z plochy vodorovné | m2 | 50
B003 | Podlahy 1np - plocha celkem | m2 | 242.9
| "1.01"10,87 |  | 10.87
| "1.02"32,58 |  | 32.58
| "1.03"14,8 |  | 14.8
0
| "1.05a"1,91 |  | 1.91
| "1.05b"1,85 |  | 1.85
| "1.06"3,66 |  | 3.66
| "1.07a"3,27 |  | 3.27
| "1.07b"1,53 |  | 1.53
| "1.08"2,16 |  | 2.16
| "1.09"68,36 |  | 68.36
| "1.10"5,84 |  | 5.84
| "1.11"5,97 |  | 5.97
| "1.12"2,73 |  | 2.73
| "1.13"5,78 |  | 5.78
| "1.14"2,27 |  | 2.27
| "1.15"3,48 |  | 3.48
| "1.16"4,53 |  | 4.53
| "1.17"15,86 |  | 15.86
| "1.18"13,22 |  | 13.22
| "1.19"28,55 |  | 28.55
| "1.20"13,68 |  | 13.68
| Součet |  | 242.9
Použití figury:
965042141 | Bourání podkladů pod dlažby nebo mazanin betonových nebo z litého asfaltu tl do 100 mm pl přes 4 m2 | m3 | 19.869
B004 | Podlahy 2np - plocha celkem | m2 | 253.83
| "2.01"19,37 |  | 19.37
| "2.02"23,65 |  | 23.65
| "2.03"14,7 |  | 14.7
| "2.04"3,79 |  | 3.79
| "2.05a"4,81 |  | 4.81
| "2.05b"3,67 |  | 3.67
| "2.05c"1,11 |  | 1.11
| "2.06"2,16 |  | 2.16
| "2.07"38,64 |  | 38.64
| "2.08"58,06 |  | 58.06
| "2.09"25,02 |  | 25.02
| "2.10"58,85 |  | 58.85
| Součet |  | 253.83
Použití figury:
965042141 | Bourání podkladů pod dlažby nebo mazanin betonových nebo z litého asfaltu tl do 100 mm pl přes 4 m2 | m3 | 19.869
02 | stavební úpravy
F001 | plocha podlah nad výkopy kanalizace | m2 | 27
| "výměra převzata z PD"27 |  | 27
Použití figury:
174111102 | Zásyp v uzavřených prostorech sypaninou se zhutněním ručně | m3 | 9.45
273321511 | Základové desky ze ŽB bez zvýšených nároků na prostředí tř. C 25/30 | m3 | 6.922
273362021 | Výztuž základových desek svařovanými sítěmi Kari | t | 0.972
F002 | plocha podlah nad instalačnímimi kanály | m2 | 23
| "výměra převzata z PD"23 |  | 23
Použití figury:
273321511 | Základové desky ze ŽB bez zvýšených nároků na prostředí tř. C 25/30 | m3 | 6.922
273362021 | Výztuž základových desek svařovanými sítěmi Kari | t | 0.972
F003 | zdivo porobeton, tl. 200 mm | m2 | 77.68
| "jih 1np, MIV"0,45*2,4*1+0,6*2,4*8 |  | 12.6
| "sever 1np"2,4*1,2*2 |  | 5.76
| "sever 1np, MIV"(0,6+0,7)*2,4 |  | 3.12
| "jih 2np, MIV"0,45*2,4*2+0,6*2,4*9 |  | 15.12
| "sever 2np, MIV"0,45*2,4 |  | 1.08
| "sever 2np, "3,*2,4*5 |  | 36
| "2np"2*2 |  | 4
| Součet |  | 77.68
Použití figury:
311272031 | Zdivo z pórobetonových tvárnic hladkých přes P2 do P4 přes 450 do 600 kg/m3 na tenkovrstvou maltu tl 200 mm | m2 | 77.68
612142001 | Pletivo sklovláknité vnitřních stěn vtlačené do tmelu | m2 | 425.102
612321121 | Vápenocementová omítka hladká jednovrstvá vnitřních stěn nanášená ručně | m2 | 436.322
612321131 | Vápenocementový štuk vnitřních stěn tloušťky do 3 mm | m2 | 248.682
612325417 | Oprava vnitřní vápenocementové hladké omítky tl do 20 mm stěn v rozsahu plochy přes 10 do 30 % s celoplošným přeštukováním tl do 3 mm | m2 | 1016.638
784121001 | Oškrabání malby v místnostech v do 3,80 m | m2 | 1618.588
784181001 | Jednonásobné pačokování v místnostech v do 3,80 m | m2 | 1394.938
784211101 | Dvojnásobné bílé malby ze směsí za mokra výborně oděruvzdorných v místnostech v do 3,80 m | m2 | 1394.938
784211163 | Příplatek k cenám 2x maleb ze směsí za mokra oděruvzdorných za barevnou malbu středně sytého odstínu | m2 | 1394.938
F004 | zdivo porobeton, tl. 150 mm | m2 | 11.22
| "1np"(2,1*3,4) |  | 7.14
| "2np"1,2*3,4 |  | 4.08
| Součet |  | 11.22
Použití figury:
342272245 | Příčka z pórobetonových hladkých tvárnic na tenkovrstvou maltu tl 150 mm | m2 | 11.22
612142001 | Pletivo sklovláknité vnitřních stěn vtlačené do tmelu | m2 | 425.102
612321121 | Vápenocementová omítka hladká jednovrstvá vnitřních stěn nanášená ručně | m2 | 436.322
612321131 | Vápenocementový štuk vnitřních stěn tloušťky do 3 mm | m2 | 248.682
612325417 | Oprava vnitřní vápenocementové hladké omítky tl do 20 mm stěn v rozsahu plochy přes 10 do 30 % s celoplošným přeštukováním tl do 3 mm | m2 | 1016.638
784121001 | Oškrabání malby v místnostech v do 3,80 m | m2 | 1618.588
784181001 | Jednonásobné pačokování v místnostech v do 3,80 m | m2 | 1394.938
784211101 | Dvojnásobné bílé malby ze směsí za mokra výborně oděruvzdorných v místnostech v do 3,80 m | m2 | 1394.938
784211163 | Příplatek k cenám 2x maleb ze směsí za mokra oděruvzdorných za barevnou malbu středně sytého odstínu | m2 | 1394.938
F005 | zdivo porobeton, tl. 100 mm | m2 | 168.101
| "1 np"(1,9+2,65+2,7+2,7+1,48+2,1+1,9+0,45+0,15+8,8+0,8)*3,4+0,9*2*2-(1,4*6) |  | 82.342
| "1np sociál"(1,92+0,27+0,15+0,5+0,4+1,93+1,85+1,1+0,3+0,3)*3,4-(1,4*2) |  | 26.848
| "1np sociál-polopříčka"(1,83+2,93+1,7+1)*2,3-(1,4*4) |  | 11.558
| "2 np"(0,25+0,44+0,15+0,95+0,15+0,35+0,35+0,25+0,45)*3,4 |  | 11.356
| "2 np sociál"(2,31+0,4+0,35+0,5+0,5+0,4+0,5+0,35*3)*3,4-1,4 |  | 19.034
| "2np sociál-polopříčka"(2,31+3,8+1,15+2,55)*2,3-(1,4*4) |  | 16.963
| Součet |  | 168.101
Použití figury:
342272225 | Příčka z pórobetonových hladkých tvárnic na tenkovrstvou maltu tl 100 mm | m2 | 168.101
612142001 | Pletivo sklovláknité vnitřních stěn vtlačené do tmelu | m2 | 425.102
612321121 | Vápenocementová omítka hladká jednovrstvá vnitřních stěn nanášená ručně | m2 | 436.322
612321131 | Vápenocementový štuk vnitřních stěn tloušťky do 3 mm | m2 | 248.682
612325417 | Oprava vnitřní vápenocementové hladké omítky tl do 20 mm stěn v rozsahu plochy přes 10 do 30 % s celoplošným přeštukováním tl do 3 mm | m2 | 1016.638
784121001 | Oškrabání malby v místnostech v do 3,80 m | m2 | 1618.588
784181001 | Jednonásobné pačokování v místnostech v do 3,80 m | m2 | 1394.938
784211101 | Dvojnásobné bílé malby ze směsí za mokra výborně oděruvzdorných v místnostech v do 3,80 m | m2 | 1394.938
784211163 | Příplatek k cenám 2x maleb ze směsí za mokra oděruvzdorných za barevnou malbu středně sytého odstínu | m2 | 1394.938
F006 | SDK předstěna akustická | m2 | 20.57
| "1np"(4,6+1,45)*3,4 |  | 20.57
Použití figury:
763121714 | SDK stěna předsazená základní penetrační nátěr | m2 | 40.732
R763121483.01 | SDK stěna předsazená akustická tl 115 mm, specifikace dle PD | m2 | 20.57
F007 | SDK předstěna voděodolná | m2 | 20.162
| "1 np"1,9*3,4 |  | 6.46
| "2 np"(1,48+0,85+1,7)*3,4 |  | 13.702
| Součet |  | 20.162
Použití figury:
763121465 | SDK stěna předsazená tl 75 mm profil CW+UW 50 desky 2xDFH2 12,5 s izolací EI 45 | m2 | 20.162
763121714 | SDK stěna předsazená základní penetrační nátěr | m2 | 40.732
F008 | Plocha stropů, vč. schodiště | m2 | 601.95
| "1.01"10,87 |  | 10.87
| "1.02"32,58 |  | 32.58
| "1.03"14,8 |  | 14.8
| "1.04"11,14 |  | 11.14
| "1.05a"1,91 |  | 1.91
| "1.05b"1,85 |  | 1.85
| "1.06"3,66 |  | 3.66
| "1.07a"3,27 |  | 3.27
| "1.07b"1,53 |  | 1.53
| "1.08"2,16 |  | 2.16
| "1.09"68,36 |  | 68.36
| "1.10"5,84 |  | 5.84
| "1.11"5,97 |  | 5.97
| "1.12"2,73 |  | 2.73
| "1.13"5,78 |  | 5.78
| "1.14"2,27 |  | 2.27
| "1.15"3,48 |  | 3.48
| "1.16"4,53 |  | 4.53
| "1.17"15,86 |  | 15.86
| "1.18"13,22 |  | 13.22
| "1.19"28,55 |  | 28.55
| "1.20"13,68 |  | 13.68
| Mezisoučet |  | 254.04
| "2.01"19,37 |  | 19.37
| "2.02"23,65 |  | 23.65
| "2.03"14,7 |  | 14.7
| "2.04"3,79 |  | 3.79
| "2.05a"4,81 |  | 4.81
| "2.05b"3,67 |  | 3.67
| "2.05c"1,11 |  | 1.11
| "2.06"2,16 |  | 2.16
| "2.07"38,64 |  | 38.64
| "2.08"58,06 |  | 58.06
| "2.09"25,02 |  | 25.02
| "2.10"58,85 |  | 58.85
| Mezisoučet |  | 253.83
| "trám boky"7*0,8*8,4*2 |  | 94.08
0
0
0
| Součet |  | 601.95
Použití figury:
611325417 | Oprava vnitřní vápenocementové hladké omítky tl do 20 mm stropů v rozsahu plochy přes 10 do 30 % s celoplošným přeštukováním tl do 3 mm | m2 | 601.95
784121001 | Oškrabání malby v místnostech v do 3,80 m | m2 | 1618.588
784181001 | Jednonásobné pačokování v místnostech v do 3,80 m | m2 | 1394.938
784211101 | Dvojnásobné bílé malby ze směsí za mokra výborně oděruvzdorných v místnostech v do 3,80 m | m2 | 1394.938
784211163 | Příplatek k cenám 2x maleb ze směsí za mokra oděruvzdorných za barevnou malbu středně sytého odstínu | m2 | 1394.938
F009 | obklady keramické | m2 | 187.64
| "1.05a"9,66 |  | 9.66
| "1.05b"10,81 |  | 10.81
| "1.06"14,03 |  | 14.03
| "1.07a"12,65 |  | 12.65
| "1.07b"10,81 |  | 10.81
| "1.08"15,87 |  | 15.87
| "1.10"1,26 |  | 1.26
| "1.13"21,85 |  | 21.85
| "1.14"13,57 |  | 13.57
| "1.19"3,2 |  | 3.2
| Mezisoučet |  | 113.71
| "2.04"14,26 |  | 14.26
| "2.05a"16,56 |  | 16.56
| "2.05b"16,79 |  | 16.79
| "2.05c"8,51 |  | 8.51
| "2.06"14,03 |  | 14.03
| "2.08"2,1 |  | 2.1
| "2.10"1,68 |  | 1.68
| Mezisoučet |  | 73.93
| Součet |  | 187.64
Použití figury:
612321131 | Vápenocementový štuk vnitřních stěn tloušťky do 3 mm | m2 | 248.682
781121011 | Nátěr penetrační na stěnu | m2 | 187.64
781472216 | Montáž obkladů keramických hladkých lepených cementovým flexibilním lepidlem přes 9 do 12 ks/m2 | m2 | 187.64
F010 | dlažby keramické | m2 | 179.82
| "1.01"10,87 |  | 10.87
| "1.02"32,58 |  | 32.58
| "1.03"14,8 |  | 14.8
| "1.04-podesta schodiště"3,29 |  | 3.29
| "1.05a"1,91 |  | 1.91
| "1.05b"1,85 |  | 1.85
| "1.06"3,66 |  | 3.66
| "1.07a"3,27 |  | 3.27
| "1.07b"1,53 |  | 1.53
| "1.08"2,16 |  | 2.16
| "1.10"5,84 |  | 5.84
| "1.11"5,97 |  | 5.97
| "1.12"2,73 |  | 2.73
| "1.13"5,78 |  | 5.78
| "1.14"2,27 |  | 2.27
| "1.15"3,48 |  | 3.48
| Mezisoučet |  | 101.99
| "2.02"23,65 |  | 23.65
| "2.04"3,79 |  | 3.79
| "2.05a"4,81 |  | 4.81
| "2.05b"3,67 |  | 3.67
| "2.05c"1,11 |  | 1.11
| "2.06"2,16 |  | 2.16
| "2.07"38,64 |  | 38.64
| Mezisoučet |  | 77.83
| Součet |  | 179.82
Použití figury:
771121011 | Nátěr penetrační na podlahu | m2 | 179.82
771574436 | Montáž podlah keramických reliéfních nebo z dekorů lepených cementovým flexibilním lepidlem přes 9 do 12 ks/m2 | m2 | 179.82
776111112 | Broušení betonového podkladu povlakových podlah | m2 | 497.255
R783932171.01 | Celoplošné vyrovnání betonové podlahy samonivelační podlahovou hmotou vyztuženou vlákny | m2 | 497.255
F011 | barevný nátě stěn, pryskyřice v1,5m | m2 | 223.65
| "1.01"13,5 |  | 13.5
| "1.02"44,25 |  | 44.25
| "1.09"52,2 |  | 52.2
| "1.10"12,15 |  | 12.15
| "schodiště"12 |  | 12
| Mezisoučet |  | 134.1
| "2.02"30,15 |  | 30.15
| "2.07"59,4 |  | 59.4
| Mezisoučet |  | 89.55
| Součet |  | 223.65
Použití figury:
784131101 | Odstranění linkrustace v místnostech v do 3,80 m | m2 | 223.65
784181001 | Jednonásobné pačokování v místnostech v do 3,80 m | m2 | 1394.938
784211101 | Dvojnásobné bílé malby ze směsí za mokra výborně oděruvzdorných v místnostech v do 3,80 m | m2 | 1394.938
784211163 | Příplatek k cenám 2x maleb ze směsí za mokra oděruvzdorných za barevnou malbu středně sytého odstínu | m2 | 1394.938
R784321031.01 | penetrace pro epoxydový nátěr stěn, tónovaný do 1,5m výšky | m2 | 223.65
R784321031.02 | Epoxydový nátěr stěn, tónovaný do 1,5m výšky | m2 | 223.65
F012 | PVC podlaha | m2 | 95.21
| "1.16"4,53 |  | 4.53
| "1.17"15,86 |  | 15.86
| "1.18"13,22 |  | 13.22
| "1.19"28,55 |  | 28.55
| "1.20"13,68 |  | 13.68
| "2.01"19,37 |  | 19.37
0
| Součet |  | 95.21
Použití figury:
776111112 | Broušení betonového podkladu povlakových podlah | m2 | 497.255
776141111 | Stěrka podlahová nivelační pro vyrovnání podkladu povlakových podlah pevnosti 20 MPa tl do 3 mm | m2 | 95.21
776231111 | Lepení lamel a čtverců z vinylu standardním lepidlem | m2 | 95.21
R783932171.01 | Celoplošné vyrovnání betonové podlahy samonivelační podlahovou hmotou vyztuženou vlákny | m2 | 497.255
F013 | Parketová podlaha | m2 | 141.93
| "2.08"58,06 |  | 58.06
| "2.09"25,02 |  | 25.02
| "2.10"58,85 |  | 58.85
| Součet |  | 141.93
Použití figury:
775111311 | Vysátí podkladu skládaných podlah | m2 | 141.93
775121111 | Vodou ředitelná penetrace savého podkladu skládaných podlah | m2 | 141.93
775141111 | Stěrka podlahová nivelační pro vyrovnání podkladu skládaných podlah pevnosti 20 MPa tl do 3 mm | m2 | 141.93
775511411 | Podlahy z vlysů lepených tl do 22 mm š přes 40 do 50 mm dl přes 240 do 300 mm dub I | m2 | 14.193
776111112 | Broušení betonového podkladu povlakových podlah | m2 | 497.255
783918211 | Lakovací dvojnásobný syntetický transparentní nátěr dřevěné podlahy | m2 | 141.93
R775511411.01 | Montáž podlahy z vlysů lepených tl do 22 mm z demontovaného materiálu | m2 | 127.737
R783932171.01 | Celoplošné vyrovnání betonové podlahy samonivelační podlahovou hmotou vyztuženou vlákny | m2 | 497.255
F014 | epoxidový nátěr podlah | m2 | 80.295
| "1.09"68,36 |  | 68.36
| "venkovní schody"(0,9+0,175+0,175+0,3)*2,2*3,5 |  | 11.935
0
| Součet |  | 80.295
Použití figury:
776111112 | Broušení betonového podkladu povlakových podlah | m2 | 497.255
783901453 | Vysátí betonových podlah před provedením nátěru | m2 | 80.295
783933151 | Penetrační epoxidový nátěr hladkých betonových podlah | m2 | 80.295
R783932171.01 | Celoplošné vyrovnání betonové podlahy samonivelační podlahovou hmotou vyztuženou vlákny | m2 | 497.255
R783937163.01 | Krycí dvojnásobný epoxidový rozpouštědlový nátěr betonové podlahy | m2 | 80.295
F015 | celková plocha vnitřních omítek stěn | m2 | 1452.96
| "1.01"35,43 |  | 35.43
| "1.02"88,81 |  | 88.81
| "1.03"26,7 |  | 26.7
| "1.04"45,61 |  | 45.61
| "1.05a"16,17 |  | 16.17
| "1.05b"18,9 |  | 18.9
| "1.06"22,87 |  | 22.87
| "1.07a"20,7 |  | 20.7
| "1.07b"16,87 |  | 16.87
| "1.08"18,41 |  | 18.41
| "1.09"97,52 |  | 97.52
| "1.10"29,77 |  | 29.77
| "1.11"24,21 |  | 24.21
| "1.12"20,79 |  | 20.79
| "1.13"31,48 |  | 31.48
| "1.14"19,98 |  | 19.98
| "1.15"23,7 |  | 23.7
| "1.16"28,35 |  | 28.35
| "1.17"67,78 |  | 67.78
| "1.18"44,04 |  | 44.04
| "1.19"59 |  | 59
| "1.20"44,71 |  | 44.71
| Mezisoučet |  | 801.8
| "2.01"57,94 |  | 57.94
| "2.02"60,4 |  | 60.4
| "2.03"41,5 |  | 41.5
| "2.04"23,36 |  | 23.36
| "2.05a"28,48 |  | 28.48
| "2.05b"27,86 |  | 27.86
| "2.05c"13,58 |  | 13.58
| "2.06"15,84 |  | 15.84
| "2.07"122,51 |  | 122.51
| "2.08"92,81 |  | 92.81
| "2.09"73,39 |  | 73.39
| "2.10"93,49 |  | 93.49
| Mezisoučet |  | 651.16
| Součet |  | 1452.96
Použití figury:
612325417 | Oprava vnitřní vápenocementové hladké omítky tl do 20 mm stěn v rozsahu plochy přes 10 do 30 % s celoplošným přeštukováním tl do 3 mm | m2 | 1016.638
784121001 | Oškrabání malby v místnostech v do 3,80 m | m2 | 1618.588
784181001 | Jednonásobné pačokování v místnostech v do 3,80 m | m2 | 1394.938
784211101 | Dvojnásobné bílé malby ze směsí za mokra výborně oděruvzdorných v místnostech v do 3,80 m | m2 | 1394.938
784211163 | Příplatek k cenám 2x maleb ze směsí za mokra oděruvzdorných za barevnou malbu středně sytého odstínu | m2 | 1394.938
F016 | sokl keramický - délka | m | 20.1
| "1.01"9 |  | 9
| "1.02"29,5 |  | 29.5
| "1.03"7,9 |  | 7.9
| "1.04"15,2 |  | 15.2
| "1.09"34,8 |  | 34.8
| "1.10"8,1 |  | 8.1
| "1.11"8,2 |  | 8.2
| "1.12"6,1 |  | 6.1
| "1.15"7 |  | 7
| "2.07"39,6 |  | 39.6
| "2.02"20,1 |  | 20.1
Použití figury:
771474113 | Montáž soklů z dlaždic keramických rovných lepených cementovým flexibilním lepidlem v přes 90 do 120 mm | m | 20.1
F017 | hydroizolační stěrka pod obklady | m2 | 24.96
| "1.05a"4,2 |  | 4.2
| "1.05b"5,3 |  | 5.3
| "1.06"6,1 |  | 6.1
| "1.07a"5,5 |  | 5.5
| "1.07b"4,7 |  | 4.7
| "1.08"6,9 |  | 6.9
| "1.13"9,5 |  | 9.5
| "1.14"5,9 |  | 5.9
| "1.19"4 |  | 4
| "2.04"6,2 |  | 6.2
| "2.05a"7,2 |  | 7.2
| "2.05c"3,7 |  | 3.7
| "2.05b"7,9 |  | 7.9
| "2.06"6,1 |  | 6.1
| Mezisoučet |  | 83.2
| 83,2*0,3 |  | 24.96
Použití figury:
781131112 | Izolace pod obklad nátěrem nebo stěrkou ve dvou vrstvách | m2 | 24.96
F018 | nátěr ocelových zárubní - plocha | m2 | 35.958
| (2+0,6+2)*0,26*4 |  | 4.784
| (2+0,8+2)*0,26*12 |  | 14.976
| (2+0,7+2)*0,26*7 |  | 8.554
| (2+0,9+2)*0,26*6 |  | 7.644
| Součet |  | 35.958
Použití figury:
783305100 | Provedení jednonásobného mezinátěru zámečnických konstrukcí | m2 | 305.958
783307100 | Provedení krycího jednonásobného nátěru zámečnických konstrukcí | m2 | 305.958
F021 | Lešení | m2 | 791.4
| (30,6+9,6)*2*10-3,6*3,5 |  | 791.4
Použití figury:
941211111 | Montáž lešení řadového rámového lehkého zatížení do 200 kg/m2 š od 0,6 do 0,9 m v do 10 m | m2 | 791.4
941211211 | Příplatek k lešení řadovému rámovému lehkému do 200 kg/m2 š od 0,6 do 0,9 m v do 10 m za každý den použití | m2 | 47484
941211811 | Demontáž lešení řadového rámového lehkého zatížení do 200 kg/m2 š od 0,6 do 0,9 m v do 10 m | m2 | 791.4
944511111 | Montáž ochranné sítě z textilie z umělých vláken | m2 | 791.4
944511211 | Příplatek k ochranné síti za každý den použití | m2 | 47484
944511811 | Demontáž ochranné sítě z textilie z umělých vláken | m2 | 791.4
F022 | Sokl perimetr 140 - nad terénem | m2 | 18.72
| ((30,6*2+9,6*2)-1,6*3-3,6)*0,26 |  | 18.72
Použití figury:
622151021 | Penetrační akrylátový nátěr vnějších mozaikových tenkovrstvých omítek stěn | m2 | 18.72
622211031 | Montáž kontaktního zateplení vnějších stěn lepením a mechanickým kotvením polystyrénových desek do betonu a zdiva tl přes 120 do 160 mm | m2 | 533.58
622251101 | Příplatek k cenám kontaktního zateplení vnějších stěn za zápustnou montáž a použití tepelněizolačních zátek z polystyrenu | m2 | 533.58
622335102 | Oprava cementové hladké omítky vnějších stěn v rozsahu přes 10 do 30 % | m2 | 43.2
622511122 | Tenkovrstvá akrylátová mozaiková hrubozrnná omítka vnějších stěn | m2 | 18.72
629995103 | Očištění vnějších ploch tlakovou vodou s přídavkem čističe | m2 | 533.58
711112001 | Provedení izolace proti zemní vlhkosti svislé za studena nátěrem penetračním | m2 | 43.2
711142559 | Provedení izolace proti zemní vlhkosti pásy přitavením svislé NAIP | m2 | 43.2
28376019 | deska perimetrická fasádní soklová 150kPa λ=0,035 tl 140mm | m2 | 45.36
F023 | sokl perimetr 140mm - pod terénem | m2 | 24.48
| ((30,6*2+9,6*2)-1,6*3-3,6)*0,34 |  | 24.48
Použití figury:
211971121 | Zřízení opláštění žeber nebo trativodů geotextilií v rýze nebo zářezu sklonu přes 1:2 š do 2,5 m | m2 | 24.48
622211031 | Montáž kontaktního zateplení vnějších stěn lepením a mechanickým kotvením polystyrénových desek do betonu a zdiva tl přes 120 do 160 mm | m2 | 533.58
622251101 | Příplatek k cenám kontaktního zateplení vnějších stěn za zápustnou montáž a použití tepelněizolačních zátek z polystyrenu | m2 | 533.58
622335102 | Oprava cementové hladké omítky vnějších stěn v rozsahu přes 10 do 30 % | m2 | 43.2
629995103 | Očištění vnějších ploch tlakovou vodou s přídavkem čističe | m2 | 533.58
711112001 | Provedení izolace proti zemní vlhkosti svislé za studena nátěrem penetračním | m2 | 43.2
711142559 | Provedení izolace proti zemní vlhkosti pásy přitavením svislé NAIP | m2 | 43.2
711161273 | Provedení izolace proti zemní vlhkosti svislé z nopové fólie | m2 | 29.376
28376019 | deska perimetrická fasádní soklová 150kPa λ=0,035 tl 140mm | m2 | 45.36
F024 | stěna grafit 160 mm | m2 | 490.38
| (30,6+9,6)*2*8,4 |  | 675.36
| -"spojovačka"3,6*3,2 |  | -11.52
| -F027 |  | -173.46
| Součet |  | 490.38
Použití figury:
622151031 | Penetrační silikonový nátěr vnějších pastovitých tenkovrstvých omítek stěn | m2 | 529.99
622211031 | Montáž kontaktního zateplení vnějších stěn lepením a mechanickým kotvením polystyrénových desek do betonu a zdiva tl přes 120 do 160 mm | m2 | 533.58
622251101 | Příplatek k cenám kontaktního zateplení vnějších stěn za zápustnou montáž a použití tepelněizolačních zátek z polystyrenu | m2 | 533.58
622541022 | Tenkovrstvá silikonsilikátová zatíraná omítka zrnitost 2,0 mm vnějších stěn | m2 | 490.38
629995103 | Očištění vnějších ploch tlakovou vodou s přídavkem čističe | m2 | 533.58
28376079 | deska EPS grafitová fasádní λ=0,030-0,031 tl 160mm | m2 | 514.899
F025 | Apu lišty - délka | m | 247.56
| 2,4*3*27+0,9*36 |  | 226.8
| 3,34+2,4+3,34 |  | 9.08
| 2,74+1,1+2,74 |  | 6.58
| 2,05+1+2,05 |  | 5.1
| Součet |  | 247.56
Použití figury:
621541022 | Tenkovrstvá silikonsilikátová zatíraná omítka zrnitost 2,0 mm vnějších podhledů | m2 | 39.61
622151031 | Penetrační silikonový nátěr vnějších pastovitých tenkovrstvých omítek stěn | m2 | 529.99
622252002 | Montáž profilů kontaktního zateplení lepených | m | 1001.94
59051476 | profil napojovací okenní PVC s výztužnou tkaninou 9mm | m | 519.876
63127414 | profil rohový PVC s výztužnou tkaninou š 100/150mm | m | 442.638
F026 | parapety - délka | m | 70.2
| 2,4*27+0,9*6 |  | 70.2
Použití figury:
622142001 | Sklovláknité pletivo vnějších stěn vtlačené do tmelu | m2 | 11.232
622252002 | Montáž profilů kontaktního zateplení lepených | m | 1001.94
766629631 | Montáž těsnění připojovací spáry ostění nebo nadpraží komprimační páskou | m | 70.2
59051510 | profil napojovací nadokenní PVC s okapnicí s výztužnou tkaninou | m | 78.435
63127414 | profil rohový PVC s výztužnou tkaninou š 100/150mm | m | 442.638
F027 | Otvory na fasádě - plocha | m2 | 173.46
| 2,4*2,4*27 |  | 155.52
| 0,9*0,9*6 |  | 4.86
| 2,4*3,34 |  | 8.016
| 1,1*2,74 |  | 3.014
| 1*2,05 |  | 2.05
| Součet |  | 173.46
F028 | střecha - plocha | m2 | 271.185
| 8,95*30,3 |  | 271.185
Použití figury:
712341559 | Provedení povlakové krytiny střech do 10° pásy NAIP přitavením v plné ploše | m2 | 351.975
712363545 | Provedení povlak krytiny mechanicky kotvenou do betonu TI tl přes 200 do 240 mm krajní pole, budova v do 18 m | m2 | 271.185
713141152 | Montáž izolace tepelné střech plochých kladené volně 2 vrstvy rohoží, pásů, dílců, desek | m2 | 271.185
713141253 | Přikotvení tepelné izolace šrouby do betonu pro izolaci tl přes 200 do 240 mm | m2 | 271.185
713191132 | Montáž izolace tepelné podlah, stropů vrchem nebo střech překrytí separační fólií z PE | m2 | 351.975
F029 | atika - vodorovná | m2 | 36.045
| (9,35+30,7)*2*0,45 |  | 36.045
Použití figury:
712341559 | Provedení povlakové krytiny střech do 10° pásy NAIP přitavením v plné ploše | m2 | 351.975
712363406 | Provedení povlak krytiny mechanicky kotvenou do betonu TI tl do 100 mm rohové pole, budova v do 18 m | m2 | 80.79
713141151 | Montáž izolace tepelné střech plochých kladené volně 1 vrstva rohoží, pásů, dílců, desek | m2 | 36.045
713141222 | Přikotvení tepelné izolace šrouby do trapézového plechu nebo do dřeva pro izolaci tl přes 60 do 100 mm | m2 | 36.045
713191132 | Montáž izolace tepelné podlah, stropů vrchem nebo střech překrytí separační fólií z PE | m2 | 351.975
762361332 | Konstrukční a vyrovnávací vrstva pod klempířské prvky (atiky) z vodovzdorné překližky tl 21 mm | m2 | 54.068
F030 | atika svislá - nad střešním pláštěm | m2 | 44.745
| (8,95+30,3)*2*0,57 |  | 44.745
Použití figury:
622211021 | Montáž kontaktního zateplení vnějších stěn lepením a mechanickým kotvením polystyrénových desek do betonu a zdiva tl přes 80 do 120 mm | m2 | 44.745
712341559 | Provedení povlakové krytiny střech do 10° pásy NAIP přitavením v plné ploše | m2 | 351.975
712363406 | Provedení povlak krytiny mechanicky kotvenou do betonu TI tl do 100 mm rohové pole, budova v do 18 m | m2 | 80.79
713191132 | Montáž izolace tepelné podlah, stropů vrchem nebo střech překrytí separační fólií z PE | m2 | 351.975
F031 | parkovací stání - plocha | m2 | 90.4
| "převzato z PD"90,4 |  | 90.4
Použití figury:
564871011 | Podklad ze štěrkodrtě ŠD plochy do 100 m2 tl 250 mm | m2 | 90.4
596212211 | Kladení zámkové dlažby pozemních komunikací ručně tl 80 mm skupiny A pl přes 50 do 100 m2 | m2 | 90.4
F032 | chodník - plocha | m2 | 49.5
| 33*1,5 |  | 49.5
Použití figury:
564851011 | Podklad ze štěrkodrtě ŠD plochy do 100 m2 tl 150 mm | m2 | 49.5
596211111 | Kladení zámkové dlažby komunikací pro pěší ručně tl 60 mm skupiny A pl přes 50 do 100 m2 | m2 | 49.5
F033 | obrubníky - délka | m | 103.5
| 33+33+37,5 |  | 103.5
Použití figury:
916231213 | Osazení chodníkového obrubníku betonového stojatého s boční opěrou do lože z betonu prostého | m | 103.5
F034 | plocha nově zatravněné plochy | m2 | 666.2
| 666,2 |  | 666.2
Použití figury:
180404111 | Založení hřišťového trávníku výsevem na vrstvě ornice | m2 | 666.2
181311103 | Rozprostření ornice tl vrstvy do 200 mm v rovině nebo ve svahu do 1:5 ručně | m2 | 666.2
181911101 | Úprava pláně v hornině třídy těžitelnosti I skupiny 1 až 2 bez zhutnění ručně | m2 | 666.2
183553813 | Sečení a rozřezání směsek pro zelené hnojení ploch do 5 ha sklonu do 5° | ha | 6.662
184813511 | Chemické odplevelení před založením kultury postřikem na široko v rovině a svahu do 1:5 ručně | m2 | 666.2
R184812121.01 | Provedení zálivky ve výsadbách rostlin na záhonu v rovině a svahu do 1:5 | m2 | 666.2