## Rekapitulace stavby
Export Komplet | [24 empty] | VZ | 2.0 | ZAMOK |  |  |  | False | False | {ef434c2c-d7a5-4210-8410-f873f89f9364}
[30 empty] | 0,01 | 21
[30 empty] | 0,01 | 15
|  | REKAPITULACE STAVBY | [15 empty] | v --- níže se nacházejí doplnkové a pomocné údaje k sestavám --- v | [11 empty] | 0,001
|  | Kód: |  |  |  |  | SB-18723 | [22 empty] | 0,01
|  | Stavba: |  |  |  |  | Stavební úpravy objektu na parc.č.st 134 v k.ú. Dolní Václavov - Multifunkční dům, DPS | [22 empty] | 0,01
|  | KSO: | [11 empty] | CC-CZ: | [15 empty] | 0,01
|  | Místo: |  |  |  |  | Václavov u Bruntálu | [6 empty] | Datum: |  | 18. 7. 2023 | [13 empty] | 0,01
0,01
|  | Zadavatel: | [11 empty] | IČ: |  | 00296449 | [13 empty] | 0,01
|  |  | Obec Václavov u Bruntálu | [10 empty] | DIČ: |  | CZ00296449 | [13 empty] | 0,01
0,01
|  | Zhotovitel: | [11 empty] | IČ: | [15 empty] | 0,01
[14 empty] | DIČ: | [15 empty] | 0,01
False
|  | Projektant: | [11 empty] | IČ: |  | 06358071 | [13 empty] | False
|  |  | Stavby Byrtus s.r.o. | [10 empty] | DIČ: |  | CZ06358071 | [13 empty] | True
0,01
|  | Zpracovatel: | [11 empty] | IČ: | [15 empty] | 0,01
[14 empty] | DIČ: | [15 empty] | False
Poznámka:
Soupis prací je sestaven s využitím Cenové soustavy ÚRS. Položky, které pochází z této cenové soustavy, jsou ve sloupci 'Cenová soustava' označeny popisem 'CS ÚRS' a úrovní příslušného kalendářního pololetí. Veškeré další informace vymezující popis a podmínky použití těchto položek z Cenové soustavy, které nejsou uvedeny přímo v soupisu prací, jsou neomezeně dálkově k dispozici na webu podminky.urs.cz.
|  | Cena bez DPH | [11 empty] | 22551044.81
[8 empty] | Sazba daně |  | Základ daně |  |  |  | Výše daně
|  | DPH |  | základní |  |  |  | 21% |  | 22551044.81 |  |  |  | 4735719.41
|  |  |  | snížená |  |  |  | 15% |  | 0 |  |  |  | 0
|  |  |  | zákl. přenesená |  |  |  | 21% |  | 0 |  |  |  | 0
|  |  |  | sníž. přenesená |  |  |  | 15% |  | 0 |  |  |  | 0
|  |  |  | nulová |  |  |  | 0% |  | 0 |  |  |  | 0
|  | Cena s DPH | [6 empty] | v |  | CZK |  |  | 27286764.22
REKAPITULACE OBJEKTŮ STAVBY A SOUPISŮ PRACÍ
| Kód: | [6 empty] | SB-18723
| Stavba: | [6 empty] | Stavební úpravy objektu na parc.č.st 134 v k.ú. Dolní Václavov - Multifunkční dům, DPS
| Místo: | [6 empty] | Václavov u Bruntálu |  |  |  |  | Datum: |  | 18. 7. 2023
| Zadavatel: | [6 empty] | Obec Václavov u Bruntálu |  |  |  |  | Projektant: |  | Stavby Byrtus s.r.o. |  |  | Informatívní údaje z listů zakázek
| Zhotovitel: | [11 empty] | Zpracovatel:
| Kód |  |  |  | Popis | [6 empty] | Cena bez DPH [CZK] |  |  |  | Cena s DPH [CZK] | Typ | z toho Ostat. náklady [CZK] | DPH [CZK] | Normohodiny [h] | DPH základní [CZK] | DPH snížená [CZK] | DPH základní přenesená [CZK] | DPH snížená přenesená [CZK] | Základna DPH základní | Základna DPH snížená | Základna DPH zákl. přenesená | Základna DPH sníž. přenesená | Základna DPH nulová
| Náklady stavby celkem | [10 empty] | 22551044.81 |  |  |  | 27286764.22 |  | 0 | 4735719.41 | 12819.0334 | 4735719.41 | 0 | 0 | 0 | 22551044.81 | 0 | 0 | 0 | 0 | D | 0 | ###NOIMPORT### | IMPORT | {ef434c2c-d7a5-4210-8410-f873f89f9364} | {00000000-0000-0000-0000-000000000000}
/ |  | 01 |  |  |  | stavební položkový - uznatelné náklady | [5 empty] | 16134094.56 |  |  |  | 19522254.42 | STA | 0 | 3388159.86 | 11354.1056 | 3388159.86 | 0 | 0 | 0 | 16134094.56 | 0 | 0 | 0 | 0 |  | 1 |  | IMPORT | {706ca33a-699c-4030-ac72-55cde945fd19} | {ef434c2c-d7a5-4210-8410-f873f89f9364} | 2
/ |  | 02 |  |  |  | stavební položkový - neuznatelné náklady | [5 empty] | 163249.73 |  |  |  | 197532.17 | STA | 0 | 34282.44 | 3.4939 | 34282.44 | 0 | 0 | 0 | 163249.73 | 0 | 0 | 0 | 0 |  | 1 |  | IMPORT | {0f3ceeb8-4eea-4d99-92c6-685637f7f5ac} | {ef434c2c-d7a5-4210-8410-f873f89f9364} | 2
/ |  | 03 |  |  |  | čov, dešťová kanalizace | [5 empty] | 922984.16 |  |  |  | 1116810.83 | STA | 0 | 193826.67 | 407.4778 | 193826.67 | 0 | 0 | 0 | 922984.16 | 0 | 0 | 0 | 0 |  | 1 |  | IMPORT | {2e896fb0-b88c-45c8-a6e7-ef5aa667866a} | {ef434c2c-d7a5-4210-8410-f873f89f9364} | 2
/ |  | 04 |  |  |  | plynovodní přípojka | [5 empty] | 89433.97 |  |  |  | 108215.1 | STA | 0 | 18781.13 | 75.8008 | 18781.13 | 0 | 0 | 0 | 89433.97 | 0 | 0 | 0 | 0 |  | 1 |  | IMPORT | {3f25624d-c82e-4fd9-b1f9-acb532b7de1d} | {ef434c2c-d7a5-4210-8410-f873f89f9364} | 2
/ |  | 05 |  |  |  | vytápění | [5 empty] | 1508092.74 |  |  |  | 1824792.22 | STA | 0 | 316699.48 | 331.5764 | 316699.48 | 0 | 0 | 0 | 1508092.74 | 0 | 0 | 0 | 0 |  | 1 |  | IMPORT | {9d98b942-298b-496c-b50c-358780e932bf} | {ef434c2c-d7a5-4210-8410-f873f89f9364} | 2
/ |  | 06 |  |  |  | zti | [5 empty] | 1014581.77 |  |  |  | 1227643.94 | STA | 0 | 213062.17 | 646.5789 | 213062.17 | 0 | 0 | 0 | 1014581.77 | 0 | 0 | 0 | 0 |  | 1 |  | IMPORT | {31c4bd6a-dd6d-4237-a5b8-eb4c0f383d08} | {ef434c2c-d7a5-4210-8410-f873f89f9364} | 2
/ |  | 07 |  |  |  | silnoproud | [5 empty] | 1896432.01 |  |  |  | 2294682.73 | STA | 0 | 398250.72 | 0 | 398250.72 | 0 | 0 | 0 | 1896432.01 | 0 | 0 | 0 | 0 |  | 1 |  | IMPORT | {459da861-f760-4662-bd22-16d371b0132d} | {ef434c2c-d7a5-4210-8410-f873f89f9364} | 2
/ |  | 08 |  |  |  | slaboproud | [5 empty] | 703175.87 |  |  |  | 850842.8 | STA | 0 | 147666.93 | 0 | 147666.93 | 0 | 0 | 0 | 703175.87 | 0 | 0 | 0 | 0 |  | 1 |  | IMPORT | {aee18076-2b40-4369-a859-2b7267c36708} | {ef434c2c-d7a5-4210-8410-f873f89f9364} | 2
/ |  | 09 |  |  |  | VRN | [5 empty] | 119000 |  |  |  | 143990 | STA | 0 | 24990 | 0 | 24990 | 0 | 0 | 0 | 119000 | 0 | 0 | 0 | 0 |  | 1 |  | IMPORT | {dab5d742-c1c9-4be6-9a47-8b1be24e5c3d} | {ef434c2c-d7a5-4210-8410-f873f89f9364} | 2

## 01 - stavební položkový -...
{706ca33a-699c-4030-ac72-55cde945fd19}
2
| KRYCÍ LIST SOUPISU PRACÍ | [7 empty] | v --- níže se nacházejí doplnkové a pomocné údaje k sestavám --- v | [8 empty] | False
Stavba:
Stavební úpravy objektu na parc.č.st 134 v k.ú. Dolní Václavov - Multifunkční dům, DPS
Objekt:
01 - stavební položkový - uznatelné náklady
| KSO: |  |  |  |  | CC-CZ:
| Místo: |  | Václavov u Bruntálu |  |  | Datum: | 18. 7. 2023
| Zadavatel: |  |  |  |  | IČ: | 00296449
|  | Obec Václavov u Bruntálu |  |  |  | DIČ: | CZ00296449
| Zhotovitel: |  |  |  |  | IČ:
DIČ:
| Projektant: |  |  |  |  | IČ: | 06358071
|  | Stavby Byrtus s.r.o. |  |  |  | DIČ: | CZ06358071
| Zpracovatel: |  |  |  |  | IČ:
DIČ:
Poznámka:
| Cena bez DPH | [5 empty] | 16134094.56
|  |  | Základ daně |  |  | Sazba daně | Výše daně
| DPH | základní | 16134094.56 |  |  | 21% | 3388159.86
|  | snížená | 0 |  |  | 15% | 0
|  | zákl. přenesená | 0 |  |  | 21% | 0
|  | sníž. přenesená | 0 |  |  | 15% | 0
|  | nulová | 0 |  |  | 0% | 0
| Cena s DPH |  |  | v | CZK |  | 19522254.42
REKAPITULACE ČLENĚNÍ SOUPISU PRACÍ
Stavba:
Stavební úpravy objektu na parc.č.st 134 v k.ú. Dolní Václavov - Multifunkční dům, DPS
Objekt:
01 - stavební položkový - uznatelné náklady
Místo: |  |  | Václavov u Bruntálu |  |  | Datum: | 18. 7. 2023
Zadavatel: |  |  | Obec Václavov u Bruntálu |  |  | Projektant: | Stavby Byrtus s.r.o.
Zhotovitel: | [5 empty] | Zpracovatel:
Kód dílu - Popis | [6 empty] | Cena celkem [CZK]
Náklady stavby celkem | [6 empty] | 16134094.56 | [11 empty] | -1
| HSV - Práce a dodávky HSV | [5 empty] | 7896252.49
| 2 - Zakládání | [5 empty] | 855942.65
| 3 - Svislé a kompletní konstrukce | [5 empty] | 1271950.27
| 4 - Vodorovné konstrukce | [5 empty] | 457233.14
| 6 - Úpravy povrchů, podlahy a osazování výplní | [5 empty] | 2653027.01
| 9 - Ostatní konstrukce a práce, bourání | [5 empty] | 1443276.49
| 997 - Přesun sutě | [5 empty] | 1020549.78
| 998 - Přesun hmot | [5 empty] | 194273.15
| PSV - Práce a dodávky PSV | [5 empty] | 8237842.07
| 711 - Izolace proti vodě, vlhkosti a plynům | [5 empty] | 22714.46
| 713 - Izolace tepelné | [5 empty] | 687212.58
| 714 - Akustická a protiotřesová opatření | [5 empty] | 518588.09
| 751 - Vzduchotechnika | [5 empty] | 35772
| 763 - Konstrukce suché výstavby | [5 empty] | 1834119.42
| 764 - Konstrukce klempířské | [5 empty] | 225357.52
| 765 - Krytina skládaná | [5 empty] | 1144411.96
| 766 - Konstrukce truhlářské | [5 empty] | 1528588.49
| 767 - Konstrukce zámečnické | [5 empty] | 602899.72
| 771 - Podlahy z dlaždic | [5 empty] | 171338.45
| 776 - Podlahy povlakové | [5 empty] | 896715.48
| 781 - Dokončovací práce - obklady | [5 empty] | 554098.8
| 783 - Dokončovací práce - nátěry | [5 empty] | 16025.1
SOUPIS PRACÍ
Stavba:
Stavební úpravy objektu na parc.č.st 134 v k.ú. Dolní Václavov - Multifunkční dům, DPS
Objekt:
01 - stavební položkový - uznatelné náklady
Místo: |  |  | Václavov u Bruntálu |  |  | Datum: | 18. 7. 2023
Zadavatel: |  |  | Obec Václavov u Bruntálu |  |  | Projektant: | Stavby Byrtus s.r.o.
Zhotovitel: | [5 empty] | Zpracovatel:
PČ | Typ | Kód | Popis | MJ | Množství | J.cena [CZK] | Cena celkem [CZK] | Cenová soustava |  | DPH | J. Nh [h] | Nh celkem [h] | J. hmotnost [t] | Hmotnost celkem [t] | J. suť [t] | Suť Celkem [t]
Náklady soupisu celkem | [6 empty] | 16134094.56 |  |  |  |  | 11354.1056 |  | 559.5157 |  | 603.9043 |  | D | -1 | [10 empty] | 16134094.56
| D | HSV | Práce a dodávky HSV |  |  |  | 7896252.49 |  |  |  |  | 7410.0753 |  | 500.7042 |  | 588.8838 | 1 | D | 0 |  |  |  | ROZPOCET | [6 empty] | 7896252.49
| D | 2 | Zakládání |  |  |  | 855942.65 |  |  |  |  | 63.0147 |  | 128.7922 |  | 0 | 1 | D | 1 |  |  |  | ROZPOCET | [6 empty] | 855942.65
1 | K | 231-101 | Založení stavby vč.stavebně technického průzkumu a dílenské dokumentace | kpl | 1 | 750000 | 750000 |  |  | základní | 0.146 | 0.146 | 0 | 0 | 0 | 0 | 4 | K | 2 |  |  |  | ROZPOCET | 750000 | 0 | 0 | 0 | 0 | 1 | 750000 | 4 | 108947221
| VV |  | dle D.1.2 | [14 empty] | VV | 2 | 1 | True | 0 | ROZPOCET
| VV |  | 1 |  | 1 | [12 empty] | VV | 2 | 2 | True | 0 | ROZPOCET
| VV |  | Součet |  | 1 | [12 empty] | VV | 2 | 4 | True | 1 | ROZPOCET
2 | K | 271922211 | Podsyp pod základové konstrukce se zhutněním a urovnáním povrchu z recyklátu betonového | m3 | 51.727 | 1370 | 70865.99 | CS ÚRS 2023 02 |  | základní | 1.083 | 56.0203 | 2.16 | 111.7303 | 0 | 0 | 4 | K | 2 |  |  |  | ROZPOCET | 70865.99 | 0 | 0 | 0 | 0 | 1 | 70865.99 | 4 | 949565771
| Online PSC |  | https://podminky.urs.cz/item/CS_URS_2023_02/271922211 | [14 empty] | Online PSC | 2
| VV |  | snížená část kotelny a vstupu do kotelny | [14 empty] | VV | 2 | 1 | True | 0 | ROZPOCET
| VV |  | 44,98*1,15 |  | 51.727 | [12 empty] | VV | 2 | 2 | True | 0 | ROZPOCET
| VV |  | Součet |  | 51.727 | [12 empty] | VV | 2 | 4 | True | 1 | ROZPOCET
3 | K | 273321411 | Základy z betonu železového (bez výztuže) desky z betonu bez zvláštních nároků na prostředí tř. C 20/25 | m3 | 6.747 | 4180 | 28202.46 | CS ÚRS 2023 02 |  | základní | 0.629 | 4.2439 | 2.5019 | 16.8801 | 0 | 0 | 4 | K | 2 |  |  |  | ROZPOCET | 28202.46 | 0 | 0 | 0 | 0 | 1 | 28202.46 | 4 | 815768066
| Online PSC |  | https://podminky.urs.cz/item/CS_URS_2023_02/273321411 | [14 empty] | Online PSC | 2
| VV |  | podkladní betonová deska původní kotelna | [14 empty] | VV | 2 | 1 | True | 0 | ROZPOCET
| VV |  | 44,98*0,15 |  | 6.747 | [12 empty] | VV | 2 | 2 | True | 0 | ROZPOCET
| VV |  | Součet |  | 6.747 | [12 empty] | VV | 2 | 4 | True | 1 | ROZPOCET
4 | K | 273362021 | Výztuž základů desek ze svařovaných sítí z drátů typu KARI | t | 0.171 | 40200 | 6874.2 | CS ÚRS 2023 02 |  | základní | 15.231 | 2.6045 | 1.0628 | 0.18173 | 0 | 0 | 4 | K | 2 |  |  |  | ROZPOCET | 6874.2 | 0 | 0 | 0 | 0 | 1 | 6874.2 | 4 | -438574338
| Online PSC |  | https://podminky.urs.cz/item/CS_URS_2023_02/273362021 | [14 empty] | Online PSC | 2
| VV |  | kotelna 6x150/150 | [14 empty] | VV | 2 | 1 | True | 0 | ROZPOCET
| VV |  | 44,98*3,033*1,25/1000 |  | 0.171 | [12 empty] | VV | 2 | 2 | True | 0 | ROZPOCET
| VV |  | Součet |  | 0.171 | [12 empty] | VV | 2 | 4 | True | 1 | ROZPOCET
| D | 3 | Svislé a kompletní konstrukce |  |  |  | 1271950.27 |  |  |  |  | 607.4939 |  | 138.8146 |  | 0 | 1 | D | 1 |  |  |  | ROZPOCET | [6 empty] | 1271950.27
5 | K | 310278842 | Zazdívka otvorů ve zdivu nadzákladovém nepálenými tvárnicemi plochy přes 0,25 m2 do 1 m2 , ve zdi tl. do 300 mm | m3 | 5.731 | 7550 | 43269.05 | CS ÚRS 2023 02 |  | základní | 4.342 | 24.884 | 1.3272 | 7.6059 | 0 | 0 | 4 | K | 2 |  |  |  | ROZPOCET | 43269.05 | 0 | 0 | 0 | 0 | 1 | 43269.05 | 4 | -2003234903
| Online PSC |  | https://podminky.urs.cz/item/CS_URS_2023_02/310278842 | [14 empty] | Online PSC | 2
| VV |  | 1np | [14 empty] | VV | 2 | 1 | True | 0 | ROZPOCET
| VV |  | (0,395+0,23+0,03+0,03+0,24+0,12+0,15+0,985+0,165+0,88+0,39+0,21)*0,49*0,9 |  | 1.687 | [12 empty] | VV | 2 | 2 | True | 0 | ROZPOCET
| VV |  | 1,66*2,09*0,35 |  | 1.214 | [12 empty] | VV | 2 | 2 | True | 0 | ROZPOCET
| VV |  | 2,56*0,4*2,5 |  | 2.56 | [12 empty] | VV | 2 | 2 | True | 0 | ROZPOCET
| VV |  | 0,9*2*0,15 |  | 0.27 | [12 empty] | VV | 2 | 2 | True | 0 | ROZPOCET
| VV |  | Součet |  | 5.731 | [12 empty] | VV | 2 | 4 | True | 1 | ROZPOCET
6 | K | 311272125 | Zdivo z pórobetonových tvárnic na tenké maltové lože, tl. zdiva 250 mm pevnost tvárnic přes P2 do P4, objemová hmotnost do 450 kg/m3 na pero a drážku | m2 | 341.075 | 1560 | 532077 | CS ÚRS 2023 02 |  | základní | 0.64 | 218.288 | 0.16423 | 56.0147 | 0 | 0 | 4 | K | 2 |  |  |  | ROZPOCET | 532077 | 0 | 0 | 0 | 0 | 1 | 532077 | 4 | 951307221
| Online PSC |  | https://podminky.urs.cz/item/CS_URS_2023_02/311272125 | [14 empty] | Online PSC | 2
| VV |  | garáž | [14 empty] | VV | 2 | 1 | True | 0 | ROZPOCET
| VV |  | (6,645*2+7,285)*0,9-3*0,9 |  | 15.818 | [12 empty] | VV | 2 | 2 | True | 0 | ROZPOCET
| VV |  | 2np | [14 empty] | VV | 2 | 1 | True | 0 | ROZPOCET
| VV |  | (25,27+11,48+5,79+7,32)*3,565 |  | 177.751 | [12 empty] | VV | 2 | 2 | True | 0 | ROZPOCET
| VV |  | (4,67*2+4,88*2+3,74*2+4,95*2)*3,015 |  | 109.987 | [12 empty] | VV | 2 | 2 | True | 0 | ROZPOCET
| VV |  | (4,67*2+4,88*2+3,74*2+4,95*2)*2,75 |  | 100.32 | [12 empty] | VV | 2 | 2 | True | 0 | ROZPOCET
| VV |  | (3,74*2+4,95*2)*2,3 |  | 39.974 | [12 empty] | VV | 2 | 2 | True | 0 | ROZPOCET
| VV |  | odpočet otvorů | [14 empty] | VV | 2 | 1 | True | 0 | ROZPOCET
| VV |  | -(1,8*2)*22 |  | -79.2 | [12 empty] | VV | 2 | 2 | True | 0 | ROZPOCET
| VV |  | -(1,4*2,1) |  | -2.94 | [12 empty] | VV | 2 | 2 | True | 0 | ROZPOCET
| VV |  | -(0,9*0,625)*2 |  | -1.125 | [12 empty] | VV | 2 | 2 | True | 0 | ROZPOCET
| VV |  | -(0,9*2) |  | -1.8 | [12 empty] | VV | 2 | 2 | True | 0 | ROZPOCET
| VV |  | -(1,6*2,1) |  | -3.36 | [12 empty] | VV | 2 | 2 | True | 0 | ROZPOCET
| VV |  | odpočet překlady | [14 empty] | VV | 2 | 1 | True | 0 | ROZPOCET
| VV |  | -(2,25*0,25)*22 |  | -12.375 | [12 empty] | VV | 2 | 2 | True | 0 | ROZPOCET
| VV |  | -(2*0,25)*2 |  | -1 | [12 empty] | VV | 2 | 2 | True | 0 | ROZPOCET
| VV |  | -(1,3*0,25)*3 |  | -0.975 | [12 empty] | VV | 2 | 2 | True | 0 | ROZPOCET
| VV |  | Součet |  | 341.075 | [12 empty] | VV | 2 | 4 | True | 1 | ROZPOCET
7 | K | 317143441 | Překlady nosné z pórobetonu osazené do tenkého maltového lože, pro zdi tl. 250 mm, délky překladu do 1300 mm | kus | 3 | 2450 | 7350 | CS ÚRS 2023 02 |  | základní | 0.266 | 0.798 | 0.06826 | 0.20478 | 0 | 0 | 4 | K | 2 |  |  |  | ROZPOCET | 7350 | 0 | 0 | 0 | 0 | 1 | 7350 | 4 | -1970925545
| Online PSC |  | https://podminky.urs.cz/item/CS_URS_2023_02/317143441 | [14 empty] | Online PSC | 2
8 | K | 317143444 | Překlady nosné z pórobetonu osazené do tenkého maltového lože, pro zdi tl. 250 mm, délky překladu přes 1800 do 2100 mm | kus | 2 | 3830 | 7660 | CS ÚRS 2023 02 |  | základní | 0.332 | 0.664 | 0.10433 | 0.20866 | 0 | 0 | 4 | K | 2 |  |  |  | ROZPOCET | 7660 | 0 | 0 | 0 | 0 | 1 | 7660 | 4 | 247099257
| Online PSC |  | https://podminky.urs.cz/item/CS_URS_2023_02/317143444 | [14 empty] | Online PSC | 2
9 | K | 317143445 | Překlady nosné z pórobetonu osazené do tenkého maltového lože, pro zdi tl. 250 mm, délky překladu přes 2100 do 2400 mm | kus | 22 | 4310 | 94820 | CS ÚRS 2023 02 |  | základní | 0.368 | 8.096 | 0.11733 | 2.5813 | 0 | 0 | 4 | K | 2 |  |  |  | ROZPOCET | 94820 | 0 | 0 | 0 | 0 | 1 | 94820 | 4 | 789206926
| Online PSC |  | https://podminky.urs.cz/item/CS_URS_2023_02/317143445 | [14 empty] | Online PSC | 2
10 | K | 317168012 | Překlady keramické ploché osazené do maltového lože, výšky překladu 71 mm šířky 115 mm, délky 1250 mm | kus | 4 | 439 | 1756 | CS ÚRS 2023 02 |  | základní | 0.318 | 1.272 | 0.02278 | 0.09112 | 0 | 0 | 4 | K | 2 |  |  |  | ROZPOCET | 1756 | 0 | 0 | 0 | 0 | 1 | 1756 | 4 | 1197370010
| Online PSC |  | https://podminky.urs.cz/item/CS_URS_2023_02/317168012 | [14 empty] | Online PSC | 2
| VV |  | 1np | [14 empty] | VV | 2 | 1 | True | 0 | ROZPOCET
| VV |  | 4 |  | 4 | [12 empty] | VV | 2 | 2 | True | 0 | ROZPOCET
| VV |  | Součet |  | 4 | [12 empty] | VV | 2 | 4 | True | 1 | ROZPOCET
11 | K | 317168022 | Překlady keramické ploché osazené do maltového lože, výšky překladu 71 mm šířky 145 mm, délky 1250 mm | kus | 5 | 486 | 2430 | CS ÚRS 2023 02 |  | základní | 0.318 | 1.59 | 0.02693 | 0.13465 | 0 | 0 | 4 | K | 2 |  |  |  | ROZPOCET | 2430 | 0 | 0 | 0 | 0 | 1 | 2430 | 4 | 1028172920
| Online PSC |  | https://podminky.urs.cz/item/CS_URS_2023_02/317168022 | [14 empty] | Online PSC | 2
| VV |  | 1np | [14 empty] | VV | 2 | 1 | True | 0 | ROZPOCET
| VV |  | 3 |  | 3 | [12 empty] | VV | 2 | 2 | True | 0 | ROZPOCET
| VV |  | 2np | [14 empty] | VV | 2 | 1 | True | 0 | ROZPOCET
| VV |  | 2 |  | 2 | [12 empty] | VV | 2 | 2 | True | 0 | ROZPOCET
| VV |  | Součet |  | 5 | [12 empty] | VV | 2 | 4 | True | 1 | ROZPOCET
12 | K | 317168026 | Překlady keramické ploché osazené do maltového lože, výšky překladu 71 mm šířky 145 mm, délky 2250 mm | kus | 3 | 826 | 2478 | CS ÚRS 2023 02 |  | základní | 0.455 | 1.365 | 0.04776 | 0.14328 | 0 | 0 | 4 | K | 2 |  |  |  | ROZPOCET | 2478 | 0 | 0 | 0 | 0 | 1 | 2478 | 4 | 142519373
| Online PSC |  | https://podminky.urs.cz/item/CS_URS_2023_02/317168026 | [14 empty] | Online PSC | 2
| VV |  | 2np | [14 empty] | VV | 2 | 1 | True | 0 | ROZPOCET
| VV |  | 3 |  | 3 | [12 empty] | VV | 2 | 2 | True | 0 | ROZPOCET
| VV |  | Součet |  | 3 | [12 empty] | VV | 2 | 4 | True | 1 | ROZPOCET
13 | K | 317234410 | Vyzdívka mezi nosníky cihlami pálenými na maltu cementovou | m3 | 0.828 | 9040 | 7485.12 | CS ÚRS 2023 02 |  | základní | 6.77 | 5.6056 | 1.943 | 1.6088 | 0 | 0 | 4 | K | 2 |  |  |  | ROZPOCET | 7485.12 | 0 | 0 | 0 | 0 | 1 | 7485.12 | 4 | 1962400792
| Online PSC |  | https://podminky.urs.cz/item/CS_URS_2023_02/317234410 | [14 empty] | Online PSC | 2
| VV |  | 1np | [14 empty] | VV | 2 | 1 | True | 0 | ROZPOCET
| VV |  | 3*0,3*0,2 |  | 0.18 | [12 empty] | VV | 2 | 2 | True | 0 | ROZPOCET
| VV |  | 2,2*0,45*0,2 |  | 0.198 | [12 empty] | VV | 2 | 2 | True | 0 | ROZPOCET
| VV |  | 1,5*0,3*0,2 |  | 0.09 | [12 empty] | VV | 2 | 2 | True | 0 | ROZPOCET
| VV |  | 4*0,45*0,2 |  | 0.36 | [12 empty] | VV | 2 | 2 | True | 0 | ROZPOCET
| VV |  | Součet |  | 0.828 | [12 empty] | VV | 2 | 4 | True | 1 | ROZPOCET
14 | K | 317944323 | Válcované nosníky dodatečně osazované do připravených otvorů bez zazdění hlav č. 14 až 22 | t | 0.494 | 59700 | 29491.8 | CS ÚRS 2023 02 |  | základní | 36.9 | 18.2286 | 1.09 | 0.53846 | 0 | 0 | 4 | K | 2 |  |  |  | ROZPOCET | 29491.8 | 0 | 0 | 0 | 0 | 1 | 29491.8 | 4 | 1745773128
| Online PSC |  | https://podminky.urs.cz/item/CS_URS_2023_02/317944323 | [14 empty] | Online PSC | 2
| VV |  | 1np | [14 empty] | VV | 2 | 1 | True | 0 | ROZPOCET
| VV |  | Ič.16 | [14 empty] | VV | 2 | 1 | True | 0 | ROZPOCET
| VV |  | 3*2*17,9/1000 |  | 0.107 | [12 empty] | VV | 2 | 2 | True | 0 | ROZPOCET
| VV |  | 2,2*3*17,9/1000 |  | 0.118 | [12 empty] | VV | 2 | 2 | True | 0 | ROZPOCET
| VV |  | 1,5*2*17,9/1000 |  | 0.054 | [12 empty] | VV | 2 | 2 | True | 0 | ROZPOCET
| VV |  | 4*3*17,9/1000 |  | 0.215 | [12 empty] | VV | 2 | 2 | True | 0 | ROZPOCET
| VV |  | Součet |  | 0.494 | [12 empty] | VV | 2 | 4 | True | 1 | ROZPOCET
15 | K | 330321611 | Sloupy, pilíře, táhla, rámové stojky, vzpěry z betonu železového (bez výztuže) pohledového bez zvláštních nároků na vliv prostředí tř. C 30/37 | m3 | 13.877 | 5770 | 80070.29 | CS ÚRS 2023 02 |  | základní | 2.785 | 38.6474 | 2.5019 | 34.7184 | 0 | 0 | 4 | K | 2 |  |  |  | ROZPOCET | 80070.29 | 0 | 0 | 0 | 0 | 1 | 80070.29 | 4 | -1146418860
| Online PSC |  | https://podminky.urs.cz/item/CS_URS_2023_02/330321611 | [14 empty] | Online PSC | 2
| VV |  | dle D.1.2 | [14 empty] | VV | 2 | 1 | True | 0 | ROZPOCET
| VV |  | ((0,35*0,5)*(3,015+2,8))*10 |  | 10.176 | [12 empty] | VV | 2 | 2 | True | 0 | ROZPOCET
| VV |  | ((0,4*0,4)*(3,015+2,8))*2 |  | 1.861 | [12 empty] | VV | 2 | 2 | True | 0 | ROZPOCET
| VV |  | ((0,4*0,4)*2,3)*5 |  | 1.84 | [12 empty] | VV | 2 | 2 | True | 0 | ROZPOCET
| VV |  | Součet |  | 13.877 | [12 empty] | VV | 2 | 4 | True | 1 | ROZPOCET
16 | K | 331351125 | Bednění hranatých sloupů a pilířů včetně vzepření průřezu pravoúhlého čtyřúhelníka výšky do 4 m, průřezu přes 0,16 m2 zřízení | m2 | 135.863 | 722 | 98093.09 | CS ÚRS 2023 02 |  | základní | 0.436 | 59.2363 | 0.0022 | 0.2989 | 0 | 0 | 4 | K | 2 |  |  |  | ROZPOCET | 98093.09 | 0 | 0 | 0 | 0 | 1 | 98093.09 | 4 | 657821392
| Online PSC |  | https://podminky.urs.cz/item/CS_URS_2023_02/331351125 | [14 empty] | Online PSC | 2
| VV |  | dle D.1.2 | [14 empty] | VV | 2 | 1 | True | 0 | ROZPOCET
| VV |  | ((0,35*2+0,5*2)*(3,015+2,8))*10 |  | 98.855 | [12 empty] | VV | 2 | 2 | True | 0 | ROZPOCET
| VV |  | ((0,4*4)*(3,015+2,8))*2 |  | 18.608 | [12 empty] | VV | 2 | 2 | True | 0 | ROZPOCET
| VV |  | ((0,4*4)*2,3)*5 |  | 18.4 | [12 empty] | VV | 2 | 2 | True | 0 | ROZPOCET
| VV |  | Součet |  | 135.863 | [12 empty] | VV | 2 | 4 | True | 1 | ROZPOCET
17 | K | 331351126 | Bednění hranatých sloupů a pilířů včetně vzepření průřezu pravoúhlého čtyřúhelníka výšky do 4 m, průřezu přes 0,16 m2 odstranění | m2 | 135.863 | 165 | 22417.4 | CS ÚRS 2023 02 |  | základní | 0.202 | 27.4443 | 0 | 0 | 0 | 0 | 4 | K | 2 |  |  |  | ROZPOCET | 22417.4 | 0 | 0 | 0 | 0 | 1 | 22417.4 | 4 | -795606056
| Online PSC |  | https://podminky.urs.cz/item/CS_URS_2023_02/331351126 | [14 empty] | Online PSC | 2
18 | K | 331351911 | Bednění hranatých sloupů a pilířů včetně vzepření průřezu pravoúhlého čtyřúhelníka Příplatek k cenám za pohledový beton | m2 | 135.863 | 252 | 34237.48 | CS ÚRS 2023 02 |  | základní | 0.06 | 8.1518 | 0.0027 | 0.36683 | 0 | 0 | 4 | K | 2 |  |  |  | ROZPOCET | 34237.48 | 0 | 0 | 0 | 0 | 1 | 34237.48 | 4 | 1445964946
| Online PSC |  | https://podminky.urs.cz/item/CS_URS_2023_02/331351911 | [14 empty] | Online PSC | 2
19 | K | 331361821 | Výztuž sloupů, pilířů, rámových stojek, táhel nebo vzpěr hranatých svislých nebo šikmých (odkloněných) z betonářské oceli 10 505 (R) nebo BSt 500 | t | 0.96 | 54700 | 52512 | CS ÚRS 2023 02 |  | základní | 28.485 | 27.3456 | 1.0524 | 1.0103 | 0 | 0 | 4 | K | 2 |  |  |  | ROZPOCET | 52512 | 0 | 0 | 0 | 0 | 1 | 52512 | 4 | 421345766
| Online PSC |  | https://podminky.urs.cz/item/CS_URS_2023_02/331361821 | [14 empty] | Online PSC | 2
| VV |  | dle D.1.2 | [14 empty] | VV | 2 | 1 | True | 0 | ROZPOCET
| VV |  | (3,015+2,8)*2*12*0,617/1000*1,15 |  | 0.099 | [12 empty] | VV | 2 | 2 | True | 0 | ROZPOCET
| VV |  | (3,015+2,8)*3*12*2,466/1000*1,15 |  | 0.594 | [12 empty] | VV | 2 | 2 | True | 0 | ROZPOCET
| VV |  | ((0,25*2+0,4*2+0,1*2)*(3,015+2,8)/0,2)*5*0,222/1000*1,15 |  | 0.056 | [12 empty] | VV | 2 | 2 | True | 0 | ROZPOCET
| VV |  | Mezisoučet |  | 0.749 | [12 empty] | VV | 2 | 3 | True | 0 | ROZPOCET
| VV |  | (3,015+2,8)*2*4*1,578/1000*1,15 |  | 0.084 | [12 empty] | VV | 2 | 2 | True | 0 | ROZPOCET
| VV |  | 2,3*5*4*1,578/1000*1,15 |  | 0.083 | [12 empty] | VV | 2 | 2 | True | 0 | ROZPOCET
| VV |  | ((0,32*4+0,1*2)*(3,015+2,8)/0,2)*2*0,222/1000*1,15 |  | 0.022 | [12 empty] | VV | 2 | 2 | True | 0 | ROZPOCET
| VV |  | (0,32*4+0,1*2)*(2,3/0,2)*5*0,222/1000*1,15 |  | 0.022 | [12 empty] | VV | 2 | 2 | True | 0 | ROZPOCET
| VV |  | Mezisoučet |  | 0.211 | [12 empty] | VV | 2 | 3 | True | 0 | ROZPOCET
| VV |  | Součet |  | 0.96 | [12 empty] | VV | 2 | 4 | True | 1 | ROZPOCET
20 | K | 342244111 | Příčky jednoduché z cihel děrovaných klasických spojených na pero a drážku na maltu M5, pevnost cihel do P15, tl. příčky 115 mm | m2 | 43.925 | 1020 | 44803.5 | CS ÚRS 2023 02 |  | základní | 0.779 | 34.2176 | 0.12021 | 5.2802 | 0 | 0 | 4 | K | 2 |  |  |  | ROZPOCET | 44803.5 | 0 | 0 | 0 | 0 | 1 | 44803.5 | 4 | 155330178
| Online PSC |  | https://podminky.urs.cz/item/CS_URS_2023_02/342244111 | [14 empty] | Online PSC | 2
| VV |  | 1np | [14 empty] | VV | 2 | 1 | True | 0 | ROZPOCET
| VV |  | (1,8*2+2,4+1,89+0,3*2+0,5*2+0,24+0,96+1+1,98+1,9+2)*2,5 |  | 43.925 | [12 empty] | VV | 2 | 2 | True | 0 | ROZPOCET
| VV |  | Součet |  | 43.925 | [12 empty] | VV | 2 | 4 | True | 1 | ROZPOCET
21 | K | 342244121 | Příčky jednoduché z cihel děrovaných klasických spojených na pero a drážku na maltu M5, pevnost cihel do P15, tl. příčky 140 mm | m2 | 186.55 | 1110 | 207070.5 | CS ÚRS 2022 02 |  | základní | 0.678 | 126.4809 | 0.14605 | 27.2456 | 0 | 0 | 4 | K | 2 |  |  |  | ROZPOCET | 207070.5 | 0 | 0 | 0 | 0 | 1 | 207070.5 | 4 | -987314014
| Online PSC |  | https://podminky.urs.cz/item/CS_URS_2022_02/342244121 | [14 empty] | Online PSC | 2
| VV |  | 1np | [14 empty] | VV | 2 | 1 | True | 0 | ROZPOCET
| VV |  | (5,56+5,1+3,84+0,6+3,48+2,02+3,17+3,2*2+4,28)*2,5 |  | 86.125 | [12 empty] | VV | 2 | 2 | True | 0 | ROZPOCET
| VV |  | 2np | [14 empty] | VV | 2 | 1 | True | 0 | ROZPOCET
| VV |  | (4,02+7,31+5,535+2+5,79+8,82)*3 |  | 100.425 | [12 empty] | VV | 2 | 2 | True | 0 | ROZPOCET
| VV |  | Součet |  | 186.55 | [12 empty] | VV | 2 | 4 | True | 1 | ROZPOCET
22 | K | 346244381 | Plentování ocelových válcovaných nosníků jednostranné cihlami na maltu, výška stojiny do 200 mm | m2 | 4.28 | 918 | 3929.04 | CS ÚRS 2023 02 |  | základní | 1.21 | 5.1788 | 0.17818 | 0.76261 | 0 | 0 | 4 | K | 2 |  |  |  | ROZPOCET | 3929.04 | 0 | 0 | 0 | 0 | 1 | 3929.04 | 4 | 1443988308
| Online PSC |  | https://podminky.urs.cz/item/CS_URS_2023_02/346244381 | [14 empty] | Online PSC | 2
| VV |  | 1np | [14 empty] | VV | 2 | 1 | True | 0 | ROZPOCET
| VV |  | 3*0,2*2 |  | 1.2 | [12 empty] | VV | 2 | 2 | True | 0 | ROZPOCET
| VV |  | 2,2*0,2*2 |  | 0.88 | [12 empty] | VV | 2 | 2 | True | 0 | ROZPOCET
| VV |  | 1,5*0,2*2 |  | 0.6 | [12 empty] | VV | 2 | 2 | True | 0 | ROZPOCET
| VV |  | 4*0,2*2 |  | 1.6 | [12 empty] | VV | 2 | 2 | True | 0 | ROZPOCET
| VV |  | Součet |  | 4.28 | [12 empty] | VV | 2 | 4 | True | 1 | ROZPOCET
| D | 4 | Vodorovné konstrukce |  |  |  | 457233.14 |  |  |  |  | 361.3092 |  | 90.7739 |  | 0 | 1 | D | 1 |  |  |  | ROZPOCET | [6 empty] | 457233.14
23 | K | 411322626 | Stropy z betonu železového (bez výztuže) trámových, žebrových, kazetových nebo vložkových z tvárnic nebo z hraněných či zaoblených vln zabudovaného plechového bednění tř. C 30/37 | m3 | 2.767 | 5120 | 14167.04 | CS ÚRS 2023 02 |  | základní | 1.48 | 4.0952 | 2.502 | 6.9231 | 0 | 0 | 4 | K | 2 |  |  |  | ROZPOCET | 14167.04 | 0 | 0 | 0 | 0 | 1 | 14167.04 | 4 | 774193869
| Online PSC |  | https://podminky.urs.cz/item/CS_URS_2023_02/411322626 | [14 empty] | Online PSC | 2
| VV |  | zastropení schodiště | [14 empty] | VV | 2 | 1 | True | 0 | ROZPOCET
| VV |  | 4,65*3,5*0,17 |  | 2.767 | [12 empty] | VV | 2 | 2 | True | 0 | ROZPOCET
| VV |  | Součet |  | 2.767 | [12 empty] | VV | 2 | 4 | True | 1 | ROZPOCET
24 | K | 411354249.1 | Bednění stropů ztracené ocelové žebrované ze širokých tenkostěnných ohýbaných profilů (hraněných trapézových vln), bez úpravy povrchu otevřeného podhledu, bez podpěrné konstrukce, s osazením nasucho na zdech do připravených ozubů, popř. na rovných zdech, trámech, průvlacích, do traverz s povrchem pozinkovaným, tl. plechu 1,00 mm | m2 | 16.275 | 913 | 14859.08 |  |  | základní | 0.136 | 2.2134 | 0.01053 | 0.17138 | 0 | 0 | 4 | K | 2 |  |  |  | ROZPOCET | 14859.08 | 0 | 0 | 0 | 0 | 1 | 14859.08 | 4 | 1064405333
| VV |  | zastropení schodiště dle D.1.2 trapézový plech TR 160/250 tl.0,88 mm | [14 empty] | VV | 2 | 1 | True | 0 | ROZPOCET
| VV |  | 4,65*3,5 |  | 16.275 | [12 empty] | VV | 2 | 2 | True | 0 | ROZPOCET
| VV |  | Součet |  | 16.275 | [12 empty] | VV | 2 | 4 | True | 1 | ROZPOCET
25 | K | 411354313 | Podpěrná konstrukce stropů - desek, kleneb a skořepin výška podepření do 4 m tloušťka stropu přes 15 do 25 cm zřízení | m2 | 16.275 | 218 | 3547.95 | CS ÚRS 2023 02 |  | základní | 0.2 | 3.255 | 0.00088 | 0.014322 | 0 | 0 | 4 | K | 2 |  |  |  | ROZPOCET | 3547.95 | 0 | 0 | 0 | 0 | 1 | 3547.95 | 4 | 1681871612
| Online PSC |  | https://podminky.urs.cz/item/CS_URS_2023_02/411354313 | [14 empty] | Online PSC | 2
| VV |  | zastropení schodiště | [14 empty] | VV | 2 | 1 | True | 0 | ROZPOCET
| VV |  | 4,65*3,5 |  | 16.275 | [12 empty] | VV | 2 | 2 | True | 0 | ROZPOCET
| VV |  | Součet |  | 16.275 | [12 empty] | VV | 2 | 4 | True | 1 | ROZPOCET
26 | K | 411354314 | Podpěrná konstrukce stropů - desek, kleneb a skořepin výška podepření do 4 m tloušťka stropu přes 15 do 25 cm odstranění | m2 | 16.275 | 66.2 | 1077.41 | CS ÚRS 2023 02 |  | základní | 0.105 | 1.7089 | 0 | 0 | 0 | 0 | 4 | K | 2 |  |  |  | ROZPOCET | 1077.41 | 0 | 0 | 0 | 0 | 1 | 1077.41 | 4 | 174061969
| Online PSC |  | https://podminky.urs.cz/item/CS_URS_2023_02/411354314 | [14 empty] | Online PSC | 2
27 | K | 411361821 | Výztuž stropů prostě uložených, vetknutých, spojitých, deskových, trámových (žebrových, kazetových), s keramickými a jinými vložkami, konsolových nebo balkonových, hřibových včetně hlavic hřibových sloupů, plochých střech a pro zavěšení železobetonových podhledů z betonářské oceli 10 505 (R) nebo BSt 500 | t | 0.219 | 53900 | 11804.1 | CS ÚRS 2023 02 |  | základní | 27.83 | 6.0948 | 1.0555 | 0.23117 | 0 | 0 | 4 | K | 2 |  |  |  | ROZPOCET | 11804.1 | 0 | 0 | 0 | 0 | 1 | 11804.1 | 4 | -512357380
| Online PSC |  | https://podminky.urs.cz/item/CS_URS_2023_02/411361821 | [14 empty] | Online PSC | 2
| VV |  | zastropení schodiště | [14 empty] | VV | 2 | 1 | True | 0 | ROZPOCET
| VV |  | 3,5*(7*0,395*4,65+4*1,208*4,65)/1000*1,15 |  | 0.142 | [12 empty] | VV | 2 | 2 | True | 0 | ROZPOCET
| VV |  | 3,5*(4,65/0,15)*0,617/1000*1,15 |  | 0.077 | [12 empty] | VV | 2 | 2 | True | 0 | ROZPOCET
| VV |  | Součet |  | 0.219 | [12 empty] | VV | 2 | 4 | True | 1 | ROZPOCET
28 | K | 417321414 | Ztužující pásy a věnce z betonu železového (bez výztuže) tř. C 20/25 | m3 | 31.912 | 4560 | 145518.72 | CS ÚRS 2022 02 |  | základní | 1.448 | 46.2086 | 2.502 | 79.8432 | 0 | 0 | 4 | K | 2 |  |  |  | ROZPOCET | 145518.72 | 0 | 0 | 0 | 0 | 1 | 145518.72 | 4 | 796586715
| Online PSC |  | https://podminky.urs.cz/item/CS_URS_2022_02/417321414 | [14 empty] | Online PSC | 2
| VV |  | garáž | [14 empty] | VV | 2 | 1 | True | 0 | ROZPOCET
| VV |  | (6,645*2+7,285)*0,25*0,185 |  | 0.952 | [12 empty] | VV | 2 | 2 | True | 0 | ROZPOCET
| VV |  | 2np věnec obvodový | [14 empty] | VV | 2 | 1 | True | 0 | ROZPOCET
| VV |  | (25,27+11,48+5,79+7,32)*0,25*0,2 |  | 2.493 | [12 empty] | VV | 2 | 2 | True | 0 | ROZPOCET
| VV |  | průvlak v ose 1 a 2 | [14 empty] | VV | 2 | 1 | True | 0 | ROZPOCET
| VV |  | (24,435*0,45*0,6)*2 |  | 13.195 | [12 empty] | VV | 2 | 2 | True | 0 | ROZPOCET
| VV |  | příčný průvlak v osách A,B,D,E,F | [14 empty] | VV | 2 | 1 | True | 0 | ROZPOCET
| VV |  | (5,56*0,4*0,4)*5 |  | 4.448 | [12 empty] | VV | 2 | 2 | True | 0 | ROZPOCET
| VV |  | ztužidla v osách 2,4,B,F | [14 empty] | VV | 2 | 1 | True | 0 | ROZPOCET
| VV |  | (19,23*2+9,63*2)*0,45*0,25 |  | 6.494 | [12 empty] | VV | 2 | 2 | True | 0 | ROZPOCET
| VV |  | (19,23+9,63*2)*0,45*0,25 |  | 4.33 | [12 empty] | VV | 2 | 2 | True | 0 | ROZPOCET
| VV |  | Součet |  | 31.912 | [12 empty] | VV | 2 | 4 | True | 1 | ROZPOCET
29 | K | 417351115 | Bednění bočnic ztužujících pásů a věnců včetně vzpěr zřízení | m2 | 232.953 | 535 | 124629.86 | CS ÚRS 2022 02 |  | základní | 0.755 | 175.8795 | 0.00576 | 1.3418 | 0 | 0 | 4 | K | 2 |  |  |  | ROZPOCET | 124629.86 | 0 | 0 | 0 | 0 | 1 | 124629.86 | 4 | -554254246
| Online PSC |  | https://podminky.urs.cz/item/CS_URS_2022_02/417351115 | [14 empty] | Online PSC | 2
| VV |  | garáž | [14 empty] | VV | 2 | 1 | True | 0 | ROZPOCET
| VV |  | (6,645*2+7,285)*0,185*2 |  | 7.613 | [12 empty] | VV | 2 | 2 | True | 0 | ROZPOCET
| VV |  | 2np věnec obvodový | [14 empty] | VV | 2 | 1 | True | 0 | ROZPOCET
| VV |  | (25,27+11,48+5,79+7,32)*0,2*2 |  | 19.944 | [12 empty] | VV | 2 | 2 | True | 0 | ROZPOCET
| VV |  | průvlak v ose 1 a 2 | [14 empty] | VV | 2 | 1 | True | 0 | ROZPOCET
| VV |  | 24,435*(0,45+0,6*2)*2 |  | 80.636 | [12 empty] | VV | 2 | 2 | True | 0 | ROZPOCET
| VV |  | příčný průvlak v osách A,B,D,E,F | [14 empty] | VV | 2 | 1 | True | 0 | ROZPOCET
| VV |  | 5,56*(0,4*3)*5 |  | 33.36 | [12 empty] | VV | 2 | 2 | True | 0 | ROZPOCET
| VV |  | ztužidla v osách 2,4,B,F | [14 empty] | VV | 2 | 1 | True | 0 | ROZPOCET
| VV |  | (19,23*2+9,63*2)*(0,45+0,25*2) |  | 54.834 | [12 empty] | VV | 2 | 2 | True | 0 | ROZPOCET
| VV |  | (19,23+9,63*2)*(0,45+0,25*2) |  | 36.566 | [12 empty] | VV | 2 | 2 | True | 0 | ROZPOCET
| VV |  | Součet |  | 232.953 | [12 empty] | VV | 2 | 4 | True | 1 | ROZPOCET
30 | K | 417351116 | Bednění bočnic ztužujících pásů a věnců včetně vzpěr odstranění | m2 | 232.953 | 111 | 25857.78 | CS ÚRS 2022 02 |  | základní | 0.26 | 60.5678 | 0 | 0 | 0 | 0 | 4 | K | 2 |  |  |  | ROZPOCET | 25857.78 | 0 | 0 | 0 | 0 | 1 | 25857.78 | 4 | 426503418
| Online PSC |  | https://podminky.urs.cz/item/CS_URS_2022_02/417351116 | [14 empty] | Online PSC | 2
31 | K | 417361821 | Výztuž ztužujících pásů a věnců z betonářské oceli 10 505 (R) nebo BSt 500 | t | 2.136 | 54200 | 115771.2 | CS ÚRS 2022 02 |  | základní | 28.692 | 61.2861 | 1.0529 | 2.249 | 0 | 0 | 4 | K | 2 |  |  |  | ROZPOCET | 115771.2 | 0 | 0 | 0 | 0 | 1 | 115771.2 | 4 | -768606769
| Online PSC |  | https://podminky.urs.cz/item/CS_URS_2022_02/417361821 | [14 empty] | Online PSC | 2
| VV |  | garáž 250x185 mm | [14 empty] | VV | 2 | 1 | True | 0 | ROZPOCET
| VV |  | (6,645*2+7,285)*4*0,888/1000*1,15 |  | 0.084 | [12 empty] | VV | 2 | 2 | True | 0 | ROZPOCET
| VV |  | ((0,2*2+0,12*2+0,1*2)*(6,645*2+7,285)/0,25)*0,222/1000*1,15 |  | 0.018 | [12 empty] | VV | 2 | 2 | True | 0 | ROZPOCET
| VV |  | 2np věnec obvodový 250x200 mm | [14 empty] | VV | 2 | 1 | True | 0 | ROZPOCET
| VV |  | (25,27+11,48+5,79+7,32)*4*0,888/1000*1,15 |  | 0.204 | [12 empty] | VV | 2 | 2 | True | 0 | ROZPOCET
| VV |  | ((0,18*2+0,15*2+0,1*2)*(25,27+11,48+5,79+7,32)/0,25)*0,222/1000*1,15 |  | 0.044 | [12 empty] | VV | 2 | 2 | True | 0 | ROZPOCET
| VV |  | průvlak v ose 1 a 2 45x600 mm | [14 empty] | VV | 2 | 1 | True | 0 | ROZPOCET
| VV |  | (24,435*2)*4*1,208/1000*1,15 |  | 0.272 | [12 empty] | VV | 2 | 2 | True | 0 | ROZPOCET
| VV |  | ((0,54*2+0,34*2+0,1*2)*(24,435*2)/0,15)*0,617/1000*1,15 |  | 0.453 | [12 empty] | VV | 2 | 2 | True | 0 | ROZPOCET
| VV |  | příčný průvlak v osách A,B,D,E,F 400x400 mm | [14 empty] | VV | 2 | 1 | True | 0 | ROZPOCET
| VV |  | (5,56*5)*4*1,208/1000*1,15 |  | 0.154 | [12 empty] | VV | 2 | 2 | True | 0 | ROZPOCET
| VV |  | ((0,36*4+0,1*2)*(5,56*5)/0,15)*0,617/1000*1,15 |  | 0.216 | [12 empty] | VV | 2 | 2 | True | 0 | ROZPOCET
| VV |  | ztužidla v osách 2,4,B,F 450x250 mm | [14 empty] | VV | 2 | 1 | True | 0 | ROZPOCET
| VV |  | (19,23*3+9,63*4)*3*0,888/1000*1,15 |  | 0.295 | [12 empty] | VV | 2 | 2 | True | 0 | ROZPOCET
| VV |  | ((0,19*2+0,39*2+0,1*2)*(19,23*3+9,63*4)/0,15)*0,395/1000*1,15 |  | 0.396 | [12 empty] | VV | 2 | 2 | True | 0 | ROZPOCET
| VV |  | Součet |  | 2.136 | [12 empty] | VV | 2 | 4 | True | 1 | ROZPOCET
| D | 6 | Úpravy povrchů, podlahy a osazování výplní |  |  |  | 2653027.01 |  |  |  |  | 1968.3174 |  | 142.1421 |  | 0 | 1 | D | 1 |  |  |  | ROZPOCET | [6 empty] | 2653027.01
32 | K | 611131121 | Podkladní a spojovací vrstva vnitřních omítaných ploch penetrace disperzní nanášená ručně stropů | m2 | 249.98 | 90.8 | 22698.18 | CS ÚRS 2023 02 |  | základní | 0.148 | 36.997 | 0.00026 | 0.064995 | 0 | 0 | 4 | K | 2 |  |  |  | ROZPOCET | 22698.18 | 0 | 0 | 0 | 0 | 1 | 22698.18 | 4 | 332171401
| Online PSC |  | https://podminky.urs.cz/item/CS_URS_2023_02/611131121 | [14 empty] | Online PSC | 2
| VV |  | 1np | [14 empty] | VV | 2 | 1 | True | 0 | ROZPOCET
| VV |  | 5,1+15,75+3,57+3,54+3,38+4,48+5,12+3,51+92,06+6,5+7,92+2,52+3,71+1,35+1,8+19,05+24,76+3,61+18,17+1,58+12,86+4,26+1,78+1,71+1,89 |  | 249.98 | [12 empty] | VV | 2 | 2 | True | 0 | ROZPOCET
| VV |  | Součet |  | 249.98 | [12 empty] | VV | 2 | 4 | True | 1 | ROZPOCET
33 | K | 611341121 | Omítka sádrová nebo vápenosádrová vnitřních ploch nanášená ručně jednovrstvá, tloušťky do 10 mm hladká vodorovných konstrukcí stropů rovných | m2 | 249.98 | 423 | 105741.54 | CS ÚRS 2023 02 |  | základní | 0.51 | 127.4898 | 0.01103 | 2.7573 | 0 | 0 | 4 | K | 2 |  |  |  | ROZPOCET | 105741.54 | 0 | 0 | 0 | 0 | 1 | 105741.54 | 4 | 919751616
| Online PSC |  | https://podminky.urs.cz/item/CS_URS_2023_02/611341121 | [14 empty] | Online PSC | 2
| VV |  | 1np | [14 empty] | VV | 2 | 1 | True | 0 | ROZPOCET
| VV |  | 5,1+15,75+3,57+3,54+3,38+4,48+5,12+3,51+92,06+6,5+7,92+2,52+3,71+1,35+1,8+19,05+24,76+3,61+18,17+1,58+12,86+4,26+1,78+1,71+1,89 |  | 249.98 | [12 empty] | VV | 2 | 2 | True | 0 | ROZPOCET
| VV |  | Součet |  | 249.98 | [12 empty] | VV | 2 | 4 | True | 1 | ROZPOCET
34 | K | 612131121 | Podkladní a spojovací vrstva vnitřních omítaných ploch penetrace disperzní nanášená ručně stěn | m2 | 1148.976 | 70.9 | 81462.4 | CS ÚRS 2023 02 |  | základní | 0.104 | 119.4935 | 0.00026 | 0.29873 | 0 | 0 | 4 | K | 2 |  |  |  | ROZPOCET | 81462.4 | 0 | 0 | 0 | 0 | 1 | 81462.4 | 4 | -2080566064
| Online PSC |  | https://podminky.urs.cz/item/CS_URS_2023_02/612131121 | [14 empty] | Online PSC | 2
| VV |  | stávající zdivo | [14 empty] | VV | 2 | 1 | True | 0 | ROZPOCET
| VV |  | 390,876 |  | 390.876 | [12 empty] | VV | 2 | 2 | True | 0 | ROZPOCET
| VV |  | nové zdivo | [14 empty] | VV | 2 | 1 | True | 0 | ROZPOCET
| VV |  | 341,075+43,925+186,55*2 |  | 758.1 | [12 empty] | VV | 2 | 2 | True | 0 | ROZPOCET
| VV |  | Součet |  | 1148.976 | [12 empty] | VV | 2 | 4 | True | 1 | ROZPOCET
35 | K | 612341121 | Omítka sádrová nebo vápenosádrová vnitřních ploch nanášená ručně jednovrstvá, tloušťky do 10 mm hladká svislých konstrukcí stěn | m2 | 1148.976 | 367 | 421674.19 | CS ÚRS 2022 02 |  | základní | 0.41 | 471.0802 | 0.01103 | 12.6732 | 0 | 0 | 4 | K | 2 |  |  |  | ROZPOCET | 421674.19 | 0 | 0 | 0 | 0 | 1 | 421674.19 | 4 | -796782690
| Online PSC |  | https://podminky.urs.cz/item/CS_URS_2022_02/612341121 | [14 empty] | Online PSC | 2
| VV |  | stávající zdivo | [14 empty] | VV | 2 | 1 | True | 0 | ROZPOCET
| VV |  | 390,876 |  | 390.876 | [12 empty] | VV | 2 | 2 | True | 0 | ROZPOCET
| VV |  | nové zdivo | [14 empty] | VV | 2 | 1 | True | 0 | ROZPOCET
| VV |  | 341,075+43,925+186,55*2 |  | 758.1 | [12 empty] | VV | 2 | 2 | True | 0 | ROZPOCET
| VV |  | Součet |  | 1148.976 | [12 empty] | VV | 2 | 4 | True | 1 | ROZPOCET
36 | K | 621151031 | Penetrační nátěr vnějších pastovitých tenkovrstvých omítek silikonový podhledů | m2 | 28.555 | 58 | 1656.19 | CS ÚRS 2023 02 |  | základní | 0.086 | 2.4557 | 0.00014 | 0.0039977 | 0 | 0 | 4 | K | 2 |  |  |  | ROZPOCET | 1656.19 | 0 | 0 | 0 | 0 | 1 | 1656.19 | 4 | 940485181
| Online PSC |  | https://podminky.urs.cz/item/CS_URS_2023_02/621151031 | [14 empty] | Online PSC | 2
| VV |  | podhled | [14 empty] | VV | 2 | 1 | True | 0 | ROZPOCET
| VV |  | 1,13*25,27 |  | 28.555 | [12 empty] | VV | 2 | 2 | True | 0 | ROZPOCET
| VV |  | Součet |  | 28.555 | [12 empty] | VV | 2 | 4 | True | 1 | ROZPOCET
37 | K | 621221031 | Montáž kontaktního zateplení lepením a mechanickým kotvením z desek z minerální vlny s podélnou orientací vláken nebo kombinovaných na vnější podhledy, na podklad betonový nebo z lehčeného betonu, z tvárnic keramických nebo vápenopískových, tloušťky desek přes 120 do 160 mm | m2 | 28.555 | 1240 | 35408.2 | CS ÚRS 2023 02 |  | základní | 1.46 | 41.6903 | 0.0117 | 0.33409 | 0 | 0 | 4 | K | 2 |  |  |  | ROZPOCET | 35408.2 | 0 | 0 | 0 | 0 | 1 | 35408.2 | 4 | -1264772698
| Online PSC |  | https://podminky.urs.cz/item/CS_URS_2023_02/621221031 | [14 empty] | Online PSC | 2
| VV |  | podhled | [14 empty] | VV | 2 | 1 | True | 0 | ROZPOCET
| VV |  | 1,13*25,27 |  | 28.555 | [12 empty] | VV | 2 | 2 | True | 0 | ROZPOCET
| VV |  | Součet |  | 28.555 | [12 empty] | VV | 2 | 4 | True | 1 | ROZPOCET
38 | M | 63142045 | deska tepelně izolační minerální kontaktních fasád podélné vlákno λ=0,037-0,038 tl 140mm | m2 | 29.983 | 814 | 24406.16 | CS ÚRS 2023 02 |  | základní | 0 | 0 | 0.014 | 0.41976 | 0 | 0 | 8 | M | 2 |  |  |  | ROZPOCET | 24406.16 | 0 | 0 | 0 | 0 | 1 | 24406.16 | 4 | 2082951366
| VV |  | 28,555*1,05 'Přepočtené koeficientem množství |  | 29.983 | [12 empty] | VV | 2 | 2 | False | 1 | ROZPOCET
39 | K | 621531022 | Omítka tenkovrstvá silikonová vnějších ploch probarvená bez penetrace zatíraná (škrábaná), zrnitost 2,0 mm podhledů | m2 | 28.555 | 502 | 14334.61 | CS ÚRS 2023 02 |  | základní | 0.285 | 8.1382 | 0.00336 | 0.095945 | 0 | 0 | 4 | K | 2 |  |  |  | ROZPOCET | 14334.61 | 0 | 0 | 0 | 0 | 1 | 14334.61 | 4 | 1745547519
| Online PSC |  | https://podminky.urs.cz/item/CS_URS_2023_02/621531022 | [14 empty] | Online PSC | 2
40 | K | 622151021 | Penetrační nátěr vnějších pastovitých tenkovrstvých omítek mozaikových akrylátový stěn | m2 | 59.322 | 56 | 3322.03 | CS ÚRS 2023 02 |  | základní | 0.075 | 4.4492 | 0.00018 | 0.010678 | 0 | 0 | 4 | K | 2 |  |  |  | ROZPOCET | 3322.03 | 0 | 0 | 0 | 0 | 1 | 3322.03 | 4 | -217771186
| Online PSC |  | https://podminky.urs.cz/item/CS_URS_2023_02/622151021 | [14 empty] | Online PSC | 2
41 | K | 622151031 | Penetrační nátěr vnějších pastovitých tenkovrstvých omítek silikonový stěn | m2 | 547.398 | 52.8 | 28902.61 | CS ÚRS 2023 02 |  | základní | 0.075 | 41.0549 | 0.00014 | 0.076636 | 0 | 0 | 4 | K | 2 |  |  |  | ROZPOCET | 28902.61 | 0 | 0 | 0 | 0 | 1 | 28902.61 | 4 | -675431697
| Online PSC |  | https://podminky.urs.cz/item/CS_URS_2023_02/622151031 | [14 empty] | Online PSC | 2
42 | K | 622211032 | Montáž kontaktního zateplení lepením a mechanickým kotvením z polystyrenových desek na vnější stěny, na podklad z pórobetonu, tloušťky desek přes 120 do 160 mm | m2 | 59.322 | 965 | 57245.73 | CS ÚRS 2023 02 |  | základní | 1.06 | 62.8813 | 0.00867 | 0.51432 | 0 | 0 | 4 | K | 2 |  |  |  | ROZPOCET | 57245.73 | 0 | 0 | 0 | 0 | 1 | 57245.73 | 4 | -2118428750
| Online PSC |  | https://podminky.urs.cz/item/CS_URS_2023_02/622211032 | [14 empty] | Online PSC | 2
| VV |  | sokl | [14 empty] | VV | 2 | 1 | True | 0 | ROZPOCET
| VV |  | (25,27+9,6+7,07+7,29+26,3+6,03+6,18+11,13)*0,6 |  | 59.322 | [12 empty] | VV | 2 | 2 | True | 0 | ROZPOCET
| VV |  | Součet |  | 59.322 | [12 empty] | VV | 2 | 4 | True | 1 | ROZPOCET
43 | M | 28376019 | deska perimetrická fasádní soklová 150kPa λ=0,035 tl 140mm | m2 | 62.288 | 453 | 28216.46 | CS ÚRS 2023 02 |  | základní | 0 | 0 | 0.0049 | 0.30521 | 0 | 0 | 8 | M | 2 |  |  |  | ROZPOCET | 28216.46 | 0 | 0 | 0 | 0 | 1 | 28216.46 | 4 | 503617808
| VV |  | 59,322*1,05 'Přepočtené koeficientem množství |  | 62.288 | [12 empty] | VV | 2 | 2 | False | 1 | ROZPOCET
44 | K | 622221031 | Montáž kontaktního zateplení lepením a mechanickým kotvením z desek z minerální vlny s podélnou orientací vláken na vnější stěny, tloušťky desek přes 120 do 160 mm | m2 | 547.398 | 998 | 546303.2 | CS ÚRS 2022 02 |  | základní | 1.08 | 591.1898 | 0.0116 | 6.3498 | 0 | 0 | 4 | K | 2 |  |  |  | ROZPOCET | 546303.2 | 0 | 0 | 0 | 0 | 1 | 546303.2 | 4 | 114087665
| Online PSC |  | https://podminky.urs.cz/item/CS_URS_2022_02/622221031 | [14 empty] | Online PSC | 2
| VV |  | pohled východní | [14 empty] | VV | 2 | 1 | True | 0 | ROZPOCET
| VV |  | 184,5 |  | 184.5 | [12 empty] | VV | 2 | 2 | True | 0 | ROZPOCET
| VV |  | -1,7*1,95*8 |  | -26.52 | [12 empty] | VV | 2 | 2 | True | 0 | ROZPOCET
| VV |  | -1,7*2,05*2 |  | -6.97 | [12 empty] | VV | 2 | 2 | True | 0 | ROZPOCET
| VV |  | -0,8*0,85*6 |  | -4.08 | [12 empty] | VV | 2 | 2 | True | 0 | ROZPOCET
| VV |  | -0,8*1,2 |  | -0.96 | [12 empty] | VV | 2 | 2 | True | 0 | ROZPOCET
| VV |  | -2,9*2,95 |  | -8.555 | [12 empty] | VV | 2 | 2 | True | 0 | ROZPOCET
| VV |  | Mezisoučet |  | 137.415 | [12 empty] | VV | 2 | 3 | True | 0 | ROZPOCET
| VV |  | pohled severní | [14 empty] | VV | 2 | 1 | True | 0 | ROZPOCET
| VV |  | 134,8 |  | 134.8 | [12 empty] | VV | 2 | 2 | True | 0 | ROZPOCET
| VV |  | -1,7*1,95*2 |  | -6.63 | [12 empty] | VV | 2 | 2 | True | 0 | ROZPOCET
| VV |  | -1,7*1,2*2 |  | -4.08 | [12 empty] | VV | 2 | 2 | True | 0 | ROZPOCET
| VV |  | -1*2,05 |  | -2.05 | [12 empty] | VV | 2 | 2 | True | 0 | ROZPOCET
| VV |  | Mezisoučet |  | 122.04 | [12 empty] | VV | 2 | 3 | True | 0 | ROZPOCET
| VV |  | pohled západní | [14 empty] | VV | 2 | 1 | True | 0 | ROZPOCET
| VV |  | 170,3 |  | 170.3 | [12 empty] | VV | 2 | 2 | True | 0 | ROZPOCET
| VV |  | -1,7*2,05*12 |  | -41.82 | [12 empty] | VV | 2 | 2 | True | 0 | ROZPOCET
| VV |  | -0,8*2,05 |  | -1.64 | [12 empty] | VV | 2 | 2 | True | 0 | ROZPOCET
| VV |  | -0,8*0,55 |  | -0.44 | [12 empty] | VV | 2 | 2 | True | 0 | ROZPOCET
| VV |  | Mezisoučet |  | 126.4 | [12 empty] | VV | 2 | 3 | True | 0 | ROZPOCET
| VV |  | pohled jižní | [14 empty] | VV | 2 | 1 | True | 0 | ROZPOCET
| VV |  | 118,5 |  | 118.5 | [12 empty] | VV | 2 | 2 | True | 0 | ROZPOCET
| VV |  | -1,7*0,85 |  | -1.445 | [12 empty] | VV | 2 | 2 | True | 0 | ROZPOCET
| VV |  | -0,77*0,55*2 |  | -0.847 | [12 empty] | VV | 2 | 2 | True | 0 | ROZPOCET
| VV |  | -1,3*2,05 |  | -2.665 | [12 empty] | VV | 2 | 2 | True | 0 | ROZPOCET
| VV |  | Mezisoučet |  | 113.543 | [12 empty] | VV | 2 | 3 | True | 0 | ROZPOCET
| VV |  | stěna od půdy k sálu | [14 empty] | VV | 2 | 1 | True | 0 | ROZPOCET
| VV |  | 19,2*2,5 |  | 48 | [12 empty] | VV | 2 | 2 | True | 0 | ROZPOCET
| VV |  | Mezisoučet |  | 48 | [12 empty] | VV | 2 | 3 | True | 0 | ROZPOCET
| VV |  | Součet |  | 547.398 | [12 empty] | VV | 2 | 4 | True | 1 | ROZPOCET
45 | M | 63142046 | deska tepelně izolační minerální kontaktních fasád podélné vlákno λ=0,037-0,038 tl 160mm | m2 | 574.768 | 930 | 534534.24 | CS ÚRS 2023 02 |  | základní | 0 | 0 | 0.016 | 9.1963 | 0 | 0 | 8 | M | 2 |  |  |  | ROZPOCET | 534534.24 | 0 | 0 | 0 | 0 | 1 | 534534.24 | 4 | -899845200
| VV |  | 547,398*1,05 'Přepočtené koeficientem množství |  | 574.768 | [12 empty] | VV | 2 | 2 | False | 1 | ROZPOCET
46 | K | 622511112 | Omítka tenkovrstvá akrylátová vnějších ploch probarvená bez penetrace mozaiková střednězrnná stěn | m2 | 59.322 | 698 | 41406.76 | CS ÚRS 2023 02 |  | základní | 0.294 | 17.4407 | 0.0057 | 0.33814 | 0 | 0 | 4 | K | 2 |  |  |  | ROZPOCET | 41406.76 | 0 | 0 | 0 | 0 | 1 | 41406.76 | 4 | 1907091295
| Online PSC |  | https://podminky.urs.cz/item/CS_URS_2023_02/622511112 | [14 empty] | Online PSC | 2
47 | K | 622531022 | Omítka tenkovrstvá silikonová vnějších ploch probarvená bez penetrace zatíraná (škrábaná), zrnitost 2,0 mm stěn | m2 | 547.398 | 472 | 258371.86 | CS ÚRS 2023 02 |  | základní | 0.245 | 134.1125 | 0.0033 | 1.8064 | 0 | 0 | 4 | K | 2 |  |  |  | ROZPOCET | 258371.86 | 0 | 0 | 0 | 0 | 1 | 258371.86 | 4 | 258194820
| Online PSC |  | https://podminky.urs.cz/item/CS_URS_2023_02/622531022 | [14 empty] | Online PSC | 2
48 | K | 631312141 | Doplnění dosavadních mazanin prostým betonem s dodáním hmot, bez potěru, plochy jednotlivě rýh v dosavadních mazaninách | m3 | 6.074 | 6260 | 38023.24 | CS ÚRS 2023 02 |  | základní | 5.33 | 32.3744 | 2.301 | 13.9764 | 0 | 0 | 4 | K | 2 |  |  |  | ROZPOCET | 38023.24 | 0 | 0 | 0 | 0 | 1 | 38023.24 | 4 | -1334861325
| Online PSC |  | https://podminky.urs.cz/item/CS_URS_2023_02/631312141 | [14 empty] | Online PSC | 2
| VV |  | doplnění mazaniny po vedení zti | [14 empty] | VV | 2 | 1 | True | 0 | ROZPOCET
| VV |  | (18,3+22,19)*0,15 |  | 6.074 | [12 empty] | VV | 2 | 2 | True | 0 | ROZPOCET
| VV |  | Součet |  | 6.074 | [12 empty] | VV | 2 | 4 | True | 1 | ROZPOCET
49 | K | 632451234 | Potěr cementový samonivelační litý tř. C 25, tl. přes 45 do 50 mm | m2 | 701.98 | 454 | 318698.92 | CS ÚRS 2023 02 |  | základní | 0.305 | 214.1039 | 0.11 | 77.2178 | 0 | 0 | 4 | K | 2 |  |  |  | ROZPOCET | 318698.92 | 0 | 0 | 0 | 0 | 1 | 318698.92 | 4 | 948047454
| Online PSC |  | https://podminky.urs.cz/item/CS_URS_2023_02/632451234 | [14 empty] | Online PSC | 2
| VV |  | na tepelnou izolaci podlahy | [14 empty] | VV | 2 | 1 | True | 0 | ROZPOCET
| VV |  | PIR deska | [14 empty] | VV | 2 | 1 | True | 0 | ROZPOCET
| VV |  | 1np | [14 empty] | VV | 2 | 1 | True | 0 | ROZPOCET
| VV |  | 5,1+15,75+3,57+3,54+3,38+4,48+5,12+3,51+92,06+6,5+7,92+2,52+3,71+1,35+1,8+19,05+24,76+3,61+18,17+1,58+12,86+4,26+1,78+1,71+1,89+46,49 |  | 296.47 | [12 empty] | VV | 2 | 2 | True | 0 | ROZPOCET
| VV |  | 2np | [14 empty] | VV | 2 | 1 | True | 0 | ROZPOCET
| VV |  | 169,57 |  | 169.57 | [12 empty] | VV | 2 | 2 | True | 0 | ROZPOCET
| VV |  | Mezisoučet |  | 466.04 | [12 empty] | VV | 2 | 3 | True | 0 | ROZPOCET
| VV |  | zátěžové XPS | [14 empty] | VV | 2 | 1 | True | 0 | ROZPOCET
| VV |  | 1np garáž | [14 empty] | VV | 2 | 1 | True | 0 | ROZPOCET
| VV |  | 46,49 |  | 46.49 | [12 empty] | VV | 2 | 2 | True | 0 | ROZPOCET
| VV |  | Mezisoučet |  | 46.49 | [12 empty] | VV | 2 | 3 | True | 0 | ROZPOCET
| VV |  | podlahový EPS 150S | [14 empty] | VV | 2 | 1 | True | 0 | ROZPOCET
| VV |  | 2np | [14 empty] | VV | 2 | 1 | True | 0 | ROZPOCET
| VV |  | 18,68+3,63+14,61+3,91+24,21+10,43+50,26+11,8+8,46+8,33+8,48+8,33+9,29+1,9+1,95+1,26+2,34+1,58 |  | 189.45 | [12 empty] | VV | 2 | 2 | True | 0 | ROZPOCET
| VV |  | Mezisoučet |  | 189.45 | [12 empty] | VV | 2 | 3 | True | 0 | ROZPOCET
| VV |  | Součet |  | 701.98 | [12 empty] | VV | 2 | 4 | True | 1 | ROZPOCET
50 | K | 632451292 | Potěr cementový samonivelační litý Příplatek k cenám za každých dalších i započatých 5 mm tloušťky přes 50 mm tř. C 25 | m2 | 1403.96 | 39.2 | 55035.23 | CS ÚRS 2023 02 |  | základní | 0.017 | 23.8673 | 0.011 | 15.4436 | 0 | 0 | 4 | K | 2 |  |  |  | ROZPOCET | 55035.23 | 0 | 0 | 0 | 0 | 1 | 55035.23 | 4 | 945187667
| Online PSC |  | https://podminky.urs.cz/item/CS_URS_2023_02/632451292 | [14 empty] | Online PSC | 2
| VV |  | 701,98*2 |  | 1403.96 | [12 empty] | VV | 2 | 2 | True | 0 | ROZPOCET
| VV |  | Součet |  | 1403.96 | [12 empty] | VV | 2 | 4 | True | 1 | ROZPOCET
51 | K | 633131112 | Povrchová úprava vsypovou směsí průmyslových betonových podlah těžký provoz s přísadou karbidu, tl. 3 mm | m2 | 46.49 | 186 | 8647.14 | CS ÚRS 2021 01 |  | základní | 0.299 | 13.9005 | 0.00524 | 0.24361 | 0 | 0 | 4 | K | 2 |  |  |  | ROZPOCET | 8647.14 | 0 | 0 | 0 | 0 | 1 | 8647.14 | 4 | 1367302651
| Online PSC |  | https://podminky.urs.cz/item/CS_URS_2021_01/633131112 | [14 empty] | Online PSC | 2
| VV |  | 1np garáž | [14 empty] | VV | 2 | 1 | True | 0 | ROZPOCET
| VV |  | 46,49 |  | 46.49 | [12 empty] | VV | 2 | 2 | True | 0 | ROZPOCET
| VV |  | Součet |  | 46.49 | [12 empty] | VV | 2 | 4 | True | 1 | ROZPOCET
52 | K | 634112123 | Obvodová dilatace mezi stěnou a mazaninou nebo potěrem podlahovým páskem z pěnového PE s fólií tl. do 10 mm, výšky 80 mm | m | 600.588 | 39.5 | 23723.23 | CS ÚRS 2023 02 |  | základní | 0.035 | 21.0206 | 2e-05 | 0.012012 | 0 | 0 | 4 | K | 2 |  |  |  | ROZPOCET | 23723.23 | 0 | 0 | 0 | 0 | 1 | 23723.23 | 4 | 331691539
| Online PSC |  | https://podminky.urs.cz/item/CS_URS_2023_02/634112123 | [14 empty] | Online PSC | 2
| VV |  | 1np | [14 empty] | VV | 2 | 1 | True | 0 | ROZPOCET
| VV |  | 25,28+9,26 |  | 34.54 | [12 empty] | VV | 2 | 2 | True | 0 | ROZPOCET
| VV |  | (1,965*2+1,8*2) |  | 7.53 | [12 empty] | VV | 2 | 2 | True | 0 | ROZPOCET
| VV |  | (1,81*2+1,8*2) |  | 7.22 | [12 empty] | VV | 2 | 2 | True | 0 | ROZPOCET
| VV |  | (1,67*2+2,75*2) |  | 8.84 | [12 empty] | VV | 2 | 2 | True | 0 | ROZPOCET
| VV |  | (1,67*2+3,07*2) |  | 9.48 | [12 empty] | VV | 2 | 2 | True | 0 | ROZPOCET
| VV |  | (1,5*2+1,95*2) |  | 6.9 | [12 empty] | VV | 2 | 2 | True | 0 | ROZPOCET
| VV |  | (12,13*2+9,985*2+0,4*6+0,27+0,12+0,44*2+0,93*2) |  | 49.76 | [12 empty] | VV | 2 | 2 | True | 0 | ROZPOCET
| VV |  | (5,005*2+1,3*2) |  | 12.61 | [12 empty] | VV | 2 | 2 | True | 0 | ROZPOCET
| VV |  | (2,855*2+2,815*2) |  | 11.34 | [12 empty] | VV | 2 | 2 | True | 0 | ROZPOCET
| VV |  | (2,515*2+1*2) |  | 7.03 | [12 empty] | VV | 2 | 2 | True | 0 | ROZPOCET
| VV |  | (2,815*2+1,76*2) |  | 9.15 | [12 empty] | VV | 2 | 2 | True | 0 | ROZPOCET
| VV |  | (0,9*2+1,5*2) |  | 4.8 | [12 empty] | VV | 2 | 2 | True | 0 | ROZPOCET
| VV |  | (1,8*2+1*2) |  | 5.6 | [12 empty] | VV | 2 | 2 | True | 0 | ROZPOCET
| VV |  | (1,95*2+9,72*2) |  | 23.34 | [12 empty] | VV | 2 | 2 | True | 0 | ROZPOCET
| VV |  | (5,94*2+6,65*2) |  | 25.18 | [12 empty] | VV | 2 | 2 | True | 0 | ROZPOCET
| VV |  | (2,485*2+1,56*2) |  | 8.09 | [12 empty] | VV | 2 | 2 | True | 0 | ROZPOCET
| VV |  | (5,12*2+3,84*2) |  | 17.92 | [12 empty] | VV | 2 | 2 | True | 0 | ROZPOCET
| VV |  | (1,65*2+0,96*2) |  | 5.22 | [12 empty] | VV | 2 | 2 | True | 0 | ROZPOCET
| VV |  | (3,34*2+3,84*2) |  | 14.36 | [12 empty] | VV | 2 | 2 | True | 0 | ROZPOCET
| VV |  | (2,2*2+1,98*2+1*2+0,1+0,15*2) |  | 10.76 | [12 empty] | VV | 2 | 2 | True | 0 | ROZPOCET
| VV |  | (1,98*2+0,9*2) |  | 5.76 | [12 empty] | VV | 2 | 2 | True | 0 | ROZPOCET
| VV |  | (0,9*2+1,9*2) |  | 5.6 | [12 empty] | VV | 2 | 2 | True | 0 | ROZPOCET
| VV |  | (1*2+1,9*2) |  | 5.8 | [12 empty] | VV | 2 | 2 | True | 0 | ROZPOCET
| VV |  | (8,925*2+6,585*2) |  | 31.02 | [12 empty] | VV | 2 | 2 | True | 0 | ROZPOCET
| VV |  | Mezisoučet |  | 327.85 | [12 empty] | VV | 2 | 3 | True | 0 | ROZPOCET
| VV |  | 2np | [14 empty] | VV | 2 | 1 | True | 0 | ROZPOCET
| VV |  | (4,07*2+7,31*2) |  | 22.76 | [12 empty] | VV | 2 | 2 | True | 0 | ROZPOCET
| VV |  | (1,89*2+2*2) |  | 7.78 | [12 empty] | VV | 2 | 2 | True | 0 | ROZPOCET
| VV |  | (4,02*2+3,64*2) |  | 15.32 | [12 empty] | VV | 2 | 2 | True | 0 | ROZPOCET
| VV |  | (7,31*2+4,75*2+2,835*2) |  | 29.79 | [12 empty] | VV | 2 | 2 | True | 0 | ROZPOCET
| VV |  | (3,78*2+2,835*2) |  | 13.23 | [12 empty] | VV | 2 | 2 | True | 0 | ROZPOCET
| VV |  | (9,66*2+18,73*2) |  | 56.78 | [12 empty] | VV | 2 | 2 | True | 0 | ROZPOCET
| VV |  | (6,62*2+7,7*2+0,4*6) |  | 31.04 | [12 empty] | VV | 2 | 2 | True | 0 | ROZPOCET
| VV |  | (8,895*2+1,33*2) |  | 20.45 | [12 empty] | VV | 2 | 2 | True | 0 | ROZPOCET
| VV |  | (3,92*2+2,157*2)*2 |  | 24.308 | [12 empty] | VV | 2 | 2 | True | 0 | ROZPOCET
| VV |  | (3,92*2+2,125*2)*2 |  | 24.18 | [12 empty] | VV | 2 | 2 | True | 0 | ROZPOCET
| VV |  | (2,2*2+0,9*2) |  | 6.2 | [12 empty] | VV | 2 | 2 | True | 0 | ROZPOCET
| VV |  | (1,4*2+0,9*2) |  | 4.6 | [12 empty] | VV | 2 | 2 | True | 0 | ROZPOCET
| VV |  | 2,35*2 |  | 4.7 | [12 empty] | VV | 2 | 2 | True | 0 | ROZPOCET
| VV |  | (1,95*2+1,2*2) |  | 6.3 | [12 empty] | VV | 2 | 2 | True | 0 | ROZPOCET
| VV |  | (1,75*2+0,9*2) |  | 5.3 | [12 empty] | VV | 2 | 2 | True | 0 | ROZPOCET
| VV |  | Mezisoučet |  | 272.738 | [12 empty] | VV | 2 | 3 | True | 0 | ROZPOCET
| VV |  | Součet |  | 600.588 | [12 empty] | VV | 2 | 4 | True | 1 | ROZPOCET
53 | K | 634663111 | Výplň dilatačních spar mazanin polyuretanovou samonivelační hmotou, šířka spáry do 10 mm | m | 13.23 | 110 | 1455.3 | CS ÚRS 2021 01 |  | základní | 0.101 | 1.3362 | 0.00023 | 0.0030429 | 0 | 0 | 4 | K | 2 |  |  |  | ROZPOCET | 1455.3 | 0 | 0 | 0 | 0 | 1 | 1455.3 | 4 | 1888683104
| Online PSC |  | https://podminky.urs.cz/item/CS_URS_2021_01/634663111 | [14 empty] | Online PSC | 2
| VV |  | garáž | [14 empty] | VV | 2 | 1 | True | 0 | ROZPOCET
| VV |  | 6,645+6,585 |  | 13.23 | [12 empty] | VV | 2 | 2 | True | 0 | ROZPOCET
| VV |  | Součet |  | 13.23 | [12 empty] | VV | 2 | 4 | True | 1 | ROZPOCET
54 | K | 634911124 | Řezání dilatačních nebo smršťovacích spár v čerstvé betonové mazanině nebo potěru šířky přes 5 do 10 mm, hloubky přes 50 do 80 mm | m | 13.23 | 133 | 1759.59 | CS ÚRS 2021 01 |  | základní | 0.245 | 3.2414 | 1e-05 | 0.0001323 | 0 | 0 | 4 | K | 2 |  |  |  | ROZPOCET | 1759.59 | 0 | 0 | 0 | 0 | 1 | 1759.59 | 4 | 1931291643
| Online PSC |  | https://podminky.urs.cz/item/CS_URS_2021_01/634911124 | [14 empty] | Online PSC | 2
| VV |  | garáž | [14 empty] | VV | 2 | 1 | True | 0 | ROZPOCET
| VV |  | 6,645+6,585 |  | 13.23 | [12 empty] | VV | 2 | 2 | True | 0 | ROZPOCET
| VV |  | Součet |  | 13.23 | [12 empty] | VV | 2 | 4 | True | 1 | ROZPOCET
| D | 9 | Ostatní konstrukce a práce, bourání |  |  |  | 1443276.49 |  |  |  |  | 2928.5946 |  | 0.18145 |  | 588.8838 | 1 | D | 1 |  |  |  | ROZPOCET | [6 empty] | 1443276.49
55 | K | 941211112 | Montáž lešení řadového rámového lehkého pracovního s podlahami s provozním zatížením tř. 3 do 200 kg/m2 šířky tř. SW06 přes 0,6 do 0,9 m, výšky přes 10 do 25 m | m2 | 714 | 65.1 | 46481.4 | CS ÚRS 2022 02 |  | základní | 0.119 | 84.966 | 0 | 0 | 0 | 0 | 4 | K | 2 |  |  |  | ROZPOCET | 46481.4 | 0 | 0 | 0 | 0 | 1 | 46481.4 | 4 | -386244981
| Online PSC |  | https://podminky.urs.cz/item/CS_URS_2022_02/941211112 | [14 empty] | Online PSC | 2
| VV |  | vnější lešení | [14 empty] | VV | 2 | 1 | True | 0 | ROZPOCET
| VV |  | 89*6+15*6*2 |  | 714 | [12 empty] | VV | 2 | 2 | True | 1 | ROZPOCET
56 | K | 941211211 | Montáž lešení řadového rámového lehkého pracovního s podlahami s provozním zatížením tř. 3 do 200 kg/m2 Příplatek za první a každý další den použití lešení k ceně -1111 nebo -1112 | m2 | 4284 | 1.91 | 8182.44 | CS ÚRS 2022 02 |  | základní | 0 | 0 | 0 | 0 | 0 | 0 | 4 | K | 2 |  |  |  | ROZPOCET | 8182.44 | 0 | 0 | 0 | 0 | 1 | 8182.44 | 4 | -1761433087
| Online PSC |  | https://podminky.urs.cz/item/CS_URS_2022_02/941211211 | [14 empty] | Online PSC | 2
| VV |  | předpoklad 6 měsíců | [14 empty] | VV | 2 | 1 | True | 0 | ROZPOCET
| VV |  | 714*6 |  | 4284 | [12 empty] | VV | 2 | 2 | True | 0 | ROZPOCET
| VV |  | Součet |  | 4284 | [12 empty] | VV | 2 | 4 | True | 1 | ROZPOCET
57 | K | 941211811 | Demontáž lešení řadového rámového lehkého pracovního s provozním zatížením tř. 3 do 200 kg/m2 šířky tř. SW06 přes 0,6 do 0,9 m, výšky do 10 m | m2 | 714 | 36.8 | 26275.2 | CS ÚRS 2022 02 |  | základní | 0.069 | 49.266 | 0 | 0 | 0 | 0 | 4 | K | 2 |  |  |  | ROZPOCET | 26275.2 | 0 | 0 | 0 | 0 | 1 | 26275.2 | 4 | 1143492188
| Online PSC |  | https://podminky.urs.cz/item/CS_URS_2022_02/941211811 | [14 empty] | Online PSC | 2
| VV |  | 714 |  | 714 | [12 empty] | VV | 2 | 2 | True | 1 | ROZPOCET
58 | K | 949101111 | Lešení pomocné pracovní pro objekty pozemních staveb pro zatížení do 150 kg/m2, o výšce lešeňové podlahy do 1,9 m | m2 | 977 | 65.2 | 63700.4 | CS ÚRS 2022 02 |  | základní | 0.105 | 102.585 | 0.00013 | 0.12701 | 0 | 0 | 4 | K | 2 |  |  |  | ROZPOCET | 63700.4 | 0 | 0 | 0 | 0 | 1 | 63700.4 | 4 | -1759031797
| Online PSC |  | https://podminky.urs.cz/item/CS_URS_2022_02/949101111 | [14 empty] | Online PSC | 2
| VV |  | 488,5*2 |  | 977 | [12 empty] | VV | 2 | 2 | True | 0 | ROZPOCET
| VV |  | Součet |  | 977 | [12 empty] | VV | 2 | 4 | True | 1 | ROZPOCET
59 | K | 952901111 | Vyčištění budov nebo objektů před předáním do užívání budov bytové nebo občanské výstavby, světlé výšky podlaží do 4 m | m2 | 977 | 146 | 142642 | CS ÚRS 2022 02 |  | základní | 0.308 | 300.916 | 4e-05 | 0.03908 | 0 | 0 | 4 | K | 2 |  |  |  | ROZPOCET | 142642 | 0 | 0 | 0 | 0 | 1 | 142642 | 4 | -1268879633
| Online PSC |  | https://podminky.urs.cz/item/CS_URS_2022_02/952901111 | [14 empty] | Online PSC | 2
| VV |  | podlahová plocha | [14 empty] | VV | 2 | 1 | True | 0 | ROZPOCET
| VV |  | 977 |  | 977 | [12 empty] | VV | 2 | 2 | True | 0 | ROZPOCET
| VV |  | Součet |  | 977 | [12 empty] | VV | 2 | 4 | True | 1 | ROZPOCET
60 | K | 953735116 | Odvětrání vodorovné z plastových trub ukládaných na sraz, na maltové terče se zakrytím volných konců síťkami na střechách, do izolačních násypů apod. vnitřní průměr přes 140 do 160 mm | m | 0.7 | 1793 | 1255.1 |  |  | základní | 0.2 | 0.14 | 0.02101 | 0.014707 | 0 | 0 | 4 | K | 2 |  |  |  | ROZPOCET | 1255.1 | 0 | 0 | 0 | 0 | 1 | 1255.1 | 4 | 1254084928
61 | K | 962031132 | Bourání příček z cihel, tvárnic nebo příčkovek z cihel pálených, plných nebo dutých na maltu vápennou nebo vápenocementovou, tl. do 100 mm | m2 | 36.731 | 126 | 4628.11 | CS ÚRS 2023 02 |  | základní | 0.245 | 8.9991 | 0 | 0 | 0.131 | 4.8118 | 4 | K | 2 |  |  |  | ROZPOCET | 4628.11 | 0 | 0 | 0 | 0 | 1 | 4628.11 | 4 | 1662611870
| Online PSC |  | https://podminky.urs.cz/item/CS_URS_2023_02/962031132 | [14 empty] | Online PSC | 2
| VV |  | 1np | [14 empty] | VV | 2 | 1 | True | 0 | ROZPOCET
| VV |  | (1,67*2+1,15+1,5+1,8)*2,35 |  | 18.307 | [12 empty] | VV | 2 | 2 | True | 0 | ROZPOCET
| VV |  | (3,9+3,94)*2,35 |  | 18.424 | [12 empty] | VV | 2 | 2 | True | 0 | ROZPOCET
| VV |  | Součet |  | 36.731 | [12 empty] | VV | 2 | 4 | True | 1 | ROZPOCET
62 | K | 962031133 | Bourání příček z cihel, tvárnic nebo příčkovek z cihel pálených, plných nebo dutých na maltu vápennou nebo vápenocementovou, tl. do 150 mm | m2 | 155.138 | 150 | 23270.7 | CS ÚRS 2022 02 |  | základní | 0.284 | 44.0592 | 0 | 0 | 0.261 | 40.491 | 4 | K | 2 |  |  |  | ROZPOCET | 23270.7 | 0 | 0 | 0 | 0 | 1 | 23270.7 | 4 | 97050902
| Online PSC |  | https://podminky.urs.cz/item/CS_URS_2022_02/962031133 | [14 empty] | Online PSC | 2
| VV |  | 1np | [14 empty] | VV | 2 | 1 | True | 0 | ROZPOCET
| VV |  | (1,8*2)*0,5 |  | 1.8 | [12 empty] | VV | 2 | 2 | True | 0 | ROZPOCET
| VV |  | (3,18+3,42+0,99+1,11+0,47*2+1,11*2)*2,35 |  | 27.871 | [12 empty] | VV | 2 | 2 | True | 0 | ROZPOCET
| VV |  | (4,375+3,855+2,755+1,14+1,74+1,695+1,11)*2,35 |  | 39.175 | [12 empty] | VV | 2 | 2 | True | 0 | ROZPOCET
| VV |  | (1,46+12,28+3,42+3,94*2)*2,35 |  | 58.844 | [12 empty] | VV | 2 | 2 | True | 0 | ROZPOCET
| VV |  | (1,96+4,28+2,6+2,84)*2,35 |  | 27.448 | [12 empty] | VV | 2 | 2 | True | 0 | ROZPOCET
| VV |  | Součet |  | 155.138 | [12 empty] | VV | 2 | 4 | True | 1 | ROZPOCET
63 | K | 962032240 | Bourání zdiva nadzákladového z cihel nebo tvárnic z cihel pálených nebo vápenopískových, na maltu cementovou, objemu do 1 m3 | m3 | 33.801 | 1870 | 63207.87 | CS ÚRS 2023 02 |  | základní | 3.048 | 103.0254 | 0 | 0 | 1.95 | 65.912 | 4 | K | 2 |  |  |  | ROZPOCET | 63207.87 | 0 | 0 | 0 | 0 | 1 | 63207.87 | 4 | 1133212166
| Online PSC |  | https://podminky.urs.cz/item/CS_URS_2023_02/962032240 | [14 empty] | Online PSC | 2
| VV |  | 1np | [14 empty] | VV | 2 | 1 | True | 0 | ROZPOCET
| VV |  | 3,17*2,35*0,3 |  | 2.235 | [12 empty] | VV | 2 | 2 | True | 0 | ROZPOCET
| VV |  | 1,297*2,35*0,3 |  | 0.914 | [12 empty] | VV | 2 | 2 | True | 0 | ROZPOCET
| VV |  | 1,25*2,35*2 |  | 5.875 | [12 empty] | VV | 2 | 2 | True | 0 | ROZPOCET
| VV |  | 6,585*2,35*0,35 |  | 5.416 | [12 empty] | VV | 2 | 2 | True | 0 | ROZPOCET
| VV |  | 3,175*2,35*0,3 |  | 2.238 | [12 empty] | VV | 2 | 2 | True | 0 | ROZPOCET
| VV |  | 4,35*2,35*0,25 |  | 2.556 | [12 empty] | VV | 2 | 2 | True | 0 | ROZPOCET
| VV |  | zdi vstupního portálu | [14 empty] | VV | 2 | 1 | True | 0 | ROZPOCET
| VV |  | (17,18*0,3)*2 |  | 10.308 | [12 empty] | VV | 2 | 2 | True | 0 | ROZPOCET
| VV |  | zdi schodiště | [14 empty] | VV | 2 | 1 | True | 0 | ROZPOCET
| VV |  | 3,5*2,35*0,3 |  | 2.468 | [12 empty] | VV | 2 | 2 | True | 0 | ROZPOCET
| VV |  | (1,84*2+1,4)*2,35/2*0,3 |  | 1.791 | [12 empty] | VV | 2 | 2 | True | 0 | ROZPOCET
| VV |  | Součet |  | 33.801 | [12 empty] | VV | 2 | 4 | True | 1 | ROZPOCET
64 | K | 962081131 | Bourání zdiva příček nebo vybourání otvorů ze skleněných tvárnic, tl. do 100 mm | m2 | 12.176 | 166 | 2021.22 | CS ÚRS 2023 01 |  | základní | 0.406 | 4.9435 | 0 | 0 | 0.055 | 0.66968 | 4 | K | 2 |  |  |  | ROZPOCET | 2021.22 | 0 | 0 | 0 | 0 | 1 | 2021.22 | 4 | -861924136
| Online PSC |  | https://podminky.urs.cz/item/CS_URS_2023_01/962081131 | [14 empty] | Online PSC | 2
| VV |  | copilitové stěny | [14 empty] | VV | 2 | 1 | True | 0 | ROZPOCET
| VV |  | 3,06*2,1 |  | 6.426 | [12 empty] | VV | 2 | 2 | True | 0 | ROZPOCET
| VV |  | 2,3*2,5 |  | 5.75 | [12 empty] | VV | 2 | 2 | True | 0 | ROZPOCET
| VV |  | Součet |  | 12.176 | [12 empty] | VV | 2 | 4 | True | 1 | ROZPOCET
65 | K | 965043441 | Bourání mazanin betonových s potěrem nebo teracem tl. do 150 mm, plochy přes 4 m2 | m3 | 42.511 | 3190 | 135610.09 | CS ÚRS 2023 02 |  | základní | 6.345 | 269.7323 | 0 | 0 | 2.2 | 93.5242 | 4 | K | 2 |  |  |  | ROZPOCET | 135610.09 | 0 | 0 | 0 | 0 | 1 | 135610.09 | 4 | -401647465
| Online PSC |  | https://podminky.urs.cz/item/CS_URS_2023_02/965043441 | [14 empty] | Online PSC | 2
| VV |  | podlahy 1np | [14 empty] | VV | 2 | 1 | True | 0 | ROZPOCET
| VV |  | (4,97+20,16+10,93+4,89+2,39+0,9+0,9+1,18+1,18+2,45+5,53+5,85+4,68)*0,15 |  | 9.902 | [12 empty] | VV | 2 | 2 | True | 0 | ROZPOCET
| VV |  | (3,72+4,03+4,54+18,454+35,05+7,71+7,71+9,32+10,89+5,27+1,55+1,46+1,26)*0,15 |  | 16.645 | [12 empty] | VV | 2 | 2 | True | 0 | ROZPOCET
| VV |  | (2,72+2,52+0,76+1,81+8,23+1,07+11,58+3,02+3,72+30,5)*0,15 |  | 9.89 | [12 empty] | VV | 2 | 2 | True | 0 | ROZPOCET
| VV |  | Mezisoučet |  | 36.437 | [12 empty] | VV | 2 | 3 | True | 0 | ROZPOCET
| VV |  | podkladní mazanina pro vedení zti | [14 empty] | VV | 2 | 1 | True | 0 | ROZPOCET
| VV |  | (18,3+22,19)*0,15 |  | 6.074 | [12 empty] | VV | 2 | 2 | True | 0 | ROZPOCET
| VV |  | Mezisoučet |  | 6.074 | [12 empty] | VV | 2 | 3 | True | 0 | ROZPOCET
| VV |  | Součet |  | 42.511 | [12 empty] | VV | 2 | 4 | True | 1 | ROZPOCET
66 | K | 965049112 | Bourání mazanin Příplatek k cenám za bourání mazanin betonových se svařovanou sítí, tl. přes 100 mm | m3 | 36.437 | 1720 | 62671.64 | CS ÚRS 2023 02 |  | základní | 4.029 | 146.8047 | 0 | 0 | 0.029 | 1.0567 | 4 | K | 2 |  |  |  | ROZPOCET | 62671.64 | 0 | 0 | 0 | 0 | 1 | 62671.64 | 4 | -2102196918
| Online PSC |  | https://podminky.urs.cz/item/CS_URS_2023_02/965049112 | [14 empty] | Online PSC | 2
67 | K | 965082941 | Odstranění násypu pod podlahami nebo ochranného násypu na střechách tl. přes 200 mm jakékoliv plochy | m3 | 12.808 | 468 | 5994.14 | CS ÚRS 2023 02 |  | základní | 1.1 | 14.0888 | 0 | 0 | 1.4 | 17.9312 | 4 | K | 2 |  |  |  | ROZPOCET | 5994.14 | 0 | 0 | 0 | 0 | 1 | 5994.14 | 4 | 609526310
| Online PSC |  | https://podminky.urs.cz/item/CS_URS_2023_02/965082941 | [14 empty] | Online PSC | 2
| VV |  | zásyp pod schodištěm | [14 empty] | VV | 2 | 1 | True | 0 | ROZPOCET
| VV |  | (10,9*2,35)/2 |  | 12.808 | [12 empty] | VV | 2 | 2 | True | 0 | ROZPOCET
| VV |  | Součet |  | 12.808 | [12 empty] | VV | 2 | 4 | True | 1 | ROZPOCET
68 | K | 968062374 | Vybourání dřevěných rámů oken s křídly, dveřních zárubní, vrat, stěn, ostění nebo obkladů rámů oken s křídly zdvojených, plochy do 1 m2 | m2 | 22.104 | 287 | 6343.85 | CS ÚRS 2023 01 |  | základní | 0.7 | 15.4728 | 0 | 0 | 0.048 | 1.061 | 4 | K | 2 |  |  |  | ROZPOCET | 6343.85 | 0 | 0 | 0 | 0 | 1 | 6343.85 | 4 | -1241837563
| Online PSC |  | https://podminky.urs.cz/item/CS_URS_2023_01/968062374 | [14 empty] | Online PSC | 2
| VV |  | okna 1np | [14 empty] | VV | 2 | 1 | True | 0 | ROZPOCET
| VV |  | (0,87*0,6)*2 |  | 1.044 | [12 empty] | VV | 2 | 2 | True | 0 | ROZPOCET
| VV |  | (0,6*0,6)*4 |  | 1.44 | [12 empty] | VV | 2 | 2 | True | 0 | ROZPOCET
| VV |  | (0,85*0,9)*2 |  | 1.53 | [12 empty] | VV | 2 | 2 | True | 0 | ROZPOCET
| VV |  | okna 2np | [14 empty] | VV | 2 | 1 | True | 0 | ROZPOCET
| VV |  | (0,9*0,9)*19 |  | 15.39 | [12 empty] | VV | 2 | 2 | True | 0 | ROZPOCET
| VV |  | (0,6*0,9)*2 |  | 1.08 | [12 empty] | VV | 2 | 2 | True | 0 | ROZPOCET
| VV |  | meziokenní vložky | [14 empty] | VV | 2 | 1 | True | 0 | ROZPOCET
| VV |  | (0,6*0,9)*3 |  | 1.62 | [12 empty] | VV | 2 | 2 | True | 0 | ROZPOCET
| VV |  | Součet |  | 22.104 | [12 empty] | VV | 2 | 4 | True | 1 | ROZPOCET
69 | K | 968062375 | Vybourání dřevěných rámů oken s křídly, dveřních zárubní, vrat, stěn, ostění nebo obkladů rámů oken s křídly zdvojených, plochy do 2 m2 | m2 | 23.904 | 193 | 4613.47 | CS ÚRS 2023 01 |  | základní | 0.471 | 11.2588 | 0 | 0 | 0.038 | 0.90835 | 4 | K | 2 |  |  |  | ROZPOCET | 4613.47 | 0 | 0 | 0 | 0 | 1 | 4613.47 | 4 | -1684628988
| Online PSC |  | https://podminky.urs.cz/item/CS_URS_2023_01/968062375 | [14 empty] | Online PSC | 2
| VV |  | okna 1np | [14 empty] | VV | 2 | 1 | True | 0 | ROZPOCET
| VV |  | (1,2*0,9)*9 |  | 9.72 | [12 empty] | VV | 2 | 2 | True | 0 | ROZPOCET
| VV |  | okna 2np | [14 empty] | VV | 2 | 1 | True | 0 | ROZPOCET
| VV |  | (1,2*0,9)*8 |  | 8.64 | [12 empty] | VV | 2 | 2 | True | 0 | ROZPOCET
| VV |  | meziokenní vlžky | [14 empty] | VV | 2 | 1 | True | 0 | ROZPOCET
| VV |  | (0,98*0,9)*2 |  | 1.764 | [12 empty] | VV | 2 | 2 | True | 0 | ROZPOCET
| VV |  | (0,6*2,1)*3 |  | 3.78 | [12 empty] | VV | 2 | 2 | True | 0 | ROZPOCET
| VV |  | Součet |  | 23.904 | [12 empty] | VV | 2 | 4 | True | 1 | ROZPOCET
70 | K | 968062376 | Vybourání dřevěných rámů oken s křídly, dveřních zárubní, vrat, stěn, ostění nebo obkladů rámů oken s křídly zdvojených, plochy do 4 m2 | m2 | 48.867 | 157 | 7672.12 | CS ÚRS 2023 01 |  | základní | 0.383 | 18.7161 | 0 | 0 | 0.034 | 1.6615 | 4 | K | 2 |  |  |  | ROZPOCET | 7672.12 | 0 | 0 | 0 | 0 | 1 | 7672.12 | 4 | -1644212689
| Online PSC |  | https://podminky.urs.cz/item/CS_URS_2023_01/968062376 | [14 empty] | Online PSC | 2
| VV |  | okna 2np | [14 empty] | VV | 2 | 1 | True | 0 | ROZPOCET
| VV |  | (1,5*2,1)*6 |  | 18.9 | [12 empty] | VV | 2 | 2 | True | 0 | ROZPOCET
| VV |  | (1,2*2,1)*9 |  | 22.68 | [12 empty] | VV | 2 | 2 | True | 0 | ROZPOCET
| VV |  | meziokenní vložky | [14 empty] | VV | 2 | 1 | True | 0 | ROZPOCET
| VV |  | (1,17*2,1) |  | 2.457 | [12 empty] | VV | 2 | 2 | True | 0 | ROZPOCET
| VV |  | (1,15*2,1)*2 |  | 4.83 | [12 empty] | VV | 2 | 2 | True | 0 | ROZPOCET
| VV |  | Součet |  | 48.867 | [12 empty] | VV | 2 | 4 | True | 1 | ROZPOCET
71 | K | 968062746 | Vybourání dřevěných rámů oken s křídly, dveřních zárubní, vrat, stěn, ostění nebo obkladů stěn plných, zasklených nebo výkladních pevných nebo otevíratelných, plochy do 4 m2 | m2 | 10.84 | 96.3 | 1043.89 | CS ÚRS 2023 01 |  | základní | 0.235 | 2.5474 | 0 | 0 | 0.017 | 0.18428 | 4 | K | 2 |  |  |  | ROZPOCET | 1043.89 | 0 | 0 | 0 | 0 | 1 | 1043.89 | 4 | 2102984744
| Online PSC |  | https://podminky.urs.cz/item/CS_URS_2023_01/968062746 | [14 empty] | Online PSC | 2
| VV |  | AlFe konstrukce 1pp | [14 empty] | VV | 2 | 1 | True | 0 | ROZPOCET
| VV |  | (1,66*2,09)*2+1,66*2,35 |  | 10.84 | [12 empty] | VV | 2 | 2 | True | 0 | ROZPOCET
| VV |  | Součet |  | 10.84 | [12 empty] | VV | 2 | 4 | True | 1 | ROZPOCET
72 | K | 971033651 | Vybourání otvorů ve zdivu základovém nebo nadzákladovém z cihel, tvárnic, příčkovek z cihel pálených na maltu vápennou nebo vápenocementovou plochy do 4 m2, tl. do 600 mm | m3 | 1.19 | 1540 | 1832.6 | CS ÚRS 2023 02 |  | základní | 3.608 | 4.2935 | 0 | 0 | 1.8 | 2.142 | 4 | K | 2 |  |  |  | ROZPOCET | 1832.6 | 0 | 0 | 0 | 0 | 1 | 1832.6 | 4 | -285735318
| Online PSC |  | https://podminky.urs.cz/item/CS_URS_2023_02/971033651 | [14 empty] | Online PSC | 2
| VV |  | 1np | [14 empty] | VV | 2 | 1 | True | 0 | ROZPOCET
| VV |  | 1,85*1,3*0,495 |  | 1.19 | [12 empty] | VV | 2 | 2 | True | 1 | ROZPOCET
73 | K | 974031664 | Vysekání rýh ve zdivu cihelném na maltu vápennou nebo vápenocementovou pro vtahování nosníků do zdí, před vybouráním otvoru do hl. 150 mm, při v. nosníku do 150 mm | m | 27.6 | 304 | 8390.4 | CS ÚRS 2023 02 |  | základní | 0.715 | 19.734 | 0 | 0 | 0.042 | 1.1592 | 4 | K | 2 |  |  |  | ROZPOCET | 8390.4 | 0 | 0 | 0 | 0 | 1 | 8390.4 | 4 | 1811192322
| Online PSC |  | https://podminky.urs.cz/item/CS_URS_2023_02/974031664 | [14 empty] | Online PSC | 2
| VV |  | 1np nad budovanými otvory | [14 empty] | VV | 2 | 1 | True | 0 | ROZPOCET
| VV |  | 3*2 |  | 6 | [12 empty] | VV | 2 | 2 | True | 0 | ROZPOCET
| VV |  | 2,2*3 |  | 6.6 | [12 empty] | VV | 2 | 2 | True | 0 | ROZPOCET
| VV |  | 1,5*2 |  | 3 | [12 empty] | VV | 2 | 2 | True | 0 | ROZPOCET
| VV |  | 4*3 |  | 12 | [12 empty] | VV | 2 | 2 | True | 0 | ROZPOCET
| VV |  | Součet |  | 27.6 | [12 empty] | VV | 2 | 4 | True | 1 | ROZPOCET
74 | K | 977312114 | Řezání stávajících betonových mazanin s vyztužením hloubky přes 150 do 200 mm | m | 65.07 | 600 | 39042 | CS ÚRS 2023 02 |  | základní | 0.834 | 54.2684 | 1e-05 | 0.0006507 | 0 | 0 | 4 | K | 2 |  |  |  | ROZPOCET | 39042 | 0 | 0 | 0 | 0 | 1 | 39042 | 4 | -149193943
| Online PSC |  | https://podminky.urs.cz/item/CS_URS_2023_02/977312114 | [14 empty] | Online PSC | 2
| VV |  | pro ležatou kanalizaci | [14 empty] | VV | 2 | 1 | True | 0 | ROZPOCET
| VV |  | 8,76+9,3+0,3+1,2+0,8+5,3+6,8*2+2*2+1,2+2,6+5+2,7+1,6*2+0,8*3+0,6+1,17+2,94 |  | 65.07 | [12 empty] | VV | 2 | 2 | True | 0 | ROZPOCET
| VV |  | Součet |  | 65.07 | [12 empty] | VV | 2 | 4 | True | 1 | ROZPOCET
75 | K | 978011191 | Otlučení vápenných nebo vápenocementových omítek vnitřních ploch stropů, v rozsahu přes 50 do 100 % | m2 | 257.39 | 140 | 36034.6 | CS ÚRS 2023 02 |  | základní | 0.33 | 84.9387 | 0 | 0 | 0.05 | 12.8695 | 4 | K | 2 |  |  |  | ROZPOCET | 36034.6 | 0 | 0 | 0 | 0 | 1 | 36034.6 | 4 | -989841629
| Online PSC |  | https://podminky.urs.cz/item/CS_URS_2023_02/978011191 | [14 empty] | Online PSC | 2
| VV |  | 1np | [14 empty] | VV | 2 | 1 | True | 0 | ROZPOCET
| VV |  | 4,97+20,16+10,93+4,89+2,39+0,9+0,9+1,18+1,18+2,45+5,53+5,85+4,68+3,72+4,03+4,54+18,45+35,05+7,71+7,72+9,32+10,89+5,27+1,55+1,46+1,26+2,72+2,52+0,76 |  | 182.98 | [12 empty] | VV | 2 | 2 | True | 0 | ROZPOCET
| VV |  | 44,98+1,81+8,23+1,07+11,58+3,02+3,72 |  | 74.41 | [12 empty] | VV | 2 | 2 | True | 0 | ROZPOCET
| VV |  | Součet |  | 257.39 | [12 empty] | VV | 2 | 4 | True | 1 | ROZPOCET
76 | K | 978013191 | Otlučení vápenných nebo vápenocementových omítek vnitřních ploch stěn s vyškrabáním spar, s očištěním zdiva, v rozsahu přes 50 do 100 % | m2 | 390.876 | 111 | 43387.24 | CS ÚRS 2023 02 |  | základní | 0.26 | 101.6278 | 0 | 0 | 0.046 | 17.9803 | 4 | K | 2 |  |  |  | ROZPOCET | 43387.24 | 0 | 0 | 0 | 0 | 1 | 43387.24 | 4 | -613568640
| Online PSC |  | https://podminky.urs.cz/item/CS_URS_2023_02/978013191 | [14 empty] | Online PSC | 2
| VV |  | 1np | [14 empty] | VV | 2 | 1 | True | 0 | ROZPOCET
| VV |  | (2,75*2+1,67*2)*2,35 |  | 20.774 | [12 empty] | VV | 2 | 2 | True | 0 | ROZPOCET
| VV |  | (3,05*2+1,67*2)*2,35 |  | 22.184 | [12 empty] | VV | 2 | 2 | True | 0 | ROZPOCET
| VV |  | (5,92*2+1,8*2)*2,35 |  | 36.284 | [12 empty] | VV | 2 | 2 | True | 0 | ROZPOCET
| VV |  | (5,92*2+6,06*2)*2,35 |  | 56.306 | [12 empty] | VV | 2 | 2 | True | 0 | ROZPOCET
| VV |  | (18,1*2+9,99*2)*2,35 |  | 132.023 | [12 empty] | VV | 2 | 2 | True | 0 | ROZPOCET
| VV |  | (6,65*2+6,35*2)*2,35 |  | 61.1 | [12 empty] | VV | 2 | 2 | True | 0 | ROZPOCET
| VV |  | (6,65*2+6,585*2)*2,35 |  | 62.205 | [12 empty] | VV | 2 | 2 | True | 0 | ROZPOCET
| VV |  | Součet |  | 390.876 | [12 empty] | VV | 2 | 4 | True | 1 | ROZPOCET
77 | K | 978059241 | Odsekání obkladů stěn včetně otlučení podkladní omítky až na zdivo z kamene přes 1 m2 | m2 | 111.043 | 349 | 38754.01 | CS ÚRS 2023 02 |  | základní | 0.82 | 91.0553 | 0 | 0 | 0.169 | 18.7663 | 4 | K | 2 |  |  |  | ROZPOCET | 38754.01 | 0 | 0 | 0 | 0 | 1 | 38754.01 | 4 | -1964495377
| Online PSC |  | https://podminky.urs.cz/item/CS_URS_2023_02/978059241 | [14 empty] | Online PSC | 2
| VV |  | stěny 1np | [14 empty] | VV | 2 | 1 | True | 0 | ROZPOCET
| VV |  | východní pohled | [14 empty] | VV | 2 | 1 | True | 0 | ROZPOCET
| VV |  | 32,34*2,6 |  | 84.084 | [12 empty] | VV | 2 | 2 | True | 0 | ROZPOCET
| VV |  | -1,75*2,1*2 |  | -7.35 | [12 empty] | VV | 2 | 2 | True | 0 | ROZPOCET
| VV |  | -1,2*0,9*7 |  | -7.56 | [12 empty] | VV | 2 | 2 | True | 0 | ROZPOCET
| VV |  | -0,9*2 |  | -1.8 | [12 empty] | VV | 2 | 2 | True | 0 | ROZPOCET
| VV |  | -2,1*2,1 |  | -4.41 | [12 empty] | VV | 2 | 2 | True | 0 | ROZPOCET
| VV |  | Mezisoučet |  | 62.964 | [12 empty] | VV | 2 | 3 | True | 0 | ROZPOCET
| VV |  | pohled severní | [14 empty] | VV | 2 | 1 | True | 0 | ROZPOCET
| VV |  | 16,9*(3,2+1,02)/2 |  | 35.659 | [12 empty] | VV | 2 | 2 | True | 0 | ROZPOCET
| VV |  | -1,2*0,9*2 |  | -2.16 | [12 empty] | VV | 2 | 2 | True | 0 | ROZPOCET
| VV |  | -0,6*0,9 |  | -0.54 | [12 empty] | VV | 2 | 2 | True | 0 | ROZPOCET
| VV |  | Mezisoučet |  | 32.959 | [12 empty] | VV | 2 | 3 | True | 0 | ROZPOCET
| VV |  | pohled jižní | [14 empty] | VV | 2 | 1 | True | 0 | ROZPOCET
| VV |  | 16,91+(0,3+2,6)/2 |  | 18.36 | [12 empty] | VV | 2 | 2 | True | 0 | ROZPOCET
| VV |  | -1,2*0,9*2 |  | -2.16 | [12 empty] | VV | 2 | 2 | True | 0 | ROZPOCET
| VV |  | -0,9*0,6*2 |  | -1.08 | [12 empty] | VV | 2 | 2 | True | 0 | ROZPOCET
| VV |  | Mezisoučet |  | 15.12 | [12 empty] | VV | 2 | 3 | True | 0 | ROZPOCET
| VV |  | Součet |  | 111.043 | [12 empty] | VV | 2 | 4 | True | 1 | ROZPOCET
78 | K | 981131711 | Demolice hal průmyslových, zemědělských nebo občanské výstavby postupným rozebíráním z monolitického nebo montovaného železobetonu včetně výplňového zdiva, s podílem konstrukcí do 10 % | m3 | 1709.75 | 392 | 670222 | CS ÚRS 2022 02 |  | základní | 0.816 | 1395.156 | 0 | 0 | 0.18 | 307.755 | 4 | K | 2 |  |  |  | ROZPOCET | 670222 | 0 | 0 | 0 | 0 | 1 | 670222 | 4 | -141843058
| Online PSC |  | https://podminky.urs.cz/item/CS_URS_2022_02/981131711 | [14 empty] | Online PSC | 2
| VV |  | 2np, veškeré konstrukce nad stropními panely 1np, u garáže včetně stropní konstrukce a atikových panelů, komín, nadstřešní konstrukce. Dodavatel si | [14 empty] | VV | 2 | 1 | True | 0 | ROZPOCET
| VV |  | vypracuje dílenskou dokumantaci včetně technologického postupu prací. | [14 empty] | VV | 2 | 1 | True | 0 | ROZPOCET
| VV |  | 488,5*3,5 |  | 1709.75 | [12 empty] | VV | 2 | 2 | True | 0 | ROZPOCET
| VV |  | Součet |  | 1709.75 | [12 empty] | VV | 2 | 4 | True | 1 | ROZPOCET
| D | 997 | Přesun sutě |  |  |  | 1020549.78 |  |  |  |  | 1317.1146 |  | 0 |  | 0 | 1 | D | 1 |  |  |  | ROZPOCET | [6 empty] | 1020549.78
79 | K | 997006007 | Drcení stavebního odpadu z demolic s dopravou na vzdálenost do 100 m a naložením do drtícího zařízení ze zdiva železobetonového | t | 603.904 | 128 | 77299.71 | CS ÚRS 2022 02 |  | základní | 0.135 | 81.527 | 0 | 0 | 0 | 0 | 4 | K | 2 |  |  |  | ROZPOCET | 77299.71 | 0 | 0 | 0 | 0 | 1 | 77299.71 | 4 | 450581278
| Online PSC |  | https://podminky.urs.cz/item/CS_URS_2022_02/997006007 | [14 empty] | Online PSC | 2
80 | K | 997006512 | Vodorovná doprava suti na skládku s naložením na dopravní prostředek a složením přes 100 m do 1 km | t | 603.904 | 167 | 100851.97 | CS ÚRS 2022 02 |  | základní | 0.091 | 54.9553 | 0 | 0 | 0 | 0 | 4 | K | 2 |  |  |  | ROZPOCET | 100851.97 | 0 | 0 | 0 | 0 | 1 | 100851.97 | 4 | -1188198004
| Online PSC |  | https://podminky.urs.cz/item/CS_URS_2022_02/997006512 | [14 empty] | Online PSC | 2
81 | K | 997006519 | Vodorovná doprava suti na skládku s naložením na dopravní prostředek a složením Příplatek k ceně za každý další i započatý 1 km | t | 15097.6 | 13.2 | 199288.32 | CS ÚRS 2022 02 |  | základní | 0.003 | 45.2928 | 0 | 0 | 0 | 0 | 4 | K | 2 |  |  |  | ROZPOCET | 199288.32 | 0 | 0 | 0 | 0 | 1 | 199288.32 | 4 | 629726463
| Online PSC |  | https://podminky.urs.cz/item/CS_URS_2022_02/997006519 | [14 empty] | Online PSC | 2
| VV |  | 603,904*25 'Přepočtené koeficientem množství |  | 15097.6 | [12 empty] | VV | 2 | 2 | False | 1 | ROZPOCET
82 | K | 997013151 | Vnitrostaveništní doprava suti a vybouraných hmot vodorovně do 50 m svisle s omezením mechanizace pro budovy a haly výšky do 6 m | t | 603.904 | 803 | 484934.91 | CS ÚRS 2022 02 |  | základní | 1.88 | 1135.3395 | 0 | 0 | 0 | 0 | 4 | K | 2 |  |  |  | ROZPOCET | 484934.91 | 0 | 0 | 0 | 0 | 1 | 484934.91 | 4 | 1698967481
| Online PSC |  | https://podminky.urs.cz/item/CS_URS_2022_02/997013151 | [14 empty] | Online PSC | 2
83 | K | 997013869 | Poplatek za uložení stavebního odpadu na recyklační skládce (skládkovné) ze směsí nebo oddělených frakcí betonu, cihel a keramických výrobků zatříděného do Katalogu odpadů pod kódem 17 01 07 | t | 445.563 | 355 | 158174.87 | CS ÚRS 2022 02 |  | základní | 0 | 0 | 0 | 0 | 0 | 0 | 4 | K | 2 |  |  |  | ROZPOCET | 158174.87 | 0 | 0 | 0 | 0 | 1 | 158174.87 | 4 | 1122738058
| Online PSC |  | https://podminky.urs.cz/item/CS_URS_2022_02/997013869 | [14 empty] | Online PSC | 2
| D | 998 | Přesun hmot |  |  |  | 194273.15 |  |  |  |  | 164.2309 |  | 0 |  | 0 | 1 | D | 1 |  |  |  | ROZPOCET | [6 empty] | 194273.15
84 | K | 998011003 | Přesun hmot pro budovy občanské výstavby, bydlení, výrobu a služby s nosnou svislou konstrukcí zděnou z cihel, tvárnic nebo kamene vodorovná dopravní vzdálenost do 100 m pro budovy výšky přes 12 do 24 m | t | 500.704 | 388 | 194273.15 | CS ÚRS 2022 02 |  | základní | 0.328 | 164.2309 | 0 | 0 | 0 | 0 | 4 | K | 2 |  |  |  | ROZPOCET | 194273.15 | 0 | 0 | 0 | 0 | 1 | 194273.15 | 4 | -748240882
| Online PSC |  | https://podminky.urs.cz/item/CS_URS_2022_02/998011003 | [14 empty] | Online PSC | 2
| D | PSV | Práce a dodávky PSV |  |  |  | 8237842.07 |  |  |  |  | 3944.0304 |  | 58.8115 |  | 15.0205 | 2 | D | 0 |  |  |  | ROZPOCET | [6 empty] | 8237842.07
| D | 711 | Izolace proti vodě, vlhkosti a plynům |  |  |  | 22714.46 |  |  |  |  | 13.7222 |  | 0.32026 |  | 0.16196 | 2 | D | 1 |  |  |  | ROZPOCET | [6 empty] | 22714.46
85 | K | 711111001 | Provedení izolace proti zemní vlhkosti natěradly a tmely za studena na ploše vodorovné V nátěrem penetračním | m2 | 46.564 | 12.4 | 577.39 | CS ÚRS 2023 02 |  | základní | 0.024 | 1.1175 | 0 | 0 | 0 | 0 | 16 | K | 2 |  |  |  | ROZPOCET | 577.39 | 0 | 0 | 0 | 0 | 1 | 577.39 | 16 | -799848949
| Online PSC |  | https://podminky.urs.cz/item/CS_URS_2023_02/711111001 | [14 empty] | Online PSC | 2
| VV |  | na podkladní mazanina pro vedení zti | [14 empty] | VV | 2 | 1 | True | 0 | ROZPOCET
| VV |  | (18,3+22,19)*1,15 |  | 46.564 | [12 empty] | VV | 2 | 2 | True | 0 | ROZPOCET
| VV |  | Součet |  | 46.564 | [12 empty] | VV | 2 | 4 | True | 1 | ROZPOCET
86 | M | 11163150 | lak penetrační asfaltový | t | 0.014 | 83100 | 1163.4 | CS ÚRS 2023 02 |  | základní | 0 | 0 | 1 | 0.014 | 0 | 0 | 32 | M | 2 |  |  |  | ROZPOCET | 1163.4 | 0 | 0 | 0 | 0 | 1 | 1163.4 | 16 | 1465919686
| VV |  | 46,564*0,0003 'Přepočtené koeficientem množství |  | 0.014 | [12 empty] | VV | 2 | 2 | False | 1 | ROZPOCET
87 | K | 711131811 | Odstranění izolace proti zemní vlhkosti na ploše vodorovné V | m2 | 40.49 | 26 | 1052.74 | CS ÚRS 2023 02 |  | základní | 0.056 | 2.2674 | 0 | 0 | 0.004 | 0.16196 | 16 | K | 2 |  |  |  | ROZPOCET | 1052.74 | 0 | 0 | 0 | 0 | 1 | 1052.74 | 16 | 1164533166
| Online PSC |  | https://podminky.urs.cz/item/CS_URS_2023_02/711131811 | [14 empty] | Online PSC | 2
| VV |  | na podkladní mazanina pro vedení zti | [14 empty] | VV | 2 | 1 | True | 0 | ROZPOCET
| VV |  | (18,3+22,19) |  | 40.49 | [12 empty] | VV | 2 | 2 | True | 0 | ROZPOCET
| VV |  | Součet |  | 40.49 | [12 empty] | VV | 2 | 4 | True | 1 | ROZPOCET
88 | K | 711141559 | Provedení izolace proti zemní vlhkosti pásy přitavením NAIP na ploše vodorovné V | m2 | 46.564 | 129 | 6006.76 | CS ÚRS 2023 02 |  | základní | 0.222 | 10.3372 | 0.0004 | 0.018626 | 0 | 0 | 16 | K | 2 |  |  |  | ROZPOCET | 6006.76 | 0 | 0 | 0 | 0 | 1 | 6006.76 | 16 | 990624717
| Online PSC |  | https://podminky.urs.cz/item/CS_URS_2023_02/711141559 | [14 empty] | Online PSC | 2
| VV |  | na podkladní mazanina pro vedení zti | [14 empty] | VV | 2 | 1 | True | 0 | ROZPOCET
| VV |  | (18,3+22,19)*1,15 |  | 46.564 | [12 empty] | VV | 2 | 2 | True | 0 | ROZPOCET
| VV |  | Součet |  | 46.564 | [12 empty] | VV | 2 | 4 | True | 1 | ROZPOCET
89 | M | 62855001 | pás asfaltový natavitelný modifikovaný SBS s vložkou z polyesterové rohože a spalitelnou PE fólií nebo jemnozrnným minerálním posypem na horním povrchu tl 4,0mm | m2 | 54.27 | 244 | 13241.88 | CS ÚRS 2023 02 |  | základní | 0 | 0 | 0.0053 | 0.28763 | 0 | 0 | 32 | M | 2 |  |  |  | ROZPOCET | 13241.88 | 0 | 0 | 0 | 0 | 1 | 13241.88 | 16 | -2057876093
| VV |  | 46,564*1,1655 'Přepočtené koeficientem množství |  | 54.27 | [12 empty] | VV | 2 | 2 | False | 1 | ROZPOCET
90 | K | 998711201 | Přesun hmot pro izolace proti vodě, vlhkosti a plynům stanovený procentní sazbou (%) z ceny vodorovná dopravní vzdálenost do 50 m v objektech výšky do 6 m | % | 220.422 | 3.05 | 672.29 | CS ÚRS 2023 02 |  | základní | 0 | 0 | 0 | 0 | 0 | 0 | 16 | K | 2 |  |  |  | ROZPOCET | 672.29 | 0 | 0 | 0 | 0 | 1 | 672.29 | 16 | -1247366724
| Online PSC |  | https://podminky.urs.cz/item/CS_URS_2023_02/998711201 | [14 empty] | Online PSC | 2
| D | 713 | Izolace tepelné |  |  |  | 687212.58 |  |  |  |  | 319.239 |  | 4.6389 |  | 0 | 2 | D | 1 |  |  |  | ROZPOCET | [6 empty] | 687212.58
91 | K | 713111121 | Montáž tepelné izolace stropů rohožemi, pásy, dílci, deskami, bloky (izolační materiál ve specifikaci) rovných spodem s uchycením (drátem, páskou apod.) | m2 | 968.7 | 122 | 118181.4 | CS ÚRS 2022 02 |  | základní | 0.231 | 223.7697 | 0.0003 | 0.29061 | 0 | 0 | 16 | K | 2 |  |  |  | ROZPOCET | 118181.4 | 0 | 0 | 0 | 0 | 1 | 118181.4 | 16 | -1640702889
| Online PSC |  | https://podminky.urs.cz/item/CS_URS_2022_02/713111121 | [14 empty] | Online PSC | 2
| VV |  | multifunkční objekt | [14 empty] | VV | 2 | 1 | True | 0 | ROZPOCET
| VV |  | 430,98*2 |  | 861.96 | [12 empty] | VV | 2 | 2 | True | 0 | ROZPOCET
| VV |  | garáž sdh | [14 empty] | VV | 2 | 1 | True | 0 | ROZPOCET
| VV |  | 53,37*2 |  | 106.74 | [12 empty] | VV | 2 | 2 | True | 0 | ROZPOCET
| VV |  | Součet |  | 968.7 | [12 empty] | VV | 2 | 4 | True | 1 | ROZPOCET
92 | M | 63166769 | pás tepelně izolační mezi krokve λ=0,036-0,037 tl 160mm | m2 | 518.255 | 280 | 145111.4 | CS ÚRS 2022 02 |  | základní | 0 | 0 | 0.00262 | 1.3578 | 0 | 0 | 32 | M | 2 |  |  |  | ROZPOCET | 145111.4 | 0 | 0 | 0 | 0 | 1 | 145111.4 | 16 | -164813731
| VV |  | 484,35*1,07 |  | 518.255 | [12 empty] | VV | 2 | 2 | True | 0 | ROZPOCET
| VV |  | Součet |  | 518.255 | [12 empty] | VV | 2 | 4 | True | 1 | ROZPOCET
93 | M | 63166767 | pás tepelně izolační mezi krokve λ=0,036-0,037 tl 140mm | m2 | 518.255 | 247 | 128008.99 | CS ÚRS 2022 02 |  | základní | 0 | 0 | 0.00254 | 1.3164 | 0 | 0 | 32 | M | 2 |  |  |  | ROZPOCET | 128008.99 | 0 | 0 | 0 | 0 | 1 | 128008.99 | 16 | -2026887373
| VV |  | 484,35*1,07 |  | 518.255 | [12 empty] | VV | 2 | 2 | True | 0 | ROZPOCET
| VV |  | Součet |  | 518.255 | [12 empty] | VV | 2 | 4 | True | 1 | ROZPOCET
94 | K | 713121111 | Montáž tepelné izolace podlah rohožemi, pásy, deskami, dílci, bloky (izolační materiál ve specifikaci) kladenými volně jednovrstvá | m2 | 701.98 | 51.5 | 36151.97 | CS ÚRS 2023 02 |  | základní | 0.111 | 77.9198 | 0 | 0 | 0 | 0 | 16 | K | 2 |  |  |  | ROZPOCET | 36151.97 | 0 | 0 | 0 | 0 | 1 | 36151.97 | 16 | -19957437
| Online PSC |  | https://podminky.urs.cz/item/CS_URS_2023_02/713121111 | [14 empty] | Online PSC | 2
| VV |  | PIR deska | [14 empty] | VV | 2 | 1 | True | 0 | ROZPOCET
| VV |  | 1np | [14 empty] | VV | 2 | 1 | True | 0 | ROZPOCET
| VV |  | 5,1+15,75+3,57+3,54+3,38+4,48+5,12+3,51+92,06+6,5+7,92+2,52+3,71+1,35+1,8+19,05+24,76+3,61+18,17+1,58+12,86+4,26+1,78+1,71+1,89+46,49 |  | 296.47 | [12 empty] | VV | 2 | 2 | True | 0 | ROZPOCET
| VV |  | 2np | [14 empty] | VV | 2 | 1 | True | 0 | ROZPOCET
| VV |  | 169,57 |  | 169.57 | [12 empty] | VV | 2 | 2 | True | 0 | ROZPOCET
| VV |  | Mezisoučet |  | 466.04 | [12 empty] | VV | 2 | 3 | True | 0 | ROZPOCET
| VV |  | zátěžové XPS | [14 empty] | VV | 2 | 1 | True | 0 | ROZPOCET
| VV |  | 1np garáž | [14 empty] | VV | 2 | 1 | True | 0 | ROZPOCET
| VV |  | 46,49 |  | 46.49 | [12 empty] | VV | 2 | 2 | True | 0 | ROZPOCET
| VV |  | Mezisoučet |  | 46.49 | [12 empty] | VV | 2 | 3 | True | 0 | ROZPOCET
| VV |  | podlahový EPS 150S | [14 empty] | VV | 2 | 1 | True | 0 | ROZPOCET
| VV |  | 2np | [14 empty] | VV | 2 | 1 | True | 0 | ROZPOCET
| VV |  | 18,68+3,63+14,61+3,91+24,21+10,43+50,26+11,8+8,46+8,33+8,48+8,33+9,29+1,9+1,95+1,26+2,34+1,58 |  | 189.45 | [12 empty] | VV | 2 | 2 | True | 0 | ROZPOCET
| VV |  | Mezisoučet |  | 189.45 | [12 empty] | VV | 2 | 3 | True | 0 | ROZPOCET
| VV |  | Součet |  | 701.98 | [12 empty] | VV | 2 | 4 | True | 1 | ROZPOCET
95 | M | 28376530.1 | deska izolační PIR s oboustrannou kompozitní fólií s hliníkovou vložkou pro podlahy λ=0,022 tl 60mm | m2 | 475.361 | 376 | 178735.74 |  |  | základní | 0 | 0 | 0.0018 | 0.85565 | 0 | 0 | 32 | M | 2 |  |  |  | ROZPOCET | 178735.74 | 0 | 0 | 0 | 0 | 1 | 178735.74 | 16 | 254061027
| VV |  | 466,04*1,02 |  | 475.361 | [12 empty] | VV | 2 | 2 | True | 0 | ROZPOCET
| VV |  | Součet |  | 475.361 | [12 empty] | VV | 2 | 4 | True | 1 | ROZPOCET
96 | M | 28376462.1 | deska XPS hrana polodrážková a hladký povrch 700kPA λ=0,035 tl 60mm | m2 | 47.42 | 443 | 21007.06 |  |  | základní | 0 | 0 | 0.0018 | 0.085356 | 0 | 0 | 32 | M | 2 |  |  |  | ROZPOCET | 21007.06 | 0 | 0 | 0 | 0 | 1 | 21007.06 | 16 | 850279872
| VV |  | 46,49*1,02 |  | 47.42 | [12 empty] | VV | 2 | 2 | True | 0 | ROZPOCET
| VV |  | Součet |  | 47.42 | [12 empty] | VV | 2 | 4 | True | 1 | ROZPOCET
97 | M | 28375911 | deska EPS 150 pro konstrukce s vysokým zatížením λ=0,035 tl 70mm | m2 | 193.239 | 195 | 37681.61 | CS ÚRS 2023 02 |  | základní | 0 | 0 | 0.0021 | 0.4058 | 0 | 0 | 32 | M | 2 |  |  |  | ROZPOCET | 37681.61 | 0 | 0 | 0 | 0 | 1 | 37681.61 | 16 | 1408970523
| VV |  | 189,45*1,02 |  | 193.239 | [12 empty] | VV | 2 | 2 | True | 0 | ROZPOCET
| VV |  | Součet |  | 193.239 | [12 empty] | VV | 2 | 4 | True | 1 | ROZPOCET
98 | K | 713191132 | Montáž tepelné izolace stavebních konstrukcí - doplňky a konstrukční součásti podlah, stropů vrchem nebo střech překrytím fólií separační z PE | m2 | 701.98 | 14.8 | 10389.3 | CS ÚRS 2023 02 |  | základní | 0.025 | 17.5495 | 0 | 0 | 0 | 0 | 16 | K | 2 |  |  |  | ROZPOCET | 10389.3 | 0 | 0 | 0 | 0 | 1 | 10389.3 | 16 | 1183646485
| Online PSC |  | https://podminky.urs.cz/item/CS_URS_2023_02/713191132 | [14 empty] | Online PSC | 2
| VV |  | PIR deska | [14 empty] | VV | 2 | 1 | True | 0 | ROZPOCET
| VV |  | 1np | [14 empty] | VV | 2 | 1 | True | 0 | ROZPOCET
| VV |  | 5,1+15,75+3,57+3,54+3,38+4,48+5,12+3,51+92,06+6,5+7,92+2,52+3,71+1,35+1,8+19,05+24,76+3,61+18,17+1,58+12,86+4,26+1,78+1,71+1,89+46,49 |  | 296.47 | [12 empty] | VV | 2 | 2 | True | 0 | ROZPOCET
| VV |  | 2np | [14 empty] | VV | 2 | 1 | True | 0 | ROZPOCET
| VV |  | 169,57 |  | 169.57 | [12 empty] | VV | 2 | 2 | True | 0 | ROZPOCET
| VV |  | Mezisoučet |  | 466.04 | [12 empty] | VV | 2 | 3 | True | 0 | ROZPOCET
| VV |  | zátěžové XPS | [14 empty] | VV | 2 | 1 | True | 0 | ROZPOCET
| VV |  | 1np garáž | [14 empty] | VV | 2 | 1 | True | 0 | ROZPOCET
| VV |  | 46,49 |  | 46.49 | [12 empty] | VV | 2 | 2 | True | 0 | ROZPOCET
| VV |  | Mezisoučet |  | 46.49 | [12 empty] | VV | 2 | 3 | True | 0 | ROZPOCET
| VV |  | podlahový EPS 150S | [14 empty] | VV | 2 | 1 | True | 0 | ROZPOCET
| VV |  | 2np | [14 empty] | VV | 2 | 1 | True | 0 | ROZPOCET
| VV |  | 18,68+3,63+14,61+3,91+24,21+10,43+50,26+11,8+8,46+8,33+8,48+8,33+9,29+1,9+1,95+1,26+2,34+1,58 |  | 189.45 | [12 empty] | VV | 2 | 2 | True | 0 | ROZPOCET
| VV |  | Mezisoučet |  | 189.45 | [12 empty] | VV | 2 | 3 | True | 0 | ROZPOCET
| VV |  | Součet |  | 701.98 | [12 empty] | VV | 2 | 4 | True | 1 | ROZPOCET
99 | M | 28329042 | fólie PE separační či ochranná tl 0,2mm | m2 | 818.158 | 14.6 | 11945.11 | CS ÚRS 2023 02 |  | základní | 0 | 0 | 0.0004 | 0.32726 | 0 | 0 | 32 | M | 2 |  |  |  | ROZPOCET | 11945.11 | 0 | 0 | 0 | 0 | 1 | 11945.11 | 16 | 900249906
| VV |  | 701,98*1,1655 'Přepočtené koeficientem množství |  | 818.158 | [12 empty] | VV | 2 | 2 | False | 1 | ROZPOCET
| D | 714 | Akustická a protiotřesová opatření |  |  |  | 518588.09 |  |  |  |  | 172.2831 |  | 0.92755 |  | 0 | 2 | D | 1 |  |  |  | ROZPOCET | [6 empty] | 518588.09
100 | K | 714121002 | Montáž akustických minerálních panelů podstropních nárazuvzdorných zavěšených na viditelný rošt odolnosti proti nárazu třídy 1A | m2 | 169.57 | 1730 | 293356.1 | CS ÚRS 2023 02 |  | základní | 1.016 | 172.2831 | 0.00547 | 0.92755 | 0 | 0 | 16 | K | 2 |  |  |  | ROZPOCET | 293356.1 | 0 | 0 | 0 | 0 | 1 | 293356.1 | 16 | 713082805
| Online PSC |  | https://podminky.urs.cz/item/CS_URS_2023_02/714121002 | [14 empty] | Online PSC | 2
| VV |  | sál, včetně protipožárních zakrytí světel | [14 empty] | VV | 2 | 1 | True | 0 | ROZPOCET
| VV |  | 169,57 |  | 169.57 | [12 empty] | VV | 2 | 2 | True | 0 | ROZPOCET
| VV |  | Součet |  | 169.57 | [12 empty] | VV | 2 | 4 | True | 1 | ROZPOCET
101 | M | RMAT0001 | panel nárazuvzdorný dle PD | m2 | 178.049 | 1265 | 225231.99 |  |  | základní | 0 | 0 | 0 | 0 | 0 | 0 | 32 | M | 2 |  |  |  | ROZPOCET | 225231.99 | 0 | 0 | 0 | 0 | 1 | 225231.99 | 16 | -1176311386
| VV |  | 169,57*1,05 'Přepočtené koeficientem množství |  | 178.049 | [12 empty] | VV | 2 | 2 | False | 1 | ROZPOCET
| D | 751 | Vzduchotechnika |  |  |  | 35772 |  |  |  |  | 5.697 |  | 0.0044 |  | 0 | 2 | D | 1 |  |  |  | ROZPOCET | [6 empty] | 35772
102 | K | 751122031 | Montáž ventilátoru radiálního nízkotlakého nástěnného protipožárního, průměru do 100 mm | kus | 1 | 29500 | 29500 | CS ÚRS 2022 02 |  | základní | 0.621 | 0.621 | 0 | 0 | 0 | 0 | 16 | K | 2 |  |  |  | ROZPOCET | 29500 | 0 | 0 | 0 | 0 | 1 | 29500 | 16 | -987960385
| Online PSC |  | https://podminky.urs.cz/item/CS_URS_2022_02/751122031 | [14 empty] | Online PSC | 2
103 | K | 751398014 | Montáž ostatních zařízení větrací mřížky na kruhové potrubí, průměru přes 300 do 400 mm | kus | 4 | 589 | 2356 | CS ÚRS 2023 02 |  | základní | 1.269 | 5.076 | 0 | 0 | 0 | 0 | 16 | K | 2 |  |  |  | ROZPOCET | 2356 | 0 | 0 | 0 | 0 | 1 | 2356 | 16 | 629164737
| Online PSC |  | https://podminky.urs.cz/item/CS_URS_2023_02/751398014 | [14 empty] | Online PSC | 2
| VV |  | 11PL | [14 empty] | VV | 2 | 1 | True | 0 | ROZPOCET
| VV |  | 2+2 |  | 4 | [12 empty] | VV | 2 | 2 | True | 0 | ROZPOCET
| VV |  | Součet |  | 4 | [12 empty] | VV | 2 | 4 | True | 1 | ROZPOCET
104 | M | 42972307 | mřížka stěnová otevřená jednořadá kovová úhel lamel 0° 400x300mm | kus | 4 | 979 | 3916 | CS ÚRS 2023 02 |  | základní | 0 | 0 | 0.0011 | 0.0044 | 0 | 0 | 32 | M | 2 |  |  |  | ROZPOCET | 3916 | 0 | 0 | 0 | 0 | 1 | 3916 | 16 | 1410419651
| D | 763 | Konstrukce suché výstavby |  |  |  | 1834119.42 |  |  |  |  | 866.0701 |  | 18.2603 |  | 0 | 2 | D | 1 |  |  |  | ROZPOCET | [6 empty] | 1834119.42
105 | K | 763111314 | Příčka ze sádrokartonových desek s nosnou konstrukcí z jednoduchých ocelových profilů UW, CW jednoduše opláštěná deskou standardní A tl. 12,5 mm, příčka tl. 100 mm, profil 75, s izolací, EI 30, Rw do 45 dB | m2 | 12.866 | 1060 | 13637.96 | CS ÚRS 2023 02 |  | základní | 0.999 | 12.8531 | 0.02551 | 0.32821 | 0 | 0 | 16 | K | 2 |  |  |  | ROZPOCET | 13637.96 | 0 | 0 | 0 | 0 | 1 | 13637.96 | 16 | -1809395881
| Online PSC |  | https://podminky.urs.cz/item/CS_URS_2023_02/763111314 | [14 empty] | Online PSC | 2
| VV |  | 2np | [14 empty] | VV | 2 | 1 | True | 0 | ROZPOCET
| VV |  | 2,835+3,77 |  | 6.605 | [12 empty] | VV | 2 | 2 | True | 0 | ROZPOCET
| VV |  | 1,975*3,17 |  | 6.261 | [12 empty] | VV | 2 | 2 | True | 0 | ROZPOCET
| VV |  | Součet |  | 12.866 | [12 empty] | VV | 2 | 4 | True | 1 | ROZPOCET
106 | K | 763111336 | Příčka ze sádrokartonových desek s nosnou konstrukcí z jednoduchých ocelových profilů UW, CW jednoduše opláštěná deskou impregnovanou H2 tl. 12,5 mm, příčka tl. 125 mm, profil 100, s izolací, EI 30, Rw do 48 dB | m2 | 186.849 | 1180 | 220481.82 | CS ÚRS 2023 02 |  | základní | 0.999 | 186.6622 | 0.02681 | 5.0094 | 0 | 0 | 16 | K | 2 |  |  |  | ROZPOCET | 220481.82 | 0 | 0 | 0 | 0 | 1 | 220481.82 | 16 | 1020008576
| Online PSC |  | https://podminky.urs.cz/item/CS_URS_2023_02/763111336 | [14 empty] | Online PSC | 2
| VV |  | 2np | [14 empty] | VV | 2 | 1 | True | 0 | ROZPOCET
| VV |  | (4,36*2)*3,17 |  | 27.642 | [12 empty] | VV | 2 | 2 | True | 0 | ROZPOCET
| VV |  | (6,8*2+2,2*2+3,92*3+8,895+1,625+1,95)*3,77 |  | 159.207 | [12 empty] | VV | 2 | 2 | True | 0 | ROZPOCET
| VV |  | Součet |  | 186.849 | [12 empty] | VV | 2 | 4 | True | 1 | ROZPOCET
107 | K | 763121426 | Stěna předsazená ze sádrokartonových desek s nosnou konstrukcí z ocelových profilů CW, UW jednoduše opláštěná deskou impregnovanou H2 tl. 12,5 mm bez izolace, EI 15, stěna tl. 112,5 mm, profil 100 | m2 | 16.588 | 755 | 12523.94 | CS ÚRS 2023 02 |  | základní | 0.699 | 11.595 | 0.01355 | 0.22477 | 0 | 0 | 16 | K | 2 |  |  |  | ROZPOCET | 12523.94 | 0 | 0 | 0 | 0 | 1 | 12523.94 | 16 | 2016376833
| Online PSC |  | https://podminky.urs.cz/item/CS_URS_2023_02/763121426 | [14 empty] | Online PSC | 2
| VV |  | stěna šachty | [14 empty] | VV | 2 | 1 | True | 0 | ROZPOCET
| VV |  | (0,9*4+0,4*2)*3,77 |  | 16.588 | [12 empty] | VV | 2 | 2 | True | 0 | ROZPOCET
| VV |  | Součet |  | 16.588 | [12 empty] | VV | 2 | 4 | True | 1 | ROZPOCET
108 | K | 763131414 | Podhled ze sádrokartonových desek dvouvrstvá zavěšená spodní konstrukce z ocelových profilů CD, UD jednoduše opláštěná deskou standardní A, tl. 15 mm, bez izolace | m2 | 235.94 | 955 | 225322.7 | CS ÚRS 2023 02 |  | základní | 1.018 | 240.1869 | 0.0145 | 3.4211 | 0 | 0 | 16 | K | 2 |  |  |  | ROZPOCET | 225322.7 | 0 | 0 | 0 | 0 | 1 | 225322.7 | 16 | -903718916
| Online PSC |  | https://podminky.urs.cz/item/CS_URS_2023_02/763131414 | [14 empty] | Online PSC | 2
| VV |  | místnosti 2np mimo sál | [14 empty] | VV | 2 | 1 | True | 0 | ROZPOCET
| VV |  | 18,68+3,63+14,61+3,91+24,21+10,43+50,26+11,8+8,46+8,33+8,48+8,33+9,29+1,9+1,95+1,26+2,34+1,58 |  | 189.45 | [12 empty] | VV | 2 | 2 | True | 0 | ROZPOCET
| VV |  | garáž 1np | [14 empty] | VV | 2 | 1 | True | 0 | ROZPOCET
| VV |  | 46,49 |  | 46.49 | [12 empty] | VV | 2 | 2 | True | 0 | ROZPOCET
| VV |  | Součet |  | 235.94 | [12 empty] | VV | 2 | 4 | True | 1 | ROZPOCET
109 | K | 763131714 | Podhled ze sádrokartonových desek ostatní práce a konstrukce na podhledech ze sádrokartonových desek základní penetrační nátěr | m2 | 405.51 | 41.4 | 16788.11 | CS ÚRS 2022 02 |  | základní | 0.04 | 16.2204 | 0.0001 | 0.040551 | 0 | 0 | 16 | K | 2 |  |  |  | ROZPOCET | 16788.11 | 0 | 0 | 0 | 0 | 1 | 16788.11 | 16 | -1758285456
| Online PSC |  | https://podminky.urs.cz/item/CS_URS_2022_02/763131714 | [14 empty] | Online PSC | 2
| VV |  | podhledy | [14 empty] | VV | 2 | 1 | True | 0 | ROZPOCET
| VV |  | 405,51 |  | 405.51 | [12 empty] | VV | 2 | 2 | True | 0 | ROZPOCET
| VV |  | Součet |  | 405.51 | [12 empty] | VV | 2 | 4 | True | 1 | ROZPOCET
110 | K | 763131751 | Podhled ze sádrokartonových desek ostatní práce a konstrukce na podhledech ze sádrokartonových desek montáž parotěsné zábrany | m2 | 405.51 | 58.4 | 23681.78 | CS ÚRS 2022 02 |  | základní | 0.09 | 36.4959 | 0 | 0 | 0 | 0 | 16 | K | 2 |  |  |  | ROZPOCET | 23681.78 | 0 | 0 | 0 | 0 | 1 | 23681.78 | 16 | 1507723189
| Online PSC |  | https://podminky.urs.cz/item/CS_URS_2022_02/763131751 | [14 empty] | Online PSC | 2
| VV |  | místnosti 2np mimo sál | [14 empty] | VV | 2 | 1 | True | 0 | ROZPOCET
| VV |  | 18,68+3,63+14,61+3,91+24,21+10,43+50,26+11,8+8,46+8,33+8,48+8,33+9,29+1,9+1,95+1,26+2,34+1,58+169,57 |  | 359.02 | [12 empty] | VV | 2 | 2 | True | 0 | ROZPOCET
| VV |  | garáž 1np | [14 empty] | VV | 2 | 1 | True | 0 | ROZPOCET
| VV |  | 46,49 |  | 46.49 | [12 empty] | VV | 2 | 2 | True | 0 | ROZPOCET
| VV |  | Součet |  | 405.51 | [12 empty] | VV | 2 | 4 | True | 1 | ROZPOCET
111 | M | 28329276 | fólie PE vyztužená pro parotěsnou vrstvu (reakce na oheň - třída E) 140g/m2 | m2 | 455.59 | 33.5 | 15262.27 | CS ÚRS 2022 02 |  | základní | 0 | 0 | 0.00014 | 0.063783 | 0 | 0 | 32 | M | 2 |  |  |  | ROZPOCET | 15262.27 | 0 | 0 | 0 | 0 | 1 | 15262.27 | 16 | -491516203
| VV |  | 405,51*1,1235 'Přepočtené koeficientem množství |  | 455.59 | [12 empty] | VV | 2 | 2 | False | 1 | ROZPOCET
112 | K | 763411111 | Sanitární příčky vhodné do mokrého prostředí dělící z dřevotřískových desek s HPL-laminátem tl. 19,6 mm | m2 | 11.051 | 4420 | 48845.42 | CS ÚRS 2023 02 |  | základní | 3.5 | 38.6785 | 0.0171 | 0.18897 | 0 | 0 | 16 | K | 2 |  |  |  | ROZPOCET | 48845.42 | 0 | 0 | 0 | 0 | 1 | 48845.42 | 16 | 1954133774
| Online PSC |  | https://podminky.urs.cz/item/CS_URS_2023_02/763411111 | [14 empty] | Online PSC | 2
| VV |  | 1np wc | [14 empty] | VV | 2 | 1 | True | 0 | ROZPOCET
| VV |  | (1,67+1,225)*2 |  | 5.79 | [12 empty] | VV | 2 | 2 | True | 0 | ROZPOCET
| VV |  | (1,67*1,575)*2 |  | 5.261 | [12 empty] | VV | 2 | 2 | True | 0 | ROZPOCET
| VV |  | Součet |  | 11.051 | [12 empty] | VV | 2 | 4 | True | 1 | ROZPOCET
113 | K | 763411115 | Sanitární příčky vhodné do mokrého prostředí dělící z kompaktních desek tl. 10 mm | m2 | 6.9 | 8480 | 58512 | CS ÚRS 2023 02 |  | základní | 3.125 | 21.5625 | 0.01575 | 0.10868 | 0 | 0 | 16 | K | 2 |  |  |  | ROZPOCET | 58512 | 0 | 0 | 0 | 0 | 1 | 58512 | 16 | 215981520
| Online PSC |  | https://podminky.urs.cz/item/CS_URS_2023_02/763411115 | [14 empty] | Online PSC | 2
| VV |  | 2np sprchy | [14 empty] | VV | 2 | 1 | True | 0 | ROZPOCET
| VV |  | (2,125+1-0,7*2)*2*2 |  | 6.9 | [12 empty] | VV | 2 | 2 | True | 0 | ROZPOCET
| VV |  | Součet |  | 6.9 | [12 empty] | VV | 2 | 4 | True | 1 | ROZPOCET
114 | K | 763411121 | Sanitární příčky vhodné do mokrého prostředí dveře vnitřní do sanitárních příček šířky do 800 mm, výšky do 2 000 mm z dřevotřískových desek s HPL-laminátem včetně nerezového kování tl. 19,6 mm | kus | 2 | 4320 | 8640 | CS ÚRS 2023 02 |  | základní | 1.538 | 3.076 | 0.02574 | 0.05148 | 0 | 0 | 16 | K | 2 |  |  |  | ROZPOCET | 8640 | 0 | 0 | 0 | 0 | 1 | 8640 | 16 | 388975840
| Online PSC |  | https://podminky.urs.cz/item/CS_URS_2023_02/763411121 | [14 empty] | Online PSC | 2
115 | K | 763732115 | Montáž střešní konstrukce do 10 m výšky římsy opláštění střechy, štítů, říms, dýmníků a světlíkových obrub z vazníků příhradových, konstrukční délky přes 12,5 do 15,0 m | m | 648 | 271 | 175608 | CS ÚRS 2022 02 |  | základní | 0.366 | 237.168 | 0 | 0 | 0 | 0 | 16 | K | 2 |  |  |  | ROZPOCET | 175608 | 0 | 0 | 0 | 0 | 1 | 175608 | 16 | 860123827
| Online PSC |  | https://podminky.urs.cz/item/CS_URS_2022_02/763732115 | [14 empty] | Online PSC | 2
| VV |  | střešní vazníky | [14 empty] | VV | 2 | 1 | True | 0 | ROZPOCET
| VV |  | 12,6*8+19,2*25+8,4*8 |  | 648 | [12 empty] | VV | 2 | 2 | True | 0 | ROZPOCET
| VV |  | Součet |  | 648 | [12 empty] | VV | 2 | 4 | True | 1 | ROZPOCET
116 | M | 60512202 | příhradový vazník sedlový sušený neimpregnovaný dl do 15m | m | 648 | 1500 | 972000 | CS ÚRS 2022 02 |  | základní | 0 | 0 | 0.013 | 8.424 | 0 | 0 | 32 | M | 2 |  |  |  | ROZPOCET | 972000 | 0 | 0 | 0 | 0 | 1 | 972000 | 16 | -360087369
117 | K | 763734111 | Montáž střešní konstrukce do 10 m výšky římsy opláštění střechy, štítů, říms, dýmníků a světlíkových obrub z ostatních prvků, krokví, vaznic, ztužidel, zavětrování, průřezové plochy do 50 cm2 | m | 181 | 72.8 | 13176.8 | CS ÚRS 2022 02 |  | základní | 0.092 | 16.652 | 0 | 0 | 0 | 0 | 16 | K | 2 |  |  |  | ROZPOCET | 13176.8 | 0 | 0 | 0 | 0 | 1 | 13176.8 | 16 | 366234306
| Online PSC |  | https://podminky.urs.cz/item/CS_URS_2022_02/763734111 | [14 empty] | Online PSC | 2
| VV |  | ztužení vazníků zavětrováním -montážní | [14 empty] | VV | 2 | 1 | True | 0 | ROZPOCET
| VV |  | 45,25*4 |  | 181 | [12 empty] | VV | 2 | 2 | True | 0 | ROZPOCET
| VV |  | Součet |  | 181 | [12 empty] | VV | 2 | 4 | True | 1 | ROZPOCET
118 | M | 60511112 | řezivo jehličnaté smrk, borovice š přes 80mm tl 24mm dl 4-5m | m3 | 0.726 | 6870 | 4987.62 | CS ÚRS 2022 02 |  | základní | 0 | 0 | 0.55 | 0.3993 | 0 | 0 | 32 | M | 2 |  |  |  | ROZPOCET | 4987.62 | 0 | 0 | 0 | 0 | 1 | 4987.62 | 16 | 1060978505
| VV |  | 181*0,025*0,15*1,07 |  | 0.726 | [12 empty] | VV | 2 | 2 | True | 0 | ROZPOCET
| VV |  | Součet |  | 0.726 | [12 empty] | VV | 2 | 4 | True | 1 | ROZPOCET
119 | K | 998763303 | Přesun hmot pro konstrukce montované z desek sádrokartonových, sádrovláknitých, cementovláknitých nebo cementových stanovený z hmotnosti přesunovaného materiálu vodorovná dopravní vzdálenost do 50 m v objektech výšky přes 12 do 24 m | t | 18.26 | 1350 | 24651 | CS ÚRS 2022 02 |  | základní | 2.46 | 44.9196 | 0 | 0 | 0 | 0 | 16 | K | 2 |  |  |  | ROZPOCET | 24651 | 0 | 0 | 0 | 0 | 1 | 24651 | 16 | -974403581
| Online PSC |  | https://podminky.urs.cz/item/CS_URS_2022_02/998763303 | [14 empty] | Online PSC | 2
| D | 764 | Konstrukce klempířské |  |  |  | 225357.52 |  |  |  |  | 120.5416 |  | 0.97801 |  | 0 | 2 | D | 1 |  |  |  | ROZPOCET | [6 empty] | 225357.52
120 | K | 764212634 | Oplechování střešních prvků z pozinkovaného plechu s povrchovou úpravou štítu závětrnou lištou rš 330 mm | m | 57.74 | 421 | 24308.54 | CS ÚRS 2022 02 |  | základní | 0.305 | 17.6107 | 0.00287 | 0.16571 | 0 | 0 | 16 | K | 2 |  |  |  | ROZPOCET | 24308.54 | 0 | 0 | 0 | 0 | 1 | 24308.54 | 16 | 1037910223
| Online PSC |  | https://podminky.urs.cz/item/CS_URS_2022_02/764212634 | [14 empty] | Online PSC | 2
| VV |  | 14,62*2+6,05*2+4,6*2+7,2 |  | 57.74 | [12 empty] | VV | 2 | 2 | True | 0 | ROZPOCET
| VV |  | Součet |  | 57.74 | [12 empty] | VV | 2 | 4 | True | 1 | ROZPOCET
121 | K | 764212662 | Oplechování střešních prvků z pozinkovaného plechu s povrchovou úpravou okapu okapovým plechem střechy rovné rš 200 mm | m | 70 | 294 | 20580 | CS ÚRS 2022 02 |  | základní | 0.192 | 13.44 | 0.00185 | 0.1295 | 0 | 0 | 16 | K | 2 |  |  |  | ROZPOCET | 20580 | 0 | 0 | 0 | 0 | 1 | 20580 | 16 | -745123512
| Online PSC |  | https://podminky.urs.cz/item/CS_URS_2022_02/764212662 | [14 empty] | Online PSC | 2
| VV |  | 35*2 |  | 70 | [12 empty] | VV | 2 | 2 | True | 1 | ROZPOCET
122 | K | 764212665 | Oplechování střešních prvků z pozinkovaného plechu s povrchovou úpravou okapu okapovým plechem střechy rovné rš 400 mm | m | 70 | 456 | 31920 | CS ÚRS 2022 02 |  | základní | 0.269 | 18.83 | 0.00358 | 0.2506 | 0 | 0 | 16 | K | 2 |  |  |  | ROZPOCET | 31920 | 0 | 0 | 0 | 0 | 1 | 31920 | 16 | -1299557386
| Online PSC |  | https://podminky.urs.cz/item/CS_URS_2022_02/764212665 | [14 empty] | Online PSC | 2
| VV |  | 35*2 |  | 70 | [12 empty] | VV | 2 | 2 | True | 1 | ROZPOCET
123 | K | 764216643 | Oplechování parapetů z pozinkovaného plechu s povrchovou úpravou rovných celoplošně lepené, bez rohů rš 250 mm | m | 57.54 | 530 | 30496.2 | CS ÚRS 2022 02 |  | základní | 0.331 | 19.0457 | 0.00269 | 0.15478 | 0 | 0 | 16 | K | 2 |  |  |  | ROZPOCET | 30496.2 | 0 | 0 | 0 | 0 | 1 | 30496.2 | 16 | -1393534522
| Online PSC |  | https://podminky.urs.cz/item/CS_URS_2022_02/764216643 | [14 empty] | Online PSC | 2
| VV |  | 1/k | [14 empty] | VV | 2 | 1 | True | 0 | ROZPOCET
| VV |  | 0,6*3 |  | 1.8 | [12 empty] | VV | 2 | 2 | True | 0 | ROZPOCET
| VV |  | 2/k | [14 empty] | VV | 2 | 1 | True | 0 | ROZPOCET
| VV |  | 0,87*2 |  | 1.74 | [12 empty] | VV | 2 | 2 | True | 0 | ROZPOCET
| VV |  | 3/k | [14 empty] | VV | 2 | 1 | True | 0 | ROZPOCET
| VV |  | 0,9*8 |  | 7.2 | [12 empty] | VV | 2 | 2 | True | 0 | ROZPOCET
| VV |  | 4/k | [14 empty] | VV | 2 | 1 | True | 0 | ROZPOCET
| VV |  | 1,8*26 |  | 46.8 | [12 empty] | VV | 2 | 2 | True | 0 | ROZPOCET
| VV |  | Součet |  | 57.54 | [12 empty] | VV | 2 | 4 | True | 1 | ROZPOCET
124 | K | 764315423 | Lemování trub, konzol, držáků a ostatních kusových prvků z pozinkovaného plechu střech s krytinou skládanou mimo prejzovou nebo z plechu, průměr přes 100 do 150 mm | kus | 4 | 910 | 3640 | CS ÚRS 2022 02 |  | základní | 0.715 | 2.86 | 0.00252 | 0.01008 | 0 | 0 | 16 | K | 2 |  |  |  | ROZPOCET | 3640 | 0 | 0 | 0 | 0 | 1 | 3640 | 16 | 1095319721
| Online PSC |  | https://podminky.urs.cz/item/CS_URS_2022_02/764315423 | [14 empty] | Online PSC | 2
| VV |  | prostup vzt DN 125 | [14 empty] | VV | 2 | 1 | True | 0 | ROZPOCET
| VV |  | 4 |  | 4 | [12 empty] | VV | 2 | 2 | True | 0 | ROZPOCET
| VV |  | Součet |  | 4 | [12 empty] | VV | 2 | 4 | True | 1 | ROZPOCET
125 | K | 764315424 | Lemování trub, konzol, držáků a ostatních kusových prvků z pozinkovaného plechu střech s krytinou skládanou mimo prejzovou nebo z plechu, průměr přes 150 do 200 mm | kus | 5 | 1080 | 5400 | CS ÚRS 2022 02 |  | základní | 0.855 | 4.275 | 0.00319 | 0.01595 | 0 | 0 | 16 | K | 2 |  |  |  | ROZPOCET | 5400 | 0 | 0 | 0 | 0 | 1 | 5400 | 16 | -1575550372
| Online PSC |  | https://podminky.urs.cz/item/CS_URS_2022_02/764315424 | [14 empty] | Online PSC | 2
| VV |  | prostup vzt DN 160 mm | [14 empty] | VV | 2 | 1 | True | 0 | ROZPOCET
| VV |  | 5 |  | 5 | [12 empty] | VV | 2 | 2 | True | 0 | ROZPOCET
| VV |  | Součet |  | 5 | [12 empty] | VV | 2 | 4 | True | 1 | ROZPOCET
126 | K | 764511602 | Žlab podokapní z pozinkovaného plechu s povrchovou úpravou včetně háků a čel půlkruhový rš 330 mm | m | 70 | 596 | 41720 | CS ÚRS 2022 02 |  | základní | 0.204 | 14.28 | 0.00169 | 0.1183 | 0 | 0 | 16 | K | 2 |  |  |  | ROZPOCET | 41720 | 0 | 0 | 0 | 0 | 1 | 41720 | 16 | 677099985
| Online PSC |  | https://podminky.urs.cz/item/CS_URS_2022_02/764511602 | [14 empty] | Online PSC | 2
| VV |  | 70 |  | 70 | [12 empty] | VV | 2 | 2 | True | 1 | ROZPOCET
127 | K | 764511643 | Žlab podokapní z pozinkovaného plechu s povrchovou úpravou včetně háků a čel kotlík oválný (trychtýřový), rš žlabu/průměr svodu 330/120 mm | kus | 8 | 688 | 5504 | CS ÚRS 2022 02 |  | základní | 0.45 | 3.6 | 0.00036 | 0.00288 | 0 | 0 | 16 | K | 2 |  |  |  | ROZPOCET | 5504 | 0 | 0 | 0 | 0 | 1 | 5504 | 16 | 1293233648
| Online PSC |  | https://podminky.urs.cz/item/CS_URS_2022_02/764511643 | [14 empty] | Online PSC | 2
| VV |  | 8 |  | 8 | [12 empty] | VV | 2 | 2 | True | 1 | ROZPOCET
128 | K | 764518623 | Svod z pozinkovaného plechu s upraveným povrchem včetně objímek, kolen a odskoků kruhový, průměru 120 mm | m | 62 | 957 | 59334 | CS ÚRS 2022 02 |  | základní | 0.351 | 21.762 | 0.0021 | 0.1302 | 0 | 0 | 16 | K | 2 |  |  |  | ROZPOCET | 59334 | 0 | 0 | 0 | 0 | 1 | 59334 | 16 | -1012865018
| Online PSC |  | https://podminky.urs.cz/item/CS_URS_2022_02/764518623 | [14 empty] | Online PSC | 2
| VV |  | 9*2+6*2+8*3+4*2 |  | 62 | [12 empty] | VV | 2 | 2 | True | 0 | ROZPOCET
| VV |  | Součet |  | 62 | [12 empty] | VV | 2 | 4 | True | 1 | ROZPOCET
129 | K | 998764103 | Přesun hmot pro konstrukce klempířské stanovený z hmotnosti přesunovaného materiálu vodorovná dopravní vzdálenost do 50 m v objektech výšky přes 12 do 24 m | t | 0.978 | 2510 | 2454.78 | CS ÚRS 2022 02 |  | základní | 4.947 | 4.8382 | 0 | 0 | 0 | 0 | 16 | K | 2 |  |  |  | ROZPOCET | 2454.78 | 0 | 0 | 0 | 0 | 1 | 2454.78 | 16 | -82251231
| Online PSC |  | https://podminky.urs.cz/item/CS_URS_2022_02/998764103 | [14 empty] | Online PSC | 2
| D | 765 | Krytina skládaná |  |  |  | 1144411.96 |  |  |  |  | 720.7866 |  | 9.1766 |  | 0 | 2 | D | 1 |  |  |  | ROZPOCET | [6 empty] | 1144411.96
130 | K | 765113111 | Krytina keramická drážková sklonu střechy do 30° okapová hrana s větracím pásem plastovým | m | 70 | 164 | 11480 | CS ÚRS 2022 02 |  | základní | 0.09 | 6.3 | 0.00011 | 0.0077 | 0 | 0 | 16 | K | 2 |  |  |  | ROZPOCET | 11480 | 0 | 0 | 0 | 0 | 1 | 11480 | 16 | -1845410336
| Online PSC |  | https://podminky.urs.cz/item/CS_URS_2022_02/765113111 | [14 empty] | Online PSC | 2
| VV |  | zakrytí mezery v okapové části proti ptactvu | [14 empty] | VV | 2 | 1 | True | 0 | ROZPOCET
| VV |  | 70 |  | 70 | [12 empty] | VV | 2 | 2 | True | 0 | ROZPOCET
| VV |  | Součet |  | 70 | [12 empty] | VV | 2 | 4 | True | 1 | ROZPOCET
131 | K | 765133003 | Krytina vláknocementová skládaná ze šablon jednoduché krytí sklonu do 30° s povrchem břidličným | m2 | 600 | 1170 | 702000 | CS ÚRS 2020 01 |  | základní | 0.621 | 372.6 | 0.0135 | 8.1 | 0 | 0 | 16 | K | 2 |  |  |  | ROZPOCET | 702000 | 0 | 0 | 0 | 0 | 1 | 702000 | 16 | 2131136892
| VV |  | střecha | [14 empty] | VV | 2 | 1 | True | 0 | ROZPOCET
| VV |  | 600 |  | 600 | [12 empty] | VV | 2 | 2 | True | 0 | ROZPOCET
| VV |  | Součet |  | 600 | [12 empty] | VV | 2 | 4 | True | 1 | ROZPOCET
132 | K | 765133013 | Krytina vláknocementová skládaná ze šablon okapová hrana, krytí jednoduché lemovací řadou, s povrchem břidličným | m | 70 | 475.5 | 33285 | CS ÚRS 2020 01 |  | základní | 0.345 | 24.15 | 0.00401 | 0.2807 | 0 | 0 | 16 | K | 2 |  |  |  | ROZPOCET | 33285 | 0 | 0 | 0 | 0 | 1 | 33285 | 16 | 1521194303
| VV |  | 70 |  | 70 | [12 empty] | VV | 2 | 2 | True | 1 | ROZPOCET
133 | K | 765133035 | Krytina vláknocementová skládaná ze šablon hřeben z hřebenáčů s vloženým větracím pásem | m | 35 | 1530 | 53550 | CS ÚRS 2022 02 |  | základní | 0.819 | 28.665 | 0.00571 | 0.19985 | 0 | 0 | 16 | K | 2 |  |  |  | ROZPOCET | 53550 | 0 | 0 | 0 | 0 | 1 | 53550 | 16 | 1813758486
| Online PSC |  | https://podminky.urs.cz/item/CS_URS_2022_02/765133035 | [14 empty] | Online PSC | 2
134 | K | 765135001 | Montáž střešních doplňků vláknocementové krytiny skládané speciálních desek větracích hlavic, ventilačních prostupů, anténních prostupů, prostupových hlavic, kovových univerzálních apod., plochy jednotlivě do 0,2 m2 | kus | 15 | 57.6 | 864 | CS ÚRS 2022 02 |  | základní | 0.077 | 1.155 | 1e-05 | 0.00015 | 0 | 0 | 16 | K | 2 |  |  |  | ROZPOCET | 864 | 0 | 0 | 0 | 0 | 1 | 864 | 16 | 1157790097
| Online PSC |  | https://podminky.urs.cz/item/CS_URS_2022_02/765135001 | [14 empty] | Online PSC | 2
135 | K | 765135013 | Montáž střešních doplňků vláknocementové krytiny skládané střešních výlezů, plochy jednotlivě přes 0,25 do 1,0 m2 | kus | 1 | 547 | 547 | CS ÚRS 2022 02 |  | základní | 0.819 | 0.819 | 0 | 0 | 0 | 0 | 16 | K | 2 |  |  |  | ROZPOCET | 547 | 0 | 0 | 0 | 0 | 1 | 547 | 16 | -1517465617
| Online PSC |  | https://podminky.urs.cz/item/CS_URS_2022_02/765135013 | [14 empty] | Online PSC | 2
136 | M | 59161154 | výlez na střechu 750x830mm plech Al pro vláknocementové krytiny | kus | 1 | 3250 | 3250 | CS ÚRS 2022 02 |  | základní | 0 | 0 | 0.005 | 0.005 | 0 | 0 | 32 | M | 2 |  |  |  | ROZPOCET | 3250 | 0 | 0 | 0 | 0 | 1 | 3250 | 16 | -1346446858
137 | K | 765135021 | Montáž střešních doplňků vláknocementové krytiny skládané stoupací plošiny, délky do 1 m | kus | 8 | 200 | 1600 | CS ÚRS 2022 02 |  | základní | 0.299 | 2.392 | 0 | 0 | 0 | 0 | 16 | K | 2 |  |  |  | ROZPOCET | 1600 | 0 | 0 | 0 | 0 | 1 | 1600 | 16 | -724792508
| Online PSC |  | https://podminky.urs.cz/item/CS_URS_2022_02/765135021 | [14 empty] | Online PSC | 2
138 | M | 59161019 | stoupací plošina 250/800 + 2x vzpěra stoupací plošiny | litr | 8 | 383 | 3064 | CS ÚRS 2022 02 |  | základní | 0 | 0 | 0.00125 | 0.01 | 0 | 0 | 32 | M | 2 |  |  |  | ROZPOCET | 3064 | 0 | 0 | 0 | 0 | 1 | 3064 | 16 | 1926214572
139 | K | 765135041 | Montáž střešních doplňků vláknocementové krytiny skládané háků protisněhových | kus | 2400 | 56.8 | 136320 | CS ÚRS 2022 02 |  | základní | 0.085 | 204 | 0 | 0 | 0 | 0 | 16 | K | 2 |  |  |  | ROZPOCET | 136320 | 0 | 0 | 0 | 0 | 1 | 136320 | 16 | 1527454932
| Online PSC |  | https://podminky.urs.cz/item/CS_URS_2022_02/765135041 | [14 empty] | Online PSC | 2
| VV |  | 8 ks/m2 dle TP výrobce krytiny a sněhové oblasti | [14 empty] | VV | 2 | 1 | True | 0 | ROZPOCET
| VV |  | střecha | [14 empty] | VV | 2 | 1 | True | 0 | ROZPOCET
| VV |  | (300)*8 |  | 2400 | [12 empty] | VV | 2 | 2 | True | 0 | ROZPOCET
| VV |  | Součet |  | 2400 | [12 empty] | VV | 2 | 4 | True | 1 | ROZPOCET
140 | M | 59161158 | hák protisněhový 400mm barevný,pro vláknocementové krytiny | kus | 2403.245 | 44.8 | 107665.38 | CS ÚRS 2022 02 |  | základní | 0 | 0 | 0.0002 | 0.48065 | 0 | 0 | 32 | M | 2 |  |  |  | ROZPOCET | 107665.38 | 0 | 0 | 0 | 0 | 1 | 107665.38 | 16 | 1901137318
141 | K | 765191021 | Montáž pojistné hydroizolační nebo parotěsné fólie kladené ve sklonu přes 20° s lepenými přesahy na krokve | m2 | 600 | 62.1 | 37260 | CS ÚRS 2022 02 |  | základní | 0.093 | 55.8 | 0 | 0 | 0 | 0 | 16 | K | 2 |  |  |  | ROZPOCET | 37260 | 0 | 0 | 0 | 0 | 1 | 37260 | 16 | -1767373213
| Online PSC |  | https://podminky.urs.cz/item/CS_URS_2022_02/765191021 | [14 empty] | Online PSC | 2
| VV |  | 600 |  | 600 | [12 empty] | VV | 2 | 2 | True | 1 | ROZPOCET
142 | M | 28329036 | fólie kontaktní difuzně propustná pro doplňkovou hydroizolační vrstvu, třívrstvá mikroporézní PP 150g/m2 s integrovanou samolepící páskou | m2 | 660 | 57.9 | 38214 | CS ÚRS 2022 02 |  | základní | 0 | 0 | 0.00014 | 0.0924 | 0 | 0 | 32 | M | 2 |  |  |  | ROZPOCET | 38214 | 0 | 0 | 0 | 0 | 1 | 38214 | 16 | 485762598
| VV |  | 600*1,1 'Přepočtené koeficientem množství |  | 660 | [12 empty] | VV | 2 | 2 | False | 1 | ROZPOCET
143 | K | 765191041 | Montáž pojistné hydroizolační nebo parotěsné fólie v místech střešních prostupů průměru do 150 mm | kus | 20 | 59 | 1180 | CS ÚRS 2022 02 |  | základní | 0.072 | 1.44 | 1e-05 | 0.0002 | 0 | 0 | 16 | K | 2 |  |  |  | ROZPOCET | 1180 | 0 | 0 | 0 | 0 | 1 | 1180 | 16 | 1384324666
| Online PSC |  | https://podminky.urs.cz/item/CS_URS_2022_02/765191041 | [14 empty] | Online PSC | 2
| VV |  | 20 |  | 20 | [12 empty] | VV | 2 | 2 | True | 0 | ROZPOCET
| VV |  | Součet |  | 20 | [12 empty] | VV | 2 | 4 | True | 1 | ROZPOCET
144 | K | 998765103 | Přesun hmot pro krytiny skládané stanovený z hmotnosti přesunovaného materiálu vodorovná dopravní vzdálenost do 50 m na objektech výšky přes 12 do 24 m | t | 9.177 | 1540 | 14132.58 | CS ÚRS 2022 02 |  | základní | 2.557 | 23.4656 | 0 | 0 | 0 | 0 | 16 | K | 2 |  |  |  | ROZPOCET | 14132.58 | 0 | 0 | 0 | 0 | 1 | 14132.58 | 16 | 1122194118
| Online PSC |  | https://podminky.urs.cz/item/CS_URS_2022_02/998765103 | [14 empty] | Online PSC | 2
| D | 766 | Konstrukce truhlářské |  |  |  | 1528588.49 |  |  |  |  | 691.1889 |  | 8.994 |  | 1.061 | 2 | D | 1 |  |  |  | ROZPOCET | [6 empty] | 1528588.49
145 | K | 766231113 | Montáž sklápěcich schodů na půdu s vyřezáním otvoru a kompletizací | kus | 1 | 1830 | 1830 | CS ÚRS 2022 02 |  | základní | 3.492 | 3.492 | 0.00044 | 0.00044 | 0 | 0 | 16 | K | 2 |  |  |  | ROZPOCET | 1830 | 0 | 0 | 0 | 0 | 1 | 1830 | 16 | 1741541050
| Online PSC |  | https://podminky.urs.cz/item/CS_URS_2022_02/766231113 | [14 empty] | Online PSC | 2
146 | M | 55347589 | schody skládací protipož.,mech. z Al profilů, El 15 EW 60 TI, pro výšku max. 280cm, 11 schodnic 120x70cm | kus | 1 | 25100 | 25100 | CS ÚRS 2022 02 |  | základní | 0 | 0 | 0.047 | 0.047 | 0 | 0 | 32 | M | 2 |  |  |  | ROZPOCET | 25100 | 0 | 0 | 0 | 0 | 1 | 25100 | 16 | 1192997140
147 | K | 766412214 | Montáž obložení stěn plochy přes 1 m2 palubkami na pero a drážku z měkkého dřeva, šířky přes 100 mm | m2 | 65 | 240 | 15600 | CS ÚRS 2022 02 |  | základní | 0.517 | 33.605 | 0 | 0 | 0 | 0 | 16 | K | 2 |  |  |  | ROZPOCET | 15600 | 0 | 0 | 0 | 0 | 1 | 15600 | 16 | -2068658485
| Online PSC |  | https://podminky.urs.cz/item/CS_URS_2022_02/766412214 | [14 empty] | Online PSC | 2
| VV |  | štíty objektu | [14 empty] | VV | 2 | 1 | True | 0 | ROZPOCET
| VV |  | 65 |  | 65 | [12 empty] | VV | 2 | 2 | True | 0 | ROZPOCET
| VV |  | Součet |  | 65 | [12 empty] | VV | 2 | 4 | True | 1 | ROZPOCET
148 | M | 61191180 | palubky obkladové SM profil klasický 19x146mm A/B | m2 | 77.493 | 423 | 32779.54 | CS ÚRS 2022 02 |  | základní | 0 | 0 | 0.00931 | 0.72146 | 0 | 0 | 32 | M | 2 |  |  |  | ROZPOCET | 32779.54 | 0 | 0 | 0 | 0 | 1 | 32779.54 | 16 | -341779471
| VV |  | 70,448*1,1 'Přepočtené koeficientem množství |  | 77.493 | [12 empty] | VV | 2 | 2 | False | 1 | ROZPOCET
149 | K | 766417211 | Montáž obložení stěn rošt podkladový | m | 120 | 73.7 | 8844 | CS ÚRS 2022 02 |  | základní | 0.118 | 14.16 | 0 | 0 | 0 | 0 | 16 | K | 2 |  |  |  | ROZPOCET | 8844 | 0 | 0 | 0 | 0 | 1 | 8844 | 16 | 1529860088
| Online PSC |  | https://podminky.urs.cz/item/CS_URS_2022_02/766417211 | [14 empty] | Online PSC | 2
| VV |  | 120 |  | 120 | [12 empty] | VV | 2 | 2 | True | 1 | ROZPOCET
150 | M | 60514114 | řezivo jehličnaté lať impregnovaná dl 4 m | m3 | 0.317 | 9870 | 3128.79 | CS ÚRS 2022 02 |  | základní | 0 | 0 | 0.55 | 0.17435 | 0 | 0 | 32 | M | 2 |  |  |  | ROZPOCET | 3128.79 | 0 | 0 | 0 | 0 | 1 | 3128.79 | 16 | -306410426
151 | K | 766421214 | Montáž obložení podhledů jednoduchých palubkami na pero a drážku z měkkého dřeva, šířky přes 100 mm | m2 | 71.2 | 275 | 19580 | CS ÚRS 2022 02 |  | základní | 0.471 | 33.5352 | 0 | 0 | 0 | 0 | 16 | K | 2 |  |  |  | ROZPOCET | 19580 | 0 | 0 | 0 | 0 | 1 | 19580 | 16 | -425543482
| Online PSC |  | https://podminky.urs.cz/item/CS_URS_2022_02/766421214 | [14 empty] | Online PSC | 2
| VV |  | podhled střechy | [14 empty] | VV | 2 | 1 | True | 0 | ROZPOCET
| VV |  | (0,6+0,16)*35*2 |  | 53.2 | [12 empty] | VV | 2 | 2 | True | 0 | ROZPOCET
| VV |  | přesah krytiny u štítu | [14 empty] | VV | 2 | 1 | True | 0 | ROZPOCET
| VV |  | 60*(0,15+0,15) |  | 18 | [12 empty] | VV | 2 | 2 | True | 0 | ROZPOCET
| VV |  | Součet |  | 71.2 | [12 empty] | VV | 2 | 4 | True | 1 | ROZPOCET
152 | M | 61191180 | palubky obkladové SM profil klasický 19x146mm A/B | m2 | 78.32 | 423 | 33129.36 | CS ÚRS 2022 02 |  | základní | 0 | 0 | 0.00931 | 0.72916 | 0 | 0 | 32 | M | 2 |  |  |  | ROZPOCET | 33129.36 | 0 | 0 | 0 | 0 | 1 | 33129.36 | 16 | -1372225748
| VV |  | 71,2*1,1 'Přepočtené koeficientem množství |  | 78.32 | [12 empty] | VV | 2 | 2 | False | 1 | ROZPOCET
153 | K | 766441811 | Demontáž parapetních desek dřevěných nebo plastových šířky do 300 mm, délky do 1000 mm | kus | 6 | 41 | 246 | CS ÚRS 2023 01 |  | základní | 0.083 | 0.498 | 0 | 0 | 0.003 | 0.018 | 16 | K | 2 |  |  |  | ROZPOCET | 246 | 0 | 0 | 0 | 0 | 1 | 246 | 16 | 1061504822
| Online PSC |  | https://podminky.urs.cz/item/CS_URS_2023_01/766441811 | [14 empty] | Online PSC | 2
| VV |  | 1pp | [14 empty] | VV | 2 | 1 | True | 0 | ROZPOCET
| VV |  | 6 |  | 6 | [12 empty] | VV | 2 | 2 | True | 0 | ROZPOCET
| VV |  | Součet |  | 6 | [12 empty] | VV | 2 | 4 | True | 1 | ROZPOCET
154 | K | 766441821 | Demontáž parapetních desek dřevěných nebo plastových šířky do 300 mm, délky přes 1000 do 2000 mm | kus | 7 | 59.3 | 415.1 | CS ÚRS 2023 01 |  | základní | 0.12 | 0.84 | 0 | 0 | 0.005 | 0.035 | 16 | K | 2 |  |  |  | ROZPOCET | 415.1 | 0 | 0 | 0 | 0 | 1 | 415.1 | 16 | 1267791632
| Online PSC |  | https://podminky.urs.cz/item/CS_URS_2023_01/766441821 | [14 empty] | Online PSC | 2
| VV |  | 1np | [14 empty] | VV | 2 | 1 | True | 0 | ROZPOCET
| VV |  | 7 |  | 7 | [12 empty] | VV | 2 | 2 | True | 0 | ROZPOCET
| VV |  | Součet |  | 7 | [12 empty] | VV | 2 | 4 | True | 1 | ROZPOCET
155 | K | 766622116 | Montáž oken plastových včetně montáže rámu plochy přes 1 m2 pevných do zdiva, výšky přes 1,5 do 2,5 m | m2 | 21.6 | 722 | 15595.2 | CS ÚRS 2023 02 |  | základní | 1.339 | 28.9224 | 0.00026 | 0.005616 | 0 | 0 | 16 | K | 2 |  |  |  | ROZPOCET | 15595.2 | 0 | 0 | 0 | 0 | 1 | 15595.2 | 16 | -3457923
| Online PSC |  | https://podminky.urs.cz/item/CS_URS_2023_02/766622116 | [14 empty] | Online PSC | 2
| VV |  | 10PL | [14 empty] | VV | 2 | 1 | True | 0 | ROZPOCET
| VV |  | 1,8*2*6 |  | 21.6 | [12 empty] | VV | 2 | 2 | True | 0 | ROZPOCET
| VV |  | Součet |  | 21.6 | [12 empty] | VV | 2 | 4 | True | 1 | ROZPOCET
156 | M | 61140046 | okno plastové s fixním zasklením trojsklo přes plochu 1m2 v 1,5-2,5m | m2 | 21.6 | 3420 | 73872 | CS ÚRS 2023 02 |  | základní | 0 | 0 | 0.0338 | 0.73008 | 0 | 0 | 32 | M | 2 |  |  |  | ROZPOCET | 73872 | 0 | 0 | 0 | 0 | 1 | 73872 | 16 | 1180133827
| VV |  | 10PL | [14 empty] | VV | 2 | 1 | True | 0 | ROZPOCET
| VV |  | 1,8*2*6 |  | 21.6 | [12 empty] | VV | 2 | 2 | True | 0 | ROZPOCET
| VV |  | Součet |  | 21.6 | [12 empty] | VV | 2 | 4 | True | 1 | ROZPOCET
157 | K | 766622131 | Montáž oken plastových včetně montáže rámu plochy přes 1 m2 otevíravých do zdiva, výšky do 1,5 m | m2 | 7.785 | 833 | 6484.91 | CS ÚRS 2022 02 |  | základní | 1.559 | 12.1368 | 0.00027 | 0.0021019 | 0 | 0 | 16 | K | 2 |  |  |  | ROZPOCET | 6484.91 | 0 | 0 | 0 | 0 | 1 | 6484.91 | 16 | -1662639998
| Online PSC |  | https://podminky.urs.cz/item/CS_URS_2022_02/766622131 | [14 empty] | Online PSC | 2
| VV |  | 4PL | [14 empty] | VV | 2 | 1 | True | 0 | ROZPOCET
| VV |  | 0,9*1,25*1 |  | 1.125 | [12 empty] | VV | 2 | 2 | True | 0 | ROZPOCET
| VV |  | 5PL | [14 empty] | VV | 2 | 1 | True | 0 | ROZPOCET
| VV |  | 1,8*1,25*2 |  | 4.5 | [12 empty] | VV | 2 | 2 | True | 0 | ROZPOCET
| VV |  | 9PL | [14 empty] | VV | 2 | 1 | True | 0 | ROZPOCET
| VV |  | 1,8*0,6*2 |  | 2.16 | [12 empty] | VV | 2 | 2 | True | 0 | ROZPOCET
| VV |  | Součet |  | 7.785 | [12 empty] | VV | 2 | 4 | True | 1 | ROZPOCET
158 | M | 61140052 | okno plastové otevíravé/sklopné trojsklo přes plochu 1m2 do v 1,5m | m2 | 7.785 | 5210 | 40559.85 | CS ÚRS 2023 02 |  | základní | 0 | 0 | 0.03681 | 0.28657 | 0 | 0 | 32 | M | 2 |  |  |  | ROZPOCET | 40559.85 | 0 | 0 | 0 | 0 | 1 | 40559.85 | 16 | 1158524823
| VV |  | 4PL | [14 empty] | VV | 2 | 1 | True | 0 | ROZPOCET
| VV |  | 0,9*1,25*1 |  | 1.125 | [12 empty] | VV | 2 | 2 | True | 0 | ROZPOCET
| VV |  | 5PL | [14 empty] | VV | 2 | 1 | True | 0 | ROZPOCET
| VV |  | 1,8*1,25*2 |  | 4.5 | [12 empty] | VV | 2 | 2 | True | 0 | ROZPOCET
| VV |  | 9PL | [14 empty] | VV | 2 | 1 | True | 0 | ROZPOCET
| VV |  | 1,8*0,6*2 |  | 2.16 | [12 empty] | VV | 2 | 2 | True | 0 | ROZPOCET
| VV |  | Součet |  | 7.785 | [12 empty] | VV | 2 | 4 | True | 1 | ROZPOCET
159 | K | 766622132 | Montáž oken plastových včetně montáže rámu plochy přes 1 m2 otevíravých do zdiva, výšky přes 1,5 do 2,5 m | m2 | 59.4 | 844 | 50133.6 | CS ÚRS 2023 02 |  | základní | 1.585 | 94.149 | 0.00026 | 0.015444 | 0 | 0 | 16 | K | 2 |  |  |  | ROZPOCET | 50133.6 | 0 | 0 | 0 | 0 | 1 | 50133.6 | 16 | -854879641
| Online PSC |  | https://podminky.urs.cz/item/CS_URS_2023_02/766622132 | [14 empty] | Online PSC | 2
| VV |  | 6PL | [14 empty] | VV | 2 | 1 | True | 0 | ROZPOCET
| VV |  | 1,8*2*16 |  | 57.6 | [12 empty] | VV | 2 | 2 | True | 0 | ROZPOCET
| VV |  | 7PL | [14 empty] | VV | 2 | 1 | True | 0 | ROZPOCET
| VV |  | 0,9*2 |  | 1.8 | [12 empty] | VV | 2 | 2 | True | 0 | ROZPOCET
| VV |  | Součet |  | 59.4 | [12 empty] | VV | 2 | 4 | True | 1 | ROZPOCET
160 | M | 61140054 | okno plastové otevíravé/sklopné trojsklo přes plochu 1m2 v 1,5-2,5m | m2 | 59.4 | 4480 | 266112 | CS ÚRS 2023 02 |  | základní | 0 | 0 | 0.03611 | 2.1449 | 0 | 0 | 32 | M | 2 |  |  |  | ROZPOCET | 266112 | 0 | 0 | 0 | 0 | 1 | 266112 | 16 | 201807577
| VV |  | 6PL | [14 empty] | VV | 2 | 1 | True | 0 | ROZPOCET
| VV |  | 1,8*2*16 |  | 57.6 | [12 empty] | VV | 2 | 2 | True | 0 | ROZPOCET
| VV |  | 7PL | [14 empty] | VV | 2 | 1 | True | 0 | ROZPOCET
| VV |  | 0,9*2 |  | 1.8 | [12 empty] | VV | 2 | 2 | True | 0 | ROZPOCET
| VV |  | Součet |  | 59.4 | [12 empty] | VV | 2 | 4 | True | 1 | ROZPOCET
161 | K | 766622216 | Montáž oken plastových plochy do 1 m2 včetně montáže rámu otevíravých do zdiva | kus | 12 | 833 | 9996 | CS ÚRS 2023 02 |  | základní | 1.559 | 18.708 | 0.00027 | 0.00324 | 0 | 0 | 16 | K | 2 |  |  |  | ROZPOCET | 9996 | 0 | 0 | 0 | 0 | 1 | 9996 | 16 | -1135741564
| Online PSC |  | https://podminky.urs.cz/item/CS_URS_2023_02/766622216 | [14 empty] | Online PSC | 2
| VV |  | 1PL | [14 empty] | VV | 2 | 1 | True | 0 | ROZPOCET
| VV |  | 4 |  | 4 | [12 empty] | VV | 2 | 2 | True | 0 | ROZPOCET
| VV |  | 2PL | [14 empty] | VV | 2 | 1 | True | 0 | ROZPOCET
| VV |  | 2 |  | 2 | [12 empty] | VV | 2 | 2 | True | 0 | ROZPOCET
| VV |  | 3PL | [14 empty] | VV | 2 | 1 | True | 0 | ROZPOCET
| VV |  | 4 |  | 4 | [12 empty] | VV | 2 | 2 | True | 0 | ROZPOCET
| VV |  | 8PL | [14 empty] | VV | 2 | 1 | True | 0 | ROZPOCET
| VV |  | 2 |  | 2 | [12 empty] | VV | 2 | 2 | True | 0 | ROZPOCET
| VV |  | Součet |  | 12 | [12 empty] | VV | 2 | 4 | True | 1 | ROZPOCET
162 | M | 61140050 | okno plastové otevíravé/sklopné trojsklo do plochy 1m2 | m2 | 6.849 | 6630 | 45408.87 | CS ÚRS 2023 02 |  | základní | 0 | 0 | 0.04028 | 0.27588 | 0 | 0 | 32 | M | 2 |  |  |  | ROZPOCET | 45408.87 | 0 | 0 | 0 | 0 | 1 | 45408.87 | 16 | -249620777
| VV |  | 1PL | [14 empty] | VV | 2 | 1 | True | 0 | ROZPOCET
| VV |  | 4*0,6*0,6 |  | 1.44 | [12 empty] | VV | 2 | 2 | True | 0 | ROZPOCET
| VV |  | 2PL | [14 empty] | VV | 2 | 1 | True | 0 | ROZPOCET
| VV |  | 2*0,87*0,6 |  | 1.044 | [12 empty] | VV | 2 | 2 | True | 0 | ROZPOCET
| VV |  | 3PL | [14 empty] | VV | 2 | 1 | True | 0 | ROZPOCET
| VV |  | 4*0,9*0,9 |  | 3.24 | [12 empty] | VV | 2 | 2 | True | 0 | ROZPOCET
| VV |  | 8PL | [14 empty] | VV | 2 | 1 | True | 0 | ROZPOCET
| VV |  | 2*0,9*0,625 |  | 1.125 | [12 empty] | VV | 2 | 2 | True | 0 | ROZPOCET
| VV |  | Součet |  | 6.849 | [12 empty] | VV | 2 | 4 | True | 1 | ROZPOCET
163 | K | 766660171 | Montáž dveřních křídel dřevěných nebo plastových otevíravých do obložkové zárubně povrchově upravených jednokřídlových, šířky do 800 mm | kus | 33 | 894 | 29502 | CS ÚRS 2023 02 |  | základní | 1.805 | 59.565 | 0 | 0 | 0 | 0 | 16 | K | 2 |  |  |  | ROZPOCET | 29502 | 0 | 0 | 0 | 0 | 1 | 29502 | 16 | 459165606
| Online PSC |  | https://podminky.urs.cz/item/CS_URS_2023_02/766660171 | [14 empty] | Online PSC | 2
| VV |  | 1/L | [14 empty] | VV | 2 | 1 | True | 0 | ROZPOCET
| VV |  | 10 |  | 10 | [12 empty] | VV | 2 | 2 | True | 0 | ROZPOCET
| VV |  | 2/L | [14 empty] | VV | 2 | 1 | True | 0 | ROZPOCET
| VV |  | 12 |  | 12 | [12 empty] | VV | 2 | 2 | True | 0 | ROZPOCET
| VV |  | 1/P | [14 empty] | VV | 2 | 1 | True | 0 | ROZPOCET
| VV |  | 6 |  | 6 | [12 empty] | VV | 2 | 2 | True | 0 | ROZPOCET
| VV |  | 2/P | [14 empty] | VV | 2 | 1 | True | 0 | ROZPOCET
| VV |  | 5 |  | 5 | [12 empty] | VV | 2 | 2 | True | 0 | ROZPOCET
| VV |  | Součet |  | 33 | [12 empty] | VV | 2 | 4 | True | 1 | ROZPOCET
164 | M | 61162085 | dveře jednokřídlé dřevotřískové povrch laminátový plné 700x1970-2100mm | kus | 16 | 4360 | 69760 | CS ÚRS 2023 02 |  | základní | 0 | 0 | 0.0175 | 0.28 | 0 | 0 | 32 | M | 2 |  |  |  | ROZPOCET | 69760 | 0 | 0 | 0 | 0 | 1 | 69760 | 16 | 232599358
| VV |  | 1/L | [14 empty] | VV | 2 | 1 | True | 0 | ROZPOCET
| VV |  | 10 |  | 10 | [12 empty] | VV | 2 | 2 | True | 0 | ROZPOCET
| VV |  | 1/P | [14 empty] | VV | 2 | 1 | True | 0 | ROZPOCET
| VV |  | 6 |  | 6 | [12 empty] | VV | 2 | 2 | True | 0 | ROZPOCET
| VV |  | Součet |  | 16 | [12 empty] | VV | 2 | 4 | True | 1 | ROZPOCET
165 | M | 61162086 | dveře jednokřídlé dřevotřískové povrch laminátový plné 800x1970-2100mm | kus | 17 | 4380 | 74460 | CS ÚRS 2023 02 |  | základní | 0 | 0 | 0.0195 | 0.3315 | 0 | 0 | 32 | M | 2 |  |  |  | ROZPOCET | 74460 | 0 | 0 | 0 | 0 | 1 | 74460 | 16 | -559505060
| VV |  | 2/L | [14 empty] | VV | 2 | 1 | True | 0 | ROZPOCET
| VV |  | 12 |  | 12 | [12 empty] | VV | 2 | 2 | True | 0 | ROZPOCET
| VV |  | 2/P | [14 empty] | VV | 2 | 1 | True | 0 | ROZPOCET
| VV |  | 5 |  | 5 | [12 empty] | VV | 2 | 2 | True | 0 | ROZPOCET
| VV |  | Součet |  | 17 | [12 empty] | VV | 2 | 4 | True | 1 | ROZPOCET
166 | K | 766660172 | Montáž dveřních křídel dřevěných nebo plastových otevíravých do obložkové zárubně povrchově upravených jednokřídlových, šířky přes 800 mm | kus | 1 | 954 | 954 | CS ÚRS 2023 02 |  | základní | 1.956 | 1.956 | 0 | 0 | 0 | 0 | 16 | K | 2 |  |  |  | ROZPOCET | 954 | 0 | 0 | 0 | 0 | 1 | 954 | 16 | -1614844028
| Online PSC |  | https://podminky.urs.cz/item/CS_URS_2023_02/766660172 | [14 empty] | Online PSC | 2
| VV |  | 3/L | [14 empty] | VV | 2 | 1 | True | 0 | ROZPOCET
| VV |  | 1 |  | 1 | [12 empty] | VV | 2 | 2 | True | 0 | ROZPOCET
| VV |  | Součet |  | 1 | [12 empty] | VV | 2 | 4 | True | 1 | ROZPOCET
167 | M | 61162087 | dveře jednokřídlé dřevotřískové povrch laminátový plné 900x1970-2100mm | kus | 1 | 4980 | 4980 | CS ÚRS 2023 02 |  | základní | 0 | 0 | 0.0205 | 0.0205 | 0 | 0 | 32 | M | 2 |  |  |  | ROZPOCET | 4980 | 0 | 0 | 0 | 0 | 1 | 4980 | 16 | -834197962
168 | K | 766660174 | Montáž dveřních křídel dřevěných nebo plastových otevíravých do obložkové zárubně povrchově upravených dvoukřídlových, šířky přes 1450 mm | kus | 3 | 1490 | 4470 | CS ÚRS 2023 02 |  | základní | 2.998 | 8.994 | 0 | 0 | 0 | 0 | 16 | K | 2 |  |  |  | ROZPOCET | 4470 | 0 | 0 | 0 | 0 | 1 | 4470 | 16 | -2077459009
| Online PSC |  | https://podminky.urs.cz/item/CS_URS_2023_02/766660174 | [14 empty] | Online PSC | 2
| VV |  | 4/P | [14 empty] | VV | 2 | 1 | True | 0 | ROZPOCET
| VV |  | 3 |  | 3 | [12 empty] | VV | 2 | 2 | True | 0 | ROZPOCET
| VV |  | Součet |  | 3 | [12 empty] | VV | 2 | 4 | True | 1 | ROZPOCET
169 | M | 61162116 | dveře dvoukřídlé dřevotřískové povrch laminátový plné 1600x1970-2100mm | kus | 3 | 10300 | 30900 | CS ÚRS 2023 02 |  | základní | 0 | 0 | 0.04 | 0.12 | 0 | 0 | 32 | M | 2 |  |  |  | ROZPOCET | 30900 | 0 | 0 | 0 | 0 | 1 | 30900 | 16 | -564026636
170 | K | 766660181 | Montáž dveřních křídel dřevěných nebo plastových otevíravých do obložkové zárubně protipožárních jednokřídlových, šířky do 800 mm | kus | 3 | 1510 | 4530 | CS ÚRS 2023 02 |  | základní | 3.045 | 9.135 | 0 | 0 | 0 | 0 | 16 | K | 2 |  |  |  | ROZPOCET | 4530 | 0 | 0 | 0 | 0 | 1 | 4530 | 16 | 2004052723
| Online PSC |  | https://podminky.urs.cz/item/CS_URS_2023_02/766660181 | [14 empty] | Online PSC | 2
| VV |  | 3/P | [14 empty] | VV | 2 | 1 | True | 0 | ROZPOCET
| VV |  | 3 |  | 3 | [12 empty] | VV | 2 | 2 | True | 0 | ROZPOCET
| VV |  | Součet |  | 3 | [12 empty] | VV | 2 | 4 | True | 1 | ROZPOCET
171 | M | 61165339 | dveře jednokřídlé dřevotřískové protipožární EI (EW) 30 D3 povrch lakovaný plné 800x1970-2100mm | kus | 3 | 6830 | 20490 | CS ÚRS 2023 02 |  | základní | 0 | 0 | 0.038 | 0.114 | 0 | 0 | 32 | M | 2 |  |  |  | ROZPOCET | 20490 | 0 | 0 | 0 | 0 | 1 | 20490 | 16 | 1314812445
172 | K | 766660183 | Montáž dveřních křídel dřevěných nebo plastových otevíravých do obložkové zárubně protipožárních dvoukřídlových jakékoliv šířky | kus | 1 | 1820 | 1820 | CS ÚRS 2023 02 |  | základní | 3.736 | 3.736 | 0 | 0 | 0 | 0 | 16 | K | 2 |  |  |  | ROZPOCET | 1820 | 0 | 0 | 0 | 0 | 1 | 1820 | 16 | 1123461962
| Online PSC |  | https://podminky.urs.cz/item/CS_URS_2023_02/766660183 | [14 empty] | Online PSC | 2
| VV |  | 4/L | [14 empty] | VV | 2 | 1 | True | 0 | ROZPOCET
| VV |  | 1 |  | 1 | [12 empty] | VV | 2 | 2 | True | 0 | ROZPOCET
| VV |  | Součet |  | 1 | [12 empty] | VV | 2 | 4 | True | 1 | ROZPOCET
173 | M | 61161056 | dveře dvoukřídlé dřevotřískové protipožární EI (EW) 30 D3 povrch lakovaný plné 1600x1970-2100mm | kus | 1 | 12500 | 12500 | CS ÚRS 2023 02 |  | základní | 0 | 0 | 0.04 | 0.04 | 0 | 0 | 32 | M | 2 |  |  |  | ROZPOCET | 12500 | 0 | 0 | 0 | 0 | 1 | 12500 | 16 | 1189321410
174 | K | 766660713 | Montáž dveřních doplňků plechu okopového | kus | 2 | 121 | 242 | CS ÚRS 2023 02 |  | základní | 0.26 | 0.52 | 0 | 0 | 0 | 0 | 16 | K | 2 |  |  |  | ROZPOCET | 242 | 0 | 0 | 0 | 0 | 1 | 242 | 16 | -320468948
| Online PSC |  | https://podminky.urs.cz/item/CS_URS_2023_02/766660713 | [14 empty] | Online PSC | 2
| VV |  | 3/L | [14 empty] | VV | 2 | 1 | True | 0 | ROZPOCET
| VV |  | 2 |  | 2 | [12 empty] | VV | 2 | 2 | True | 0 | ROZPOCET
| VV |  | Součet |  | 2 | [12 empty] | VV | 2 | 4 | True | 1 | ROZPOCET
175 | M | 54915213 | plech okopový nerez 915x250x0,6mm | kus | 2 | 588 | 1176 | CS ÚRS 2023 02 |  | základní | 0 | 0 | 0.0006 | 0.0012 | 0 | 0 | 32 | M | 2 |  |  |  | ROZPOCET | 1176 | 0 | 0 | 0 | 0 | 1 | 1176 | 16 | -1941490945
176 | K | 766660716 | Montáž dveřních doplňků samozavírače na zárubeň dřevěnou | kus | 4 | 241 | 964 | CS ÚRS 2023 02 |  | základní | 0.465 | 1.86 | 0 | 0 | 0 | 0 | 16 | K | 2 |  |  |  | ROZPOCET | 964 | 0 | 0 | 0 | 0 | 1 | 964 | 16 | 1657876188
| Online PSC |  | https://podminky.urs.cz/item/CS_URS_2023_02/766660716 | [14 empty] | Online PSC | 2
| VV |  | 3/P, 4/L | [14 empty] | VV | 2 | 1 | True | 0 | ROZPOCET
| VV |  | 3+1 |  | 4 | [12 empty] | VV | 2 | 2 | True | 0 | ROZPOCET
| VV |  | Součet |  | 4 | [12 empty] | VV | 2 | 4 | True | 1 | ROZPOCET
177 | M | 54917250 | samozavírač dveří hydraulický | kus | 4 | 1340 | 5360 | CS ÚRS 2023 02 |  | základní | 0 | 0 | 0.0024 | 0.0096 | 0 | 0 | 32 | M | 2 |  |  |  | ROZPOCET | 5360 | 0 | 0 | 0 | 0 | 1 | 5360 | 16 | 1442760647
178 | K | 766660720 | Montáž dveřních doplňků větrací mřížky s vyříznutím otvoru | kus | 9 | 149 | 1341 | CS ÚRS 2023 02 |  | základní | 0.288 | 2.592 | 0 | 0 | 0 | 0 | 16 | K | 2 |  |  |  | ROZPOCET | 1341 | 0 | 0 | 0 | 0 | 1 | 1341 | 16 | -280364477
| Online PSC |  | https://podminky.urs.cz/item/CS_URS_2023_02/766660720 | [14 empty] | Online PSC | 2
| VV |  | 1/L | [14 empty] | VV | 2 | 1 | True | 0 | ROZPOCET
| VV |  | 3 |  | 3 | [12 empty] | VV | 2 | 2 | True | 0 | ROZPOCET
| VV |  | 2/L | [14 empty] | VV | 2 | 1 | True | 0 | ROZPOCET
| VV |  | 1 |  | 1 | [12 empty] | VV | 2 | 2 | True | 0 | ROZPOCET
| VV |  | 1/P | [14 empty] | VV | 2 | 1 | True | 0 | ROZPOCET
| VV |  | 3 |  | 3 | [12 empty] | VV | 2 | 2 | True | 0 | ROZPOCET
| VV |  | 2/P | [14 empty] | VV | 2 | 1 | True | 0 | ROZPOCET
| VV |  | 2 |  | 2 | [12 empty] | VV | 2 | 2 | True | 0 | ROZPOCET
| VV |  | Součet |  | 9 | [12 empty] | VV | 2 | 4 | True | 1 | ROZPOCET
179 | M | RMAT0003 | větrací mřížka 450/70 MM | kus | 9 | 750 | 6750 |  |  | základní | 0 | 0 | 0 | 0 | 0 | 0 | 32 | M | 2 |  |  |  | ROZPOCET | 6750 | 0 | 0 | 0 | 0 | 1 | 6750 | 16 | -2065082409
180 | K | 766660728 | Montáž dveřních doplňků dveřního kování interiérového zámku | kus | 41 | 123 | 5043 | CS ÚRS 2023 02 |  | základní | 0.209 | 8.569 | 0 | 0 | 0 | 0 | 16 | K | 2 |  |  |  | ROZPOCET | 5043 | 0 | 0 | 0 | 0 | 1 | 5043 | 16 | -1533288683
| Online PSC |  | https://podminky.urs.cz/item/CS_URS_2023_02/766660728 | [14 empty] | Online PSC | 2
| VV |  | 1/L | [14 empty] | VV | 2 | 1 | True | 0 | ROZPOCET
| VV |  | 10 |  | 10 | [12 empty] | VV | 2 | 2 | True | 0 | ROZPOCET
| VV |  | 2/L | [14 empty] | VV | 2 | 1 | True | 0 | ROZPOCET
| VV |  | 12 |  | 12 | [12 empty] | VV | 2 | 2 | True | 0 | ROZPOCET
| VV |  | 3/L | [14 empty] | VV | 2 | 1 | True | 0 | ROZPOCET
| VV |  | 1 |  | 1 | [12 empty] | VV | 2 | 2 | True | 0 | ROZPOCET
| VV |  | 4/L | [14 empty] | VV | 2 | 1 | True | 0 | ROZPOCET
| VV |  | 1 |  | 1 | [12 empty] | VV | 2 | 2 | True | 0 | ROZPOCET
| VV |  | 1/P | [14 empty] | VV | 2 | 1 | True | 0 | ROZPOCET
| VV |  | 6 |  | 6 | [12 empty] | VV | 2 | 2 | True | 0 | ROZPOCET
| VV |  | 2/P | [14 empty] | VV | 2 | 1 | True | 0 | ROZPOCET
| VV |  | 5 |  | 5 | [12 empty] | VV | 2 | 2 | True | 0 | ROZPOCET
| VV |  | 3/P | [14 empty] | VV | 2 | 1 | True | 0 | ROZPOCET
| VV |  | 3 |  | 3 | [12 empty] | VV | 2 | 2 | True | 0 | ROZPOCET
| VV |  | 4/P | [14 empty] | VV | 2 | 1 | True | 0 | ROZPOCET
| VV |  | 3 |  | 3 | [12 empty] | VV | 2 | 2 | True | 0 | ROZPOCET
| VV |  | Součet |  | 41 | [12 empty] | VV | 2 | 4 | True | 1 | ROZPOCET
181 | M | 54924011 | zámek zadlabací vložkový pravolevý rozteč 90x50,5mm | kus | 41 | 207 | 8487 | CS ÚRS 2023 02 |  | základní | 0 | 0 | 0.00015 | 0.00615 | 0 | 0 | 32 | M | 2 |  |  |  | ROZPOCET | 8487 | 0 | 0 | 0 | 0 | 1 | 8487 | 16 | -1278034758
182 | M | 54964165 | vložka cylindrická 30+35 | kus | 41 | 252 | 10332 | CS ÚRS 2023 02 |  | základní | 0 | 0 | 0.00015 | 0.00615 | 0 | 0 | 32 | M | 2 |  |  |  | ROZPOCET | 10332 | 0 | 0 | 0 | 0 | 1 | 10332 | 16 | -561898889
183 | K | 766660729 | Montáž dveřních doplňků dveřního kování interiérového štítku s klikou | kus | 45 | 198 | 8910 | CS ÚRS 2023 02 |  | základní | 0.335 | 15.075 | 0 | 0 | 0 | 0 | 16 | K | 2 |  |  |  | ROZPOCET | 8910 | 0 | 0 | 0 | 0 | 1 | 8910 | 16 | -477131369
| Online PSC |  | https://podminky.urs.cz/item/CS_URS_2023_02/766660729 | [14 empty] | Online PSC | 2
| VV |  | 1/L | [14 empty] | VV | 2 | 1 | True | 0 | ROZPOCET
| VV |  | 10 |  | 10 | [12 empty] | VV | 2 | 2 | True | 0 | ROZPOCET
| VV |  | 2/L | [14 empty] | VV | 2 | 1 | True | 0 | ROZPOCET
| VV |  | 12 |  | 12 | [12 empty] | VV | 2 | 2 | True | 0 | ROZPOCET
| VV |  | 3/L | [14 empty] | VV | 2 | 1 | True | 0 | ROZPOCET
| VV |  | 1 |  | 1 | [12 empty] | VV | 2 | 2 | True | 0 | ROZPOCET
| VV |  | 4/L | [14 empty] | VV | 2 | 1 | True | 0 | ROZPOCET
| VV |  | 1+1 |  | 2 | [12 empty] | VV | 2 | 2 | True | 0 | ROZPOCET
| VV |  | 1/P | [14 empty] | VV | 2 | 1 | True | 0 | ROZPOCET
| VV |  | 6 |  | 6 | [12 empty] | VV | 2 | 2 | True | 0 | ROZPOCET
| VV |  | 2/P | [14 empty] | VV | 2 | 1 | True | 0 | ROZPOCET
| VV |  | 5 |  | 5 | [12 empty] | VV | 2 | 2 | True | 0 | ROZPOCET
| VV |  | 3/P | [14 empty] | VV | 2 | 1 | True | 0 | ROZPOCET
| VV |  | 3 |  | 3 | [12 empty] | VV | 2 | 2 | True | 0 | ROZPOCET
| VV |  | 4/P | [14 empty] | VV | 2 | 1 | True | 0 | ROZPOCET
| VV |  | 3+3 |  | 6 | [12 empty] | VV | 2 | 2 | True | 0 | ROZPOCET
| VV |  | Součet |  | 45 | [12 empty] | VV | 2 | 4 | True | 1 | ROZPOCET
184 | M | 54914123 | kování rozetové klika/klika | kus | 45 | 703 | 31635 | CS ÚRS 2023 02 |  | základní | 0 | 0 | 0.0022 | 0.099 | 0 | 0 | 32 | M | 2 |  |  |  | ROZPOCET | 31635 | 0 | 0 | 0 | 0 | 1 | 31635 | 16 | 1864855186
185 | K | 766682111 | Montáž zárubní dřevěných, plastových nebo z lamina obložkových, pro dveře jednokřídlové, tloušťky stěny do 170 mm | kus | 30 | 1550 | 46500 | CS ÚRS 2023 02 |  | základní | 2.925 | 87.75 | 0.00047 | 0.0141 | 0 | 0 | 16 | K | 2 |  |  |  | ROZPOCET | 46500 | 0 | 0 | 0 | 0 | 1 | 46500 | 16 | -548591356
| Online PSC |  | https://podminky.urs.cz/item/CS_URS_2023_02/766682111 | [14 empty] | Online PSC | 2
| VV |  | 1/L | [14 empty] | VV | 2 | 1 | True | 0 | ROZPOCET
| VV |  | 9 |  | 9 | [12 empty] | VV | 2 | 2 | True | 0 | ROZPOCET
| VV |  | 2/L | [14 empty] | VV | 2 | 1 | True | 0 | ROZPOCET
| VV |  | 9 |  | 9 | [12 empty] | VV | 2 | 2 | True | 0 | ROZPOCET
| VV |  | 3/L | [14 empty] | VV | 2 | 1 | True | 0 | ROZPOCET
| VV |  | 1 |  | 1 | [12 empty] | VV | 2 | 2 | True | 0 | ROZPOCET
| VV |  | 1/P | [14 empty] | VV | 2 | 1 | True | 0 | ROZPOCET
| VV |  | 6 |  | 6 | [12 empty] | VV | 2 | 2 | True | 0 | ROZPOCET
| VV |  | 2/P | [14 empty] | VV | 2 | 1 | True | 0 | ROZPOCET
| VV |  | 5 |  | 5 | [12 empty] | VV | 2 | 2 | True | 0 | ROZPOCET
| VV |  | Součet |  | 30 | [12 empty] | VV | 2 | 4 | True | 1 | ROZPOCET
186 | M | 61182307 | zárubeň jednokřídlá obložková s laminátovým povrchem tl stěny 60-150mm rozměru 600-1100/1970, 2100mm | kus | 30 | 4210 | 126300 | CS ÚRS 2023 02 |  | základní | 0 | 0 | 0.016 | 0.48 | 0 | 0 | 32 | M | 2 |  |  |  | ROZPOCET | 126300 | 0 | 0 | 0 | 0 | 1 | 126300 | 16 | 1911448297
187 | K | 766682112 | Montáž zárubní dřevěných, plastových nebo z lamina obložkových, pro dveře jednokřídlové, tloušťky stěny přes 170 do 350 mm | kus | 4 | 1750 | 7000 | CS ÚRS 2023 02 |  | základní | 3.327 | 13.308 | 0.00048 | 0.00192 | 0 | 0 | 16 | K | 2 |  |  |  | ROZPOCET | 7000 | 0 | 0 | 0 | 0 | 1 | 7000 | 16 | -205516516
| Online PSC |  | https://podminky.urs.cz/item/CS_URS_2023_02/766682112 | [14 empty] | Online PSC | 2
| VV |  | 1/L | [14 empty] | VV | 2 | 1 | True | 0 | ROZPOCET
| VV |  | 1 |  | 1 | [12 empty] | VV | 2 | 2 | True | 0 | ROZPOCET
| VV |  | 2/L | [14 empty] | VV | 2 | 1 | True | 0 | ROZPOCET
| VV |  | 3 |  | 3 | [12 empty] | VV | 2 | 2 | True | 0 | ROZPOCET
| VV |  | Součet |  | 4 | [12 empty] | VV | 2 | 4 | True | 1 | ROZPOCET
188 | M | 61182309 | zárubeň jednokřídlá obložková s laminátovým povrchem tl stěny 260-350mm rozměru 600-1100/1970, 2100mm | kus | 4 | 4850 | 19400 | CS ÚRS 2023 02 |  | základní | 0 | 0 | 0.035 | 0.14 | 0 | 0 | 32 | M | 2 |  |  |  | ROZPOCET | 19400 | 0 | 0 | 0 | 0 | 1 | 19400 | 16 | -1047516689
189 | K | 766682121 | Montáž zárubní dřevěných, plastových nebo z lamina obložkových, pro dveře dvoukřídlové, tloušťky stěny do 170 mm | kus | 3 | 1730 | 5190 | CS ÚRS 2023 02 |  | základní | 3.275 | 9.825 | 0.00047 | 0.00141 | 0 | 0 | 16 | K | 2 |  |  |  | ROZPOCET | 5190 | 0 | 0 | 0 | 0 | 1 | 5190 | 16 | -1228900629
| Online PSC |  | https://podminky.urs.cz/item/CS_URS_2023_02/766682121 | [14 empty] | Online PSC | 2
| VV |  | 4/P | [14 empty] | VV | 2 | 1 | True | 0 | ROZPOCET
| VV |  | 3 |  | 3 | [12 empty] | VV | 2 | 2 | True | 0 | ROZPOCET
| VV |  | Součet |  | 3 | [12 empty] | VV | 2 | 4 | True | 1 | ROZPOCET
190 | M | 61182329 | zárubeň dvoukřídlá obložková s laminátovým povrchem tl stěny 60-150mm rozměru 1250-1850/1970, 2100mm | kus | 3 | 4830 | 14490 | CS ÚRS 2023 02 |  | základní | 0 | 0 | 0.018 | 0.054 | 0 | 0 | 32 | M | 2 |  |  |  | ROZPOCET | 14490 | 0 | 0 | 0 | 0 | 1 | 14490 | 16 | -1689947567
191 | K | 766682211 | Montáž zárubní dřevěných, plastových nebo z lamina obložkových protipožárních, pro dveře jednokřídlové, tloušťky stěny do 170 mm | kus | 2 | 2110 | 4220 | CS ÚRS 2023 02 |  | základní | 3.794 | 7.588 | 0.0004 | 0.0008 | 0 | 0 | 16 | K | 2 |  |  |  | ROZPOCET | 4220 | 0 | 0 | 0 | 0 | 1 | 4220 | 16 | 2112329520
| Online PSC |  | https://podminky.urs.cz/item/CS_URS_2023_02/766682211 | [14 empty] | Online PSC | 2
| VV |  | 3/P | [14 empty] | VV | 2 | 1 | True | 0 | ROZPOCET
| VV |  | 2 |  | 2 | [12 empty] | VV | 2 | 2 | True | 0 | ROZPOCET
| VV |  | Součet |  | 2 | [12 empty] | VV | 2 | 4 | True | 1 | ROZPOCET
192 | M | 61182318 | zárubeň jednokřídlá obložková s laminátovým povrchem a protipožární úpravou tl stěny 60-150mm rozměru 600-1100/1970, 2100mm | kus | 2 | 6070 | 12140 | CS ÚRS 2023 02 |  | základní | 0 | 0 | 0.016 | 0.032 | 0 | 0 | 32 | M | 2 |  |  |  | ROZPOCET | 12140 | 0 | 0 | 0 | 0 | 1 | 12140 | 16 | 1691141181
193 | K | 766682212 | Montáž zárubní dřevěných, plastových nebo z lamina obložkových protipožárních, pro dveře jednokřídlové, tloušťky stěny přes 170 do 350 mm | kus | 1 | 2460 | 2460 | CS ÚRS 2023 02 |  | základní | 4.49 | 4.49 | 0.00041 | 0.00041 | 0 | 0 | 16 | K | 2 |  |  |  | ROZPOCET | 2460 | 0 | 0 | 0 | 0 | 1 | 2460 | 16 | 1996712458
| Online PSC |  | https://podminky.urs.cz/item/CS_URS_2023_02/766682212 | [14 empty] | Online PSC | 2
| VV |  | 3/P | [14 empty] | VV | 2 | 1 | True | 0 | ROZPOCET
| VV |  | 1 |  | 1 | [12 empty] | VV | 2 | 2 | True | 0 | ROZPOCET
| VV |  | Součet |  | 1 | [12 empty] | VV | 2 | 4 | True | 1 | ROZPOCET
194 | M | 61182320 | zárubeň jednokřídlá obložková s laminátovým povrchem a protipožární úpravou tl stěny 260-350mm rozměru 600-1100/1970, 2100mm | kus | 1 | 6710 | 6710 | CS ÚRS 2023 02 |  | základní | 0 | 0 | 0.035 | 0.035 | 0 | 0 | 32 | M | 2 |  |  |  | ROZPOCET | 6710 | 0 | 0 | 0 | 0 | 1 | 6710 | 16 | -254391859
195 | K | 766682221 | Montáž zárubní dřevěných, plastových nebo z lamina obložkových protipožárních, pro dveře dvoukřídlové, tloušťky stěny do 170 mm | kus | 1 | 2420 | 2420 | CS ÚRS 2023 02 |  | základní | 4.417 | 4.417 | 0.00041 | 0.00041 | 0 | 0 | 16 | K | 2 |  |  |  | ROZPOCET | 2420 | 0 | 0 | 0 | 0 | 1 | 2420 | 16 | -1938683350
| Online PSC |  | https://podminky.urs.cz/item/CS_URS_2023_02/766682221 | [14 empty] | Online PSC | 2
| VV |  | 4/L | [14 empty] | VV | 2 | 1 | True | 0 | ROZPOCET
| VV |  | 1 |  | 1 | [12 empty] | VV | 2 | 2 | True | 0 | ROZPOCET
| VV |  | Součet |  | 1 | [12 empty] | VV | 2 | 4 | True | 1 | ROZPOCET
196 | M | 61182340 | zárubeň dvoukřídlá obložková s laminátovým povrchem a protipožární úpravou tl stěny 60-150mm rozměru 1250-1850/1970, 2100mm | kus | 1 | 6940 | 6940 | CS ÚRS 2023 02 |  | základní | 0 | 0 | 0.018 | 0.018 | 0 | 0 | 32 | M | 2 |  |  |  | ROZPOCET | 6940 | 0 | 0 | 0 | 0 | 1 | 6940 | 16 | 639824678
197 | K | 766691914 | Ostatní práce vyvěšení nebo zavěšení křídel dřevěných dveřních, plochy do 2 m2 | kus | 42 | 33.2 | 1394.4 | CS ÚRS 2023 01 |  | základní | 0.05 | 2.1 | 0 | 0 | 0.024 | 1.008 | 16 | K | 2 |  |  |  | ROZPOCET | 1394.4 | 0 | 0 | 0 | 0 | 1 | 1394.4 | 16 | 2119164403
| Online PSC |  | https://podminky.urs.cz/item/CS_URS_2023_01/766691914 | [14 empty] | Online PSC | 2
| VV |  | 1np | [14 empty] | VV | 2 | 1 | True | 0 | ROZPOCET
| VV |  | 28 |  | 28 | [12 empty] | VV | 2 | 2 | True | 0 | ROZPOCET
| VV |  | 2np | [14 empty] | VV | 2 | 1 | True | 0 | ROZPOCET
| VV |  | 14 |  | 14 | [12 empty] | VV | 2 | 2 | True | 0 | ROZPOCET
| VV |  | Součet |  | 42 | [12 empty] | VV | 2 | 4 | True | 1 | ROZPOCET
198 | K | 766694116 | Montáž ostatních truhlářských konstrukcí parapetních desek dřevěných nebo plastových šířky do 300 mm | m | 42.3 | 179 | 7571.7 | CS ÚRS 2023 02 |  | základní | 0.345 | 14.5935 | 0 | 0 | 0 | 0 | 16 | K | 2 |  |  |  | ROZPOCET | 7571.7 | 0 | 0 | 0 | 0 | 1 | 7571.7 | 16 | 1215197179
| Online PSC |  | https://podminky.urs.cz/item/CS_URS_2023_02/766694116 | [14 empty] | Online PSC | 2
| VV |  | 5/T | [14 empty] | VV | 2 | 1 | True | 0 | ROZPOCET
| VV |  | 0,9*3 |  | 2.7 | [12 empty] | VV | 2 | 2 | True | 0 | ROZPOCET
| VV |  | 6/T | [14 empty] | VV | 2 | 1 | True | 0 | ROZPOCET
| VV |  | 1,8*22 |  | 39.6 | [12 empty] | VV | 2 | 2 | True | 0 | ROZPOCET
| VV |  | Součet |  | 42.3 | [12 empty] | VV | 2 | 4 | True | 1 | ROZPOCET
199 | M | 61144401 | parapet plastový vnitřní komůrkový 250x20x1000mm | m | 42.3 | 295 | 12478.5 | CS ÚRS 2022 02 |  | základní | 0 | 0 | 0.0015 | 0.06345 | 0 | 0 | 32 | M | 2 |  |  |  | ROZPOCET | 12478.5 | 0 | 0 | 0 | 0 | 1 | 12478.5 | 16 | -1372385510
200 | M | 61144019 | koncovka k parapetu plastovému vnitřnímu 1 pár | sada | 39 | 40.5 | 1579.5 | CS ÚRS 2023 02 |  | základní | 0 | 0 | 0.0002 | 0.0078 | 0 | 0 | 32 | M | 2 |  |  |  | ROZPOCET | 1579.5 | 0 | 0 | 0 | 0 | 1 | 1579.5 | 16 | -927263512
| VV |  | 39 |  | 39 | [12 empty] | VV | 2 | 2 | True | 0 | ROZPOCET
| VV |  | Součet |  | 39 | [12 empty] | VV | 2 | 4 | True | 1 | ROZPOCET
201 | K | 766694126 | Montáž ostatních truhlářských konstrukcí parapetních desek dřevěných nebo plastových šířky přes 300 mm | m | 15.24 | 270 | 4114.8 | CS ÚRS 2023 02 |  | základní | 0.521 | 7.94 | 0 | 0 | 0 | 0 | 16 | K | 2 |  |  |  | ROZPOCET | 4114.8 | 0 | 0 | 0 | 0 | 1 | 4114.8 | 16 | -98880753
| Online PSC |  | https://podminky.urs.cz/item/CS_URS_2023_02/766694126 | [14 empty] | Online PSC | 2
| VV |  | 1/T | [14 empty] | VV | 2 | 1 | True | 0 | ROZPOCET
| VV |  | 0,6*3 |  | 1.8 | [12 empty] | VV | 2 | 2 | True | 0 | ROZPOCET
| VV |  | 2/T | [14 empty] | VV | 2 | 1 | True | 0 | ROZPOCET
| VV |  | 0,87*2 |  | 1.74 | [12 empty] | VV | 2 | 2 | True | 0 | ROZPOCET
| VV |  | 3/T | [14 empty] | VV | 2 | 1 | True | 0 | ROZPOCET
| VV |  | 0,9*5 |  | 4.5 | [12 empty] | VV | 2 | 2 | True | 0 | ROZPOCET
| VV |  | 4/T | [14 empty] | VV | 2 | 1 | True | 0 | ROZPOCET
| VV |  | 1,8*4 |  | 7.2 | [12 empty] | VV | 2 | 2 | True | 0 | ROZPOCET
| VV |  | Součet |  | 15.24 | [12 empty] | VV | 2 | 4 | True | 1 | ROZPOCET
202 | M | 61144405 | parapet plastový vnitřní komůrkový tl 20mm š 500mm | m | 15.24 | 682 | 10393.68 | CS ÚRS 2023 02 |  | základní | 0 | 0 | 0.003 | 0.04572 | 0 | 0 | 32 | M | 2 |  |  |  | ROZPOCET | 10393.68 | 0 | 0 | 0 | 0 | 1 | 10393.68 | 16 | -1978722352
203 | K | 766695212 | Montáž ostatních truhlářských konstrukcí prahů dveří jednokřídlových, šířky do 100 mm | kus | 36 | 126 | 4536 | CS ÚRS 2023 02 |  | základní | 0.243 | 8.748 | 0 | 0 | 0 | 0 | 16 | K | 2 |  |  |  | ROZPOCET | 4536 | 0 | 0 | 0 | 0 | 1 | 4536 | 16 | 1241892840
| Online PSC |  | https://podminky.urs.cz/item/CS_URS_2023_02/766695212 | [14 empty] | Online PSC | 2
| VV |  | 1/L | [14 empty] | VV | 2 | 1 | True | 0 | ROZPOCET
| VV |  | 10 |  | 10 | [12 empty] | VV | 2 | 2 | True | 0 | ROZPOCET
| VV |  | 2/L | [14 empty] | VV | 2 | 1 | True | 0 | ROZPOCET
| VV |  | 12 |  | 12 | [12 empty] | VV | 2 | 2 | True | 0 | ROZPOCET
| VV |  | 1/P | [14 empty] | VV | 2 | 1 | True | 0 | ROZPOCET
| VV |  | 6 |  | 6 | [12 empty] | VV | 2 | 2 | True | 0 | ROZPOCET
| VV |  | 2/P | [14 empty] | VV | 2 | 1 | True | 0 | ROZPOCET
| VV |  | 5 |  | 5 | [12 empty] | VV | 2 | 2 | True | 0 | ROZPOCET
| VV |  | 3/P | [14 empty] | VV | 2 | 1 | True | 0 | ROZPOCET
| VV |  | 3 |  | 3 | [12 empty] | VV | 2 | 2 | True | 0 | ROZPOCET
| VV |  | Součet |  | 36 | [12 empty] | VV | 2 | 4 | True | 1 | ROZPOCET
204 | M | 61187136 | práh dveřní dřevěný dubový tl 20mm dl 720mm š 100mm | kus | 16 | 128 | 2048 | CS ÚRS 2023 02 |  | základní | 0 | 0 | 0.00108 | 0.01728 | 0 | 0 | 32 | M | 2 |  |  |  | ROZPOCET | 2048 | 0 | 0 | 0 | 0 | 1 | 2048 | 16 | -1836419560
| VV |  | 1/L | [14 empty] | VV | 2 | 1 | True | 0 | ROZPOCET
| VV |  | 10 |  | 10 | [12 empty] | VV | 2 | 2 | True | 0 | ROZPOCET
| VV |  | 1/P | [14 empty] | VV | 2 | 1 | True | 0 | ROZPOCET
| VV |  | 6 |  | 6 | [12 empty] | VV | 2 | 2 | True | 0 | ROZPOCET
| VV |  | Součet |  | 16 | [12 empty] | VV | 2 | 4 | True | 1 | ROZPOCET
205 | M | 61187156 | práh dveřní dřevěný dubový tl 20mm dl 820mm š 100mm | kus | 20 | 141 | 2820 | CS ÚRS 2023 02 |  | základní | 0 | 0 | 0.00123 | 0.0246 | 0 | 0 | 32 | M | 2 |  |  |  | ROZPOCET | 2820 | 0 | 0 | 0 | 0 | 1 | 2820 | 16 | 1007773586
| VV |  | 2/L | [14 empty] | VV | 2 | 1 | True | 0 | ROZPOCET
| VV |  | 12 |  | 12 | [12 empty] | VV | 2 | 2 | True | 0 | ROZPOCET
| VV |  | 2/P | [14 empty] | VV | 2 | 1 | True | 0 | ROZPOCET
| VV |  | 5 |  | 5 | [12 empty] | VV | 2 | 2 | True | 0 | ROZPOCET
| VV |  | 3/P | [14 empty] | VV | 2 | 1 | True | 0 | ROZPOCET
| VV |  | 3 |  | 3 | [12 empty] | VV | 2 | 2 | True | 0 | ROZPOCET
| VV |  | Součet |  | 20 | [12 empty] | VV | 2 | 4 | True | 1 | ROZPOCET
206 | K | 766695232 | Montáž ostatních truhlářských konstrukcí prahů dveří dvoukřídlových, šířky do 100 mm | kus | 4 | 172 | 688 | CS ÚRS 2023 02 |  | základní | 0.331 | 1.324 | 0 | 0 | 0 | 0 | 16 | K | 2 |  |  |  | ROZPOCET | 688 | 0 | 0 | 0 | 0 | 1 | 688 | 16 | 582359898
| Online PSC |  | https://podminky.urs.cz/item/CS_URS_2023_02/766695232 | [14 empty] | Online PSC | 2
| VV |  | 4/L | [14 empty] | VV | 2 | 1 | True | 0 | ROZPOCET
| VV |  | 1 |  | 1 | [12 empty] | VV | 2 | 2 | True | 0 | ROZPOCET
| VV |  | 4/P | [14 empty] | VV | 2 | 1 | True | 0 | ROZPOCET
| VV |  | 3 |  | 3 | [12 empty] | VV | 2 | 2 | True | 0 | ROZPOCET
| VV |  | Součet |  | 4 | [12 empty] | VV | 2 | 4 | True | 1 | ROZPOCET
207 | M | RMAT0004 | dveřní práh tl.20 mm dl 1600 š.100 mm | kus | 4 | 522 | 2088 |  |  | základní | 0 | 0 | 0 | 0 | 0 | 0 | 32 | M | 2 |  |  |  | ROZPOCET | 2088 | 0 | 0 | 0 | 0 | 1 | 2088 | 16 | -1010922552
208 | K | R766-101 | Montáž obložení stěn panely obkladovými plochy do 5 m2 dýhovanými, plochy přes 1,50 m2 | m2 | 157.73 | 1457 | 229812.61 |  |  | základní | 0.983 | 155.0486 | 0.012 | 1.8928 | 0 | 0 | 16 | K | 2 |  |  |  | ROZPOCET | 229812.61 | 0 | 0 | 0 | 0 | 1 | 229812.61 | 16 | 644285685
209 | K | 998766103 | Přesun hmot pro konstrukce truhlářské stanovený z hmotnosti přesunovaného materiálu vodorovná dopravní vzdálenost do 50 m v objektech výšky přes 12 do 24 m | t | 8.994 | 1320 | 11872.08 | CS ÚRS 2022 02 |  | základní | 2.447 | 22.0083 | 0 | 0 | 0 | 0 | 16 | K | 2 |  |  |  | ROZPOCET | 11872.08 | 0 | 0 | 0 | 0 | 1 | 11872.08 | 16 | 19323204
| Online PSC |  | https://podminky.urs.cz/item/CS_URS_2022_02/998766103 | [14 empty] | Online PSC | 2
| D | 767 | Konstrukce zámečnické |  |  |  | 602899.72 |  |  |  |  | 173.2768 |  | 0.63941 |  | 2.2904 | 2 | D | 1 |  |  |  | ROZPOCET | [6 empty] | 602899.72
210 | K | 767161813 | Demontáž zábradlí do suti rovného nerozebíratelný spoj hmotnosti 1 m zábradlí do 20 kg | m | 15.6 | 304 | 4742.4 | CS ÚRS 2023 01 |  | základní | 0.616 | 9.6096 | 0 | 0 | 0.016 | 0.2496 | 16 | K | 2 |  |  |  | ROZPOCET | 4742.4 | 0 | 0 | 0 | 0 | 1 | 4742.4 | 16 | 1206161395
| Online PSC |  | https://podminky.urs.cz/item/CS_URS_2023_01/767161813 | [14 empty] | Online PSC | 2
| VV |  | rampa do kotelny | [14 empty] | VV | 2 | 1 | True | 0 | ROZPOCET
| VV |  | 7,7 |  | 7.7 | [12 empty] | VV | 2 | 2 | True | 0 | ROZPOCET
| VV |  | bourané schodiště | [14 empty] | VV | 2 | 1 | True | 0 | ROZPOCET
| VV |  | 2+2,5*2+0,9 |  | 7.9 | [12 empty] | VV | 2 | 2 | True | 0 | ROZPOCET
| VV |  | Součet |  | 15.6 | [12 empty] | VV | 2 | 4 | True | 1 | ROZPOCET
211 | K | 767220130 | D+M vstupní rampy pro ZTP včetně zábradlí | m | 6.2 | 10500 | 65100 | CS ÚRS 2022 02 |  | základní | 0.787 | 4.8794 | 0 | 0 | 0 | 0 | 16 | K | 2 |  |  |  | ROZPOCET | 65100 | 0 | 0 | 0 | 0 | 1 | 65100 | 16 | 1810036825
| Online PSC |  | https://podminky.urs.cz/item/CS_URS_2022_02/767220130 | [14 empty] | Online PSC | 2
| VV |  | rampa na plochách spadající pod plochy brownfieldu | [14 empty] | VV | 2 | 1 | True | 0 | ROZPOCET
| VV |  | 6,2 |  | 6.2 | [12 empty] | VV | 2 | 2 | True | 0 | ROZPOCET
| VV |  | Součet |  | 6.2 | [12 empty] | VV | 2 | 4 | True | 1 | ROZPOCET
212 | K | 767531111 | Montáž vstupních čistících zón z rohoží kovových nebo plastových | m2 | 2 | 69.7 | 139.4 | CS ÚRS 2022 02 |  | základní | 0.15 | 0.3 | 0 | 0 | 0 | 0 | 16 | K | 2 |  |  |  | ROZPOCET | 139.4 | 0 | 0 | 0 | 0 | 1 | 139.4 | 16 | 1869419350
| Online PSC |  | https://podminky.urs.cz/item/CS_URS_2022_02/767531111 | [14 empty] | Online PSC | 2
| VV |  | 1*2 |  | 2 | [12 empty] | VV | 2 | 2 | True | 0 | ROZPOCET
| VV |  | Součet |  | 2 | [12 empty] | VV | 2 | 4 | True | 1 | ROZPOCET
213 | M | 69752079 | rohož provedení polypropylen, výška 9 mm, metráž šířky 2m | m2 | 2 | 430 | 860 | CS ÚRS 2022 02 |  | základní | 0 | 0 | 0.007 | 0.014 | 0 | 0 | 32 | M | 2 |  |  |  | ROZPOCET | 860 | 0 | 0 | 0 | 0 | 1 | 860 | 16 | -1149533953
214 | K | 767531125 | Montáž vstupních čistících zón z rohoží osazení rámu mosazného nebo hliníkového náběhového širokého - 65 mm | m | 6.26 | 93.4 | 584.68 | CS ÚRS 2022 02 |  | základní | 0.18 | 1.1268 | 0 | 0 | 0 | 0 | 16 | K | 2 |  |  |  | ROZPOCET | 584.68 | 0 | 0 | 0 | 0 | 1 | 584.68 | 16 | -444659255
| Online PSC |  | https://podminky.urs.cz/item/CS_URS_2022_02/767531125 | [14 empty] | Online PSC | 2
| VV |  | (2*2+1*2+0,065*4) |  | 6.26 | [12 empty] | VV | 2 | 2 | True | 0 | ROZPOCET
| VV |  | Součet |  | 6.26 | [12 empty] | VV | 2 | 4 | True | 1 | ROZPOCET
215 | M | 69752150 | rámy náběhové-náběh široký-65mm-Al | m | 6.26 | 425 | 2660.5 | CS ÚRS 2022 02 |  | základní | 0 | 0 | 0.0003 | 0.001878 | 0 | 0 | 32 | M | 2 |  |  |  | ROZPOCET | 2660.5 | 0 | 0 | 0 | 0 | 1 | 2660.5 | 16 | 2062818964
216 | K | 767640111 | Montáž dveří ocelových vchodových jednokřídlových bez nadsvětlíku | kus | 1 | 4500 | 4500 | CS ÚRS 2022 02 |  | základní | 7.62 | 7.62 | 0 | 0 | 0 | 0 | 16 | K | 2 |  |  |  | ROZPOCET | 4500 | 0 | 0 | 0 | 0 | 1 | 4500 | 16 | 1825776661
| Online PSC |  | https://podminky.urs.cz/item/CS_URS_2022_02/767640111 | [14 empty] | Online PSC | 2
217 | M | 55341332 | dveře jednokřídlé Al prosklené max rozměru otvoru 2,42m2 bezpečnostní třídy RC2 | m2 | 2.1 | 24200 | 50820 | CS ÚRS 2023 02 |  | základní | 0 | 0 | 0.03829 | 0.080409 | 0 | 0 | 32 | M | 2 |  |  |  | ROZPOCET | 50820 | 0 | 0 | 0 | 0 | 1 | 50820 | 16 | 271484021
| VV |  | 2/AL | [14 empty] | VV | 2 | 1 | True | 0 | ROZPOCET
| VV |  | 1*2,1 |  | 2.1 | [12 empty] | VV | 2 | 2 | True | 0 | ROZPOCET
| VV |  | Součet |  | 2.1 | [12 empty] | VV | 2 | 4 | True | 1 | ROZPOCET
218 | K | 767640221 | Montáž dveří ocelových vchodových dvoukřídlové bez nadsvětlíku | kus | 4 | 8060 | 32240 | CS ÚRS 2022 02 |  | základní | 13.65 | 54.6 | 0 | 0 | 0 | 0 | 16 | K | 2 |  |  |  | ROZPOCET | 32240 | 0 | 0 | 0 | 0 | 1 | 32240 | 16 | 937151942
| Online PSC |  | https://podminky.urs.cz/item/CS_URS_2022_02/767640221 | [14 empty] | Online PSC | 2
| VV |  | 1/AL | [14 empty] | VV | 2 | 1 | True | 0 | ROZPOCET
| VV |  | 2 |  | 2 | [12 empty] | VV | 2 | 2 | True | 0 | ROZPOCET
| VV |  | 3/AL | [14 empty] | VV | 2 | 1 | True | 0 | ROZPOCET
| VV |  | 1 |  | 1 | [12 empty] | VV | 2 | 2 | True | 0 | ROZPOCET
| VV |  | 4/AL | [14 empty] | VV | 2 | 1 | True | 0 | ROZPOCET
| VV |  | 1 |  | 1 | [12 empty] | VV | 2 | 2 | True | 0 | ROZPOCET
| VV |  | Součet |  | 4 | [12 empty] | VV | 2 | 4 | True | 1 | ROZPOCET
219 | M | 55341335 | dveře dvoukřídlé Al prosklené max rozměru otvoru 4,84m2 bezpečnostní třídy RC2 | m2 | 13.871 | 24200 | 335678.2 | CS ÚRS 2023 02 |  | základní | 0 | 0 | 0.03829 | 0.53112 | 0 | 0 | 32 | M | 2 |  |  |  | ROZPOCET | 335678.2 | 0 | 0 | 0 | 0 | 1 | 335678.2 | 16 | -891643730
| VV |  | 1/AL | [14 empty] | VV | 2 | 1 | True | 0 | ROZPOCET
| VV |  | 1,735*2,1*2 |  | 7.287 | [12 empty] | VV | 2 | 2 | True | 0 | ROZPOCET
| VV |  | 3/AL | [14 empty] | VV | 2 | 1 | True | 0 | ROZPOCET
| VV |  | 1,4*2,1 |  | 2.94 | [12 empty] | VV | 2 | 2 | True | 0 | ROZPOCET
| VV |  | 4/AL | [14 empty] | VV | 2 | 1 | True | 0 | ROZPOCET
| VV |  | 1,735*2,1 |  | 3.644 | [12 empty] | VV | 2 | 2 | True | 0 | ROZPOCET
| VV |  | Součet |  | 13.871 | [12 empty] | VV | 2 | 4 | True | 1 | ROZPOCET
220 | K | 767641800 | Demontáž dveřních zárubní odřezáním od upevnění, plochy dveří do 2,5 m2 | kus | 38 | 294 | 11172 | CS ÚRS 2023 01 |  | základní | 0.6 | 22.8 | 0 | 0 | 0.013 | 0.494 | 16 | K | 2 |  |  |  | ROZPOCET | 11172 | 0 | 0 | 0 | 0 | 1 | 11172 | 16 | 968565795
| Online PSC |  | https://podminky.urs.cz/item/CS_URS_2023_01/767641800 | [14 empty] | Online PSC | 2
| VV |  | 1np | [14 empty] | VV | 2 | 1 | True | 0 | ROZPOCET
| VV |  | 28 |  | 28 | [12 empty] | VV | 2 | 2 | True | 0 | ROZPOCET
| VV |  | 2np | [14 empty] | VV | 2 | 1 | True | 0 | ROZPOCET
| VV |  | 10 |  | 10 | [12 empty] | VV | 2 | 2 | True | 0 | ROZPOCET
| VV |  | Součet |  | 38 | [12 empty] | VV | 2 | 4 | True | 1 | ROZPOCET
221 | K | 767641805 | Demontáž dveřních zárubní odřezáním od upevnění, plochy dveří přes 2,5 do 4,5 m2 | kus | 5 | 338 | 1690 | CS ÚRS 2023 01 |  | základní | 0.69 | 3.45 | 0 | 0 | 0.015 | 0.075 | 16 | K | 2 |  |  |  | ROZPOCET | 1690 | 0 | 0 | 0 | 0 | 1 | 1690 | 16 | -1113106156
| Online PSC |  | https://podminky.urs.cz/item/CS_URS_2023_01/767641805 | [14 empty] | Online PSC | 2
| VV |  | 1np | [14 empty] | VV | 2 | 1 | True | 0 | ROZPOCET
| VV |  | 3 |  | 3 | [12 empty] | VV | 2 | 2 | True | 0 | ROZPOCET
| VV |  | 2np | [14 empty] | VV | 2 | 1 | True | 0 | ROZPOCET
| VV |  | 2 |  | 2 | [12 empty] | VV | 2 | 2 | True | 0 | ROZPOCET
| VV |  | Součet |  | 5 | [12 empty] | VV | 2 | 4 | True | 1 | ROZPOCET
222 | K | 767651112 | Montáž vrat garážových nebo průmyslových sekčních zajížděcích pod strop, plochy přes 6 do 9 m2 | kus | 1 | 6110 | 6110 | CS ÚRS 2023 02 |  | základní | 10.95 | 10.95 | 0 | 0 | 0 | 0 | 16 | K | 2 |  |  |  | ROZPOCET | 6110 | 0 | 0 | 0 | 0 | 1 | 6110 | 16 | -963818701
| Online PSC |  | https://podminky.urs.cz/item/CS_URS_2023_02/767651112 | [14 empty] | Online PSC | 2
223 | M | RMAT0002 | vrata garážová zateplená s dveřmi 3x3 m | kus | 1 | 45200 | 45200 |  |  | základní | 0 | 0 | 0 | 0 | 0 | 0 | 32 | M | 2 |  |  |  | ROZPOCET | 45200 | 0 | 0 | 0 | 0 | 1 | 45200 | 16 | 1272472500
224 | K | 767651126 | Montáž vrat garážových nebo průmyslových příslušenství sekčních vrat elektrického pohonu | kus | 1 | 1960 | 1960 | CS ÚRS 2023 02 |  | základní | 3.5 | 3.5 | 0 | 0 | 0 | 0 | 16 | K | 2 |  |  |  | ROZPOCET | 1960 | 0 | 0 | 0 | 0 | 1 | 1960 | 16 | 940009274
| Online PSC |  | https://podminky.urs.cz/item/CS_URS_2023_02/767651126 | [14 empty] | Online PSC | 2
225 | M | 55345877 | pohon garážových sekčních a výklopných vrat o síle 800N max. 25 cyklů denně | kus | 1 | 13000 | 13000 | CS ÚRS 2023 02 |  | základní | 0 | 0 | 0.012 | 0.012 | 0 | 0 | 32 | M | 2 |  |  |  | ROZPOCET | 13000 | 0 | 0 | 0 | 0 | 1 | 13000 | 16 | 1152555092
226 | K | 767651800 | Demontáž vratových zárubní odřezáním od upevnění, plochy vrat přes 4,5 do 10 m2 | kus | 1 | 958 | 958 | CS ÚRS 2023 01 |  | základní | 1.548 | 1.548 | 0 | 0 | 0.024 | 0.024 | 16 | K | 2 |  |  |  | ROZPOCET | 958 | 0 | 0 | 0 | 0 | 1 | 958 | 16 | 1916799728
| Online PSC |  | https://podminky.urs.cz/item/CS_URS_2023_01/767651800 | [14 empty] | Online PSC | 2
| VV |  | 1pp | [14 empty] | VV | 2 | 1 | True | 0 | ROZPOCET
| VV |  | 1 |  | 1 | [12 empty] | VV | 2 | 2 | True | 0 | ROZPOCET
| VV |  | Součet |  | 1 | [12 empty] | VV | 2 | 4 | True | 1 | ROZPOCET
227 | K | 767661811 | Demontáž mříží pevných nebo otevíravých | m2 | 45.5 | 188 | 8554 | CS ÚRS 2023 01 |  | základní | 0.42 | 19.11 | 0 | 0 | 0.02 | 0.91 | 16 | K | 2 |  |  |  | ROZPOCET | 8554 | 0 | 0 | 0 | 0 | 1 | 8554 | 16 | 710428140
| Online PSC |  | https://podminky.urs.cz/item/CS_URS_2023_01/767661811 | [14 empty] | Online PSC | 2
| VV |  | okna 1np | [14 empty] | VV | 2 | 1 | True | 0 | ROZPOCET
| VV |  | 3,6*1 |  | 3.6 | [12 empty] | VV | 2 | 2 | True | 0 | ROZPOCET
| VV |  | 11,5*1 |  | 11.5 | [12 empty] | VV | 2 | 2 | True | 0 | ROZPOCET
| VV |  | okna 2np | [14 empty] | VV | 2 | 1 | True | 0 | ROZPOCET
| VV |  | 3,8*2+3,8*1 |  | 11.4 | [12 empty] | VV | 2 | 2 | True | 0 | ROZPOCET
| VV |  | 14*1 |  | 14 | [12 empty] | VV | 2 | 2 | True | 0 | ROZPOCET
| VV |  | 5*1 |  | 5 | [12 empty] | VV | 2 | 2 | True | 0 | ROZPOCET
| VV |  | Součet |  | 45.5 | [12 empty] | VV | 2 | 4 | True | 1 | ROZPOCET
228 | K | 767691822 | Ostatní práce - vyvěšení nebo zavěšení kovových křídel dveří, plochy do 2 m2 | kus | 1 | 36.4 | 36.4 | CS ÚRS 2023 01 |  | základní | 0.065 | 0.065 | 0 | 0 | 0 | 0 | 16 | K | 2 |  |  |  | ROZPOCET | 36.4 | 0 | 0 | 0 | 0 | 1 | 36.4 | 16 | 1594560080
| Online PSC |  | https://podminky.urs.cz/item/CS_URS_2023_01/767691822 | [14 empty] | Online PSC | 2
| VV |  | 1pp | [14 empty] | VV | 2 | 1 | True | 0 | ROZPOCET
| VV |  | 1 |  | 1 | [12 empty] | VV | 2 | 2 | True | 0 | ROZPOCET
| VV |  | Součet |  | 1 | [12 empty] | VV | 2 | 4 | True | 1 | ROZPOCET
229 | K | 767691823 | Ostatní práce - vyvěšení nebo zavěšení kovových křídel dveří, plochy přes 2 m2 | kus | 3 | 64.3 | 192.9 | CS ÚRS 2023 01 |  | základní | 0.115 | 0.345 | 0 | 0 | 0 | 0 | 16 | K | 2 |  |  |  | ROZPOCET | 192.9 | 0 | 0 | 0 | 0 | 1 | 192.9 | 16 | -1981078117
| Online PSC |  | https://podminky.urs.cz/item/CS_URS_2023_01/767691823 | [14 empty] | Online PSC | 2
| VV |  | 1pp | [14 empty] | VV | 2 | 1 | True | 0 | ROZPOCET
| VV |  | 3 |  | 3 | [12 empty] | VV | 2 | 2 | True | 0 | ROZPOCET
| VV |  | Součet |  | 3 | [12 empty] | VV | 2 | 4 | True | 1 | ROZPOCET
230 | K | 767691832 | Ostatní práce - vyvěšení nebo zavěšení kovových křídel vrat, plochy do 4 m2 | kus | 2 | 128 | 256 | CS ÚRS 2023 01 |  | základní | 0.229 | 0.458 | 0 | 0 | 0 | 0 | 16 | K | 2 |  |  |  | ROZPOCET | 256 | 0 | 0 | 0 | 0 | 1 | 256 | 16 | 9749668
| Online PSC |  | https://podminky.urs.cz/item/CS_URS_2023_01/767691832 | [14 empty] | Online PSC | 2
| VV |  | 1pp | [14 empty] | VV | 2 | 1 | True | 0 | ROZPOCET
| VV |  | 2 |  | 2 | [12 empty] | VV | 2 | 2 | True | 0 | ROZPOCET
| VV |  | Součet |  | 2 | [12 empty] | VV | 2 | 4 | True | 1 | ROZPOCET
231 | K | 767691833 | Ostatní práce - vyvěšení nebo zavěšení kovových křídel vrat, plochy přes 4 m2 | kus | 1 | 188 | 188 | CS ÚRS 2023 01 |  | základní | 0.336 | 0.336 | 0 | 0 | 0 | 0 | 16 | K | 2 |  |  |  | ROZPOCET | 188 | 0 | 0 | 0 | 0 | 1 | 188 | 16 | -1279540163
| Online PSC |  | https://podminky.urs.cz/item/CS_URS_2023_01/767691833 | [14 empty] | Online PSC | 2
| VV |  | 1pp | [14 empty] | VV | 2 | 1 | True | 0 | ROZPOCET
| VV |  | 1 |  | 1 | [12 empty] | VV | 2 | 2 | True | 0 | ROZPOCET
| VV |  | Součet |  | 1 | [12 empty] | VV | 2 | 4 | True | 1 | ROZPOCET
232 | K | 767996701 | Demontáž ostatních zámečnických konstrukcí řezáním o hmotnosti jednotlivých dílů do 50 kg | kg | 537.75 | 28.2 | 15164.55 | CS ÚRS 2023 01 |  | základní | 0.057 | 30.6517 | 0 | 0 | 0.001 | 0.53775 | 16 | K | 2 |  |  |  | ROZPOCET | 15164.55 | 0 | 0 | 0 | 0 | 1 | 15164.55 | 16 | 988179256
| Online PSC |  | https://podminky.urs.cz/item/CS_URS_2023_01/767996701 | [14 empty] | Online PSC | 2
| VV |  | konstrukce lávky v kotelně 45kg/1m | [14 empty] | VV | 2 | 1 | True | 0 | ROZPOCET
| VV |  | (1,68+4,5+5,77)*45 |  | 537.75 | [12 empty] | VV | 2 | 2 | True | 1 | ROZPOCET
233 | K | 998767103 | Přesun hmot pro zámečnické konstrukce stanovený z hmotnosti přesunovaného materiálu vodorovná dopravní vzdálenost do 50 m v objektech výšky přes 12 do 24 m | t | 0.639 | 1710 | 1092.69 | CS ÚRS 2022 02 |  | základní | 3.016 | 1.9272 | 0 | 0 | 0 | 0 | 16 | K | 2 |  |  |  | ROZPOCET | 1092.69 | 0 | 0 | 0 | 0 | 1 | 1092.69 | 16 | -1284090729
| Online PSC |  | https://podminky.urs.cz/item/CS_URS_2022_02/998767103 | [14 empty] | Online PSC | 2
| D | 771 | Podlahy z dlaždic |  |  |  | 171338.45 |  |  |  |  | 97.1817 |  | 3.1594 |  | 0 | 2 | D | 1 |  |  |  | ROZPOCET | [6 empty] | 171338.45
234 | K | 771111011 | Příprava podkladu před provedením dlažby vysátí podlah | m2 | 94.71 | 16.5 | 1562.72 | CS ÚRS 2023 02 |  | základní | 0.024 | 2.273 | 0 | 0 | 0 | 0 | 16 | K | 2 |  |  |  | ROZPOCET | 1562.72 | 0 | 0 | 0 | 0 | 1 | 1562.72 | 16 | -1227363439
| Online PSC |  | https://podminky.urs.cz/item/CS_URS_2023_02/771111011 | [14 empty] | Online PSC | 2
| VV |  | 1np | [14 empty] | VV | 2 | 1 | True | 0 | ROZPOCET
| VV |  | 3,54+3,38+4,48+5,12+3,51+2,52+3,71+1,35+1,8+24,76+1,58+4,26+1,78+1,71+1,89 |  | 65.39 | [12 empty] | VV | 2 | 2 | True | 0 | ROZPOCET
| VV |  | 2np | [14 empty] | VV | 2 | 1 | True | 0 | ROZPOCET
| VV |  | 3,63+8,33+8,33+1,9+1,95+1,26+2,34+1,58 |  | 29.32 | [12 empty] | VV | 2 | 2 | True | 0 | ROZPOCET
| VV |  | Součet |  | 94.71 | [12 empty] | VV | 2 | 4 | True | 1 | ROZPOCET
235 | K | 771121011 | Příprava podkladu před provedením dlažby nátěr penetrační na podlahu | m2 | 94.71 | 63 | 5966.73 | CS ÚRS 2023 02 |  | základní | 0.044 | 4.1672 | 0.0003 | 0.028413 | 0 | 0 | 16 | K | 2 |  |  |  | ROZPOCET | 5966.73 | 0 | 0 | 0 | 0 | 1 | 5966.73 | 16 | 65906660
| Online PSC |  | https://podminky.urs.cz/item/CS_URS_2023_02/771121011 | [14 empty] | Online PSC | 2
236 | K | 771151011 | Příprava podkladu před provedením dlažby samonivelační stěrka min.pevnosti 20 MPa, tloušťky do 3 mm | m2 | 94.71 | 245 | 23203.95 | CS ÚRS 2023 02 |  | základní | 0.192 | 18.1843 | 0.00455 | 0.43093 | 0 | 0 | 16 | K | 2 |  |  |  | ROZPOCET | 23203.95 | 0 | 0 | 0 | 0 | 1 | 23203.95 | 16 | -621448650
| Online PSC |  | https://podminky.urs.cz/item/CS_URS_2023_02/771151011 | [14 empty] | Online PSC | 2
237 | K | 771161021 | Příprava podkladu před provedením dlažby montáž profilu ukončujícího profilu pro plynulý přechod (dlažba-koberec apod.) | m | 13 | 50.4 | 655.2 | CS ÚRS 2023 02 |  | základní | 0.07 | 0.91 | 0.0002 | 0.0026 | 0 | 0 | 16 | K | 2 |  |  |  | ROZPOCET | 655.2 | 0 | 0 | 0 | 0 | 1 | 655.2 | 16 | 1512954829
| Online PSC |  | https://podminky.urs.cz/item/CS_URS_2023_02/771161021 | [14 empty] | Online PSC | 2
| VV |  | 1np | [14 empty] | VV | 2 | 1 | True | 0 | ROZPOCET
| VV |  | 0,8*3 |  | 2.4 | [12 empty] | VV | 2 | 2 | True | 0 | ROZPOCET
| VV |  | 0,7*5 |  | 3.5 | [12 empty] | VV | 2 | 2 | True | 0 | ROZPOCET
| VV |  | 2np | [14 empty] | VV | 2 | 1 | True | 0 | ROZPOCET
| VV |  | 0,9 |  | 0.9 | [12 empty] | VV | 2 | 2 | True | 0 | ROZPOCET
| VV |  | 0,8*2 |  | 1.6 | [12 empty] | VV | 2 | 2 | True | 0 | ROZPOCET
| VV |  | 0,7*2 |  | 1.4 | [12 empty] | VV | 2 | 2 | True | 0 | ROZPOCET
| VV |  | 1,6*2 |  | 3.2 | [12 empty] | VV | 2 | 2 | True | 0 | ROZPOCET
| VV |  | Součet |  | 13 | [12 empty] | VV | 2 | 4 | True | 1 | ROZPOCET
238 | M | 55343110 | profil přechodový Al narážecí 30mm stříbro | m | 14.3 | 167 | 2388.1 | CS ÚRS 2023 02 |  | základní | 0 | 0 | 0.00017 | 0.002431 | 0 | 0 | 32 | M | 2 |  |  |  | ROZPOCET | 2388.1 | 0 | 0 | 0 | 0 | 1 | 2388.1 | 16 | -39881361
| VV |  | 13*1,1 'Přepočtené koeficientem množství |  | 14.3 | [12 empty] | VV | 2 | 2 | False | 1 | ROZPOCET
239 | K | 771574112 | Montáž podlah z dlaždic keramických lepených flexibilním lepidlem maloformátových hladkých přes 9 do 12 ks/m2 | m2 | 94.71 | 667 | 63171.57 | CS ÚRS 2022 02 |  | základní | 0.61 | 57.7731 | 0.0063 | 0.59667 | 0 | 0 | 16 | K | 2 |  |  |  | ROZPOCET | 63171.57 | 0 | 0 | 0 | 0 | 1 | 63171.57 | 16 | -147747014
| Online PSC |  | https://podminky.urs.cz/item/CS_URS_2022_02/771574112 | [14 empty] | Online PSC | 2
| VV |  | 1np | [14 empty] | VV | 2 | 1 | True | 0 | ROZPOCET
| VV |  | 3,54+3,38+4,48+5,12+3,51+2,52+3,71+1,35+1,8+24,76+1,58+4,26+1,78+1,71+1,89 |  | 65.39 | [12 empty] | VV | 2 | 2 | True | 0 | ROZPOCET
| VV |  | 2np | [14 empty] | VV | 2 | 1 | True | 0 | ROZPOCET
| VV |  | 3,63+8,33+8,33+1,9+1,95+1,26+2,34+1,58 |  | 29.32 | [12 empty] | VV | 2 | 2 | True | 0 | ROZPOCET
| VV |  | Součet |  | 94.71 | [12 empty] | VV | 2 | 4 | True | 1 | ROZPOCET
240 | M | 59761434 | dlažba keramická slinutá hladká do interiéru i exteriéru pro vysoké mechanické namáhání přes 9 do 12ks/m2 | m2 | 106.535 | 457 | 48686.5 | CS ÚRS 2022 02 |  | základní | 0 | 0 | 0.0192 | 2.0455 | 0 | 0 | 32 | M | 2 |  |  |  | ROZPOCET | 48686.5 | 0 | 0 | 0 | 0 | 1 | 48686.5 | 16 | -1853851904
241 | K | 771591112 | Izolace podlahy pod dlažbu nátěrem nebo stěrkou ve dvou vrstvách | m2 | 23.44 | 435 | 10196.4 | CS ÚRS 2023 02 |  | základní | 0.278 | 6.5163 | 0.0015 | 0.03516 | 0 | 0 | 16 | K | 2 |  |  |  | ROZPOCET | 10196.4 | 0 | 0 | 0 | 0 | 1 | 10196.4 | 16 | 448009969
| Online PSC |  | https://podminky.urs.cz/item/CS_URS_2023_02/771591112 | [14 empty] | Online PSC | 2
| VV |  | 1np 112,122 | [14 empty] | VV | 2 | 1 | True | 0 | ROZPOCET
| VV |  | 2,52+4,26 |  | 6.78 | [12 empty] | VV | 2 | 2 | True | 0 | ROZPOCET
| VV |  | 2np 211,213 | [14 empty] | VV | 2 | 1 | True | 0 | ROZPOCET
| VV |  | 8,33*2 |  | 16.66 | [12 empty] | VV | 2 | 2 | True | 0 | ROZPOCET
| VV |  | Součet |  | 23.44 | [12 empty] | VV | 2 | 4 | True | 1 | ROZPOCET
242 | K | 771591241 | Izolace podlahy pod dlažbu těsnícími izolačními pásy vnitřní kout | kus | 18 | 221 | 3978 | CS ÚRS 2023 02 |  | základní | 0.035 | 0.63 | 0.00021 | 0.00378 | 0 | 0 | 16 | K | 2 |  |  |  | ROZPOCET | 3978 | 0 | 0 | 0 | 0 | 1 | 3978 | 16 | -601133950
| Online PSC |  | https://podminky.urs.cz/item/CS_URS_2023_02/771591241 | [14 empty] | Online PSC | 2
| VV |  | 1np 112,122 | [14 empty] | VV | 2 | 1 | True | 0 | ROZPOCET
| VV |  | 4 |  | 4 | [12 empty] | VV | 2 | 2 | True | 0 | ROZPOCET
| VV |  | 6 |  | 6 | [12 empty] | VV | 2 | 2 | True | 0 | ROZPOCET
| VV |  | 2np 211,213 | [14 empty] | VV | 2 | 1 | True | 0 | ROZPOCET
| VV |  | 4*2 |  | 8 | [12 empty] | VV | 2 | 2 | True | 0 | ROZPOCET
| VV |  | Součet |  | 18 | [12 empty] | VV | 2 | 4 | True | 1 | ROZPOCET
243 | K | 771591242 | Izolace podlahy pod dlažbu těsnícími izolačními pásy vnější roh | kus | 3 | 208 | 624 | CS ÚRS 2023 02 |  | základní | 0.035 | 0.105 | 0.0002 | 0.0006 | 0 | 0 | 16 | K | 2 |  |  |  | ROZPOCET | 624 | 0 | 0 | 0 | 0 | 1 | 624 | 16 | 2138083008
| Online PSC |  | https://podminky.urs.cz/item/CS_URS_2023_02/771591242 | [14 empty] | Online PSC | 2
| VV |  | 1np 122 | [14 empty] | VV | 2 | 1 | True | 0 | ROZPOCET
| VV |  | 3 |  | 3 | [12 empty] | VV | 2 | 2 | True | 0 | ROZPOCET
| VV |  | Součet |  | 3 | [12 empty] | VV | 2 | 4 | True | 1 | ROZPOCET
244 | K | 771591264 | Izolace podlahy pod dlažbu těsnícími izolačními pásy mezi podlahou a stěnu | m | 41.67 | 205 | 8542.35 | CS ÚRS 2023 02 |  | základní | 0.06 | 2.5002 | 0.00032 | 0.013334 | 0 | 0 | 16 | K | 2 |  |  |  | ROZPOCET | 8542.35 | 0 | 0 | 0 | 0 | 1 | 8542.35 | 16 | 1737056484
| Online PSC |  | https://podminky.urs.cz/item/CS_URS_2023_02/771591264 | [14 empty] | Online PSC | 2
| VV |  | 1np 112,122 | [14 empty] | VV | 2 | 1 | True | 0 | ROZPOCET
| VV |  | 2,515*2+1*2 |  | 7.03 | [12 empty] | VV | 2 | 2 | True | 0 | ROZPOCET
| VV |  | 1,98*2+2,2*2+1*2+0,1 |  | 10.46 | [12 empty] | VV | 2 | 2 | True | 0 | ROZPOCET
| VV |  | 2np 211,213 | [14 empty] | VV | 2 | 1 | True | 0 | ROZPOCET
| VV |  | (3,92*2+2,125*2)*2 |  | 24.18 | [12 empty] | VV | 2 | 2 | True | 0 | ROZPOCET
| VV |  | Součet |  | 41.67 | [12 empty] | VV | 2 | 4 | True | 1 | ROZPOCET
245 | K | 998771103 | Přesun hmot pro podlahy z dlaždic stanovený z hmotnosti přesunovaného materiálu vodorovná dopravní vzdálenost do 50 m v objektech výšky přes 12 do 24 m | t | 3.159 | 748 | 2362.93 | CS ÚRS 2022 02 |  | základní | 1.305 | 4.1225 | 0 | 0 | 0 | 0 | 16 | K | 2 |  |  |  | ROZPOCET | 2362.93 | 0 | 0 | 0 | 0 | 1 | 2362.93 | 16 | -2006049623
| Online PSC |  | https://podminky.urs.cz/item/CS_URS_2022_02/998771103 | [14 empty] | Online PSC | 2
| D | 776 | Podlahy povlakové |  |  |  | 896715.48 |  |  |  |  | 363.717 |  | 4.4812 |  | 0 | 2 | D | 1 |  |  |  | ROZPOCET | [6 empty] | 896715.48
246 | K | 776111112 | Příprava podkladu broušení podlah nového podkladu betonového | m2 | 391.21 | 50.9 | 19912.59 | CS ÚRS 2023 02 |  | základní | 0.055 | 21.5165 | 0 | 0 | 0 | 0 | 16 | K | 2 |  |  |  | ROZPOCET | 19912.59 | 0 | 0 | 0 | 0 | 1 | 19912.59 | 16 | 478066956
| Online PSC |  | https://podminky.urs.cz/item/CS_URS_2023_02/776111112 | [14 empty] | Online PSC | 2
| VV |  | 1np | [14 empty] | VV | 2 | 1 | True | 0 | ROZPOCET
| VV |  | 5,1+15,75+3,57+92,06+6,5+7,92+19,05+3,61+18,17+12,86+46,49 |  | 231.08 | [12 empty] | VV | 2 | 2 | True | 0 | ROZPOCET
| VV |  | Mezisoučet |  | 231.08 | [12 empty] | VV | 2 | 3 | True | 0 | ROZPOCET
| VV |  | 2np | [14 empty] | VV | 2 | 1 | True | 0 | ROZPOCET
| VV |  | 18,68+14,61+3,91+24,21+10,43+50,26+11,8+8,46+8,48+9,29 |  | 160.13 | [12 empty] | VV | 2 | 2 | True | 0 | ROZPOCET
| VV |  | Mezisoučet |  | 160.13 | [12 empty] | VV | 2 | 3 | True | 0 | ROZPOCET
| VV |  | Součet |  | 391.21 | [12 empty] | VV | 2 | 4 | True | 1 | ROZPOCET
247 | K | 776111311 | Příprava podkladu vysátí podlah | m2 | 391.21 | 16.5 | 6454.97 | CS ÚRS 2023 02 |  | základní | 0.024 | 9.389 | 0 | 0 | 0 | 0 | 16 | K | 2 |  |  |  | ROZPOCET | 6454.97 | 0 | 0 | 0 | 0 | 1 | 6454.97 | 16 | -1397153467
| Online PSC |  | https://podminky.urs.cz/item/CS_URS_2023_02/776111311 | [14 empty] | Online PSC | 2
248 | K | 776121112 | Příprava podkladu penetrace vodou ředitelná podlah | m2 | 391.21 | 42.7 | 16704.67 | CS ÚRS 2023 02 |  | základní | 0.058 | 22.6902 | 3e-05 | 0.011736 | 0 | 0 | 16 | K | 2 |  |  |  | ROZPOCET | 16704.67 | 0 | 0 | 0 | 0 | 1 | 16704.67 | 16 | 208433185
| Online PSC |  | https://podminky.urs.cz/item/CS_URS_2023_02/776121112 | [14 empty] | Online PSC | 2
249 | K | 776141112 | Příprava podkladu vyrovnání samonivelační stěrkou podlah min.pevnosti 20 MPa, tloušťky přes 3 do 5 mm | m2 | 391.21 | 360 | 140835.6 | CS ÚRS 2023 02 |  | základní | 0.245 | 95.8464 | 0.00758 | 2.9654 | 0 | 0 | 16 | K | 2 |  |  |  | ROZPOCET | 140835.6 | 0 | 0 | 0 | 0 | 1 | 140835.6 | 16 | 302572030
| Online PSC |  | https://podminky.urs.cz/item/CS_URS_2023_02/776141112 | [14 empty] | Online PSC | 2
250 | K | 776221111 | Montáž podlahovin z PVC lepením standardním lepidlem z pásů | m2 | 391.21 | 183 | 71591.43 | CS ÚRS 2023 02 |  | základní | 0.233 | 91.1519 | 0.0003 | 0.11736 | 0 | 0 | 16 | K | 2 |  |  |  | ROZPOCET | 71591.43 | 0 | 0 | 0 | 0 | 1 | 71591.43 | 16 | -1118025229
| Online PSC |  | https://podminky.urs.cz/item/CS_URS_2023_02/776221111 | [14 empty] | Online PSC | 2
251 | M | 28412285 | krytina podlahová heterogenní tl 2mm | m2 | 430.331 | 358 | 154058.5 | CS ÚRS 2023 02 |  | základní | 0 | 0 | 0.00283 | 1.2178 | 0 | 0 | 32 | M | 2 |  |  |  | ROZPOCET | 154058.5 | 0 | 0 | 0 | 0 | 1 | 154058.5 | 16 | 1771633233
| VV |  | 391,21*1,1 'Přepočtené koeficientem množství |  | 430.331 | [12 empty] | VV | 2 | 2 | False | 1 | ROZPOCET
252 | K | 776221111.1 | Montáž podlahovin z PVC lepením standardním lepidlem z pásů standardních | m2 | 229.12 | 1830 | 419289.6 |  |  | základní | 0.233 | 53.385 | 0.0003 | 0.068736 | 0 | 0 | 16 | K | 2 |  |  |  | ROZPOCET | 419289.6 | 0 | 0 | 0 | 0 | 1 | 419289.6 | 16 | -714347542
| VV |  | litá polyuretanová podlaha | [14 empty] | VV | 2 | 1 | True | 0 | ROZPOCET
| VV |  | 2np | [14 empty] | VV | 2 | 1 | True | 0 | ROZPOCET
| VV |  | 169,57+50,26+9,29 |  | 229.12 | [12 empty] | VV | 2 | 2 | True | 0 | ROZPOCET
| VV |  | Součet |  | 229.12 | [12 empty] | VV | 2 | 4 | True | 1 | ROZPOCET
253 | K | 776223111 | Montáž podlahovin z PVC spoj podlah svařováním za tepla (včetně frézování) | m | 300 | 73.3 | 21990 | CS ÚRS 2023 02 |  | základní | 0.102 | 30.6 | 2e-05 | 0.006 | 0 | 0 | 16 | K | 2 |  |  |  | ROZPOCET | 21990 | 0 | 0 | 0 | 0 | 1 | 21990 | 16 | 588135420
| Online PSC |  | https://podminky.urs.cz/item/CS_URS_2023_02/776223111 | [14 empty] | Online PSC | 2
254 | K | 776411111 | Montáž soklíků lepením obvodových, výšky do 80 mm | m | 297.818 | 80.8 | 24063.69 | CS ÚRS 2023 02 |  | základní | 0.115 | 34.2491 | 1e-05 | 0.0029782 | 0 | 0 | 16 | K | 2 |  |  |  | ROZPOCET | 24063.69 | 0 | 0 | 0 | 0 | 1 | 24063.69 | 16 | -601869381
| Online PSC |  | https://podminky.urs.cz/item/CS_URS_2023_02/776411111 | [14 empty] | Online PSC | 2
| VV |  | 1np | [14 empty] | VV | 2 | 1 | True | 0 | ROZPOCET
| VV |  | 25,28+9,26 |  | 34.54 | [12 empty] | VV | 2 | 2 | True | 0 | ROZPOCET
| VV |  | (12,13*2+9,985*2+0,4*6+0,27+0,12+0,44*2+0,93*2) |  | 49.76 | [12 empty] | VV | 2 | 2 | True | 0 | ROZPOCET
| VV |  | (5,005*2+1,3*2) |  | 12.61 | [12 empty] | VV | 2 | 2 | True | 0 | ROZPOCET
| VV |  | (2,855*2+2,815*2) |  | 11.34 | [12 empty] | VV | 2 | 2 | True | 0 | ROZPOCET
| VV |  | (1,95*2+9,72*2) |  | 23.34 | [12 empty] | VV | 2 | 2 | True | 0 | ROZPOCET
| VV |  | (2,485*2+1,56*2) |  | 8.09 | [12 empty] | VV | 2 | 2 | True | 0 | ROZPOCET
| VV |  | (5,12*2+3,84*2) |  | 17.92 | [12 empty] | VV | 2 | 2 | True | 0 | ROZPOCET
| VV |  | (3,34*2+3,84*2) |  | 14.36 | [12 empty] | VV | 2 | 2 | True | 0 | ROZPOCET
| VV |  | Mezisoučet |  | 171.96 | [12 empty] | VV | 2 | 3 | True | 0 | ROZPOCET
| VV |  | 2np | [14 empty] | VV | 2 | 1 | True | 0 | ROZPOCET
| VV |  | (4,07*2+7,31*2) |  | 22.76 | [12 empty] | VV | 2 | 2 | True | 0 | ROZPOCET
| VV |  | (4,02*2+3,64*2) |  | 15.32 | [12 empty] | VV | 2 | 2 | True | 0 | ROZPOCET
| VV |  | (7,31*2+4,75*2+2,835*2) |  | 29.79 | [12 empty] | VV | 2 | 2 | True | 0 | ROZPOCET
| VV |  | (3,78*2+2,835*2) |  | 13.23 | [12 empty] | VV | 2 | 2 | True | 0 | ROZPOCET
| VV |  | (8,895*2+1,33*2) |  | 20.45 | [12 empty] | VV | 2 | 2 | True | 0 | ROZPOCET
| VV |  | (3,92*2+2,157*2)*2 |  | 24.308 | [12 empty] | VV | 2 | 2 | True | 0 | ROZPOCET
| VV |  | Mezisoučet |  | 125.858 | [12 empty] | VV | 2 | 3 | True | 0 | ROZPOCET
| VV |  | Součet |  | 297.818 | [12 empty] | VV | 2 | 4 | True | 1 | ROZPOCET
255 | M | 28411008 | lišta soklová PVC 16x60mm | m | 303.774 | 63.3 | 19228.89 | CS ÚRS 2023 02 |  | základní | 0 | 0 | 0.0003 | 0.091132 | 0 | 0 | 32 | M | 2 |  |  |  | ROZPOCET | 19228.89 | 0 | 0 | 0 | 0 | 1 | 19228.89 | 16 | -1194719170
| VV |  | 297,818*1,02 'Přepočtené koeficientem množství |  | 303.774 | [12 empty] | VV | 2 | 2 | False | 1 | ROZPOCET
256 | K | 998776101 | Přesun hmot pro podlahy povlakové stanovený z hmotnosti přesunovaného materiálu vodorovná dopravní vzdálenost do 50 m v objektech výšky do 6 m | t | 4.481 | 577 | 2585.54 | CS ÚRS 2023 02 |  | základní | 1.091 | 4.8888 | 0 | 0 | 0 | 0 | 16 | K | 2 |  |  |  | ROZPOCET | 2585.54 | 0 | 0 | 0 | 0 | 1 | 2585.54 | 16 | -138553350
| Online PSC |  | https://podminky.urs.cz/item/CS_URS_2023_02/998776101 | [14 empty] | Online PSC | 2
| D | 781 | Dokončovací práce - obklady |  |  |  | 554098.8 |  |  |  |  | 386.1005 |  | 7.0864 |  | 11.5072 | 2 | D | 1 |  |  |  | ROZPOCET | [6 empty] | 554098.8
257 | K | 781111011 | Příprava podkladu před provedením obkladu oprášení (ometení) stěny | m2 | 287.784 | 7.77 | 2236.08 | CS ÚRS 2023 02 |  | základní | 0.012 | 3.4534 | 0 | 0 | 0 | 0 | 16 | K | 2 |  |  |  | ROZPOCET | 2236.08 | 0 | 0 | 0 | 0 | 1 | 2236.08 | 16 | -13138846
| Online PSC |  | https://podminky.urs.cz/item/CS_URS_2023_02/781111011 | [14 empty] | Online PSC | 2
258 | K | 781121011 | Příprava podkladu před provedením obkladu nátěr penetrační na stěnu | m2 | 575.568 | 63 | 36260.78 | CS ÚRS 2023 02 |  | základní | 0.044 | 25.325 | 0.0003 | 0.17267 | 0 | 0 | 16 | K | 2 |  |  |  | ROZPOCET | 36260.78 | 0 | 0 | 0 | 0 | 1 | 36260.78 | 16 | 1652212096
| Online PSC |  | https://podminky.urs.cz/item/CS_URS_2023_02/781121011 | [14 empty] | Online PSC | 2
| VV |  | na stěnu a na stěrku | [14 empty] | VV | 2 | 1 | True | 0 | ROZPOCET
| VV |  | 287,784*2 |  | 575.568 | [12 empty] | VV | 2 | 2 | True | 0 | ROZPOCET
| VV |  | Součet |  | 575.568 | [12 empty] | VV | 2 | 4 | True | 1 | ROZPOCET
259 | K | 781131112 | Izolace stěny pod obklad izolace nátěrem nebo stěrkou ve dvou vrstvách | m2 | 83.94 | 498 | 41802.12 | CS ÚRS 2023 02 |  | základní | 0.375 | 31.4775 | 0.0015 | 0.12591 | 0 | 0 | 16 | K | 2 |  |  |  | ROZPOCET | 41802.12 | 0 | 0 | 0 | 0 | 1 | 41802.12 | 16 | 383164036
| Online PSC |  | https://podminky.urs.cz/item/CS_URS_2023_02/781131112 | [14 empty] | Online PSC | 2
| VV |  | sprchy | [14 empty] | VV | 2 | 1 | True | 0 | ROZPOCET
| VV |  | 1np | [14 empty] | VV | 2 | 1 | True | 0 | ROZPOCET
| VV |  | (2,515*2+1*2)*2 |  | 14.06 | [12 empty] | VV | 2 | 2 | True | 0 | ROZPOCET
| VV |  | (2,2*2+1,98*2+1*2+0,1+0,15*2)*2 |  | 21.52 | [12 empty] | VV | 2 | 2 | True | 0 | ROZPOCET
| VV |  | Mezisoučet |  | 35.58 | [12 empty] | VV | 2 | 3 | True | 0 | ROZPOCET
| VV |  | 2np | [14 empty] | VV | 2 | 1 | True | 0 | ROZPOCET
| VV |  | (3,92*2+2,125*2)*2*2 |  | 48.36 | [12 empty] | VV | 2 | 2 | True | 0 | ROZPOCET
| VV |  | Mezisoučet |  | 48.36 | [12 empty] | VV | 2 | 3 | True | 0 | ROZPOCET
| VV |  | Součet |  | 83.94 | [12 empty] | VV | 2 | 4 | True | 1 | ROZPOCET
260 | K | 781131264 | Izolace stěny pod obklad izolace těsnícími izolačními pásy mezi podlahou a stěnu | m | 24 | 205 | 4920 | CS ÚRS 2023 02 |  | základní | 0.06 | 1.44 | 0.00032 | 0.00768 | 0 | 0 | 16 | K | 2 |  |  |  | ROZPOCET | 4920 | 0 | 0 | 0 | 0 | 1 | 4920 | 16 | -2119315935
| Online PSC |  | https://podminky.urs.cz/item/CS_URS_2023_02/781131264 | [14 empty] | Online PSC | 2
| VV |  | svislé kouty | [14 empty] | VV | 2 | 1 | True | 0 | ROZPOCET
| VV |  | 1np | [14 empty] | VV | 2 | 1 | True | 0 | ROZPOCET
| VV |  | 2*4 |  | 8 | [12 empty] | VV | 2 | 2 | True | 0 | ROZPOCET
| VV |  | 2np | [14 empty] | VV | 2 | 1 | True | 0 | ROZPOCET
| VV |  | 4*2*2 |  | 16 | [12 empty] | VV | 2 | 2 | True | 0 | ROZPOCET
| VV |  | Součet |  | 24 | [12 empty] | VV | 2 | 4 | True | 1 | ROZPOCET
261 | K | 781151031 | Příprava podkladu před provedením obkladu celoplošné vyrovnání podkladu stěrkou, tloušťky 3 mm | m2 | 287.784 | 216 | 62161.34 | CS ÚRS 2023 02 |  | základní | 0.099 | 28.4906 | 0.0045 | 1.295 | 0 | 0 | 16 | K | 2 |  |  |  | ROZPOCET | 62161.34 | 0 | 0 | 0 | 0 | 1 | 62161.34 | 16 | 1396808260
| Online PSC |  | https://podminky.urs.cz/item/CS_URS_2023_02/781151031 | [14 empty] | Online PSC | 2
| VV |  | 1np | [14 empty] | VV | 2 | 1 | True | 0 | ROZPOCET
| VV |  | (1,965*2+1,8*2)*1,8 |  | 13.554 | [12 empty] | VV | 2 | 2 | True | 0 | ROZPOCET
| VV |  | (1,81*2+1,8*2)*1,8 |  | 12.996 | [12 empty] | VV | 2 | 2 | True | 0 | ROZPOCET
| VV |  | (1,67*2+2,75*2)*1,8 |  | 15.912 | [12 empty] | VV | 2 | 2 | True | 0 | ROZPOCET
| VV |  | (1,67*2+3,07*2)*1,8 |  | 17.064 | [12 empty] | VV | 2 | 2 | True | 0 | ROZPOCET
| VV |  | (1,5*2+1,95*2)*1,8 |  | 12.42 | [12 empty] | VV | 2 | 2 | True | 0 | ROZPOCET
| VV |  | (2,515*2+1*2)*2 |  | 14.06 | [12 empty] | VV | 2 | 2 | True | 0 | ROZPOCET
| VV |  | (2,815*2+1,76*2)*1,8 |  | 16.47 | [12 empty] | VV | 2 | 2 | True | 0 | ROZPOCET
| VV |  | (0,9*2+1,5*2)*1,8 |  | 8.64 | [12 empty] | VV | 2 | 2 | True | 0 | ROZPOCET
| VV |  | (1,8*2+1*2)*1,8 |  | 10.08 | [12 empty] | VV | 2 | 2 | True | 0 | ROZPOCET
| VV |  | (0,6*2+1,6)*0,75 |  | 2.1 | [12 empty] | VV | 2 | 2 | True | 0 | ROZPOCET
| VV |  | (1,65*2+0,96*2)*1,8 |  | 9.396 | [12 empty] | VV | 2 | 2 | True | 0 | ROZPOCET
| VV |  | (2,2*2+1,98*2+1*2+0,1+0,15*2)*2 |  | 21.52 | [12 empty] | VV | 2 | 2 | True | 0 | ROZPOCET
| VV |  | (1,98*2+0,9*2)*1,8 |  | 10.368 | [12 empty] | VV | 2 | 2 | True | 0 | ROZPOCET
| VV |  | (0,9*2+1,9*2)*1,8 |  | 10.08 | [12 empty] | VV | 2 | 2 | True | 0 | ROZPOCET
| VV |  | (1*2+1,9*2)*1,8 |  | 10.44 | [12 empty] | VV | 2 | 2 | True | 0 | ROZPOCET
| VV |  | Mezisoučet |  | 185.1 | [12 empty] | VV | 2 | 3 | True | 0 | ROZPOCET
| VV |  | 2np | [14 empty] | VV | 2 | 1 | True | 0 | ROZPOCET
| VV |  | (1,89*2+2*2)*1,8 |  | 14.004 | [12 empty] | VV | 2 | 2 | True | 0 | ROZPOCET
| VV |  | (3,92*2+2,125*2)*2*2 |  | 48.36 | [12 empty] | VV | 2 | 2 | True | 0 | ROZPOCET
| VV |  | (2,2*2+0,9*2)*1,8 |  | 11.16 | [12 empty] | VV | 2 | 2 | True | 0 | ROZPOCET
| VV |  | (1,4*2+0,9*2)*1,8 |  | 8.28 | [12 empty] | VV | 2 | 2 | True | 0 | ROZPOCET
| VV |  | (1,95*2+1,2*2)*1,8 |  | 11.34 | [12 empty] | VV | 2 | 2 | True | 0 | ROZPOCET
| VV |  | (1,75*2+0,9*2)*1,8 |  | 9.54 | [12 empty] | VV | 2 | 2 | True | 0 | ROZPOCET
| VV |  | Mezisoučet |  | 102.684 | [12 empty] | VV | 2 | 3 | True | 0 | ROZPOCET
| VV |  | Součet |  | 287.784 | [12 empty] | VV | 2 | 4 | True | 1 | ROZPOCET
262 | K | 781473810 | Demontáž obkladů z dlaždic keramických lepených | m2 | 423.058 | 85.9 | 36340.68 | CS ÚRS 2023 01 |  | základní | 0.192 | 81.2271 | 0 | 0 | 0.0272 | 11.5072 | 16 | K | 2 |  |  |  | ROZPOCET | 36340.68 | 0 | 0 | 0 | 0 | 1 | 36340.68 | 16 | 872031736
| Online PSC |  | https://podminky.urs.cz/item/CS_URS_2023_01/781473810 | [14 empty] | Online PSC | 2
| VV |  | 1np | [14 empty] | VV | 2 | 1 | True | 0 | ROZPOCET
| VV |  | (1,67*2+1,5*2)*1,37 |  | 8.686 | [12 empty] | VV | 2 | 2 | True | 0 | ROZPOCET
| VV |  | (2,75*2+1,8*2)*1,37 |  | 12.467 | [12 empty] | VV | 2 | 2 | True | 0 | ROZPOCET
| VV |  | (3,07*2+1,8*2)*1,37 |  | 13.344 | [12 empty] | VV | 2 | 2 | True | 0 | ROZPOCET
| VV |  | (1,47*2+1,5*2)*1,37 |  | 8.138 | [12 empty] | VV | 2 | 2 | True | 0 | ROZPOCET
| VV |  | (2,56*2+1,83*2)*1,37 |  | 12.029 | [12 empty] | VV | 2 | 2 | True | 0 | ROZPOCET
| VV |  | (4,35*2+2,17*2)*2 |  | 26.08 | [12 empty] | VV | 2 | 2 | True | 0 | ROZPOCET
| VV |  | (4,35*2+2,53*2)*2 |  | 27.52 | [12 empty] | VV | 2 | 2 | True | 0 | ROZPOCET
| VV |  | (2,59*2+1,5*2)*1,5 |  | 12.27 | [12 empty] | VV | 2 | 2 | True | 0 | ROZPOCET
| VV |  | (2,6*2+1,16*2)*1,37 |  | 10.302 | [12 empty] | VV | 2 | 2 | True | 0 | ROZPOCET
| VV |  | (1,74*2+0,87*2)*2 |  | 10.44 | [12 empty] | VV | 2 | 2 | True | 0 | ROZPOCET
| VV |  | (1,74*2+0,84*2)*1,5 |  | 7.74 | [12 empty] | VV | 2 | 2 | True | 0 | ROZPOCET
| VV |  | (2,1*2+1,75*2)*1,5 |  | 11.55 | [12 empty] | VV | 2 | 2 | True | 0 | ROZPOCET
| VV |  | (1,1*2+0,71*2)*2 |  | 7.24 | [12 empty] | VV | 2 | 2 | True | 0 | ROZPOCET
| VV |  | 2np | [14 empty] | VV | 2 | 1 | True | 0 | ROZPOCET
| VV |  | (0,7*2+1,28+1,065+0,12+11,485+0,26+0,365+2,08)*2 |  | 36.11 | [12 empty] | VV | 2 | 2 | True | 0 | ROZPOCET
| VV |  | (2,65*2+3,78*2)*2 |  | 25.72 | [12 empty] | VV | 2 | 2 | True | 0 | ROZPOCET
| VV |  | (2,03*2+3,78*2)*2 |  | 23.24 | [12 empty] | VV | 2 | 2 | True | 0 | ROZPOCET
| VV |  | (2,97*2+4,13*2)*2 |  | 28.4 | [12 empty] | VV | 2 | 2 | True | 0 | ROZPOCET
| VV |  | (2,15*2+4,13*2)*2 |  | 25.12 | [12 empty] | VV | 2 | 2 | True | 0 | ROZPOCET
| VV |  | (10,22*2+5,79*2)*2 |  | 64.04 | [12 empty] | VV | 2 | 2 | True | 0 | ROZPOCET
| VV |  | (4,065*2+2,35*2)*2 |  | 25.66 | [12 empty] | VV | 2 | 2 | True | 0 | ROZPOCET
| VV |  | (2,17*2+2,12*2)*1,37 |  | 11.755 | [12 empty] | VV | 2 | 2 | True | 0 | ROZPOCET
| VV |  | (0,87*2+1,71*2)*1,37 |  | 7.069 | [12 empty] | VV | 2 | 2 | True | 0 | ROZPOCET
| VV |  | (1,14*2+1,83*2)*1,37 |  | 8.138 | [12 empty] | VV | 2 | 2 | True | 0 | ROZPOCET
| VV |  | Součet |  | 423.058 | [12 empty] | VV | 2 | 4 | True | 1 | ROZPOCET
263 | K | 781474115 | Montáž obkladů vnitřních stěn z dlaždic keramických lepených flexibilním lepidlem maloformátových hladkých přes 22 do 25 ks/m2 | m2 | 287.784 | 715 | 205765.56 | CS ÚRS 2022 02 |  | základní | 0.746 | 214.6869 | 0.0052 | 1.4965 | 0 | 0 | 16 | K | 2 |  |  |  | ROZPOCET | 205765.56 | 0 | 0 | 0 | 0 | 1 | 205765.56 | 16 | -1230190901
| Online PSC |  | https://podminky.urs.cz/item/CS_URS_2022_02/781474115 | [14 empty] | Online PSC | 2
| VV |  | 1np | [14 empty] | VV | 2 | 1 | True | 0 | ROZPOCET
| VV |  | (1,965*2+1,8*2)*1,8 |  | 13.554 | [12 empty] | VV | 2 | 2 | True | 0 | ROZPOCET
| VV |  | (1,81*2+1,8*2)*1,8 |  | 12.996 | [12 empty] | VV | 2 | 2 | True | 0 | ROZPOCET
| VV |  | (1,67*2+2,75*2)*1,8 |  | 15.912 | [12 empty] | VV | 2 | 2 | True | 0 | ROZPOCET
| VV |  | (1,67*2+3,07*2)*1,8 |  | 17.064 | [12 empty] | VV | 2 | 2 | True | 0 | ROZPOCET
| VV |  | (1,5*2+1,95*2)*1,8 |  | 12.42 | [12 empty] | VV | 2 | 2 | True | 0 | ROZPOCET
| VV |  | (2,515*2+1*2)*2 |  | 14.06 | [12 empty] | VV | 2 | 2 | True | 0 | ROZPOCET
| VV |  | (2,815*2+1,76*2)*1,8 |  | 16.47 | [12 empty] | VV | 2 | 2 | True | 0 | ROZPOCET
| VV |  | (0,9*2+1,5*2)*1,8 |  | 8.64 | [12 empty] | VV | 2 | 2 | True | 0 | ROZPOCET
| VV |  | (1,8*2+1*2)*1,8 |  | 10.08 | [12 empty] | VV | 2 | 2 | True | 0 | ROZPOCET
| VV |  | (0,6*2+1,6)*0,75 |  | 2.1 | [12 empty] | VV | 2 | 2 | True | 0 | ROZPOCET
| VV |  | (1,65*2+0,96*2)*1,8 |  | 9.396 | [12 empty] | VV | 2 | 2 | True | 0 | ROZPOCET
| VV |  | (2,2*2+1,98*2+1*2+0,1+0,15*2)*2 |  | 21.52 | [12 empty] | VV | 2 | 2 | True | 0 | ROZPOCET
| VV |  | (1,98*2+0,9*2)*1,8 |  | 10.368 | [12 empty] | VV | 2 | 2 | True | 0 | ROZPOCET
| VV |  | (0,9*2+1,9*2)*1,8 |  | 10.08 | [12 empty] | VV | 2 | 2 | True | 0 | ROZPOCET
| VV |  | (1*2+1,9*2)*1,8 |  | 10.44 | [12 empty] | VV | 2 | 2 | True | 0 | ROZPOCET
| VV |  | Mezisoučet |  | 185.1 | [12 empty] | VV | 2 | 3 | True | 0 | ROZPOCET
| VV |  | 2np | [14 empty] | VV | 2 | 1 | True | 0 | ROZPOCET
| VV |  | (1,89*2+2*2)*1,8 |  | 14.004 | [12 empty] | VV | 2 | 2 | True | 0 | ROZPOCET
| VV |  | (3,92*2+2,125*2)*2*2 |  | 48.36 | [12 empty] | VV | 2 | 2 | True | 0 | ROZPOCET
| VV |  | (2,2*2+0,9*2)*1,8 |  | 11.16 | [12 empty] | VV | 2 | 2 | True | 0 | ROZPOCET
| VV |  | (1,4*2+0,9*2)*1,8 |  | 8.28 | [12 empty] | VV | 2 | 2 | True | 0 | ROZPOCET
| VV |  | (1,95*2+1,2*2)*1,8 |  | 11.34 | [12 empty] | VV | 2 | 2 | True | 0 | ROZPOCET
| VV |  | (1,75*2+0,9*2)*1,8 |  | 9.54 | [12 empty] | VV | 2 | 2 | True | 0 | ROZPOCET
| VV |  | Mezisoučet |  | 102.684 | [12 empty] | VV | 2 | 3 | True | 0 | ROZPOCET
| VV |  | Součet |  | 287.784 | [12 empty] | VV | 2 | 4 | True | 1 | ROZPOCET
264 | M | 59761039 | obklad keramický hladký přes 22 do 25ks/m2 | m2 | 316.562 | 520 | 164612.24 | CS ÚRS 2023 02 |  | základní | 0 | 0 | 0.0126 | 3.9887 | 0 | 0 | 32 | M | 2 |  |  |  | ROZPOCET | 164612.24 | 0 | 0 | 0 | 0 | 1 | 164612.24 | 16 | -1477825348
| VV |  | 287,784*1,1 'Přepočtené koeficientem množství |  | 316.562 | [12 empty] | VV | 2 | 2 | False | 1 | ROZPOCET
| D | 783 | Dokončovací práce - nátěry |  |  |  | 16025.1 |  |  |  |  | 14.2259 |  | 0.14505 |  | 0 | 2 | D | 1 |  |  |  | ROZPOCET | [6 empty] | 16025.1
265 | K | 783933151 | Penetrační nátěr betonových podlah hladkých (z pohledového nebo gletovaného betonu, stěrky apod.) epoxidový | m2 | 46.49 | 129 | 5997.21 | CS ÚRS 2021 01 |  | základní | 0.108 | 5.0209 | 0.00029 | 0.013482 | 0 | 0 | 16 | K | 2 |  |  |  | ROZPOCET | 5997.21 | 0 | 0 | 0 | 0 | 1 | 5997.21 | 16 | -438708017
| Online PSC |  | https://podminky.urs.cz/item/CS_URS_2021_01/783933151 | [14 empty] | Online PSC | 2
| VV |  | 1np garáž | [14 empty] | VV | 2 | 1 | True | 0 | ROZPOCET
| VV |  | 46,49 |  | 46.49 | [12 empty] | VV | 2 | 2 | True | 0 | ROZPOCET
| VV |  | Součet |  | 46.49 | [12 empty] | VV | 2 | 4 | True | 1 | ROZPOCET
266 | K | 783937153 | Krycí (uzavírací) nátěr betonových podlah jednonásobný epoxidový rozpouštědlový | m2 | 46.49 | 158 | 7345.42 | CS ÚRS 2021 01 |  | základní | 0.108 | 5.0209 | 0.00033 | 0.015342 | 0 | 0 | 16 | K | 2 |  |  |  | ROZPOCET | 7345.42 | 0 | 0 | 0 | 0 | 1 | 7345.42 | 16 | 1200349866
| Online PSC |  | https://podminky.urs.cz/item/CS_URS_2021_01/783937153 | [14 empty] | Online PSC | 2
| VV |  | 1np garáž | [14 empty] | VV | 2 | 1 | True | 0 | ROZPOCET
| VV |  | 46,49 |  | 46.49 | [12 empty] | VV | 2 | 2 | True | 0 | ROZPOCET
| VV |  | Součet |  | 46.49 | [12 empty] | VV | 2 | 4 | True | 1 | ROZPOCET
267 | K | 783997151 | Krycí (uzavírací) nátěr betonových podlah Příplatek k cenám za provedení protiskluzné vrstvy prosypem křemičitým pískem nebo skleněnými kuličkami | m2 | 46.49 | 57.7 | 2682.47 | CS ÚRS 2021 01 |  | základní | 0.09 | 4.1841 | 0.0025 | 0.11623 | 0 | 0 | 16 | K | 2 |  |  |  | ROZPOCET | 2682.47 | 0 | 0 | 0 | 0 | 1 | 2682.47 | 16 | 1037999037
| Online PSC |  | https://podminky.urs.cz/item/CS_URS_2021_01/783997151 | [14 empty] | Online PSC | 2
| VV |  | 1np garáž | [14 empty] | VV | 2 | 1 | True | 0 | ROZPOCET
| VV |  | 46,49 |  | 46.49 | [12 empty] | VV | 2 | 2 | True | 0 | ROZPOCET
| VV |  | Součet |  | 46.49 | [12 empty] | VV | 2 | 4 | True | 1 | ROZPOCET

## 02 - stavební položkový ...
{0f3ceeb8-4eea-4d99-92c6-685637f7f5ac}
2
| KRYCÍ LIST SOUPISU PRACÍ | [7 empty] | v --- níže se nacházejí doplnkové a pomocné údaje k sestavám --- v | [8 empty] | False
Stavba:
Stavební úpravy objektu na parc.č.st 134 v k.ú. Dolní Václavov - Multifunkční dům, DPS
Objekt:
02 - stavební položkový - neuznatelné náklady
| KSO: |  |  |  |  | CC-CZ:
| Místo: |  | Václavov u Bruntálu |  |  | Datum: | 18. 7. 2023
| Zadavatel: |  |  |  |  | IČ: | 00296449
|  | Obec Václavov u Bruntálu |  |  |  | DIČ: | CZ00296449
| Zhotovitel: |  |  |  |  | IČ:
DIČ:
| Projektant: |  |  |  |  | IČ: | 06358071
|  | Stavby Byrtus s.r.o. |  |  |  | DIČ: | CZ06358071
| Zpracovatel: |  |  |  |  | IČ:
DIČ:
Poznámka:
| Cena bez DPH | [5 empty] | 163249.73
|  |  | Základ daně |  |  | Sazba daně | Výše daně
| DPH | základní | 163249.73 |  |  | 21% | 34282.44
|  | snížená | 0 |  |  | 15% | 0
|  | zákl. přenesená | 0 |  |  | 21% | 0
|  | sníž. přenesená | 0 |  |  | 15% | 0
|  | nulová | 0 |  |  | 0% | 0
| Cena s DPH |  |  | v | CZK |  | 197532.17
REKAPITULACE ČLENĚNÍ SOUPISU PRACÍ
Stavba:
Stavební úpravy objektu na parc.č.st 134 v k.ú. Dolní Václavov - Multifunkční dům, DPS
Objekt:
02 - stavební položkový - neuznatelné náklady
Místo: |  |  | Václavov u Bruntálu |  |  | Datum: | 18. 7. 2023
Zadavatel: |  |  | Obec Václavov u Bruntálu |  |  | Projektant: | Stavby Byrtus s.r.o.
Zhotovitel: | [5 empty] | Zpracovatel:
Kód dílu - Popis | [6 empty] | Cena celkem [CZK]
Náklady stavby celkem | [6 empty] | 163249.73 | [11 empty] | -1
| PSV - Práce a dodávky PSV | [5 empty] | 163249.73
| 725 - Zdravotechnika - zařizovací předměty | [5 empty] | 4849.73
| 766 - Konstrukce truhlářské | [5 empty] | 118500
| 767 - Konstrukce zámečnické | [5 empty] | 39900
SOUPIS PRACÍ
Stavba:
Stavební úpravy objektu na parc.č.st 134 v k.ú. Dolní Václavov - Multifunkční dům, DPS
Objekt:
02 - stavební položkový - neuznatelné náklady
Místo: |  |  | Václavov u Bruntálu |  |  | Datum: | 18. 7. 2023
Zadavatel: |  |  | Obec Václavov u Bruntálu |  |  | Projektant: | Stavby Byrtus s.r.o.
Zhotovitel: | [5 empty] | Zpracovatel:
PČ | Typ | Kód | Popis | MJ | Množství | J.cena [CZK] | Cena celkem [CZK] | Cenová soustava |  | DPH | J. Nh [h] | Nh celkem [h] | J. hmotnost [t] | Hmotnost celkem [t] | J. suť [t] | Suť Celkem [t]
Náklady soupisu celkem | [6 empty] | 163249.73 |  |  |  |  | 3.4939 |  | 0.00155 |  | 0 |  | D | -1 | [10 empty] | 163249.73
| D | PSV | Práce a dodávky PSV |  |  |  | 163249.73 |  |  |  |  | 3.4939 |  | 0.00155 |  | 0 | 2 | D | 0 |  |  |  | ROZPOCET | [6 empty] | 163249.73
| D | 725 | Zdravotechnika - zařizovací předměty |  |  |  | 4849.73 |  |  |  |  | 0.50326 |  | 0.00155 |  | 0 | 2 | D | 1 |  |  |  | ROZPOCET | [6 empty] | 4849.73
57 | K | 725291702 | Doplňky zařízení koupelen a záchodů smaltované madla rovná, délky 400 mm | soubor | 1 | 528 | 528 | CS ÚRS 2022 02 |  | základní | 0.25 | 0.25 | 0.0007 | 0.0007 | 0 | 0 | 16 | K | 2 |  |  |  | ROZPOCET | 528 | 0 | 0 | 0 | 0 | 1 | 528 | 16 | -297522275
| Online PSC |  | https://podminky.urs.cz/item/CS_URS_2022_02/725291702 | [14 empty] | Online PSC | 2
58 | K | 725291722 | Doplňky zařízení koupelen a záchodů smaltované madla krakorcová sklopná, délky 834 mm | soubor | 1 | 1170 | 1170 | CS ÚRS 2022 02 |  | základní | 0.25 | 0.25 | 0.00085 | 0.00085 | 0 | 0 | 16 | K | 2 |  |  |  | ROZPOCET | 1170 | 0 | 0 | 0 | 0 | 1 | 1170 | 16 | 980338716
| Online PSC |  | https://podminky.urs.cz/item/CS_URS_2022_02/725291722 | [14 empty] | Online PSC | 2
59 | M | vl725-101 | D+M zrcadlo výklopné invalida | kus | 1 | 3150 | 3150 |  |  | základní | 0 | 0 | 0 | 0 | 0 | 0 | 32 | M | 2 |  |  |  | ROZPOCET | 3150 | 0 | 0 | 0 | 0 | 1 | 3150 | 16 | 1495963988
69 | K | 998725103 | Přesun hmot pro zařizovací předměty stanovený z hmotnosti přesunovaného materiálu vodorovná dopravní vzdálenost do 50 m v objektech výšky přes 12 do 24 m | t | 0.002 | 866 | 1.73 | CS ÚRS 2022 02 |  | základní | 1.629 | 0.003258 | 0 | 0 | 0 | 0 | 16 | K | 2 |  |  |  | ROZPOCET | 1.73 | 0 | 0 | 0 | 0 | 1 | 1.73 | 16 | 1428478564
| Online PSC |  | https://podminky.urs.cz/item/CS_URS_2022_02/998725103 | [14 empty] | Online PSC | 2
| D | 766 | Konstrukce truhlářské |  |  |  | 118500 |  |  |  |  | 0 |  | 0 |  | 0 | 2 | D | 1 |  |  |  | ROZPOCET | [6 empty] | 118500
169 | M | Vl-766-101 | D+M kuchyňské linky bufet | kus | 1 | 75000 | 75000 |  |  | základní | 0 | 0 | 0 | 0 | 0 | 0 | 32 | M | 2 |  |  |  | ROZPOCET | 75000 | 0 | 0 | 0 | 0 | 1 | 75000 | 16 | 98737940
| VV |  | 1 |  | 1 | [12 empty] | VV | 2 | 2 | True | 1 | ROZPOCET
170 | M | Vl-766-102 | D+M kuchyňské linky hasiči | kus | 1 | 43500 | 43500 |  |  | základní | 0 | 0 | 0 | 0 | 0 | 0 | 32 | M | 2 |  |  |  | ROZPOCET | 43500 | 0 | 0 | 0 | 0 | 1 | 43500 | 16 | -728732906
| VV |  | 1 |  | 1 | [12 empty] | VV | 2 | 2 | True | 1 | ROZPOCET
| D | 767 | Konstrukce zámečnické |  |  |  | 39900 |  |  |  |  | 2.9906 |  | 0 |  | 0 | 2 | D | 1 |  |  |  | ROZPOCET | [6 empty] | 39900
172 | K | 767220130 | D+M vstupní rampy pro ZTP včetně zábradlí | m | 3.8 | 10500 | 39900 | CS ÚRS 2022 02 |  | základní | 0.787 | 2.9906 | 0 | 0 | 0 | 0 | 16 | K | 2 |  |  |  | ROZPOCET | 39900 | 0 | 0 | 0 | 0 | 1 | 39900 | 16 | 1810036825
| Online PSC |  | https://podminky.urs.cz/item/CS_URS_2022_02/767220130 | [14 empty] | Online PSC | 2
| VV |  | část rampy mimo plochy brownfieldu | [14 empty] | VV | 2 | 1 | True | 0 | ROZPOCET
| VV |  | 3,8 |  | 3.8 | [12 empty] | VV | 2 | 2 | True | 0 | ROZPOCET
| VV |  | Součet |  | 3.8 | [12 empty] | VV | 2 | 4 | True | 1 | ROZPOCET

## 03 - čov, dešťová kanalizace
{2e896fb0-b88c-45c8-a6e7-ef5aa667866a}
2
| KRYCÍ LIST SOUPISU PRACÍ | [7 empty] | v --- níže se nacházejí doplnkové a pomocné údaje k sestavám --- v | [8 empty] | False
Stavba:
Stavební úpravy objektu na parc.č.st 134 v k.ú. Dolní Václavov - Multifunkční dům, DPS
Objekt:
03 - čov, dešťová kanalizace
| KSO: |  |  |  |  | CC-CZ:
| Místo: |  | Václavov u Bruntálu |  |  | Datum: | 18. 7. 2023
| Zadavatel: |  |  |  |  | IČ: | 00296449
|  | Obec Václavov u Bruntálu |  |  |  | DIČ: | CZ00296449
| Zhotovitel: |  |  |  |  | IČ:
DIČ:
| Projektant: |  |  |  |  | IČ: | 06358071
|  | Stavby Byrtus s.r.o. |  |  |  | DIČ: | CZ06358071
| Zpracovatel: |  |  |  |  | IČ:
DIČ:
Poznámka:
| Cena bez DPH | [5 empty] | 922984.16
|  |  | Základ daně |  |  | Sazba daně | Výše daně
| DPH | základní | 922984.16 |  |  | 21% | 193826.67
|  | snížená | 0 |  |  | 15% | 0
|  | zákl. přenesená | 0 |  |  | 21% | 0
|  | sníž. přenesená | 0 |  |  | 15% | 0
|  | nulová | 0 |  |  | 0% | 0
| Cena s DPH |  |  | v | CZK |  | 1116810.83
REKAPITULACE ČLENĚNÍ SOUPISU PRACÍ
Stavba:
Stavební úpravy objektu na parc.č.st 134 v k.ú. Dolní Václavov - Multifunkční dům, DPS
Objekt:
03 - čov, dešťová kanalizace
Místo: |  |  | Václavov u Bruntálu |  |  | Datum: | 18. 7. 2023
Zadavatel: |  |  | Obec Václavov u Bruntálu |  |  | Projektant: | Stavby Byrtus s.r.o.
Zhotovitel: | [5 empty] | Zpracovatel:
Kód dílu - Popis | [6 empty] | Cena celkem [CZK]
Náklady stavby celkem | [6 empty] | 922984.16 | [11 empty] | -1
| HSV - Práce a dodávky HSV | [5 empty] | 842791.81
| 1 - Zemní práce | [5 empty] | 753572.8
| 4 - Vodorovné konstrukce | [5 empty] | 33739.52
| 8 - Trubní vedení | [5 empty] | 49603.3
| 998 - Přesun hmot | [5 empty] | 5876.19
| PSV - Práce a dodávky PSV | [5 empty] | 80192.35
| 721 - Zdravotechnika - vnitřní kanalizace | [5 empty] | 80192.35
SOUPIS PRACÍ
Stavba:
Stavební úpravy objektu na parc.č.st 134 v k.ú. Dolní Václavov - Multifunkční dům, DPS
Objekt:
03 - čov, dešťová kanalizace
Místo: |  |  | Václavov u Bruntálu |  |  | Datum: | 18. 7. 2023
Zadavatel: |  |  | Obec Václavov u Bruntálu |  |  | Projektant: | Stavby Byrtus s.r.o.
Zhotovitel: | [5 empty] | Zpracovatel:
PČ | Typ | Kód | Popis | MJ | Množství | J.cena [CZK] | Cena celkem [CZK] | Cenová soustava |  | DPH | J. Nh [h] | Nh celkem [h] | J. hmotnost [t] | Hmotnost celkem [t] | J. suť [t] | Suť Celkem [t]
Náklady soupisu celkem | [6 empty] | 922984.16 |  |  |  |  | 407.4778 |  | 5.6452 |  | 0 |  | D | -1 | [10 empty] | 922984.16
| D | HSV | Práce a dodávky HSV |  |  |  | 842791.81 |  |  |  |  | 343.3525 |  | 5.391 |  | 0 | 1 | D | 0 |  |  |  | ROZPOCET | [6 empty] | 842791.81
| D | 1 | Zemní práce |  |  |  | 753572.8 |  |  |  |  | 290.8217 |  | 1.9725 |  | 0 | 1 | D | 1 |  |  |  | ROZPOCET | [6 empty] | 753572.8
1 | K | 131251103 | Hloubení nezapažených jam a zářezů strojně s urovnáním dna do předepsaného profilu a spádu v hornině třídy těžitelnosti I skupiny 3 přes 50 do 100 m3 | m3 | 182.39 | 334 | 60918.26 | CS ÚRS 2023 02 |  | základní | 0.414 | 75.5095 | 0 | 0 | 0 | 0 | 4 | K | 2 |  |  |  | ROZPOCET | 60918.26 | 0 | 0 | 0 | 0 | 1 | 60918.26 | 4 | 643288346
| Online PSC |  | https://podminky.urs.cz/item/CS_URS_2023_02/131251103 | [14 empty] | Online PSC | 2
| VV |  | zemní filtr | [14 empty] | VV | 2 | 1 | True | 0 | ROZPOCET
| VV |  | ((4,3*6,5)+(5,3*7,5))/2*3,18 |  | 107.643 | [12 empty] | VV | 2 | 2 | True | 0 | ROZPOCET
| VV |  | čov | [14 empty] | VV | 2 | 1 | True | 0 | ROZPOCET
| VV |  | (3,1*5,3)*3,18 |  | 52.247 | [12 empty] | VV | 2 | 2 | True | 0 | ROZPOCET
| VV |  | nádrž na DV | [14 empty] | VV | 2 | 1 | True | 0 | ROZPOCET
| VV |  | 3*3*2,5 |  | 22.5 | [12 empty] | VV | 2 | 2 | True | 0 | ROZPOCET
| VV |  | Součet |  | 182.39 | [12 empty] | VV | 2 | 4 | True | 1 | ROZPOCET
2 | K | 132251102 | Hloubení nezapažených rýh šířky do 800 mm strojně s urovnáním dna do předepsaného profilu a spádu v hornině třídy těžitelnosti I skupiny 3 přes 20 do 50 m3 | m3 | 27.141 | 838 | 22744.16 | CS ÚRS 2023 02 |  | základní | 1.122 | 30.4522 | 0 | 0 | 0 | 0 | 4 | K | 2 |  |  |  | ROZPOCET | 22744.16 | 0 | 0 | 0 | 0 | 1 | 22744.16 | 4 | -1547366941
| Online PSC |  | https://podminky.urs.cz/item/CS_URS_2023_02/132251102 | [14 empty] | Online PSC | 2
| VV |  | dešťová kanalizace v terénu | [14 empty] | VV | 2 | 1 | True | 0 | ROZPOCET
| VV |  | (8,1+1,2+14,75+1,4*3+9,2+26,8)*0,5*0,6 |  | 19.275 | [12 empty] | VV | 2 | 2 | True | 0 | ROZPOCET
| VV |  | v komunikaci | [14 empty] | VV | 2 | 1 | True | 0 | ROZPOCET
| VV |  | (4+8,52+2,1+6,6+1,3+3,7)*0,5*0,6 |  | 7.866 | [12 empty] | VV | 2 | 2 | True | 0 | ROZPOCET
| VV |  | Součet |  | 27.141 | [12 empty] | VV | 2 | 4 | True | 1 | ROZPOCET
3 | K | 133251101 | Hloubení nezapažených šachet strojně v hornině třídy těžitelnosti I skupiny 3 do 20 m3 | m3 | 11.5 | 1240 | 14260 | CS ÚRS 2023 02 |  | základní | 2.019 | 23.2185 | 0 | 0 | 0 | 0 | 4 | K | 2 |  |  |  | ROZPOCET | 14260 | 0 | 0 | 0 | 0 | 1 | 14260 | 4 | 409464121
| Online PSC |  | https://podminky.urs.cz/item/CS_URS_2023_02/133251101 | [14 empty] | Online PSC | 2
| VV |  | pro čerpací šachtu | [14 empty] | VV | 2 | 1 | True | 0 | ROZPOCET
| VV |  | 1,5*1,5*4 |  | 9 | [12 empty] | VV | 2 | 2 | True | 0 | ROZPOCET
| VV |  | revizní šachta | [14 empty] | VV | 2 | 1 | True | 0 | ROZPOCET
| VV |  | 1*1*2,5 |  | 2.5 | [12 empty] | VV | 2 | 2 | True | 0 | ROZPOCET
| VV |  | Součet |  | 11.5 | [12 empty] | VV | 2 | 4 | True | 1 | ROZPOCET
4 | K | 151301902 | Zřízení pažení stěn výkopu bez rozepření nebo vzepření s ponecháním pažin ve výkopu hnané, hloubky přes 4 do 8 m | m2 | 50 | 2420 | 121000 | CS ÚRS 2023 02 |  | základní | 0.686 | 34.3 | 0.03945 | 1.9725 | 0 | 0 | 4 | K | 2 |  |  |  | ROZPOCET | 121000 | 0 | 0 | 0 | 0 | 1 | 121000 | 4 | -938690891
| Online PSC |  | https://podminky.urs.cz/item/CS_URS_2023_02/151301902 | [14 empty] | Online PSC | 2
| VV |  | mezi čov a zemní filtr | [14 empty] | VV | 2 | 1 | True | 0 | ROZPOCET
| VV |  | 10*5 |  | 50 | [12 empty] | VV | 2 | 2 | True | 0 | ROZPOCET
| VV |  | Součet |  | 50 | [12 empty] | VV | 2 | 4 | True | 1 | ROZPOCET
5 | K | 162651112 | Vodorovné přemístění výkopku nebo sypaniny po suchu na obvyklém dopravním prostředku, bez naložení výkopku, avšak se složením bez rozhrnutí z horniny třídy těžitelnosti I skupiny 1 až 3 na vzdálenost přes 4 000 do 5 000 m | m3 | 358.346 | 178 | 63785.59 | CS ÚRS 2023 02 |  | základní | 0.063 | 22.5758 | 0 | 0 | 0 | 0 | 4 | K | 2 |  |  |  | ROZPOCET | 63785.59 | 0 | 0 | 0 | 0 | 1 | 63785.59 | 4 | -224467868
| Online PSC |  | https://podminky.urs.cz/item/CS_URS_2023_02/162651112 | [14 empty] | Online PSC | 2
| VV |  | vykopaná zemina | [14 empty] | VV | 2 | 1 | True | 0 | ROZPOCET
| VV |  | 182,39+27,141 |  | 209.531 | [12 empty] | VV | 2 | 2 | True | 0 | ROZPOCET
| VV |  | zpět zemina pro zásyp | [14 empty] | VV | 2 | 1 | True | 0 | ROZPOCET
| VV |  | 141,29+7,525 |  | 148.815 | [12 empty] | VV | 2 | 2 | True | 0 | ROZPOCET
| VV |  | Součet |  | 358.346 | [12 empty] | VV | 2 | 4 | True | 1 | ROZPOCET
6 | K | 167151111 | Nakládání, skládání a překládání neulehlého výkopku nebo sypaniny strojně nakládání, množství přes 100 m3, z hornin třídy těžitelnosti I, skupiny 1 až 3 | m3 | 148.815 | 53.2 | 7916.96 | CS ÚRS 2023 02 |  | základní | 0.072 | 10.7147 | 0 | 0 | 0 | 0 | 4 | K | 2 |  |  |  | ROZPOCET | 7916.96 | 0 | 0 | 0 | 0 | 1 | 7916.96 | 4 | 1818935290
| Online PSC |  | https://podminky.urs.cz/item/CS_URS_2023_02/167151111 | [14 empty] | Online PSC | 2
| VV |  | pro zásyp | [14 empty] | VV | 2 | 1 | True | 0 | ROZPOCET
| VV |  | 141,29+7,525 |  | 148.815 | [12 empty] | VV | 2 | 2 | True | 0 | ROZPOCET
| VV |  | Součet |  | 148.815 | [12 empty] | VV | 2 | 4 | True | 1 | ROZPOCET
7 | K | 174111101 | Zásyp sypaninou z jakékoliv horniny ručně s uložením výkopku ve vrstvách se zhutněním jam, šachet, rýh nebo kolem objektů v těchto vykopávkách | m3 | 148.815 | 255 | 37947.83 | CS ÚRS 2023 02 |  | základní | 0.632 | 94.0511 | 0 | 0 | 0 | 0 | 4 | K | 2 |  |  |  | ROZPOCET | 37947.83 | 0 | 0 | 0 | 0 | 1 | 37947.83 | 4 | 519618610
| Online PSC |  | https://podminky.urs.cz/item/CS_URS_2023_02/174111101 | [14 empty] | Online PSC | 2
| VV |  | obsyp kolem čov, zemního filtru , DV, ČŠ a RŠ | [14 empty] | VV | 2 | 1 | True | 0 | ROZPOCET
| VV |  | výkopy | [14 empty] | VV | 2 | 1 | True | 0 | ROZPOCET
| VV |  | 182,39+11,5 |  | 193.89 | [12 empty] | VV | 2 | 2 | True | 0 | ROZPOCET
| VV |  | objem instalovaných zařízení a šachet | [14 empty] | VV | 2 | 1 | True | 0 | ROZPOCET
| VV |  | -(13,9+26,3+7,2+4+1,2) |  | -52.6 | [12 empty] | VV | 2 | 2 | True | 0 | ROZPOCET
| VV |  | Mezisoučet |  | 141.29 | [12 empty] | VV | 2 | 3 | True | 0 | ROZPOCET
| VV |  | rýha dešťové kanalizace | [14 empty] | VV | 2 | 1 | True | 0 | ROZPOCET
| VV |  | 27,141-19,616 |  | 7.525 | [12 empty] | VV | 2 | 2 | True | 0 | ROZPOCET
| VV |  | Mezisoučet |  | 7.525 | [12 empty] | VV | 2 | 3 | True | 0 | ROZPOCET
| VV |  | Součet |  | 148.815 | [12 empty] | VV | 2 | 4 | True | 1 | ROZPOCET
8 | K | R-101 | D+M anaerobní čov vč.postupného obetonování a napojení - dle PD | kpl | 1 | 175000 | 175000 |  |  | základní | 0 | 0 | 0 | 0 | 0 | 0 | 4 | K | 2 |  |  |  | ROZPOCET | 175000 | 0 | 0 | 0 | 0 | 1 | 175000 | 4 | 254692512
9 | K | R-102 | D+M zemní filtr dle PD, vč náplně filtru | kpl | 1 | 175000 | 175000 |  |  | základní | 0 | 0 | 0 | 0 | 0 | 0 | 4 | K | 2 |  |  |  | ROZPOCET | 175000 | 0 | 0 | 0 | 0 | 1 | 175000 | 4 | -780417215
10 | K | R-103 | D+M zemní filtr dle PD, vč náplně filtru | kpl | 1 | 75000 | 75000 |  |  | základní | 0 | 0 | 0 | 0 | 0 | 0 | 4 | K | 2 |  |  |  | ROZPOCET | 75000 | 0 | 0 | 0 | 0 | 1 | 75000 | 4 | -1060228635
| D | 4 | Vodorovné konstrukce |  |  |  | 33739.52 |  |  |  |  | 33.2491 |  | 0 |  | 0 | 1 | D | 1 |  |  |  | ROZPOCET | [6 empty] | 33739.52
11 | K | 451572111 | Lože pod potrubí, stoky a drobné objekty v otevřeném výkopu z kameniva drobného těženého 0 až 4 mm | m3 | 19.616 | 1720 | 33739.52 | CS ÚRS 2023 02 |  | základní | 1.695 | 33.2491 | 0 | 0 | 0 | 0 | 4 | K | 2 |  |  |  | ROZPOCET | 33739.52 | 0 | 0 | 0 | 0 | 1 | 33739.52 | 4 | 794497390
| Online PSC |  | https://podminky.urs.cz/item/CS_URS_2023_02/451572111 | [14 empty] | Online PSC | 2
| VV |  | lože a obsyp děšťové kanalizace | [14 empty] | VV | 2 | 1 | True | 0 | ROZPOCET
| VV |  | (42,14+37,7+32,25)*0,5*0,35 |  | 19.616 | [12 empty] | VV | 2 | 2 | True | 0 | ROZPOCET
| VV |  | Součet |  | 19.616 | [12 empty] | VV | 2 | 4 | True | 1 | ROZPOCET
| D | 8 | Trubní vedení |  |  |  | 49603.3 |  |  |  |  | 11.303 |  | 3.4185 |  | 0 | 1 | D | 1 |  |  |  | ROZPOCET | [6 empty] | 49603.3
12 | K | 894411311 | Osazení betonových nebo železobetonových dílců pro šachty skruží rovných | kus | 3 | 1170 | 3510 | CS ÚRS 2023 02 |  | základní | 1.562 | 4.686 | 0.01019 | 0.03057 | 0 | 0 | 4 | K | 2 |  |  |  | ROZPOCET | 3510 | 0 | 0 | 0 | 0 | 1 | 3510 | 4 | 676729305
| Online PSC |  | https://podminky.urs.cz/item/CS_URS_2023_02/894411311 | [14 empty] | Online PSC | 2
13 | M | 59224104 | skruž betonová studniční 100x100x9cm | kus | 3 | 3360 | 10080 | CS ÚRS 2023 02 |  | základní | 0 | 0 | 0.74 | 2.22 | 0 | 0 | 8 | M | 2 |  |  |  | ROZPOCET | 10080 | 0 | 0 | 0 | 0 | 1 | 10080 | 4 | -238566291
14 | K | 894412411 | Osazení betonových nebo železobetonových dílců pro šachty skruží přechodových | kus | 1 | 1210 | 1210 | CS ÚRS 2023 02 |  | základní | 1.664 | 1.664 | 0.01248 | 0.01248 | 0 | 0 | 4 | K | 2 |  |  |  | ROZPOCET | 1210 | 0 | 0 | 0 | 0 | 1 | 1210 | 4 | 493744137
| Online PSC |  | https://podminky.urs.cz/item/CS_URS_2023_02/894412411 | [14 empty] | Online PSC | 2
15 | M | 59224121 | skruž betonová přechodová 62,5/100x60x9cm, stupadla poplastovaná kapsová | kus | 1 | 2810 | 2810 | CS ÚRS 2023 02 |  | základní | 0 | 0 | 0.396 | 0.396 | 0 | 0 | 8 | M | 2 |  |  |  | ROZPOCET | 2810 | 0 | 0 | 0 | 0 | 1 | 2810 | 4 | -553069981
16 | K | 894414211 | Osazení betonových nebo železobetonových dílců pro šachty desek zákrytových | kus | 1 | 917 | 917 | CS ÚRS 2023 02 |  | základní | 0.817 | 0.817 | 0.03927 | 0.03927 | 0 | 0 | 4 | K | 2 |  |  |  | ROZPOCET | 917 | 0 | 0 | 0 | 0 | 1 | 917 | 4 | -1630826330
| Online PSC |  | https://podminky.urs.cz/item/CS_URS_2023_02/894414211 | [14 empty] | Online PSC | 2
17 | M | 59225812 | deska betonová zákrytová studniční 80/7cm (pro skruž D 65cm) | kus | 1 | 914 | 914 | CS ÚRS 2023 02 |  | základní | 0 | 0 | 0.146 | 0.146 | 0 | 0 | 8 | M | 2 |  |  |  | ROZPOCET | 914 | 0 | 0 | 0 | 0 | 1 | 914 | 4 | 180688805
18 | K | 894812003 | Revizní a čistící šachta z polypropylenu PP pro hladké trouby DN 400 šachtové dno (DN šachty / DN trubního vedení) DN 400/150 pravý a levý přítok | kus | 1 | 1560 | 1560 | CS ÚRS 2023 02 |  | základní | 0.5 | 0.5 | 0.06405 | 0.06405 | 0 | 0 | 4 | K | 2 |  |  |  | ROZPOCET | 1560 | 0 | 0 | 0 | 0 | 1 | 1560 | 4 | 433286068
| Online PSC |  | https://podminky.urs.cz/item/CS_URS_2023_02/894812003 | [14 empty] | Online PSC | 2
19 | K | 894812031 | Revizní a čistící šachta z polypropylenu PP pro hladké trouby DN 400 roura šachtová korugovaná bez hrdla, světlé hloubky 1000 mm | kus | 1 | 1160 | 1160 | CS ÚRS 2023 02 |  | základní | 0.083 | 0.083 | 0.00396 | 0.00396 | 0 | 0 | 4 | K | 2 |  |  |  | ROZPOCET | 1160 | 0 | 0 | 0 | 0 | 1 | 1160 | 4 | 1642478632
| Online PSC |  | https://podminky.urs.cz/item/CS_URS_2023_02/894812031 | [14 empty] | Online PSC | 2
20 | K | 894812041 | Revizní a čistící šachta z polypropylenu PP pro hladké trouby DN 400 roura šachtová korugovaná Příplatek k cenám 2031 - 2035 za uříznutí šachtové roury | kus | 1 | 90.6 | 90.6 | CS ÚRS 2023 02 |  | základní | 0.22 | 0.22 | 0 | 0 | 0 | 0 | 4 | K | 2 |  |  |  | ROZPOCET | 90.6 | 0 | 0 | 0 | 0 | 1 | 90.6 | 4 | -688758790
| Online PSC |  | https://podminky.urs.cz/item/CS_URS_2023_02/894812041 | [14 empty] | Online PSC | 2
21 | K | 894812051 | Revizní a čistící šachta z polypropylenu PP pro hladké trouby DN 400 poklop plastový (pro třídu zatížení) pochůzí (A15) | kus | 1 | 631 | 631 | CS ÚRS 2023 02 |  | základní | 0.167 | 0.167 | 0.00194 | 0.00194 | 0 | 0 | 4 | K | 2 |  |  |  | ROZPOCET | 631 | 0 | 0 | 0 | 0 | 1 | 631 | 4 | -1772724598
| Online PSC |  | https://podminky.urs.cz/item/CS_URS_2023_02/894812051 | [14 empty] | Online PSC | 2
22 | K | 894812116 | Revizní a čistící šachta z polypropylenu PP pro hladké trouby DN 315 šachtové dno (DN šachty / DN trubního vedení) DN 315/200 přímý tok | kus | 1 | 1610 | 1610 | CS ÚRS 2023 02 |  | základní | 0.583 | 0.583 | 0.04907 | 0.04907 | 0 | 0 | 4 | K | 2 |  |  |  | ROZPOCET | 1610 | 0 | 0 | 0 | 0 | 1 | 1610 | 4 | 1349768141
| Online PSC |  | https://podminky.urs.cz/item/CS_URS_2023_02/894812116 | [14 empty] | Online PSC | 2
23 | K | 894812131 | Revizní a čistící šachta z polypropylenu PP pro hladké trouby DN 315 roura šachtová korugovaná bez hrdla, světlé hloubky 1250 mm | kus | 1 | 835 | 835 | CS ÚRS 2023 02 |  | základní | 0.166 | 0.166 | 0.0062 | 0.0062 | 0 | 0 | 4 | K | 2 |  |  |  | ROZPOCET | 835 | 0 | 0 | 0 | 0 | 1 | 835 | 4 | 169388064
| Online PSC |  | https://podminky.urs.cz/item/CS_URS_2023_02/894812131 | [14 empty] | Online PSC | 2
24 | K | 894812149 | Revizní a čistící šachta z polypropylenu PP pro hladké trouby DN 315 roura šachtová korugovaná Příplatek k cenám 2131 - 2142 za uříznutí šachtové roury | kus | 1 | 68.7 | 68.7 | CS ÚRS 2023 02 |  | základní | 0.167 | 0.167 | 0 | 0 | 0 | 0 | 4 | K | 2 |  |  |  | ROZPOCET | 68.7 | 0 | 0 | 0 | 0 | 1 | 68.7 | 4 | 700577004
| Online PSC |  | https://podminky.urs.cz/item/CS_URS_2023_02/894812149 | [14 empty] | Online PSC | 2
25 | K | 894812163 | Revizní a čistící šachta z polypropylenu PP pro hladké trouby DN 315 poklop litinový (pro třídu zatížení) plný do teleskopické trubky (D400) | kus | 1 | 3000 | 3000 | CS ÚRS 2023 02 |  | základní | 0.333 | 0.333 | 0.03535 | 0.03535 | 0 | 0 | 4 | K | 2 |  |  |  | ROZPOCET | 3000 | 0 | 0 | 0 | 0 | 1 | 3000 | 4 | 36324422
| Online PSC |  | https://podminky.urs.cz/item/CS_URS_2023_02/894812163 | [14 empty] | Online PSC | 2
26 | K | 894812311 | Revizní a čistící šachta z polypropylenu PP pro hladké trouby DN 600 šachtové dno (DN šachty / DN trubního vedení) DN 600/160 průtočné | kus | 1 | 6580 | 6580 | CS ÚRS 2023 02 |  | základní | 0.667 | 0.667 | 0.1056 | 0.1056 | 0 | 0 | 4 | K | 2 |  |  |  | ROZPOCET | 6580 | 0 | 0 | 0 | 0 | 1 | 6580 | 4 | -1750373564
| Online PSC |  | https://podminky.urs.cz/item/CS_URS_2023_02/894812311 | [14 empty] | Online PSC | 2
27 | K | 894812332 | Revizní a čistící šachta z polypropylenu PP pro hladké trouby DN 600 roura šachtová korugovaná, světlé hloubky 2 000 mm | kus | 1 | 4840 | 4840 | CS ÚRS 2023 02 |  | základní | 0.167 | 0.167 | 0.02424 | 0.02424 | 0 | 0 | 4 | K | 2 |  |  |  | ROZPOCET | 4840 | 0 | 0 | 0 | 0 | 1 | 4840 | 4 | 1736385923
| Online PSC |  | https://podminky.urs.cz/item/CS_URS_2023_02/894812332 | [14 empty] | Online PSC | 2
28 | K | 894812339 | Revizní a čistící šachta z polypropylenu PP pro hladké trouby DN 600 Příplatek k cenám 2331 - 2334 za uříznutí šachtové roury | kus | 1 | 137 | 137 | CS ÚRS 2023 02 |  | základní | 0.333 | 0.333 | 0 | 0 | 0 | 0 | 4 | K | 2 |  |  |  | ROZPOCET | 137 | 0 | 0 | 0 | 0 | 1 | 137 | 4 | 432651709
| Online PSC |  | https://podminky.urs.cz/item/CS_URS_2023_02/894812339 | [14 empty] | Online PSC | 2
29 | K | 894812351 | Revizní a čistící šachta z polypropylenu PP pro hladké trouby DN 600 poklop (mříž) litinový pro třídu zatížení A15 s betonovým prstencem | kus | 1 | 9650 | 9650 | CS ÚRS 2023 02 |  | základní | 0.75 | 0.75 | 0.2838 | 0.2838 | 0 | 0 | 4 | K | 2 |  |  |  | ROZPOCET | 9650 | 0 | 0 | 0 | 0 | 1 | 9650 | 4 | -1495567323
| Online PSC |  | https://podminky.urs.cz/item/CS_URS_2023_02/894812351 | [14 empty] | Online PSC | 2
| D | 998 | Přesun hmot |  |  |  | 5876.19 |  |  |  |  | 7.9787 |  | 0 |  | 0 | 1 | D | 1 |  |  |  | ROZPOCET | [6 empty] | 5876.19
34 | K | 998276101 | Přesun hmot pro trubní vedení hloubené z trub z plastických hmot nebo sklolaminátových pro vodovody, kanalizace, teplovody, produktovody v otevřeném výkopu dopravní vzdálenost do 15 m | t | 5.391 | 1090 | 5876.19 | CS ÚRS 2023 02 |  | základní | 1.48 | 7.9787 | 0 | 0 | 0 | 0 | 4 | K | 2 |  |  |  | ROZPOCET | 5876.19 | 0 | 0 | 0 | 0 | 1 | 5876.19 | 4 | 1417763063
| Online PSC |  | https://podminky.urs.cz/item/CS_URS_2023_02/998276101 | [14 empty] | Online PSC | 2
| D | PSV | Práce a dodávky PSV |  |  |  | 80192.35 |  |  |  |  | 64.1253 |  | 0.25413 |  | 0 | 2 | D | 0 |  |  |  | ROZPOCET | [6 empty] | 80192.35
| D | 721 | Zdravotechnika - vnitřní kanalizace |  |  |  | 80192.35 |  |  |  |  | 64.1253 |  | 0.25413 |  | 0 | 2 | D | 1 |  |  |  | ROZPOCET | [6 empty] | 80192.35
30 | K | 721173315 | Potrubí z trub PVC SN4 dešťové DN 110 | m | 42.14 | 540 | 22755.6 | CS ÚRS 2023 02 |  | základní | 0.478 | 20.1429 | 0.00168 | 0.070795 | 0 | 0 | 16 | K | 2 |  |  |  | ROZPOCET | 22755.6 | 0 | 0 | 0 | 0 | 1 | 22755.6 | 16 | -378241423
| Online PSC |  | https://podminky.urs.cz/item/CS_URS_2023_02/721173315 | [14 empty] | Online PSC | 2
| VV |  | v terénu | [14 empty] | VV | 2 | 1 | True | 0 | ROZPOCET
| VV |  | 6,92+1,4*3+1,2*2+3 |  | 16.52 | [12 empty] | VV | 2 | 2 | True | 0 | ROZPOCET
| VV |  | v komunikaci | [14 empty] | VV | 2 | 1 | True | 0 | ROZPOCET
| VV |  | (4+8,52+2,1+3) |  | 17.62 | [12 empty] | VV | 2 | 2 | True | 0 | ROZPOCET
| VV |  | dopojení na svislou část | [14 empty] | VV | 2 | 1 | True | 0 | ROZPOCET
| VV |  | (0,5*2)*8 |  | 8 | [12 empty] | VV | 2 | 2 | True | 0 | ROZPOCET
| VV |  | Součet |  | 42.14 | [12 empty] | VV | 2 | 4 | True | 1 | ROZPOCET
31 | K | 721173316 | Potrubí z trub PVC SN4 dešťové DN 125 | m | 37.7 | 670 | 25259 | CS ÚRS 2023 02 |  | základní | 0.557 | 20.9989 | 0.00191 | 0.072007 | 0 | 0 | 16 | K | 2 |  |  |  | ROZPOCET | 25259 | 0 | 0 | 0 | 0 | 1 | 25259 | 16 | 347615450
| Online PSC |  | https://podminky.urs.cz/item/CS_URS_2023_02/721173316 | [14 empty] | Online PSC | 2
| VV |  | dešťová kanalizace v terénu | [14 empty] | VV | 2 | 1 | True | 0 | ROZPOCET
| VV |  | 9,2+19,9 |  | 29.1 | [12 empty] | VV | 2 | 2 | True | 0 | ROZPOCET
| VV |  | v komunikaci | [14 empty] | VV | 2 | 1 | True | 0 | ROZPOCET
| VV |  | 3,6+1,3+3,7 |  | 8.6 | [12 empty] | VV | 2 | 2 | True | 0 | ROZPOCET
| VV |  | Součet |  | 37.7 | [12 empty] | VV | 2 | 4 | True | 1 | ROZPOCET
32 | K | 721173317 | Potrubí z trub PVC SN4 dešťové DN 160 | m | 32.25 | 807 | 26025.75 | CS ÚRS 2023 02 |  | základní | 0.574 | 18.5115 | 0.00308 | 0.09933 | 0 | 0 | 16 | K | 2 |  |  |  | ROZPOCET | 26025.75 | 0 | 0 | 0 | 0 | 1 | 26025.75 | 16 | -1264534090
| Online PSC |  | https://podminky.urs.cz/item/CS_URS_2023_02/721173317 | [14 empty] | Online PSC | 2
| VV |  | dešťová kanalizace v terénu | [14 empty] | VV | 2 | 1 | True | 0 | ROZPOCET
| VV |  | 17,5+14,75 |  | 32.25 | [12 empty] | VV | 2 | 2 | True | 0 | ROZPOCET
| VV |  | Součet |  | 32.25 | [12 empty] | VV | 2 | 4 | True | 1 | ROZPOCET
33 | K | 721242105 | Lapače střešních splavenin polypropylenové (PP) se svislým odtokem DN 110 | kus | 8 | 769 | 6152 | CS ÚRS 2023 02 |  | základní | 0.559 | 4.472 | 0.0015 | 0.012 | 0 | 0 | 16 | K | 2 |  |  |  | ROZPOCET | 6152 | 0 | 0 | 0 | 0 | 1 | 6152 | 16 | -1984855401
| Online PSC |  | https://podminky.urs.cz/item/CS_URS_2023_02/721242105 | [14 empty] | Online PSC | 2

## 04 - plynovodní přípojka
{3f25624d-c82e-4fd9-b1f9-acb532b7de1d}
2
| KRYCÍ LIST SOUPISU PRACÍ | [7 empty] | v --- níže se nacházejí doplnkové a pomocné údaje k sestavám --- v | [8 empty] | False
Stavba:
Stavební úpravy objektu na parc.č.st 134 v k.ú. Dolní Václavov - Multifunkční dům, DPS
Objekt:
04 - plynovodní přípojka
| KSO: |  |  |  |  | CC-CZ:
| Místo: |  | Václavov u Bruntálu |  |  | Datum: | 18. 7. 2023
| Zadavatel: |  |  |  |  | IČ: | 00296449
|  | Obec Václavov u Bruntálu |  |  |  | DIČ: | CZ00296449
| Zhotovitel: |  |  |  |  | IČ:
DIČ:
| Projektant: |  |  |  |  | IČ: | 06358071
|  | Stavby Byrtus s.r.o. |  |  |  | DIČ: | CZ06358071
| Zpracovatel: |  |  |  |  | IČ:
DIČ:
Poznámka:
| Cena bez DPH | [5 empty] | 89433.97
|  |  | Základ daně |  |  | Sazba daně | Výše daně
| DPH | základní | 89433.97 |  |  | 21% | 18781.13
|  | snížená | 0 |  |  | 15% | 0
|  | zákl. přenesená | 0 |  |  | 21% | 0
|  | sníž. přenesená | 0 |  |  | 15% | 0
|  | nulová | 0 |  |  | 0% | 0
| Cena s DPH |  |  | v | CZK |  | 108215.1
REKAPITULACE ČLENĚNÍ SOUPISU PRACÍ
Stavba:
Stavební úpravy objektu na parc.č.st 134 v k.ú. Dolní Václavov - Multifunkční dům, DPS
Objekt:
04 - plynovodní přípojka
Místo: |  |  | Václavov u Bruntálu |  |  | Datum: | 18. 7. 2023
Zadavatel: |  |  | Obec Václavov u Bruntálu |  |  | Projektant: | Stavby Byrtus s.r.o.
Zhotovitel: | [5 empty] | Zpracovatel:
Kód dílu - Popis | [6 empty] | Cena celkem [CZK]
Náklady stavby celkem | [6 empty] | 89433.97 | [11 empty] | -1
| HSV - Práce a dodávky HSV | [5 empty] | 39386.8
| 1 - Zemní práce | [5 empty] | 20175.61
| 4 - Vodorovné konstrukce | [5 empty] | 1444.8
| 8 - Trubní vedení | [5 empty] | 11040
| 998 - Přesun hmot | [5 empty] | 6726.39
| M - Práce a dodávky M | [5 empty] | 13547.17
| 58-M - Revize vyhrazených technických zařízení | [5 empty] | 381.99
| 23-M - Montáže potrubí | [5 empty] | 13165.18
| OST - Ostatní | [5 empty] | 36500
SOUPIS PRACÍ
Stavba:
Stavební úpravy objektu na parc.č.st 134 v k.ú. Dolní Václavov - Multifunkční dům, DPS
Objekt:
04 - plynovodní přípojka
Místo: |  |  | Václavov u Bruntálu |  |  | Datum: | 18. 7. 2023
Zadavatel: |  |  | Obec Václavov u Bruntálu |  |  | Projektant: | Stavby Byrtus s.r.o.
Zhotovitel: | [5 empty] | Zpracovatel:
PČ | Typ | Kód | Popis | MJ | Množství | J.cena [CZK] | Cena celkem [CZK] | Cenová soustava |  | DPH | J. Nh [h] | Nh celkem [h] | J. hmotnost [t] | Hmotnost celkem [t] | J. suť [t] | Suť Celkem [t]
Náklady soupisu celkem | [6 empty] | 89433.97 |  |  |  |  | 75.8008 |  | 6.1756 |  | 0 |  | D | -1 | [10 empty] | 89433.97
| D | HSV | Práce a dodávky HSV |  |  |  | 39386.8 |  |  |  |  | 67.9874 |  | 6.1685 |  | 0 | 1 | D | 0 |  |  |  | ROZPOCET | [6 empty] | 39386.8
| D | 1 | Zemní práce |  |  |  | 20175.61 |  |  |  |  | 50.6985 |  | 6.098 |  | 0 | 1 | D | 1 |  |  |  | ROZPOCET | [6 empty] | 20175.61
1 | K | 132212111 | Hloubení rýh šířky do 800 mm ručně zapažených i nezapažených, s urovnáním dna do předepsaného profilu a spádu v hornině třídy těžitelnosti I skupiny 3 soudržných | m3 | 9.24 | 1220 | 11272.8 | CS ÚRS 2020 01 |  | základní | 4.493 | 41.5153 | 0 | 0 | 0 | 0 | 4 | K | 2 |  |  |  | ROZPOCET | 11272.8 | 0 | 0 | 0 | 0 | 1 | 11272.8 | 4 | -1887210926
| VV |  | nová rýha k objektu | [14 empty] | VV | 2 | 1 | True | 0 | ROZPOCET
| VV |  | 10,5*0,8*1,1 |  | 9.24 | [12 empty] | VV | 2 | 2 | True | 0 | ROZPOCET
| VV |  | Součet |  | 9.24 | [12 empty] | VV | 2 | 4 | True | 1 | ROZPOCET
3 | K | 162651112 | Vodorovné přemístění výkopku nebo sypaniny po suchu na obvyklém dopravním prostředku, bez naložení výkopku, avšak se složením bez rozhrnutí z horniny třídy těžitelnosti I skupiny 1 až 3 na vzdálenost přes 4 000 do 5 000 m | m3 | 14.591 | 178 | 2597.2 | CS ÚRS 2020 01 |  | základní | 0.063 | 0.91923 | 0 | 0 | 0 | 0 | 4 | K | 2 |  |  |  | ROZPOCET | 2597.2 | 0 | 0 | 0 | 0 | 1 | 2597.2 | 4 | 520970557
| VV |  | vykopaná zemina | [14 empty] | VV | 2 | 1 | True | 0 | ROZPOCET
| VV |  | 9,24 |  | 9.24 | [12 empty] | VV | 2 | 2 | True | 0 | ROZPOCET
| VV |  | zpětně pro zásyp | [14 empty] | VV | 2 | 1 | True | 0 | ROZPOCET
| VV |  | 5,351 |  | 5.351 | [12 empty] | VV | 2 | 2 | True | 0 | ROZPOCET
| VV |  | Součet |  | 14.591 | [12 empty] | VV | 2 | 4 | True | 1 | ROZPOCET
4 | K | 167151101 | Nakládání, skládání a překládání neulehlého výkopku nebo sypaniny strojně nakládání, množství do 100 m3, z horniny třídy těžitelnosti I, skupiny 1 až 3 | m3 | 5.351 | 162 | 866.86 | CS ÚRS 2020 01 |  | základní | 0.197 | 1.0541 | 0 | 0 | 0 | 0 | 4 | K | 2 |  |  |  | ROZPOCET | 866.86 | 0 | 0 | 0 | 0 | 1 | 866.86 | 4 | -914604578
| VV |  | vykopaná zemina pro zpětná zásyp vedení | [14 empty] | VV | 2 | 1 | True | 0 | ROZPOCET
| VV |  | viz.zásyp | [14 empty] | VV | 2 | 1 | True | 0 | ROZPOCET
| VV |  | 5,351 |  | 5.351 | [12 empty] | VV | 2 | 2 | True | 0 | ROZPOCET
| VV |  | Součet |  | 5.351 | [12 empty] | VV | 2 | 4 | True | 1 | ROZPOCET
6 | K | 174101101 | Zásyp sypaninou z jakékoliv horniny strojně s uložením výkopku ve vrstvách se zhutněním jam, šachet, rýh nebo kolem objektů v těchto vykopávkách | m3 | 5.351 | 156 | 834.76 | CS ÚRS 2020 01 |  | základní | 0.328 | 1.7551 | 0 | 0 | 0 | 0 | 4 | K | 2 |  |  |  | ROZPOCET | 834.76 | 0 | 0 | 0 | 0 | 1 | 834.76 | 4 | 1694284780
| VV |  | rýha po výkopu plynovodu | [14 empty] | VV | 2 | 1 | True | 0 | ROZPOCET
| VV |  | 9,24 |  | 9.24 | [12 empty] | VV | 2 | 2 | True | 0 | ROZPOCET
| VV |  | odpočet za podsyp | [14 empty] | VV | 2 | 1 | True | 0 | ROZPOCET
| VV |  | -(0,84+3,049) |  | -3.889 | [12 empty] | VV | 2 | 2 | True | 0 | ROZPOCET
| VV |  | Součet |  | 5.351 | [12 empty] | VV | 2 | 4 | True | 1 | ROZPOCET
7 | K | 175111101 | Obsypání potrubí ručně sypaninou z vhodných hornin třídy těžitelnosti I a II, skupiny 1 až 4 nebo materiálem připraveným podél výkopu ve vzdálenosti do 3 m od jeho kraje pro jakoukoliv hloubku výkopu a míru zhutnění bez prohození sypaniny | m3 | 3.049 | 600 | 1829.4 | CS ÚRS 2020 01 |  | základní | 1.789 | 5.4547 | 0 | 0 | 0 | 0 | 4 | K | 2 |  |  |  | ROZPOCET | 1829.4 | 0 | 0 | 0 | 0 | 1 | 1829.4 | 4 | -406260615
| VV |  | obsyp potrubí | [14 empty] | VV | 2 | 1 | True | 0 | ROZPOCET
| VV |  | plynovod - přípojka | [14 empty] | VV | 2 | 1 | True | 0 | ROZPOCET
| VV |  | rýha | [14 empty] | VV | 2 | 1 | True | 0 | ROZPOCET
| VV |  | 10,5*0,8*(0,063+0,3) |  | 3.049 | [12 empty] | VV | 2 | 2 | True | 0 | ROZPOCET
| VV |  | Součet |  | 3.049 | [12 empty] | VV | 2 | 4 | True | 1 | ROZPOCET
8 | M | 58341341 | kamenivo drcené drobné frakce 0/4 | t | 6.098 | 455 | 2774.59 | CS ÚRS 2020 01 |  | základní | 0 | 0 | 1 | 6.098 | 0 | 0 | 8 | M | 2 |  |  |  | ROZPOCET | 2774.59 | 0 | 0 | 0 | 0 | 1 | 2774.59 | 4 | 1224315758
| D | 4 | Vodorovné konstrukce |  |  |  | 1444.8 |  |  |  |  | 1.4238 |  | 0 |  | 0 | 1 | D | 1 |  |  |  | ROZPOCET | [6 empty] | 1444.8
9 | K | 451572111 | Lože pod potrubí, stoky a drobné objekty v otevřeném výkopu z kameniva drobného těženého 0 až 4 mm | m3 | 0.84 | 1720 | 1444.8 | CS ÚRS 2020 01 |  | základní | 1.695 | 1.4238 | 0 | 0 | 0 | 0 | 4 | K | 2 |  |  |  | ROZPOCET | 1444.8 | 0 | 0 | 0 | 0 | 1 | 1444.8 | 4 | -1501130263
| VV |  | podsyp pod potrubí | [14 empty] | VV | 2 | 1 | True | 0 | ROZPOCET
| VV |  | plynovod - přípojka | [14 empty] | VV | 2 | 1 | True | 0 | ROZPOCET
| VV |  | rýha | [14 empty] | VV | 2 | 1 | True | 0 | ROZPOCET
| VV |  | 10,5*0,8*0,1 |  | 0.84 | [12 empty] | VV | 2 | 2 | True | 0 | ROZPOCET
| VV |  | Součet |  | 0.84 | [12 empty] | VV | 2 | 4 | True | 1 | ROZPOCET
| D | 8 | Trubní vedení |  |  |  | 11040 |  |  |  |  | 6.732 |  | 0.07048 |  | 0 | 1 | D | 1 |  |  |  | ROZPOCET | [6 empty] | 11040
42 | K | 899914111 | Montáž ocelové chráničky v otevřeném výkopu vnějšího průměru D 159 x 10 mm | m | 4 | 1550 | 6200 | CS ÚRS 2023 02 |  | základní | 1.683 | 6.732 | 0.00047 | 0.00188 | 0 | 0 | 4 | K | 2 |  |  |  | ROZPOCET | 6200 | 0 | 0 | 0 | 0 | 1 | 6200 | 4 | 986133915
| Online PSC |  | https://podminky.urs.cz/item/CS_URS_2023_02/899914111 | [14 empty] | Online PSC | 2
43 | M | 14011098 | trubka ocelová bezešvá hladká jakost 11 353 159x4,5mm | m | 4 | 1210 | 4840 | CS ÚRS 2023 02 |  | základní | 0 | 0 | 0.01715 | 0.0686 | 0 | 0 | 8 | M | 2 |  |  |  | ROZPOCET | 4840 | 0 | 0 | 0 | 0 | 1 | 4840 | 4 | 1658135906
| D | 998 | Přesun hmot |  |  |  | 6726.39 |  |  |  |  | 9.1331 |  | 0 |  | 0 | 1 | D | 1 |  |  |  | ROZPOCET | [6 empty] | 6726.39
17 | K | 998276101 | Přesun hmot pro trubní vedení hloubené z trub z plastických hmot nebo sklolaminátových pro vodovody nebo kanalizace v otevřeném výkopu dopravní vzdálenost do 15 m | t | 6.171 | 1090 | 6726.39 | CS ÚRS 2020 01 |  | základní | 1.48 | 9.1331 | 0 | 0 | 0 | 0 | 4 | K | 2 |  |  |  | ROZPOCET | 6726.39 | 0 | 0 | 0 | 0 | 1 | 6726.39 | 4 | -1437166843
| D | M | Práce a dodávky M |  |  |  | 13547.17 |  |  |  |  | 7.8134 |  | 0.007167 |  | 0 | 3 | D | 0 |  |  |  | ROZPOCET | [6 empty] | 13547.17
| D | 58-M | Revize vyhrazených technických zařízení |  |  |  | 381.99 |  |  |  |  | 1.19 |  | 0 |  | 0 | 1 | D | 1 |  |  |  | ROZPOCET | [6 empty] | 381.99
33 | K | 580506001 | Kontrola souladu provedené instalace domovního plynovodu dl do 20 m s projektovou dokumentací | úsek | 1 | 77.04 | 77.04 |  |  | základní | 0.24 | 0.24 | 0 | 0 | 0 | 0 | 4 | K | 2 |  |  |  | ROZPOCET | 77.04 | 0 | 0 | 0 | 0 | 1 | 77.04 | 4 | -820978144
34 | K | 580506105 | Kontrola podzemního nízkotlakého plynovodu dl do 100 m | úsek | 1 | 176.55 | 176.55 |  |  | základní | 0.55 | 0.55 | 0 | 0 | 0 | 0 | 4 | K | 2 |  |  |  | ROZPOCET | 176.55 | 0 | 0 | 0 | 0 | 1 | 176.55 | 4 | 470497276
35 | K | 580506107 | Kontrola odvodňovače nebo čichačky nízkotlakých plynovodů | kus | 1 | 44.94 | 44.94 |  |  | základní | 0.14 | 0.14 | 0 | 0 | 0 | 0 | 4 | K | 2 |  |  |  | ROZPOCET | 44.94 | 0 | 0 | 0 | 0 | 1 | 44.94 | 4 | -420655570
36 | K | 580506111 | Kontrola funkce a těsnosti uzávěru kulového nízkotlakých plynovodů | kus | 1 | 38.52 | 38.52 |  |  | základní | 0.12 | 0.12 | 0 | 0 | 0 | 0 | 4 | K | 2 |  |  |  | ROZPOCET | 38.52 | 0 | 0 | 0 | 0 | 1 | 38.52 | 4 | 610724561
37 | K | 580506117 | Kontrola napojení přípojky na hlavní uzávěr nízkotlakých plynovodů | kus | 1 | 44.94 | 44.94 |  |  | základní | 0.14 | 0.14 | 0 | 0 | 0 | 0 | 4 | K | 2 |  |  |  | ROZPOCET | 44.94 | 0 | 0 | 0 | 0 | 1 | 44.94 | 4 | 391740889
| D | 23-M | Montáže potrubí |  |  |  | 13165.18 |  |  |  |  | 6.6234 |  | 0.007167 |  | 0 | 3 | D | 1 |  |  |  | ROZPOCET | [6 empty] | 13165.18
39 | K | 230220031 | Montáž příslušenství plynovodů čichačky na chráničku plynovodu | kus | 1 | 2393 | 2393 | CS ÚRS 2023 02 |  | základní | 0.632 | 0.632 | 0 | 0 | 0 | 0 | 64 | K | 2 |  |  |  | ROZPOCET | 2393 | 0 | 0 | 0 | 0 | 1 | 2393 | 64 | 1350289109
| Online PSC |  | https://podminky.urs.cz/item/CS_URS_2023_02/230220031 | [14 empty] | Online PSC | 2
38 | K | 723170114 | Potrubí z plastových trub Pe100 spojovaných elektrotvarovkami PN 0,4 MPa (SDR 11) D 32 x 3,0 mm | m | 12 | 554 | 6648 | CS ÚRS 2023 02 |  | základní | 0.398 | 4.776 | 0.00038 | 0.00456 | 0 | 0 | 16 | K | 2 |  |  |  | ROZPOCET | 6648 | 0 | 0 | 0 | 0 | 1 | 6648 | 16 | 109043025
| Online PSC |  | https://podminky.urs.cz/item/CS_URS_2023_02/723170114 | [14 empty] | Online PSC | 2
29 | K | 230230047 | Hlavní tlaková zkouška vzduchem 4,0 MPa DN 50 | m | 10.5 | 16.1 | 169.05 |  |  | základní | 0 | 0 | 0 | 0 | 0 | 0 | 4 | K | 2 |  |  |  | ROZPOCET | 169.05 | 0 | 0 | 0 | 0 | 1 | 169.05 | 4 | -1576354451
30 | K | 230250001 | Montáž kontrolní vývod napěťový měřící KVD | kus | 1 | 2950 | 2950 |  |  | základní | 0 | 0 | 0 | 0 | 0 | 0 | 4 | K | 2 |  |  |  | ROZPOCET | 2950 | 0 | 0 | 0 | 0 | 1 | 2950 | 4 | 138600159
22 | K | 723239106 | Armatury se dvěma závity montáž armatur se dvěma závity ostatních typů G 2 | kus | 1 | 286 | 286 | CS ÚRS 2020 01 |  | základní | 0.424 | 0.424 | 0 | 0 | 0 | 0 | 16 | K | 2 |  |  |  | ROZPOCET | 286 | 0 | 0 | 0 | 0 | 1 | 286 | 16 | 9146367
31 | K | 899721111 | Signalizační vodič na potrubí DN do 150 mm | m | 10.5 | 54.5 | 572.25 | CS ÚRS 2020 01 |  | základní | 0.054 | 0.567 | 0.00019 | 0.001995 | 0 | 0 | 4 | K | 2 |  |  |  | ROZPOCET | 572.25 | 0 | 0 | 0 | 0 | 1 | 572.25 | 4 | 1414411562
32 | K | 899722111 | Krytí potrubí z plastů výstražnou fólií z PVC šířky 20 cm | m | 10.2 | 14.4 | 146.88 | CS ÚRS 2020 01 |  | základní | 0.022 | 0.2244 | 6e-05 | 0.000612 | 0 | 0 | 4 | K | 2 |  |  |  | ROZPOCET | 146.88 | 0 | 0 | 0 | 0 | 1 | 146.88 | 4 | -409922678
| D | OST | Ostatní |  |  |  | 36500 |  |  |  |  | 0 |  | 0 |  | 0 | 4 | D | 0 |  |  |  | ROZPOCET | [6 empty] | 36500
40 | K | o-101 | D+M HUP včetně vystrojení dle PD | 1 | 1 | 21500 | 21500 |  |  | základní | 0 | 0 | 0 | 0 | 0 | 0 | 512 | K | 1 |  |  |  | ROZPOCET | 21500 | 0 | 0 | 0 | 0 | 1 | 21500 | 512 | 1765848178
41 | K | o-102 | D+M napojení na STL rozvod dle PD | kpl | 1 | 15000 | 15000 |  |  | základní | 0 | 0 | 0 | 0 | 0 | 0 | 512 | K | 1 |  |  |  | ROZPOCET | 15000 | 0 | 0 | 0 | 0 | 1 | 15000 | 512 | 525101245

## 05 - vytápění
{9d98b942-298b-496c-b50c-358780e932bf}
2
| KRYCÍ LIST SOUPISU PRACÍ | [7 empty] | v --- níže se nacházejí doplnkové a pomocné údaje k sestavám --- v | [8 empty] | False
Stavba:
Stavební úpravy objektu na parc.č.st 134 v k.ú. Dolní Václavov - Multifunkční dům, DPS
Objekt:
05 - vytápění
| KSO: |  |  |  |  | CC-CZ:
| Místo: |  | Václavov u Bruntálu |  |  | Datum: | 18. 7. 2023
| Zadavatel: |  |  |  |  | IČ: | 00296449
|  | Obec Václavov u Bruntálu |  |  |  | DIČ: | CZ00296449
| Zhotovitel: |  |  |  |  | IČ:
DIČ:
| Projektant: |  |  |  |  | IČ: | 06358071
|  | Stavby Byrtus s.r.o. |  |  |  | DIČ: | CZ06358071
| Zpracovatel: |  |  |  |  | IČ:
DIČ:
Poznámka:
| Cena bez DPH | [5 empty] | 1508092.74
|  |  | Základ daně |  |  | Sazba daně | Výše daně
| DPH | základní | 1508092.74 |  |  | 21% | 316699.48
|  | snížená | 0 |  |  | 15% | 0
|  | zákl. přenesená | 0 |  |  | 21% | 0
|  | sníž. přenesená | 0 |  |  | 15% | 0
|  | nulová | 0 |  |  | 0% | 0
| Cena s DPH |  |  | v | CZK |  | 1824792.22
REKAPITULACE ČLENĚNÍ SOUPISU PRACÍ
Stavba:
Stavební úpravy objektu na parc.č.st 134 v k.ú. Dolní Václavov - Multifunkční dům, DPS
Objekt:
05 - vytápění
Místo: |  |  | Václavov u Bruntálu |  |  | Datum: | 18. 7. 2023
Zadavatel: |  |  | Obec Václavov u Bruntálu |  |  | Projektant: | Stavby Byrtus s.r.o.
Zhotovitel: | [5 empty] | Zpracovatel:
Kód dílu - Popis | [6 empty] | Cena celkem [CZK]
Náklady stavby celkem | [6 empty] | 1508092.74 | [11 empty] | -1
| 97 - Prorážení otvorů | [5 empty] | 1563.9
| PSV - Práce a dodávky PSV | [5 empty] | 1477578.84
| 731 - Kotelny | [5 empty] | 397595
| 732 - Strojovny | [5 empty] | 155152.6
| 733 - Rozvod potrubí | [5 empty] | 404922.97
| 734 - Armatury | [5 empty] | 200090.1
| 735 - Ústřední vytápění - otopná tělesa | [5 empty] | 319818.17
| OST - Ostatní | [5 empty] | 28950
SOUPIS PRACÍ
Stavba:
Stavební úpravy objektu na parc.č.st 134 v k.ú. Dolní Václavov - Multifunkční dům, DPS
Objekt:
05 - vytápění
Místo: |  |  | Václavov u Bruntálu |  |  | Datum: | 18. 7. 2023
Zadavatel: |  |  | Obec Václavov u Bruntálu |  |  | Projektant: | Stavby Byrtus s.r.o.
Zhotovitel: | [5 empty] | Zpracovatel:
PČ | Typ | Kód | Popis | MJ | Množství | J.cena [CZK] | Cena celkem [CZK] | Cenová soustava |  | DPH | J. Nh [h] | Nh celkem [h] | J. hmotnost [t] | Hmotnost celkem [t] | J. suť [t] | Suť Celkem [t]
Náklady soupisu celkem | [6 empty] | 1508092.74 |  |  |  |  | 331.5764 |  | 2.5917 |  | 0 |  | D | -1 | [10 empty] | 1508092.74
| D | 97 | Prorážení otvorů |  |  |  | 1563.9 |  |  |  |  | 0 |  | 0 |  | 0 | 1 | D | 0 |  |  |  | ROZPOCET | [6 empty] | 1563.9
1 | K | 971033231R00 | Vybourání otv. zeď cihel. 0,0225 m2, tl. 15cm, MVC | kus | 9 | 68.1 | 612.9 |  |  | základní | 0 | 0 | 0 | 0 | 0 | 0 | 4 | K | 1 |  |  |  | ROZPOCET | 612.9 | 0 | 0 | 0 | 0 | 1 | 612.9 | 4 | -2133596039
2 | K | 971033241R00 | Vybourání otv. zeď cihel. 0,0225 m2, tl. 30cm, MVC | kus | 5 | 103 | 515 |  |  | základní | 0 | 0 | 0 | 0 | 0 | 0 | 4 | K | 1 |  |  |  | ROZPOCET | 515 | 0 | 0 | 0 | 0 | 1 | 515 | 4 | -355657999
3 | K | 972054141R00 | Vybourání otv. stropy ŽB pl. 0,0225 m2, tl. 15 cm | kus | 2 | 218 | 436 |  |  | základní | 0 | 0 | 0 | 0 | 0 | 0 | 4 | K | 1 |  |  |  | ROZPOCET | 436 | 0 | 0 | 0 | 0 | 1 | 436 | 4 | 1862861045
| D | PSV | Práce a dodávky PSV |  |  |  | 1477578.84 |  |  |  |  | 331.5764 |  | 2.5917 |  | 0 | 2 | D | 0 |  |  |  | ROZPOCET | [6 empty] | 1477578.84
| D | 731 | Kotelny |  |  |  | 397595 |  |  |  |  | 0 |  | 0 |  | 0 | 2 | D | 1 |  |  |  | ROZPOCET | [6 empty] | 397595
4 | K | 43632330R.1 | Zařízení pro magnet. úpravu vody typ MU-T6 | kus | 1 | 36051 | 36051 |  |  | základní | 0 | 0 | 0 | 0 | 0 | 0 | 16 | K | 2 |  |  |  | ROZPOCET | 36051 | 0 | 0 | 0 | 0 | 1 | 36051 | 16 | -2120568676
5 | K | 48417311013R | Kotel plynový kondenzační 10-35kW | kus | 2 | 58452 | 116904 |  |  | základní | 0 | 0 | 0 | 0 | 0 | 0 | 16 | K | 2 |  |  |  | ROZPOCET | 116904 | 0 | 0 | 0 | 0 | 1 | 116904 | 16 | 454788
6 | K | 731249125R00 | Montáž kotle ocel.teplov.,kapalina/plyn do 35 kW | soubor | 2 | 4655 | 9310 |  |  | základní | 0 | 0 | 0 | 0 | 0 | 0 | 16 | K | 2 |  |  |  | ROZPOCET | 9310 | 0 | 0 | 0 | 0 | 1 | 9310 | 16 | 1632113210
7 | K | 731341130R00 | Nepřímotopný zásobník TUV | kus | 1 | 38500 | 38500 |  |  | základní | 0 | 0 | 0 | 0 | 0 | 0 | 4 | K | 2 |  |  |  | ROZPOCET | 38500 | 0 | 0 | 0 | 0 | 1 | 38500 | 4 | -575593583
8 | K | 731341130R00.1 | Hadice napouštěcí pryžové D 16/23 | m | 10 | 78.1 | 781 |  |  | základní | 0 | 0 | 0 | 0 | 0 | 0 | 16 | K | 2 |  |  |  | ROZPOCET | 781 | 0 | 0 | 0 | 0 | 1 | 781 | 16 | 1431760907
9 | K | 7313411341 | Hadice napouštěcí pryžové D 16/23 | kus | 1 | 151485 | 151485 |  |  | základní | 0 | 0 | 0 | 0 | 0 | 0 | 4 | K | 2 |  |  |  | ROZPOCET | 151485 | 0 | 0 | 0 | 0 | 1 | 151485 | 4 | -1632860179
10 | K | 731412211R00 | Odkouř. koax.svislé 110/160 PP dl.1,5m, vč.stř.nást. | sada | 1 | 4785 | 4785 |  |  | základní | 0 | 0 | 0 | 0 | 0 | 0 | 16 | K | 2 |  |  |  | ROZPOCET | 4785 | 0 | 0 | 0 | 0 | 1 | 4785 | 16 | 1083297585
11 | K | 731412221R00 | Odkouření koaxiální vodorovné 110/160 mm PP dl.1,, 0m | sada | 2 | 5855 | 11710 |  |  | základní | 0 | 0 | 0 | 0 | 0 | 0 | 16 | K | 2 |  |  |  | ROZPOCET | 11710 | 0 | 0 | 0 | 0 | 1 | 11710 | 16 | -1292207629
12 | K | 731412243R00 | Adaptér spalinový 110/160 mm PP | kus | 2 | 642 | 1284 |  |  | základní | 0 | 0 | 0 | 0 | 0 | 0 | 16 | K | 2 |  |  |  | ROZPOCET | 1284 | 0 | 0 | 0 | 0 | 1 | 1284 | 16 | 1470422206
13 | K | 731412252R00 | Kus prodlužovací odkouření 110/160 mm PP dl. 1,0 m | kus | 6 | 1909 | 11454 |  |  | základní | 0 | 0 | 0 | 0 | 0 | 0 | 16 | K | 2 |  |  |  | ROZPOCET | 11454 | 0 | 0 | 0 | 0 | 1 | 11454 | 16 | -345823415
14 | K | 731412258R00 | Třmen trubkový upevňovací 110/160 mm | kus | 6 | 314.5 | 1887 |  |  | základní | 0 | 0 | 0 | 0 | 0 | 0 | 16 | K | 2 |  |  |  | ROZPOCET | 1887 | 0 | 0 | 0 | 0 | 1 | 1887 | 16 | -1018801724
15 | K | 731412265R00 | T-kus revizní 87° 110/160 mm PP | kus | 2 | 3580 | 7160 |  |  | základní | 0 | 0 | 0 | 0 | 0 | 0 | 16 | K | 2 |  |  |  | ROZPOCET | 7160 | 0 | 0 | 0 | 0 | 1 | 7160 | 16 | 1983331864
16 | K | 731412267R00 | Prvek oddělovací 110/160 mm PP | kus | 2 | 1110 | 2220 |  |  | základní | 0 | 0 | 0 | 0 | 0 | 0 | 16 | K | 2 |  |  |  | ROZPOCET | 2220 | 0 | 0 | 0 | 0 | 1 | 2220 | 16 | -1624543971
17 | K | 731412269R00 | Otvor revizní 110/160 mm PP | kus | 1 | 2030 | 2030 |  |  | základní | 0 | 0 | 0 | 0 | 0 | 0 | 16 | K | 2 |  |  |  | ROZPOCET | 2030 | 0 | 0 | 0 | 0 | 1 | 2030 | 16 | -389025961
18 | K | 731412271R00 | Průchodka střešní pro šik. stř. s olověným límcem | kus | 1 | 1543 | 1543 |  |  | základní | 0 | 0 | 0 | 0 | 0 | 0 | 16 | K | 2 |  |  |  | ROZPOCET | 1543 | 0 | 0 | 0 | 0 | 1 | 1543 | 16 | -1686184026
19 | K | 998731101R00 | Přesun hmot pro kotelny, výšky do 6 m | t | 0.1 | 4910 | 491 |  |  | základní | 0 | 0 | 0 | 0 | 0 | 0 | 16 | K | 2 |  |  |  | ROZPOCET | 491 | 0 | 0 | 0 | 0 | 1 | 491 | 16 | -362268552
| D | 732 | Strojovny |  |  |  | 155152.6 |  |  |  |  | 0 |  | 0 |  | 0 | 2 | D | 1 |  |  |  | ROZPOCET | [6 empty] | 155152.6
20 | K | 43632330R | Zařízení pro magnet. úpravu vody typ MU-T6 | kus | 1 | 36051.75 | 36051.75 |  |  | základní | 0 | 0 | 0 | 0 | 0 | 0 | 4 | K | 2 |  |  |  | ROZPOCET | 36051.75 | 0 | 0 | 0 | 0 | 1 | 36051.75 | 4 | -963282803
21 | K | 48488030R | Směšovač trojcestný ventil DN 25 s el. pohonem | kus | 4 | 4938.09 | 19752.36 |  |  | základní | 0 | 0 | 0 | 0 | 0 | 0 | 4 | K | 2 |  |  |  | ROZPOCET | 19752.36 | 0 | 0 | 0 | 0 | 1 | 19752.36 | 4 | -1133382353
22 | K | 732111125R00 | Rozdělovač topné vody 4 cestný, 4m3/hod, 70kW | kus | 1 | 11245.5 | 11245.5 |  |  | základní | 0 | 0 | 0 | 0 | 0 | 0 | 4 | K | 2 |  |  |  | ROZPOCET | 11245.5 | 0 | 0 | 0 | 0 | 1 | 11245.5 | 4 | 705135064
23 | K | 732111125R00.1 | Tělesa rozdělovačů a sběračů DN 80 dl 1m | kus | 1 | 2890 | 2890 |  |  | základní | 0 | 0 | 0 | 0 | 0 | 0 | 16 | K | 2 |  |  |  | ROZPOCET | 2890 | 0 | 0 | 0 | 0 | 1 | 2890 | 16 | -2045311902
24 | K | 732111225R00 | Příplatek za dalšího 0,5 m tělesa rozděl.,DN 80 | kus | 1 | 448 | 448 |  |  | základní | 0 | 0 | 0 | 0 | 0 | 0 | 16 | K | 2 |  |  |  | ROZPOCET | 448 | 0 | 0 | 0 | 0 | 1 | 448 | 16 | 386329166
25 | K | 732119190R00 | M. rozdělovačů a sběračů DN 80 (60x60mm) dl 1m | kus | 1 | 1293.23 | 1293.23 |  |  | základní | 0 | 0 | 0 | 0 | 0 | 0 | 4 | K | 2 |  |  |  | ROZPOCET | 1293.23 | 0 | 0 | 0 | 0 | 1 | 1293.23 | 4 | 1926827318
26 | K | 732119190R00.1 | M. rozdělovačů a sběračů DN 80 (60x60mm) dl 1m | kus | 1 | 1394 | 1394 |  |  | základní | 0 | 0 | 0 | 0 | 0 | 0 | 16 | K | 2 |  |  |  | ROZPOCET | 1394 | 0 | 0 | 0 | 0 | 1 | 1394 | 16 | 245385603
27 | K | 732119290R00 | Mont. přípl. za dalšího 0,5 m tělesa rozděl.,DN 80 | kus | 1 | 155.5 | 155.5 |  |  | základní | 0 | 0 | 0 | 0 | 0 | 0 | 16 | K | 2 |  |  |  | ROZPOCET | 155.5 | 0 | 0 | 0 | 0 | 1 | 155.5 | 16 | 10520565
28 | K | 732199100RM1 | Montáž orientačního štítku, včetně dodávky štítku | soubor | 5 | 116 | 580 |  |  | základní | 0 | 0 | 0 | 0 | 0 | 0 | 16 | K | 2 |  |  |  | ROZPOCET | 580 | 0 | 0 | 0 | 0 | 1 | 580 | 16 | 1784226817
29 | K | 732219315R00 | Montáž ohříváků vody stojat.PN 0,6-0,6,do 1000 l | soubor | 1 | 8250 | 8250 |  |  | základní | 0 | 0 | 0 | 0 | 0 | 0 | 16 | K | 2 |  |  |  | ROZPOCET | 8250 | 0 | 0 | 0 | 0 | 1 | 8250 | 16 | -2123288021
30 | K | 732331516R00 | Nádoby expanzní tlak.s memb.Expanzomat, 80 l | soubor | 1 | 5167.97 | 5167.97 |  |  | základní | 0 | 0 | 0 | 0 | 0 | 0 | 4 | K | 2 |  |  |  | ROZPOCET | 5167.97 | 0 | 0 | 0 | 0 | 1 | 5167.97 | 4 | 1987312924
31 | K | 732331516R00.1 | Nádoby expanzní tlak.s memb.Expanzomat, 80 l | soubor | 1 | 4860 | 4860 |  |  | základní | 0 | 0 | 0 | 0 | 0 | 0 | 16 | K | 2 |  |  |  | ROZPOCET | 4860 | 0 | 0 | 0 | 0 | 1 | 4860 | 16 | 749204310
32 | K | 732339105R00 | Montáž nádoby expanzní tlakové 80 l | soubor | 1 | 606.93 | 606.93 |  |  | základní | 0 | 0 | 0 | 0 | 0 | 0 | 4 | K | 2 |  |  |  | ROZPOCET | 606.93 | 0 | 0 | 0 | 0 | 1 | 606.93 | 4 | 1146721915
33 | K | 732339105R00.1 | Montáž nádoby expanzní tlakové 80 l | soubor | 1 | 601 | 601 |  |  | základní | 0 | 0 | 0 | 0 | 0 | 0 | 16 | K | 2 |  |  |  | ROZPOCET | 601 | 0 | 0 | 0 | 0 | 1 | 601 | 16 | 582495247
34 | K | 732349101R00 | Montáž anuloidu I - průtok 4 m3/hod | soubor | 1 | 2733.65 | 2733.65 |  |  | základní | 0 | 0 | 0 | 0 | 0 | 0 | 4 | K | 2 |  |  |  | ROZPOCET | 2733.65 | 0 | 0 | 0 | 0 | 1 | 2733.65 | 4 | -2050136048
35 | K | 732421313R00 | Čerpadlo oběhové Grundfos UPS 25-60 | soubor | 4 | 8682.63 | 34730.52 |  |  | základní | 0 | 0 | 0 | 0 | 0 | 0 | 4 | K | 2 |  |  |  | ROZPOCET | 34730.52 | 0 | 0 | 0 | 0 | 1 | 34730.52 | 4 | -907661333
36 | K | 732421325R00 | Čerpadlo oběhové Grundfos UPS 32-80 | soubor | 1 | 12450 | 12450 |  |  | základní | 0 | 0 | 0 | 0 | 0 | 0 | 16 | K | 2 |  |  |  | ROZPOCET | 12450 | 0 | 0 | 0 | 0 | 1 | 12450 | 16 | -1338622779
37 | K | 732421413R00 | Čerpadlo oběhové Wilo RS 25-70 R | soubor | 4 | 2857 | 11428 |  |  | základní | 0 | 0 | 0 | 0 | 0 | 0 | 16 | K | 2 |  |  |  | ROZPOCET | 11428 | 0 | 0 | 0 | 0 | 1 | 11428 | 16 | 285922153
38 | K | 998732102R00 | Přesun hmot pro strojovny, výšky do 12 m | t | 0.231 | 2225.94 | 514.19 |  |  | základní | 0 | 0 | 0 | 0 | 0 | 0 | 4 | K | 2 |  |  |  | ROZPOCET | 514.19 | 0 | 0 | 0 | 0 | 1 | 514.19 | 4 | 1603064465
| D | 733 | Rozvod potrubí |  |  |  | 404922.97 |  |  |  |  | 298.2834 |  | 0.45256 |  | 0 | 2 | D | 1 |  |  |  | ROZPOCET | [6 empty] | 404922.97
39 | K | 733191112R00 | Manžety prostupové pro trubky do DN 32 | kus | 4 | 372 | 1488 |  |  | základní | 0 | 0 | 0 | 0 | 0 | 0 | 16 | K | 2 |  |  |  | ROZPOCET | 1488 | 0 | 0 | 0 | 0 | 1 | 1488 | 16 | 867197570
40 | K | 733223102 | Potrubí z trubek měděných tvrdých spojovaných měkkým pájením Ø 15/1 | m | 273 | 481 | 131313 | CS ÚRS 2022 02 |  | základní | 0.411 | 112.203 | 0.00047 | 0.12831 | 0 | 0 | 16 | K | 2 |  |  |  | ROZPOCET | 131313 | 0 | 0 | 0 | 0 | 1 | 131313 | 16 | 1973439449
| Online PSC |  | https://podminky.urs.cz/item/CS_URS_2022_02/733223102 | [14 empty] | Online PSC | 2
41 | K | 733223103 | Potrubí z trubek měděných tvrdých spojovaných měkkým pájením Ø 18/1 | m | 84 | 542 | 45528 | CS ÚRS 2022 02 |  | základní | 0.421 | 35.364 | 0.00058 | 0.04872 | 0 | 0 | 16 | K | 2 |  |  |  | ROZPOCET | 45528 | 0 | 0 | 0 | 0 | 1 | 45528 | 16 | -1718610397
| Online PSC |  | https://podminky.urs.cz/item/CS_URS_2022_02/733223103 | [14 empty] | Online PSC | 2
42 | K | 733223104 | Potrubí z trubek měděných tvrdých spojovaných měkkým pájením Ø 22/1 | m | 78 | 619 | 48282 | CS ÚRS 2022 02 |  | základní | 0.426 | 33.228 | 0.00073 | 0.05694 | 0 | 0 | 16 | K | 2 |  |  |  | ROZPOCET | 48282 | 0 | 0 | 0 | 0 | 1 | 48282 | 16 | -1195139043
| Online PSC |  | https://podminky.urs.cz/item/CS_URS_2022_02/733223104 | [14 empty] | Online PSC | 2
43 | K | 733223105 | Potrubí z trubek měděných tvrdých spojovaných měkkým pájením Ø 28/1,5 | m | 62 | 893 | 55366 | CS ÚRS 2022 02 |  | základní | 0.435 | 26.97 | 0.00127 | 0.07874 | 0 | 0 | 16 | K | 2 |  |  |  | ROZPOCET | 55366 | 0 | 0 | 0 | 0 | 1 | 55366 | 16 | 1102673217
| Online PSC |  | https://podminky.urs.cz/item/CS_URS_2022_02/733223105 | [14 empty] | Online PSC | 2
44 | K | 733223106 | Potrubí z trubek měděných tvrdých spojovaných měkkým pájením Ø 35/1,5 | m | 11 | 1130 | 12430 | CS ÚRS 2023 02 |  | základní | 0.44 | 4.84 | 0.00159 | 0.01749 | 0 | 0 | 16 | K | 2 |  |  |  | ROZPOCET | 12430 | 0 | 0 | 0 | 0 | 1 | 12430 | 16 | -1585474322
| Online PSC |  | https://podminky.urs.cz/item/CS_URS_2023_02/733223106 | [14 empty] | Online PSC | 2
45 | K | 733223107 | Potrubí z trubek měděných tvrdých spojovaných měkkým pájením Ø 42/1,5 | m | 8 | 1510 | 12080 | CS ÚRS 2022 02 |  | základní | 0.456 | 3.648 | 0.00199 | 0.01592 | 0 | 0 | 16 | K | 2 |  |  |  | ROZPOCET | 12080 | 0 | 0 | 0 | 0 | 1 | 12080 | 16 | 836465397
| Online PSC |  | https://podminky.urs.cz/item/CS_URS_2022_02/733223107 | [14 empty] | Online PSC | 2
46 | K | 733291101 | Zkoušky těsnosti potrubí z trubek měděných Ø do 35/1,5 | m | 508 | 24.8 | 12598.4 | CS ÚRS 2023 02 |  | základní | 0.038 | 19.304 | 0 | 0 | 0 | 0 | 16 | K | 2 |  |  |  | ROZPOCET | 12598.4 | 0 | 0 | 0 | 0 | 1 | 12598.4 | 16 | 1713212780
| Online PSC |  | https://podminky.urs.cz/item/CS_URS_2023_02/733291101 | [14 empty] | Online PSC | 2
| VV |  | 273+84+78+62+11 |  | 508 | [12 empty] | VV | 2 | 2 | True | 0 | ROZPOCET
| VV |  | Součet |  | 508 | [12 empty] | VV | 2 | 4 | True | 1 | ROZPOCET
47 | K | 733291102 | Zkoušky těsnosti potrubí z trubek měděných Ø přes 35/1,5 do 64/2,0 | m | 8 | 30.5 | 244 | CS ÚRS 2023 02 |  | základní | 0.046 | 0.368 | 0 | 0 | 0 | 0 | 16 | K | 2 |  |  |  | ROZPOCET | 244 | 0 | 0 | 0 | 0 | 1 | 244 | 16 | -778168414
| Online PSC |  | https://podminky.urs.cz/item/CS_URS_2023_02/733291102 | [14 empty] | Online PSC | 2
48 | K | 733811251 | Ochrana potrubí termoizolačními trubicemi z pěnového polyetylenu PE přilepenými v příčných a podélných spojích, tloušťky izolace přes 20 do 25 mm, vnitřního průměru izolace DN do 22 mm | m | 435 | 160 | 69600 | CS ÚRS 2022 02 |  | základní | 0.118 | 51.33 | 0.0002 | 0.087 | 0 | 0 | 16 | K | 2 |  |  |  | ROZPOCET | 69600 | 0 | 0 | 0 | 0 | 1 | 69600 | 16 | -724032110
| Online PSC |  | https://podminky.urs.cz/item/CS_URS_2022_02/733811251 | [14 empty] | Online PSC | 2
| VV |  | 273+84+78 |  | 435 | [12 empty] | VV | 2 | 2 | True | 0 | ROZPOCET
| VV |  | Součet |  | 435 | [12 empty] | VV | 2 | 4 | True | 1 | ROZPOCET
49 | K | 733811252 | Ochrana potrubí termoizolačními trubicemi z pěnového polyetylenu PE přilepenými v příčných a podélných spojích, tloušťky izolace přes 20 do 25 mm, vnitřního průměru izolace DN přes 22 do 45 mm | m | 81 | 188 | 15228 | CS ÚRS 2022 02 |  | základní | 0.118 | 9.558 | 0.00024 | 0.01944 | 0 | 0 | 16 | K | 2 |  |  |  | ROZPOCET | 15228 | 0 | 0 | 0 | 0 | 1 | 15228 | 16 | 808302426
| Online PSC |  | https://podminky.urs.cz/item/CS_URS_2022_02/733811252 | [14 empty] | Online PSC | 2
| VV |  | 62+11+8 |  | 81 | [12 empty] | VV | 2 | 2 | True | 0 | ROZPOCET
| VV |  | Součet |  | 81 | [12 empty] | VV | 2 | 4 | True | 1 | ROZPOCET
50 | K | 998733103 | Přesun hmot pro rozvody potrubí stanovený z hmotnosti přesunovaného materiálu vodorovná dopravní vzdálenost do 50 m v objektech výšky přes 12 do 24 m | t | 0.453 | 1690 | 765.57 | CS ÚRS 2022 02 |  | základní | 3.246 | 1.4704 | 0 | 0 | 0 | 0 | 16 | K | 2 |  |  |  | ROZPOCET | 765.57 | 0 | 0 | 0 | 0 | 1 | 765.57 | 16 | -57490091
| Online PSC |  | https://podminky.urs.cz/item/CS_URS_2022_02/998733103 | [14 empty] | Online PSC | 2
| D | 734 | Armatury |  |  |  | 200090.1 |  |  |  |  | 16.695 |  | 0.05088 |  | 0 | 2 | D | 1 |  |  |  | ROZPOCET | [6 empty] | 200090.1
51 | K | 734209102R00 | Montáž armatur závitových,s 1závitem, G 3/8 | kus | 4 | 34.7 | 138.8 |  |  | základní | 0 | 0 | 0 | 0 | 0 | 0 | 16 | K | 2 |  |  |  | ROZPOCET | 138.8 | 0 | 0 | 0 | 0 | 1 | 138.8 | 16 | -819154074
52 | K | 734209103R00 | Montáž armatur závitových,s 1závitem, G 1/2 | kus | 8 | 35.8 | 286.4 |  |  | základní | 0 | 0 | 0 | 0 | 0 | 0 | 16 | K | 2 |  |  |  | ROZPOCET | 286.4 | 0 | 0 | 0 | 0 | 1 | 286.4 | 16 | 1545514760
53 | K | 734209103R00 | Montáž armatur závitových,s 1závitem, G 1/2 | kus | 14 | 35.8 | 501.2 |  |  | základní | 0 | 0 | 0 | 0 | 0 | 0 | 16 | K | 2 |  |  |  | ROZPOCET | 501.2 | 0 | 0 | 0 | 0 | 1 | 501.2 | 16 | -341240243
54 | K | 734209104R00 | Montáž armatur závitových,s 1závitem, G 3/4 | kus | 14 | 36.9 | 516.6 |  |  | základní | 0 | 0 | 0 | 0 | 0 | 0 | 16 | K | 2 |  |  |  | ROZPOCET | 516.6 | 0 | 0 | 0 | 0 | 1 | 516.6 | 16 | -1427356649
55 | K | 734209105R00 | Montáž armatur závitových,s 1závitem, G 1 | kus | 16 | 42.6 | 681.6 |  |  | základní | 0 | 0 | 0 | 0 | 0 | 0 | 16 | K | 2 |  |  |  | ROZPOCET | 681.6 | 0 | 0 | 0 | 0 | 1 | 681.6 | 16 | -712346974
56 | K | 734209114R00 | Montáž armatur závitových,se 2závity, G 3/4 | kus | 12 | 128 | 1536 |  |  | základní | 0 | 0 | 0 | 0 | 0 | 0 | 16 | K | 2 |  |  |  | ROZPOCET | 1536 | 0 | 0 | 0 | 0 | 1 | 1536 | 16 | 813479553
57 | K | 734209115R00 | Montáž armatur závitových,se 2závity, G 1 | kus | 16 | 143 | 2288 |  |  | základní | 0 | 0 | 0 | 0 | 0 | 0 | 16 | K | 2 |  |  |  | ROZPOCET | 2288 | 0 | 0 | 0 | 0 | 1 | 2288 | 16 | -764510244
58 | K | 734209116R00 | Montáž armatur závitových,se 2závity, G 5/4 | kus | 16 | 171 | 2736 |  |  | základní | 0 | 0 | 0 | 0 | 0 | 0 | 16 | K | 2 |  |  |  | ROZPOCET | 2736 | 0 | 0 | 0 | 0 | 1 | 2736 | 16 | -1701475051
59 | K | 734209124R00 | Montáž armatur závitových,se 3závity, G 3/4 | kus | 2 | 162 | 324 |  |  | základní | 0 | 0 | 0 | 0 | 0 | 0 | 16 | K | 2 |  |  |  | ROZPOCET | 324 | 0 | 0 | 0 | 0 | 1 | 324 | 16 | 445987656
60 | K | 734209125R00 | Montáž armatur závitových,se 3závity, G 1 | kus | 2 | 183 | 366 |  |  | základní | 0 | 0 | 0 | 0 | 0 | 0 | 16 | K | 2 |  |  |  | ROZPOCET | 366 | 0 | 0 | 0 | 0 | 1 | 366 | 16 | -602015603
61 | K | 734209126R00 | Montáž armatur závitových,se 3závity, G 5/4 | kus | 1 | 220 | 220 |  |  | základní | 0 | 0 | 0 | 0 | 0 | 0 | 16 | K | 2 |  |  |  | ROZPOCET | 220 | 0 | 0 | 0 | 0 | 1 | 220 | 16 | 696931820
62 | K | 734211113R00 | Ventily odvzdušňovací ot.těles V 4320, G 3/8" | kus | 4 | 90.2 | 360.8 |  |  | základní | 0 | 0 | 0 | 0 | 0 | 0 | 16 | K | 2 |  |  |  | ROZPOCET | 360.8 | 0 | 0 | 0 | 0 | 1 | 360.8 | 16 | 244094708
63 | K | 734222811 | Ventily regulační závitové termostatické, s hlavicí ručního ovládání PN 16 do 110°C přímé chromované G 3/8 | kus | 53 | 415 | 21995 | CS ÚRS 2022 02 |  | základní | 0.15 | 7.95 | 0.00026 | 0.01378 | 0 | 0 | 16 | K | 2 |  |  |  | ROZPOCET | 21995 | 0 | 0 | 0 | 0 | 1 | 21995 | 16 | 23599657
| Online PSC |  | https://podminky.urs.cz/item/CS_URS_2022_02/734222811 | [14 empty] | Online PSC | 2
64 | K | 734231614R00 | Ventily uzavírací V 10-131-606, G 3/4 | kus | 8 | 1215 | 9720 |  |  | základní | 0 | 0 | 0 | 0 | 0 | 0 | 16 | K | 2 |  |  |  | ROZPOCET | 9720 | 0 | 0 | 0 | 0 | 1 | 9720 | 16 | -1761242583
65 | K | 734231615R00 | Ventily uzavírací V 10-131-606, G 1 | kus | 16 | 1340 | 21440 |  |  | základní | 0 | 0 | 0 | 0 | 0 | 0 | 16 | K | 2 |  |  |  | ROZPOCET | 21440 | 0 | 0 | 0 | 0 | 1 | 21440 | 16 | -913292741
66 | K | 734231617R00 | Ventily uzavírací V 10-131-606, G 5/4 | kus | 4 | 1653 | 6612 |  |  | základní | 0 | 0 | 0 | 0 | 0 | 0 | 16 | K | 2 |  |  |  | ROZPOCET | 6612 | 0 | 0 | 0 | 0 | 1 | 6612 | 16 | -1558996737
67 | K | 734249102R00 | Montáž ventilů zpětných závitových G 3/4 | kus | 2 | 117.5 | 235 |  |  | základní | 0 | 0 | 0 | 0 | 0 | 0 | 16 | K | 2 |  |  |  | ROZPOCET | 235 | 0 | 0 | 0 | 0 | 1 | 235 | 16 | 130220952
68 | K | 734249104R00 | Montáž ventilů zpětných závitových G 1 | kus | 4 | 131.5 | 526 |  |  | základní | 0 | 0 | 0 | 0 | 0 | 0 | 16 | K | 2 |  |  |  | ROZPOCET | 526 | 0 | 0 | 0 | 0 | 1 | 526 | 16 | 296956879
69 | K | 734249105R00 | Montáž ventilů zpětných závitovýchG 5/4 | kus | 1 | 156.5 | 156.5 |  |  | základní | 0 | 0 | 0 | 0 | 0 | 0 | 16 | K | 2 |  |  |  | ROZPOCET | 156.5 | 0 | 0 | 0 | 0 | 1 | 156.5 | 16 | -468966168
70 | K | 734251125R00 | Ventily pojistné pružinové P 10-237-616, G 1 | kus | 1 | 3310 | 3310 |  |  | základní | 0 | 0 | 0 | 0 | 0 | 0 | 16 | K | 2 |  |  |  | ROZPOCET | 3310 | 0 | 0 | 0 | 0 | 1 | 3310 | 16 | 496947042
71 | K | 734261224R00 | Šroubení Ve 4300 přímé, G 3/4 | kus | 16 | 163 | 2608 |  |  | základní | 0 | 0 | 0 | 0 | 0 | 0 | 16 | K | 2 |  |  |  | ROZPOCET | 2608 | 0 | 0 | 0 | 0 | 1 | 2608 | 16 | -683414440
72 | K | 734261225R00 | Šroubení Ve 4300 přímé, G 1 | kus | 32 | 239 | 7648 |  |  | základní | 0 | 0 | 0 | 0 | 0 | 0 | 16 | K | 2 |  |  |  | ROZPOCET | 7648 | 0 | 0 | 0 | 0 | 1 | 7648 | 16 | 1316411690
73 | K | 734261226R00 | Šroubení Ve 4300 přímé, G 5/4 | kus | 8 | 485.5 | 3884 |  |  | základní | 0 | 0 | 0 | 0 | 0 | 0 | 16 | K | 2 |  |  |  | ROZPOCET | 3884 | 0 | 0 | 0 | 0 | 1 | 3884 | 16 | -1725363209
74 | K | 734261226R00.1 | Šroubení Ve 4300 přímé, G 6/4 | kus | 6 | 589 | 3534 |  |  | základní | 0 | 0 | 0 | 0 | 0 | 0 | 16 | K | 2 |  |  |  | ROZPOCET | 3534 | 0 | 0 | 0 | 0 | 1 | 3534 | 16 | -1128875468
75 | K | 734261402 | Šroubení připojovací armatury radiátorů VK PN 10 do 110°C, regulační uzavíratelné rohové G 1/2 x 18 | kus | 53 | 1000 | 53000 | CS ÚRS 2022 02 |  | základní | 0.165 | 8.745 | 0.0007 | 0.0371 | 0 | 0 | 16 | K | 2 |  |  |  | ROZPOCET | 53000 | 0 | 0 | 0 | 0 | 1 | 53000 | 16 | -87383515
| Online PSC |  | https://podminky.urs.cz/item/CS_URS_2022_02/734261402 | [14 empty] | Online PSC | 2
76 | K | 734293111R00 | Ventil směšovací třícestný,IVAR.MIX 3,Kv 4, DN 20 | kus | 2 | 1899 | 3798 |  |  | základní | 0 | 0 | 0 | 0 | 0 | 0 | 16 | K | 2 |  |  |  | ROZPOCET | 3798 | 0 | 0 | 0 | 0 | 1 | 3798 | 16 | -1291946592
77 | K | 734293115R00 | Ventil směšovací třícestný,IVAR.MIX 3,Kv 12,DN 25 | kus | 2 | 1721 | 3442 |  |  | základní | 0 | 0 | 0 | 0 | 0 | 0 | 16 | K | 2 |  |  |  | ROZPOCET | 3442 | 0 | 0 | 0 | 0 | 1 | 3442 | 16 | 1856420598
78 | K | 734293116R00 | Ventil směšovací třícestný,IVAR.MIX 3,Kv 12,DN 32 | kus | 1 | 1920 | 1920 |  |  | základní | 0 | 0 | 0 | 0 | 0 | 0 | 16 | K | 2 |  |  |  | ROZPOCET | 1920 | 0 | 0 | 0 | 0 | 1 | 1920 | 16 | 1460501093
79 | K | 734295128R00 | Oddělovací člen, otopné soustavy a soustavy pitné vody vč. filtru | kus | 1 | 8255 | 8255 |  |  | základní | 0 | 0 | 0 | 0 | 0 | 0 | 16 | K | 2 |  |  |  | ROZPOCET | 8255 | 0 | 0 | 0 | 0 | 1 | 8255 | 16 | -1434040158
80 | K | 734413112R00 | Teploměr 1/2 / bez jímky | kus | 7 | 548 | 3836 |  |  | základní | 0 | 0 | 0 | 0 | 0 | 0 | 16 | K | 2 |  |  |  | ROZPOCET | 3836 | 0 | 0 | 0 | 0 | 1 | 3836 | 16 | -1103107379
81 | K | 734419131R00 | Montáž kompaktního měřiče tepla závitového 1/2" | soubor | 8 | 1255 | 10040 |  |  | základní | 0 | 0 | 0 | 0 | 0 | 0 | 16 | K | 2 |  |  |  | ROZPOCET | 10040 | 0 | 0 | 0 | 0 | 1 | 10040 | 16 | 370685832
82 | K | 734421130R00 | Tlakoměr deformační 0-10 MPa č. 03313, D 1/2 | kus | 6 | 2470 | 14820 |  |  | základní | 0 | 0 | 0 | 0 | 0 | 0 | 16 | K | 2 |  |  |  | ROZPOCET | 14820 | 0 | 0 | 0 | 0 | 1 | 14820 | 16 | -492768197
83 | K | 734429102R00 | Montáž tlakoměru diferenčního | kus | 6 | 1536 | 9216 |  |  | základní | 0 | 0 | 0 | 0 | 0 | 0 | 16 | K | 2 |  |  |  | ROZPOCET | 9216 | 0 | 0 | 0 | 0 | 1 | 9216 | 16 | -741631033
84 | K | 998734101R00 | Přesun hmot pro armatury, výšky do 6 m | t | 0.12 | 1160 | 139.2 |  |  | základní | 0 | 0 | 0 | 0 | 0 | 0 | 16 | K | 2 |  |  |  | ROZPOCET | 139.2 | 0 | 0 | 0 | 0 | 1 | 139.2 | 16 | -933089590
| D | 735 | Ústřední vytápění - otopná tělesa |  |  |  | 319818.17 |  |  |  |  | 16.598 |  | 2.0883 |  | 0 | 2 | D | 1 |  |  |  | ROZPOCET | [6 empty] | 319818.17
85 | K | 735152451 | Otopná tělesa panelová VK dvoudesková PN 1,0 MPa, T do 110°C s jednou přídavnou přestupní plochou výšky tělesa 500 mm stavební délky / výkonu 400 mm / 447 W | kus | 1 | 3370 | 3370 | CS ÚRS 2022 02 |  | základní | 0.23 | 0.23 | 0.0114 | 0.0114 | 0 | 0 | 16 | K | 2 |  |  |  | ROZPOCET | 3370 | 0 | 0 | 0 | 0 | 1 | 3370 | 16 | -1310156910
| Online PSC |  | https://podminky.urs.cz/item/CS_URS_2022_02/735152451 | [14 empty] | Online PSC | 2
86 | K | 735152452 | Otopná tělesa panelová VK dvoudesková PN 1,0 MPa, T do 110°C s jednou přídavnou přestupní plochou výšky tělesa 500 mm stavební délky / výkonu 500 mm / 559 W | kus | 2 | 3580 | 7160 | CS ÚRS 2022 02 |  | základní | 0.238 | 0.476 | 0.01415 | 0.0283 | 0 | 0 | 16 | K | 2 |  |  |  | ROZPOCET | 7160 | 0 | 0 | 0 | 0 | 1 | 7160 | 16 | 1923674997
| Online PSC |  | https://podminky.urs.cz/item/CS_URS_2022_02/735152452 | [14 empty] | Online PSC | 2
87 | K | 735152453 | Otopná tělesa panelová VK dvoudesková PN 1,0 MPa, T do 110°C s jednou přídavnou přestupní plochou výšky tělesa 500 mm stavební délky / výkonu 600 mm / 670 W | kus | 3 | 3770 | 11310 | CS ÚRS 2022 02 |  | základní | 0.245 | 0.735 | 0.01654 | 0.04962 | 0 | 0 | 16 | K | 2 |  |  |  | ROZPOCET | 11310 | 0 | 0 | 0 | 0 | 1 | 11310 | 16 | 39821520
| Online PSC |  | https://podminky.urs.cz/item/CS_URS_2022_02/735152453 | [14 empty] | Online PSC | 2
88 | K | 735152459 | Otopná tělesa panelová VK dvoudesková PN 1,0 MPa, T do 110°C s jednou přídavnou přestupní plochou výšky tělesa 500 mm stavební délky / výkonu 1200 mm / 1340 W | kus | 2 | 4950 | 9900 | CS ÚRS 2023 02 |  | základní | 0.288 | 0.576 | 0.03088 | 0.06176 | 0 | 0 | 16 | K | 2 |  |  |  | ROZPOCET | 9900 | 0 | 0 | 0 | 0 | 1 | 9900 | 16 | 984713151
| Online PSC |  | https://podminky.urs.cz/item/CS_URS_2023_02/735152459 | [14 empty] | Online PSC | 2
89 | K | 735152460 | Otopná tělesa panelová VK dvoudesková PN 1,0 MPa, T do 110°C s jednou přídavnou přestupní plochou výšky tělesa 500 mm stavební délky / výkonu 1400 mm / 1564 W | kus | 4 | 5340 | 21360 | CS ÚRS 2022 02 |  | základní | 0.302 | 1.208 | 0.03566 | 0.14264 | 0 | 0 | 16 | K | 2 |  |  |  | ROZPOCET | 21360 | 0 | 0 | 0 | 0 | 1 | 21360 | 16 | -782122624
| Online PSC |  | https://podminky.urs.cz/item/CS_URS_2022_02/735152460 | [14 empty] | Online PSC | 2
90 | K | 735152471-1 | Otopná tělesa panelová VK dvoudesková PN 1,0 MPa, T do 110°C s jednou přídavnou přestupní plochou výšky tělesa 600 mm stavební délky / výkonu 400 mm | kus | 3 | 2970 | 8910 |  |  | základní | 0.237 | 0.711 | 0.0134 | 0.0402 | 0 | 0 | 16 | K | 2 |  |  |  | ROZPOCET | 8910 | 0 | 0 | 0 | 0 | 1 | 8910 | 16 | 684838442
91 | K | 735152472 | Otopná tělesa panelová VK dvoudesková PN 1,0 MPa, T do 110°C s jednou přídavnou přestupní plochou výšky tělesa 600 mm stavební délky / výkonu 500 mm / 644 W | kus | 4 | 3840 | 15360 | CS ÚRS 2022 02 |  | základní | 0.245 | 0.98 | 0.01655 | 0.0662 | 0 | 0 | 16 | K | 2 |  |  |  | ROZPOCET | 15360 | 0 | 0 | 0 | 0 | 1 | 15360 | 16 | -1199430420
| Online PSC |  | https://podminky.urs.cz/item/CS_URS_2022_02/735152472 | [14 empty] | Online PSC | 2
92 | K | 735152472-1 | Otopná tělesa panelová VK dvoudesková PN 1,0 MPa, T do 110°C s jednou přídavnou přestupní plochou výšky tělesa 600 mm stavební délky / výkonu 500 mm | kus | 1 | 4905 | 4905 |  |  | základní | 0.245 | 0.245 | 0.01655 | 0.01655 | 0 | 0 | 16 | K | 2 |  |  |  | ROZPOCET | 4905 | 0 | 0 | 0 | 0 | 1 | 4905 | 16 | -1468071317
93 | K | 735152473-1 | Otopná tělesa panelová VK dvoudesková PN 1,0 MPa, T do 110°C s jednou přídavnou přestupní plochou výšky tělesa 700 mm stavební délky / výkonu 600 mm | kus | 2 | 4080 | 8160 |  |  | základní | 0.254 | 0.508 | 0.01942 | 0.03884 | 0 | 0 | 16 | K | 2 |  |  |  | ROZPOCET | 8160 | 0 | 0 | 0 | 0 | 1 | 8160 | 16 | -24737571
94 | K | 735152474 | Otopná tělesa panelová VK dvoudesková PN 1,0 MPa, T do 110°C s jednou přídavnou přestupní plochou výšky tělesa 600 mm stavební délky / výkonu 700 mm / 902 W | kus | 1 | 4300 | 4300 | CS ÚRS 2022 02 |  | základní | 0.262 | 0.262 | 0.02229 | 0.02229 | 0 | 0 | 16 | K | 2 |  |  |  | ROZPOCET | 4300 | 0 | 0 | 0 | 0 | 1 | 4300 | 16 | 120599199
| Online PSC |  | https://podminky.urs.cz/item/CS_URS_2022_02/735152474 | [14 empty] | Online PSC | 2
95 | K | 735152474-1 | Otopná tělesa panelová VK dvoudesková PN 1,0 MPa, T do 110°C s jednou přídavnou přestupní plochou výšky tělesa 600 mm stavební délky / výkonu 700 mm | kus | 1 | 5775 | 5775 |  |  | základní | 0.262 | 0.262 | 0.02229 | 0.02229 | 0 | 0 | 16 | K | 2 |  |  |  | ROZPOCET | 5775 | 0 | 0 | 0 | 0 | 1 | 5775 | 16 | -682631292
96 | K | 735152475 | Otopná tělesa panelová VK dvoudesková PN 1,0 MPa, T do 110°C s jednou přídavnou přestupní plochou výšky tělesa 600 mm stavební délky / výkonu 800 mm / 1030 W | kus | 1 | 4530 | 4530 | CS ÚRS 2022 02 |  | základní | 0.271 | 0.271 | 0.02516 | 0.02516 | 0 | 0 | 16 | K | 2 |  |  |  | ROZPOCET | 4530 | 0 | 0 | 0 | 0 | 1 | 4530 | 16 | -1054245250
| Online PSC |  | https://podminky.urs.cz/item/CS_URS_2022_02/735152475 | [14 empty] | Online PSC | 2
97 | K | 735152475-1 | Otopná tělesa panelová VK dvoudesková PN 1,0 MPa, T do 110°C s jednou přídavnou přestupní plochou výšky tělesa 700 mm stavební délky / výkonu 800 mm | kus | 2 | 4530 | 9060 |  |  | základní | 0.271 | 0.542 | 0.02516 | 0.05032 | 0 | 0 | 16 | K | 2 |  |  |  | ROZPOCET | 9060 | 0 | 0 | 0 | 0 | 1 | 9060 | 16 | -1806635356
98 | K | 735152480-1 | Otopná tělesa panelová VK dvoudesková PN 1,0 MPa, T do 110°C s jednou přídavnou přestupní plochou výšky tělesa 700 mm stavební délky / výkonu 1400 mm | kus | 1 | 5900 | 5900 |  |  | základní | 0.323 | 0.323 | 0.04238 | 0.04238 | 0 | 0 | 16 | K | 2 |  |  |  | ROZPOCET | 5900 | 0 | 0 | 0 | 0 | 1 | 5900 | 16 | -951091921
99 | K | 735152494 | Otopná tělesa panelová VK dvoudesková PN 1,0 MPa, T do 110°C s jednou přídavnou přestupní plochou výšky tělesa 900 mm stavební délky / výkonu 700 mm / 1228 W | kus | 1 | 5390 | 5390 | CS ÚRS 2022 02 |  | základní | 0.301 | 0.301 | 0.0351 | 0.0351 | 0 | 0 | 16 | K | 2 |  |  |  | ROZPOCET | 5390 | 0 | 0 | 0 | 0 | 1 | 5390 | 16 | 940063137
| Online PSC |  | https://podminky.urs.cz/item/CS_URS_2022_02/735152494 | [14 empty] | Online PSC | 2
100 | K | 735152552 | Otopná tělesa panelová VK dvoudesková PN 1,0 MPa, T do 110°C se dvěma přídavnými přestupními plochami výšky tělesa 500 mm stavební délky / výkonu 500 mm / 726 W | kus | 1 | 4040 | 4040 | CS ÚRS 2022 02 |  | základní | 0.242 | 0.242 | 0.01545 | 0.01545 | 0 | 0 | 16 | K | 2 |  |  |  | ROZPOCET | 4040 | 0 | 0 | 0 | 0 | 1 | 4040 | 16 | -778210439
| Online PSC |  | https://podminky.urs.cz/item/CS_URS_2022_02/735152552 | [14 empty] | Online PSC | 2
101 | K | 735152556 | Otopná tělesa panelová VK dvoudesková PN 1,0 MPa, T do 110°C se dvěma přídavnými přestupními plochami výšky tělesa 500 mm stavební délky / výkonu 900 mm / 1307 W | kus | 1 | 5050 | 5050 | CS ÚRS 2022 02 |  | základní | 0.273 | 0.273 | 0.02605 | 0.02605 | 0 | 0 | 16 | K | 2 |  |  |  | ROZPOCET | 5050 | 0 | 0 | 0 | 0 | 1 | 5050 | 16 | 1123462286
| Online PSC |  | https://podminky.urs.cz/item/CS_URS_2022_02/735152556 | [14 empty] | Online PSC | 2
102 | K | 735152557 | Otopná tělesa panelová VK dvoudesková PN 1,0 MPa, T do 110°C se dvěma přídavnými přestupními plochami výšky tělesa 500 mm stavební délky / výkonu 1000 mm / 1452 W | kus | 2 | 5300 | 10600 | CS ÚRS 2022 02 |  | základní | 0.281 | 0.562 | 0.0287 | 0.0574 | 0 | 0 | 16 | K | 2 |  |  |  | ROZPOCET | 10600 | 0 | 0 | 0 | 0 | 1 | 10600 | 16 | -1223129741
| Online PSC |  | https://podminky.urs.cz/item/CS_URS_2022_02/735152557 | [14 empty] | Online PSC | 2
103 | K | 735152574 | Otopná tělesa panelová VK dvoudesková PN 1,0 MPa, T do 110°C se dvěma přídavnými přestupními plochami výšky tělesa 600 mm stavební délky / výkonu 700 mm / 1175 W | kus | 5 | 4690 | 23450 | CS ÚRS 2022 02 |  | základní | 0.27 | 1.35 | 0.02502 | 0.1251 | 0 | 0 | 16 | K | 2 |  |  |  | ROZPOCET | 23450 | 0 | 0 | 0 | 0 | 1 | 23450 | 16 | -2070588305
| Online PSC |  | https://podminky.urs.cz/item/CS_URS_2022_02/735152574 | [14 empty] | Online PSC | 2
104 | K | 735152579 | Otopná tělesa panelová VK dvoudesková PN 1,0 MPa, T do 110°C se dvěma přídavnými přestupními plochami výšky tělesa 600 mm stavební délky / výkonu 1200 mm / 2015 W | kus | 3 | 6050 | 18150 | CS ÚRS 2022 02 |  | základní | 0.319 | 0.957 | 0.04132 | 0.12396 | 0 | 0 | 16 | K | 2 |  |  |  | ROZPOCET | 18150 | 0 | 0 | 0 | 0 | 1 | 18150 | 16 | -517893355
| Online PSC |  | https://podminky.urs.cz/item/CS_URS_2022_02/735152579 | [14 empty] | Online PSC | 2
105 | K | 735152599 | Otopná tělesa panelová VK dvoudesková PN 1,0 MPa, T do 110°C se dvěma přídavnými přestupními plochami výšky tělesa 900 mm stavební délky / výkonu 1200 mm / 2776 W | kus | 1 | 8190 | 8190 | CS ÚRS 2022 02 |  | základní | 0.396 | 0.396 | 0.06688 | 0.06688 | 0 | 0 | 16 | K | 2 |  |  |  | ROZPOCET | 8190 | 0 | 0 | 0 | 0 | 1 | 8190 | 16 | -2007536367
| Online PSC |  | https://podminky.urs.cz/item/CS_URS_2022_02/735152599 | [14 empty] | Online PSC | 2
106 | K | 735152662 | Otopná tělesa panelová VK třídesková PN 1,0 MPa, T do 110°C se třemi přídavnými přestupními plochami výšky tělesa 500 mm stavební délky / výkonu 1800 mm / 3742 W | kus | 6 | 9920 | 59520 | CS ÚRS 2022 02 |  | základní | 0.418 | 2.508 | 0.07548 | 0.45288 | 0 | 0 | 16 | K | 2 |  |  |  | ROZPOCET | 59520 | 0 | 0 | 0 | 0 | 1 | 59520 | 16 | -1220812724
| Online PSC |  | https://podminky.urs.cz/item/CS_URS_2022_02/735152662 | [14 empty] | Online PSC | 2
107 | K | 735152700 | Otopná tělesa panelová VK třídesková PN 1,0 MPa, T do 110°C se třemi přídavnými přestupními plochami výšky tělesa 900 mm stavební délky / výkonu 1400 mm / 4659 W | kus | 5 | 12500 | 62500 | CS ÚRS 2022 02 |  | základní | 0.536 | 2.68 | 0.1135 | 0.5675 | 0 | 0 | 16 | K | 2 |  |  |  | ROZPOCET | 62500 | 0 | 0 | 0 | 0 | 1 | 62500 | 16 | -809922014
| Online PSC |  | https://podminky.urs.cz/item/CS_URS_2022_02/735152700 | [14 empty] | Online PSC | 2
108 | K | 998735102R00 | Přesun hmot pro otopná tělesa, výšky do 12 m | t | 2.088 | 1402.38 | 2928.17 |  |  | základní | 0 | 0 | 0 | 0 | 0 | 0 | 4 | K | 2 |  |  |  | ROZPOCET | 2928.17 | 0 | 0 | 0 | 0 | 1 | 2928.17 | 4 | -1298935548
| D | OST | Ostatní |  |  |  | 28950 |  |  |  |  | 0 |  | 0 |  | 0 | 4 | D | 0 |  |  |  | ROZPOCET | [6 empty] | 28950
109 | K | Ost-1 | stavební přípomoce | kpl | 1 | 28950 | 28950 |  |  | základní | 0 | 0 | 0 | 0 | 0 | 0 | 512 | K | 1 |  |  |  | ROZPOCET | 28950 | 0 | 0 | 0 | 0 | 1 | 28950 | 512 | 360732411
| VV |  | sekání drážek, zapravení | [14 empty] | VV | 1 | 1 | True | 0 | ROZPOCET
| VV |  | předpoklad | [14 empty] | VV | 1 | 1 | True | 0 | ROZPOCET
| VV |  | 95 m | [14 empty] | VV | 1 | 1 | True | 0 | ROZPOCET
| VV |  | 1 |  | 1 | [12 empty] | VV | 1 | 2 | True | 0 | ROZPOCET
| VV |  | Součet |  | 1 | [12 empty] | VV | 1 | 4 | True | 1 | ROZPOCET

## 06 - zti
{31c4bd6a-dd6d-4237-a5b8-eb4c0f383d08}
2
| KRYCÍ LIST SOUPISU PRACÍ | [7 empty] | v --- níže se nacházejí doplnkové a pomocné údaje k sestavám --- v | [8 empty] | False
Stavba:
Stavební úpravy objektu na parc.č.st 134 v k.ú. Dolní Václavov - Multifunkční dům, DPS
Objekt:
06 - zti
| KSO: |  |  |  |  | CC-CZ:
| Místo: |  | Václavov u Bruntálu |  |  | Datum: | 18. 7. 2023
| Zadavatel: |  |  |  |  | IČ: | 00296449
|  | Obec Václavov u Bruntálu |  |  |  | DIČ: | CZ00296449
| Zhotovitel: |  |  |  |  | IČ:
DIČ:
| Projektant: |  |  |  |  | IČ: | 06358071
|  | Stavby Byrtus s.r.o. |  |  |  | DIČ: | CZ06358071
| Zpracovatel: |  |  |  |  | IČ:
DIČ:
Poznámka:
| Cena bez DPH | [5 empty] | 1014581.77
|  |  | Základ daně |  |  | Sazba daně | Výše daně
| DPH | základní | 1014581.77 |  |  | 21% | 213062.17
|  | snížená | 0 |  |  | 15% | 0
|  | zákl. přenesená | 0 |  |  | 21% | 0
|  | sníž. přenesená | 0 |  |  | 15% | 0
|  | nulová | 0 |  |  | 0% | 0
| Cena s DPH |  |  | v | CZK |  | 1227643.94
REKAPITULACE ČLENĚNÍ SOUPISU PRACÍ
Stavba:
Stavební úpravy objektu na parc.č.st 134 v k.ú. Dolní Václavov - Multifunkční dům, DPS
Objekt:
06 - zti
Místo: |  |  | Václavov u Bruntálu |  |  | Datum: | 18. 7. 2023
Zadavatel: |  |  | Obec Václavov u Bruntálu |  |  | Projektant: | Stavby Byrtus s.r.o.
Zhotovitel: | [5 empty] | Zpracovatel:
Kód dílu - Popis | [6 empty] | Cena celkem [CZK]
Náklady stavby celkem | [6 empty] | 1014581.77 | [11 empty] | -1
| HSV - Práce a dodávky HSV | [5 empty] | 101011.37
| 1 - Zemní práce | [5 empty] | 26136.9
| 4 - Vodorovné konstrukce | [5 empty] | 11661.6
| 6 - Úpravy povrchů, podlahy a osazování výplní | [5 empty] | 19587.54
| 9 - Ostatní konstrukce a práce, bourání | [5 empty] | 27496.67
| 997 - Přesun sutě | [5 empty] | 13335.06
| 998 - Přesun hmot | [5 empty] | 2793.6
| PSV - Práce a dodávky PSV | [5 empty] | 884620.4
| 721 - Zdravotechnika - vnitřní kanalizace | [5 empty] | 148155.32
| 722 - Zdravotechnika - vnitřní vodovod | [5 empty] | 305470.49
| 723 - Zdravotechnika - vnitřní plynovod | [5 empty] | 30590.76
| 725 - Zdravotechnika - zařizovací předměty | [5 empty] | 328703.83
| 732 - Ústřední vytápění - strojovny | [5 empty] | 71700
| OST - Ostatní | [5 empty] | 28950
SOUPIS PRACÍ
Stavba:
Stavební úpravy objektu na parc.č.st 134 v k.ú. Dolní Václavov - Multifunkční dům, DPS
Objekt:
06 - zti
Místo: |  |  | Václavov u Bruntálu |  |  | Datum: | 18. 7. 2023
Zadavatel: |  |  | Obec Václavov u Bruntálu |  |  | Projektant: | Stavby Byrtus s.r.o.
Zhotovitel: | [5 empty] | Zpracovatel:
PČ | Typ | Kód | Popis | MJ | Množství | J.cena [CZK] | Cena celkem [CZK] | Cenová soustava |  | DPH | J. Nh [h] | Nh celkem [h] | J. hmotnost [t] | Hmotnost celkem [t] | J. suť [t] | Suť Celkem [t]
Náklady soupisu celkem | [6 empty] | 1014581.77 |  |  |  |  | 646.5789 |  | 9.4652 |  | 7.4788 |  | D | -1 | [10 empty] | 1014581.77
| D | HSV | Práce a dodávky HSV |  |  |  | 101011.37 |  |  |  |  | 186.4839 |  | 7.1999 |  | 7.4788 | 1 | D | 0 |  |  |  | ROZPOCET | [6 empty] | 101011.37
| D | 1 | Zemní práce |  |  |  | 26136.9 |  |  |  |  | 73.6918 |  | 0 |  | 0 | 1 | D | 1 |  |  |  | ROZPOCET | [6 empty] | 26136.9
1 | K | 132212131 | Hloubení nezapažených rýh šířky do 800 mm ručně s urovnáním dna do předepsaného profilu a spádu v hornině třídy těžitelnosti I skupiny 3 soudržných | m3 | 11.3 | 1510 | 17063 | CS ÚRS 2023 02 |  | základní | 4.493 | 50.7709 | 0 | 0 | 0 | 0 | 4 | K | 2 |  |  |  | ROZPOCET | 17063 | 0 | 0 | 0 | 0 | 1 | 17063 | 4 | -606937747
| Online PSC |  | https://podminky.urs.cz/item/CS_URS_2023_02/132212131 | [14 empty] | Online PSC | 2
| VV |  | výkop pro ležatou kanalizaci | [14 empty] | VV | 2 | 1 | True | 0 | ROZPOCET
| VV |  | 56,5*0,4*0,5 |  | 11.3 | [12 empty] | VV | 2 | 2 | True | 0 | ROZPOCET
| VV |  | Součet |  | 11.3 | [12 empty] | VV | 2 | 4 | True | 1 | ROZPOCET
2 | K | 162211311 | Vodorovné přemístění výkopku nebo sypaniny stavebním kolečkem s vyprázdněním kolečka na hromady nebo do dopravního prostředku na vzdálenost do 10 m z horniny třídy těžitelnosti I, skupiny 1 až 3 | m3 | 4.52 | 138 | 623.76 | CS ÚRS 2023 02 |  | základní | 0.411 | 1.8577 | 0 | 0 | 0 | 0 | 4 | K | 2 |  |  |  | ROZPOCET | 623.76 | 0 | 0 | 0 | 0 | 1 | 623.76 | 4 | 2085954707
| Online PSC |  | https://podminky.urs.cz/item/CS_URS_2023_02/162211311 | [14 empty] | Online PSC | 2
| VV |  | přebytečná zemina | [14 empty] | VV | 2 | 1 | True | 0 | ROZPOCET
| VV |  | 11,3-6,78 |  | 4.52 | [12 empty] | VV | 2 | 2 | True | 0 | ROZPOCET
| VV |  | Součet |  | 4.52 | [12 empty] | VV | 2 | 4 | True | 1 | ROZPOCET
3 | K | 162211319 | Vodorovné přemístění výkopku nebo sypaniny stavebním kolečkem s vyprázdněním kolečka na hromady nebo do dopravního prostředku na vzdálenost do 10 m Příplatek za každých dalších 10 m k ceně -1311 | m3 | 13.56 | 127 | 1722.12 | CS ÚRS 2023 02 |  | základní | 0.379 | 5.1392 | 0 | 0 | 0 | 0 | 4 | K | 2 |  |  |  | ROZPOCET | 1722.12 | 0 | 0 | 0 | 0 | 1 | 1722.12 | 4 | -2025852148
| Online PSC |  | https://podminky.urs.cz/item/CS_URS_2023_02/162211319 | [14 empty] | Online PSC | 2
| VV |  | přebytečná zemina | [14 empty] | VV | 2 | 1 | True | 0 | ROZPOCET
| VV |  | (11,3-4,52)*2 |  | 13.56 | [12 empty] | VV | 2 | 2 | True | 0 | ROZPOCET
| VV |  | Součet |  | 13.56 | [12 empty] | VV | 2 | 4 | True | 1 | ROZPOCET
4 | K | 162651112 | Vodorovné přemístění výkopku nebo sypaniny po suchu na obvyklém dopravním prostředku, bez naložení výkopku, avšak se složením bez rozhrnutí z horniny třídy těžitelnosti I skupiny 1 až 3 na vzdálenost přes 4 000 do 5 000 m | m3 | 6.78 | 178 | 1206.84 | CS ÚRS 2023 02 |  | základní | 0.063 | 0.42714 | 0 | 0 | 0 | 0 | 4 | K | 2 |  |  |  | ROZPOCET | 1206.84 | 0 | 0 | 0 | 0 | 1 | 1206.84 | 4 | 876207234
| Online PSC |  | https://podminky.urs.cz/item/CS_URS_2023_02/162651112 | [14 empty] | Online PSC | 2
| VV |  | na meziskládku obce | [14 empty] | VV | 2 | 1 | True | 0 | ROZPOCET
| VV |  | přebytečná zemina | [14 empty] | VV | 2 | 1 | True | 0 | ROZPOCET
| VV |  | 11,3-4,52 |  | 6.78 | [12 empty] | VV | 2 | 2 | True | 0 | ROZPOCET
| VV |  | Součet |  | 6.78 | [12 empty] | VV | 2 | 4 | True | 1 | ROZPOCET
5 | K | 167111101 | Nakládání, skládání a překládání neulehlého výkopku nebo sypaniny ručně nakládání, z hornin třídy těžitelnosti I, skupiny 1 až 3 | m3 | 6.78 | 381 | 2583.18 | CS ÚRS 2023 02 |  | základní | 1.137 | 7.7089 | 0 | 0 | 0 | 0 | 4 | K | 2 |  |  |  | ROZPOCET | 2583.18 | 0 | 0 | 0 | 0 | 1 | 2583.18 | 4 | 2102944046
| Online PSC |  | https://podminky.urs.cz/item/CS_URS_2023_02/167111101 | [14 empty] | Online PSC | 2
| VV |  | přebytečná zemina | [14 empty] | VV | 2 | 1 | True | 0 | ROZPOCET
| VV |  | 11,3-4,52 |  | 6.78 | [12 empty] | VV | 2 | 2 | True | 0 | ROZPOCET
| VV |  | Součet |  | 6.78 | [12 empty] | VV | 2 | 4 | True | 1 | ROZPOCET
6 | K | 174111102 | Zásyp sypaninou z jakékoliv horniny ručně s uložením výkopku ve vrstvách se zhutněním v uzavřených prostorách s urovnáním povrchu zásypu | m3 | 4.52 | 650 | 2938 | CS ÚRS 2023 02 |  | základní | 1.723 | 7.788 | 0 | 0 | 0 | 0 | 4 | K | 2 |  |  |  | ROZPOCET | 2938 | 0 | 0 | 0 | 0 | 1 | 2938 | 4 | -1480355503
| Online PSC |  | https://podminky.urs.cz/item/CS_URS_2023_02/174111102 | [14 empty] | Online PSC | 2
| VV |  | výkop pro ležatou kanalizaci | [14 empty] | VV | 2 | 1 | True | 0 | ROZPOCET
| VV |  | 56,5*0,4*0,2 |  | 4.52 | [12 empty] | VV | 2 | 2 | True | 0 | ROZPOCET
| VV |  | Součet |  | 4.52 | [12 empty] | VV | 2 | 4 | True | 1 | ROZPOCET
| D | 4 | Vodorovné konstrukce |  |  |  | 11661.6 |  |  |  |  | 11.4921 |  | 0 |  | 0 | 1 | D | 1 |  |  |  | ROZPOCET | [6 empty] | 11661.6
7 | K | 451572111 | Lože pod potrubí, stoky a drobné objekty v otevřeném výkopu z kameniva drobného těženého 0 až 4 mm | m3 | 6.78 | 1720 | 11661.6 | CS ÚRS 2023 02 |  | základní | 1.695 | 11.4921 | 0 | 0 | 0 | 0 | 4 | K | 2 |  |  |  | ROZPOCET | 11661.6 | 0 | 0 | 0 | 0 | 1 | 11661.6 | 4 | -1168859060
| Online PSC |  | https://podminky.urs.cz/item/CS_URS_2023_02/451572111 | [14 empty] | Online PSC | 2
| VV |  | lože a obsyp ležaté kanalizace | [14 empty] | VV | 2 | 1 | True | 0 | ROZPOCET
| VV |  | 56,5*0,4*0,3 |  | 6.78 | [12 empty] | VV | 2 | 2 | True | 0 | ROZPOCET
| VV |  | Součet |  | 6.78 | [12 empty] | VV | 2 | 4 | True | 1 | ROZPOCET
| D | 6 | Úpravy povrchů, podlahy a osazování výplní |  |  |  | 19587.54 |  |  |  |  | 16.6776 |  | 7.1999 |  | 0 | 1 | D | 1 |  |  |  | ROZPOCET | [6 empty] | 19587.54
8 | K | 631312141 | Doplnění dosavadních mazanin prostým betonem s dodáním hmot, bez potěru, plochy jednotlivě rýh v dosavadních mazaninách | m3 | 3.129 | 6260 | 19587.54 | CS ÚRS 2023 02 |  | základní | 5.33 | 16.6776 | 2.301 | 7.1999 | 0 | 0 | 4 | K | 2 |  |  |  | ROZPOCET | 19587.54 | 0 | 0 | 0 | 0 | 1 | 19587.54 | 4 | -1794076194
| Online PSC |  | https://podminky.urs.cz/item/CS_URS_2023_02/631312141 | [14 empty] | Online PSC | 2
| VV |  | rýhy pro vedení kanalizace | [14 empty] | VV | 2 | 1 | True | 0 | ROZPOCET
| VV |  | (24*0,57+2,6*0,57+(0,9*5)*0,57+3,5*0,57+2*0,57)*0,15 |  | 3.129 | [12 empty] | VV | 2 | 2 | True | 0 | ROZPOCET
| VV |  | Součet |  | 3.129 | [12 empty] | VV | 2 | 4 | True | 1 | ROZPOCET
| D | 9 | Ostatní konstrukce a práce, bourání |  |  |  | 27496.67 |  |  |  |  | 65.9491 |  | 0 |  | 7.4788 | 1 | D | 1 |  |  |  | ROZPOCET | [6 empty] | 27496.67
9 | K | 965042241 | Bourání mazanin betonových nebo z litého asfaltu tl. přes 100 mm, plochy přes 4 m2 | m3 | 3.129 | 2190 | 6852.51 | CS ÚRS 2019 01 |  | základní | 5.867 | 18.3578 | 0 | 0 | 2.2 | 6.8838 | 4 | K | 2 |  |  |  | ROZPOCET | 6852.51 | 0 | 0 | 0 | 0 | 1 | 6852.51 | 4 | 574770068
| VV |  | rýhy pro vedení kanalizace | [14 empty] | VV | 2 | 1 | True | 0 | ROZPOCET
| VV |  | (24*0,57+2,6*0,57+(0,9*5)*0,57+3,5*0,57+2*0,57)*0,15 |  | 3.129 | [12 empty] | VV | 2 | 2 | True | 0 | ROZPOCET
| VV |  | Součet |  | 3.129 | [12 empty] | VV | 2 | 4 | True | 1 | ROZPOCET
10 | K | 971042361 | Vybourání otvorů v betonových příčkách a zdech základových nebo nadzákladových plochy do 0,09 m2, tl. do 600 mm | kus | 5 | 1680 | 8400 | CS ÚRS 2023 02 |  | základní | 3.942 | 19.71 | 0 | 0 | 0.119 | 0.595 | 4 | K | 2 |  |  |  | ROZPOCET | 8400 | 0 | 0 | 0 | 0 | 1 | 8400 | 4 | -1845928058
| Online PSC |  | https://podminky.urs.cz/item/CS_URS_2023_02/971042361 | [14 empty] | Online PSC | 2
| VV |  | prostupy ležaté kanalizace základy | [14 empty] | VV | 2 | 1 | True | 0 | ROZPOCET
| VV |  | 5 |  | 5 | [12 empty] | VV | 2 | 2 | True | 0 | ROZPOCET
| VV |  | Součet |  | 5 | [12 empty] | VV | 2 | 4 | True | 1 | ROZPOCET
11 | K | 977311112 | Řezání stávajících betonových mazanin bez vyztužení hloubky přes 50 do 100 mm | m | 73.76 | 166 | 12244.16 | CS ÚRS 2019 01 |  | základní | 0.378 | 27.8813 | 0 | 0 | 0 | 0 | 4 | K | 2 |  |  |  | ROZPOCET | 12244.16 | 0 | 0 | 0 | 0 | 1 | 12244.16 | 4 | -1703519919
| VV |  | hrany rýh pro vedení kanalizace | [14 empty] | VV | 2 | 1 | True | 0 | ROZPOCET
| VV |  | 24*2+2,6*2+0,9*10+3,5*2+0,56+2*2 |  | 73.76 | [12 empty] | VV | 2 | 2 | True | 0 | ROZPOCET
| VV |  | Součet |  | 73.76 | [12 empty] | VV | 2 | 4 | True | 1 | ROZPOCET
| D | 997 | Přesun sutě |  |  |  | 13335.06 |  |  |  |  | 16.3117 |  | 0 |  | 0 | 1 | D | 1 |  |  |  | ROZPOCET | [6 empty] | 13335.06
12 | K | 997006007 | Drcení stavebního odpadu z demolic s dopravou na vzdálenost do 100 m a naložením do drtícího zařízení ze zdiva železobetonového | t | 7.479 | 128 | 957.31 | CS ÚRS 2022 02 |  | základní | 0.135 | 1.0097 | 0 | 0 | 0 | 0 | 4 | K | 2 |  |  |  | ROZPOCET | 957.31 | 0 | 0 | 0 | 0 | 1 | 957.31 | 4 | 450581278
| Online PSC |  | https://podminky.urs.cz/item/CS_URS_2022_02/997006007 | [14 empty] | Online PSC | 2
13 | K | 997006512 | Vodorovná doprava suti na skládku s naložením na dopravní prostředek a složením přes 100 m do 1 km | t | 7.479 | 167 | 1248.99 | CS ÚRS 2022 02 |  | základní | 0.091 | 0.68059 | 0 | 0 | 0 | 0 | 4 | K | 2 |  |  |  | ROZPOCET | 1248.99 | 0 | 0 | 0 | 0 | 1 | 1248.99 | 4 | -1188198004
| Online PSC |  | https://podminky.urs.cz/item/CS_URS_2022_02/997006512 | [14 empty] | Online PSC | 2
14 | K | 997006519 | Vodorovná doprava suti na skládku s naložením na dopravní prostředek a složením Příplatek k ceně za každý další i započatý 1 km | t | 186.975 | 13.2 | 2468.07 | CS ÚRS 2022 02 |  | základní | 0.003 | 0.56093 | 0 | 0 | 0 | 0 | 4 | K | 2 |  |  |  | ROZPOCET | 2468.07 | 0 | 0 | 0 | 0 | 1 | 2468.07 | 4 | 629726463
| Online PSC |  | https://podminky.urs.cz/item/CS_URS_2022_02/997006519 | [14 empty] | Online PSC | 2
| VV |  | 7,479*25 'Přepočtené koeficientem množství |  | 186.975 | [12 empty] | VV | 2 | 2 | False | 1 | ROZPOCET
15 | K | 997013151 | Vnitrostaveništní doprava suti a vybouraných hmot vodorovně do 50 m svisle s omezením mechanizace pro budovy a haly výšky do 6 m | t | 7.479 | 803 | 6005.64 | CS ÚRS 2022 02 |  | základní | 1.88 | 14.0605 | 0 | 0 | 0 | 0 | 4 | K | 2 |  |  |  | ROZPOCET | 6005.64 | 0 | 0 | 0 | 0 | 1 | 6005.64 | 4 | 1698967481
| Online PSC |  | https://podminky.urs.cz/item/CS_URS_2022_02/997013151 | [14 empty] | Online PSC | 2
16 | K | 997013869 | Poplatek za uložení stavebního odpadu na recyklační skládce (skládkovné) ze směsí nebo oddělených frakcí betonu, cihel a keramických výrobků zatříděného do Katalogu odpadů pod kódem 17 01 07 | t | 7.479 | 355 | 2655.05 | CS ÚRS 2022 02 |  | základní | 0 | 0 | 0 | 0 | 0 | 0 | 4 | K | 2 |  |  |  | ROZPOCET | 2655.05 | 0 | 0 | 0 | 0 | 1 | 2655.05 | 4 | 1122738058
| Online PSC |  | https://podminky.urs.cz/item/CS_URS_2022_02/997013869 | [14 empty] | Online PSC | 2
| D | 998 | Přesun hmot |  |  |  | 2793.6 |  |  |  |  | 2.3616 |  | 0 |  | 0 | 1 | D | 1 |  |  |  | ROZPOCET | [6 empty] | 2793.6
17 | K | 998011003 | Přesun hmot pro budovy občanské výstavby, bydlení, výrobu a služby s nosnou svislou konstrukcí zděnou z cihel, tvárnic nebo kamene vodorovná dopravní vzdálenost do 100 m pro budovy výšky přes 12 do 24 m | t | 7.2 | 388 | 2793.6 | CS ÚRS 2022 02 |  | základní | 0.328 | 2.3616 | 0 | 0 | 0 | 0 | 4 | K | 2 |  |  |  | ROZPOCET | 2793.6 | 0 | 0 | 0 | 0 | 1 | 2793.6 | 4 | 726331164
| Online PSC |  | https://podminky.urs.cz/item/CS_URS_2022_02/998011003 | [14 empty] | Online PSC | 2
| D | PSV | Práce a dodávky PSV |  |  |  | 884620.4 |  |  |  |  | 460.095 |  | 2.2653 |  | 0 | 2 | D | 0 |  |  |  | ROZPOCET | [6 empty] | 884620.4
| D | 721 | Zdravotechnika - vnitřní kanalizace |  |  |  | 148155.32 |  |  |  |  | 127.5073 |  | 0.70678 |  | 0 | 2 | D | 1 |  |  |  | ROZPOCET | [6 empty] | 148155.32
18 | K | 721173401 | Potrubí z trub PVC SN4 svodné (ležaté) DN 110 | m | 30.2 | 426 | 12865.2 | CS ÚRS 2023 02 |  | základní | 0.363 | 10.9626 | 0.00142 | 0.042884 | 0 | 0 | 16 | K | 2 |  |  |  | ROZPOCET | 12865.2 | 0 | 0 | 0 | 0 | 1 | 12865.2 | 16 | -59446149
| Online PSC |  | https://podminky.urs.cz/item/CS_URS_2023_02/721173401 | [14 empty] | Online PSC | 2
| VV |  | ležaté | [14 empty] | VV | 2 | 1 | True | 0 | ROZPOCET
| VV |  | 2,3+1,2+1,1+2,5+0,5+0,5+1,2+0,5+1,3+1+1+0,5+1,3+3+0,5+2,3+0,5 |  | 21.2 | [12 empty] | VV | 2 | 2 | True | 0 | ROZPOCET
| VV |  | přechod na svislé | [14 empty] | VV | 2 | 1 | True | 0 | ROZPOCET
| VV |  | (0,5*2)*9 |  | 9 | [12 empty] | VV | 2 | 2 | True | 0 | ROZPOCET
| VV |  | Součet |  | 30.2 | [12 empty] | VV | 2 | 4 | True | 1 | ROZPOCET
19 | K | 721173402 | Potrubí z trub PVC SN4 svodné (ležaté) DN 125 | m | 52.3 | 558 | 29183.4 | CS ÚRS 2022 02 |  | základní | 0.383 | 20.0309 | 0.00744 | 0.38911 | 0 | 0 | 16 | K | 2 |  |  |  | ROZPOCET | 29183.4 | 0 | 0 | 0 | 0 | 1 | 29183.4 | 16 | 946206608
| Online PSC |  | https://podminky.urs.cz/item/CS_URS_2022_02/721173402 | [14 empty] | Online PSC | 2
| VV |  | ležatá | [14 empty] | VV | 2 | 1 | True | 0 | ROZPOCET
| VV |  | 3,3+0,8*4+1,6*2+0,5+1,4+7,5+0,5+0,5+2+1+1,3+0,5+1,4+6+0,5+5,2+1,3+0,5+1,5 |  | 41.3 | [12 empty] | VV | 2 | 2 | True | 0 | ROZPOCET
| VV |  | přehod na svislé | [14 empty] | VV | 2 | 1 | True | 0 | ROZPOCET
| VV |  | (0,5*2)*11 |  | 11 | [12 empty] | VV | 2 | 2 | True | 0 | ROZPOCET
| VV |  | Součet |  | 52.3 | [12 empty] | VV | 2 | 4 | True | 1 | ROZPOCET
20 | K | 721173403 | Potrubí z trub PVC SN4 svodné (ležaté) DN 160 | m | 13.3 | 633 | 8418.9 | CS ÚRS 2022 02 |  | základní | 0.404 | 5.3732 | 0.01232 | 0.16386 | 0 | 0 | 16 | K | 2 |  |  |  | ROZPOCET | 8418.9 | 0 | 0 | 0 | 0 | 1 | 8418.9 | 16 | -1929913578
| Online PSC |  | https://podminky.urs.cz/item/CS_URS_2022_02/721173403 | [14 empty] | Online PSC | 2
| VV |  | ležatá | [14 empty] | VV | 2 | 1 | True | 0 | ROZPOCET
| VV |  | 5,8+0,5+7 |  | 13.3 | [12 empty] | VV | 2 | 2 | True | 0 | ROZPOCET
| VV |  | Součet |  | 13.3 | [12 empty] | VV | 2 | 4 | True | 1 | ROZPOCET
21 | K | 721174025 | Potrubí z trub polypropylenových odpadní (svislé) DN 110 | m | 31.8 | 758 | 24104.4 | CS ÚRS 2023 02 |  | základní | 0.827 | 26.2986 | 0.00201 | 0.063918 | 0 | 0 | 16 | K | 2 |  |  |  | ROZPOCET | 24104.4 | 0 | 0 | 0 | 0 | 1 | 24104.4 | 16 | 1931948772
| Online PSC |  | https://podminky.urs.cz/item/CS_URS_2023_02/721174025 | [14 empty] | Online PSC | 2
| VV |  | 10,6*3 |  | 31.8 | [12 empty] | VV | 2 | 2 | True | 0 | ROZPOCET
| VV |  | Součet |  | 31.8 | [12 empty] | VV | 2 | 4 | True | 1 | ROZPOCET
22 | K | 721174042 | Potrubí z trub polypropylenových připojovací DN 40 | m | 32.4 | 503 | 16297.2 | CS ÚRS 2022 02 |  | základní | 0.659 | 21.3516 | 0.00041 | 0.013284 | 0 | 0 | 16 | K | 2 |  |  |  | ROZPOCET | 16297.2 | 0 | 0 | 0 | 0 | 1 | 16297.2 | 16 | -1371873525
| Online PSC |  | https://podminky.urs.cz/item/CS_URS_2022_02/721174042 | [14 empty] | Online PSC | 2
| VV |  | 1np | [14 empty] | VV | 2 | 1 | True | 0 | ROZPOCET
| VV |  | (0,5+4+1)*2+1+0,3+0,8+1+0,3+1+0,3+1+0,3+1*2 |  | 19 | [12 empty] | VV | 2 | 2 | True | 0 | ROZPOCET
| VV |  | 2np | [14 empty] | VV | 2 | 1 | True | 0 | ROZPOCET
| VV |  | 0,3+1,7+2,5+0,3*2+2,2+0,3+0,3*2+4,6+0,6 |  | 13.4 | [12 empty] | VV | 2 | 2 | True | 0 | ROZPOCET
| VV |  | Součet |  | 32.4 | [12 empty] | VV | 2 | 4 | True | 1 | ROZPOCET
23 | K | 721174043 | Potrubí z trub polypropylenových připojovací DN 50 | m | 18.4 | 561 | 10322.4 | CS ÚRS 2022 02 |  | základní | 0.728 | 13.3952 | 0.00048 | 0.008832 | 0 | 0 | 16 | K | 2 |  |  |  | ROZPOCET | 10322.4 | 0 | 0 | 0 | 0 | 1 | 10322.4 | 16 | 1530110183
| Online PSC |  | https://podminky.urs.cz/item/CS_URS_2022_02/721174043 | [14 empty] | Online PSC | 2
| VV |  | 1np | [14 empty] | VV | 2 | 1 | True | 0 | ROZPOCET
| VV |  | (0,5*4+1)+0,5*2 |  | 4 | [12 empty] | VV | 2 | 2 | True | 0 | ROZPOCET
| VV |  | 2np | [14 empty] | VV | 2 | 1 | True | 0 | ROZPOCET
| VV |  | 0,7+2,8+0,3+(2,1+1,7+0,5*3)*2 |  | 14.4 | [12 empty] | VV | 2 | 2 | True | 0 | ROZPOCET
| VV |  | Součet |  | 18.4 | [12 empty] | VV | 2 | 4 | True | 1 | ROZPOCET
24 | K | 721174045 | Potrubí z trub polypropylenových připojovací DN 110 | m | 3 | 832 | 2496 | CS ÚRS 2022 02 |  | základní | 0.832 | 2.496 | 0.00224 | 0.00672 | 0 | 0 | 16 | K | 2 |  |  |  | ROZPOCET | 2496 | 0 | 0 | 0 | 0 | 1 | 2496 | 16 | -1399718875
| Online PSC |  | https://podminky.urs.cz/item/CS_URS_2022_02/721174045 | [14 empty] | Online PSC | 2
| VV |  | 2np | [14 empty] | VV | 2 | 1 | True | 0 | ROZPOCET
| VV |  | 3*1 |  | 3 | [12 empty] | VV | 2 | 2 | True | 0 | ROZPOCET
| VV |  | Součet |  | 3 | [12 empty] | VV | 2 | 4 | True | 1 | ROZPOCET
25 | K | 721194104 | Vyměření přípojek na potrubí vyvedení a upevnění odpadních výpustek DN 40 | kus | 15 | 92.7 | 1390.5 | CS ÚRS 2023 02 |  | základní | 0.157 | 2.355 | 0 | 0 | 0 | 0 | 16 | K | 2 |  |  |  | ROZPOCET | 1390.5 | 0 | 0 | 0 | 0 | 1 | 1390.5 | 16 | 2097327834
| Online PSC |  | https://podminky.urs.cz/item/CS_URS_2023_02/721194104 | [14 empty] | Online PSC | 2
26 | K | 721194105 | Vyměření přípojek na potrubí vyvedení a upevnění odpadních výpustek DN 50 | kus | 11 | 103 | 1133 | CS ÚRS 2022 02 |  | základní | 0.174 | 1.914 | 0 | 0 | 0 | 0 | 16 | K | 2 |  |  |  | ROZPOCET | 1133 | 0 | 0 | 0 | 0 | 1 | 1133 | 16 | -1990818384
| Online PSC |  | https://podminky.urs.cz/item/CS_URS_2022_02/721194105 | [14 empty] | Online PSC | 2
| VV |  | 11 |  | 11 | [12 empty] | VV | 2 | 2 | True | 1 | ROZPOCET
27 | K | 721194109 | Vyměření přípojek na potrubí vyvedení a upevnění odpadních výpustek DN 100 | kus | 13 | 153 | 1989 | CS ÚRS 2022 02 |  | základní | 0.259 | 3.367 | 0 | 0 | 0 | 0 | 16 | K | 2 |  |  |  | ROZPOCET | 1989 | 0 | 0 | 0 | 0 | 1 | 1989 | 16 | -1808882627
| Online PSC |  | https://podminky.urs.cz/item/CS_URS_2022_02/721194109 | [14 empty] | Online PSC | 2
| VV |  | 13 |  | 13 | [12 empty] | VV | 2 | 2 | True | 1 | ROZPOCET
28 | K | 721212122 | Odtokové sprchové žlaby se zápachovou uzávěrkou a krycím roštem délky 750 mm | kus | 4 | 6370 | 25480 | CS ÚRS 2023 02 |  | základní | 2.54 | 10.16 | 0.0039 | 0.0156 | 0 | 0 | 16 | K | 2 |  |  |  | ROZPOCET | 25480 | 0 | 0 | 0 | 0 | 1 | 25480 | 16 | 1417696297
| Online PSC |  | https://podminky.urs.cz/item/CS_URS_2023_02/721212122 | [14 empty] | Online PSC | 2
| VV |  | 4 |  | 4 | [12 empty] | VV | 2 | 2 | True | 0 | ROZPOCET
| VV |  | Součet |  | 4 | [12 empty] | VV | 2 | 4 | True | 1 | ROZPOCET
29 | K | 721226511 | Zápachové uzávěrky podomítkové (Pe) s krycí deskou pro pračku a myčku DN 40 | kus | 5 | 775 | 3875 | CS ÚRS 2023 02 |  | základní | 0.113 | 0.565 | 0.00034 | 0.0017 | 0 | 0 | 16 | K | 2 |  |  |  | ROZPOCET | 3875 | 0 | 0 | 0 | 0 | 1 | 3875 | 16 | 790112502
| Online PSC |  | https://podminky.urs.cz/item/CS_URS_2023_02/721226511 | [14 empty] | Online PSC | 2
30 | K | 721279153 | Ventilační hlavice montáž ventilační hlavice z polypropylenu (PP) ostatních typů DN 110 | kus | 3 | 95.9 | 287.7 | CS ÚRS 2023 02 |  | základní | 0.177 | 0.531 | 3e-05 | 9e-05 | 0 | 0 | 16 | K | 2 |  |  |  | ROZPOCET | 287.7 | 0 | 0 | 0 | 0 | 1 | 287.7 | 16 | -403642484
| Online PSC |  | https://podminky.urs.cz/item/CS_URS_2023_02/721279153 | [14 empty] | Online PSC | 2
31 | M | 56231222 | souprava ventilační střešní PP DN 110 s manžetou PVC-P | kus | 3 | 862 | 2586 | CS ÚRS 2023 02 |  | základní | 0 | 0 | 0.00026 | 0.00078 | 0 | 0 | 32 | M | 2 |  |  |  | ROZPOCET | 2586 | 0 | 0 | 0 | 0 | 1 | 2586 | 16 | 2032183129
32 | K | 721290111 | Zkouška těsnosti kanalizace v objektech vodou do DN 125 | m | 181.4 | 29.1 | 5278.74 | CS ÚRS 2023 02 |  | základní | 0.048 | 8.7072 | 0 | 0 | 0 | 0 | 16 | K | 2 |  |  |  | ROZPOCET | 5278.74 | 0 | 0 | 0 | 0 | 1 | 5278.74 | 16 | 1710210602
| Online PSC |  | https://podminky.urs.cz/item/CS_URS_2023_02/721290111 | [14 empty] | Online PSC | 2
| VV |  | 30,2+52,3+13,3+31,8+32,4+18,4+3 |  | 181.4 | [12 empty] | VV | 2 | 2 | True | 0 | ROZPOCET
| VV |  | Součet |  | 181.4 | [12 empty] | VV | 2 | 4 | True | 1 | ROZPOCET
33 | K | 998721201 | Přesun hmot pro vnitřní kanalizace stanovený procentní sazbou (%) z ceny vodorovná dopravní vzdálenost do 50 m v objektech výšky do 6 m | % | 1457.074 | 1.68 | 2447.88 | CS ÚRS 2023 02 |  | základní | 0 | 0 | 0 | 0 | 0 | 0 | 16 | K | 2 |  |  |  | ROZPOCET | 2447.88 | 0 | 0 | 0 | 0 | 1 | 2447.88 | 16 | -1759875775
| Online PSC |  | https://podminky.urs.cz/item/CS_URS_2023_02/998721201 | [14 empty] | Online PSC | 2
| D | 722 | Zdravotechnika - vnitřní vodovod |  |  |  | 305470.49 |  |  |  |  | 243.6507 |  | 0.52546 |  | 0 | 2 | D | 1 |  |  |  | ROZPOCET | [6 empty] | 305470.49
34 | K | 722130235 | Potrubí z ocelových trubek pozinkovaných závitových svařovaných běžných DN 40 | m | 29.07 | 836 | 24302.52 | CS ÚRS 2022 02 |  | základní | 0.642 | 18.6629 | 0.00518 | 0.15058 | 0 | 0 | 16 | K | 2 |  |  |  | ROZPOCET | 24302.52 | 0 | 0 | 0 | 0 | 1 | 24302.52 | 16 | -621048214
| Online PSC |  | https://podminky.urs.cz/item/CS_URS_2022_02/722130235 | [14 empty] | Online PSC | 2
| VV |  | požární vodovod | [14 empty] | VV | 2 | 1 | True | 0 | ROZPOCET
| VV |  | 0,6+4,4+3,1+9,9+2,57+1+3+0,5+0,5+3,5 |  | 29.07 | [12 empty] | VV | 2 | 2 | True | 0 | ROZPOCET
| VV |  | Součet |  | 29.07 | [12 empty] | VV | 2 | 4 | True | 1 | ROZPOCET
35 | K | 722174002 | Potrubí z plastových trubek z polypropylenu PPR svařovaných polyfúzně PN 16 (SDR 7,4) D 20 x 2,8 | m | 86.6 | 383 | 33167.8 | CS ÚRS 2023 02 |  | základní | 0.529 | 45.8114 | 0.00084 | 0.072744 | 0 | 0 | 16 | K | 2 |  |  |  | ROZPOCET | 33167.8 | 0 | 0 | 0 | 0 | 1 | 33167.8 | 16 | 1860273012
| Online PSC |  | https://podminky.urs.cz/item/CS_URS_2023_02/722174002 | [14 empty] | Online PSC | 2
| VV |  | SV | [14 empty] | VV | 2 | 1 | True | 0 | ROZPOCET
| VV |  | (0,8+0,5*4)+1+0,5*2+0,3*2+1,4+0,5+4+0,3+0,3+1,3+3,1+0,6*2+5,3+1,3+1,3+1+0,5+0,3+1+4+1 |  | 33.2 | [12 empty] | VV | 2 | 2 | True | 0 | ROZPOCET
| VV |  | 1,9+1,9+1,3+0,3*4+0,9*4+1,2+2,2+0,3 |  | 13.6 | [12 empty] | VV | 2 | 2 | True | 0 | ROZPOCET
| VV |  | TV | [14 empty] | VV | 2 | 1 | True | 0 | ROZPOCET
| VV |  | (0,8+0,5*4)+1+0,5*2+0,3*2+1,4+0,5+4+0,3+0,3+1,3+3,1+0,6*2+5,3+1,3+1,3+0,5+0,3 |  | 26.2 | [12 empty] | VV | 2 | 2 | True | 0 | ROZPOCET
| VV |  | 1,9+1,9+1,3+0,3*4+0,9*4+1,2+2,2+0,3 |  | 13.6 | [12 empty] | VV | 2 | 2 | True | 0 | ROZPOCET
| VV |  | Součet |  | 86.6 | [12 empty] | VV | 2 | 4 | True | 1 | ROZPOCET
36 | K | 722174003 | Potrubí z plastových trubek z polypropylenu PPR svařovaných polyfúzně PN 16 (SDR 7,4) D 25 x 3,5 | m | 101.7 | 465 | 47290.5 | CS ÚRS 2023 02 |  | základní | 0.616 | 62.6472 | 0.00116 | 0.11797 | 0 | 0 | 16 | K | 2 |  |  |  | ROZPOCET | 47290.5 | 0 | 0 | 0 | 0 | 1 | 47290.5 | 16 | 1696992043
| Online PSC |  | https://podminky.urs.cz/item/CS_URS_2023_02/722174003 | [14 empty] | Online PSC | 2
| VV |  | SV | [14 empty] | VV | 2 | 1 | True | 0 | ROZPOCET
| VV |  | 1,5+7,9+3,8+1,5+2+5+5 |  | 26.7 | [12 empty] | VV | 2 | 2 | True | 0 | ROZPOCET
| VV |  | TV | [14 empty] | VV | 2 | 1 | True | 0 | ROZPOCET
| VV |  | 1,8+8,3+0,9+1,9+0,7+1+1,5+7,4+1+1,7+8,2+3,5+3,5 |  | 41.4 | [12 empty] | VV | 2 | 2 | True | 0 | ROZPOCET
| VV |  | cirkulace | [14 empty] | VV | 2 | 1 | True | 0 | ROZPOCET
| VV |  | 3,5+0,7+1+1,5+7,4+1+10,3+8,2 |  | 33.6 | [12 empty] | VV | 2 | 2 | True | 0 | ROZPOCET
| VV |  | Součet |  | 101.7 | [12 empty] | VV | 2 | 4 | True | 1 | ROZPOCET
37 | K | 722174004 | Potrubí z plastových trubek z polypropylenu PPR svařovaných polyfúzně PN 16 (SDR 7,4) D 32 x 4,4 | m | 27.55 | 550 | 15152.5 | CS ÚRS 2023 02 |  | základní | 0.696 | 19.1748 | 0.00144 | 0.039672 | 0 | 0 | 16 | K | 2 |  |  |  | ROZPOCET | 15152.5 | 0 | 0 | 0 | 0 | 1 | 15152.5 | 16 | -2141900336
| Online PSC |  | https://podminky.urs.cz/item/CS_URS_2023_02/722174004 | [14 empty] | Online PSC | 2
| VV |  | sv | [14 empty] | VV | 2 | 1 | True | 0 | ROZPOCET
| VV |  | 8,4+3,6+1,15+3,5+9,2+1,7 |  | 27.55 | [12 empty] | VV | 2 | 2 | True | 0 | ROZPOCET
| VV |  | Součet |  | 27.55 | [12 empty] | VV | 2 | 4 | True | 1 | ROZPOCET
38 | K | 722181126 | Ochrana potrubí zvuk tlumícími objímkami DN přes 25 do 50 mm | kus | 15 | 87.7 | 1315.5 | CS ÚRS 2023 02 |  | základní | 0.036 | 0.54 | 0.00011 | 0.00165 | 0 | 0 | 16 | K | 2 |  |  |  | ROZPOCET | 1315.5 | 0 | 0 | 0 | 0 | 1 | 1315.5 | 16 | 1754463767
| Online PSC |  | https://podminky.urs.cz/item/CS_URS_2023_02/722181126 | [14 empty] | Online PSC | 2
39 | K | 722181251 | Ochrana potrubí termoizolačními trubicemi z pěnového polyetylenu PE přilepenými v příčných a podélných spojích, tloušťky izolace přes 20 do 25 mm, vnitřního průměru izolace DN do 22 mm | m | 188.3 | 160 | 30128 | CS ÚRS 2023 02 |  | základní | 0.118 | 22.2194 | 0.0002 | 0.03766 | 0 | 0 | 16 | K | 2 |  |  |  | ROZPOCET | 30128 | 0 | 0 | 0 | 0 | 1 | 30128 | 16 | -1629108104
| Online PSC |  | https://podminky.urs.cz/item/CS_URS_2023_02/722181251 | [14 empty] | Online PSC | 2
| VV |  | 86,6+101,7 |  | 188.3 | [12 empty] | VV | 2 | 2 | True | 0 | ROZPOCET
| VV |  | Součet |  | 188.3 | [12 empty] | VV | 2 | 4 | True | 1 | ROZPOCET
40 | K | 722181252 | Ochrana potrubí termoizolačními trubicemi z pěnového polyetylenu PE přilepenými v příčných a podélných spojích, tloušťky izolace přes 20 do 25 mm, vnitřního průměru izolace DN přes 22 do 45 mm | m | 27.5 | 188 | 5170 | CS ÚRS 2023 02 |  | základní | 0.118 | 3.245 | 0.00024 | 0.0066 | 0 | 0 | 16 | K | 2 |  |  |  | ROZPOCET | 5170 | 0 | 0 | 0 | 0 | 1 | 5170 | 16 | -522413658
| Online PSC |  | https://podminky.urs.cz/item/CS_URS_2023_02/722181252 | [14 empty] | Online PSC | 2
| VV |  | 27,5 |  | 27.5 | [12 empty] | VV | 2 | 2 | True | 0 | ROZPOCET
| VV |  | Součet |  | 27.5 | [12 empty] | VV | 2 | 4 | True | 1 | ROZPOCET
41 | K | 722190401 | Zřízení přípojek na potrubí vyvedení a upevnění výpustek do DN 25 | kus | 68 | 251 | 17068 | CS ÚRS 2022 02 |  | základní | 0.425 | 28.9 | 0 | 0 | 0 | 0 | 16 | K | 2 |  |  |  | ROZPOCET | 17068 | 0 | 0 | 0 | 0 | 1 | 17068 | 16 | -2113339534
| Online PSC |  | https://podminky.urs.cz/item/CS_URS_2022_02/722190401 | [14 empty] | Online PSC | 2
| VV |  | wc | [14 empty] | VV | 2 | 1 | True | 0 | ROZPOCET
| VV |  | 10 |  | 10 | [12 empty] | VV | 2 | 2 | True | 0 | ROZPOCET
| VV |  | pisoar | [14 empty] | VV | 2 | 1 | True | 0 | ROZPOCET
| VV |  | 3 |  | 3 | [12 empty] | VV | 2 | 2 | True | 0 | ROZPOCET
| VV |  | umyvadlo | [14 empty] | VV | 2 | 1 | True | 0 | ROZPOCET
| VV |  | 15*2 |  | 30 | [12 empty] | VV | 2 | 2 | True | 0 | ROZPOCET
| VV |  | dřez | [14 empty] | VV | 2 | 1 | True | 0 | ROZPOCET
| VV |  | 2*2 |  | 4 | [12 empty] | VV | 2 | 2 | True | 0 | ROZPOCET
| VV |  | sprcha | [14 empty] | VV | 2 | 1 | True | 0 | ROZPOCET
| VV |  | 6*2 |  | 12 | [12 empty] | VV | 2 | 2 | True | 0 | ROZPOCET
| VV |  | výlevka | [14 empty] | VV | 2 | 1 | True | 0 | ROZPOCET
| VV |  | 3*2 |  | 6 | [12 empty] | VV | 2 | 2 | True | 0 | ROZPOCET
| VV |  | ostatní | [14 empty] | VV | 2 | 1 | True | 0 | ROZPOCET
| VV |  | 3 |  | 3 | [12 empty] | VV | 2 | 2 | True | 0 | ROZPOCET
| VV |  | Součet |  | 68 | [12 empty] | VV | 2 | 4 | True | 1 | ROZPOCET
42 | M | PPL.56010301 | Tvarovka PP-R nástěnka 20x1/2" | kus | 68 | 59.19 | 4024.92 |  |  | základní | 0 | 0 | 7e-05 | 0.00476 | 0 | 0 | 32 | M | 2 |  |  |  | ROZPOCET | 4024.92 | 0 | 0 | 0 | 0 | 1 | 4024.92 | 16 | 1141656593
43 | K | 722230115 | Armatury se dvěma závity ventily přímé s odvodňovacím ventilem G 6/4" | kus | 1 | 1910 | 1910 | CS ÚRS 2023 02 |  | základní | 0.351 | 0.351 | 0.00152 | 0.00152 | 0 | 0 | 16 | K | 2 |  |  |  | ROZPOCET | 1910 | 0 | 0 | 0 | 0 | 1 | 1910 | 16 | -155349679
| Online PSC |  | https://podminky.urs.cz/item/CS_URS_2023_02/722230115 | [14 empty] | Online PSC | 2
44 | K | 722231076 | Armatury se dvěma závity ventily zpětné mosazné PN 10 do 110°C G 6/4" | kus | 1 | 954 | 954 | CS ÚRS 2023 02 |  | základní | 0.352 | 0.352 | 0.0005 | 0.0005 | 0 | 0 | 16 | K | 2 |  |  |  | ROZPOCET | 954 | 0 | 0 | 0 | 0 | 1 | 954 | 16 | -1770156029
| Online PSC |  | https://podminky.urs.cz/item/CS_URS_2023_02/722231076 | [14 empty] | Online PSC | 2
45 | K | 722249123 | Armatury z plastických hmot montáž vodovodních armatur z plastických hmot ostatních typů DN 25 | kus | 4 | 136 | 544 | CS ÚRS 2023 02 |  | základní | 0.225 | 0.9 | 0.00076 | 0.00304 | 0 | 0 | 16 | K | 2 |  |  |  | ROZPOCET | 544 | 0 | 0 | 0 | 0 | 1 | 544 | 16 | -250516104
| Online PSC |  | https://podminky.urs.cz/item/CS_URS_2023_02/722249123 | [14 empty] | Online PSC | 2
46 | M | 28654337 | kohout kulový PPR D 25mm | kus | 1 | 265 | 265 | CS ÚRS 2023 02 |  | základní | 0 | 0 | 0.00021 | 0.00021 | 0 | 0 | 32 | M | 2 |  |  |  | ROZPOCET | 265 | 0 | 0 | 0 | 0 | 1 | 265 | 16 | -2084422363
47 | M | 55114216 | kohout kulový s vypouštěním PN 35 T 185°C chromovaný R250DS 1"1/2 | kus | 2 | 1300 | 2600 | CS ÚRS 2023 02 |  | základní | 0 | 0 | 0.00078 | 0.00156 | 0 | 0 | 32 | M | 2 |  |  |  | ROZPOCET | 2600 | 0 | 0 | 0 | 0 | 1 | 2600 | 16 | -192935958
48 | M | vl-101 | kemper ventil | kus | 1 | 7850 | 7850 |  |  | základní | 0 | 0 | 0 | 0 | 0 | 0 | 32 | M | 2 |  |  |  | ROZPOCET | 7850 | 0 | 0 | 0 | 0 | 1 | 7850 | 16 | -834159550
49 | K | 722250133 | Požární příslušenství a armatury hydrantový systém s tvarově stálou hadicí celoplechový D 25 x 30 m | soubor | 2 | 13300 | 26600 | CS ÚRS 2022 02 |  | základní | 1.03 | 2.06 | 0.0292 | 0.0584 | 0 | 0 | 16 | K | 2 |  |  |  | ROZPOCET | 26600 | 0 | 0 | 0 | 0 | 1 | 26600 | 16 | 2127781921
| Online PSC |  | https://podminky.urs.cz/item/CS_URS_2022_02/722250133 | [14 empty] | Online PSC | 2
50 | K | 722263215 | Vodoměry pro vodu do 100°C závitové horizontální vícevtokové mokroběžné G 6/4"x 300 mm Qn 10 | kus | 1 | 10300 | 10300 | CS ÚRS 2023 02 |  | základní | 0.5 | 0.5 | 0.00829 | 0.00829 | 0 | 0 | 16 | K | 2 |  |  |  | ROZPOCET | 10300 | 0 | 0 | 0 | 0 | 1 | 10300 | 16 | 2088000473
| Online PSC |  | https://podminky.urs.cz/item/CS_URS_2023_02/722263215 | [14 empty] | Online PSC | 2
51 | K | 722270104 | Vodoměrové sestavy závitové G 6/4" | soubor | 1 | 6970 | 6970 | CS ÚRS 2023 02 |  | základní | 1.7 | 1.7 | 0.00788 | 0.00788 | 0 | 0 | 16 | K | 2 |  |  |  | ROZPOCET | 6970 | 0 | 0 | 0 | 0 | 1 | 6970 | 16 | 247096933
| Online PSC |  | https://podminky.urs.cz/item/CS_URS_2023_02/722270104 | [14 empty] | Online PSC | 2
52 | K | 722290226 | Zkoušky, proplach a desinfekce vodovodního potrubí zkoušky těsnosti vodovodního potrubí závitového do DN 50 | m | 29.7 | 61.4 | 1823.58 | CS ÚRS 2022 02 |  | základní | 0.067 | 1.9899 | 0.00019 | 0.005643 | 0 | 0 | 16 | K | 2 |  |  |  | ROZPOCET | 1823.58 | 0 | 0 | 0 | 0 | 1 | 1823.58 | 16 | 1721386836
| Online PSC |  | https://podminky.urs.cz/item/CS_URS_2022_02/722290226 | [14 empty] | Online PSC | 2
53 | K | 722290234 | Zkoušky, proplach a desinfekce vodovodního potrubí proplach a desinfekce vodovodního potrubí do DN 80 | m | 245.55 | 53.1 | 13038.71 | CS ÚRS 2022 02 |  | základní | 0.082 | 20.1351 | 1e-05 | 0.0024555 | 0 | 0 | 16 | K | 2 |  |  |  | ROZPOCET | 13038.71 | 0 | 0 | 0 | 0 | 1 | 13038.71 | 16 | -1572474272
| Online PSC |  | https://podminky.urs.cz/item/CS_URS_2022_02/722290234 | [14 empty] | Online PSC | 2
| VV |  | 29,7+215,85 |  | 245.55 | [12 empty] | VV | 2 | 2 | True | 0 | ROZPOCET
| VV |  | Součet |  | 245.55 | [12 empty] | VV | 2 | 4 | True | 1 | ROZPOCET
54 | K | 722290246 | Zkoušky, proplach a desinfekce vodovodního potrubí zkoušky těsnosti vodovodního potrubí plastového do DN 40 | m | 215.85 | 61.9 | 13361.12 | CS ÚRS 2023 02 |  | základní | 0.067 | 14.4619 | 2e-05 | 0.004317 | 0 | 0 | 16 | K | 2 |  |  |  | ROZPOCET | 13361.12 | 0 | 0 | 0 | 0 | 1 | 13361.12 | 16 | 1289156494
| Online PSC |  | https://podminky.urs.cz/item/CS_URS_2023_02/722290246 | [14 empty] | Online PSC | 2
| VV |  | 86,6+101,7+27,55 |  | 215.85 | [12 empty] | VV | 2 | 2 | True | 0 | ROZPOCET
| VV |  | Součet |  | 215.85 | [12 empty] | VV | 2 | 4 | True | 1 | ROZPOCET
55 | K | 998722201 | Přesun hmot pro vnitřní vodovod v objektech v do 6 m | % | 3023.862 | 1.02 | 3084.34 |  |  | základní | 0 | 0 | 0 | 0 | 0 | 0 | 16 | K | 2 |  |  |  | ROZPOCET | 3084.34 | 0 | 0 | 0 | 0 | 1 | 3084.34 | 16 | -420652865
56 | K | R722-1 | D+M Raimaster ECO, vč.propojení elektro | kus | 1 | 38550 | 38550 |  |  | základní | 0 | 0 | 0 | 0 | 0 | 0 | 16 | K | 2 |  |  |  | ROZPOCET | 38550 | 0 | 0 | 0 | 0 | 1 | 38550 | 16 | 1787564686
| D | 723 | Zdravotechnika - vnitřní plynovod |  |  |  | 30590.76 |  |  |  |  | 12.224 |  | 0.076516 |  | 0 | 2 | D | 1 |  |  |  | ROZPOCET | [6 empty] | 30590.76
57 | K | 723150304 | Potrubí z ocelových trubek hladkých černých spojovaných svařováním tvářených za tepla Ø 31,8/2,6 | m | 21.7 | 487 | 10567.9 | CS ÚRS 2020 01 |  | základní | 0.359 | 7.7903 | 0.00264 | 0.057288 | 0 | 0 | 16 | K | 2 |  |  |  | ROZPOCET | 10567.9 | 0 | 0 | 0 | 0 | 1 | 10567.9 | 16 | -1326979370
| VV |  | 15,2+2+2,5+2 |  | 21.7 | [12 empty] | VV | 2 | 2 | True | 0 | ROZPOCET
| VV |  | Součet |  | 21.7 | [12 empty] | VV | 2 | 4 | True | 1 | ROZPOCET
58 | K | 723150368 | Potrubí z ocelových trubek hladkých chráničky Ø 76/3,2 | m | 0.6 | 808 | 484.8 | CS ÚRS 2020 01 |  | základní | 0.403 | 0.2418 | 0.00653 | 0.003918 | 0 | 0 | 16 | K | 2 |  |  |  | ROZPOCET | 484.8 | 0 | 0 | 0 | 0 | 1 | 484.8 | 16 | 1280771175
| VV |  | prostupy přes zeď , strop | [14 empty] | VV | 2 | 1 | True | 0 | ROZPOCET
| VV |  | 0,3*2 |  | 0.6 | [12 empty] | VV | 2 | 2 | True | 0 | ROZPOCET
| VV |  | Součet |  | 0.6 | [12 empty] | VV | 2 | 4 | True | 1 | ROZPOCET
59 | K | 723160207 | Přípojky k plynoměrům spojované na závit bez ochozu G 2 | soubor | 1 | 4630 | 4630 | CS ÚRS 2020 01 |  | základní | 2.32 | 2.32 | 0.00877 | 0.00877 | 0 | 0 | 16 | K | 2 |  |  |  | ROZPOCET | 4630 | 0 | 0 | 0 | 0 | 1 | 4630 | 16 | 1424637594
60 | K | 723160337 | Přípojky k plynoměrům rozpěrky přípojek G 2 | soubor | 1 | 554 | 554 | CS ÚRS 2020 01 |  | základní | 0.838 | 0.838 | 0.00026 | 0.00026 | 0 | 0 | 16 | K | 2 |  |  |  | ROZPOCET | 554 | 0 | 0 | 0 | 0 | 1 | 554 | 16 | -818958969
61 | K | 723231165 | Armatury se dvěma závity kohouty kulové PN 42 do 185°C plnoprůtokové vnitřní závit těžká řada G 1 1/4 | kus | 2 | 997 | 1994 | CS ÚRS 2020 01 |  | základní | 0.269 | 0.538 | 0.00088 | 0.00176 | 0 | 0 | 16 | K | 2 |  |  |  | ROZPOCET | 1994 | 0 | 0 | 0 | 0 | 1 | 1994 | 16 | -1398283294
62 | K | 723233158 | Armatury se dvěma závity solenoidové ventily včetně cívky a konektoru s diodou G 2 | kus | 1 | 12300 | 12300 | CS ÚRS 2020 01 |  | základní | 0.386 | 0.386 | 0.00452 | 0.00452 | 0 | 0 | 16 | K | 2 |  |  |  | ROZPOCET | 12300 | 0 | 0 | 0 | 0 | 1 | 12300 | 16 | 2057066106
| VV |  | Bezpečnostní plynný ventil, cívka 230 V, např.BAP | [14 empty] | VV | 2 | 1 | True | 0 | ROZPOCET
| VV |  | 1 |  | 1 | [12 empty] | VV | 2 | 2 | True | 0 | ROZPOCET
| VV |  | Součet |  | 1 | [12 empty] | VV | 2 | 4 | True | 1 | ROZPOCET
63 | K | 998723103 | Přesun hmot pro vnitřní plynovod stanovený z hmotnosti přesunovaného materiálu vodorovná dopravní vzdálenost do 50 m v objektech výšky přes 12 do 24 m | t | 0.077 | 780 | 60.06 | CS ÚRS 2020 01 |  | základní | 1.427 | 0.10988 | 0 | 0 | 0 | 0 | 16 | K | 2 |  |  |  | ROZPOCET | 60.06 | 0 | 0 | 0 | 0 | 1 | 60.06 | 16 | 1294093960
| D | 725 | Zdravotechnika - zařizovací předměty |  |  |  | 328703.83 |  |  |  |  | 69.83 |  | 0.82025 |  | 0 | 2 | D | 1 |  |  |  | ROZPOCET | [6 empty] | 328703.83
64 | K | 725112171 | Zařízení záchodů kombi klozety s hlubokým splachováním odpad vodorovný | soubor | 2 | 6440 | 12880 | CS ÚRS 2022 02 |  | základní | 1.4 | 2.8 | 0.02894 | 0.05788 | 0 | 0 | 16 | K | 2 |  |  |  | ROZPOCET | 12880 | 0 | 0 | 0 | 0 | 1 | 12880 | 16 | -2066760076
| Online PSC |  | https://podminky.urs.cz/item/CS_URS_2022_02/725112171 | [14 empty] | Online PSC | 2
65 | K | 725112173 | Zařízení záchodů kombi klozety s hlubokým splachováním zvýšený 50 cm s odpadem svislým | soubor | 1 | 12900 | 12900 | CS ÚRS 2022 02 |  | základní | 1.4 | 1.4 | 0.03991 | 0.03991 | 0 | 0 | 16 | K | 2 |  |  |  | ROZPOCET | 12900 | 0 | 0 | 0 | 0 | 1 | 12900 | 16 | -1039574313
| Online PSC |  | https://podminky.urs.cz/item/CS_URS_2022_02/725112173 | [14 empty] | Online PSC | 2
66 | K | 725112182 | Zařízení záchodů kombi klozety s úspornou armaturou odpad svislý | soubor | 7 | 6050 | 42350 | CS ÚRS 2023 02 |  | základní | 1.4 | 9.8 | 0.03192 | 0.22344 | 0 | 0 | 16 | K | 2 |  |  |  | ROZPOCET | 42350 | 0 | 0 | 0 | 0 | 1 | 42350 | 16 | -285744788
| Online PSC |  | https://podminky.urs.cz/item/CS_URS_2023_02/725112182 | [14 empty] | Online PSC | 2
67 | K | 725121525 | Pisoárové záchodky keramické automatické s radarovým senzorem | soubor | 3 | 11400 | 34200 | CS ÚRS 2023 02 |  | základní | 1.5 | 4.5 | 0.01808 | 0.05424 | 0 | 0 | 16 | K | 2 |  |  |  | ROZPOCET | 34200 | 0 | 0 | 0 | 0 | 1 | 34200 | 16 | 567565300
| Online PSC |  | https://podminky.urs.cz/item/CS_URS_2023_02/725121525 | [14 empty] | Online PSC | 2
68 | K | 725211603 | Umyvadla keramická bílá bez výtokových armatur připevněná na stěnu šrouby bez sloupu nebo krytu na sifon, šířka umyvadla 600 mm | soubor | 14 | 5000 | 70000 | CS ÚRS 2023 02 |  | základní | 1.1 | 15.4 | 0.01647 | 0.23058 | 0 | 0 | 16 | K | 2 |  |  |  | ROZPOCET | 70000 | 0 | 0 | 0 | 0 | 1 | 70000 | 16 | -1166994043
| Online PSC |  | https://podminky.urs.cz/item/CS_URS_2023_02/725211603 | [14 empty] | Online PSC | 2
69 | K | 725211681 | Umyvadla keramická bílá bez výtokových armatur připevněná na stěnu šrouby zdravotní bílá 640 mm | soubor | 1 | 4360 | 4360 | CS ÚRS 2022 02 |  | základní | 1.1 | 1.1 | 0.01921 | 0.01921 | 0 | 0 | 16 | K | 2 |  |  |  | ROZPOCET | 4360 | 0 | 0 | 0 | 0 | 1 | 4360 | 16 | -1438104968
| Online PSC |  | https://podminky.urs.cz/item/CS_URS_2022_02/725211681 | [14 empty] | Online PSC | 2
70 | K | 725241112 | Sprchové vaničky akrylátové čtvercové 900x900 mm | soubor | 2 | 7640 | 15280 | CS ÚRS 2023 02 |  | základní | 2.54 | 5.08 | 0.01452 | 0.02904 | 0 | 0 | 16 | K | 2 |  |  |  | ROZPOCET | 15280 | 0 | 0 | 0 | 0 | 1 | 15280 | 16 | -348467047
| Online PSC |  | https://podminky.urs.cz/item/CS_URS_2023_02/725241112 | [14 empty] | Online PSC | 2
71 | K | 725244103 | Sprchové dveře a zástěny dveře sprchové do niky rámové se skleněnou výplní tl. 5 mm otvíravé jednokřídlové, na vaničku šířky 900 mm | soubor | 2 | 8670 | 17340 | CS ÚRS 2023 02 |  | základní | 2.88 | 5.76 | 0.01937 | 0.03874 | 0 | 0 | 16 | K | 2 |  |  |  | ROZPOCET | 17340 | 0 | 0 | 0 | 0 | 1 | 17340 | 16 | 1470382690
| Online PSC |  | https://podminky.urs.cz/item/CS_URS_2023_02/725244103 | [14 empty] | Online PSC | 2
72 | K | 725311121 | Dřezy bez výtokových armatur jednoduché se zápachovou uzávěrkou nerezové s odkapávací plochou 560x480 mm a miskou | soubor | 2 | 2900 | 5800 | CS ÚRS 2023 02 |  | základní | 0.85 | 1.7 | 0.00493 | 0.00986 | 0 | 0 | 16 | K | 2 |  |  |  | ROZPOCET | 5800 | 0 | 0 | 0 | 0 | 1 | 5800 | 16 | -383901144
| Online PSC |  | https://podminky.urs.cz/item/CS_URS_2023_02/725311121 | [14 empty] | Online PSC | 2
73 | K | 725331111 | Výlevky bez výtokových armatur a splachovací nádrže keramické se sklopnou plastovou mřížkou 425 mm | soubor | 3 | 6280 | 18840 | CS ÚRS 2022 02 |  | základní | 1.5 | 4.5 | 0.01475 | 0.04425 | 0 | 0 | 16 | K | 2 |  |  |  | ROZPOCET | 18840 | 0 | 0 | 0 | 0 | 1 | 18840 | 16 | 190373986
| Online PSC |  | https://podminky.urs.cz/item/CS_URS_2022_02/725331111 | [14 empty] | Online PSC | 2
74 | K | 725813111 | Ventily rohové bez připojovací trubičky nebo flexi hadičky G 1/2 | soubor | 47 | 288 | 13536 | CS ÚRS 2022 02 |  | základní | 0.227 | 10.669 | 0.00024 | 0.01128 | 0 | 0 | 16 | K | 2 |  |  |  | ROZPOCET | 13536 | 0 | 0 | 0 | 0 | 1 | 13536 | 16 | -1706211429
| Online PSC |  | https://podminky.urs.cz/item/CS_URS_2022_02/725813111 | [14 empty] | Online PSC | 2
| VV |  | wc | [14 empty] | VV | 2 | 1 | True | 0 | ROZPOCET
| VV |  | 10 |  | 10 | [12 empty] | VV | 2 | 2 | True | 0 | ROZPOCET
| VV |  | umyvadlo | [14 empty] | VV | 2 | 1 | True | 0 | ROZPOCET
| VV |  | 15*2 |  | 30 | [12 empty] | VV | 2 | 2 | True | 0 | ROZPOCET
| VV |  | dřez | [14 empty] | VV | 2 | 1 | True | 0 | ROZPOCET
| VV |  | 2*2 |  | 4 | [12 empty] | VV | 2 | 2 | True | 0 | ROZPOCET
| VV |  | ostatní | [14 empty] | VV | 2 | 1 | True | 0 | ROZPOCET
| VV |  | 3 |  | 3 | [12 empty] | VV | 2 | 2 | True | 0 | ROZPOCET
| VV |  | Součet |  | 47 | [12 empty] | VV | 2 | 4 | True | 1 | ROZPOCET
75 | M | 55190005 | flexi hadice ohebná k baterii D 8x12mm F 1/2"xM10 500mm | m | 47 | 332 | 15604 | CS ÚRS 2022 02 |  | základní | 0 | 0 | 0.00018 | 0.00846 | 0 | 0 | 32 | M | 2 |  |  |  | ROZPOCET | 15604 | 0 | 0 | 0 | 0 | 1 | 15604 | 16 | 111794541
76 | K | 725821312 | Baterie dřezové nástěnné pákové s otáčivým kulatým ústím a délkou ramínka 300 mm | soubor | 3 | 2210 | 6630 | CS ÚRS 2023 02 |  | základní | 0.2 | 0.6 | 0.00172 | 0.00516 | 0 | 0 | 16 | K | 2 |  |  |  | ROZPOCET | 6630 | 0 | 0 | 0 | 0 | 1 | 6630 | 16 | 1172634575
| Online PSC |  | https://podminky.urs.cz/item/CS_URS_2023_02/725821312 | [14 empty] | Online PSC | 2
| VV |  | k výlevce | [14 empty] | VV | 2 | 1 | True | 0 | ROZPOCET
| VV |  | 3 |  | 3 | [12 empty] | VV | 2 | 2 | True | 0 | ROZPOCET
| VV |  | Součet |  | 3 | [12 empty] | VV | 2 | 4 | True | 1 | ROZPOCET
77 | K | 725821329 | Baterie dřezové stojánkové pákové s otáčivým ústím a délkou ramínka s vytahovací sprškou | soubor | 2 | 2930 | 5860 | CS ÚRS 2023 02 |  | základní | 0.2 | 0.4 | 0.0018 | 0.0036 | 0 | 0 | 16 | K | 2 |  |  |  | ROZPOCET | 5860 | 0 | 0 | 0 | 0 | 1 | 5860 | 16 | 1792690126
| Online PSC |  | https://podminky.urs.cz/item/CS_URS_2023_02/725821329 | [14 empty] | Online PSC | 2
78 | K | 725822613 | Baterie umyvadlové stojánkové pákové s výpustí | soubor | 15 | 2570 | 38550 | CS ÚRS 2023 02 |  | základní | 0.2 | 3 | 0.00184 | 0.0276 | 0 | 0 | 16 | K | 2 |  |  |  | ROZPOCET | 38550 | 0 | 0 | 0 | 0 | 1 | 38550 | 16 | 1916149138
| Online PSC |  | https://podminky.urs.cz/item/CS_URS_2023_02/725822613 | [14 empty] | Online PSC | 2
79 | K | 725841322 | Baterie sprchové klasické s roztečí 150 mm | soubor | 6 | 1390 | 8340 | CS ÚRS 2023 02 |  | základní | 0.2 | 1.2 | 0.00214 | 0.01284 | 0 | 0 | 16 | K | 2 |  |  |  | ROZPOCET | 8340 | 0 | 0 | 0 | 0 | 1 | 8340 | 16 | -1874201458
| Online PSC |  | https://podminky.urs.cz/item/CS_URS_2023_02/725841322 | [14 empty] | Online PSC | 2
80 | K | 725861102 | Zápachové uzávěrky zařizovacích předmětů pro umyvadla DN 40 | kus | 15 | 319 | 4785 | CS ÚRS 2022 02 |  | základní | 0.113 | 1.695 | 0.00024 | 0.0036 | 0 | 0 | 16 | K | 2 |  |  |  | ROZPOCET | 4785 | 0 | 0 | 0 | 0 | 1 | 4785 | 16 | 1864304736
| Online PSC |  | https://podminky.urs.cz/item/CS_URS_2022_02/725861102 | [14 empty] | Online PSC | 2
81 | K | 725862103 | Zápachové uzávěrky zařizovacích předmětů pro dřezy DN 40/50 | kus | 2 | 380 | 760 | CS ÚRS 2022 02 |  | základní | 0.113 | 0.226 | 0.00028 | 0.00056 | 0 | 0 | 16 | K | 2 |  |  |  | ROZPOCET | 760 | 0 | 0 | 0 | 0 | 1 | 760 | 16 | -1010361538
| Online PSC |  | https://podminky.urs.cz/item/CS_URS_2022_02/725862103 | [14 empty] | Online PSC | 2
82 | K | 998725201 | Přesun hmot pro zařizovací předměty stanovený procentní sazbou (%) z ceny vodorovná dopravní vzdálenost do 50 m v objektech výšky do 6 m | % | 3280.15 | 0.21 | 688.83 | CS ÚRS 2023 02 |  | základní | 0 | 0 | 0 | 0 | 0 | 0 | 16 | K | 2 |  |  |  | ROZPOCET | 688.83 | 0 | 0 | 0 | 0 | 1 | 688.83 | 16 | -10722766
| Online PSC |  | https://podminky.urs.cz/item/CS_URS_2023_02/998725201 | [14 empty] | Online PSC | 2
| D | 732 | Ústřední vytápění - strojovny |  |  |  | 71700 |  |  |  |  | 6.883 |  | 0.13635 |  | 0 | 2 | D | 1 |  |  |  | ROZPOCET | [6 empty] | 71700
83 | K | 732211122 | Nepřímotopné zásobníkové ohřívače TUV stacionární s jedním teplosměnným výměníkem PN 1,0 MPa/1,0 MPa, t = 80°C/110°C objem zásobníku / v.pl. m2 výměníku 400 l / 2,0 m2 | soubor | 1 | 53600 | 53600 | CS ÚRS 2023 02 |  | základní | 6.371 | 6.371 | 0.13307 | 0.13307 | 0 | 0 | 16 | K | 2 |  |  |  | ROZPOCET | 53600 | 0 | 0 | 0 | 0 | 1 | 53600 | 16 | 2004558731
| Online PSC |  | https://podminky.urs.cz/item/CS_URS_2023_02/732211122 | [14 empty] | Online PSC | 2
84 | K | 732421203 | Čerpadla teplovodní mokroběžná závitová cirkulační pro TUV (elektronicky řízená) PN 10, do 80°C DN přípojky/dopravní výška H (m) - čerpací výkon Q (m3/h) DN 25 / do 6,0 m / 3,0 m3/h | soubor | 1 | 18100 | 18100 | CS ÚRS 2023 02 |  | základní | 0.512 | 0.512 | 0.00328 | 0.00328 | 0 | 0 | 16 | K | 2 |  |  |  | ROZPOCET | 18100 | 0 | 0 | 0 | 0 | 1 | 18100 | 16 | 256120621
| Online PSC |  | https://podminky.urs.cz/item/CS_URS_2023_02/732421203 | [14 empty] | Online PSC | 2
| D | OST | Ostatní |  |  |  | 28950 |  |  |  |  | 0 |  | 0 |  | 0 | 4 | D | 0 |  |  |  | ROZPOCET | [6 empty] | 28950
85 | K | Ost-1 | stavební přípomoce | kpl | 1 | 28950 | 28950 |  |  | základní | 0 | 0 | 0 | 0 | 0 | 0 | 512 | K | 1 |  |  |  | ROZPOCET | 28950 | 0 | 0 | 0 | 0 | 1 | 28950 | 512 | 1543370988
| VV |  | sekání drážek, zapravení | [14 empty] | VV | 1 | 1 | True | 0 | ROZPOCET
| VV |  | předpoklad | [14 empty] | VV | 1 | 1 | True | 0 | ROZPOCET
| VV |  | 95 m | [14 empty] | VV | 1 | 1 | True | 0 | ROZPOCET
| VV |  | 1 |  | 1 | [12 empty] | VV | 1 | 2 | True | 0 | ROZPOCET
| VV |  | Součet |  | 1 | [12 empty] | VV | 1 | 4 | True | 1 | ROZPOCET

## 07 - silnoproud
{459da861-f760-4662-bd22-16d371b0132d}
2
| KRYCÍ LIST SOUPISU PRACÍ | [7 empty] | v --- níže se nacházejí doplnkové a pomocné údaje k sestavám --- v | [8 empty] | False
Stavba:
Stavební úpravy objektu na parc.č.st 134 v k.ú. Dolní Václavov - Multifunkční dům, DPS
Objekt:
07 - silnoproud
| KSO: |  |  |  |  | CC-CZ:
| Místo: |  | Václavov u Bruntálu |  |  | Datum: | 18. 7. 2023
| Zadavatel: |  |  |  |  | IČ: | 00296449
|  | Obec Václavov u Bruntálu |  |  |  | DIČ: | CZ00296449
| Zhotovitel: |  |  |  |  | IČ:
DIČ:
| Projektant: |  |  |  |  | IČ: | 06358071
|  | Stavby Byrtus s.r.o. |  |  |  | DIČ: | CZ06358071
| Zpracovatel: |  |  |  |  | IČ:
DIČ:
Poznámka:
| Cena bez DPH | [5 empty] | 1896432.01
|  |  | Základ daně |  |  | Sazba daně | Výše daně
| DPH | základní | 1896432.01 |  |  | 21% | 398250.72
|  | snížená | 0 |  |  | 15% | 0
|  | zákl. přenesená | 0 |  |  | 21% | 0
|  | sníž. přenesená | 0 |  |  | 15% | 0
|  | nulová | 0 |  |  | 0% | 0
| Cena s DPH |  |  | v | CZK |  | 2294682.73
REKAPITULACE ČLENĚNÍ SOUPISU PRACÍ
Stavba:
Stavební úpravy objektu na parc.č.st 134 v k.ú. Dolní Václavov - Multifunkční dům, DPS
Objekt:
07 - silnoproud
Místo: |  |  | Václavov u Bruntálu |  |  | Datum: | 18. 7. 2023
Zadavatel: |  |  | Obec Václavov u Bruntálu |  |  | Projektant: | Stavby Byrtus s.r.o.
Zhotovitel: | [5 empty] | Zpracovatel:
Kód dílu - Popis | [6 empty] | Cena celkem [CZK]
Náklady stavby celkem | [6 empty] | 1896432.01 | [11 empty] | -1
| D1 - 1. DODÁVKY | [5 empty] | 300920
| D2 - 2. SILNOPROUD | [5 empty] | 1562992.51
| D3 - 2.1 Svítidla a světelné zdroje | [5 empty] | 612320.63
| D4 - SVÍTIDLA VČETNĚ SVĚTELNÝCH ZDROJŮ, PŘEDŘADNÝCH ČÁSTÍ A DALŠÍHO PŘÍSLUŠENSTVÍ,vč.poplatku za recyklac | [5 empty] | 612320.63
| D5 - 2.2 Elektromontážní materiál a práce | [5 empty] | 950671.88
| D6 - KABELOVÉ KRABICOVÉ ROZVODKY IP 65, KABEL. VÝSTUPY S METRICKÝMI VÝVODKAMI, BARVA ŠEDÁ RAL7035, TERMOP | [5 empty] | 17001.33
| D7 - KRABICOVÉ ROZVODKY BEZHALOGENOVÉ SE ZACHOVÁNÍM FUNKČNOSTI PŘI POŽÁRU, S KERAMICKOU SVORKOVNICÍ, IP | [5 empty] | 24300.32
| D8 - SVORKOVNICE KRABICOVÁ bezšroubová | [5 empty] | 29203.15
| D9 - STÍTKY OZNAČOVACÍ | [5 empty] | 2554.32
| D10 - PROTIPOŽÁRNÍ PŘEPÁŽKY EI60 DP1 | [5 empty] | 2762.5
| D11 - MONTÁŽ ROZVODNIC | [5 empty] | 7294.35
| D12 - MONTÁŽ ROZVADĚČŮ SKŘÍŇOVÝCH | [5 empty] | 4707.5
| D13 - VODIČE,KABELY, ŠŇŮRY | [5 empty] | 395554.77
| D14 - KABEL SILOVÝ,IZOLACE PVC | [5 empty] | 265829.99
| D15 - KABEL SE SNÍŽENOU HOŘLAVOSTÍ, S FUNKČNÍ SCHOPNOSTÍ PŘI POŽÁRU P60-R, TŘÍDA REAKCE NA OHEŇ - B2 ca, | [5 empty] | 84577.04
| D16 - ŠNŮRA STŘEDNÍ,IZOLACE KAUČUK | [5 empty] | 8754.44
| D17 - UKONČENÍ KABELŮ SMRŠŤOVACÍ ZÁKLOPKOU | [5 empty] | 33811.1
| D18 - UKONČENÍ ŠŇŮR V GUMOVÉ HADICI SE ZAPOJENÍM | [5 empty] | 2582.2
| D19 - SPÍNAČE, PŘEPÍNAČE modulární koncepce, vícenásobné rámečky, kompletní vč. krytek, rámečků a signále | [5 empty] | 61896.16
| D20 - ZÁSUVKA nástěnné AC230V/16A, modulární koncepce, vícenásobné , barva bílá/ pro PC hnědá, design ABB | [5 empty] | 21364
| D21 - Rámečky k zásuvkám | [5 empty] | 2043
| D22 - SPÍNAČ nástěnný, vzor ABB Variant+ nebo ekvivalent, IP54 plast | [5 empty] | 2616.92
| D23 - ZÁSUVKA nástěnná AC230V/16A, vzor ABB Variant+ nebo ekvivalent. IP54, plast | [5 empty] | 11585.22
| D24 - ZÁSUVKA PRŮMYSLOVÁ NÁSTĚNNÁ | [5 empty] | 5419.1
| D25 - SPÍNAČ | [5 empty] | 1199.63
| D26 - SPÍNAČ VAČKOVÝ VE SKŘÍNI | [5 empty] | 3619.84
| D27 - OVLÁDAČE | [5 empty] | 1271
| D28 - OVLÁDAČ HARMONY VE SKŘÍNI XAL-D03, DVOJTLAČÍTKO + ZELENÁ SIGNÁLKA 230V AC, IP65, KOMPLETNÍ, KONTAKT | [5 empty] | 2086.67
| D29 - UZEMNĚNÍ, POTENCIÁLOVÉ VYROVNÁNÍ | [5 empty] | 142033.87
| D30 - EKVIPOTENCIONÁLNÍ SVORKOVNICE | [5 empty] | 852
| D31 - ZEMNÍCÍ SVORKA | [5 empty] | 191.68
| D32 - Svorka | [5 empty] | 456.38
| D33 - VODIČ JEDNOŽILOVÝ, IZOLACE PVC, CYA (H07V-K) | [5 empty] | 17116.88
| D34 - UKONČENÍ VODIČŮ KABELOVÝMI OKY LISOVACÍMI S PŘIPOJENÍM , oka Cu pocínovná dle DIN46234 | [5 empty] | 1986.88
| D35 - OCELOVÝ DRÁT POZINKOVANÝ | [5 empty] | 7961.58
| D36 - OCELOVÝ PÁSEK POZINKOVANÝ | [5 empty] | 13124.44
| D32 - Svorka | [5 empty] | 5660.88
| D37 - MONTÁŽNÍ PRÁCE | [5 empty] | 2236.5
| D38 - Měření zemních odporů, zemnící sítě délky pásu | [5 empty] | 6628.12
| D39 - VNĚJŠÍ OCHRANA PŘED BLESKEM | [5 empty] | 25216.51
| D40 - Podpěry vedení ocel pozink | [5 empty] | 14078.75
| D41 - Svorky hromosvodní, uzemňovací, ocel pozink | [5 empty] | 17542.02
| D42 - JÍMACÍ TYČE A PŘÍSLUŠENSTVÍ | [5 empty] | 5087.5
| D43 - OCHRANNÝ ÚHELNÍK A DRŽÁKY | [5 empty] | 23893.75
| D44 - MONTÁŽ CBS NO | [5 empty] | 15625
| D45 - HODINOVE ZUCTOVACI SAZBY | [5 empty] | 113937.5
| D46 - KOORDINACE POSTUPU PRACI | [5 empty] | 7000
| D47 - PROVEDENI REVIZNICH ZKOUSEK | [5 empty] | 48854.44
| D48 - DLE CSN 331500 | [5 empty] | 48854.44
| D50 - 3. ZEMNÍ PRÁCE | [5 empty] | 32519.5
| D51 - HLOUBENÍ KABELOVÉ RÝHY V ZEMNÍNĚ TŘÍDY 3 | [5 empty] | 32519.5
| D52 - ZÁHOZ KABEL.RÝHY-ZEMINA TŘ.3 | [5 empty] | 10283
| D53 - ÚPRAVA POVRCHU | [5 empty] | 2461.5
SOUPIS PRACÍ
Stavba:
Stavební úpravy objektu na parc.č.st 134 v k.ú. Dolní Václavov - Multifunkční dům, DPS
Objekt:
07 - silnoproud
Místo: |  |  | Václavov u Bruntálu |  |  | Datum: | 18. 7. 2023
Zadavatel: |  |  | Obec Václavov u Bruntálu |  |  | Projektant: | Stavby Byrtus s.r.o.
Zhotovitel: | [5 empty] | Zpracovatel:
PČ | Typ | Kód | Popis | MJ | Množství | J.cena [CZK] | Cena celkem [CZK] | Cenová soustava |  | DPH | J. Nh [h] | Nh celkem [h] | J. hmotnost [t] | Hmotnost celkem [t] | J. suť [t] | Suť Celkem [t]
Náklady soupisu celkem | [6 empty] | 1896432.01 |  |  |  |  | 0 |  | 0 |  | 0 |  | D | -1 | [7 empty] | 1896432.01
| D | D1 | 1. DODÁVKY |  |  |  | 300920 |  |  |  |  | 0 |  | 0 |  | 0 | 1 | D | 0 | ROZPOCET | [6 empty] | 300920
1 | K | Pol157 | Rozváděč RE/RH, specifikace dle příl. č.06 | ks | 1 | 75000 | 75000 |  |  | základní | 0 | 0 | 0 | 0 | 0 | 0 | 4 | K | 1 | ROZPOCET | 75000 | 0 | 0 | 0 | 0 | 1 | 75000 | 4 | 4
2 | K | Pol158 | Rozvaděč R1.1, Ocep nástěnný 600/1200/hl.210mm, IP40/20, In 63A, výzbroj dle nároků instalací | ks | 1 | 42500 | 42500 |  |  | základní | 0 | 0 | 0 | 0 | 0 | 0 | 4 | K | 1 | ROZPOCET | 42500 | 0 | 0 | 0 | 0 | 1 | 42500 | 4 | 6
3 | K | Pol159 | Rozvaděč R1.2, Ocep zapuštěný 600/1200/hl.210mm, IP40/20, In 63A, výzbroj dle nároků instalací | ks | 1 | 42500 | 42500 |  |  | základní | 0 | 0 | 0 | 0 | 0 | 0 | 4 | K | 1 | ROZPOCET | 42500 | 0 | 0 | 0 | 0 | 1 | 42500 | 4 | 8
4 | K | Pol159 | Rozvaděč R1.2, Ocep zapuštěný 600/1200/hl.210mm, IP40/20, In 63A, výzbroj dle nároků instalací | ks | 1 | 42500 | 42500 |  |  | základní | 0 | 0 | 0 | 0 | 0 | 0 | 4 | K | 1 | ROZPOCET | 42500 | 0 | 0 | 0 | 0 | 1 | 42500 | 4 | 10
5 | K | Pol160 | Hlavní ochranná přípojnice HOP, specifikace dle příl.č. 05 | ks | 1 | 5600 | 5600 |  |  | základní | 0 | 0 | 0 | 0 | 0 | 0 | 4 | K | 1 | ROZPOCET | 5600 | 0 | 0 | 0 | 0 | 1 | 5600 | 4 | 12
6 | K | Pol161 | CBS - Centrální bateriový systém pro nouzové osvětlení DC24V. Kompaktní bateriová jednotka s požární odolností 30 minut v souladu s ČSN EN 50171 a ČSN EN 50172 pro napájení a kontrolu nouzových a bezpečnostních svítidel, s automatickým testovacím zařízením a sledováním stavu připojených svítidel po napájecím kabelu, 6 výstup. obvodů, autonomie provozu1hod., technická specidikace viz. příloha č. 01-Technická zpráva | ks | 1 | 87000 | 87000 |  |  | základní | 0 | 0 | 0 | 0 | 0 | 0 | 4 | K | 1 | ROZPOCET | 87000 | 0 | 0 | 0 | 0 | 1 | 87000 | 4 | 14
7 | K | Pol162 | 3F monitor výpadku pro centrálu nouz. osvětlení CNO AC400/230V pro montáž do rozvaděčů | ks | 3 | 1940 | 5820 |  |  | základní | 0 | 0 | 0 | 0 | 0 | 0 | 4 | K | 1 | ROZPOCET | 5820 | 0 | 0 | 0 | 0 | 1 | 5820 | 4 | 16
| D | D2 | 2. SILNOPROUD |  |  |  | 1562992.51 |  |  |  |  | 0 |  | 0 |  | 0 | 1 | D | 0 | ROZPOCET | [6 empty] | 1562992.51
| D | D3 | 2.1 Svítidla a světelné zdroje |  |  |  | 612320.63 |  |  |  |  | 0 |  | 0 |  | 0 | 1 | D | 1 | ROZPOCET | [6 empty] | 612320.63
| D | D4 | SVÍTIDLA VČETNĚ SVĚTELNÝCH ZDROJŮ, PŘEDŘADNÝCH ČÁSTÍ A DALŠÍHO PŘÍSLUŠENSTVÍ,vč.poplatku za recyklac |  |  |  | 612320.63 |  |  |  |  | 0 |  | 0 |  | 0 | 1 | D | 2 | ROZPOCET | [6 empty] | 612320.63
8 | K | Pol163 | A1 - Svítidlo typ "A1" dle Legendy svítidel v příloze č. 01-TZ, dodávka,montáž a připojení | ks | 13 | 924.28 | 12015.64 |  |  | základní | 0 | 0 | 0 | 0 | 0 | 0 | 4 | K | 3 | ROZPOCET | 12015.64 | 0 | 0 | 0 | 0 | 1 | 12015.64 | 4 | 18
9 | K | Pol164 | A2 - Svítidlo typ "A2" dle Legendy svítidel v příloze č. 01-TZ, dodávka,montáž a připojení | ks | 12 | 1057.62 | 12691.44 |  |  | základní | 0 | 0 | 0 | 0 | 0 | 0 | 4 | K | 3 | ROZPOCET | 12691.44 | 0 | 0 | 0 | 0 | 1 | 12691.44 | 4 | 20
10 | K | Pol165 | B - Svítidlo typ "B" dle Legendy svítidel v příloze č. 01-TZ, dodávka,montáž a připojení | ks | 3 | 1940.91 | 5822.73 |  |  | základní | 0 | 0 | 0 | 0 | 0 | 0 | 4 | K | 3 | ROZPOCET | 5822.73 | 0 | 0 | 0 | 0 | 1 | 5822.73 | 4 | 22
11 | K | Pol166 | C - Svítidlo typ "C" dle Legendy svítidel v příloze č. 01-TZ, dodávka,montáž a připojení | ks | 32 | 2259.09 | 72290.88 |  |  | základní | 0 | 0 | 0 | 0 | 0 | 0 | 4 | K | 3 | ROZPOCET | 72290.88 | 0 | 0 | 0 | 0 | 1 | 72290.88 | 4 | 24
12 | K | Pol167 | D - Svítidlo typ "D" dle Legendy svítidel v příloze č. 01-TZ, dodávka,montáž a připojení | ks | 6 | 2804.54 | 16827.24 |  |  | základní | 0 | 0 | 0 | 0 | 0 | 0 | 4 | K | 3 | ROZPOCET | 16827.24 | 0 | 0 | 0 | 0 | 1 | 16827.24 | 4 | 26
13 | K | Pol168 | E - Svítidlo typ "E" dle Legendy svítidel v příloze č. 01-TZ, dodávka,montáž a připojení | ks | 31 | 3531.82 | 109486.42 |  |  | základní | 0 | 0 | 0 | 0 | 0 | 0 | 4 | K | 3 | ROZPOCET | 109486.42 | 0 | 0 | 0 | 0 | 1 | 109486.42 | 4 | 28
14 | K | Pol169 | F - Svítidlo typ "F" dle Legendy svítidel v příloze č. 01-TZ, dodávka,montáž a připojení | ks | 13 | 7136.36 | 92772.68 |  |  | základní | 0 | 0 | 0 | 0 | 0 | 0 | 4 | K | 3 | ROZPOCET | 92772.68 | 0 | 0 | 0 | 0 | 1 | 92772.68 | 4 | 30
15 | K | Pol170 | H1 - Svítidlo typ "H1" dle Legendy svítidel v příloze č. 01-TZ, dodávka,montáž a připojení | ks | 18 | 2531.82 | 45572.76 |  |  | základní | 0 | 0 | 0 | 0 | 0 | 0 | 4 | K | 3 | ROZPOCET | 45572.76 | 0 | 0 | 0 | 0 | 1 | 45572.76 | 4 | 32
16 | K | Pol171 | H2 - Svítidlo typ "H2" dle Legendy svítidel v příloze č. 01-TZ, dodávka,montáž a připojení | ks | 2 | 3168.18 | 6336.36 |  |  | základní | 0 | 0 | 0 | 0 | 0 | 0 | 4 | K | 3 | ROZPOCET | 6336.36 | 0 | 0 | 0 | 0 | 1 | 6336.36 | 4 | 34
17 | K | Pol172 | R1 - Svítidlo typ "R1" dle Legendy svítidel v příloze č. 01-TZ, dodávka,montáž a připojení | ks | 3 | 1440.91 | 4322.73 |  |  | základní | 0 | 0 | 0 | 0 | 0 | 0 | 4 | K | 3 | ROZPOCET | 4322.73 | 0 | 0 | 0 | 0 | 1 | 4322.73 | 4 | 36
18 | K | Pol173 | R1R - Svítidlo typ "R1R" dle Legendy svítidel v příloze č. 01-TZ, dodávka,montáž a připojení | ks | 1 | 1640.91 | 1640.91 |  |  | základní | 0 | 0 | 0 | 0 | 0 | 0 | 4 | K | 3 | ROZPOCET | 1640.91 | 0 | 0 | 0 | 0 | 1 | 1640.91 | 4 | 38
19 | K | Pol174 | R2 - Svítidlo typ "R2" dle Legendy svítidel v příloze č. 01-TZ, dodávka,montáž a připojení | ks | 3 | 1786.36 | 5359.08 |  |  | základní | 0 | 0 | 0 | 0 | 0 | 0 | 4 | K | 3 | ROZPOCET | 5359.08 | 0 | 0 | 0 | 0 | 1 | 5359.08 | 4 | 40
20 | K | Pol175 | XP - Svítidlo typ "XP" dle Legendy svítidel v příloze č. 01-TZ, dodávka,montáž a připojení | ks | 22 | 2431.82 | 53500.04 |  |  | základní | 0 | 0 | 0 | 0 | 0 | 0 | 4 | K | 3 | ROZPOCET | 53500.04 | 0 | 0 | 0 | 0 | 1 | 53500.04 | 4 | 42
21 | K | Pol176 | XV - Svítidlo typ "XV" dle Legendy svítidel v příloze č. 01-TZ, dodávka,montáž a připojení | ks | 6 | 2431.82 | 14590.92 |  |  | základní | 0 | 0 | 0 | 0 | 0 | 0 | 4 | K | 3 | ROZPOCET | 14590.92 | 0 | 0 | 0 | 0 | 1 | 14590.92 | 4 | 44
22 | K | Pol177 | Y - Svítidlo typ "Y" dle Legendy svítidel v příloze č. 01-TZ, dodávka,montáž a připojení | ks | 28 | 3977.27 | 111363.56 |  |  | základní | 0 | 0 | 0 | 0 | 0 | 0 | 4 | K | 3 | ROZPOCET | 111363.56 | 0 | 0 | 0 | 0 | 1 | 111363.56 | 4 | 46
23 | K | Pol178 | Z - Svítidlo typ "Z" dle Legendy svítidel v příloze č. 01-TZ, dodávka,montáž a připojení | ks | 12 | 3977.27 | 47727.24 |  |  | základní | 0 | 0 | 0 | 0 | 0 | 0 | 4 | K | 3 | ROZPOCET | 47727.24 | 0 | 0 | 0 | 0 | 1 | 47727.24 | 4 | 48
| D | D5 | 2.2 Elektromontážní materiál a práce |  |  |  | 950671.88 |  |  |  |  | 0 |  | 0 |  | 0 | 1 | D | 1 | ROZPOCET | [6 empty] | 950671.88
24 | K | Pol179 | KP 67/2 KRABICE PŘÍSTROJOVÁ PRO VÍCENÁSOBNÉ RÁMEČKY | ks | 163 | 33.91 | 5527.33 |  |  | základní | 0 | 0 | 0 | 0 | 0 | 0 | 4 | K | 2 | ROZPOCET | 5527.33 | 0 | 0 | 0 | 0 | 1 | 5527.33 | 4 | 50
25 | K | Pol180 | KU 68-1902 KRABICE ODBOČNÁ S VÍČKEM | ks | 92 | 97.68 | 8986.56 |  |  | základní | 0 | 0 | 0 | 0 | 0 | 0 | 4 | K | 2 | ROZPOCET | 8986.56 | 0 | 0 | 0 | 0 | 1 | 8986.56 | 4 | 52
26 | K | Pol181 | KOM 97 KRABICE ODBOČNÁ S VÍČKEM | ks | 134 | 63.2 | 8468.8 |  |  | základní | 0 | 0 | 0 | 0 | 0 | 0 | 4 | K | 2 | ROZPOCET | 8468.8 | 0 | 0 | 0 | 0 | 1 | 8468.8 | 4 | 54
27 | K | Pol182 | KO 100 KRABICE ODBOČNÁ S VÍČKEM | ks | 35 | 92.32 | 3231.2 |  |  | základní | 0 | 0 | 0 | 0 | 0 | 0 | 4 | K | 2 | ROZPOCET | 3231.2 | 0 | 0 | 0 | 0 | 1 | 3231.2 | 4 | 56
28 | K | Pol183 | KO 125 KRABICE ODBOČNÁ | ks | 4 | 131.85 | 527.4 |  |  | základní | 0 | 0 | 0 | 0 | 0 | 0 | 4 | K | 2 | ROZPOCET | 527.4 | 0 | 0 | 0 | 0 | 1 | 527.4 | 4 | 58
| D | D6 | KABELOVÉ KRABICOVÉ ROZVODKY IP 65, KABEL. VÝSTUPY S METRICKÝMI VÝVODKAMI, BARVA ŠEDÁ RAL7035, TERMOP |  |  |  | 17001.33 |  |  |  |  | 0 |  | 0 |  | 0 | 1 | D | 2 | ROZPOCET | [6 empty] | 17001.33
29 | K | Pol184 | D 9125 1,5-2,5 mm2, Cu, 5 pól. svorkovnice, s vnějším upevněním | ks | 33 | 271.25 | 8951.25 |  |  | základní | 0 | 0 | 0 | 0 | 0 | 0 | 4 | K | 3 | ROZPOCET | 8951.25 | 0 | 0 | 0 | 0 | 1 | 8951.25 | 4 | 60
30 | K | Pol185 | K 9065 2,5-6 mm2, Cu, 5 pól. svorkovnice | ks | 12 | 670.84 | 8050.08 |  |  | základní | 0 | 0 | 0 | 0 | 0 | 0 | 4 | K | 3 | ROZPOCET | 8050.08 | 0 | 0 | 0 | 0 | 1 | 8050.08 | 4 | 62
| D | D7 | KRABICOVÉ ROZVODKY BEZHALOGENOVÉ SE ZACHOVÁNÍM FUNKČNOSTI PŘI POŽÁRU, S KERAMICKOU SVORKOVNICÍ, IP |  |  |  | 24300.32 |  |  |  |  | 0 |  | 0 |  | 0 | 1 | D | 2 | ROZPOCET | [6 empty] | 24300.32
31 | K | Pol186 | Rozměry 105/105/40mm, 5-pól. svorkovnicepro vodiče 1,5-6 mm2, Cu | ks | 22 | 1104.56 | 24300.32 |  |  | základní | 0 | 0 | 0 | 0 | 0 | 0 | 4 | K | 3 | ROZPOCET | 24300.32 | 0 | 0 | 0 | 0 | 1 | 24300.32 | 4 | 64
| D | D8 | SVORKOVNICE KRABICOVÁ bezšroubová |  |  |  | 29203.15 |  |  |  |  | 0 |  | 0 |  | 0 | 1 | D | 2 | ROZPOCET | [6 empty] | 29203.15
32 | K | Pol187 | 273-104 3x1-2,5mm2 | ks | 402 | 25.88 | 10403.76 |  |  | základní | 0 | 0 | 0 | 0 | 0 | 0 | 4 | K | 3 | ROZPOCET | 10403.76 | 0 | 0 | 0 | 0 | 1 | 10403.76 | 4 | 66
33 | K | Pol188 | 273-105 5x1-2,5mm2 | ks | 120 | 42.21 | 5065.2 |  |  | základní | 0 | 0 | 0 | 0 | 0 | 0 | 4 | K | 3 | ROZPOCET | 5065.2 | 0 | 0 | 0 | 0 | 1 | 5065.2 | 4 | 68
34 | K | Pol189 | 273-403 3x1,5-4mm2 | ks | 150 | 37.67 | 5650.5 |  |  | základní | 0 | 0 | 0 | 0 | 0 | 0 | 4 | K | 3 | ROZPOCET | 5650.5 | 0 | 0 | 0 | 0 | 1 | 5650.5 | 4 | 70
35 | K | Pol190 | TRUBKA OHEBNÁ - d20/750N | m | 25 | 25.43 | 635.75 |  |  | základní | 0 | 0 | 0 | 0 | 0 | 0 | 4 | K | 3 | ROZPOCET | 635.75 | 0 | 0 | 0 | 0 | 1 | 635.75 | 4 | 72
36 | K | Pol191 | TRUBKA OHEBNÁ -d25/ 750N | m | 16 | 31.05 | 496.8 |  |  | základní | 0 | 0 | 0 | 0 | 0 | 0 | 4 | K | 3 | ROZPOCET | 496.8 | 0 | 0 | 0 | 0 | 1 | 496.8 | 4 | 74
37 | K | Pol192 | TRUBKA OHEBNÁ - d32/ 750N | m | 10 | 38.55 | 385.5 |  |  | základní | 0 | 0 | 0 | 0 | 0 | 0 | 4 | K | 3 | ROZPOCET | 385.5 | 0 | 0 | 0 | 0 | 1 | 385.5 | 4 | 76
38 | K | Pol193 | TRUBKA TUHÁ PVC d20/ 750N,barva tmavě šedá | m | 32 | 68.32 | 2186.24 |  |  | základní | 0 | 0 | 0 | 0 | 0 | 0 | 4 | K | 3 | ROZPOCET | 2186.24 | 0 | 0 | 0 | 0 | 1 | 2186.24 | 4 | 78
39 | K | Pol194 | TRUBKA TUHÁ PVC d25/750N, tmavě šedá | m | 25 | 80.56 | 2014 |  |  | základní | 0 | 0 | 0 | 0 | 0 | 0 | 4 | K | 3 | ROZPOCET | 2014 | 0 | 0 | 0 | 0 | 1 | 2014 | 4 | 80
40 | K | Pol195 | TRUBKA TUHÁ PVC d32/750N,barva tmavě šedá | m | 12 | 104.51 | 1254.12 |  |  | základní | 0 | 0 | 0 | 0 | 0 | 0 | 4 | K | 3 | ROZPOCET | 1254.12 | 0 | 0 | 0 | 0 | 1 | 1254.12 | 4 | 82
41 | K | Pol196 | TRUBKA KORUNGOVANÁ ZEMNÍ DN 80mm | m | 4 | 158.82 | 635.28 |  |  | základní | 0 | 0 | 0 | 0 | 0 | 0 | 4 | K | 3 | ROZPOCET | 635.28 | 0 | 0 | 0 | 0 | 1 | 635.28 | 4 | 84
42 | K | Pol197 | SP 200X4.5 PÁSEK STAHOVACÍ | ks | 200 | 0.75 | 150 |  |  | základní | 0 | 0 | 0 | 0 | 0 | 0 | 4 | K | 3 | ROZPOCET | 150 | 0 | 0 | 0 | 0 | 1 | 150 | 4 | 86
43 | K | Pol198 | SP 280X4.5 PÁSEK STAHOVACÍ | ks | 200 | 1.63 | 326 |  |  | základní | 0 | 0 | 0 | 0 | 0 | 0 | 4 | K | 3 | ROZPOCET | 326 | 0 | 0 | 0 | 0 | 1 | 326 | 4 | 88
| D | D9 | STÍTKY OZNAČOVACÍ |  |  |  | 2554.32 |  |  |  |  | 0 |  | 0 |  | 0 | 1 | D | 2 | ROZPOCET | [6 empty] | 2554.32
44 | K | Pol199 | Označovací štítek kabelový | ks | 124 | 11.01 | 1365.24 |  |  | základní | 0 | 0 | 0 | 0 | 0 | 0 | 4 | K | 3 | ROZPOCET | 1365.24 | 0 | 0 | 0 | 0 | 1 | 1365.24 | 4 | 90
45 | K | Pol200 | Označovací štítek na zásuvky | ks | 108 | 11.01 | 1189.08 |  |  | základní | 0 | 0 | 0 | 0 | 0 | 0 | 4 | K | 3 | ROZPOCET | 1189.08 | 0 | 0 | 0 | 0 | 1 | 1189.08 | 4 | 92
| D | D10 | PROTIPOŽÁRNÍ PŘEPÁŽKY EI60 DP1 |  |  |  | 2762.5 |  |  |  |  | 0 |  | 0 |  | 0 | 1 | D | 2 | ROZPOCET | [6 empty] | 2762.5
46 | K | Pol201 | Protip.průchod stěnou,stropem do t 30cm | m2 | 0.34 | 8125 | 2762.5 |  |  | základní | 0 | 0 | 0 | 0 | 0 | 0 | 4 | K | 3 | ROZPOCET | 2762.5 | 0 | 0 | 0 | 0 | 1 | 2762.5 | 4 | 94
| D | D11 | MONTÁŽ ROZVODNIC |  |  |  | 7294.35 |  |  |  |  | 0 |  | 0 |  | 0 | 1 | D | 2 | ROZPOCET | [6 empty] | 7294.35
47 | K | Pol202 | Do 50 kg | ks | 1 | 648.75 | 648.75 |  |  | základní | 0 | 0 | 0 | 0 | 0 | 0 | 4 | K | 3 | ROZPOCET | 648.75 | 0 | 0 | 0 | 0 | 1 | 648.75 | 4 | 96
48 | K | Pol203 | Do 150 kg | ks | 3 | 2215.2 | 6645.6 |  |  | základní | 0 | 0 | 0 | 0 | 0 | 0 | 4 | K | 3 | ROZPOCET | 6645.6 | 0 | 0 | 0 | 0 | 1 | 6645.6 | 4 | 98
| D | D12 | MONTÁŽ ROZVADĚČŮ SKŘÍŇOVÝCH |  |  |  | 4707.5 |  |  |  |  | 0 |  | 0 |  | 0 | 1 | D | 2 | ROZPOCET | [6 empty] | 4707.5
49 | K | Pol204 | Do 300 kg | ks | 1 | 4707.5 | 4707.5 |  |  | základní | 0 | 0 | 0 | 0 | 0 | 0 | 4 | K | 3 | ROZPOCET | 4707.5 | 0 | 0 | 0 | 0 | 1 | 4707.5 | 4 | 100
| D | D13 | VODIČE,KABELY, ŠŇŮRY |  |  |  | 395554.77 |  |  |  |  | 0 |  | 0 |  | 0 | 1 | D | 2 | ROZPOCET | [6 empty] | 395554.77
| D | D14 | KABEL SILOVÝ,IZOLACE PVC |  |  |  | 265829.99 |  |  |  |  | 0 |  | 0 |  | 0 | 1 | D | 3 | ROZPOCET | [6 empty] | 265829.99
50 | K | Pol205 | CYKY 2Ox1.5 mm2, pevně | m | 296 | 40.2 | 11899.2 |  |  | základní | 0 | 0 | 0 | 0 | 0 | 0 | 4 | K | 4 | ROZPOCET | 11899.2 | 0 | 0 | 0 | 0 | 1 | 11899.2 | 4 | 102
51 | K | Pol206 | CYKY 3Ox1.5 mm2, pevně | m | 930 | 45.67 | 42473.1 |  |  | základní | 0 | 0 | 0 | 0 | 0 | 0 | 4 | K | 4 | ROZPOCET | 42473.1 | 0 | 0 | 0 | 0 | 1 | 42473.1 | 4 | 104
52 | K | Pol207 | CYKY 3Jx1.5 mm2, pevně | m | 1664 | 45.67 | 75994.88 |  |  | základní | 0 | 0 | 0 | 0 | 0 | 0 | 4 | K | 4 | ROZPOCET | 75994.88 | 0 | 0 | 0 | 0 | 1 | 75994.88 | 4 | 106
53 | K | Pol208 | CYKY 3Jx2.5 mm2, pevně | m | 1350 | 55.42 | 74817 |  |  | základní | 0 | 0 | 0 | 0 | 0 | 0 | 4 | K | 4 | ROZPOCET | 74817 | 0 | 0 | 0 | 0 | 1 | 74817 | 4 | 108
54 | K | Pol209 | CYKY 5Jx1.5 mm2, pevně | m | 90 | 56.84 | 5115.6 |  |  | základní | 0 | 0 | 0 | 0 | 0 | 0 | 4 | K | 4 | ROZPOCET | 5115.6 | 0 | 0 | 0 | 0 | 1 | 5115.6 | 4 | 110
55 | K | Pol210 | CYKY 5Jx2.5 mm2, pevně | m | 144 | 76.04 | 10949.76 |  |  | základní | 0 | 0 | 0 | 0 | 0 | 0 | 4 | K | 4 | ROZPOCET | 10949.76 | 0 | 0 | 0 | 0 | 1 | 10949.76 | 4 | 112
56 | K | Pol211 | CYKY 5Jx4 mm2, pevně | m | 42 | 103.89 | 4363.38 |  |  | základní | 0 | 0 | 0 | 0 | 0 | 0 | 4 | K | 4 | ROZPOCET | 4363.38 | 0 | 0 | 0 | 0 | 1 | 4363.38 | 4 | 114
57 | K | Pol212 | CYKY-J 5x10 mm2 , pevně | m | 39 | 212.33 | 8280.87 |  |  | základní | 0 | 0 | 0 | 0 | 0 | 0 | 4 | K | 4 | ROZPOCET | 8280.87 | 0 | 0 | 0 | 0 | 1 | 8280.87 | 4 | 116
58 | K | Pol213 | CYKCY-J 5x16 mm2 , pevně | m | 72 | 394.06 | 28372.32 |  |  | základní | 0 | 0 | 0 | 0 | 0 | 0 | 4 | K | 4 | ROZPOCET | 28372.32 | 0 | 0 | 0 | 0 | 1 | 28372.32 | 4 | 118
59 | K | Pol214 | CYKY-J 4x35 mm2 , pevně | m | 6 | 593.98 | 3563.88 |  |  | základní | 0 | 0 | 0 | 0 | 0 | 0 | 4 | K | 4 | ROZPOCET | 3563.88 | 0 | 0 | 0 | 0 | 1 | 3563.88 | 4 | 120
| D | D15 | KABEL SE SNÍŽENOU HOŘLAVOSTÍ, S FUNKČNÍ SCHOPNOSTÍ PŘI POŽÁRU P60-R, TŘÍDA REAKCE NA OHEŇ - B2 ca, |  |  |  | 84577.04 |  |  |  |  | 0 |  | 0 |  | 0 | 1 | D | 3 | ROZPOCET | [6 empty] | 84577.04
60 | K | Pol215 | 1-CXKH-V-O 2x1.5 mm2 , pevně | m | 952 | 77.75 | 74018 |  |  | základní | 0 | 0 | 0 | 0 | 0 | 0 | 4 | K | 4 | ROZPOCET | 74018 | 0 | 0 | 0 | 0 | 1 | 74018 | 4 | 122
61 | K | Pol216 | 1-CXKH-V-O 3x1.5 mm2 , pevně | m | 96 | 93.59 | 8984.64 |  |  | základní | 0 | 0 | 0 | 0 | 0 | 0 | 4 | K | 4 | ROZPOCET | 8984.64 | 0 | 0 | 0 | 0 | 1 | 8984.64 | 4 | 124
62 | K | Pol217 | 1-CXKH-V-J 3x4 mm2 , pevně | m | 12 | 131.2 | 1574.4 |  |  | základní | 0 | 0 | 0 | 0 | 0 | 0 | 4 | K | 4 | ROZPOCET | 1574.4 | 0 | 0 | 0 | 0 | 1 | 1574.4 | 4 | 126
| D | D16 | ŠNŮRA STŘEDNÍ,IZOLACE KAUČUK |  |  |  | 8754.44 |  |  |  |  | 0 |  | 0 |  | 0 | 1 | D | 3 | ROZPOCET | [6 empty] | 8754.44
63 | K | Pol218 | H07RN-F 3Gx1.5 mm2, pevně | m | 26 | 70.47 | 1832.22 |  |  | základní | 0 | 0 | 0 | 0 | 0 | 0 | 4 | K | 4 | ROZPOCET | 1832.22 | 0 | 0 | 0 | 0 | 1 | 1832.22 | 4 | 128
64 | K | Pol219 | H07RN-F 3Gx2.5 mm2, pevně | m | 38 | 81.09 | 3081.42 |  |  | základní | 0 | 0 | 0 | 0 | 0 | 0 | 4 | K | 4 | ROZPOCET | 3081.42 | 0 | 0 | 0 | 0 | 1 | 3081.42 | 4 | 130
65 | K | Pol220 | H07RN-F 5Gx1.5 mm2, pevně | m | 16 | 83.72 | 1339.52 |  |  | základní | 0 | 0 | 0 | 0 | 0 | 0 | 4 | K | 4 | ROZPOCET | 1339.52 | 0 | 0 | 0 | 0 | 1 | 1339.52 | 4 | 132
66 | K | Pol221 | H07RN-F 5Gx2.5 mm2, pevně | m | 24 | 104.22 | 2501.28 |  |  | základní | 0 | 0 | 0 | 0 | 0 | 0 | 4 | K | 4 | ROZPOCET | 2501.28 | 0 | 0 | 0 | 0 | 1 | 2501.28 | 4 | 134
| D | D17 | UKONČENÍ KABELŮ SMRŠŤOVACÍ ZÁKLOPKOU |  |  |  | 33811.1 |  |  |  |  | 0 |  | 0 |  | 0 | 1 | D | 3 | ROZPOCET | [6 empty] | 33811.1
67 | K | Pol222 | do 3x4 mm2 | ks | 262 | 106.02 | 27777.24 |  |  | základní | 0 | 0 | 0 | 0 | 0 | 0 | 4 | K | 4 | ROZPOCET | 27777.24 | 0 | 0 | 0 | 0 | 1 | 27777.24 | 4 | 136
68 | K | Pol223 | do 5x4 mm2 | ks | 24 | 152.25 | 3654 |  |  | základní | 0 | 0 | 0 | 0 | 0 | 0 | 4 | K | 4 | ROZPOCET | 3654 | 0 | 0 | 0 | 0 | 1 | 3654 | 4 | 138
69 | K | Pol224 | do 5x16 mm2 | ks | 8 | 184.48 | 1475.84 |  |  | základní | 0 | 0 | 0 | 0 | 0 | 0 | 4 | K | 4 | ROZPOCET | 1475.84 | 0 | 0 | 0 | 0 | 1 | 1475.84 | 4 | 140
70 | K | Pol225 | do 4x35 mm2 | ks | 2 | 452.01 | 904.02 |  |  | základní | 0 | 0 | 0 | 0 | 0 | 0 | 4 | K | 4 | ROZPOCET | 904.02 | 0 | 0 | 0 | 0 | 1 | 904.02 | 4 | 142
| D | D18 | UKONČENÍ ŠŇŮR V GUMOVÉ HADICI SE ZAPOJENÍM |  |  |  | 2582.2 |  |  |  |  | 0 |  | 0 |  | 0 | 1 | D | 3 | ROZPOCET | [6 empty] | 2582.2
71 | K | Pol226 | do 3x4 mm2 | ks | 12 | 101.43 | 1217.16 |  |  | základní | 0 | 0 | 0 | 0 | 0 | 0 | 4 | K | 4 | ROZPOCET | 1217.16 | 0 | 0 | 0 | 0 | 1 | 1217.16 | 4 | 144
72 | K | Pol227 | do 5x6 mm2 | ks | 8 | 170.63 | 1365.04 |  |  | základní | 0 | 0 | 0 | 0 | 0 | 0 | 4 | K | 4 | ROZPOCET | 1365.04 | 0 | 0 | 0 | 0 | 1 | 1365.04 | 4 | 146
| D | D19 | SPÍNAČE, PŘEPÍNAČE modulární koncepce, vícenásobné rámečky, kompletní vč. krytek, rámečků a signále |  |  |  | 61896.16 |  |  |  |  | 0 |  | 0 |  | 0 | 1 | D | 2 | ROZPOCET | [6 empty] | 61896.16
73 | K | Pol228 | Jednopólový, řazení 1 | ks | 12 | 264.18 | 3170.16 |  |  | základní | 0 | 0 | 0 | 0 | 0 | 0 | 4 | K | 3 | ROZPOCET | 3170.16 | 0 | 0 | 0 | 0 | 1 | 3170.16 | 4 | 148
74 | K | Pol229 | Sériový, řazení 5 | ks | 2 | 310.25 | 620.5 |  |  | základní | 0 | 0 | 0 | 0 | 0 | 0 | 4 | K | 3 | ROZPOCET | 620.5 | 0 | 0 | 0 | 0 | 1 | 620.5 | 4 | 150
75 | K | Pol230 | Střídavý, řazení 6 | ks | 14 | 274.5 | 3843 |  |  | základní | 0 | 0 | 0 | 0 | 0 | 0 | 4 | K | 3 | ROZPOCET | 3843 | 0 | 0 | 0 | 0 | 1 | 3843 | 4 | 152
76 | K | Pol231 | Jednopólový se signální doutnavkou, řazení 1S | ks | 8 | 286.1 | 2288.8 |  |  | základní | 0 | 0 | 0 | 0 | 0 | 0 | 4 | K | 3 | ROZPOCET | 2288.8 | 0 | 0 | 0 | 0 | 1 | 2288.8 | 4 | 154
77 | K | Pol232 | Tlač.ovládač zapínací řazení 1/0 se orient. dout. | ks | 40 | 291.7 | 11668 |  |  | základní | 0 | 0 | 0 | 0 | 0 | 0 | 4 | K | 3 | ROZPOCET | 11668 | 0 | 0 | 0 | 0 | 1 | 11668 | 4 | 156
78 | K | Pol233 | Tlač.ovládač zapínací řazení 1/0 se signalizač. dout. | ks | 6 | 291.7 | 1750.2 |  |  | základní | 0 | 0 | 0 | 0 | 0 | 0 | 4 | K | 3 | ROZPOCET | 1750.2 | 0 | 0 | 0 | 0 | 1 | 1750.2 | 4 | 158
79 | K | Pol234 | Automatický pohybový spínač se soumrak.čidlem, stropní/nástěnné provedení, 180 st., AC230V/ 320W, bílý, venkovní provedení IP65 | ks | 20 | 1329.5 | 26590 |  |  | základní | 0 | 0 | 0 | 0 | 0 | 0 | 4 | K | 3 | ROZPOCET | 26590 | 0 | 0 | 0 | 0 | 1 | 26590 | 4 | 160
80 | K | Pol235 | Kontroler DALI do krabice pod omítku, vzor ACU DALI BT | ks | 9 | 1329.5 | 11965.5 |  |  | základní | 0 | 0 | 0 | 0 | 0 | 0 | 4 | K | 3 | ROZPOCET | 11965.5 | 0 | 0 | 0 | 0 | 1 | 11965.5 | 4 | 162
| D | D20 | ZÁSUVKA nástěnné AC230V/16A, modulární koncepce, vícenásobné , barva bílá/ pro PC hnědá, design ABB |  |  |  | 21364 |  |  |  |  | 0 |  | 0 |  | 0 | 1 | D | 2 | ROZPOCET | [6 empty] | 21364
81 | K | Pol236 | Jednonásobná, chráněná | ks | 80 | 267.05 | 21364 |  |  | základní | 0 | 0 | 0 | 0 | 0 | 0 | 4 | K | 3 | ROZPOCET | 21364 | 0 | 0 | 0 | 0 | 1 | 21364 | 4 | 164
| D | D21 | Rámečky k zásuvkám |  |  |  | 2043 |  |  |  |  | 0 |  | 0 |  | 0 | 1 | D | 2 | ROZPOCET | [6 empty] | 2043
82 | K | Pol237 | Jednoduchý | ks | 20 | 32.4 | 648 |  |  | základní | 0 | 0 | 0 | 0 | 0 | 0 | 4 | K | 3 | ROZPOCET | 648 | 0 | 0 | 0 | 0 | 1 | 648 | 4 | 166
83 | K | Pol238 | Dvojnásobný | ks | 30 | 46.5 | 1395 |  |  | základní | 0 | 0 | 0 | 0 | 0 | 0 | 4 | K | 3 | ROZPOCET | 1395 | 0 | 0 | 0 | 0 | 1 | 1395 | 4 | 168
| D | D22 | SPÍNAČ nástěnný, vzor ABB Variant+ nebo ekvivalent, IP54 plast |  |  |  | 2616.92 |  |  |  |  | 0 |  | 0 |  | 0 | 1 | D | 2 | ROZPOCET | [6 empty] | 2616.92
84 | K | Pol239 | Jednopólový, řazení 1, plast IP54 | ks | 2 | 331.28 | 662.56 |  |  | základní | 0 | 0 | 0 | 0 | 0 | 0 | 4 | K | 3 | ROZPOCET | 662.56 | 0 | 0 | 0 | 0 | 1 | 662.56 | 4 | 170
85 | K | Pol240 | Jednopólový, řazení 1So se sig.doutnavkou, plast IP54 | ks | 1 | 393.78 | 393.78 |  |  | základní | 0 | 0 | 0 | 0 | 0 | 0 | 4 | K | 3 | ROZPOCET | 393.78 | 0 | 0 | 0 | 0 | 1 | 393.78 | 4 | 172
86 | K | Pol241 | Jednopólový, řazení 0So/1 s orient. doutnavkou, plast IP54 | ks | 1 | 393.78 | 393.78 |  |  | základní | 0 | 0 | 0 | 0 | 0 | 0 | 4 | K | 3 | ROZPOCET | 393.78 | 0 | 0 | 0 | 0 | 1 | 393.78 | 4 | 174
87 | K | Pol232 | Tlač.ovládač zapínací řazení 1/0 se orient. dout. | ks | 4 | 291.7 | 1166.8 |  |  | základní | 0 | 0 | 0 | 0 | 0 | 0 | 4 | K | 3 | ROZPOCET | 1166.8 | 0 | 0 | 0 | 0 | 1 | 1166.8 | 4 | 176
| D | D23 | ZÁSUVKA nástěnná AC230V/16A, vzor ABB Variant+ nebo ekvivalent. IP54, plast |  |  |  | 11585.22 |  |  |  |  | 0 |  | 0 |  | 0 | 1 | D | 2 | ROZPOCET | [6 empty] | 11585.22
88 | K | Pol242 | Jednonásobná s víčkem, plast, IP54, vzor ABB Variant nebo ekvivalent | ks | 4 | 392.73 | 1570.92 |  |  | základní | 0 | 0 | 0 | 0 | 0 | 0 | 4 | K | 3 | ROZPOCET | 1570.92 | 0 | 0 | 0 | 0 | 1 | 1570.92 | 4 | 178
89 | K | Pol243 | Dvojnásobná, plast, IP54, vzor ABB Variant nebo ekvivalent | ks | 18 | 556.35 | 10014.3 |  |  | základní | 0 | 0 | 0 | 0 | 0 | 0 | 4 | K | 3 | ROZPOCET | 10014.3 | 0 | 0 | 0 | 0 | 1 | 10014.3 | 4 | 180
| D | D24 | ZÁSUVKA PRŮMYSLOVÁ NÁSTĚNNÁ |  |  |  | 5419.1 |  |  |  |  | 0 |  | 0 |  | 0 | 1 | D | 2 | ROZPOCET | [6 empty] | 5419.1
90 | K | Pol244 | 16A,400V,3p+N+E plast, IP66 | ks | 5 | 741.3 | 3706.5 |  |  | základní | 0 | 0 | 0 | 0 | 0 | 0 | 4 | K | 3 | ROZPOCET | 3706.5 | 0 | 0 | 0 | 0 | 1 | 3706.5 | 4 | 182
91 | K | Pol245 | 32A,400V,3p+N+E plast, IP66 | ks | 2 | 856.3 | 1712.6 |  |  | základní | 0 | 0 | 0 | 0 | 0 | 0 | 4 | K | 3 | ROZPOCET | 1712.6 | 0 | 0 | 0 | 0 | 1 | 1712.6 | 4 | 184
| D | D25 | SPÍNAČ |  |  |  | 1199.63 |  |  |  |  | 0 |  | 0 |  | 0 | 1 | D | 2 | ROZPOCET | [6 empty] | 1199.63
92 | K | Pol246 | Spínač stiskací , zapuštěný, se signalizační doutnavkou; řazení 3; b. bílá / bílá, 400V/25A, IP55, vzor ABB PRESSTO nebo ekvivalent | ks | 1 | 1199.63 | 1199.63 |  |  | základní | 0 | 0 | 0 | 0 | 0 | 0 | 4 | K | 3 | ROZPOCET | 1199.63 | 0 | 0 | 0 | 0 | 1 | 1199.63 | 4 | 186
| D | D26 | SPÍNAČ VAČKOVÝ VE SKŘÍNI |  |  |  | 3619.84 |  |  |  |  | 0 |  | 0 |  | 0 | 1 | D | 2 | ROZPOCET | [6 empty] | 3619.84
93 | K | Pol247 | S16JPD1103 16A,500V,IP65 | ks | 2 | 867.46 | 1734.92 |  |  | základní | 0 | 0 | 0 | 0 | 0 | 0 | 4 | K | 3 | ROZPOCET | 1734.92 | 0 | 0 | 0 | 0 | 1 | 1734.92 | 4 | 188
94 | K | Pol248 | S25JPD1103 25A,500V,IP65 | ks | 2 | 942.46 | 1884.92 |  |  | základní | 0 | 0 | 0 | 0 | 0 | 0 | 4 | K | 3 | ROZPOCET | 1884.92 | 0 | 0 | 0 | 0 | 1 | 1884.92 | 4 | 190
| D | D27 | OVLÁDAČE |  |  |  | 1271 |  |  |  |  | 0 |  | 0 |  | 0 | 1 | D | 2 | ROZPOCET | [6 empty] | 1271
95 | K | Pol249 | Ovládací prvek nouz.vypnutí "Total stop", zastav. v plech. krabici se sklem komplet,1/Z/V, AC230V/6A, IP40 | ks | 1 | 1271 | 1271 |  |  | základní | 0 | 0 | 0 | 0 | 0 | 0 | 4 | K | 3 | ROZPOCET | 1271 | 0 | 0 | 0 | 0 | 1 | 1271 | 4 | 192
| D | D28 | OVLÁDAČ HARMONY VE SKŘÍNI XAL-D03, DVOJTLAČÍTKO + ZELENÁ SIGNÁLKA 230V AC, IP65, KOMPLETNÍ, KONTAKT |  |  |  | 2086.67 |  |  |  |  | 0 |  | 0 |  | 0 | 1 | D | 2 | ROZPOCET | [6 empty] | 2086.67
96 | K | Pol250 | ZB5-AA3,AA1 zelená, bílá | ks | 1 | 2086.67 | 2086.67 |  |  | základní | 0 | 0 | 0 | 0 | 0 | 0 | 4 | K | 3 | ROZPOCET | 2086.67 | 0 | 0 | 0 | 0 | 1 | 2086.67 | 4 | 194
| D | D29 | UZEMNĚNÍ, POTENCIÁLOVÉ VYROVNÁNÍ |  |  |  | 142033.87 |  |  |  |  | 0 |  | 0 |  | 0 | 1 | D | 2 | ROZPOCET | [6 empty] | 142033.87
| D | D30 | EKVIPOTENCIONÁLNÍ SVORKOVNICE |  |  |  | 852 |  |  |  |  | 0 |  | 0 |  | 0 | 1 | D | 3 | ROZPOCET | [6 empty] | 852
97 | K | Pol251 | EPS1 s krytem | ks | 2 | 426 | 852 |  |  | základní | 0 | 0 | 0 | 0 | 0 | 0 | 4 | K | 4 | ROZPOCET | 852 | 0 | 0 | 0 | 0 | 1 | 852 | 4 | 196
| D | D31 | ZEMNÍCÍ SVORKA |  |  |  | 191.68 |  |  |  |  | 0 |  | 0 |  | 0 | 1 | D | 3 | ROZPOCET | [6 empty] | 191.68
98 | K | Pol252 | ZS4 zemnicí svorka na baterie | ks | 1 | 44 | 44 |  |  | základní | 0 | 0 | 0 | 0 | 0 | 0 | 4 | K | 4 | ROZPOCET | 44 | 0 | 0 | 0 | 0 | 1 | 44 | 4 | 198
99 | K | Pol253 | ZSA16 zemnicí svorka na potrubí | ks | 1 | 129.05 | 129.05 |  |  | základní | 0 | 0 | 0 | 0 | 0 | 0 | 4 | K | 4 | ROZPOCET | 129.05 | 0 | 0 | 0 | 0 | 1 | 129.05 | 4 | 200
100 | K | Pol254 | Cu pás.ZS16 Pásek uzemňovací Cu, 0.5m | ks | 1 | 18.63 | 18.63 |  |  | základní | 0 | 0 | 0 | 0 | 0 | 0 | 4 | K | 4 | ROZPOCET | 18.63 | 0 | 0 | 0 | 0 | 1 | 18.63 | 4 | 202
| D | D32 | Svorka |  |  |  | 456.38 |  |  |  |  | 0 |  | 0 |  | 0 | 1 | D | 3 | ROZPOCET | [6 empty] | 456.38
101 | K | Pol255 | ST01 na vodovodní potrubí | ks | 1 | 225.5 | 225.5 |  |  | základní | 0 | 0 | 0 | 0 | 0 | 0 | 4 | K | 4 | ROZPOCET | 225.5 | 0 | 0 | 0 | 0 | 1 | 225.5 | 4 | 204
102 | K | Pol256 | ST03 na vodovodní potrubí | ks | 1 | 230.88 | 230.88 |  |  | základní | 0 | 0 | 0 | 0 | 0 | 0 | 4 | K | 4 | ROZPOCET | 230.88 | 0 | 0 | 0 | 0 | 1 | 230.88 | 4 | 206
| D | D33 | VODIČ JEDNOŽILOVÝ, IZOLACE PVC, CYA (H07V-K) |  |  |  | 17116.88 |  |  |  |  | 0 |  | 0 |  | 0 | 1 | D | 3 | ROZPOCET | [6 empty] | 17116.88
103 | K | Pol257 | CY 6 mm2,ZŽ, pevně | m | 107 | 52.72 | 5641.04 |  |  | základní | 0 | 0 | 0 | 0 | 0 | 0 | 4 | K | 4 | ROZPOCET | 5641.04 | 0 | 0 | 0 | 0 | 1 | 5641.04 | 4 | 208
104 | K | Pol258 | CYA 10 mm2,ZŽ , pevně | m | 12 | 70.09 | 841.08 |  |  | základní | 0 | 0 | 0 | 0 | 0 | 0 | 4 | K | 4 | ROZPOCET | 841.08 | 0 | 0 | 0 | 0 | 1 | 841.08 | 4 | 210
105 | K | Pol259 | CYA 25 mm2,ZŽ, pevně | m | 108 | 98.47 | 10634.76 |  |  | základní | 0 | 0 | 0 | 0 | 0 | 0 | 4 | K | 4 | ROZPOCET | 10634.76 | 0 | 0 | 0 | 0 | 1 | 10634.76 | 4 | 212
| D | D34 | UKONČENÍ VODIČŮ KABELOVÝMI OKY LISOVACÍMI S PŘIPOJENÍM , oka Cu pocínovná dle DIN46234 |  |  |  | 1986.88 |  |  |  |  | 0 |  | 0 |  | 0 | 1 | D | 3 | ROZPOCET | [6 empty] | 1986.88
106 | K | Pol260 | Do 6 mm2 | ks | 68 | 16.54 | 1124.72 |  |  | základní | 0 | 0 | 0 | 0 | 0 | 0 | 4 | K | 4 | ROZPOCET | 1124.72 | 0 | 0 | 0 | 0 | 1 | 1124.72 | 4 | 214
107 | K | Pol261 | Do 16 mm2 | ks | 12 | 22.54 | 270.48 |  |  | základní | 0 | 0 | 0 | 0 | 0 | 0 | 4 | K | 4 | ROZPOCET | 270.48 | 0 | 0 | 0 | 0 | 1 | 270.48 | 4 | 216
108 | K | Pol262 | Do 25 mm3 | ks | 16 | 36.98 | 591.68 |  |  | základní | 0 | 0 | 0 | 0 | 0 | 0 | 4 | K | 4 | ROZPOCET | 591.68 | 0 | 0 | 0 | 0 | 1 | 591.68 | 4 | 218
| D | D35 | OCELOVÝ DRÁT POZINKOVANÝ |  |  |  | 7961.58 |  |  |  |  | 0 |  | 0 |  | 0 | 1 | D | 3 | ROZPOCET | [6 empty] | 7961.58
109 | K | Pol263 | FeZn-D10 (0,62kg/m), pevně | m | 33 | 241.26 | 7961.58 |  |  | základní | 0 | 0 | 0 | 0 | 0 | 0 | 4 | K | 4 | ROZPOCET | 7961.58 | 0 | 0 | 0 | 0 | 1 | 7961.58 | 4 | 220
| D | D36 | OCELOVÝ PÁSEK POZINKOVANÝ |  |  |  | 13124.44 |  |  |  |  | 0 |  | 0 |  | 0 | 1 | D | 3 | ROZPOCET | [6 empty] | 13124.44
110 | K | Pol264 | FeZn30x4 (1.0 kg/m), volně | m | 133 | 98.68 | 13124.44 |  |  | základní | 0 | 0 | 0 | 0 | 0 | 0 | 4 | K | 4 | ROZPOCET | 13124.44 | 0 | 0 | 0 | 0 | 1 | 13124.44 | 4 | 222
| D | D32 | Svorka |  |  |  | 5660.88 |  |  |  |  | 0 |  | 0 |  | 0 | 1 | D | 3 | ROZPOCET | [6 empty] | 5660.88
111 | K | Pol265 | SR02 odbočná a spojovací | ks | 20 | 168.82 | 3376.4 |  |  | základní | 0 | 0 | 0 | 0 | 0 | 0 | 4 | K | 4 | ROZPOCET | 3376.4 | 0 | 0 | 0 | 0 | 1 | 3376.4 | 4 | 224
112 | K | Pol266 | SR03 zemnící pásek - drát | ks | 16 | 142.78 | 2284.48 |  |  | základní | 0 | 0 | 0 | 0 | 0 | 0 | 4 | K | 4 | ROZPOCET | 2284.48 | 0 | 0 | 0 | 0 | 1 | 2284.48 | 4 | 226
| D | D37 | MONTÁŽNÍ PRÁCE |  |  |  | 2236.5 |  |  |  |  | 0 |  | 0 |  | 0 | 1 | D | 3 | ROZPOCET | [6 empty] | 2236.5
113 | K | Pol267 | Tvarování mont.dílu | ks | 18 | 124.25 | 2236.5 |  |  | základní | 0 | 0 | 0 | 0 | 0 | 0 | 4 | K | 4 | ROZPOCET | 2236.5 | 0 | 0 | 0 | 0 | 1 | 2236.5 | 4 | 228
| D | D38 | Měření zemních odporů, zemnící sítě délky pásu |  |  |  | 6628.12 |  |  |  |  | 0 |  | 0 |  | 0 | 1 | D | 3 | ROZPOCET | [6 empty] | 6628.12
114 | K | Pol268 | do 100 m | ks | 2 | 3314.06 | 6628.12 |  |  | základní | 0 | 0 | 0 | 0 | 0 | 0 | 4 | K | 4 | ROZPOCET | 6628.12 | 0 | 0 | 0 | 0 | 1 | 6628.12 | 4 | 230
| D | D39 | VNĚJŠÍ OCHRANA PŘED BLESKEM |  |  |  | 25216.51 |  |  |  |  | 0 |  | 0 |  | 0 | 1 | D | 3 | ROZPOCET | [6 empty] | 25216.51
115 | K | Pol269 | 840 008 Vodič AlMgSi Rd 8 polotvrdý | m | 253 | 99.67 | 25216.51 |  |  | základní | 0 | 0 | 0 | 0 | 0 | 0 | 4 | K | 4 | ROZPOCET | 25216.51 | 0 | 0 | 0 | 0 | 1 | 25216.51 | 4 | 232
| D | D40 | Podpěry vedení ocel pozink |  |  |  | 14078.75 |  |  |  |  | 0 |  | 0 |  | 0 | 1 | D | 3 | ROZPOCET | [6 empty] | 14078.75
116 | K | Pol270 | PV 1 - Podpěra vedení do zdiva na zateplení | ks | 10 | 87.5 | 875 |  |  | základní | 0 | 0 | 0 | 0 | 0 | 0 | 4 | K | 4 | ROZPOCET | 875 | 0 | 0 | 0 | 0 | 1 | 875 | 4 | 234
117 | K | Pol271 | PV15 - Podpěra vedení na skládanou krytinu hřebenová | ks | 39 | 81.25 | 3168.75 |  |  | základní | 0 | 0 | 0 | 0 | 0 | 0 | 4 | K | 4 | ROZPOCET | 3168.75 | 0 | 0 | 0 | 0 | 1 | 3168.75 | 4 | 236
118 | K | Pol272 | PV 22 - Podpěra vedení na skládanou krytinu ve svahu | ks | 82 | 60 | 4920 |  |  | základní | 0 | 0 | 0 | 0 | 0 | 0 | 4 | K | 4 | ROZPOCET | 4920 | 0 | 0 | 0 | 0 | 1 | 4920 | 4 | 238
119 | K | Pol273 | STU - podpěra vedení na okapové svody, páska nerez | ks | 36 | 135 | 4860 |  |  | základní | 0 | 0 | 0 | 0 | 0 | 0 | 4 | K | 4 | ROZPOCET | 4860 | 0 | 0 | 0 | 0 | 1 | 4860 | 4 | 240
120 | K | Pol274 | PV44 - Podpěra vedení na konstrukce | ks | 6 | 42.5 | 255 |  |  | základní | 0 | 0 | 0 | 0 | 0 | 0 | 4 | K | 4 | ROZPOCET | 255 | 0 | 0 | 0 | 0 | 1 | 255 | 4 | 242
| D | D41 | Svorky hromosvodní, uzemňovací, ocel pozink |  |  |  | 17542.02 |  |  |  |  | 0 |  | 0 |  | 0 | 1 | D | 3 | ROZPOCET | [6 empty] | 17542.02
121 | K | Pol275 | SZb zkušební - litinová | ks | 9 | 154.4 | 1389.6 |  |  | základní | 0 | 0 | 0 | 0 | 0 | 0 | 4 | K | 4 | ROZPOCET | 1389.6 | 0 | 0 | 0 | 0 | 1 | 1389.6 | 4 | 244
122 | K | Pol276 | Štítek označovací | ks | 9 | 58.8 | 529.2 |  |  | základní | 0 | 0 | 0 | 0 | 0 | 0 | 4 | K | 4 | ROZPOCET | 529.2 | 0 | 0 | 0 | 0 | 1 | 529.2 | 4 | 246
123 | K | Pol277 | SU univerzální | ks | 10 | 169.82 | 1698.2 |  |  | základní | 0 | 0 | 0 | 0 | 0 | 0 | 4 | K | 4 | ROZPOCET | 1698.2 | 0 | 0 | 0 | 0 | 1 | 1698.2 | 4 | 248
124 | K | Pol278 | SS spojovací | ks | 76 | 120.91 | 9189.16 |  |  | základní | 0 | 0 | 0 | 0 | 0 | 0 | 4 | K | 4 | ROZPOCET | 9189.16 | 0 | 0 | 0 | 0 | 1 | 9189.16 | 4 | 250
125 | K | Pol279 | SP připojovací | ks | 4 | 169.07 | 676.28 |  |  | základní | 0 | 0 | 0 | 0 | 0 | 0 | 4 | K | 4 | ROZPOCET | 676.28 | 0 | 0 | 0 | 0 | 1 | 676.28 | 4 | 252
126 | K | Pol280 | SK křížová | ks | 8 | 180.95 | 1447.6 |  |  | základní | 0 | 0 | 0 | 0 | 0 | 0 | 4 | K | 4 | ROZPOCET | 1447.6 | 0 | 0 | 0 | 0 | 1 | 1447.6 | 4 | 254
127 | K | Pol281 | SO na okapové žlaby | ks | 14 | 186.57 | 2611.98 |  |  | základní | 0 | 0 | 0 | 0 | 0 | 0 | 4 | K | 4 | ROZPOCET | 2611.98 | 0 | 0 | 0 | 0 | 1 | 2611.98 | 4 | 256
| D | D42 | JÍMACÍ TYČE A PŘÍSLUŠENSTVÍ |  |  |  | 5087.5 |  |  |  |  | 0 |  | 0 |  | 0 | 1 | D | 3 | ROZPOCET | [6 empty] | 5087.5
128 | K | Pol282 | JR 1,5 18/10t AlMgSi, L 1500mm | ks | 5 | 363.75 | 1818.75 |  |  | základní | 0 | 0 | 0 | 0 | 0 | 0 | 4 | K | 4 | ROZPOCET | 1818.75 | 0 | 0 | 0 | 0 | 1 | 1818.75 | 4 | 258
129 | K | Pol283 | DJ4H držák jímače na krov horní, D20mm | ks | 5 | 200 | 1000 |  |  | základní | 0 | 0 | 0 | 0 | 0 | 0 | 4 | K | 4 | ROZPOCET | 1000 | 0 | 0 | 0 | 0 | 1 | 1000 | 4 | 260
130 | K | Pol284 | DJ4D držák jímače na krov dolní, D20mm | ks | 5 | 331.25 | 1656.25 |  |  | základní | 0 | 0 | 0 | 0 | 0 | 0 | 4 | K | 4 | ROZPOCET | 1656.25 | 0 | 0 | 0 | 0 | 1 | 1656.25 | 4 | 262
131 | K | Pol285 | OSH horní, D20mm | ks | 5 | 58.75 | 293.75 |  |  | základní | 0 | 0 | 0 | 0 | 0 | 0 | 4 | K | 4 | ROZPOCET | 293.75 | 0 | 0 | 0 | 0 | 1 | 293.75 | 4 | 264
132 | K | Pol286 | SJ 1 Svorka k jímací tyči,D=18, dvoušroubová | ks | 5 | 63.75 | 318.75 |  |  | základní | 0 | 0 | 0 | 0 | 0 | 0 | 4 | K | 4 | ROZPOCET | 318.75 | 0 | 0 | 0 | 0 | 1 | 318.75 | 4 | 266
| D | D43 | OCHRANNÝ ÚHELNÍK A DRŽÁKY |  |  |  | 23893.75 |  |  |  |  | 0 |  | 0 |  | 0 | 1 | D | 3 | ROZPOCET | [6 empty] | 23893.75
133 | K | Pol287 | Zaváděcí tyč nerez D16 - 1000 mm, včetně připoj. svorky a 2ks podpěry do zdiva na zateplení | ks | 9 | 2378.75 | 21408.75 |  |  | základní | 0 | 0 | 0 | 0 | 0 | 0 | 4 | K | 4 | ROZPOCET | 21408.75 | 0 | 0 | 0 | 0 | 1 | 21408.75 | 4 | 268
134 | K | Pol267 | Tvarování mont.dílu | ks | 20 | 124.25 | 2485 |  |  | základní | 0 | 0 | 0 | 0 | 0 | 0 | 4 | K | 4 | ROZPOCET | 2485 | 0 | 0 | 0 | 0 | 1 | 2485 | 4 | 270
| D | D44 | MONTÁŽ CBS NO |  |  |  | 15625 |  |  |  |  | 0 |  | 0 |  | 0 | 1 | D | 2 | ROZPOCET | [6 empty] | 15625
135 | K | Pol288 | Montáž Centrálního bateriového systému NO na připravenou kabeláž, adresace svítidel, konfigurace systému, uvedení do provozu, zaškolení obsluhy, předání uživateli | kpt | 1 | 15625 | 15625 |  |  | základní | 0 | 0 | 0 | 0 | 0 | 0 | 4 | K | 3 | ROZPOCET | 15625 | 0 | 0 | 0 | 0 | 1 | 15625 | 4 | 272
| D | D45 | HODINOVE ZUCTOVACI SAZBY |  |  |  | 113937.5 |  |  |  |  | 0 |  | 0 |  | 0 | 1 | D | 2 | ROZPOCET | [6 empty] | 113937.5
136 | K | Pol289 | Demontáže | hod | 85 | 437.5 | 37187.5 |  |  | základní | 0 | 0 | 0 | 0 | 0 | 0 | 4 | K | 3 | ROZPOCET | 37187.5 | 0 | 0 | 0 | 0 | 1 | 37187.5 | 4 | 274
137 | K | Pol290 | Zabezpeceni pracoviste | hod | 16 | 437.5 | 7000 |  |  | základní | 0 | 0 | 0 | 0 | 0 | 0 | 4 | K | 3 | ROZPOCET | 7000 | 0 | 0 | 0 | 0 | 1 | 7000 | 4 | 276
138 | K | Pol291 | Přpojení ventilátorů VZT a jiných cízích zařízení | hod | 12 | 437.5 | 5250 |  |  | základní | 0 | 0 | 0 | 0 | 0 | 0 | 4 | K | 3 | ROZPOCET | 5250 | 0 | 0 | 0 | 0 | 1 | 5250 | 4 | 278
139 | K | Pol292 | Dokončovací práce, vypínání vedení | hod | 24 | 437.5 | 10500 |  |  | základní | 0 | 0 | 0 | 0 | 0 | 0 | 4 | K | 3 | ROZPOCET | 10500 | 0 | 0 | 0 | 0 | 1 | 10500 | 4 | 280
140 | K | Pol293 | Zauceni obsluhy | hod | 8 | 437.5 | 3500 |  |  | základní | 0 | 0 | 0 | 0 | 0 | 0 | 4 | K | 3 | ROZPOCET | 3500 | 0 | 0 | 0 | 0 | 1 | 3500 | 4 | 282
141 | K | Pol294 | Spolupráce s PDS ČEZ Distribuce při zapojování a zkouškách | hod | 4 | 1250 | 5000 |  |  | základní | 0 | 0 | 0 | 0 | 0 | 0 | 4 | K | 3 | ROZPOCET | 5000 | 0 | 0 | 0 | 0 | 1 | 5000 | 4 | 284
142 | K | Pol295 | Stavební výpomoc -zhotovení kabelových prostupů a drážek pro kabely, kapes pro přístroje, odvoz a likvidace stavebního odpadu a suti | hod | 104 | 437.5 | 45500 |  |  | základní | 0 | 0 | 0 | 0 | 0 | 0 | 4 | K | 3 | ROZPOCET | 45500 | 0 | 0 | 0 | 0 | 1 | 45500 | 4 | 286
| D | D46 | KOORDINACE POSTUPU PRACI |  |  |  | 7000 |  |  |  |  | 0 |  | 0 |  | 0 | 1 | D | 2 | ROZPOCET | [6 empty] | 7000
143 | K | Pol296 | S ostatnimi profesemi | hod | 16 | 437.5 | 7000 |  |  | základní | 0 | 0 | 0 | 0 | 0 | 0 | 4 | K | 3 | ROZPOCET | 7000 | 0 | 0 | 0 | 0 | 1 | 7000 | 4 | 288
| D | D47 | PROVEDENI REVIZNICH ZKOUSEK |  |  |  | 48854.44 |  |  |  |  | 0 |  | 0 |  | 0 | 1 | D | 2 | ROZPOCET | [6 empty] | 48854.44
| D | D48 | DLE CSN 331500 |  |  |  | 48854.44 |  |  |  |  | 0 |  | 0 |  | 0 | 1 | D | 3 | ROZPOCET | [6 empty] | 48854.44
144 | K | Pol297 | Revizni technik - výchozí revize elektroinstalace vč. nových zemnících přívodů | hod | 82 | 510.42 | 41854.44 |  |  | základní | 0 | 0 | 0 | 0 | 0 | 0 | 4 | K | 4 | ROZPOCET | 41854.44 | 0 | 0 | 0 | 0 | 1 | 41854.44 | 4 | 290
145 | K | Pol298 | Spoluprace s reviz.technikem | hod | 16 | 437.5 | 7000 |  |  | základní | 0 | 0 | 0 | 0 | 0 | 0 | 4 | K | 4 | ROZPOCET | 7000 | 0 | 0 | 0 | 0 | 1 | 7000 | 4 | 292
| D | D50 | 3. ZEMNÍ PRÁCE |  |  |  | 32519.5 |  |  |  |  | 0 |  | 0 |  | 0 | 1 | D | 0 | ROZPOCET | [6 empty] | 32519.5
| D | D51 | HLOUBENÍ KABELOVÉ RÝHY V ZEMNÍNĚ TŘÍDY 3 |  |  |  | 32519.5 |  |  |  |  | 0 |  | 0 |  | 0 | 1 | D | 1 | ROZPOCET | [6 empty] | 32519.5
146 | K | Pol299 | Šíře 350mm,hloubka 700mm | m | 113 | 175 | 19775 |  |  | základní | 0 | 0 | 0 | 0 | 0 | 0 | 4 | K | 2 | ROZPOCET | 19775 | 0 | 0 | 0 | 0 | 1 | 19775 | 4 | 294
| D | D52 | ZÁHOZ KABEL.RÝHY-ZEMINA TŘ.3 |  |  |  | 10283 |  |  |  |  | 0 |  | 0 |  | 0 | 1 | D | 2 | ROZPOCET | [6 empty] | 10283
147 | K | Pol300 | Šíře 350mm,hloubka 700mm | m | 113 | 91 | 10283 |  |  | základní | 0 | 0 | 0 | 0 | 0 | 0 | 4 | K | 3 | ROZPOCET | 10283 | 0 | 0 | 0 | 0 | 1 | 10283 | 4 | 296
| D | D53 | ÚPRAVA POVRCHU |  |  |  | 2461.5 |  |  |  |  | 0 |  | 0 |  | 0 | 1 | D | 2 | ROZPOCET | [6 empty] | 2461.5
148 | K | Pol301 | Provizorní úprava terénu v zemina třídy 3 | m2 | 39.6 | 33.75 | 1336.5 |  |  | základní | 0 | 0 | 0 | 0 | 0 | 0 | 4 | K | 3 | ROZPOCET | 1336.5 | 0 | 0 | 0 | 0 | 1 | 1336.5 | 4 | 298
149 | K | Pol302 | Zajištění prostupu pro uzemnění proti zemní vlhkosti studničním tmelem | ks | 2 | 562.5 | 1125 |  |  | základní | 0 | 0 | 0 | 0 | 0 | 0 | 4 | K | 3 | ROZPOCET | 1125 | 0 | 0 | 0 | 0 | 1 | 1125 | 4 | 300

## 08 - slaboproud
{aee18076-2b40-4369-a859-2b7267c36708}
2
| KRYCÍ LIST SOUPISU PRACÍ | [7 empty] | v --- níže se nacházejí doplnkové a pomocné údaje k sestavám --- v | [8 empty] | False
Stavba:
Stavební úpravy objektu na parc.č.st 134 v k.ú. Dolní Václavov - Multifunkční dům, DPS
Objekt:
08 - slaboproud
| KSO: |  |  |  |  | CC-CZ:
| Místo: |  | Václavov u Bruntálu |  |  | Datum: | 18. 7. 2023
| Zadavatel: |  |  |  |  | IČ: | 00296449
|  | Obec Václavov u Bruntálu |  |  |  | DIČ: | CZ00296449
| Zhotovitel: |  |  |  |  | IČ:
DIČ:
| Projektant: |  |  |  |  | IČ: | 06358071
|  | Stavby Byrtus s.r.o. |  |  |  | DIČ: | CZ06358071
| Zpracovatel: |  |  |  |  | IČ:
DIČ:
Poznámka:
| Cena bez DPH | [5 empty] | 703175.87
|  |  | Základ daně |  |  | Sazba daně | Výše daně
| DPH | základní | 703175.87 |  |  | 21% | 147666.93
|  | snížená | 0 |  |  | 15% | 0
|  | zákl. přenesená | 0 |  |  | 21% | 0
|  | sníž. přenesená | 0 |  |  | 15% | 0
|  | nulová | 0 |  |  | 0% | 0
| Cena s DPH |  |  | v | CZK |  | 850842.8
REKAPITULACE ČLENĚNÍ SOUPISU PRACÍ
Stavba:
Stavební úpravy objektu na parc.č.st 134 v k.ú. Dolní Václavov - Multifunkční dům, DPS
Objekt:
08 - slaboproud
Místo: |  |  | Václavov u Bruntálu |  |  | Datum: | 18. 7. 2023
Zadavatel: |  |  | Obec Václavov u Bruntálu |  |  | Projektant: | Stavby Byrtus s.r.o.
Zhotovitel: | [5 empty] | Zpracovatel:
Kód dílu - Popis | [6 empty] | Cena celkem [CZK]
Náklady stavby celkem | [6 empty] | 703175.87 | [11 empty] | -1
| D1 - SLABOPROUD | [5 empty] | 703175.87
| D2 - 1. Telefonní a datové rozvody, CCTV | [5 empty] | 480686.01
| D3 - Telefonní ústředna, přístroje | [5 empty] | 145300.7
| D4 - SK- rozváděče | [5 empty] | 90994.69
| D5 - CCTV (VSS) | [5 empty] | 67912
| D7 - Strukturovaná kabeláž - kabelové trasy | [5 empty] | 165722.92
| D8 - SDĚLOVACÍ KABEL TWIST PAIR | [5 empty] | 76268.5
| D10 - IZOLACE PVC | [5 empty] | 11332.5
| D11 - Datové zásuvky | [5 empty] | 55605
| D12 - SK - měření, certifikace | [5 empty] | 10755.7
| D13 - 2. EZS | [5 empty] | 184339.86
| D14 - Komponenty | [5 empty] | 137847.47
| D15 - Komponenty EZS | [5 empty] | 137847.47
| D16 - Elektroinstalační materiál a práce | [5 empty] | 46492.39
| D8 - SDĚLOVACÍ KABEL TWIST PAIR | [5 empty] | 23235.05
| D17 - KABEL SILOVÝ,IZOLACE PVC | [5 empty] | 4511.52
| D18 - EZS - celkem | [5 empty] | 38150
SOUPIS PRACÍ
Stavba:
Stavební úpravy objektu na parc.č.st 134 v k.ú. Dolní Václavov - Multifunkční dům, DPS
Objekt:
08 - slaboproud
Místo: |  |  | Václavov u Bruntálu |  |  | Datum: | 18. 7. 2023
Zadavatel: |  |  | Obec Václavov u Bruntálu |  |  | Projektant: | Stavby Byrtus s.r.o.
Zhotovitel: | [5 empty] | Zpracovatel:
PČ | Typ | Kód | Popis | MJ | Množství | J.cena [CZK] | Cena celkem [CZK] | Cenová soustava |  | DPH | J. Nh [h] | Nh celkem [h] | J. hmotnost [t] | Hmotnost celkem [t] | J. suť [t] | Suť Celkem [t]
Náklady soupisu celkem | [6 empty] | 703175.87 |  |  |  |  | 0 |  | 0 |  | 0 |  | D | -1 | [7 empty] | 703175.87
| D | D1 | SLABOPROUD |  |  |  | 703175.87 |  |  |  |  | 0 |  | 0 |  | 0 | 1 | D | 0 | ROZPOCET | [6 empty] | 703175.87
| D | D2 | 1. Telefonní a datové rozvody, CCTV |  |  |  | 480686.01 |  |  |  |  | 0 |  | 0 |  | 0 | 1 | D | 1 | ROZPOCET | [6 empty] | 480686.01
| D | D3 | Telefonní ústředna, přístroje |  |  |  | 145300.7 |  |  |  |  | 0 |  | 0 |  | 0 | 1 | D | 2 | ROZPOCET | [6 empty] | 145300.7
1 | K | Pol303 | IP Telefonní ústředna - pro 50 uživatelů / klapek a 25 současných hovorů, vč. automatického nahrávání hovorů, kovové provedení, rack, Možnost rozšířit o S2/O2/SO/BRI nebo GSM moduly, vzor YESTAR IP PBX nebo ekvivalent | ks | 1 | 21281 | 21281 |  |  | základní | 0 | 0 | 0 | 0 | 0 | 0 | 4 | K | 3 | ROZPOCET | 21281 | 0 | 0 | 0 | 0 | 1 | 21281 | 4 | 4
2 | K | Pol304 | 3G modul pro IP ústředny - 1xGSM port pro jednu SIM kartu Modul disponuje jedním 3G portem (1 SIM karta). 3G port slouží pro směrování příchozích či odchozích hovorů přes mobilního operátora, či zasílání SMS. Vzor Yeastar nebo ekvivalent. | ks | 2 | 6270.3 | 12540.6 |  |  | základní | 0 | 0 | 0 | 0 | 0 | 0 | 4 | K | 3 | ROZPOCET | 12540.6 | 0 | 0 | 0 | 0 | 1 | 12540.6 | 4 | 6
3 | K | Pol305 | BRI modul – 2xBRI port pro 2 ISDDN2 linky. Vzor Yeastar nebo ekvivalent. | ks | 1 | 4814.7 | 4814.7 |  |  | základní | 0 | 0 | 0 | 0 | 0 | 0 | 4 | K | 3 | ROZPOCET | 4814.7 | 0 | 0 | 0 | 0 | 1 | 4814.7 | 4 | 8
4 | K | Pol306 | Tarifikační software pro IP ústředny. Vzor Ateco Win-Tel nebo ekvivalent. | ks | 1 | 12053 | 12053 |  |  | základní | 0 | 0 | 0 | 0 | 0 | 0 | 4 | K | 3 | ROZPOCET | 12053 | 0 | 0 | 0 | 0 | 1 | 12053 | 4 | 10
5 | K | Pol307 | Bezšňůrový IP telefoní přístroj s pevnou základnou pro nástěnnou i stolní montáž s dobíjením, grafický displej 2,3" 132x64 nepodsv. LCD, 1 SIP účet, HD Voice, podpora PoE napájení. Vzor Yealink nebo ekvivalent. | ks | 3 | 2728.3 | 8184.9 |  |  | základní | 0 | 0 | 0 | 0 | 0 | 0 | 4 | K | 3 | ROZPOCET | 8184.9 | 0 | 0 | 0 | 0 | 1 | 8184.9 | 4 | 12
6 | K | Pol308 | Manažerský IP telefon s pestrou funkční výbavou, určen pro vedoucí pracovníky a manažery. Podpora HD kodeku Opus. Podpora POE napájení. 2,7" 192x64 LCD, 15 prog.tl.GigE. Vzor Yealink SIP-T42S nebo ekvivalent. | ks | 1 | 4125.7 | 4125.7 |  |  | základní | 0 | 0 | 0 | 0 | 0 | 0 | 4 | K | 3 | ROZPOCET | 4125.7 | 0 | 0 | 0 | 0 | 1 | 4125.7 | 4 | 14
7 | K | Pol309 | Vario audio panel IP, 3x2 tlač., povrchová instalace | ks | 4 | 13681 | 54724 |  |  | základní | 0 | 0 | 0 | 0 | 0 | 0 | 4 | K | 3 | ROZPOCET | 54724 | 0 | 0 | 0 | 0 | 1 | 54724 | 4 | 16
8 | K | Pol310 | Zápustná krabice pro 1 modul Vario | ks | 4 | 2111 | 8444 |  |  | základní | 0 | 0 | 0 | 0 | 0 | 0 | 4 | K | 3 | ROZPOCET | 8444 | 0 | 0 | 0 | 0 | 1 | 8444 | 4 | 18
9 | K | Pol311 | Dveřní el. zámek DC12V, nízkoodběrový, s aretací | ks | 4 | 1660.4 | 6641.6 |  |  | základní | 0 | 0 | 0 | 0 | 0 | 0 | 4 | K | 3 | ROZPOCET | 6641.6 | 0 | 0 | 0 | 0 | 1 | 6641.6 | 4 | 20
10 | K | Pol312 | Napáječ zámku 230V/12V/2A | ks | 2 | 767.6 | 1535.2 |  |  | základní | 0 | 0 | 0 | 0 | 0 | 0 | 4 | K | 3 | ROZPOCET | 1535.2 | 0 | 0 | 0 | 0 | 1 | 1535.2 | 4 | 22
11 | K | Pol313 | Naprogramování, odzkoušení, zaškolení | ks | 1 | 10956 | 10956 |  |  | základní | 0 | 0 | 0 | 0 | 0 | 0 | 4 | K | 3 | ROZPOCET | 10956 | 0 | 0 | 0 | 0 | 1 | 10956 | 4 | 24
| D | D4 | SK- rozváděče |  |  |  | 90994.69 |  |  |  |  | 0 |  | 0 |  | 0 | 1 | D | 2 | ROZPOCET | [6 empty] | 90994.69
12 | K | Pol314 | Rozvaděč stojanový 27U/600x600 skleněné dveře | ks | 1 | 10976 | 10976 |  |  | základní | 0 | 0 | 0 | 0 | 0 | 0 | 4 | K | 3 | ROZPOCET | 10976 | 0 | 0 | 0 | 0 | 1 | 10976 | 4 | 26
13 | K | Pol315 | Podstavec s filtrem 600x600mm | ks | 1 | 1892 | 1892 |  |  | základní | 0 | 0 | 0 | 0 | 0 | 0 | 4 | K | 3 | ROZPOCET | 1892 | 0 | 0 | 0 | 0 | 1 | 1892 | 4 | 28
14 | K | Pol316 | Ventilační jednotka univerzální 4 ventilátorů s termostatem do stropu i do dna | ks | 1 | 4768 | 4768 |  |  | základní | 0 | 0 | 0 | 0 | 0 | 0 | 4 | K | 3 | ROZPOCET | 4768 | 0 | 0 | 0 | 0 | 1 | 4768 | 4 | 30
15 | K | Pol317 | 19" napájecí panel ACAR S8/3m 8x220V-3m BK (Dodávka + montáž) | ks | 2 | 787 | 1574 |  |  | základní | 0 | 0 | 0 | 0 | 0 | 0 | 4 | K | 3 | ROZPOCET | 1574 | 0 | 0 | 0 | 0 | 1 | 1574 | 4 | 32
16 | K | Pol318 | 19' zemnicí lišta horizontální | ks | 1 | 664.81 | 664.81 |  |  | základní | 0 | 0 | 0 | 0 | 0 | 0 | 4 | K | 3 | ROZPOCET | 664.81 | 0 | 0 | 0 | 0 | 1 | 664.81 | 4 | 34
17 | K | Pol319 | Zemnicí svorka RAX-SV-X01-X1 | ks | 1 | 174.9 | 174.9 |  |  | základní | 0 | 0 | 0 | 0 | 0 | 0 | 4 | K | 3 | ROZPOCET | 174.9 | 0 | 0 | 0 | 0 | 1 | 174.9 | 4 | 36
18 | K | Pol320 | Montážní sada M6 - 50x šroub, podložka a plovoucí matice (Dodávka + montáž) | ks | 2 | 251.4 | 502.8 |  |  | základní | 0 | 0 | 0 | 0 | 0 | 0 | 4 | K | 3 | ROZPOCET | 502.8 | 0 | 0 | 0 | 0 | 1 | 502.8 | 4 | 38
19 | K | Pol321 | Patch panel 24 x RJ45 CAT6 UTP s vyvazovací lištou, 1U, vč. ukončení kabelů | ks | 3 | 3979 | 11937 |  |  | základní | 0 | 0 | 0 | 0 | 0 | 0 | 4 | K | 3 | ROZPOCET | 11937 | 0 | 0 | 0 | 0 | 1 | 11937 | 4 | 40
20 | K | Pol322 | Patch panel ISDN 25 x RJ45, 1U, vč. ukončení kabelů | ks | 1 | 1476 | 1476 |  |  | základní | 0 | 0 | 0 | 0 | 0 | 0 | 4 | K | 3 | ROZPOCET | 1476 | 0 | 0 | 0 | 0 | 1 | 1476 | 4 | 42
21 | K | Pol323 | 19" vyvazovací panel 1U 5x plastové oko | ks | 4 | 228.57 | 914.28 |  |  | základní | 0 | 0 | 0 | 0 | 0 | 0 | 4 | K | 3 | ROZPOCET | 914.28 | 0 | 0 | 0 | 0 | 1 | 914.28 | 4 | 44
22 | K | Pol324 | Záslepka 1U | ks | 2 | 125.87 | 251.74 |  |  | základní | 0 | 0 | 0 | 0 | 0 | 0 | 4 | K | 3 | ROZPOCET | 251.74 | 0 | 0 | 0 | 0 | 1 | 251.74 | 4 | 46
23 | K | Pol325 | Háček 40x40 kovový | ks | 8 | 77.04 | 616.32 |  |  | základní | 0 | 0 | 0 | 0 | 0 | 0 | 4 | K | 3 | ROZPOCET | 616.32 | 0 | 0 | 0 | 0 | 1 | 616.32 | 4 | 48
24 | K | Pol326 | Patch kabel UTP cat.6, 2m | ks | 38 | 45.3 | 1721.4 |  |  | základní | 0 | 0 | 0 | 0 | 0 | 0 | 4 | K | 3 | ROZPOCET | 1721.4 | 0 | 0 | 0 | 0 | 1 | 1721.4 | 4 | 50
25 | K | Pol327 | Patch kabel UTP cat.6, 1m | ks | 4 | 37.5 | 150 |  |  | základní | 0 | 0 | 0 | 0 | 0 | 0 | 4 | K | 3 | ROZPOCET | 150 | 0 | 0 | 0 | 0 | 1 | 150 | 4 | 52
26 | K | Pol328 | Patch kabel UTP cat.6, 0,5m | ks | 81 | 33.6 | 2721.6 |  |  | základní | 0 | 0 | 0 | 0 | 0 | 0 | 4 | K | 3 | ROZPOCET | 2721.6 | 0 | 0 | 0 | 0 | 1 | 2721.6 | 4 | 54
27 | K | Pol329 | Switch 24 portů 10/100/1000 a 4x Gigabit Combo RJ45/SFP port, přepínací výkon 56Gb/s, PoE+ pro 24 portů až 193W (DGS-1210-28P) | ks | 3 | 11252 | 33756 |  |  | základní | 0 | 0 | 0 | 0 | 0 | 0 | 4 | K | 3 | ROZPOCET | 33756 | 0 | 0 | 0 | 0 | 1 | 33756 | 4 | 56
28 | K | Pol330 | UPS 19"_1500VA/1350W, 4 min, 1/1f,VI-sin, 2U vč. Nosných lišt 19" pro uchycení do rozvaděče | ks | 1 | 15642.65 | 15642.65 |  |  | základní | 0 | 0 | 0 | 0 | 0 | 0 | 4 | K | 3 | ROZPOCET | 15642.65 | 0 | 0 | 0 | 0 | 1 | 15642.65 | 4 | 58
29 | K | Pol331 | Krone pásek rozpojovací | ks | 1 | 349.4 | 349.4 |  |  | základní | 0 | 0 | 0 | 0 | 0 | 0 | 4 | K | 3 | ROZPOCET | 349.4 | 0 | 0 | 0 | 0 | 1 | 349.4 | 4 | 60
30 | K | Pol332 | Zásobník bleskojistek | ks | 1 | 483.59 | 483.59 |  |  | základní | 0 | 0 | 0 | 0 | 0 | 0 | 4 | K | 3 | ROZPOCET | 483.59 | 0 | 0 | 0 | 0 | 1 | 483.59 | 4 | 62
31 | K | Pol333 | Bleskojistka dvoupólová | ks | 10 | 42.22 | 422.2 |  |  | základní | 0 | 0 | 0 | 0 | 0 | 0 | 4 | K | 3 | ROZPOCET | 422.2 | 0 | 0 | 0 | 0 | 1 | 422.2 | 4 | 64
| D | D5 | CCTV (VSS) |  |  |  | 67912 |  |  |  |  | 0 |  | 0 |  | 0 | 1 | D | 2 | ROZPOCET | [6 empty] | 67912
32 | K | Pol334 | Videorekordér IP síťový 16kanálový, OS Linux, Quad-core procesor, podporované formáty H.264/H.265, záznam max. do 200 Mbps, maximální rozlišení 8 Mpx na kameru, alarm I/O 4/2, audio 1/1, 2x SATA III 3,5" HDD max. 12 TB (bez HDD), 1x HDMI (4K) + 1x VGA výstup, podpora ONVIF, podpora IP PTZ Dahua, 1x RJ-45 port (10 / 100 / 1000 Mbps), 2x USB (1x USB 3.0), rozměry 1U, 375 × 281 × 56 mm, hmotnost 1,6 kg (bez HDD). Vzor Dahua nebo ekvivalent. | ks | 1 | 6702 | 6702 |  |  | základní | 0 | 0 | 0 | 0 | 0 | 0 | 4 | K | 3 | ROZPOCET | 6702 | 0 | 0 | 0 | 0 | 1 | 6702 | 4 | 66
33 | K | Pol335 | HDD6000S 24/7 sata disk | ks | 1 | 6155 | 6155 |  |  | základní | 0 | 0 | 0 | 0 | 0 | 0 | 4 | K | 3 | ROZPOCET | 6155 | 0 | 0 | 0 | 0 | 1 | 6155 | 4 | 68
34 | K | Pol336 | LED monitor 22" FHD 1920x1080, 5ms, 60Hz, 16:9, 200 cd/m2, antireflex, vzor Dell, vč. zední konzoly , dodávka, montáž | ks | 1 | 6650 | 6650 |  |  | základní | 0 | 0 | 0 | 0 | 0 | 0 | 4 | K | 3 | ROZPOCET | 6650 | 0 | 0 | 0 | 0 | 1 | 6650 | 4 | 70
35 | K | Pol337 | 2 Mpx Starlight dome IP kamera, exteriérová, Day/Night, Smart IR přísvit s dosvitem 40 m, 1/2.8" 2Megapixel progressive CMOS, rozlišení 1920 × 1080 px, snímkování 25/30 fps, citlivost 0,002 lx @ F1,5, motorický zoom objektiv 2,7–13,5 mm, úhel záběru 109°–28°, AWB, WDR 120 dB, BLC, HLC, AGC, ROI, 3D DNR, komprese H.265 / H.264 / H.264B / MJPEG, ONVIF kompatibilní, slot na MicroSD kartu max. 256 GB, pracovní teplota od -30 °C do +60 °C, IP 67, napájení 12 V DC, PoE (802.3af), spotřeba 533 mA, rozměry ø 122,0 × 108,3 mm, hmotnost 0,69 kg | ks | 6 | 5698 | 34188 |  |  | základní | 0 | 0 | 0 | 0 | 0 | 0 | 4 | K | 3 | ROZPOCET | 34188 | 0 | 0 | 0 | 0 | 1 | 34188 | 4 | 72
36 | K | Pol338 | PFA137 přídavný límec pro kamery | ks | 6 | 392 | 2352 |  |  | základní | 0 | 0 | 0 | 0 | 0 | 0 | 4 | K | 3 | ROZPOCET | 2352 | 0 | 0 | 0 | 0 | 1 | 2352 | 4 | 74
37 | K | Pol339 | PFB203W Držák na stěnu | ks | 2 | 454 | 908 |  |  | základní | 0 | 0 | 0 | 0 | 0 | 0 | 4 | K | 3 | ROZPOCET | 908 | 0 | 0 | 0 | 0 | 1 | 908 | 4 | 76
38 | K | Pol340 | Naprogramování, odzkoušení, zaškolení | kpl | 1 | 10957 | 10957 |  |  | základní | 0 | 0 | 0 | 0 | 0 | 0 | 4 | K | 3 | ROZPOCET | 10957 | 0 | 0 | 0 | 0 | 1 | 10957 | 4 | 78
| D | D7 | Strukturovaná kabeláž - kabelové trasy |  |  |  | 165722.92 |  |  |  |  | 0 |  | 0 |  | 0 | 1 | D | 2 | ROZPOCET | [6 empty] | 165722.92
39 | K | Pol341 | KP 67/2 KRABICE PŘÍSTROJOVÁ PRO VÍCENÁSOBNÉ RÁMEČKY | ks | 35 | 29.38 | 1028.3 |  |  | základní | 0 | 0 | 0 | 0 | 0 | 0 | 4 | K | 3 | ROZPOCET | 1028.3 | 0 | 0 | 0 | 0 | 1 | 1028.3 | 4 | 80
40 | K | Pol342 | KU 68-1902 KRABICE ODBOČNÁ S VÍČKEM | ks | 20 | 80.37 | 1607.4 |  |  | základní | 0 | 0 | 0 | 0 | 0 | 0 | 4 | K | 3 | ROZPOCET | 1607.4 | 0 | 0 | 0 | 0 | 1 | 1607.4 | 4 | 82
41 | K | Pol343 | KOM 97 KRABICE ODBOČNÁ S VÍČKEM | ks | 18 | 63.21 | 1137.78 |  |  | základní | 0 | 0 | 0 | 0 | 0 | 0 | 4 | K | 3 | ROZPOCET | 1137.78 | 0 | 0 | 0 | 0 | 1 | 1137.78 | 4 | 84
42 | K | Pol182 | KO 100 KRABICE ODBOČNÁ S VÍČKEM | ks | 14 | 92.32 | 1292.48 |  |  | základní | 0 | 0 | 0 | 0 | 0 | 0 | 4 | K | 3 | ROZPOCET | 1292.48 | 0 | 0 | 0 | 0 | 1 | 1292.48 | 4 | 86
43 | K | Pol190 | TRUBKA OHEBNÁ - d20/750N | m | 110 | 25.43 | 2797.3 |  |  | základní | 0 | 0 | 0 | 0 | 0 | 0 | 4 | K | 3 | ROZPOCET | 2797.3 | 0 | 0 | 0 | 0 | 1 | 2797.3 | 4 | 88
44 | K | Pol191 | TRUBKA OHEBNÁ -d25/ 750N | m | 148 | 31.05 | 4595.4 |  |  | základní | 0 | 0 | 0 | 0 | 0 | 0 | 4 | K | 3 | ROZPOCET | 4595.4 | 0 | 0 | 0 | 0 | 1 | 4595.4 | 4 | 90
45 | K | Pol192 | TRUBKA OHEBNÁ - d32/ 750N | m | 85 | 38.55 | 3276.75 |  |  | základní | 0 | 0 | 0 | 0 | 0 | 0 | 4 | K | 3 | ROZPOCET | 3276.75 | 0 | 0 | 0 | 0 | 1 | 3276.75 | 4 | 92
46 | K | Pol344 | LV 24X22 LIŠTA VKLÁDACÍ (2m v kartonu) | m | 12 | 95.85 | 1150.2 |  |  | základní | 0 | 0 | 0 | 0 | 0 | 0 | 4 | K | 3 | ROZPOCET | 1150.2 | 0 | 0 | 0 | 0 | 1 | 1150.2 | 4 | 94
47 | K | Pol345 | LHD 40x20 LIŠTA HRANATÁ (3m) - DVOJITÝ ZÁMEK | m | 10 | 102.35 | 1023.5 |  |  | základní | 0 | 0 | 0 | 0 | 0 | 0 | 4 | K | 3 | ROZPOCET | 1023.5 | 0 | 0 | 0 | 0 | 1 | 1023.5 | 4 | 96
48 | K | Pol346 | LH 60X40 LIŠTA HRANATÁ (2m v kartonu) | m | 29 | 158.89 | 4607.81 |  |  | základní | 0 | 0 | 0 | 0 | 0 | 0 | 4 | K | 3 | ROZPOCET | 4607.81 | 0 | 0 | 0 | 0 | 1 | 4607.81 | 4 | 98
| D | D8 | SDĚLOVACÍ KABEL TWIST PAIR |  |  |  | 76268.5 |  |  |  |  | 0 |  | 0 |  | 0 | 1 | D | 3 | ROZPOCET | [6 empty] | 76268.5
49 | K | Pol347 | Kabel UTP Cat.6, LSOH plášť 332-1, zatažení | m | 2450 | 31.13 | 76268.5 |  |  | základní | 0 | 0 | 0 | 0 | 0 | 0 | 4 | K | 4 | ROZPOCET | 76268.5 | 0 | 0 | 0 | 0 | 1 | 76268.5 | 4 | 100
| D | D10 | IZOLACE PVC |  |  |  | 11332.5 |  |  |  |  | 0 |  | 0 |  | 0 | 1 | D | 3 | ROZPOCET | [6 empty] | 11332.5
50 | K | Pol348 | SYKY 5 x 2 x 0,5 zatažení | m | 45 | 25.3 | 1138.5 |  |  | základní | 0 | 0 | 0 | 0 | 0 | 0 | 4 | K | 4 | ROZPOCET | 1138.5 | 0 | 0 | 0 | 0 | 1 | 1138.5 | 4 | 102
51 | K | Pol349 | HDMI kabel, 10m | ks | 6 | 1699 | 10194 |  |  | základní | 0 | 0 | 0 | 0 | 0 | 0 | 4 | K | 4 | ROZPOCET | 10194 | 0 | 0 | 0 | 0 | 1 | 10194 | 4 | 104
| D | D11 | Datové zásuvky |  |  |  | 55605 |  |  |  |  | 0 |  | 0 |  | 0 | 1 | D | 3 | ROZPOCET | [6 empty] | 55605
52 | K | Pol350 | Datová zásuvka 1x RJ45 cat.6, nestíněná, komplet | ks | 2 | 342 | 684 |  |  | základní | 0 | 0 | 0 | 0 | 0 | 0 | 4 | K | 4 | ROZPOCET | 684 | 0 | 0 | 0 | 0 | 1 | 684 | 4 | 106
53 | K | Pol351 | Datová zásuvka 2x RJ45 cat.6, nestíněná, komplet | ks | 13 | 499 | 6487 |  |  | základní | 0 | 0 | 0 | 0 | 0 | 0 | 4 | K | 4 | ROZPOCET | 6487 | 0 | 0 | 0 | 0 | 1 | 6487 | 4 | 108
54 | K | Pol352 | Krabice s přepěťovou ochranou pro kamery s podporou POE, A/B | ks | 6 | 2223 | 13338 |  |  | základní | 0 | 0 | 0 | 0 | 0 | 0 | 4 | K | 4 | ROZPOCET | 13338 | 0 | 0 | 0 | 0 | 1 | 13338 | 4 | 110
55 | K | Pol353 | Lisovací konektor na UTP cat.6 | ks | 74 | 74 | 5476 |  |  | základní | 0 | 0 | 0 | 0 | 0 | 0 | 4 | K | 4 | ROZPOCET | 5476 | 0 | 0 | 0 | 0 | 1 | 5476 | 4 | 112
56 | K | Pol354 | SPD - Skříň přepěťových ochran SPO B0, In160A, 3x sv. přepětí LPS tř.B, rozm. 400/600/240mm, standard ČEZ Distribuce, vzor Esta nebo ekvivalent | ks | 1 | 29620 | 29620 |  |  | základní | 0 | 0 | 0 | 0 | 0 | 0 | 4 | K | 4 | ROZPOCET | 29620 | 0 | 0 | 0 | 0 | 1 | 29620 | 4 | 114
| D | D12 | SK - měření, certifikace |  |  |  | 10755.7 |  |  |  |  | 0 |  | 0 |  | 0 | 1 | D | 2 | ROZPOCET | [6 empty] | 10755.7
57 | K | Pol355 | Měření metalických kabelů, stejnosměrné a střdavé | pár | 5 | 45.65 | 228.25 |  |  | základní | 0 | 0 | 0 | 0 | 0 | 0 | 4 | K | 3 | ROZPOCET | 228.25 | 0 | 0 | 0 | 0 | 1 | 228.25 | 4 | 116
58 | K | Pol356 | Certifikaní měření cat.6 | ks | 45 | 182.61 | 8217.45 |  |  | základní | 0 | 0 | 0 | 0 | 0 | 0 | 4 | K | 3 | ROZPOCET | 8217.45 | 0 | 0 | 0 | 0 | 1 | 8217.45 | 4 | 118
59 | K | Pol357 | Montáž rozváděče SK | ks | 1 | 1560 | 1560 |  |  | základní | 0 | 0 | 0 | 0 | 0 | 0 | 4 | K | 3 | ROZPOCET | 1560 | 0 | 0 | 0 | 0 | 1 | 1560 | 4 | 120
60 | K | Pol358 | Revize silové části vč. jističe, kabel | ks | 1 | 750 | 750 |  |  | základní | 0 | 0 | 0 | 0 | 0 | 0 | 4 | K | 3 | ROZPOCET | 750 | 0 | 0 | 0 | 0 | 1 | 750 | 4 | 122
| D | D13 | 2. EZS |  |  |  | 184339.86 |  |  |  |  | 0 |  | 0 |  | 0 | 1 | D | 1 | ROZPOCET | [6 empty] | 184339.86
| D | D14 | Komponenty |  |  |  | 137847.47 |  |  |  |  | 0 |  | 0 |  | 0 | 1 | D | 2 | ROZPOCET | [6 empty] | 137847.47
| D | D15 | Komponenty EZS |  |  |  | 137847.47 |  |  |  |  | 0 |  | 0 |  | 0 | 1 | D | 3 | ROZPOCET | [6 empty] | 137847.47
61 | K | Pol359 | Základní deska pro 192 zón, 999 kódů, 8 podsystémů, 2048 událostí, 4 x PGM opto-relé + 1 x PGM relé + relé pro sirénu, 8 x 2 zóny na desce | ks | 1 | 4951 | 4951 |  |  | základní | 0 | 0 | 0 | 0 | 0 | 0 | 4 | K | 4 | ROZPOCET | 4951 | 0 | 0 | 0 | 0 | 1 | 4951 | 4 | 124
62 | K | Pol360 | Velký univerzální plechový box pro ústředny a další komponenty, příprava na druhý TAMPER proti sejmutí ze zdi vč. trafa 80VA | ks | 1 | 1971 | 1971 |  |  | základní | 0 | 0 | 0 | 0 | 0 | 0 | 4 | K | 4 | ROZPOCET | 1971 | 0 | 0 | 0 | 0 | 1 | 1971 | 4 | 126
63 | K | Pol361 | Textová klávesnice LCD se dvěma řádky, nový plochý design, dotykové klávesy s kapacitním senzorem, česká verze, 1 klávesnicová zóna, 1PGM na desce, modré podsvícení, bílá barva | ks | 4 | 4074 | 16296 |  |  | základní | 0 | 0 | 0 | 0 | 0 | 0 | 4 | K | 4 | ROZPOCET | 16296 | 0 | 0 | 0 | 0 | 1 | 16296 | 4 | 128
64 | K | Pol362 | Modul pro komunikaci přes LAN/Internet, protokol HTTPS, emaily s podporou SSL, pro řady SP/MG/EVO - dálkové programování pomocí SW WINLOAD/BABYWARE/NEWARE, ovládání uživatelem přes obyčejný web prohlížeč EXPLORER nebo MOZILLA (zapnutí/vypnutí/prohlížení stavu/64 událostí historie), zasílání e-mailů uživatelům (zapnutí, vypnutí, poplach, porucha), 2 programovatelné vstupy/výstupy | ks | 1 | 4850 | 4850 |  |  | základní | 0 | 0 | 0 | 0 | 0 | 0 | 4 | K | 4 | ROZPOCET | 4850 | 0 | 0 | 0 | 0 | 1 | 4850 | 4 | 130
65 | K | Pol363 | Kabel COMCABLE | ks | 1 | 85.8 | 85.8 |  |  | základní | 0 | 0 | 0 | 0 | 0 | 0 | 4 | K | 4 | ROZPOCET | 85.8 | 0 | 0 | 0 | 0 | 1 | 85.8 | 4 | 132
66 | K | Pol364 | Komunikátor GSM/GPRS pro řady SP/MG/EVO se signalizačními LED, přenos formátů na PCO v pásmu GSM i GPRS, dálkové programování přes GPRS a WinLoad/Babyware/NEware (48 Kbit/s), SMS zprávy uživateli - poplachy na zóně včetně popisů, zapnutí, vypnutí, poruchy, umožňuje připojit hlasový modul VDMP3 pro přenos hlasových zpráv a dálkové uživatelské ovládání ústředny, 16 telefonních čísel pro sms zprávy, ovládání výstupů na ústředně až do počtu 8 přes VDMP a tónovou volbu, česká verze, anténa a plechový box součástí dodávky | ks | 1 | 6098 | 6098 |  |  | základní | 0 | 0 | 0 | 0 | 0 | 0 | 4 | K | 4 | ROZPOCET | 6098 | 0 | 0 | 0 | 0 | 1 | 6098 | 4 | 134
67 | K | Pol365 | AKU 12V/17Ah se šroubovými svorkami M5 a životností až 5 let, VdS | ks | 1 | 1553.17 | 1553.17 |  |  | základní | 0 | 0 | 0 | 0 | 0 | 0 | 4 | K | 4 | ROZPOCET | 1553.17 | 0 | 0 | 0 | 0 | 1 | 1553.17 | 4 | 136
68 | K | Pol366 | BELL-TEC STANDARD zálohovaná venkovní siréna | ks | 1 | 1544 | 1544 |  |  | základní | 0 | 0 | 0 | 0 | 0 | 0 | 4 | K | 4 | ROZPOCET | 1544 | 0 | 0 | 0 | 0 | 1 | 1544 | 4 | 138
69 | K | Pol367 | Nezálohovaná plastová vnitřní siréna 110dB/1m s červeným majákem | ks | 3 | 692 | 2076 |  |  | základní | 0 | 0 | 0 | 0 | 0 | 0 | 4 | K | 4 | ROZPOCET | 2076 | 0 | 0 | 0 | 0 | 1 | 2076 | 4 | 140
70 | K | Pol368 | Sběrnicový modul s 8 x PGM RELÉ 5 A kompatibilní pro systémy SP/MG/EVO v plastovém boxu | ks | 1 | 2698 | 2698 |  |  | základní | 0 | 0 | 0 | 0 | 0 | 0 | 4 | K | 4 | ROZPOCET | 2698 | 0 | 0 | 0 | 0 | 1 | 2698 | 4 | 142
71 | K | Pol369 | Expander s 8 x 2 zónami s ATZ připojitelný na sběrnici, 1 x PGM výstup | ks | 5 | 2346.9 | 11734.5 |  |  | základní | 0 | 0 | 0 | 0 | 0 | 0 | 4 | K | 4 | ROZPOCET | 11734.5 | 0 | 0 | 0 | 0 | 1 | 11734.5 | 4 | 144
72 | K | Pol370 | Plechový box pro až 5x expander vč. tamper kontaktů | ks | 5 | 441.2 | 2206 |  |  | základní | 0 | 0 | 0 | 0 | 0 | 0 | 4 | K | 4 | ROZPOCET | 2206 | 0 | 0 | 0 | 0 | 1 | 2206 | 4 | 146
73 | K | Pol371 | Spínaný zdroj Z1.2 v kovovém krytu 13,8 Vss / 5A s reléovými výstupy a odpojovačem, prostor pro AKU až 40Ah | ks | 1 | 5039 | 5039 |  |  | základní | 0 | 0 | 0 | 0 | 0 | 0 | 4 | K | 4 | ROZPOCET | 5039 | 0 | 0 | 0 | 0 | 1 | 5039 | 4 | 148
74 | K | Pol372 | AKU 12V/38Ah se šroubovými svorkami M5 a životností až 5 let, VdS | ks | 1 | 2727.2 | 2727.2 |  |  | základní | 0 | 0 | 0 | 0 | 0 | 0 | 4 | K | 4 | ROZPOCET | 2727.2 | 0 | 0 | 0 | 0 | 1 | 2727.2 | 4 | 150
75 | K | Pol373 | Spínaný zdroj Z1.2,Z2 v kovovém krytu 13,8 Vss /3A s reléovými výstupy a odpojovačem, prostor pro AKU až 26Ah | ks | 2 | 4805 | 9610 |  |  | základní | 0 | 0 | 0 | 0 | 0 | 0 | 4 | K | 4 | ROZPOCET | 9610 | 0 | 0 | 0 | 0 | 1 | 9610 | 4 | 152
76 | K | Pol374 | AKU 12V/17Ah se šroubovými svorkami M5 a životností až 5 let, VdS | ks | 2 | 1392.2 | 2784.4 |  |  | základní | 0 | 0 | 0 | 0 | 0 | 0 | 4 | K | 4 | ROZPOCET | 2784.4 | 0 | 0 | 0 | 0 | 1 | 2784.4 | 4 | 154
77 | K | Pol375 | PIR detektor s půlkulovou čočkou a dosahem 15m včetně držáku, st.2 | ks | 16 | 835.4 | 13366.4 |  |  | základní | 0 | 0 | 0 | 0 | 0 | 0 | 4 | K | 4 | ROZPOCET | 13366.4 | 0 | 0 | 0 | 0 | 1 | 13366.4 | 4 | 156
78 | K | Pol376 | Detektor tříštění skla/ antimasking | ks | 6 | 835.4 | 5012.4 |  |  | základní | 0 | 0 | 0 | 0 | 0 | 0 | 4 | K | 4 | ROZPOCET | 5012.4 | 0 | 0 | 0 | 0 | 1 | 5012.4 | 4 | 158
79 | K | Pol377 | MG kontakt čtyřdrátový polarizovaný s pracovní mezerou 22mm, kabel 3m, povrchový st.3 | ks | 11 | 720 | 7920 |  |  | základní | 0 | 0 | 0 | 0 | 0 | 0 | 4 | K | 4 | ROZPOCET | 7920 | 0 | 0 | 0 | 0 | 1 | 7920 | 4 | 160
80 | K | Pol378 | Krabice propojovací s tamper kontaktem, st.2 | ks | 17 | 392.8 | 6677.6 |  |  | základní | 0 | 0 | 0 | 0 | 0 | 0 | 4 | K | 4 | ROZPOCET | 6677.6 | 0 | 0 | 0 | 0 | 1 | 6677.6 | 4 | 162
81 | K | Pol379 | Naprogramování, odzkoušení, zaškolení | ks | 1 | 16800 | 16800 |  |  | základní | 0 | 0 | 0 | 0 | 0 | 0 | 4 | K | 4 | ROZPOCET | 16800 | 0 | 0 | 0 | 0 | 1 | 16800 | 4 | 164
82 | K | Pol380 | Revize vč. funkční zkoušky | ks | 1 | 6847 | 6847 |  |  | základní | 0 | 0 | 0 | 0 | 0 | 0 | 4 | K | 4 | ROZPOCET | 6847 | 0 | 0 | 0 | 0 | 1 | 6847 | 4 | 166
83 | K | Pol381 | Podružný a spojovací materiál, popis panelů | kpl | 1 | 5000 | 5000 |  |  | základní | 0 | 0 | 0 | 0 | 0 | 0 | 4 | K | 4 | ROZPOCET | 5000 | 0 | 0 | 0 | 0 | 1 | 5000 | 4 | 168
| D | D16 | Elektroinstalační materiál a práce |  |  |  | 46492.39 |  |  |  |  | 0 |  | 0 |  | 0 | 1 | D | 2 | ROZPOCET | [6 empty] | 46492.39
84 | K | Pol342 | KU 68-1902 KRABICE ODBOČNÁ S VÍČKEM | ks | 25 | 80.37 | 2009.25 |  |  | základní | 0 | 0 | 0 | 0 | 0 | 0 | 4 | K | 3 | ROZPOCET | 2009.25 | 0 | 0 | 0 | 0 | 1 | 2009.25 | 4 | 170
85 | K | Pol343 | KOM 97 KRABICE ODBOČNÁ S VÍČKEM | ks | 6 | 63.21 | 379.26 |  |  | základní | 0 | 0 | 0 | 0 | 0 | 0 | 4 | K | 3 | ROZPOCET | 379.26 | 0 | 0 | 0 | 0 | 1 | 379.26 | 4 | 172
86 | K | Pol182 | KO 100 KRABICE ODBOČNÁ S VÍČKEM | ks | 3 | 92.32 | 276.96 |  |  | základní | 0 | 0 | 0 | 0 | 0 | 0 | 4 | K | 3 | ROZPOCET | 276.96 | 0 | 0 | 0 | 0 | 1 | 276.96 | 4 | 174
87 | K | Pol190 | TRUBKA OHEBNÁ - d20/750N | m | 415 | 25.43 | 10553.45 |  |  | základní | 0 | 0 | 0 | 0 | 0 | 0 | 4 | K | 3 | ROZPOCET | 10553.45 | 0 | 0 | 0 | 0 | 1 | 10553.45 | 4 | 176
88 | K | Pol191 | TRUBKA OHEBNÁ -d25/ 750N | m | 178 | 31.05 | 5526.9 |  |  | základní | 0 | 0 | 0 | 0 | 0 | 0 | 4 | K | 3 | ROZPOCET | 5526.9 | 0 | 0 | 0 | 0 | 1 | 5526.9 | 4 | 178
| D | D8 | SDĚLOVACÍ KABEL TWIST PAIR |  |  |  | 23235.05 |  |  |  |  | 0 |  | 0 |  | 0 | 1 | D | 3 | ROZPOCET | [6 empty] | 23235.05
89 | K | Pol382 | Kabel FTP Cat.6, stíněný, LSOH plášť, zatažení | m | 556 | 33.35 | 18542.6 |  |  | základní | 0 | 0 | 0 | 0 | 0 | 0 | 4 | K | 4 | ROZPOCET | 18542.6 | 0 | 0 | 0 | 0 | 1 | 18542.6 | 4 | 180
90 | K | Pol383 | J-Y(St)Y 4x2x0,8 , zatažení | m | 105 | 44.69 | 4692.45 |  |  | základní | 0 | 0 | 0 | 0 | 0 | 0 | 4 | K | 4 | ROZPOCET | 4692.45 | 0 | 0 | 0 | 0 | 1 | 4692.45 | 4 | 182
| D | D17 | KABEL SILOVÝ,IZOLACE PVC |  |  |  | 4511.52 |  |  |  |  | 0 |  | 0 |  | 0 | 1 | D | 3 | ROZPOCET | [6 empty] | 4511.52
91 | K | Pol384 | CYKY 2Ox1.5 mm2, pevně | m | 144 | 31.33 | 4511.52 |  |  | základní | 0 | 0 | 0 | 0 | 0 | 0 | 4 | K | 4 | ROZPOCET | 4511.52 | 0 | 0 | 0 | 0 | 1 | 4511.52 | 4 | 184
| D | D18 | EZS - celkem |  |  |  | 38150 |  |  |  |  | 0 |  | 0 |  | 0 | 1 | D | 1 | ROZPOCET | [6 empty] | 38150
92 | K | Pol385 | Demontáž stávajících slaboproudých rozvodů a zařízení | hod | 24 | 350 | 8400 |  |  | základní | 0 | 0 | 0 | 0 | 0 | 0 | 4 | K | 2 | ROZPOCET | 8400 | 0 | 0 | 0 | 0 | 1 | 8400 | 4 | 186
93 | K | Pol295 | Stavební výpomoc -zhotovení kabelových prostupů a drážek pro kabely, kapes pro přístroje, odvoz a likvidace stavebního odpadu a suti | hod | 68 | 437.5 | 29750 |  |  | základní | 0 | 0 | 0 | 0 | 0 | 0 | 4 | K | 2 | ROZPOCET | 29750 | 0 | 0 | 0 | 0 | 1 | 29750 | 4 | 188

## 09 - VRN
{dab5d742-c1c9-4be6-9a47-8b1be24e5c3d}
2
| KRYCÍ LIST SOUPISU PRACÍ | [7 empty] | v --- níže se nacházejí doplnkové a pomocné údaje k sestavám --- v | [8 empty] | False
Stavba:
Stavební úpravy objektu na parc.č.st 134 v k.ú. Dolní Václavov - Multifunkční dům, DPS
Objekt:
09 - VRN
| KSO: |  |  |  |  | CC-CZ:
| Místo: |  | Václavov u Bruntálu |  |  | Datum: | 18. 7. 2023
| Zadavatel: |  |  |  |  | IČ: | 00296449
|  | Obec Václavov u Bruntálu |  |  |  | DIČ: | CZ00296449
| Zhotovitel: |  |  |  |  | IČ:
DIČ:
| Projektant: |  |  |  |  | IČ: | 06358071
|  | Stavby Byrtus s.r.o. |  |  |  | DIČ: | CZ06358071
| Zpracovatel: |  |  |  |  | IČ:
DIČ:
Poznámka:
| Cena bez DPH | [5 empty] | 119000
|  |  | Základ daně |  |  | Sazba daně | Výše daně
| DPH | základní | 119000 |  |  | 21% | 24990
|  | snížená | 0 |  |  | 15% | 0
|  | zákl. přenesená | 0 |  |  | 21% | 0
|  | sníž. přenesená | 0 |  |  | 15% | 0
|  | nulová | 0 |  |  | 0% | 0
| Cena s DPH |  |  | v | CZK |  | 143990
REKAPITULACE ČLENĚNÍ SOUPISU PRACÍ
Stavba:
Stavební úpravy objektu na parc.č.st 134 v k.ú. Dolní Václavov - Multifunkční dům, DPS
Objekt:
09 - VRN
Místo: |  |  | Václavov u Bruntálu |  |  | Datum: | 18. 7. 2023
Zadavatel: |  |  | Obec Václavov u Bruntálu |  |  | Projektant: | Stavby Byrtus s.r.o.
Zhotovitel: | [5 empty] | Zpracovatel:
Kód dílu - Popis | [6 empty] | Cena celkem [CZK]
Náklady stavby celkem | [6 empty] | 119000 | [11 empty] | -1
| OST - Ostatní náklady | [5 empty] | 39500
| VRN - Vedlejší rozpočtové náklady | [5 empty] | 79500
SOUPIS PRACÍ
Stavba:
Stavební úpravy objektu na parc.č.st 134 v k.ú. Dolní Václavov - Multifunkční dům, DPS
Objekt:
09 - VRN
Místo: |  |  | Václavov u Bruntálu |  |  | Datum: | 18. 7. 2023
Zadavatel: |  |  | Obec Václavov u Bruntálu |  |  | Projektant: | Stavby Byrtus s.r.o.
Zhotovitel: | [5 empty] | Zpracovatel:
PČ | Typ | Kód | Popis | MJ | Množství | J.cena [CZK] | Cena celkem [CZK] | Cenová soustava |  | DPH | J. Nh [h] | Nh celkem [h] | J. hmotnost [t] | Hmotnost celkem [t] | J. suť [t] | Suť Celkem [t]
Náklady soupisu celkem | [6 empty] | 119000 |  |  |  |  | 0 |  | 0 |  | 0 |  | D | -1 | [10 empty] | 119000
| D | OST | Ostatní náklady |  |  |  | 39500 |  |  |  |  | 0 |  | 0 |  | 0 | 4 | D | 0 |  |  |  | ROZPOCET | [6 empty] | 39500
1 | K | 013254001 | Náklad na projektové práce pro zhotovení dokumentace skutečného provedení stavby (výkresová a textová část) | Kč | 1 | 25000 | 25000 |  |  | základní | 0 | 0 | 0 | 0 | 0 | 0 | 262144 | K | 1 |  |  |  | ROZPOCET | 25000 | 0 | 0 | 0 | 0 | 1 | 25000 | 262144 | 570419247
| P |  | Poznámka k položce: Jedná se zejména o náklady na zajištění dokumentace skutečného provedení díla v rozsahu dle platné vyhlášky na dokumentaci staveb v počtu 5 x papírově a 1 x elektronicky ve formátu DWG a PDF. | [14 empty] | P | 1
| VV |  | 1 |  | 1 | [12 empty] | VV | 1 | 2 | True | 0 | ROZPOCET
| VV |  | Součet |  | 1 | [12 empty] | VV | 1 | 4 | True | 1 | ROZPOCET
2 | K | 013254101 | Náklady na pořízení fotografií nebo videozáznamů zakrývaných konstrukcí a postupu výstavby. | Kč | 1 | 2500 | 2500 |  |  | základní | 0 | 0 | 0 | 0 | 0 | 0 | 262144 | K | 1 |  |  |  | ROZPOCET | 2500 | 0 | 0 | 0 | 0 | 1 | 2500 | 262144 | -199320144
| VV |  | 1 |  | 1 | [12 empty] | VV | 1 | 2 | True | 0 | ROZPOCET
| VV |  | Součet |  | 1 | [12 empty] | VV | 1 | 4 | True | 1 | ROZPOCET
3 | K | 043103001 | Náklady na provedení zkoušek, revizí a měření, které jsou vyžadovány v technických normách a dalších předpisech ve vztahu k prováděným pracím, dodávkám a službám. | Kč | 1 | 7000 | 7000 |  |  | základní | 0 | 0 | 0 | 0 | 0 | 0 | 262144 | K | 1 |  |  |  | ROZPOCET | 7000 | 0 | 0 | 0 | 0 | 1 | 7000 | 262144 | 1908047871
| VV |  | 1 |  | 1 | [12 empty] | VV | 1 | 2 | True | 0 | ROZPOCET
| VV |  | Součet |  | 1 | [12 empty] | VV | 1 | 4 | True | 1 | ROZPOCET
4 | K | 090001001 | Náklady spojené s vyhotovením, kopírováním a kompletací všech dokumentů požadovaných podle znění SOD a VOP k předání stavby objednateli. | Kč | 1 | 5000 | 5000 |  |  | základní | 0 | 0 | 0 | 0 | 0 | 0 | 262144 | K | 1 |  |  |  | ROZPOCET | 5000 | 0 | 0 | 0 | 0 | 1 | 5000 | 262144 | 1514618017
| VV |  | 1 |  | 1 | [12 empty] | VV | 1 | 2 | True | 0 | ROZPOCET
| VV |  | Součet |  | 1 | [12 empty] | VV | 1 | 4 | True | 1 | ROZPOCET
| D | VRN | Vedlejší rozpočtové náklady |  |  |  | 79500 |  |  |  |  | 0 |  | 0 |  | 0 | 5 | D | 0 |  |  |  | ROZPOCET | [6 empty] | 79500
5 | K | 030001001 | Náklady na dokumentaci ZS, na přípravu území pro ZS včetně odstranění materiálu a konstrukcí v prostoru staveniště, na vybudování odběrných míst, na zřízení přípojek médií, na vlastní vybudování objektů ZS, provizornich komunikací, oplocení a osvětlení pěších/dopravních koridorů apod. | Kč | 1 | 4500 | 4500 |  |  | základní | 0 | 0 | 0 | 0 | 0 | 0 | 1024 | K | 1 |  |  |  | ROZPOCET | 4500 | 0 | 0 | 0 | 0 | 1 | 4500 | 1024 | 917913478
| VV |  | 1 |  | 1 | [12 empty] | VV | 1 | 2 | True | 0 | ROZPOCET
| VV |  | Součet |  | 1 | [12 empty] | VV | 1 | 4 | True | 1 | ROZPOCET
6 | K | 030001002 | Náklady na vybavení/pronájem objektů ZS, náklady na energie, úklid, údržbu a opravy objektů ZS, čištění pojezdových a manipulačních ploch, zabezpečení staveniště apod. | Kč | 1 | 45000 | 45000 |  |  | základní | 0 | 0 | 0 | 0 | 0 | 0 | 1024 | K | 1 |  |  |  | ROZPOCET | 45000 | 0 | 0 | 0 | 0 | 1 | 45000 | 1024 | 1958306322
| VV |  | 1 |  | 1 | [12 empty] | VV | 1 | 2 | True | 0 | ROZPOCET
| VV |  | Součet |  | 1 | [12 empty] | VV | 1 | 4 | True | 1 | ROZPOCET
7 | K | 034403001 | Náklady na zřízení, údržbu a zrušení dočasného dopravního značení, potřebného k zajištění k provedení díla vč.poplatků za zábor komunikace. | Kč | 1 | 10000 | 10000 |  |  | základní | 0 | 0 | 0 | 0 | 0 | 0 | 1024 | K | 1 |  |  |  | ROZPOCET | 10000 | 0 | 0 | 0 | 0 | 1 | 10000 | 1024 | -1410955175
| VV |  | 1 |  | 1 | [12 empty] | VV | 1 | 2 | True | 0 | ROZPOCET
| VV |  | Součet |  | 1 | [12 empty] | VV | 1 | 4 | True | 1 | ROZPOCET
8 | K | 039001003 | Náklady na demontáž/odstranění objektů ZS a jejich odvozu a náklady na uvedení pozemku do původního stavu včetně nákladů s tím spojených. | Kč | 1 | 10000 | 10000 |  |  | základní | 0 | 0 | 0 | 0 | 0 | 0 | 1024 | K | 1 |  |  |  | ROZPOCET | 10000 | 0 | 0 | 0 | 0 | 1 | 10000 | 1024 | 449645334
| VV |  | 1 |  | 1 | [12 empty] | VV | 1 | 2 | True | 0 | ROZPOCET
| VV |  | Součet |  | 1 | [12 empty] | VV | 1 | 4 | True | 1 | ROZPOCET
9 | K | 041703002 | Náklady na zbudování, údržbu a zrušení prostředků a konstrukcí na zajištění kolektivní bezpečnosti osob. | Kč | 1 | 5000 | 5000 |  |  | základní | 0 | 0 | 0 | 0 | 0 | 0 | 1024 | K | 1 |  |  |  | ROZPOCET | 5000 | 0 | 0 | 0 | 0 | 1 | 5000 | 1024 | 1795046786
| P |  | Poznámka k položce: Jedná se zejména o náklady na zajištění: - osazeníí výstaražných a informačních tabulí/tabulek - zabezpečení okrajů konstrukcí proti pádu osob - zabepečení komunikací pro pohyb osob po staveništi - zabezpečení přechodů přes výkopy - a další prvky kolektivní ochrany osob. | [14 empty] | P | 1
| VV |  | 1 |  | 1 | [12 empty] | VV | 1 | 2 | True | 0 | ROZPOCET
| VV |  | Součet |  | 1 | [12 empty] | VV | 1 | 4 | True | 1 | ROZPOCET
10 | K | 045203001 | Náklad zhotovitele na řízení a koordinaci subdodavatelů. | Kč | 1 | 5000 | 5000 |  |  | základní | 0 | 0 | 0 | 0 | 0 | 0 | 1024 | K | 1 |  |  |  | ROZPOCET | 5000 | 0 | 0 | 0 | 0 | 1 | 5000 | 1024 | 876046228
| P |  | Poznámka k položce: Poznámka k položce: | [14 empty] | P | 1
| VV |  | 1 |  | 1 | [12 empty] | VV | 1 | 2 | True | 0 | ROZPOCET
| VV |  | Součet |  | 1 | [12 empty] | VV | 1 | 4 | True | 1 | ROZPOCET

## Pokyny pro vyplnění
Struktura údajů, formát souboru a metodika pro zpracování
Struktura
Soubor je složen ze záložky Rekapitulace stavby a záložek s názvem soupisu prací pro jednotlivé objekty ve formátu XLSX. Každá ze záložek přitom obsahuje
ještě samostatné sestavy vymezené orámovaním a nadpisem sestavy.
Rekapitulace stavby obsahuje sestavu Rekapitulace stavby a Rekapitulace objektů stavby a soupisů prací.
V sestavě Rekapitulace stavby jsou uvedeny informace identifikující předmět veřejné zakázky na stavební práce, KSO, CC-CZ, CZ-CPV, CZ-CPA a rekapitulaci
celkové nabídkové ceny uchazeče.
Termínem "uchazeč" (resp. zhotovitel) se myslí "účastník zadávacího řízení" ve smyslu zákona o zadávání veřejných zakázek.
V sestavě Rekapitulace objektů stavby a soupisů prací je uvedena rekapitulace stavebních objektů, inženýrských objektů, provozních souborů,
vedlejších a ostatních nákladů a ostatních nákladů s rekapitulací nabídkové ceny za jednotlivé soupisy prací. Na základě údaje Typ je možné
identifikovat, zda se jedná o objekt nebo soupis prací pro daný objekt:
|  | STA | Stavební objekt pozemní
|  | ING | Stavební objekt inženýrský
|  | PRO | Provozní soubor
|  | VON | Vedlejší a ostatní náklady
|  | OST | Ostatní
|  | Soupis | Soupis prací pro daný typ objektu
Soupis prací pro jednotlivé objekty obsahuje sestavy Krycí list soupisu prací, Rekapitulace členění soupisu prací, Soupis prací. Za soupis prací může být považován
i objekt stavby v případě, že neobsahuje podřízenou zakázku.
Krycí list soupisu obsahuje rekapitulaci informací o předmětu veřejné zakázky ze sestavy Rekapitulace stavby, informaci o zařazení objektu do KSO,
CC-CZ, CZ-CPV, CZ-CPA a rekapitulaci celkové nabídkové ceny uchazeče za aktuální soupis prací.
Rekapitulace členění soupisu prací obsahuje rekapitulaci soupisu prací ve všech úrovních členění soupisu tak, jak byla tato členění použita (např.
stavební díly, funkční díly, případně jiné členění) s rekapitulací nabídkové ceny.
Soupis prací obsahuje položky veškerých stavebních nebo montážních prací, dodávek materiálů a služeb nezbytných pro zhotovení stavebního objektu,
inženýrského objektu, provozního souboru, vedlejších a ostatních nákladů.
Pro položky soupisu prací se zobrazují následující informace:
|  | PČ |  | Pořadové číslo položky v aktuálním soupisu
|  | TYP |  | Typ položky: K - konstrukce, M - materiál, PP - plný popis, PSC - poznámka k souboru cen, P - poznámka k položce, VV - výkaz výměr
|  | Kód |  | Kód položky
|  | Popis |  | Zkrácený popis položky
|  | MJ |  | Měrná jednotka položky
|  | Množství |  | Množství v měrné jednotce
|  | J.cena |  | Jednotková cena položky. Zadaní může obsahovat namísto J.ceny sloupce J.materiál a J.montáž, jejichž součet definuje
J.cenu položky.
|  | Cena celkem |  | Celková cena položky daná jako součin množství a j.ceny
|  | Cenová soustava |  | Příslušnost položky do cenové soustavy
Ke každé položce soupisu prací se na samostatných řádcích může zobrazovat:
Plný popis položky
Poznámka k souboru cen a poznámka zadavatele
Výkaz výměr
Pokud je k řádku výkazu výměr evidovaný údaj ve sloupci Kód, jedná se o definovaný odkaz, na který se může odvolávat výkaz výměr z jiné položky.
Metodika pro zpracování
Jednotlivé sestavy jsou v souboru provázány. Editovatelné pole jsou zvýrazněny žlutým podbarvením, ostatní pole neslouží k editaci a nesmí být jakkoliv
modifikovány.
Uchazeč je pro podání nabídky povinen vyplnit žlutě podbarvená pole:
Pole Uchazeč v sestavě Rekapitulace stavby - zde uchazeč vyplní svůj název (název subjektu)
Pole IČ a DIČ v sestavě Rekapitulace stavby - zde uchazeč vyplní svoje IČ a DIČ
Datum v sestavě Rekapitulace stavby - zde uchazeč vyplní datum vytvoření nabídky
J.cena = jednotková cena v sestavě Soupis prací o maximálním počtu desetinných míst uvedených v poli
- pokud sestavy soupisů prací obsahují pole J.cena, měla by být všechna tato pole vyplněna nenulovými
Poznámka - nepovinný údaj pro položku soupisu
V případě, že sestavy soupisů prací neobsahují pole J.cena, potom ve všech soupisech prací obsahují pole:
- J.materiál - jednotková cena materiálu
- J.montáž - jednotková cena montáže
Uchazeč v tomto případě by měl vyplnit všechna pole J.materiál a pole J.montáž nenulovými kladnými číslicemi. V případech, kdy položka
neobsahuje žádný materiál je přípustné, aby pole J.materiál bylo vyplněno nulou. V případech, kdy položka neobsahuje žádnou montáž je přípustné,
aby pole J.montáž bylo vyplněno nulou. Obě pole - J.materiál, J.Montáž u jedné položky by však neměly být vyplněny nulou.
Rekapitulace stavby
Název |  |  | Povinný |  | Popis | Typ | Max. počet
atributu |  |  | (A/N) |  |  |  | znaků
Kód |  |  | A |  | Kód stavby | String | 20
Stavba |  |  | A |  | Název stavby | String | 120
Místo |  |  | N |  | Místo stavby | String | 50
Datum |  |  | A |  | Datum vykonaného exportu | Date
KSO |  |  | N |  | Klasifikace stavebního objektu | String | 15
CC-CZ |  |  | N |  | Klasifikace stavbeních děl | String | 15
CZ-CPV |  |  | N |  | Společný slovník pro veřejné zakázky | String | 20
CZ-CPA |  |  | N |  | Klasifikace produkce podle činností | String | 20
Zadavatel |  |  | N |  | Zadavatel zadaní | String | 50
IČ |  |  | N |  | IČ zadavatele zadaní | String | 20
DIČ |  |  | N |  | DIČ zadavatele zadaní | String | 20
Uchazeč |  |  | N |  | Uchazeč veřejné zakázky | String | 50
Projektant |  |  | N |  | Projektant | String | 50
Poznámka |  |  | N |  | Poznámka k zadání | String | 255
Sazba DPH |  |  | A |  | Rekapitulace sazeb DPH u položek soupisů | eGSazbaDph
Základna DPH |  |  | A |  | Základna DPH určena součtem celkové ceny z položek soupisů | Double
Hodnota DPH |  |  | A |  | Hodnota DPH | Double
Cena bez DPH |  |  | A |  | Celková cena bez DPH za celou stavbu. Sčítává se ze všech listů. | Double
Cena s DPH |  |  | A |  | Celková cena s DPH za celou stavbu | Double
Rekapitulace objektů stavby a soupisů prací
Název |  |  | Povinný |  | Popis | Typ | Max. počet
atributu |  |  | (A/N) |  |  |  | znaků
Kód |  |  | A |  | Přebírá se z Rekapitulace stavby | String | 20
Stavba |  |  | A |  | Přebírá se z Rekapitulace stavby | String | 120
Místo |  |  | N |  | Přebírá se z Rekapitulace stavby | String | 50
Datum |  |  | A |  | Přebírá se z Rekapitulace stavby | Date
Zadavatel |  |  | N |  | Přebírá se z Rekapitulace stavby | String | 50
Projektant |  |  | N |  | Přebírá se z Rekapitulace stavby | String | 50
Uchazeč |  |  | N |  | Přebírá se z Rekapitulace stavby | String | 50
Kód |  |  | A |  | Kód objektu | String | 20
Objektu, Soupis prací |  |  | A |  | Název objektu | String | 120
Cena bez DPH |  |  | A |  | Cena bez DPH za daný objekt | Double
Cena s DPH |  |  | A |  | Cena spolu s DPH za daný objekt | Double
Typ |  |  | A |  | Typ zakázky | eGTypZakazky
Krycí list soupisu
Název |  |  | Povinný |  | Popis | Typ | Max. počet
atributu |  |  | (A/N) |  |  |  | znaků
Stavba |  |  | A |  | Přebírá se z Rekapitulace stavby | String | 120
Objekt |  |  | A |  | Kód a název objektu | String | 20 + 120
Soupis |  |  | A |  | Kód a název soupisu | String | 20 + 120
KSO |  |  | N |  | Klasifikace stavebního objektu | String | 15
CC-CZ |  |  | N |  | Klasifikace stavbeních děl | String | 15
CZ-CPV |  |  | N |  | Společný slovník pro veřejné zakázky | String | 20
CZ-CPA |  |  | N |  | Klasifikace produkce podle činností | String | 20
Místo |  |  | N |  | Přebírá se z Rekapitulace stavby | String | 50
Zadavatel |  |  | N |  | Přebírá se z Rekapitulace stavby | String | 50
Uchazeč |  |  | N |  | Přebírá se z Rekapitulace stavby | String | 50
Projektant |  |  | N |  | Přebírá se z Rekapitulace stavby | String | 50
Poznámka |  |  | N |  | Poznámka k soupisu prací | String | 255
Sazba DPH |  |  | A |  | Rekapitulace sazeb DPH na položkách aktuálního soupisu | eGSazbaDph
Základna DPH |  |  | A |  | Základna DPH určena součtem celkové ceny z položek aktuálního soupisu | Double
Hodnota DPH |  |  | A |  | Hodnota DPH | Double
Cena bez DPH |  |  | A |  | Cena bez DPH za daný soupis | Double
Cena s DPH |  |  | A |  | Cena s DPH za daný soupis | Double
Rekapitulace členění soupisu prací
Název |  |  | Povinný |  | Popis | Typ | Max. počet
atributu |  |  | (A/N) |  |  |  | znaků
Stavba |  |  | A |  | Přebírá se z Rekapitulace stavby | String | 120
Objekt |  |  | A |  | Kód a název objektu, přebírá se z Krycího listu soupisu | String | 20 + 120
Soupis |  |  | A |  | Kód a název objektu, přebírá se z Krycího listu soupisu | String | 20 + 120
Místo |  |  | N |  | Přebírá se z Rekapitulace stavby | String | 50
Datum |  |  | A |  | Přebírá se z Rekapitulace stavby | Date
Zadavatel |  |  | N |  | Přebírá se z Rekapitulace stavby | String | 50
Projektant |  |  | N |  | Přebírá se z Rekapitulace stavby | String | 50
Uchazeč |  |  | N |  | Přebírá se z Rekapitulace stavby | String | 50
Kód dílu - Popis |  |  | A |  | Kód a název dílu ze soupisu | String | 20 + 100
Cena celkem |  |  | A |  | Cena celkem za díl ze soupisu | Double
Soupis prací
Název |  |  | Povinný |  | Popis | Typ | Max. počet
atributu |  |  | (A/N) |  |  |  | znaků
Stavba |  |  | A |  | Přebírá se z Rekapitulace stavby | String | 120
Objekt |  |  | A |  | Kód a název objektu | String | 20 + 120
Soupis |  |  | A |  | Přebírá se z Krycího listu soupisu | String | 20 + 120
Místo |  |  | N |  | Přebírá se z Krycího listu soupisu | String | 50
Datum |  |  | A |  | Přebírá se z Krycího listu soupisu | Date
Zadavatel |  |  | N |  | Přebírá se z Krycího listu soupisu | String | 50
Projektant |  |  | N |  | Přebírá se z Krycího listu soupisu | String | 50
Uchazeč |  |  | N |  | Přebírá se z Krycího listu soupisu | String | 50
PČ |  |  | A |  | Pořadové číslo položky soupisu | Long
Typ |  |  | A |  | Typ položky soupisu | eGTypPolozky | 1
Kód |  |  | A |  | Kód položky ze soupisu | String | 20
Popis |  |  | A |  | Popis položky ze soupisu | String | 255
MJ |  |  | A |  | Měrná jednotka položky | String | 10
Množství |  |  | A |  | Množství položky soupisu | Double
J.Cena |  |  | A |  | Jednotková cena položky | Double
Cena celkem |  |  | A |  | Cena celkem vyčíslena jako J.Cena * Množství | Double
Cenová soustava |  |  | N |  | Zařazení položky do cenové soustavy | String | 50
p |  |  | N |  | Poznámka položky ze soupisu | Memo
psc |  |  | N |  | Poznámka k souboru cen ze soupisu | Memo
pp |  |  | N |  | Plný popis položky ze soupisu | Memo
vv |  |  | N |  | Výkaz výměr (figura, výraz, výměra) ze soupisu | Text,Text,Double | 20, 150
DPH |  |  | A |  | Sazba DPH pro položku | eGSazbaDPH
Hmotnost |  |  | A |  | Hmotnost položky ze soupisu | Double
Suť |  |  | A |  | Suť položky ze soupisu | Double
Nh |  |  | N |  | Normohodiny položky ze soupisu | Double
Datová věta
Typ věty |  |  | Hodnota |  | Význam
eGSazbaDPH |  |  | základní |  | Základní sazba DPH
|  |  | snížená |  | Snížená sazba DPH
|  |  | nulová |  | Nulová sazba DPH
|  |  | zákl. přenesená |  | Základní sazba DPH přenesená
|  |  | sníž. přenesená |  | Snížená sazba DPH přenesená
eGTypZakazky |  |  | STA |  | Stavební objekt
|  |  | PRO |  | Provozní soubor
|  |  | ING |  | Inženýrský objekt
|  |  | VON |  | Vedlejší a ostatní náklady
|  |  | OST |  | Ostatní náklady
eGTypPolozky |  |  | 1 |  | Položka typu HSV
|  |  | 2 |  | Položka typu PSV
|  |  | 3 |  | Položka typu M
|  |  | 4 |  | Položka typu OST