## Krycí list rozpoctu
Krycí list rozpoctu
Název stavby: |  | Dostavba ZŠ Mnichovice, 3. etapa, školní jídelna a kuchyň |  | Objednatel: | Město Mnichovice, Masarykovo náměstí 83, 251 64 Mnichovice |  | IC/DIC:
Druh stavby: |  | Školská stavba - občanská výstavba |  | Projektant: | ing. Tomáš Řičař |  | IC/DIC:
Lokalita: |  | parc.č. 385/2, 1749, 68/3, 74/5, 74/3 a 3854/1, k.ú. Mnichovice |  | Zhotovitel: |  |  | IC/DIC:
Zacátek výstavby: |  |  |  | Konec výstavby: |  |  | Položek:
JKSO: |  |  |  | Zpracoval: |  |  | Datum: | 23.06.2020
Rozpočtové náklady v Kč
A | Základní rozpočtové náklady |  | B | Doplňkové náklady |  | C | Náklady na umístění stavby (NUS)
HSV | Dodávky |  | Práce přesčas |  | 0 | Zařízení staveniště |  | 0
| Montáž |  | Bez pevné podl. |  | 0 | Mimostav. doprava |  | 0
PSV | Dodávky |  | Kulturní památka |  | 0 | Územní vlivy |  | 0
| Montáž |  |  |  |  | Provozní vlivy |  | 0
"M" | Dodávky |  |  |  |  | Ostatní |  | 0
| Montáž |  |  |  |  | NUS z rozpočtu |  | 0
Ostatní materiál
Přesun hmot a sutí
ZRN celkem |  | 0 | DN celkem |  | 0 | NUS celkem |  | 0
|  |  | DN celkem z obj. |  | 0 | NUS celkem z obj. |  | 0
[6 empty] | ORN celkem |  | 0
[6 empty] | ORN celkem z obj. |  | 0
Základ 0% |  | 0
Základ 15% |  | 0 | DPH 15% |  | 0 | Celkem bez DPH |  | 0
Základ 21% |  | 0 | DPH 21% |  | 0 | Celkem vèetnì DPH |  | 0
Projektant |  |  | Objednatel |  |  | Zhotovitel
Datum, razítko a podpis |  |  | Datum, razítko a podpis |  |  | Datum, razítko a podpis
Poznámka:

## VORN
Vedlejší a ostatní rozpoctové náklady
Název stavby: | Dostavba ZŠ Mnichovice, 3. etapa, školní jídelna a kuchyň | Objednatel: | Město Mnichovice, Masarykovo náměstí 83, 251 64 Mnichovice |  | IC/DIC:
Druh stavby: | Školská stavba - občanská výstavba | Projektant: | ing. Tomáš Řičař |  | IC/DIC:
Lokalita: | parc.č. 385/2, 1749, 68/3, 74/5, 74/3 a 3854/1, k.ú. Mnichovice | Zhotovitel: | 0 |  | IC/DIC:
Zacátek výstavby: | 0 | Konec výstavby: | 0 |  | Položek:
JKSO: | 0 | Zpracoval: | 0 |  | Datum: | 23.06.2020
Vedlejší rozpočtové náklady VRN
Doplňkové náklady DN |  |  | Kč | % | Základna | Kč
Práce přesčas - neuplatní se |  |  | 0 |  |  | 0
Bez pevné podl. - neuplatní se |  |  | 0 |  |  | 0
Kulturní památka - neuplatní se |  |  | 0 |  |  | 0
Celkem DN | [5 empty] | 0
Náklady na umístìní stavby (NUS) |  |  | Kč | % | Základna | Kč
Zařízení staveniště |  |  | 0 |  |  | 0
Zařízení staveniště je podrobně popsáno na výkresu situace C5-KOORDINAČNÍ SITUACE, ZAŘÍZENÍ STAVENIŠTĚ a v B-SOUHRNNÁ TECHNICKÁ ZPRÁVA. Je třeba zajistit: - Zajištění bezpečného příjezdu a přístupu na staveniště včetně dopravního značení a potřebných souhlasů a rozhodnutí s vybudováním zařízení staveniště - Základní rozdělení průvodních činností a nákladů zařízení staveniště - Zařízení staveniště - Zřízení stavebích buněk pro zajištění šaten, kanceláří, skladů, hygienické buňky sociálních zařízení s napojením na vodovod a kanlizaci, případně wc buňky - Předpokládá se zřízení věžového jeřábu včetně dopravy na staveniště - Zřízení min. jednoho stavebního výtahu - Zřízení samostatného staveništního rozvaděče elektro se samostatným měřením + rozvody - Zřízení samostatného osvětlení stavby - Náklady na vodu, kanalizaci, elektro - Oplocení staveniště - plné oplocení výška 2m, délka 248bm včetně příjezdových bran. - Mobilní oplocení staveniště výška 2m, ZN, plné oplocení, betonové patky, délka 65 bm, dočasné zábory - Mobilní oplocení staveniště, pro vjezd na staveniště výška 2m, ZN, plné oplocení, betonové patky, délka 46 bm, dočasné zábory - Akustická stěna (podrobný popis viz D11.01 TZ stavebního řešení), 45 bm (dodávka včetně montáže a demontáže) - Mobilní akustické stěny výšky 3m šířky 2x 5 bm - Zřízení mycích center pro automobily. - Vnitrostaveništní komunikace, mosty do 5m, - Ochrana stromů a zeleně - Odvod vody z výkopů - Po celou dobu stavby bude zajištěn co nejkradší průchod pro pěší od č.p.91 a č.p.80 ulice Jánská na Jánské náměstí. Náklady na úklid v prostoru staveniště a příjezdových komunikací ke staveništi *Opatření k zabránění nadměrného zatěžování staveniště a jeho okolí prachem (např. používání krycích plachet, kropení sutě a odtěžované zeminy vodou) - popis viz B-STZ*Náklady na odstranění a odvoz zařízení staveniště *Uvedení stavbou dotčených ploch a ploch zařízení staveniště do původního stavu.
Mimostav. doprava |  |  | 0 |  |  | 0
Územní vlivy |  |  | 0 |  |  | 0
Provozní vlivy "* Ochrana stávajících inženýrských sítí na staveništi * Náklady na přezkoumání podkladů objednatele o stavu inženýrských sítí probíhajících staveništěm nebo dotčenými stavbou i mimo území staveniště * Vytýčení jejich skutečné trasy dle podmínek správců sítí v dokladové části * Zajištění aktualizace vyjádření správců sítí v případě ukončení platnosti vyjádření * Zajištění a zebezpečení stávajících inženýrských sítí a přípojek při výkopových a bouracích pracích" * Viditelné označení podzemních inženýrských sítí - jejich přesné uložení ověřit kopanými sondami |  |  | 0 |  |  | 0
Ochrana stávajících inženýrských sítí na staveništi * Náklady na přezkoumání podkladů objednatele o stavu inženýrských sítí probíhajících staveništěm nebo dotčenými stavbou i mimo území staveniště * Vytýčení jejich skutečné trasy dle podmínek správců sítí v dokladové části * Zajištění aktualizace vyjádření správců sítí v případě ukončení platnosti vyjádření * Zajištění a zebezpečení stávajících inženýrských sítí a přípojek při výkopových a bouracích pracích" * Viditelné označení podzemních inženýrských sítí - jejich přesné uložení ověřit kopanými sondami *Chodník šířky 1,5m a délky z bet. panelů s podsypem a vyrovnáním nerovností pro pěší vně staveniště + schodiště dřevěné pro provizorní přístu do areálu školy * Zajištění průchodu staveništěm.
Příprava staveniště |  |  | 0 |  |  | 0
NUS z rozpočtu |  |  | 0 |  |  | 0
Celkem NUS | [5 empty] | 0
Celkem VRN |  |  | 0
Ostatní rozpočtové náklady ORN
Ostatní rozpočtové náklady (ORN) |  |  | Kč | % | Základna | Kč
Průzkumné, geodetické a projektové práce projektové práce dokumentace stavby (výkresová a textová) skutečného provedení stavby vc. profesí neuvedených samostatne. Provede se kontrolní zkouška vhodnosti použití zeminy pro zpětné zásypy. Koordinace dopravních uzavírek dle podmínek SoD. Zpracování pasportu sousedních staveb RD, č.p. 91 - Krouzovi, č.p. 80 Cinkovi Dočasné zábory veřejné účelové komunikace, budou v časovém omezení. Časové předpoklady viz popis v úvodu části zařízení staveniště - B-STZ. Bude stanoveno během výstavby dle harmonogramu stavby. Dopravní značení (DIO) po dobu stavby a další úpravy budou dohodnuty se silničním správním úřadem a provedeno značení. Veškeré zábory veřejných komunikací budou minimalizovány, nejen časově, ale rovněž i prostorově. Návrh jeřábu a návrh podmínek umístění na staveništi. Návrh záporové stěny výkopů. Pomocné návrhy kotvení, dílenská a realizační dokumentace. |  |  | 0 |  |  | 0
Finanční náklady dle SoD (náklady na pojištění, bankovní záruky) |  |  | 0 |  |  | 0
Inženýrská činnost + Dodržení podmínek dotačních programů. |  |  | 0 |  |  | 0
Koordinace se souběžně prováděnými pracemi,kompletní dokladová část dle SoD (revize, atesty, certifikáty, prohlášení o shodě) pro předání a převzetí dokončeného díla a pro zajištění kolaudačního souhlasu * náklady zhotovitele, související s prováděním VZORKOVÁNÍ DODÁVANÝCH MATERIÁLŮ a VÝROBKŮ v souladu s SoD * náklady zhotovitele, související s prováděním zkoušek a REVIZÍ předepsaných technickými normami a vyjádřeními dotčených orgánů pro řádné provedení a předání díla * náklady na individuální zkoušky dodaných a smontovaných technologických zařízení včetně komplexního vyzkoušení * náklady zhotovitele na vypracování provozních řádů pro trvalý provoz * náklady na předání všech návodů k obsluze a údržbě pro technologická zařízení a * náklady na zaškolení obsluhy objednatel. Koordinace úprav sítí s jednotlivými správci.
Celkem ORN | [5 empty] | 0

## Celková rekapitulace
Celková rekapitulace
Název stavby: |  | Dostavba ZŠ Mnichovice, 3. etapa, školní jídelna a kuchyň | Doba výstavby: |  | Objednatel: | Město Mnichovice, Masarykovo náměstí 83, 251 64 Mnichovice
Druh stavby: |  | Školská stavba - občanská výstavba | Zacátek výstavby: | 0 | Projektant: | ing. Tomáš Řičař
Lokalita: |  | parc.č. 385/2, 1749, 68/3, 74/5, 74/3 a 3854/1, k.ú. Mnichovice | Konec výstavby: | 0 | Zhotovitel: | 0
JKSO: |  | 0 | Zpracováno dne: | 23.06.2020 | Zpracoval: | 0
Objekt | Zkrácený popis | [5 empty] | Celkem
D1.1+D1.2 | Stavební + konstrukční část | [5 empty] | 0 | F | 0 | 02 | 0
TZB | Technické zařízení budov | [5 empty] | 0 | F | 0 | 03 | 0
0
Poznámka:

## Rekapitulace D1.1+D1.2
Stavební rozpocet - Jen podskupiny
Název stavby: |  |  | Dostavba ZŠ Mnichovice, 3. etapa, školní jídelna a kuchyň | Doba výstavby: |  | Objednatel: | Město Mnichovice, Masarykovo náměstí 83, 251 64 Mnichovice
Druh stavby: |  |  | Školská stavba - občanská výstavba | Zacátek výstavby: | 0 | Projektant: | ing. Tomáš Řičař
Lokalita: |  |  | parc.č. 385/2, 1749, 68/3, 74/5, 74/3 a 3854/1, k.ú. Mnichovice | Konec výstavby: | 0 | Zhotovitel: | 0
JKSO: |  |  | 0 | Zpracováno dne: | 23.06.2020 | Zpracoval: | 0
[6 empty] | Náklady (Kč) |  |  | Hmotnost (t)
Objekt | Kód | Zkrácený popis |  |  |  | Dodávka | Montáž | Celkem | Celkem
|  | HSV |  |  |  | 0 | 0 | 0 | 6671.0745 | F | 0 | 0
| 11 | Prípravné a pridružené práce |  |  |  | 0 | 0 | 0 | 93.136 | T | 0 | 0
| 12 | Odkopávky a prokopávky |  |  |  | 0 | 0 | 0 | 0 | T | 0 | 0
| 13 | Hloubené vykopávky |  |  |  | 0 | 0 | 0 | 0 | T | 0 | 0
| 15 | Roubení |  |  |  | 0 | 0 | 0 | 18.745 | T | 0 | 0
| 16 | Premístení výkopku |  |  |  | 0 | 0 | 0 | 0 | T | 0 | 0
| 17 | Konstrukce ze zemin |  |  |  | 0 | 0 | 0 | 0 | T | 0 | 0
| 21 | Uprava podloží a základové spáry |  |  |  | 0 | 0 | 0 | 75.9598 | T | 0 | 0
| 22 | Piloty |  |  |  | 0 | 0 | 0 | 613.0506 | T | 0 | 0
| 26 | Vrty |  |  |  | 0 | 0 | 0 | 30.3647 | T | 0 | 0
| 27 | Základy |  |  |  | 0 | 0 | 0 | 448.1448 | T | 0 | 0
| 28 | Zpevnování hornin a konstrukcí |  |  |  | 0 | 0 | 0 | 0.0702 | T | 0 | 0
| 31 | Zdi podperné a volné |  |  |  | 0 | 0 | 0 | 893.7454 | T | 0 | 0
| 32 | Zdi prehradní a operné |  |  |  | 0 | 0 | 0 | 126.9731 | T | 0 | 0
| 33 | Sloupy a pilíre, stožáry a rámové stojky |  |  |  | 0 | 0 | 0 | 84.2127 | T | 0 | 0
| 34 | Steny a prícky |  |  |  | 0 | 0 | 0 | 144.112 | T | 0 | 0
| 38 | Ruzné kompletní konstrukce nedelitelné do stav. dílu |  |  |  | 0 | 0 | 0 | 104.9654 | T | 0 | 0
| 41 | Stropy a stropní konstrukce (pro pozemní stavby) |  |  |  | 0 | 0 | 0 | 1065.7771 | T | 0 | 0
| 43 | Schodište |  |  |  | 0 | 0 | 0 | 83.1349 | T | 0 | 0
| 45 | Podkladní a vedlejší konstrukce (krome vozovek a železnicního svršku) |  |  |  | 0 | 0 | 0 | 187.3849 | T | 0 | 0
| 59 | Kryty pozemních komunikací, letiš a ploch dláždìných (pøedlažby) |  |  |  | 0 | 0 | 0 | 6.3279 | T | 0 | 0
| 60 | Omítky ze suchých smesí |  |  |  | 0 | 0 | 0 | 2.6312 | T | 0 | 0
| 61 | Uprava povrchu vnitrní |  |  |  | 0 | 0 | 0 | 39.5127 | T | 0 | 0
| 62 | Uprava povrchu vnejší |  |  |  | 0 | 0 | 0 | 7.8194 | T | 0 | 0
| 63 | Podlahy a podlahové konstrukce |  |  |  | 0 | 0 | 0 | 670.397 | T | 0 | 0
| 87 | Potrubí z trub plastických, sklenených a cedicových |  |  |  | 0 | 0 | 0 | 62.906 | T | 0 | 0
| 93 | Ruzné dokoncovací konstrukce a práce inženýrských staveb |  |  |  | 0 | 0 | 0 | 0.0040511 | T | 0 | 0
| 94 | Lešení a stavební výtahy |  |  |  | 0 | 0 | 0 | 30.66 | T | 0 | 0
| 95 | Ruzné dokoncovací konstrukce a práce na pozemních stavbách |  |  |  | 0 | 0 | 0 | 10.4127 | T | 0 | 0
| 96 | Bourání konstrukcí |  |  |  | 0 | 0 | 0 | 552.4369 | T | 0 | 0
| 97 | Prorážení otvoru a ostatní bourací práce |  |  |  | 0 | 0 | 0 | 0.75394 | T | 0 | 0
| 98 | Demolice |  |  |  | 0 | 0 | 0 | 1317.436 | T | 0 | 0
| 99 | Presun hmot |  |  |  | 0 | 0 | 0 | 0 | T | 0 | 0
| S | Presuny sutí |  |  |  | 0 | 0 | 0 | 0 | T | 0 | 0
|  | PSV |  |  |  | 0 | 0 | 0 | 127.8755 | F | 0 | 0
| 711 | Izolace proti vode |  |  |  | 0 | 0 | 0 | 17.5741 | T | 0 | 0
| 712 | Izolace strech (živicné krytiny) |  |  |  | 0 | 0 | 0 | 28.2297 | T | 0 | 0
| 713 | Izolace tepelné |  |  |  | 0 | 0 | 0 | 16.8064 | T | 0 | 0
| 714 | Izolace akustické a protiotresová opatrení |  |  |  | 0 | 0 | 0 | 0.0030042 | T | 0 | 0
| 721 | Vnitrní kanalizace |  |  |  | 0 | 0 | 0 | 0.09051 | T | 0 | 0
| 725 | Zarizovací predmety |  |  |  | 0 | 0 | 0 | 0.12609 | T | 0 | 0
| 733 | Rozvod potrubí |  |  |  | 0 | 0 | 0 | 0.0817 | T | 0 | 0
| 735 | Otopná telesa |  |  |  | 0 | 0 | 0 | 0.05012 | T | 0 | 0
| 762 | Konstrukce tesarské |  |  |  | 0 | 0 | 0 | 0 | T | 0 | 0
| 764 | Konstrukce klempírské |  |  |  | 0 | 0 | 0 | 1.5751 | T | 0 | 0
| 765 | Krytina tvrdá |  |  |  | 0 | 0 | 0 | 3.91 | T | 0 | 0
| 766 | Konstrukce truhlárské |  |  |  | 0 | 0 | 0 | 0.10015 | T | 0 | 0
| 767 | Konstrukce doplnkové stavební (zámecnické) |  |  |  | 0 | 0 | 0 | 3.8033 | T | 0 | 0
| 766VD | Dvere |  |  |  | 0 | 0 | 0 | 0 | T | 0 | 0
| 768VD | Okna a prosklené steny |  |  |  | 0 | 0 | 0 | 0 | T | 0 | 0
| 771 | Podlahy z dlaždic |  |  |  | 0 | 0 | 0 | 15.7312 | T | 0 | 0
| 776 | Podlahy povlakové |  |  |  | 0 | 0 | 0 | 2.3391 | T | 0 | 0
| 777 | Podlahy ze syntetických hmot |  |  |  | 0 | 0 | 0 | 0.066845 | T | 0 | 0
| 781 | Obklady (keramické) |  |  |  | 0 | 0 | 0 | 19.3944 | T | 0 | 0
| 782 | Obklady z prírodního a konglomerovaného kamene |  |  |  | 0 | 0 | 0 | 15.4924 | T | 0 | 0
| 783 | Nátery |  |  |  | 0 | 0 | 0 | 0.0084 | T | 0 | 0
| 784 | Malby |  |  |  | 0 | 0 | 0 | 1.8071 | T | 0 | 0
| 786 | Calounické upravy |  |  |  | 0 | 0 | 0 | 0.58541 | T | 0 | 0
| 787 | Zasklívání |  |  |  | 0 | 0 | 0 | 0.1004 | T | 0 | 0
|  | Montáže |  |  |  | 0 | 0 | 0 | 0 | F | 0 | 0
| M33 | Montáže dopravních zarízení a vah |  |  |  | 0 | 0 | 0 | 0 | T | 0 | 0
[6 empty] | Celkem: |  | 0
Poznámka:

## D1.1.+D1.2 - Stav+konstrukční
D1.1.+D1.2 - Stavební + konstrukční řešení
Název stavby: |  |  | Dostavba ZŠ Mnichovice, 3. etapa, školní jídelna a kuchyň | Doba výstavby: |  |  | Objednatel: | Město Mnichovice, Masarykovo náměstí 83, 251 64 Mnichovice
Druh stavby: |  |  | Školská stavba - občanská výstavba | Zacátek výstavby: |  |  | Projektant: | ing. Tomáš Řičař
Lokalita: |  |  | parc.č. 385/2, 1749, 68/3, 74/5, 74/3 a 3854/1, k.ú. Mnichovice | Konec výstavby: |  |  | Zhotovitel: | 0
JKSO: |  |  |  | Zpracováno dne: |  | 23.06.2020 | Zpracoval:
Č | Objekt | Kód | Zkrácený popis / Varianta | MJ | Množství | Cena/MJ | Náklady (Kč) |  |  | Hmotnost (t) |  | Cenová
|  |  | Rozmìry |  |  | (Kč) | Dodávka | Montáž | Celkem | Jednot. | Celkem | soustava |  | Pøesuny | Typ skupiny | HSV mat | HSV prac | PSV mat | PSV prac | Mont mat | Mont prac | Ostatní mat. | [20 empty] | MAT | WORK | CELK
|  |  | HSV |  |  |  | 0 | 0 | 0 |  | 6671.0745
|  | 11 | Prípravné a pridružené práce |  |  |  | 0 | 0 | 0 |  | 93.136 | [18 empty] | 0 | 0 | 0
1 |  | 112101111R0R | Postupné kácení se spouštením cástí dreviny - lípa srdcitá, obvod kmene: | soubor | 1 | 0 | 0 | 0 | 0 | 0 | 0 | individuální |  | 0 |  | 0 | 0 | 0 | 0 | 0 | 0 | 0 | 0 | 0 | 0 | 21 | 0 | 0 | 1 |  |  |  | 0 | 0 | 0 | 10_11_ | 10_1_ | _ | 0 | 0 | 0 | 0 | 0 | 0 | 0
|  | Varianta: | 0
2 |  | 112101112R0R | Postupné kácení bez nutnosti spouštení cástí dreviny - smrk ztepilý, obvod | soubor | 1 | 0 | 0 | 0 | 0 | 0 | 0 | individuální |  | 0 |  | 0 | 0 | 0 | 0 | 0 | 0 | 0 | 0 | 0 | 0 | 21 | 0 | 0 | 1 |  |  |  | 0 | 0 | 0 | 10_11_ | 10_1_ | _ | 0 | 0 | 0 | 0 | 0 | 0 | 0
|  | Varianta: | kmene: 113cm, cena vcetne ekologické likvidace bioodpadu
3 |  | 112101113R0R | Postupné kácení bez nutnosti spouštení cástí dreviny - trešen ptací, cena vcetne | soubor | 1 | 0 | 0 | 0 | 0 | 0 | 0 | individuální |  | 0 |  | 0 | 0 | 0 | 0 | 0 | 0 | 0 | 0 | 0 | 0 | 21 | 0 | 0 | 1 |  |  |  | 0 | 0 | 0 | 10_11_ | 10_1_ | _ | 0 | 0 | 0 | 0 | 0 | 0 | 0
|  | Varianta: | ekologické likvidace bioodpadu
4 |  | 112101114R0R | Kácení v celých délkách dreviny - bríza belokorá, cena vcetne ekologické | soubor | 1 | 0 | 0 | 0 | 0 | 0 | 0 | individuální |  | 0 |  | 0 | 0 | 0 | 0 | 0 | 0 | 0 | 0 | 0 | 0 | 21 | 0 | 0 | 1 |  |  |  | 0 | 0 | 0 | 10_11_ | 10_1_ | _ | 0 | 0 | 0 | 0 | 0 | 0 | 0
|  | Varianta: | likvidace bioodpadu
5 |  | 112101115R0R | Kácení 5ks mladých drevin, obvod kmene cca 20cm, cena vcetne ekologické | soubor | 1 | 0 | 0 | 0 | 0 | 0 | 0 | individuální |  | 0 |  | 0 | 0 | 0 | 0 | 0 | 0 | 0 | 0 | 0 | 0 | 21 | 0 | 0 | 1 |  |  |  | 0 | 0 | 0 | 10_11_ | 10_1_ | _ | 0 | 0 | 0 | 0 | 0 | 0 | 0
|  | Varianta: | likvidace bioodpadu
6 |  | 112101116R0R | Odstranení kerové skupiny za lípou, plocha cca 30m2, cena vcetne ekologické | soubor | 1 | 0 | 0 | 0 | 0 | 0 | 0 | individuální |  | 0 |  | 0 | 0 | 0 | 0 | 0 | 0 | 0 | 0 | 0 | 0 | 21 | 0 | 0 | 1 |  |  |  | 0 | 0 | 0 | 10_11_ | 10_1_ | _ | 0 | 0 | 0 | 0 | 0 | 0 | 0
|  | Varianta: | likvidace bioodpadu
7 |  | 112101117R0R | Odstranení kerové skupiny za jídelnou, plocha cca 18m2, cena vcetne ekologické | soubor | 1 | 0 | 0 | 0 | 0 | 0 | 0 | individuální |  | 0 |  | 0 | 0 | 0 | 0 | 0 | 0 | 0 | 0 | 0 | 0 | 21 | 0 | 0 | 1 |  |  |  | 0 | 0 | 0 | 10_11_ | 10_1_ | _ | 0 | 0 | 0 | 0 | 0 | 0 | 0
|  | Varianta: | likvidace bioodpadu
8 |  | 112101118R0R | Odstranení kerové skupiny k ulici Jánská, plocha cca 39m2, cena ekologické | soubor | 1 | 0 | 0 | 0 | 0 | 0 | 0 | individuální |  | 0 |  | 0 | 0 | 0 | 0 | 0 | 0 | 0 | 0 | 0 | 0 | 21 | 0 | 0 | 1 |  |  |  | 0 | 0 | 0 | 10_11_ | 10_1_ | _ | 0 | 0 | 0 | 0 | 0 | 0 | 0
|  | Varianta: | 0
9 |  | 112101119R0R | Odstranení popínavé rostliny z oplocení, cca 25bm, vcetne ekologické | soubor | 1 | 0 | 0 | 0 | 0 | 0 | 0 | individuální |  | 0 |  | 0 | 0 | 0 | 0 | 0 | 0 | 0 | 0 | 0 | 0 | 21 | 0 | 0 | 1 |  |  |  | 0 | 0 | 0 | 10_11_ | 10_1_ | _ | 0 | 0 | 0 | 0 | 0 | 0 | 0
|  | Varianta: | likvidace bioodpadu
10 |  | 112101120R0R | Zrízení ochrany dreviny pri stavební cinnosti - jírovec madal - ochrana kmene a | soubor | 1 | 0 | 0 | 0 | 0 | 0 | 0 | individuální |  | 0 |  | 0 | 0 | 0 | 0 | 0 | 0 | 0 | 0 | 0 | 0 | 21 | 0 | 0 | 1 |  |  |  | 0 | 0 | 0 | 10_11_ | 10_1_ | _ | 0 | 0 | 0 | 0 | 0 | 0 | 0
|  | Varianta: | kosterních vetví docasným oplocením
11 |  | 112101121R0R | Rez dreviny - vrba kroucená - redukce sekundárních výhonu | soubor | 1 | 0 | 0 | 0 | 0 | 0 | 0 | individuální |  | 0 |  | 0 | 0 | 0 | 0 | 0 | 0 | 0 | 0 | 0 | 0 | 21 | 0 | 0 | 1 |  |  |  | 0 | 0 | 0 | 10_11_ | 10_1_ | _ | 0 | 0 | 0 | 0 | 0 | 0 | 0
12 |  | 112101122R0R | Zrízení ochrany dreviny pri stavební cinnosti - vrba kroucená - ochrana kmene docasným oplocením | soubor | 1 | 0 | 0 | 0 | 0 | 0 | 0 | individuální |  | 0 |  | 0 | 0 | 0 | 0 | 0 | 0 | 0 | 0 | 0 | 0 | 21 | 0 | 0 | 1 |  |  |  | 0 | 0 | 0 | 10_11_ | 10_1_ | _ | 0 | 0 | 0 | 0 | 0 | 0 | 0
13 |  | 112101123R0R | Náhradní výsadba - Tilia cordata o velikosti alespon 100 cm | soubor | 5 | 0 | 0 | 0 | 0 | 0 | 0 | individuální |  | 0 |  | 0 | 0 | 0 | 0 | 0 | 0 | 0 | 0 | 0 | 0 | 21 | 0 | 0 | 1 |  |  |  | 0 | 0 | 0 | 10_11_ | 10_1_ | _ | 0 | 0 | 0 | 0 | 0 | 0 | 0
14 |  | 114211101R00 | Odstranení trub do DN 150 mm, ve výkopu | m | 4 | 0 | 0 | 0 | 0 | 0 | 0 | RTS I / 2020 |  | 0 |  | 0 | 0 | 0 | 0 | 0 | 0 | 0 | 0 | 0 | 0 | 21 | 0 | 0 | 1 |  |  |  | 0 | 0 | 0 | 10_11_ | 10_1_ | _ | 0 | 0 | 0 | 0 | 0 | 0 | 0
15 |  | 125703301R0R | Vybourání a likvidace topenárského kanálu mezi stávající jídelnou a školou | m | 21.5 | 0 | 0 | 0 | 0 | 0.2 | 4.3 | individuální |  | 0 |  | 0 | 0 | 0 | 0 | 0 | 0 | 0 | 0 | 0 | 0 | 21 | 0 | 0 | 1 |  |  |  | 0 | 0 | 0 | 10_11_ | 10_1_ | _ | 0 | 0 | 0 | 4.3 | 0 | 0 | 0
|  | Poznámka: | Predpokládá se, že kanál má vnitrní rozmer 900 x 600mm. Predpokládaná skladba kanálu: " ŽB žlab o vnejším rozmeru 1400 x 850mm, tl. steny 250mm " Žlab je zakrytý PZD deskou tl 90mm, délky 1190mm a šírky 290mm " Kanál je odizolován asfaltovou izolací - 2x IPA tl. 4mm " Pod kanálem je provedena podkladní betonová deska tl. 100mm s presahem 200mm na každou stranu - šíre je tedy 1800mm " Po bocích je provedena ochranná zdená prizdívka z plných keramických cihel tl 140mm " Z horní strany je kanál ochránen prebetonováním deskou tl. 150mm " Soucásti kanálu jsou dle sdelení rozvody plynu, vody, topení a elektro prípojky - tyto rozvody je nutné pred bouráním odpojit a zaslepit: " Zrušení stávající prípojky elektro, odpojení v rozvadecích a zrušení jisticu. Odhad likvidace rozvodu elektro - 50m " Odpojení potrubí vodovodu a zaslepení na nejbližší odbocce. Odhad likvidace potrubí - 50m. " Odpojení potrubí plynovodu a zaslepení na nejbližší odbocce. Odhad likvidace potrubí - 50m. " Odpojení potrubí vytáp?ní a zaslepení na nejbližší odbocce. Odhad likvidace potrubí - 50m.
16 |  | 113108410R00 | Odstranení stávajících zpevnených ploch pl.nad 50 m2, tl.10 cm | m2 | 403.8 | 0 | 0 | 0 | 0 | 0.22 | 88.836 | RTS I / 2020 |  | 0 |  | 0 | 0 | 0 | 0 | 0 | 0 | 0 | 0 | 0 | 0 | 21 | 0 | 0 | 1 |  |  |  | 0 | 0 | 0 | 10_11_ | 10_1_ | _ | 0 | 0 | 0 | 88.836 | 0 | 0 | 0
|  | Poznámka: | afalt, dlažba, kamenivo, zemina
|  | 12 | Odkopávky a prokopávky |  |  |  | 0 | 0 | 0 |  | 0 | [18 empty] | 0 | 0 | 0
17 |  | 121101101R00 | Sejmutí ornice s premístením do 50 m | m3 | 224.25 | 0 | 0 | 0 | 0 | 0 | 0 | RTS I / 2020 |  | 0 |  | 0 | 0 | 0 | 0 | 0 | 0 | 0 | 0 | 0 | 0 | 21 | 0 | 0 | 1 |  |  |  | 0 | 0 | 0 | 10_12_ | 10_1_ | _ | 0 | 0 | 0 | 0 | 0 | 0 | 0
18 |  | 122101101R00 | Odkopávky nezapažené v hor. 1-2 do 100 m3 | m3 | 80.76 | 0 | 0 | 0 | 0 | 0 | 0 | RTS I / 2020 |  | 0 |  | 0 | 0 | 0 | 0 | 0 | 0 | 0 | 0 | 0 | 0 | 21 | 0 | 0 | 1 |  |  |  | 0 | 0 | 0 | 10_12_ | 10_1_ | _ | 0 | 0 | 0 | 0 | 0 | 0 | 0
|  | 13 | Hloubené vykopávky |  |  |  | 0 | 0 | 0 |  | 0 | [18 empty] | 0 | 0 | 0
19 |  | 139601102R00 | Rucní výkop jam, rýh a šachet v hornine tr. 3 | m3 | 45.544 | 0 | 0 | 0 | 0 | 0 | 0 | RTS I / 2020 |  | 0 |  | 0 | 0 | 0 | 0 | 0 | 0 | 0 | 0 | 0 | 0 | 21 | 0 | 0 | 1 |  |  |  | 0 | 0 | 0 | 10_13_ | 10_1_ | _ | 0 | 0 | 0 | 0 | 0 | 0 | 0
20 |  | 131101113R00 | Hloubení. jam hor.1-2 do 10000 m3, STROJNE | m3 | 2685 | 0 | 0 | 0 | 0 | 0 | 0 | RTS I / 2020 |  | 0 |  | 0 | 0 | 0 | 0 | 0 | 0 | 0 | 0 | 0 | 0 | 21 | 0 | 0 | 1 |  |  |  | 0 | 0 | 0 | 10_13_ | 10_1_ | _ | 0 | 0 | 0 | 0 | 0 | 0 | 0
|  | 15 | Roubení |  |  |  | 0 | 0 | 0 |  | 18.745 | [18 empty] | 0 | 0 | 0
21 |  | 151101101R0R | Záporová pažící stena, kompletní provedení - dle popisu v pd (viz KONSTRUKČNÍ ŘEŠENÍ - statická cást projektu, rozsah výkres výkopů - D11.10) | m2 | 187.45 | 0 | 0 | 0 | 0 | 0.1 | 18.745 | individuální |  | 0 |  | 0 | 0 | 0 | 0 | 0 | 0 | 0 | 0 | 0 | 0 | 21 | 0 | 0 | 1 |  |  |  | 0 | 0 | 0 | 10_15_ | 10_1_ | _ | 0 | 0 | 0 | 18.745 | 0 | 0 | 0
|  | 16 | Premístení výkopku |  |  |  | 0 | 0 | 0 |  | 0 | [18 empty] | 0 | 0 | 0
22 |  | 162201102R00 | Vodorovné premístení výkopku z hor.1-4 do 50 m | m3 | 4513.76 | 0 | 0 | 0 | 0 | 0 | 0 | RTS I / 2020 |  | 0 |  | 0 | 0 | 0 | 0 | 0 | 0 | 0 | 0 | 0 | 0 | 21 | 0 | 0 | 1 |  |  |  | 0 | 0 | 0 | 10_16_ | 10_1_ | _ | 0 | 0 | 0 | 0 | 0 | 0 | 0
23 |  | 167101102R00 | Nakládání výkopku z hor.1-4 v množství nad 100 m3 | m3 | 1748 | 0 | 0 | 0 | 0 | 0 | 0 | RTS I / 2020 |  | 0 |  | 0 | 0 | 0 | 0 | 0 | 0 | 0 | 0 | 0 | 0 | 21 | 0 | 0 | 1 |  |  |  | 0 | 0 | 0 | 10_16_ | 10_1_ | _ | 0 | 0 | 0 | 0 | 0 | 0 | 0
|  | 17 | Konstrukce ze zemin |  |  |  | 0 | 0 | 0 |  | 0 | [18 empty] | 0 | 0 | 0
24 |  | 174101102R00 | Zásyp rucní se zhutnením | m3 | 3.2 | 0 | 0 | 0 | 0 | 0 | 0 | RTS I / 2020 |  | 0 |  | 0 | 0 | 0 | 0 | 0 | 0 | 0 | 0 | 0 | 0 | 21 | 0 | 0 | 1 |  |  |  | 0 | 0 | 0 | 10_17_ | 10_1_ | _ | 0 | 0 | 0 | 0 | 0 | 0 | 0
25 |  | 174101101R00 | Zásyp jam, rýh, šachet se zhutnením | m3 | 1748 | 0 | 0 | 0 | 0 | 0 | 0 | RTS I / 2020 |  | 0 |  | 0 | 0 | 0 | 0 | 0 | 0 | 0 | 0 | 0 | 0 | 21 | 0 | 0 | 1 |  |  |  | 0 | 0 | 0 | 10_17_ | 10_1_ | _ | 0 | 0 | 0 | 0 | 0 | 0 | 0
|  | 21 | Uprava podloží a základové spáry |  |  |  | 0 | 0 | 0 |  | 75.9598 | [18 empty] | 0 | 0 | 0
26 |  | 212532111R00 | Lože trativodu z kameniva hrub.drceného,16-32 mm | m3 | 17 | 0 | 0 | 0 | 0 | 1.63 | 27.71 | RTS I / 2020 |  | 0 |  | 0 | 0 | 0 | 0 | 0 | 0 | 0 | 0 | 0 | 0 | 21 | 0 | 0 | 1 |  |  |  | 0 | 0 | 0 | 10_21_ | 10_2_ | _ | 0 | 0 | 0 | 27.71 | 0 | 0 | 0
27 |  | 212792112R00 | Montáž trativodu z flexibilních trubek (odvetrání radonu) | m | 218 | 0 | 0 | 0 | 0 | 0.22107 | 48.1933 | RTS I / 2020 |  | 0 |  | 0 | 0 | 0 | 0 | 0 | 0 | 0 | 0 | 0 | 0 | 21 | 0 | 0 | 1 |  |  |  | 0 | 0 | 0 | 10_21_ | 10_2_ | _ | 0 | 0 | 0 | 48.1933 | 0 | 0 | 0
28 |  | 28611223.A | Trubka PVC perforovaná d 100 mm | m | 33 | 0 | 0 | 0 | 0 | 0.00048 | 0.01584 | RTS I / 2020 |  | 0 |  | 0 | 0 | 0 | 0 | 0 | 0 | 0 | 0 | 0 | 0 | 21 | 0 | 0 | 1 |  |  |  | 0 | 0 | 0 | 10_21_ | 10_2_ | _ | 0 | 0 | 0 | 0.01584 | 0 | 0 | 0
29 |  | 28611222.A | Trubka PVC perforovaná d 80 mm | m | 185 | 0 | 0 | 0 | 0 | 0.00022 | 0.0407 | RTS I / 2020 |  | 0 |  | 0 | 0 | 0 | 0 | 0 | 0 | 0 | 0 | 0 | 0 | 21 | 0 | 0 | 1 |  |  |  | 0 | 0 | 0 | 10_21_ | 10_2_ | _ | 0 | 0 | 0 | 0.0407 | 0 | 0 | 0
|  | 22 | Piloty |  |  |  | 0 | 0 | 0 |  | 613.0506 | [18 empty] | 0 | 0 | 0
30 |  | 224361114R00 | Výztuž pilot betonovaných do zeme z oceli 10505(R) | t | 7.98 | 0 | 0 | 0 | 0 | 1.0752 | 8.5802 | RTS I / 2020 |  | 0 |  | 0 | 0 | 0 | 0 | 0 | 0 | 0 | 0 | 0 | 0 | 21 | 0 | 0 | 1 |  |  |  | 0 | 0 | 0 | 10_22_ | 10_2_ | _ | 0 | 0 | 0 | 8.5802 | 0 | 0 | 0
31 |  | 224383122R00 | Zrízení pilot,vytaž.pažnic, z ŽB do 20 m, D 1250mm | m | 277 | 0 | 0 | 0 | 0 | 0.00337 | 0.93349 | RTS I / 2020 |  | 0 |  | 0 | 0 | 0 | 0 | 0 | 0 | 0 | 0 | 0 | 0 | 21 | 0 | 0 | 1 |  |  |  | 0 | 0 | 0 | 10_22_ | 10_2_ | _ | 0 | 0 | 0 | 0.93349 | 0 | 0 | 0
32 |  | 224321212R00 | Výpln pilot z ŽB C25/30 XC2, cem.portland. se susp | m3 | 233.251 | 0 | 0 | 0 | 0 | 2.5875 | 603.5369 | RTS I / 2020 |  | 0 |  | 0 | 0 | 0 | 0 | 0 | 0 | 0 | 0 | 0 | 0 | 21 | 0 | 0 | 1 |  |  |  | 0 | 0 | 0 | 10_22_ | 10_2_ | _ | 0 | 0 | 0 | 603.5369 | 0 | 0 | 0
|  | 26 | Vrty |  |  |  | 0 | 0 | 0 |  | 30.3647 | [18 empty] | 0 | 0 | 0
33 |  | 264322213R00 | Vrty zapažené do 1250 mm hl.do 20 m hor.3 | m | 277 | 0 | 0 | 0 | 0 | 0.10962 | 30.3647 | RTS I / 2020 |  | 0 |  | 0 | 0 | 0 | 0 | 0 | 0 | 0 | 0 | 0 | 0 | 21 | 0 | 0 | 1 |  |  |  | 0 | 0 | 0 | 10_26_ | 10_2_ | _ | 0 | 0 | 0 | 30.3647 | 0 | 0 | 0
|  | 27 | Základy |  |  |  | 0 | 0 | 0 |  | 448.1448 | [18 empty] | 0 | 0 | 0
34 |  | 273361821R00 | Výztuž základových konstrukcí z beton. oceli 10505 (R) | t | 39.221 | 0 | 0 | 0 | 0 | 1.0217 | 40.0737 | RTS I / 2020 |  | 0 |  | 0 | 0 | 0 | 0 | 0 | 0 | 0 | 0 | 0 | 0 | 21 | 0 | 0 | 1 |  |  |  | 0 | 0 | 0 | 10_27_ | 10_2_ | _ | 0 | 0 | 0 | 40.0737 | 0 | 0 | 0
35 |  | 273323411RV1 | Železobeton základ. desek vodostavební C 25/30 XC2 | m3 | 112.6297 | 0 | 0 | 0 | 0 | 2.3937 | 269.6017 | RTS I / 2020 |  | 0 |  | 0 | 0 | 0 | 0 | 0 | 0 | 0 | 0 | 0 | 0 | 21 | 0 | 0 | 1 |  |  |  | 0 | 0 | 0 | 10_27_ | 10_2_ | _ | 0 | 0 | 0 | 269.6017 | 0 | 0 | 0
36 |  | 273351215R00 | Bednení sten základových desek - zrízení | m2 | 120.2263 | 0 | 0 | 0 | 0 | 0.0392 | 4.7129 | RTS I / 2020 |  | 0 |  | 0 | 0 | 0 | 0 | 0 | 0 | 0 | 0 | 0 | 0 | 21 | 0 | 0 | 1 |  |  |  | 0 | 0 | 0 | 10_27_ | 10_2_ | _ | 0 | 0 | 0 | 4.7129 | 0 | 0 | 0
37 |  | 273351216R00 | Bednení sten základových desek - odstranení | m2 | 120.2263 | 0 | 0 | 0 | 0 | 0 | 0 | RTS I / 2020 |  | 0 |  | 0 | 0 | 0 | 0 | 0 | 0 | 0 | 0 | 0 | 0 | 21 | 0 | 0 | 1 |  |  |  | 0 | 0 | 0 | 10_27_ | 10_2_ | _ | 0 | 0 | 0 | 0 | 0 | 0 | 0
38 |  | 275326131R00 | Zákl. patky z betonu železového vodostaveb.C 25/30 XC2 | m3 | 4.05 | 0 | 0 | 0 | 0 | 2.6263 | 10.6364 | RTS I / 2020 |  | 0 |  | 0 | 0 | 0 | 0 | 0 | 0 | 0 | 0 | 0 | 0 | 21 | 0 | 0 | 1 |  |  |  | 0 | 0 | 0 | 10_27_ | 10_2_ | _ | 0 | 0 | 0 | 10.6364 | 0 | 0 | 0
39 |  | 275351215R00 | Bednení sten základových patek - zrízení | m2 | 16.2 | 0 | 0 | 0 | 0 | 0.0392 | 0.63504 | RTS I / 2020 |  | 0 |  | 0 | 0 | 0 | 0 | 0 | 0 | 0 | 0 | 0 | 0 | 21 | 0 | 0 | 1 |  |  |  | 0 | 0 | 0 | 10_27_ | 10_2_ | _ | 0 | 0 | 0 | 0.63504 | 0 | 0 | 0
40 |  | 275351216R00 | Bednení sten základových patek - odstranení | m2 | 16.2 | 0 | 0 | 0 | 0 | 0 | 0 | RTS I / 2020 |  | 0 |  | 0 | 0 | 0 | 0 | 0 | 0 | 0 | 0 | 0 | 0 | 21 | 0 | 0 | 1 |  |  |  | 0 | 0 | 0 | 10_27_ | 10_2_ | _ | 0 | 0 | 0 | 0 | 0 | 0 | 0
41 |  | 274323411R00 | Železobeton základ. pasù vodostavební C25/30 XC2 | m3 | 34.583 | 0 | 0 | 0 | 0 | 2.525 | 87.3222 | RTS I / 2020 |  | 0 |  | 0 | 0 | 0 | 0 | 0 | 0 | 0 | 0 | 0 | 0 | 21 | 0 | 0 | 1 |  |  |  | 0 | 0 | 0 | 10_27_ | 10_2_ | _ | 0 | 0 | 0 | 87.3222 | 0 | 0 | 0
42 |  | 274351215R00 | Bednení sten základových pasu - zrízení | m2 | 116.5835 | 0 | 0 | 0 | 0 | 0.03916 | 4.5654 | RTS I / 2020 |  | 0 |  | 0 | 0 | 0 | 0 | 0 | 0 | 0 | 0 | 0 | 0 | 21 | 0 | 0 | 1 |  |  |  | 0 | 0 | 0 | 10_27_ | 10_2_ | _ | 0 | 0 | 0 | 4.5654 | 0 | 0 | 0
43 |  | 274351216R00 | Bednení sten základových pasu - odstranení | m2 | 116.5835 | 0 | 0 | 0 | 0 | 0 | 0 | RTS I / 2020 |  | 0 |  | 0 | 0 | 0 | 0 | 0 | 0 | 0 | 0 | 0 | 0 | 21 | 0 | 0 | 1 |  |  |  | 0 | 0 | 0 | 10_27_ | 10_2_ | _ | 0 | 0 | 0 | 0 | 0 | 0 | 0
44 |  | 278320040RAA | Základy pod stroje a zarízení ŽB z betonu C 20/25 | m3 |  | 0 | 0 | 0 | 0 | 3.1298 | 0 | RTS I / 2020 |  | 0 |  | 0 | 0 | 0 | 0 | 0 | 0 | 0 | 0 | 0 | 0 | 21 | 0 | 0 | 1 |  |  |  | 0 | 0 | 0 | 10_27_ | 10_2_ | _ | 0 | 0 | 0 | 0 | 0 | 0 | 0
|  | Varianta: | výztuž 120 kg/m3, objem 5 m3,kompletní provedení
45 |  | 274314811R00 | Beton základ. pasu prostý C 35/45 XD3 | m3 | 3.3752 | 0 | 0 | 0 | 0 | 2.525 | 8.5223 | RTS I / 2020 |  | 0 |  | 0 | 0 | 0 | 0 | 0 | 0 | 0 | 0 | 0 | 0 | 21 | 0 | 0 | 1 |  |  |  | 0 | 0 | 0 | 10_27_ | 10_2_ | _ | 0 | 0 | 0 | 8.5223 | 0 | 0 | 0
46 |  | 274272110RT5 | Zdivo základové z bednicích tvárnic, tl. 15 cm | m2 | 2.165 | 0 | 0 | 0 | 0 | 0.385 | 0.83353 | RTS I / 2020 |  | 0 |  | 0 | 0 | 0 | 0 | 0 | 0 | 0 | 0 | 0 | 0 | 21 | 0 | 0 | 1 |  |  |  | 0 | 0 | 0 | 10_27_ | 10_2_ | _ | 0 | 0 | 0 | 0.83353 | 0 | 0 | 0
|  | Varianta: | výpln tvárnic betonem C 25/30
47 |  | 274272120RT5 | Zdivo základové z bednicích tvárnic, tl. 20 cm | m2 | 2.0528 | 0 | 0 | 0 | 0 | 0.52 | 1.0674 | RTS I / 2020 |  | 0 |  | 0 | 0 | 0 | 0 | 0 | 0 | 0 | 0 | 0 | 0 | 21 | 0 | 0 | 1 |  |  |  | 0 | 0 | 0 | 10_27_ | 10_2_ | _ | 0 | 0 | 0 | 1.0674 | 0 | 0 | 0
|  | Varianta: | výpln tvárnic betonem C 25/30
48 |  | 274272160RTR | Zdivo základové z bednicích tvárnic, tl. 30 cm | m2 | 5.9863 | 0 | 0 | 0 | 0 | 0.74 | 4.4298 | individuální |  | 0 |  | 0 | 0 | 0 | 0 | 0 | 0 | 0 | 0 | 0 | 0 | 21 | 0 | 0 | 1 |  |  |  | 0 | 0 | 0 | 10_27_ | 10_2_ | _ | 0 | 0 | 0 | 4.4298 | 0 | 0 | 0
|  | Varianta: | výpln tvárnic betonem C 35/45 XD3
49 |  | 274272150RT5 | Zdivo základové z bednicích tvárnic, tl. 40 cm | m2 | 0.7225 | 0 | 0 | 0 | 0 | 0.963 | 0.69577 | RTS I / 2020 |  | 0 |  | 0 | 0 | 0 | 0 | 0 | 0 | 0 | 0 | 0 | 0 | 21 | 0 | 0 | 1 |  |  |  | 0 | 0 | 0 | 10_27_ | 10_2_ | _ | 0 | 0 | 0 | 0.69577 | 0 | 0 | 0
|  | Varianta: | výpln tvárnic betonem C 25/30
50 |  | 274272160RT5 | Zdivo základové z bednicích tvárnic, tl. 50 cm | m2 | 12.8075 | 0 | 0 | 0 | 0 | 1.175 | 15.0488 | RTS I / 2020 |  | 0 |  | 0 | 0 | 0 | 0 | 0 | 0 | 0 | 0 | 0 | 0 | 21 | 0 | 0 | 1 |  |  |  | 0 | 0 | 0 | 10_27_ | 10_2_ | _ | 0 | 0 | 0 | 15.0488 | 0 | 0 | 0
|  | Varianta: | výpln tvárnic betonem C 25/30
|  | 28 | Zpevnování hornin a konstrukcí |  |  |  | 0 | 0 | 0 |  | 0.0702 | [18 empty] | 0 | 0 | 0
51 |  | 289971211R00 | Zøízení vrstvy z geotextilie | m2 | 140 | 0 | 0 | 0 | 0 | 3e-05 | 0.0042 | RTS I / 2020 |  | 0 |  | 0 | 0 | 0 | 0 | 0 | 0 | 0 | 0 | 0 | 0 | 21 | 0 | 0 | 1 |  |  |  | 0 | 0 | 0 | 10_28_ | 10_2_ | _ | 0 | 0 | 0 | 0.0042 | 0 | 0 | 0
52 |  | 69366199 | Geotextilie 500 g/m2 | m2 | 99 | 0 | 0 | 0 | 0 | 0.0005 | 0.0495 | RTS I / 2020 |  | 0 |  | 0 | 0 | 0 | 0 | 0 | 0 | 0 | 0 | 0 | 0 | 21 | 0 | 0 | 1 |  |  |  | 0 | 0 | 0 | 10_28_ | 10_2_ | _ | 0 | 0 | 0 | 0.0495 | 0 | 0 | 0
53 |  | 69366198 | Geotextilie 300 g/m2 | m2 | 55 | 0 | 0 | 0 | 0 | 0.0003 | 0.0165 | RTS I / 2020 |  | 0 |  | 0 | 0 | 0 | 0 | 0 | 0 | 0 | 0 | 0 | 0 | 21 | 0 | 0 | 1 |  |  |  | 0 | 0 | 0 | 10_28_ | 10_2_ | _ | 0 | 0 | 0 | 0.0165 | 0 | 0 | 0
|  | 31 | Zdi podperné a volné |  |  |  | 0 | 0 | 0 |  | 893.7454 | [18 empty] | 0 | 0 | 0
54 |  | 311361821R00 | Výztuž nadzáklad. zdí z betonárské oceli 10505 (R) | t | 28.9514 | 0 | 0 | 0 | 0 | 1.0203 | 29.5388 | RTS I / 2020 |  | 0 |  | 0 | 0 | 0 | 0 | 0 | 0 | 0 | 0 | 0 | 0 | 21 | 0 | 0 | 1 |  |  |  | 0 | 0 | 0 | 10_31_ | 10_3_ | _ | 0 | 0 | 0 | 29.5388 | 0 | 0 | 0
55 |  | 311271178R0R | Zdivo z tvárnic porobetonových tl. 40 cm P4 - 550 | m2 | 136.4125 | 0 | 0 | 0 | 0 | 0.34808 | 47.4825 | RTS I / 2020 |  | 0 |  | 0 | 0 | 0 | 0 | 0 | 0 | 0 | 0 | 0 | 0 | 21 | 0 | 0 | 1 |  |  |  | 0 | 0 | 0 | 10_31_ | 10_3_ | _ | 0 | 0 | 0 | 47.4825 | 0 | 0 | 0
56 |  | 311238123R00 | Zdivoz kramických dutinových cihel AKUSTICKÝCH P15 na MC 5, tl.250 mm | m2 | 85.579 | 0 | 0 | 0 | 0 | 0.27413 | 23.4598 | RTS I / 2020 |  | 0 |  | 0 | 0 | 0 | 0 | 0 | 0 | 0 | 0 | 0 | 0 | 21 | 0 | 0 | 1 |  |  |  | 0 | 0 | 0 | 10_31_ | 10_3_ | _ | 0 | 0 | 0 | 23.4598 | 0 | 0 | 0
57 |  | 279323411R00 | Železobeton základ. zdí vodostavební C 25/30 XC2 | m3 | 194.2794 | 0 | 0 | 0 | 0 | 2.525 | 490.5555 | RTS I / 2020 |  | 0 |  | 0 | 0 | 0 | 0 | 0 | 0 | 0 | 0 | 0 | 0 | 21 | 0 | 0 | 1 |  |  |  | 0 | 0 | 0 | 10_31_ | 10_3_ | _ | 0 | 0 | 0 | 490.5555 | 0 | 0 | 0
58 |  | 311321411R00 | Železobeton nadzákladových zdí C 25/30 XC1 | m3 | 83.7675 | 0 | 0 | 0 | 0 | 2.5277 | 211.7365 | RTS I / 2020 |  | 0 |  | 0 | 0 | 0 | 0 | 0 | 0 | 0 | 0 | 0 | 0 | 21 | 0 | 0 | 1 |  |  |  | 0 | 0 | 0 | 10_31_ | 10_3_ | _ | 0 | 0 | 0 | 211.7365 | 0 | 0 | 0
59 |  | 311351105R00 | Bednení nadzákladových zdí oboustranné - zrízení | m2 | 1944.0807 | 0 | 0 | 0 | 0 | 0.03931 | 76.4218 | RTS I / 2020 |  | 0 |  | 0 | 0 | 0 | 0 | 0 | 0 | 0 | 0 | 0 | 0 | 21 | 0 | 0 | 1 |  |  |  | 0 | 0 | 0 | 10_31_ | 10_3_ | _ | 0 | 0 | 0 | 76.4218 | 0 | 0 | 0
60 |  | 311351106R00 | Bednení nadzákladových zdí oboustranné-odstranení | m2 | 1944.0807 | 0 | 0 | 0 | 0 | 0 | 0 | RTS I / 2020 |  | 0 |  | 0 | 0 | 0 | 0 | 0 | 0 | 0 | 0 | 0 | 0 | 21 | 0 | 0 | 1 |  |  |  | 0 | 0 | 0 | 10_31_ | 10_3_ | _ | 0 | 0 | 0 | 0 | 0 | 0 | 0
61 |  | 311271177R00 | Zdivo z tvárnic porobetonových tl. 30 cm P4 - 550 | m2 | 2.7625 | 0 | 0 | 0 | 0 | 0.27964 | 0.77251 | RTS I / 2020 |  | 0 |  | 0 | 0 | 0 | 0 | 0 | 0 | 0 | 0 | 0 | 0 | 21 | 0 | 0 | 1 |  |  |  | 0 | 0 | 0 | 10_31_ | 10_3_ | _ | 0 | 0 | 0 | 0.77251 | 0 | 0 | 0
62 |  | 317121047RT3 | Preklad nenosný pórobeton, svetlost otv. do 105 cm | kus | 15 | 0 | 0 | 0 | 0 | 0.03265 | 0.48975 | RTS I / 2020 |  | 0 |  | 0 | 0 | 0 | 0 | 0 | 0 | 0 | 0 | 0 | 0 | 21 | 0 | 0 | 1 |  |  |  | 0 | 0 | 0 | 10_31_ | 10_3_ | _ | 0 | 0 | 0 | 0.48975 | 0 | 0 | 0
|  | Varianta: | preklad nenosný NEP 12,5 P4,4 124 x 24,9 x 12,5 cm
63 |  | 317121047RT4 | Preklad nenosný pórobeton, svetlost otv. do 105 cm | kus | 18 | 0 | 0 | 0 | 0 | 0.03979 | 0.71622 | RTS I / 2020 |  | 0 |  | 0 | 0 | 0 | 0 | 0 | 0 | 0 | 0 | 0 | 0 | 21 | 0 | 0 | 1 |  |  |  | 0 | 0 | 0 | 10_31_ | 10_3_ | _ | 0 | 0 | 0 | 0.71622 | 0 | 0 | 0
|  | Varianta: | preklad nenosný NEP 15 P4,4 124 x 24,9 x 15 cm
64 |  | 317121044RT7 | Preklad nosný pórobeton, svetlost otv. do 180 cm | kus | 6 | 0 | 0 | 0 | 0 | 0.06313 | 0.37878 | RTS I / 2020 |  | 0 |  | 0 | 0 | 0 | 0 | 0 | 0 | 0 | 0 | 0 | 0 | 21 | 0 | 0 | 1 |  |  |  | 0 | 0 | 0 | 10_31_ | 10_3_ | _ | 0 | 0 | 0 | 0.37878 | 0 | 0 | 0
|  | Varianta: | preklad nosný 149 x 24,9 x 20 cm
65 |  | 317120044RAC | Preklad nosný pórobeton, otvor šírky do 180 cm | kus | 1 | 0 | 0 | 0 | 0 | 0.08434 | 0.08434 | RTS I / 2020 |  | 0 |  | 0 | 0 | 0 | 0 | 0 | 0 | 0 | 0 | 0 | 0 | 21 | 0 | 0 | 1 |  |  |  | 0 | 0 | 0 | 10_31_ | 10_3_ | _ | 0 | 0 | 0 | 0.08434 | 0 | 0 | 0
|  | Varianta: | preklad 199 x 24,9 x 20 cm
66 |  | 317941121R00 | Osazení ocelových válcovaných nosníku do c.12 | t | 0.08106 | 0 | 0 | 0 | 0 | 0.01954 | 0.0015839 | RTS I / 2020 |  | 0 |  | 0 | 0 | 0 | 0 | 0 | 0 | 0 | 0 | 0 | 0 | 21 | 0 | 0 | 1 |  |  |  | 0 | 0 | 0 | 10_31_ | 10_3_ | _ | 0 | 0 | 0 | 0.0015839 | 0 | 0 | 0
67 |  | 13335590 | Uhelník nerovnoramenný L jakost S235 80x40x6 mm | t | 0.01905 | 0 | 0 | 0 | 0 | 1 | 0.01905 | RTS I / 2020 |  | 0 |  | 0 | 0 | 0 | 0 | 0 | 0 | 0 | 0 | 0 | 0 | 21 | 0 | 0 | 1 |  |  |  | 0 | 0 | 0 | 10_31_ | 10_3_ | _ | 0 | 0 | 0 | 0.01905 | 0 | 0 | 0
68 |  | 13233662 | Uhelník nerovnoramenný L jakost S235 50x30x4 mm | t | 0.06201 | 0 | 0 | 0 | 0 | 1 | 0.06201 | RTS I / 2020 |  | 0 |  | 0 | 0 | 0 | 0 | 0 | 0 | 0 | 0 | 0 | 0 | 21 | 0 | 0 | 1 |  |  |  | 0 | 0 | 0 | 10_31_ | 10_3_ | _ | 0 | 0 | 0 | 0.06201 | 0 | 0 | 0
69 |  | 317941123RU6 | Osazení ocelových válcovaných nosníku c.14-22 | t | 0.19085 | 0 | 0 | 0 | 0 | 1.0971 | 0.20938 | RTS I / 2020 |  | 0 |  | 0 | 0 | 0 | 0 | 0 | 0 | 0 | 0 | 0 | 0 | 21 | 0 | 0 | 1 |  |  |  | 0 | 0 | 0 | 10_31_ | 10_3_ | _ | 0 | 0 | 0 | 0.20938 | 0 | 0 | 0
|  | Varianta: | vcetne dodávky profilu U c.22
70 |  | 317121101R00 | Osazení prekladu svetlost otvoru do 105 cm | kus | 6 | 0 | 0 | 0 | 0 | 0.00713 | 0.04278 | RTS I / 2020 |  | 0 |  | 0 | 0 | 0 | 0 | 0 | 0 | 0 | 0 | 0 | 0 | 21 | 0 | 0 | 1 |  |  |  | 0 | 0 | 0 | 10_31_ | 10_3_ | _ | 0 | 0 | 0 | 0.04278 | 0 | 0 | 0
71 |  | 59321114.A | Preklad železobetonový RZP 119/12/24 V | kus | 6 | 0 | 0 | 0 | 0 | 0.055 | 0.33 | RTS I / 2020 |  | 0 |  | 0 | 0 | 0 | 0 | 0 | 0 | 0 | 0 | 0 | 0 | 21 | 0 | 0 | 1 |  |  |  | 0 | 0 | 0 | 10_31_ | 10_3_ | _ | 0 | 0 | 0 | 0.33 | 0 | 0 | 0
72 |  | 317121102R00 | Osazení prekladu svetlost otvoru do 180 cm | kus | 10 | 0 | 0 | 0 | 0 | 0.0095 | 0.095 | RTS I / 2020 |  | 0 |  | 0 | 0 | 0 | 0 | 0 | 0 | 0 | 0 | 0 | 0 | 21 | 0 | 0 | 1 |  |  |  | 0 | 0 | 0 | 10_31_ | 10_3_ | _ | 0 | 0 | 0 | 0.095 | 0 | 0 | 0
73 |  | 59321141 | Preklad železobetonový RZP 149x24x19 P | kus | 2 | 0 | 0 | 0 | 0 | 0.161 | 0.322 | RTS I / 2020 |  | 0 |  | 0 | 0 | 0 | 0 | 0 | 0 | 0 | 0 | 0 | 0 | 21 | 0 | 0 | 1 |  |  |  | 0 | 0 | 0 | 10_31_ | 10_3_ | _ | 0 | 0 | 0 | 0.322 | 0 | 0 | 0
74 |  | 59321115.A | Preklad železobetonový RZP 149/12/24 V | kus | 1 | 0 | 0 | 0 | 0 | 0.064 | 0.064 | RTS I / 2020 |  | 0 |  | 0 | 0 | 0 | 0 | 0 | 0 | 0 | 0 | 0 | 0 | 21 | 0 | 0 | 1 |  |  |  | 0 | 0 | 0 | 10_31_ | 10_3_ | _ | 0 | 0 | 0 | 0.064 | 0 | 0 | 0
75 |  | 59321116.A | Preklad železobetonový RZP 179/12/24 V | kus | 2 | 0 | 0 | 0 | 0 | 0.082 | 0.164 | RTS I / 2020 |  | 0 |  | 0 | 0 | 0 | 0 | 0 | 0 | 0 | 0 | 0 | 0 | 21 | 0 | 0 | 1 |  |  |  | 0 | 0 | 0 | 10_31_ | 10_3_ | _ | 0 | 0 | 0 | 0.164 | 0 | 0 | 0
76 |  | 59321228.A | Pøeklad železobetonový RZP 149/14/24 V | kus | 3 | 0 | 0 | 0 | 0 | 0.074 | 0.222 | RTS I / 2020 |  | 0 |  | 0 | 0 | 0 | 0 | 0 | 0 | 0 | 0 | 0 | 0 | 21 | 0 | 0 | 1 |  |  |  | 0 | 0 | 0 | 10_31_ | 10_3_ | _ | 0 | 0 | 0 | 0.222 | 0 | 0 | 0
77 |  | 59321229.A | Preklad železobetonový RZP 179/14/24 V | kus | 2 | 0 | 0 | 0 | 0 | 0.088 | 0.176 | RTS I / 2020 |  | 0 |  | 0 | 0 | 0 | 0 | 0 | 0 | 0 | 0 | 0 | 0 | 21 | 0 | 0 | 1 |  |  |  | 0 | 0 | 0 | 10_31_ | 10_3_ | _ | 0 | 0 | 0 | 0.176 | 0 | 0 | 0
78 |  | 317121103R00 | Osazení prekladu svetlost otvoru do 375 cm | kus | 6 | 0 | 0 | 0 | 0 | 0.01188 | 0.07128 | RTS I / 2020 |  | 0 |  | 0 | 0 | 0 | 0 | 0 | 0 | 0 | 0 | 0 | 0 | 21 | 0 | 0 | 1 |  |  |  | 0 | 0 | 0 | 10_31_ | 10_3_ | _ | 0 | 0 | 0 | 0.07128 | 0 | 0 | 0
79 |  | 59321231.A | Preklad železobetonový RZP 239/14/24 V | kus | 4 | 0 | 0 | 0 | 0 | 0.132 | 0.528 | RTS I / 2020 |  | 0 |  | 0 | 0 | 0 | 0 | 0 | 0 | 0 | 0 | 0 | 0 | 21 | 0 | 0 | 1 |  |  |  | 0 | 0 | 0 | 10_31_ | 10_3_ | _ | 0 | 0 | 0 | 0.528 | 0 | 0 | 0
80 |  | 59321118.A | Preklad železobetonový RZP 239/12/24 V | kus | 1 | 0 | 0 | 0 | 0 | 0.112 | 0.112 | RTS I / 2020 |  | 0 |  | 0 | 0 | 0 | 0 | 0 | 0 | 0 | 0 | 0 | 0 | 21 | 0 | 0 | 1 |  |  |  | 0 | 0 | 0 | 10_31_ | 10_3_ | _ | 0 | 0 | 0 | 0.112 | 0 | 0 | 0
81 |  | 59321215 | Preklad železobetonový RZP 284/14/14 V | kus | 1 | 0 | 0 | 0 | 0 | 0.104 | 0.104 | RTS I / 2020 |  | 0 |  | 0 | 0 | 0 | 0 | 0 | 0 | 0 | 0 | 0 | 0 | 21 | 0 | 0 | 1 |  |  |  | 0 | 0 | 0 | 10_31_ | 10_3_ | _ | 0 | 0 | 0 | 0.104 | 0 | 0 | 0
82 |  | 311271114R00 | Zdivo nosné z cihel vápenopísk. - oplocení | m3 | 4.2051 | 0 | 0 | 0 | 0 | 2.0366 | 8.5642 | RTS I / 2020 |  | 0 |  | 0 | 0 | 0 | 0 | 0 | 0 | 0 | 0 | 0 | 0 | 21 | 0 | 0 | 1 |  |  |  | 0 | 0 | 0 | 10_31_ | 10_3_ | _ | 0 | 0 | 0 | 8.5642 | 0 | 0 | 0
83 |  | 311271176RT6 | Zdivo z tvárnic porobetonových hladkých tl. 25 cm | m2 | 4.399 | 0 | 0 | 0 | 0 | 0.23224 | 1.0216 | RTS I / 2020 |  | 0 |  | 0 | 0 | 0 | 0 | 0 | 0 | 0 | 0 | 0 | 0 | 21 | 0 | 0 | 1 |  |  |  | 0 | 0 | 0 | 10_31_ | 10_3_ | _ | 0 | 0 | 0 | 1.0216 | 0 | 0 | 0
|  | 32 | Zdi prehradní a operné |  |  |  | 0 | 0 | 0 |  | 126.9731 | [18 empty] | 0 | 0 | 0
84 |  | 327321114R00 | Operné zdi z bet. železového C 25/30 XC2 | m3 | 38.1153 | 0 | 0 | 0 | 0 | 3.0045 | 114.517 | RTS I / 2020 |  | 0 |  | 0 | 0 | 0 | 0 | 0 | 0 | 0 | 0 | 0 | 0 | 21 | 0 | 0 | 1 |  |  |  | 0 | 0 | 0 | 10_32_ | 10_3_ | _ | 0 | 0 | 0 | 114.517 | 0 | 0 | 0
85 |  | 327361007R00 | Výztuž zdí a valu z oceli 10 505 (R) | t | 4.1466 | 0 | 0 | 0 | 0 | 1.017 | 4.2171 | RTS I / 2020 |  | 0 |  | 0 | 0 | 0 | 0 | 0 | 0 | 0 | 0 | 0 | 0 | 21 | 0 | 0 | 1 |  |  |  | 0 | 0 | 0 | 10_32_ | 10_3_ | _ | 0 | 0 | 0 | 4.2171 | 0 | 0 | 0
86 |  | 327351211R00 | Bednení zdí a valu H do 20 m - zrízení | m2 | 215.4531 | 0 | 0 | 0 | 0 | 0.03824 | 8.2389 | RTS I / 2020 |  | 0 |  | 0 | 0 | 0 | 0 | 0 | 0 | 0 | 0 | 0 | 0 | 21 | 0 | 0 | 1 |  |  |  | 0 | 0 | 0 | 10_32_ | 10_3_ | _ | 0 | 0 | 0 | 8.2389 | 0 | 0 | 0
87 |  | 327351221R00 | Bednení zdí a valu H do 20 m - odbednení | m2 | 215.4531 | 0 | 0 | 0 | 0 | 0 | 0 | RTS I / 2020 |  | 0 |  | 0 | 0 | 0 | 0 | 0 | 0 | 0 | 0 | 0 | 0 | 21 | 0 | 0 | 1 |  |  |  | 0 | 0 | 0 | 10_32_ | 10_3_ | _ | 0 | 0 | 0 | 0 | 0 | 0 | 0
|  | 33 | Sloupy a pilíre, stožáry a rámové stojky |  |  |  | 0 | 0 | 0 |  | 84.2127 | [18 empty] | 0 | 0 | 0
88 |  | 331361821R00 | Výztuž sloupu z betonár. oceli 10505 (R) | t | 4.2315 | 0 | 0 | 0 | 0 | 1.024 | 4.3329 | RTS I / 2020 |  | 0 |  | 0 | 0 | 0 | 0 | 0 | 0 | 0 | 0 | 0 | 0 | 21 | 0 | 0 | 1 |  |  |  | 0 | 0 | 0 | 10_33_ | 10_3_ | _ | 0 | 0 | 0 | 4.3329 | 0 | 0 | 0
89 |  | 331351101R00 | Bednení sloupu ctyruhelníkového prurezu - zrízení | m2 | 185.6 | 0 | 0 | 0 | 0 | 0.03808 | 7.0676 | RTS I / 2020 |  | 0 |  | 0 | 0 | 0 | 0 | 0 | 0 | 0 | 0 | 0 | 0 | 21 | 0 | 0 | 1 |  |  |  | 0 | 0 | 0 | 10_33_ | 10_3_ | _ | 0 | 0 | 0 | 7.0676 | 0 | 0 | 0
90 |  | 331351102R00 | Bednení sloupu ctyruhelníkového prurezu-odstranení | m2 | 185.6 | 0 | 0 | 0 | 0 | 0 | 0 | RTS I / 2020 |  | 0 |  | 0 | 0 | 0 | 0 | 0 | 0 | 0 | 0 | 0 | 0 | 21 | 0 | 0 | 1 |  |  |  | 0 | 0 | 0 | 10_33_ | 10_3_ | _ | 0 | 0 | 0 | 0 | 0 | 0 | 0
91 |  | 332351101R00 | Bednení sloupu oblých - zrízení | m2 | 5.8875 | 0 | 0 | 0 | 0 | 0.0057 | 0.033559 | RTS I / 2020 |  | 0 |  | 0 | 0 | 0 | 0 | 0 | 0 | 0 | 0 | 0 | 0 | 21 | 0 | 0 | 1 |  |  |  | 0 | 0 | 0 | 10_33_ | 10_3_ | _ | 0 | 0 | 0 | 0.033559 | 0 | 0 | 0
92 |  | 332351102R00 | Bednení sloupu oblých - odstranení | m2 | 5.8875 | 0 | 0 | 0 | 0 | 0 | 0 | RTS I / 2020 |  | 0 |  | 0 | 0 | 0 | 0 | 0 | 0 | 0 | 0 | 0 | 0 | 21 | 0 | 0 | 1 |  |  |  | 0 | 0 | 0 | 10_33_ | 10_3_ | _ | 0 | 0 | 0 | 0 | 0 | 0 | 0
93 |  | 330321411R00 | Beton sloupu a pilíru železový C 30/37 XC1 | m3 | 5.472 | 0 | 0 | 0 | 0 | 2.54 | 13.8988 | RTS I / 2020 |  | 0 |  | 0 | 0 | 0 | 0 | 0 | 0 | 0 | 0 | 0 | 0 | 21 | 0 | 0 | 1 |  |  |  | 0 | 0 | 0 | 10_33_ | 10_3_ | _ | 0 | 0 | 0 | 13.8988 | 0 | 0 | 0
94 |  | 330321410R00 | Beton sloupu a pilíru železový C 25/30 | m3 | 15.1919 | 0 | 0 | 0 | 0 | 2.54 | 38.5874 | RTS I / 2020 |  | 0 |  | 0 | 0 | 0 | 0 | 0 | 0 | 0 | 0 | 0 | 0 | 21 | 0 | 0 | 1 |  |  |  | 0 | 0 | 0 | 10_33_ | 10_3_ | _ | 0 | 0 | 0 | 38.5874 | 0 | 0 | 0
95 |  | 334121111R00 | Osazení prefabrikovaných oper z ŽB do 5 t | kus | 6 | 0 | 0 | 0 | 0 | 0.11206 | 0.67236 | RTS I / 2020 |  | 0 |  | 0 | 0 | 0 | 0 | 0 | 0 | 0 | 0 | 0 | 0 | 21 | 0 | 0 | 1 |  |  |  | 0 | 0 | 0 | 10_33_ | 10_3_ | _ | 0 | 0 | 0 | 0.67236 | 0 | 0 | 0
96 |  | 5938455R | Díl operné zdi L 180/105 | kus | 2 | 0 | 0 | 0 | 0 | 4.7 | 9.4 | RTS I / 2020 |  | 0 |  | 0 | 0 | 0 | 0 | 0 | 0 | 0 | 0 | 0 | 0 | 21 | 0 | 0 | 1 |  |  |  | 0 | 0 | 0 | 10_33_ | 10_3_ | _ | 0 | 0 | 0 | 9.4 | 0 | 0 | 0
97 |  | 5938454R | Díl operné zdi L 130/80 | kus | 4 | 0 | 0 | 0 | 0 | 2.555 | 10.22 | individuální |  | 0 |  | 0 | 0 | 0 | 0 | 0 | 0 | 0 | 0 | 0 | 0 | 21 | 0 | 0 | 1 |  |  |  | 0 | 0 | 0 | 10_33_ | 10_3_ | _ | 0 | 0 | 0 | 10.22 | 0 | 0 | 0
|  | 34 | Steny a prícky |  |  |  | 0 | 0 | 0 |  | 144.112 | [18 empty] | 0 | 0 | 0
98 |  | 342255024R00 | Prícky z desek porobetonových tl. 10 cm P4-550 | m2 | 96.4737 | 0 | 0 | 0 | 0 | 0.07471 | 7.2076 | RTS I / 2020 |  | 0 |  | 0 | 0 | 0 | 0 | 0 | 0 | 0 | 0 | 0 | 0 | 21 | 0 | 0 | 1 |  |  |  | 0 | 0 | 0 | 10_34_ | 10_3_ | _ | 0 | 0 | 0 | 7.2076 | 0 | 0 | 0
99 |  | 342255026R00 | Prícky z desek porobetonových tl. 12,5 cm P4-550 | m2 | 297.2887 | 0 | 0 | 0 | 0 | 0.09403 | 27.9541 | RTS I / 2020 |  | 0 |  | 0 | 0 | 0 | 0 | 0 | 0 | 0 | 0 | 0 | 0 | 21 | 0 | 0 | 1 |  |  |  | 0 | 0 | 0 | 10_34_ | 10_3_ | _ | 0 | 0 | 0 | 27.9541 | 0 | 0 | 0
100 |  | 342255028R00 | Prícky z desek porobetonových tl. 15 cm P4-550 | m2 | 480.2466 | 0 | 0 | 0 | 0 | 0.11219 | 53.8789 | RTS I / 2020 |  | 0 |  | 0 | 0 | 0 | 0 | 0 | 0 | 0 | 0 | 0 | 0 | 21 | 0 | 0 | 1 |  |  |  | 0 | 0 | 0 | 10_34_ | 10_3_ | _ | 0 | 0 | 0 | 53.8789 | 0 | 0 | 0
101 |  | 342255032R00 | Prícky z desek porobetonových tl. 20 cm P4-550 | m2 | 232.687 | 0 | 0 | 0 | 0 | 0.17199 | 40.0198 | RTS I / 2020 |  | 0 |  | 0 | 0 | 0 | 0 | 0 | 0 | 0 | 0 | 0 | 0 | 21 | 0 | 0 | 1 |  |  |  | 0 | 0 | 0 | 10_34_ | 10_3_ | _ | 0 | 0 | 0 | 40.0198 | 0 | 0 | 0
102 |  | 346275113R00 | Prizdívky z desek porobetonových tl. 100 mm P4 - 550 | m2 | 19.7075 | 0 | 0 | 0 | 0 | 0.12183 | 2.401 | RTS I / 2020 |  | 0 |  | 0 | 0 | 0 | 0 | 0 | 0 | 0 | 0 | 0 | 0 | 21 | 0 | 0 | 1 |  |  |  | 0 | 0 | 0 | 10_34_ | 10_3_ | _ | 0 | 0 | 0 | 2.401 | 0 | 0 | 0
103 |  | 346275115R00 | Prizdívky z desek porobetonových tl. 150 mm P4 - 550 | m2 | 2.76 | 0 | 0 | 0 | 0 | 0.15931 | 0.4397 | RTS I / 2020 |  | 0 |  | 0 | 0 | 0 | 0 | 0 | 0 | 0 | 0 | 0 | 0 | 21 | 0 | 0 | 1 |  |  |  | 0 | 0 | 0 | 10_34_ | 10_3_ | _ | 0 | 0 | 0 | 0.4397 | 0 | 0 | 0
104 |  | 346275116R00 | Prizdívky z desek porobetonových tl. 200 mm P4 - 550 | m2 | 14.5687 | 0 | 0 | 0 | 0 | 0.19575 | 2.8518 | RTS I / 2020 |  | 0 |  | 0 | 0 | 0 | 0 | 0 | 0 | 0 | 0 | 0 | 0 | 21 | 0 | 0 | 1 |  |  |  | 0 | 0 | 0 | 10_34_ | 10_3_ | _ | 0 | 0 | 0 | 2.8518 | 0 | 0 | 0
105 |  | 342248120R00 | Prícky z keramických dutinových AKUSTICKÝCH na MC 5, tl. 115 mm | m2 | 46.8892 | 0 | 0 | 0 | 0 | 0.14253 | 6.6831 | RTS I / 2020 |  | 0 |  | 0 | 0 | 0 | 0 | 0 | 0 | 0 | 0 | 0 | 0 | 21 | 0 | 0 | 1 |  |  |  | 0 | 0 | 0 | 10_34_ | 10_3_ | _ | 0 | 0 | 0 | 6.6831 | 0 | 0 | 0
106 |  | 342261211RS3 | SDK1 - Prícka sádrokarton. ocel.kce, 2x oplášt. tl.100 mm | m2 | 20.214 | 0 | 0 | 0 | 0 | 0.04242 | 0.85748 | RTS I / 2020 |  | 0 |  | 0 | 0 | 0 | 0 | 0 | 0 | 0 | 0 | 0 | 0 | 21 | 0 | 0 | 1 |  |  |  | 0 | 0 | 0 | 10_34_ | 10_3_ | _ | 0 | 0 | 0 | 0.85748 | 0 | 0 | 0
|  | Varianta: | desky standard impreg. tl. 12,5 mm, vc. tmelení a broušení
107 |  | 342262411RSR | SDk2 - Prícka SDK instalacní 2x OK, 2x opl. tl. 300 mm | m2 | 10.7787 | 0 | 0 | 0 | 0 | 0.04423 | 0.47674 | RTS I / 2020 |  | 0 |  | 0 | 0 | 0 | 0 | 0 | 0 | 0 | 0 | 0 | 0 | 21 | 0 | 0 | 1 |  |  |  | 0 | 0 | 0 | 10_34_ | 10_3_ | _ | 0 | 0 | 0 | 0.47674 | 0 | 0 | 0
|  | Varianta: | desky standard impreg.tl.12,5 mm, vc. tmelení a broušení
108 |  | 347016123R0R | SDK3 - Predstena SDK, tl.125mm,ocel. kce CW,UW 100, 2x desky impregnované 12,5mm, vc. tmelení a broušení | m2 | 38.469 | 0 | 0 | 0 | 0 | 0.01237 | 0.47586 | RTS I / 2020 |  | 0 |  | 0 | 0 | 0 | 0 | 0 | 0 | 0 | 0 | 0 | 0 | 21 | 0 | 0 | 1 |  |  |  | 0 | 0 | 0 | 10_34_ | 10_3_ | _ | 0 | 0 | 0 | 0.47586 | 0 | 0 | 0
109 |  | 347016124R0R | SDK4 - Predstena SDK, tl.75mm,ocel. kce CW,UW 50, 2x desky impregnované 12,5mm, vc. tmelení a broušení | m2 | 43.2443 | 0 | 0 | 0 | 0 | 0.01237 | 0.53493 | RTS I / 2020 |  | 0 |  | 0 | 0 | 0 | 0 | 0 | 0 | 0 | 0 | 0 | 0 | 21 | 0 | 0 | 1 |  |  |  | 0 | 0 | 0 | 10_34_ | 10_3_ | _ | 0 | 0 | 0 | 0.53493 | 0 | 0 | 0
110 |  | 347016125R0R | SDK5 - Predstena SDK, vc. tmelení a broušení | m2 | 24.932 | 0 | 0 | 0 | 0 | 0.01237 | 0.30841 | RTS I / 2020 |  | 0 |  | 0 | 0 | 0 | 0 | 0 | 0 | 0 | 0 | 0 | 0 | 21 | 0 | 0 | 1 |  |  |  | 0 | 0 | 0 | 10_34_ | 10_3_ | _ | 0 | 0 | 0 | 0.30841 | 0 | 0 | 0
111 |  | 342091043R00 | Príplatek za nestandardní povrchovou upravu Q3 | m2 | 289.1635 | 0 | 0 | 0 | 0 | 0 | 0 | RTS I / 2020 |  | 0 |  | 0 | 0 | 0 | 0 | 0 | 0 | 0 | 0 | 0 | 0 | 21 | 0 | 0 | 1 |  |  |  | 0 | 0 | 0 | 10_34_ | 10_3_ | _ | 0 | 0 | 0 | 0 | 0 | 0 | 0
112 |  | 342948112R00 | Ukotvení prícek k beton.kcím pristrelenými kotvami | m | 22.2 | 0 | 0 | 0 | 0 | 0.00102 | 0.022644 | RTS I / 2020 |  | 0 |  | 0 | 0 | 0 | 0 | 0 | 0 | 0 | 0 | 0 | 0 | 21 | 0 | 0 | 1 |  |  |  | 0 | 0 | 0 | 10_34_ | 10_3_ | _ | 0 | 0 | 0 | 0.022644 | 0 | 0 | 0
|  | 38 | Ruzné kompletní konstrukce nedelitelné do stav. dílu |  |  |  | 0 | 0 | 0 |  | 104.9654 | [18 empty] | 0 | 0 | 0
113 |  | 389381001R00 | Dobetonování prefabrikovaných konstrukcí | m3 | 0.5 | 0 | 0 | 0 | 0 | 2.5698 | 1.2849 | RTS I / 2020 |  | 0 |  | 0 | 0 | 0 | 0 | 0 | 0 | 0 | 0 | 0 | 0 | 21 | 0 | 0 | 1 |  |  |  | 0 | 0 | 0 | 10_38_ | 10_3_ | _ | 0 | 0 | 0 | 1.2849 | 0 | 0 | 0
114 |  | 953802325R0R | M+D - Zahradní domek, komplet vc. založení, podlahy, atd. - dle popisu v pd (viz v.c. D11.36) | soubor | 1 | 0 | 0 | 0 | 0 | 5.091 | 5.091 | individuální |  | 0 |  | 0 | 0 | 0 | 0 | 0 | 0 | 0 | 0 | 0 | 0 | 21 | 0 | 0 | 1 |  |  |  | 0 | 0 | 0 | 10_38_ | 10_3_ | _ | 0 | 0 | 0 | 5.091 | 0 | 0 | 0
115 |  | 382127832R0R | M+D - Ocelová konstrukce ocelové lávky, kompletní provedení vc. povrchu - dle popisu v pd (viz v.c. D12.204+205) | kg | 4215.8834 | 0 | 0 | 0 | 0 | 0.02291 | 96.5859 | individuální |  | 0 |  | 0 | 0 | 0 | 0 | 0 | 0 | 0 | 0 | 0 | 0 | 21 | 0 | 0 | 1 |  |  |  | 0 | 0 | 0 | 10_38_ | 10_3_ | _ | 0 | 0 | 0 | 96.5859 | 0 | 0 | 0
|  | Varianta: | vc. kotvení KD1
116 |  | 388996141R00 | O14 - Chránicka z HDPE, komplet - dle popisu v pd (viz tab. ost. v.) | m | 5 | 0 | 0 | 0 | 0 | 0.00073 | 0.00365 | RTS I / 2020 |  | 0 |  | 0 | 0 | 0 | 0 | 0 | 0 | 0 | 0 | 0 | 0 | 21 | 0 | 0 | 1 |  |  |  | 0 | 0 | 0 | 10_38_ | 10_3_ | _ | 0 | 0 | 0 | 0.00365 | 0 | 0 | 0
117 |  | 390996141R00 | Demontáž a zpetná montáž prvku mobiliáre, komplet (podrobný popis viz tz) | soubor | 1 | 0 | 0 | 0 | 0 | 2 | 2 | individuální |  | 0 |  | 0 | 0 | 0 | 0 | 0 | 0 | 0 | 0 | 0 | 0 | 21 | 0 | 0 | 1 |  |  |  | 0 | 0 | 0 | 10_38_ | 10_3_ | _ | 0 | 0 | 0 | 2 | 0 | 0 | 0
|  | Poznámka: | Demontáž a po provedení prací opetovná montáž herního vybavení a mobiliáre parku: o 2x Osmistranná lavice o Drevený had o Drevený krokodýl o Lávka pro deti o Lavicky Pokud budou behem prací poškozeny základy techto prvku budou obnoveny. Proto budou soucástí ceny i nové základy.
|  | 41 | Stropy a stropní konstrukce (pro pozemní stavby) |  |  |  | 0 | 0 | 0 |  | 1065.7771 | [18 empty] | 0 | 0 | 0
118 |  | 411321414R00 | Stropy deskové ze železobetonu C 25/30 XC1 | m3 | 328.933 | 0 | 0 | 0 | 0 | 2.5251 | 830.6018 | RTS I / 2020 |  | 0 |  | 0 | 0 | 0 | 0 | 0 | 0 | 0 | 0 | 0 | 0 | 21 | 0 | 0 | 1 |  |  |  | 0 | 0 | 0 | 10_41_ | 10_4_ | _ | 0 | 0 | 0 | 830.6018 | 0 | 0 | 0
119 |  | 411354256R00 | Bednení stropu plech pozink. vlna 60 mm tl. 0,88 mm | m2 | 50.2488 | 0 | 0 | 0 | 0 | 0.01317 | 0.66178 | RTS I / 2020 |  | 0 |  | 0 | 0 | 0 | 0 | 0 | 0 | 0 | 0 | 0 | 0 | 21 | 0 | 0 | 1 |  |  |  | 0 | 0 | 0 | 10_41_ | 10_4_ | _ | 0 | 0 | 0 | 0.66178 | 0 | 0 | 0
120 |  | 411351101R00 | Bednení stropu deskových, bednení vlastní -zrízení | m2 | 1550.8589 | 0 | 0 | 0 | 0 | 0.04751 | 73.6813 | RTS I / 2020 |  | 0 |  | 0 | 0 | 0 | 0 | 0 | 0 | 0 | 0 | 0 | 0 | 21 | 0 | 0 | 1 |  |  |  | 0 | 0 | 0 | 10_41_ | 10_4_ | _ | 0 | 0 | 0 | 73.6813 | 0 | 0 | 0
121 |  | 411351102R00 | Bednení stropu deskových, vlastní - odstranení | m2 | 1550.8589 | 0 | 0 | 0 | 0 | 0 | 0 | RTS I / 2020 |  | 0 |  | 0 | 0 | 0 | 0 | 0 | 0 | 0 | 0 | 0 | 0 | 21 | 0 | 0 | 1 |  |  |  | 0 | 0 | 0 | 10_41_ | 10_4_ | _ | 0 | 0 | 0 | 0 | 0 | 0 | 0
122 |  | 411354175R00 | Podperná konstr. stropu - zrízení | m2 | 1550.8589 | 0 | 0 | 0 | 0 | 0.00552 | 8.5607 | RTS I / 2020 |  | 0 |  | 0 | 0 | 0 | 0 | 0 | 0 | 0 | 0 | 0 | 0 | 21 | 0 | 0 | 1 |  |  |  | 0 | 0 | 0 | 10_41_ | 10_4_ | _ | 0 | 0 | 0 | 8.5607 | 0 | 0 | 0
123 |  | 411354176R00 | Podperná konstr. stropu - odstranení | m2 | 1550.8589 | 0 | 0 | 0 | 0 | 0 | 0 | RTS I / 2020 |  | 0 |  | 0 | 0 | 0 | 0 | 0 | 0 | 0 | 0 | 0 | 0 | 21 | 0 | 0 | 1 |  |  |  | 0 | 0 | 0 | 10_41_ | 10_4_ | _ | 0 | 0 | 0 | 0 | 0 | 0 | 0
124 |  | 411361821R00 | Výztuž stropu z betonárské oceli 10505(R) | t | 43.269 | 0 | 0 | 0 | 0 | 1.0214 | 44.1945 | RTS I / 2020 |  | 0 |  | 0 | 0 | 0 | 0 | 0 | 0 | 0 | 0 | 0 | 0 | 21 | 0 | 0 | 1 |  |  |  | 0 | 0 | 0 | 10_41_ | 10_4_ | _ | 0 | 0 | 0 | 44.1945 | 0 | 0 | 0
125 |  | 411361921R00 | Výztuž stropu svarovanou sítí | t | 0.23196 | 0 | 0 | 0 | 0 | 1.0554 | 0.24482 | RTS I / 2020 |  | 0 |  | 0 | 0 | 0 | 0 | 0 | 0 | 0 | 0 | 0 | 0 | 21 | 0 | 0 | 1 |  |  |  | 0 | 0 | 0 | 10_41_ | 10_4_ | _ | 0 | 0 | 0 | 0.24482 | 0 | 0 | 0
126 |  | 413321414R00 | Nosníky z betonu železového C 25/30 | m3 | 24.7192 | 0 | 0 | 0 | 0 | 2.5251 | 62.4177 | RTS I / 2020 |  | 0 |  | 0 | 0 | 0 | 0 | 0 | 0 | 0 | 0 | 0 | 0 | 21 | 0 | 0 | 1 |  |  |  | 0 | 0 | 0 | 10_41_ | 10_4_ | _ | 0 | 0 | 0 | 62.4177 | 0 | 0 | 0
127 |  | 413361821R00 | Výztuž nosníku z betonárské oceli 10505(R) | t | 13.4786 | 0 | 0 | 0 | 0 | 1.0194 | 13.74 | RTS I / 2020 |  | 0 |  | 0 | 0 | 0 | 0 | 0 | 0 | 0 | 0 | 0 | 0 | 21 | 0 | 0 | 1 |  |  |  | 0 | 0 | 0 | 10_41_ | 10_4_ | _ | 0 | 0 | 0 | 13.74 | 0 | 0 | 0
128 |  | 411352101R00 | Bednení hlavic pravoúhlých - zrízení | m2 | 9.63 | 0 | 0 | 0 | 0 | 0.00432 | 0.041602 | RTS I / 2020 |  | 0 |  | 0 | 0 | 0 | 0 | 0 | 0 | 0 | 0 | 0 | 0 | 21 | 0 | 0 | 1 |  |  |  | 0 | 0 | 0 | 10_41_ | 10_4_ | _ | 0 | 0 | 0 | 0.041602 | 0 | 0 | 0
129 |  | 411352102R00 | Bednení hlavic pravouhlých - odstranení | m2 | 9.63 | 0 | 0 | 0 | 0 | 0 | 0 | RTS I / 2020 |  | 0 |  | 0 | 0 | 0 | 0 | 0 | 0 | 0 | 0 | 0 | 0 | 21 | 0 | 0 | 1 |  |  |  | 0 | 0 | 0 | 10_41_ | 10_4_ | _ | 0 | 0 | 0 | 0 | 0 | 0 | 0
130 |  | 411321414R00 | Stropy deskové ze železobetonu C 25/30 XC1 | m3 | 4.104 | 0 | 0 | 0 | 0 | 2.5251 | 10.3632 | RTS I / 2020 |  | 0 |  | 0 | 0 | 0 | 0 | 0 | 0 | 0 | 0 | 0 | 0 | 21 | 0 | 0 | 1 |  |  |  | 0 | 0 | 0 | 10_41_ | 10_4_ | _ | 0 | 0 | 0 | 10.3632 | 0 | 0 | 0
131 |  | 413351107R00 | Bednení nosníku - zrízení | m2 | 211.0212 | 0 | 0 | 0 | 0 | 0.0577 | 12.1759 | RTS I / 2020 |  | 0 |  | 0 | 0 | 0 | 0 | 0 | 0 | 0 | 0 | 0 | 0 | 21 | 0 | 0 | 1 |  |  |  | 0 | 0 | 0 | 10_41_ | 10_4_ | _ | 0 | 0 | 0 | 12.1759 | 0 | 0 | 0
132 |  | 413351108R00 | Bednení nosníku - odstranení | m2 | 211.0212 | 0 | 0 | 0 | 0 | 0 | 0 | RTS I / 2020 |  | 0 |  | 0 | 0 | 0 | 0 | 0 | 0 | 0 | 0 | 0 | 0 | 21 | 0 | 0 | 1 |  |  |  | 0 | 0 | 0 | 10_41_ | 10_4_ | _ | 0 | 0 | 0 | 0 | 0 | 0 | 0
133 |  | 413351215R00 | Podperná konstr.nosníku do 4 m - zrízení | m2 | 211.0212 | 0 | 0 | 0 | 0 | 0.0086 | 1.8148 | RTS I / 2020 |  | 0 |  | 0 | 0 | 0 | 0 | 0 | 0 | 0 | 0 | 0 | 0 | 21 | 0 | 0 | 1 |  |  |  | 0 | 0 | 0 | 10_41_ | 10_4_ | _ | 0 | 0 | 0 | 1.8148 | 0 | 0 | 0
134 |  | 413351216R00 | Podperná konstr.nosníku do 4 m - odstranení | m2 | 211.0212 | 0 | 0 | 0 | 0 | 0 | 0 | RTS I / 2020 |  | 0 |  | 0 | 0 | 0 | 0 | 0 | 0 | 0 | 0 | 0 | 0 | 21 | 0 | 0 | 1 |  |  |  | 0 | 0 | 0 | 10_41_ | 10_4_ | _ | 0 | 0 | 0 | 0 | 0 | 0 | 0
135 |  | 416021125R00 | PH6 - Podhledy SDK, dvouúrovnový rošt 1x deska obyc. 15 mm, vc. tmelení a brousení (podrobný popis viz tz D11.01) | m2 | 56.06 | 0 | 0 | 0 | 0 | 0.01605 | 0.89976 | RTS I / 2020 |  | 0 |  | 0 | 0 | 0 | 0 | 0 | 0 | 0 | 0 | 0 | 0 | 21 | 0 | 0 | 1 |  |  |  | 0 | 0 | 0 | 10_41_ | 10_4_ | _ | 0 | 0 | 0 | 0.89976 | 0 | 0 | 0
136 |  | 416021123R00 | PH7 - Podhledy SDK, dvouurovnový rošt 1x deska impregnovaná 15 mm, komplet vc. tmelení a brousení (podrobný popis viz tz D11.01) | m2 | 70.011 | 0 | 0 | 0 | 0 | 0.01201 | 0.84083 | RTS I / 2020 |  | 0 |  | 0 | 0 | 0 | 0 | 0 | 0 | 0 | 0 | 0 | 0 | 21 | 0 | 0 | 1 |  |  |  | 0 | 0 | 0 | 10_41_ | 10_4_ | _ | 0 | 0 | 0 | 0.84083 | 0 | 0 | 0
137 |  | 416111126R0R | PH8 - Podhled vodeodolný, komplet vc. tmelení a broušení (podrobný popi viz tz) | m2 | 25.43 | 0 | 0 | 0 | 0 | 0.03154 | 0.80206 | RTS I / 2020 |  | 0 |  | 0 | 0 | 0 | 0 | 0 | 0 | 0 | 0 | 0 | 0 | 21 | 0 | 0 | 1 |  |  |  | 0 | 0 | 0 | 10_41_ | 10_4_ | _ | 0 | 0 | 0 | 0.80206 | 0 | 0 | 0
138 |  | 416021126R00 | PH9 - Podhledy SDK, kovová.kce CD. 1x deska požární, komplet vc. tmelení a broušení | m2 | 37.04 | 0 | 0 | 0 | 0 | 0.01846 | 0.68376 | RTS I / 2020 |  | 0 |  | 0 | 0 | 0 | 0 | 0 | 0 | 0 | 0 | 0 | 0 | 21 | 0 | 0 | 1 |  |  |  | 0 | 0 | 0 | 10_41_ | 10_4_ | _ | 0 | 0 | 0 | 0.68376 | 0 | 0 | 0
139 |  | 416093145R00 | Celo podhledu SDK - PH6, vc. tmelení a broušení - podrobne viz tz | m2 | 14.2811 | 0 | 0 | 0 | 0 | 0.01496 | 0.21365 | individuální |  | 0 |  | 0 | 0 | 0 | 0 | 0 | 0 | 0 | 0 | 0 | 0 | 21 | 0 | 0 | 1 |  |  |  | 0 | 0 | 0 | 10_41_ | 10_4_ | _ | 0 | 0 | 0 | 0.21365 | 0 | 0 | 0
140 |  | 416093146R0R | Celo podhledu SDK - PH1, vc. tmelení a broušení - podrobne viz tz | m2 | 27.36 | 0 | 0 | 0 | 0 | 0.01496 | 0.40931 | RTS I / 2020 |  | 0 |  | 0 | 0 | 0 | 0 | 0 | 0 | 0 | 0 | 0 | 0 | 21 | 0 | 0 | 1 |  |  |  | 0 | 0 | 0 | 10_41_ | 10_4_ | _ | 0 | 0 | 0 | 0.40931 | 0 | 0 | 0
141 |  | 416093147R00 | Celo podhledu SDK - PH4, vc. tmelení a broušení - podrobne viz tz | m2 | 2.681 | 0 | 0 | 0 | 0 | 0.01496 | 0.040108 | individuální |  | 0 |  | 0 | 0 | 0 | 0 | 0 | 0 | 0 | 0 | 0 | 0 | 21 | 0 | 0 | 1 |  |  |  | 0 | 0 | 0 | 10_41_ | 10_4_ | _ | 0 | 0 | 0 | 0.040108 | 0 | 0 | 0
142 |  | 416093148R00 | Celo podhledu SDK - PH7, vc. tmelení a broušení - podrobne viz tz | m2 | 4.151 | 0 | 0 | 0 | 0 | 0.01496 | 0.062099 | individuální |  | 0 |  | 0 | 0 | 0 | 0 | 0 | 0 | 0 | 0 | 0 | 0 | 21 | 0 | 0 | 1 |  |  |  | 0 | 0 | 0 | 10_41_ | 10_4_ | _ | 0 | 0 | 0 | 0.062099 | 0 | 0 | 0
143 |  | 416093149R00 | Celo podhledu SDK - PH8, vc. tmelení a broušení - podrobne viz tz | m2 | 50.0198 | 0 | 0 | 0 | 0 | 0.01496 | 0.7483 | individuální |  | 0 |  | 0 | 0 | 0 | 0 | 0 | 0 | 0 | 0 | 0 | 0 | 21 | 0 | 0 | 1 |  |  |  | 0 | 0 | 0 | 10_41_ | 10_4_ | _ | 0 | 0 | 0 | 0.7483 | 0 | 0 | 0
144 |  | 411120011RA0 | Strop montovaný z desek PZD, tlouška 7,0 cm | m2 | 0.267 | 0 | 0 | 0 | 0 | 0.19043 | 0.050845 | RTS I / 2020 |  | 0 |  | 0 | 0 | 0 | 0 | 0 | 0 | 0 | 0 | 0 | 0 | 21 | 0 | 0 | 1 |  |  |  | 0 | 0 | 0 | 10_41_ | 10_4_ | _ | 0 | 0 | 0 | 0.050845 | 0 | 0 | 0
145 |  | 411121221RT6 | Osazování stropních desek š. do 60, dl. do 90 cm | kus | 54 | 0 | 0 | 0 | 0 | 0.04682 | 2.5283 | RTS I / 2020 |  | 0 |  | 0 | 0 | 0 | 0 | 0 | 0 | 0 | 0 | 0 | 0 | 21 | 0 | 0 | 1 |  |  |  | 0 | 0 | 0 | 10_41_ | 10_4_ | _ | 0 | 0 | 0 | 2.5283 | 0 | 0 | 0
|  | Varianta: | vcetne dodávky PZD 74x29x6,5 cm
|  | 43 | Schodište |  |  |  | 0 | 0 | 0 |  | 83.1349 | [18 empty] | 0 | 0 | 0
146 |  | 430361821R00 | Výztuž schodišt. konstrukcí 10505 (R) | t | 2.873 | 0 | 0 | 0 | 0 | 1.0209 | 2.9331 | RTS I / 2020 |  | 0 |  | 0 | 0 | 0 | 0 | 0 | 0 | 0 | 0 | 0 | 0 | 21 | 0 | 0 | 1 |  |  |  | 0 | 0 | 0 | 10_43_ | 10_4_ | _ | 0 | 0 | 0 | 2.9331 | 0 | 0 | 0
147 |  | 430361821R0R | vylamovací výztuž schodišt, komplet - prum. 12/100 | soubor | 1 | 0 | 0 | 0 | 0 | 0.1 | 0.1 | individuální |  | 0 |  | 0 | 0 | 0 | 0 | 0 | 0 | 0 | 0 | 0 | 0 | 21 | 0 | 0 | 1 |  |  |  | 0 | 0 | 0 | 10_43_ | 10_4_ | _ | 0 | 0 | 0 | 0.1 | 0 | 0 | 0
148 |  | 430321414R00 | Beton schodištových konstrukcí železový C 25/30 | m3 | 19.522 | 0 | 0 | 0 | 0 | 2.5251 | 49.2945 | RTS I / 2020 |  | 0 |  | 0 | 0 | 0 | 0 | 0 | 0 | 0 | 0 | 0 | 0 | 21 | 0 | 0 | 1 |  |  |  | 0 | 0 | 0 | 10_43_ | 10_4_ | _ | 0 | 0 | 0 | 49.2945 | 0 | 0 | 0
149 |  | 431351121R00 | Bednení schodist - zrízení | m2 | 128.818 | 0 | 0 | 0 | 0 | 0.04597 | 5.9218 | RTS I / 2020 |  | 0 |  | 0 | 0 | 0 | 0 | 0 | 0 | 0 | 0 | 0 | 0 | 21 | 0 | 0 | 1 |  |  |  | 0 | 0 | 0 | 10_43_ | 10_4_ | _ | 0 | 0 | 0 | 5.9218 | 0 | 0 | 0
150 |  | 431351122R00 | Bednení schodist - odstranení | m2 | 128.818 | 0 | 0 | 0 | 0 | 0 | 0 | RTS I / 2020 |  | 0 |  | 0 | 0 | 0 | 0 | 0 | 0 | 0 | 0 | 0 | 0 | 21 | 0 | 0 | 1 |  |  |  | 0 | 0 | 0 | 10_43_ | 10_4_ | _ | 0 | 0 | 0 | 0 | 0 | 0 | 0
151 |  | 430320040RAR | Schodištová konstrukce ŽB beton C 35/45 XD3 | m3 | 8.0176 | 0 | 0 | 0 | 0 | 3.0808 | 24.7002 | RTS I / 2020 |  | 0 |  | 0 | 0 | 0 | 0 | 0 | 0 | 0 | 0 | 0 | 0 | 21 | 0 | 0 | 1 |  |  |  | 0 | 0 | 0 | 10_43_ | 10_4_ | _ | 0 | 0 | 0 | 24.7002 | 0 | 0 | 0
|  | Varianta: | vc. bednení, výztuže (vc. žb zídky) - venkovní schodište
152 |  | 430320030RAC | Schodištová konstrukce ŽB beton C 16/20 | m3 | 0.06015 | 0 | 0 | 0 | 0 | 3.0808 | 0.18531 | RTS I / 2020 |  | 0 |  | 0 | 0 | 0 | 0 | 0 | 0 | 0 | 0 | 0 | 0 | 21 | 0 | 0 | 1 |  |  |  | 0 | 0 | 0 | 10_43_ | 10_4_ | _ | 0 | 0 | 0 | 0.18531 | 0 | 0 | 0
|  | Varianta: | vc. bednení, výztuž, kotvení do stáv. kce trny
|  | 45 | Podkladní a vedlejší konstrukce (krome vozovek a železnicního svršku) |  |  |  | 0 | 0 | 0 |  | 187.3849 | [18 empty] | 0 | 0 | 0
153 |  | 451535111R00 | Podkladní vrstva tl. do 25 cm ze šterku | m3 | 104.8307 | 0 | 0 | 0 | 0 | 1.7875 | 187.3849 | RTS I / 2020 |  | 0 |  | 0 | 0 | 0 | 0 | 0 | 0 | 0 | 0 | 0 | 0 | 21 | 0 | 0 | 1 |  |  |  | 0 | 0 | 0 | 10_45_ | 10_4_ | _ | 0 | 0 | 0 | 187.3849 | 0 | 0 | 0
|  | 59 | Kryty pozemních komunikací, letiš a ploch dláždìných (pøedlažby) |  |  |  | 0 | 0 | 0 |  | 6.3279 | [18 empty] | 0 | 0 | 0
154 |  | 596831111RVR | Kladení dlažby z dlaždic na sucho | m2 | 17 | 0 | 0 | 0 | 0 | 0.3594 | 6.1098 | RTS I / 2020 |  | 0 |  | 0 | 0 | 0 | 0 | 0 | 0 | 0 | 0 | 0 | 0 | 21 | 0 | 0 | 1 |  |  |  | 0 | 0 | 0 | 10_59_ | 10_5_ | _ | 0 | 0 | 0 | 6.1098 | 0 | 0 | 0
|  | Varianta: | vc.dlažby betonové 50/50/8 cm
155 |  | 597091111R0R | Žlab odvodnovací 100/200 nerezový, komplet | kus | 1 | 0 | 0 | 0 | 0 | 0.21813 | 0.21813 | individuální |  | 0 |  | 0 | 0 | 0 | 0 | 0 | 0 | 0 | 0 | 0 | 0 | 21 | 0 | 0 | 1 |  |  |  | 0 | 0 | 0 | 10_59_ | 10_5_ | _ | 0 | 0 | 0 | 0.21813 | 0 | 0 | 0
|  | Poznámka: | žlab - 3bm u hlavního vtupu - aco 100/200 vcetne odtokové vpusti a KG potrubí dn 100 s napojením na kanalizaci - délka potrubí 5m+ odbocka 150/100 - napojení na hlavní svod KD.
|  | 60 | Omítky ze suchých smesí |  |  |  | 0 | 0 | 0 |  | 2.6312 | [18 empty] | 0 | 0 | 0
156 |  | 602016193R00 | Penetrace sten | m2 | 3820.1992 | 0 | 0 | 0 | 0 | 0.00032 | 1.2225 | RTS I / 2020 |  | 0 |  | 0 | 0 | 0 | 0 | 0 | 0 | 0 | 0 | 0 | 0 | 21 | 0 | 0 | 1 |  |  |  | 0 | 0 | 0 | 10_60_ | 10_6_ | _ | 0 | 0 | 0 | 1.2225 | 0 | 0 | 0
157 |  | 602021187RW3 | Tenkovrstvá omítka na stenách silikonová | m2 | 306.3675 | 0 | 0 | 0 | 0 | 0.0041 | 1.2561 | RTS I / 2020 |  | 0 |  | 0 | 0 | 0 | 0 | 0 | 0 | 0 | 0 | 0 | 0 | 21 | 0 | 0 | 1 |  |  |  | 0 | 0 | 0 | 10_60_ | 10_6_ | _ | 0 | 0 | 0 | 1.2561 | 0 | 0 | 0
158 |  | 602021191R00 | Podkladní náter sten pod omítky | m2 | 306.3675 | 0 | 0 | 0 | 0 | 0.00026 | 0.079656 | RTS I / 2020 |  | 0 |  | 0 | 0 | 0 | 0 | 0 | 0 | 0 | 0 | 0 | 0 | 21 | 0 | 0 | 1 |  |  |  | 0 | 0 | 0 | 10_60_ | 10_6_ | _ | 0 | 0 | 0 | 0.079656 | 0 | 0 | 0
159 |  | 601016193R00 | Penetrace stropu | m2 | 221.07 | 0 | 0 | 0 | 0 | 0.00033 | 0.072953 | RTS I / 2020 |  | 0 |  | 0 | 0 | 0 | 0 | 0 | 0 | 0 | 0 | 0 | 0 | 21 | 0 | 0 | 1 |  |  |  | 0 | 0 | 0 | 10_60_ | 10_6_ | _ | 0 | 0 | 0 | 0.072953 | 0 | 0 | 0
|  | 61 | Uprava povrchu vnitrní |  |  |  | 0 | 0 | 0 |  | 39.5127 | [18 empty] | 0 | 0 | 0
160 |  | 612481211RT2 | Montáž výztužné síte(perlinky)do sterky-vnit.steny | m2 | 3833.4804 | 0 | 0 | 0 | 0 | 0.00367 | 14.0689 | RTS I / 2020 |  | 0 |  | 0 | 0 | 0 | 0 | 0 | 0 | 0 | 0 | 0 | 0 | 21 | 0 | 0 | 1 |  |  |  | 0 | 0 | 0 | 10_61_ | 10_6_ | _ | 0 | 0 | 0 | 14.0689 | 0 | 0 | 0
|  | Varianta: | vcetne výztužné síte a sterkového tmelu
161 |  | 612474611R00 | Omítka sten vnitrní, VPC jádro, vápen.štuk, | m2 | 156.5708 | 0 | 0 | 0 | 0 | 0.03203 | 5.015 | RTS I / 2020 |  | 0 |  | 0 | 0 | 0 | 0 | 0 | 0 | 0 | 0 | 0 | 0 | 21 | 0 | 0 | 1 |  |  |  | 0 | 0 | 0 | 10_61_ | 10_6_ | _ | 0 | 0 | 0 | 5.015 | 0 | 0 | 0
|  | Poznámka: | - Cementový prednástrik tl.2-7 mm (tl. dle podkladu) - Jádrová omítka pro strojní/rucní zpracování tl.20mm (na stropech tl. cca. 15mm) - Štuková vápenocementová omítka tl.3-4mm
162 |  | 612421626R00 | Omítka vnitrní zdiva, MVC, hladká | m2 | 12.548 | 0 | 0 | 0 | 0 | 0.04414 | 0.55387 | RTS I / 2020 |  | 0 |  | 0 | 0 | 0 | 0 | 0 | 0 | 0 | 0 | 0 | 0 | 21 | 0 | 0 | 1 |  |  |  | 0 | 0 | 0 | 10_61_ | 10_6_ | _ | 0 | 0 | 0 | 0.55387 | 0 | 0 | 0
|  | Poznámka: | - Cementový prednástrik tl.2-7 mm (tl. dle podkladu) - Jádrová omítka pro strojní/rucní zpracování tl.15mm
163 |  | 612474410R00 | Omítka sten vnitrní tenkovrstvá vápenná - štuk | m2 | 1995.9624 | 0 | 0 | 0 | 0 | 0.00851 | 16.9856 | RTS I / 2020 |  | 0 |  | 0 | 0 | 0 | 0 | 0 | 0 | 0 | 0 | 0 | 0 | 21 | 0 | 0 | 1 |  |  |  | 0 | 0 | 0 | 10_61_ | 10_6_ | _ | 0 | 0 | 0 | 16.9856 | 0 | 0 | 0
164 |  | 611481211RT2 | Montáž výztužné síte (perlinky) do sterky-stropy | m2 | 221.07 | 0 | 0 | 0 | 0 | 0.00411 | 0.9086 | RTS I / 2020 |  | 0 |  | 0 | 0 | 0 | 0 | 0 | 0 | 0 | 0 | 0 | 0 | 21 | 0 | 0 | 1 |  |  |  | 0 | 0 | 0 | 10_61_ | 10_6_ | _ | 0 | 0 | 0 | 0.9086 | 0 | 0 | 0
|  | Varianta: | vcetne výztužné síte a sterkového tmelu
165 |  | 611474410R00 | Omítka stropu vnitrní tenkovrstvá vápenná - štuk | m2 | 221.07 | 0 | 0 | 0 | 0 | 0.00896 | 1.9808 | RTS I / 2020 |  | 0 |  | 0 | 0 | 0 | 0 | 0 | 0 | 0 | 0 | 0 | 0 | 21 | 0 | 0 | 1 |  |  |  | 0 | 0 | 0 | 10_61_ | 10_6_ | _ | 0 | 0 | 0 | 1.9808 | 0 | 0 | 0
|  | 62 | Uprava povrchu vnejší |  |  |  | 0 | 0 | 0 |  | 7.8194 | [18 empty] | 0 | 0 | 0
166 |  | 622311137RV1 | Zateplovací systém, fasáda, EPS F tl.200 mm | m2 | 355.6 | 0 | 0 | 0 | 0 | 0.01132 | 4.0254 | RTS I / 2020 |  | 0 |  | 0 | 0 | 0 | 0 | 0 | 0 | 0 | 0 | 0 | 0 | 21 | 0 | 0 | 1 |  |  |  | 0 | 0 | 0 | 10_62_ | 10_6_ | _ | 0 | 0 | 0 | 4.0254 | 0 | 0 | 0
|  | Varianta: | zakoncený sterkou s výztužnou tkaninou
|  | Poznámka: | Položka obsahuje: nanesení lepicího tmelu na izolacní desky, nalepení desek, zajištení talírovými hmoždinkami STR U (min.6 ks/m2), prebroušení desek, natažení sterky, vtlacení výztužné tkaniny (1,15 m2/m2), prehlazení sterky. V položce je obsaženo 0,14 m rohových lišt na m2. Soucinitel tepelné vodivosti izolantu 0,039 W/mK.
167 |  | 622311354R0R | Zatepl.systém , ostení, fenolická pena tl. 50 mm | m2 | 25.428 | 0 | 0 | 0 | 0 | 0.0132 | 0.33565 | individuální |  | 0 |  | 0 | 0 | 0 | 0 | 0 | 0 | 0 | 0 | 0 | 0 | 21 | 0 | 0 | 1 |  |  |  | 0 | 0 | 0 | 10_62_ | 10_6_ | _ | 0 | 0 | 0 | 0.33565 | 0 | 0 | 0
|  | Poznámka: | Položka obsahuje: nanesení lepicího tmelu na izolacní desky, nalepení desek, prebroušení desek, osazení lišt, natažení sterky, vtlacení výztužné tkaniny, prehlazení sterky. V položce je obsaženo 3,33 m rohových lišt, 1,67 m lišt s okapnickou, 5 m napojovacích lišt na m2 a 1,68 m2 výztužné tkaniny
168 |  | 622311355R0R | Zatepl.systém , ostení, fenolická pena tl. 100 mm | m2 | 82.91 | 0 | 0 | 0 | 0 | 0.01495 | 1.2395 | individuální |  | 0 |  | 0 | 0 | 0 | 0 | 0 | 0 | 0 | 0 | 0 | 0 | 21 | 0 | 0 | 1 |  |  |  | 0 | 0 | 0 | 10_62_ | 10_6_ | _ | 0 | 0 | 0 | 1.2395 | 0 | 0 | 0
|  | Poznámka: | Položka obsahuje: nanesení lepicího tmelu na izolacní desky, nalepení desek, prebroušení desek, osazení lišt, natažení sterky, vtlacení výztužné tkaniny, prehlazení sterky. V položce je obsaženo 3,33 m rohových lišt, 1,67 m lišt s okapnickou, 5 m napojovacích lišt na m2 a 1,68 m2 výztužné tkaniny
169 |  | 622311356R0R | Zatepl.systém , ostení, fenolická pena tl. 120 mm | m2 | 6.162 | 0 | 0 | 0 | 0 | 0.01565 | 0.096435 | individuální |  | 0 |  | 0 | 0 | 0 | 0 | 0 | 0 | 0 | 0 | 0 | 0 | 21 | 0 | 0 | 1 |  |  |  | 0 | 0 | 0 | 10_62_ | 10_6_ | _ | 0 | 0 | 0 | 0.096435 | 0 | 0 | 0
|  | Poznámka: | Položka obsahuje: nanesení lepicího tmelu na izolacní desky, nalepení desek, prebroušení desek, osazení lišt, natažení sterky, vtlacení výztužné tkaniny, prehlazení sterky. V položce je obsaženo 3,33 m rohových lišt, 1,67 m lišt s okapnickou, 5 m napojovacích lišt na m2 a 1,68 m2 výztužné tkaniny
170 |  | 622311527RU1 | Zateplovací systém, sokl, XPS tl. 200 mm | m2 | 36.24 | 0 | 0 | 0 | 0 | 0.0207 | 0.75017 | RTS I / 2020 |  | 0 |  | 0 | 0 | 0 | 0 | 0 | 0 | 0 | 0 | 0 | 0 | 21 | 0 | 0 | 1 |  |  |  | 0 | 0 | 0 | 10_62_ | 10_6_ | _ | 0 | 0 | 0 | 0.75017 | 0 | 0 | 0
|  | Varianta: | se soklovou omítkou
|  | Poznámka: | Položka obsahuje: nanesení lepicího tmelu na izolacní desky, nalepení desek, zajištení talírovými hmoždinkami (6 ks/m2), prebroušení desek, natažení sterky, vtlacení výztužné tkaniny (1,15 m2/m2), prehlazení sterky, kontaktní náter a povrchovou upravu omítkou. V položce je obsaženo 0,14 m rohových lišt na m2. Soucinitel tepelné vodivosti izolantu 0,038 W/mK.
171 |  | 622311737RT3 | Zatepl.syst., fasáda, miner.desky KV 200 mm | m2 | 23.816 | 0 | 0 | 0 | 0 | 0.03821 | 0.91001 | RTS I / 2020 |  | 0 |  | 0 | 0 | 0 | 0 | 0 | 0 | 0 | 0 | 0 | 0 | 21 | 0 | 0 | 1 |  |  |  | 0 | 0 | 0 | 10_62_ | 10_6_ | _ | 0 | 0 | 0 | 0.91001 | 0 | 0 | 0
|  | Varianta: | s omítkou
|  | Poznámka: | Položka obsahuje: nanesení lepicího tmelu na izolacní desky, nalepení desek, zajištení zapouštecími hmoždinkami (6 ks/m2), kašírování desek sterkovou hmotou, natažení sterky s výztužnou tkaninou (1,15 m2/m2), kontaktní náter a povrchovou upravu omítkou. V položce je obsaženo 0,14 m rohových lišt na m2. Soucinitel tepelné vodivosti izolantu 0,041 W/mK.
172 |  | 622311737RV1 | Zatepl.syst., fasáda, miner.desky KV 200 mm | m2 | 7.95 | 0 | 0 | 0 | 0 | 0.03491 | 0.27753 | RTS I / 2020 |  | 0 |  | 0 | 0 | 0 | 0 | 0 | 0 | 0 | 0 | 0 | 0 | 21 | 0 | 0 | 1 |  |  |  | 0 | 0 | 0 | 10_62_ | 10_6_ | _ | 0 | 0 | 0 | 0.27753 | 0 | 0 | 0
|  | Varianta: | zakonèený sterkou s výztužnou tkaninou
173 |  | 622300154R00 | Montáž zakládací sady ETICS | m | 141.206 | 0 | 0 | 0 | 0 | 3e-05 | 0.0042362 | RTS I / 2020 |  | 0 |  | 0 | 0 | 0 | 0 | 0 | 0 | 0 | 0 | 0 | 0 | 21 | 0 | 0 | 1 |  |  |  | 0 | 0 | 0 | 10_62_ | 10_6_ | _ | 0 | 0 | 0 | 0.0042362 | 0 | 0 | 0
174 |  | 553927397 | Profil soklový ETICS š. 200 mm, délka 2,0m | kus | 77.6633 | 0 | 0 | 0 | 0 | 0.00098 | 0.07611 | RTS I / 2020 |  | 0 |  | 0 | 0 | 0 | 0 | 0 | 0 | 0 | 0 | 0 | 0 | 21 | 0 | 0 | 1 |  |  |  | 0 | 0 | 0 | 10_62_ | 10_6_ | _ | 0 | 0 | 0 | 0.07611 | 0 | 0 | 0
175 |  | 622391112R00 | Príplatek za pocet hmoždinek 8 ks/m2 | m2 | 127.45 | 0 | 0 | 0 | 0 | 0 | 0 | RTS I / 2020 |  | 0 |  | 0 | 0 | 0 | 0 | 0 | 0 | 0 | 0 | 0 | 0 | 21 | 0 | 0 | 1 |  |  |  | 0 | 0 | 0 | 10_62_ | 10_6_ | _ | 0 | 0 | 0 | 0 | 0 | 0 | 0
176 |  | 622311111R00 | Z18 - Dilatacní profil KZS | m | 50 | 0 | 0 | 0 | 0 | 0.00051 | 0.0255 | RTS I / 2020 |  | 0 |  | 0 | 0 | 0 | 0 | 0 | 0 | 0 | 0 | 0 | 0 | 21 | 0 | 0 | 1 |  |  |  | 0 | 0 | 0 | 10_62_ | 10_6_ | _ | 0 | 0 | 0 | 0.0255 | 0 | 0 | 0
177 |  | 622412224R00 | Náter sten hydrofobizacní (pohledový beton) | m2 | 95 | 0 | 0 | 0 | 0 | 0.00083 | 0.07885 | RTS I / 2020 |  | 0 |  | 0 | 0 | 0 | 0 | 0 | 0 | 0 | 0 | 0 | 0 | 21 | 0 | 0 | 1 |  |  |  | 0 | 0 | 0 | 10_62_ | 10_6_ | _ | 0 | 0 | 0 | 0.07885 | 0 | 0 | 0
|  | 63 | Podlahy a podlahové konstrukce |  |  |  | 0 | 0 | 0 |  | 670.397 | [18 empty] | 0 | 0 | 0
178 |  | 631312711R00 | Mazanina betonová tl. 5 - 8 cm C 25/30 | m3 | 48.1959 | 0 | 0 | 0 | 0 | 2.525 | 121.6947 | RTS I / 2020 |  | 0 |  | 0 | 0 | 0 | 0 | 0 | 0 | 0 | 0 | 0 | 0 | 21 | 0 | 0 | 1 |  |  |  | 0 | 0 | 0 | 10_63_ | 10_6_ | _ | 0 | 0 | 0 | 121.6947 | 0 | 0 | 0
|  | Varianta: | s plastifikátorem
179 |  | 631313711R00 | Mazanina betonová tl. 8 - 12 cm C 25/30 | m3 | 41.2327 | 0 | 0 | 0 | 0 | 2.525 | 104.1125 | RTS I / 2020 |  | 0 |  | 0 | 0 | 0 | 0 | 0 | 0 | 0 | 0 | 0 | 0 | 21 | 0 | 0 | 1 |  |  |  | 0 | 0 | 0 | 10_63_ | 10_6_ | _ | 0 | 0 | 0 | 104.1125 | 0 | 0 | 0
|  | Varianta: | s plastifikátorem
180 |  | 631315711R00 | Mazanina betonová tl. 12 - 24 cm C 25/30 | m3 | 54.99 | 0 | 0 | 0 | 0 | 2.525 | 138.8498 | RTS I / 2020 |  | 0 |  | 0 | 0 | 0 | 0 | 0 | 0 | 0 | 0 | 0 | 0 | 21 | 0 | 0 | 1 |  |  |  | 0 | 0 | 0 | 10_63_ | 10_6_ | _ | 0 | 0 | 0 | 138.8498 | 0 | 0 | 0
181 |  | 631319171R00 | Príplatek za stržení povrchu mazaniny tl. 8 cm | m3 | 56.5559 | 0 | 0 | 0 | 0 | 0 | 0 | RTS I / 2020 |  | 0 |  | 0 | 0 | 0 | 0 | 0 | 0 | 0 | 0 | 0 | 0 | 21 | 0 | 0 | 1 |  |  |  | 0 | 0 | 0 | 10_63_ | 10_6_ | _ | 0 | 0 | 0 | 0 | 0 | 0 | 0
182 |  | 631319173R00 | Príplatek za stržení povrchu mazaniny tl. 12 cm | m3 | 114.0977 | 0 | 0 | 0 | 0 | 0 | 0 | RTS I / 2020 |  | 0 |  | 0 | 0 | 0 | 0 | 0 | 0 | 0 | 0 | 0 | 0 | 21 | 0 | 0 | 1 |  |  |  | 0 | 0 | 0 | 10_63_ | 10_6_ | _ | 0 | 0 | 0 | 0 | 0 | 0 | 0
183 |  | 631319175R00 | Príplatek za stržení povrchu mazaniny tl. 24 cm | m3 | 109.98 | 0 | 0 | 0 | 0 | 0 | 0 | RTS I / 2020 |  | 0 |  | 0 | 0 | 0 | 0 | 0 | 0 | 0 | 0 | 0 | 0 | 21 | 0 | 0 | 1 |  |  |  | 0 | 0 | 0 | 10_63_ | 10_6_ | _ | 0 | 0 | 0 | 0 | 0 | 0 | 0
184 |  | 631345821R00 | Mazanina z polystyrenbetonu tl. do 24 cm, 0,2 MPa | m3 | 30.294 | 0 | 0 | 0 | 0 | 0.20702 | 6.2715 | RTS I / 2020 |  | 0 |  | 0 | 0 | 0 | 0 | 0 | 0 | 0 | 0 | 0 | 0 | 21 | 0 | 0 | 1 |  |  |  | 0 | 0 | 0 | 10_63_ | 10_6_ | _ | 0 | 0 | 0 | 6.2715 | 0 | 0 | 0
185 |  | 631351101R00 | Bednení sten, rýh a otvoru v podlahách - zrízení | m2 | 12.6945 | 0 | 0 | 0 | 0 | 0.0141 | 0.17899 | RTS I / 2020 |  | 0 |  | 0 | 0 | 0 | 0 | 0 | 0 | 0 | 0 | 0 | 0 | 21 | 0 | 0 | 1 |  |  |  | 0 | 0 | 0 | 10_63_ | 10_6_ | _ | 0 | 0 | 0 | 0.17899 | 0 | 0 | 0
186 |  | 631351102R00 | Bednení sten, rýh a otvoru v podlahách -odstranení | m2 | 12.6945 | 0 | 0 | 0 | 0 | 0 | 0 | RTS I / 2020 |  | 0 |  | 0 | 0 | 0 | 0 | 0 | 0 | 0 | 0 | 0 | 0 | 21 | 0 | 0 | 1 |  |  |  | 0 | 0 | 0 | 10_63_ | 10_6_ | _ | 0 | 0 | 0 | 0 | 0 | 0 | 0
187 |  | 631361921R00 | Výztuž mazanin svarovanou sítí | t | 18.2585 | 0 | 0 | 0 | 0 | 1.0662 | 19.4681 | RTS I / 2020 |  | 0 |  | 0 | 0 | 0 | 0 | 0 | 0 | 0 | 0 | 0 | 0 | 21 | 0 | 0 | 1 |  |  |  | 0 | 0 | 0 | 10_63_ | 10_6_ | _ | 0 | 0 | 0 | 19.4681 | 0 | 0 | 0
188 |  | 632451021R00 | Vyrovnávací poter MC 15, v pásu, tl. do 20 mm | m2 | 29.67 | 0 | 0 | 0 | 0 | 0.04984 | 1.4788 | RTS I / 2020 |  | 0 |  | 0 | 0 | 0 | 0 | 0 | 0 | 0 | 0 | 0 | 0 | 21 | 0 | 0 | 1 |  |  |  | 0 | 0 | 0 | 10_63_ | 10_6_ | _ | 0 | 0 | 0 | 1.4788 | 0 | 0 | 0
189 |  | 631571005R00 | Násyp z kameniva tež. praného (kacírku) | m3 | 13.651 | 0 | 0 | 0 | 0 | 1.6 | 21.8416 | RTS I / 2020 |  | 0 |  | 0 | 0 | 0 | 0 | 0 | 0 | 0 | 0 | 0 | 0 | 21 | 0 | 0 | 1 |  |  |  | 0 | 0 | 0 | 10_63_ | 10_6_ | _ | 0 | 0 | 0 | 21.8416 | 0 | 0 | 0
190 |  | 632921413R00 | Dlažba z dlaždic betonových do MC 10, tl. 40 mm | m2 | 27.342 | 0 | 0 | 0 | 0 | 0.3382 | 9.2471 | RTS I / 2020 |  | 0 |  | 0 | 0 | 0 | 0 | 0 | 0 | 0 | 0 | 0 | 0 | 21 | 0 | 0 | 1 |  |  |  | 0 | 0 | 0 | 10_63_ | 10_6_ | _ | 0 | 0 | 0 | 9.2471 | 0 | 0 | 0
191 |  | 631312611RM1 | Mazanina betonová tl. 5 - 8 cm C 16/20 | m3 | 0.525 | 0 | 0 | 0 | 0 | 2.525 | 1.3256 | RTS I / 2020 |  | 0 |  | 0 | 0 | 0 | 0 | 0 | 0 | 0 | 0 | 0 | 0 | 21 | 0 | 0 | 1 |  |  |  | 0 | 0 | 0 | 10_63_ | 10_6_ | _ | 0 | 0 | 0 | 1.3256 | 0 | 0 | 0
|  | Varianta: | z betonu prostého
192 |  | 631313611R00 | Mazanina betonová tl. 8 - 12 cm C 16/20 | m3 | 3.1 | 0 | 0 | 0 | 0 | 2.525 | 7.8275 | RTS I / 2020 |  | 0 |  | 0 | 0 | 0 | 0 | 0 | 0 | 0 | 0 | 0 | 0 | 21 | 0 | 0 | 1 |  |  |  | 0 | 0 | 0 | 10_63_ | 10_6_ | _ | 0 | 0 | 0 | 7.8275 | 0 | 0 | 0
193 |  | 631315611R00 | Mazanina betonová tl. 12 - 24 cm C 16/20 | m3 | 1.575 | 0 | 0 | 0 | 0 | 2.525 | 3.9769 | RTS I / 2020 |  | 0 |  | 0 | 0 | 0 | 0 | 0 | 0 | 0 | 0 | 0 | 0 | 21 | 0 | 0 | 1 |  |  |  | 0 | 0 | 0 | 10_63_ | 10_6_ | _ | 0 | 0 | 0 | 3.9769 | 0 | 0 | 0
194 |  | 631312621RM1 | Mazanina betonová tl. 5 - 8 cm C 20/25 | m3 | 8.36 | 0 | 0 | 0 | 0 | 2.525 | 21.109 | RTS I / 2020 |  | 0 |  | 0 | 0 | 0 | 0 | 0 | 0 | 0 | 0 | 0 | 0 | 21 | 0 | 0 | 1 |  |  |  | 0 | 0 | 0 | 10_63_ | 10_6_ | _ | 0 | 0 | 0 | 21.109 | 0 | 0 | 0
|  | Varianta: | z betonu prostého
195 |  | 631313621R00 | Mazanina betonová tl. 8 - 12 cm C 20/25 | m3 | 72.865 | 0 | 0 | 0 | 0 | 2.525 | 183.9841 | RTS I / 2020 |  | 0 |  | 0 | 0 | 0 | 0 | 0 | 0 | 0 | 0 | 0 | 0 | 21 | 0 | 0 | 1 |  |  |  | 0 | 0 | 0 | 10_63_ | 10_6_ | _ | 0 | 0 | 0 | 183.9841 | 0 | 0 | 0
196 |  | 631319151R00 | Príplatek za prehlaz. mazanin tl. 8 cm | m3 | 57.0809 | 0 | 0 | 0 | 0 | 0 | 0 | RTS I / 2020 |  | 0 |  | 0 | 0 | 0 | 0 | 0 | 0 | 0 | 0 | 0 | 0 | 21 | 0 | 0 | 1 |  |  |  | 0 | 0 | 0 | 10_63_ | 10_6_ | _ | 0 | 0 | 0 | 0 | 0 | 0 | 0
197 |  | 631319153R00 | Príplatek za prehlaz. mazanin tl. 12cm | m3 | 117.1977 | 0 | 0 | 0 | 0 | 0 | 0 | RTS I / 2020 |  | 0 |  | 0 | 0 | 0 | 0 | 0 | 0 | 0 | 0 | 0 | 0 | 21 | 0 | 0 | 1 |  |  |  | 0 | 0 | 0 | 10_63_ | 10_6_ | _ | 0 | 0 | 0 | 0 | 0 | 0 | 0
198 |  | 631319155R00 | Príplatek za prehlaz. mazanin tl. 24cm | m3 | 56.565 | 0 | 0 | 0 | 0 | 0 | 0 | RTS I / 2020 |  | 0 |  | 0 | 0 | 0 | 0 | 0 | 0 | 0 | 0 | 0 | 0 | 21 | 0 | 0 | 1 |  |  |  | 0 | 0 | 0 | 10_63_ | 10_6_ | _ | 0 | 0 | 0 | 0 | 0 | 0 | 0
199 |  | 639570010RAR | Okapový chodník kolem budovy dláždený šírky 0,5 m | m | 83 | 0 | 0 | 0 | 0 | 0.34977 | 29.0309 | RTS I / 2020 |  | 0 |  | 0 | 0 | 0 | 0 | 0 | 0 | 0 | 0 | 0 | 0 | 21 | 0 | 0 | 1 |  |  |  | 0 | 0 | 0 | 10_63_ | 10_6_ | _ | 0 | 0 | 0 | 29.0309 | 0 | 0 | 0
|  | Varianta: | vc. podkladu
|  | Poznámka: | · 500x500x50mm betonová dlažba · 3mm lepidlo · 100 mm - betonová deska, C 16/20 XC2, + 1x KARI sí? Ø6x Ø6, oka 100/100 mm · 40 mm - lože z kamenné drtì 4/8 mm
|  | 87 | Potrubí z trub plastických, sklenených a cedicových |  |  |  | 0 | 0 | 0 |  | 62.906 | [18 empty] | 0 | 0 | 0
200 |  | 831350111RA0 | Kanalizace z trub PVC-KG, DN 100 mm | m | 13.825 | 0 | 0 | 0 | 0 | 0.46866 | 6.4792 | individuální |  | 0 |  | 0 | 0 | 0 | 0 | 0 | 0 | 0 | 0 | 0 | 0 | 21 | 0 | 0 | 1 |  |  |  | 0 | 0 | 0 | 10_87_ | 10_8_ | _ | 0 | 0 | 0 | 6.4792 | 0 | 0 | 0
|  | Varianta: | (cást drenáže)
|  | Poznámka: | Položka obsahuje: vyhloubení rýhy, svislé premístìní, naložení prebytku po zásypu na dopravní prostredek a odvoz do 20 km, lože pod potrubí, dodávku a montáž potrubí z trub PVC hrdlových vnejšího prumeru podle popisu, dodávku a montáž PVC tvarovek jednoosých (1 kus/ 10 m potrubí), zkoušku tesnosti potrubí, obsyp potrubí z kameniva, dosyp rýhy výkopkem se zhutnením, obalení geotextilií, v jc. jsou zapocteny i potrebné šachty
201 |  | 877355121R0R | Zaslepení stáv. potrubí ve výkopu | kus | 2 | 0 | 0 | 0 | 0 | 7e-05 | 0.00014 | RTS I / 2020 |  | 0 |  | 0 | 0 | 0 | 0 | 0 | 0 | 0 | 0 | 0 | 0 | 21 | 0 | 0 | 1 |  |  |  | 0 | 0 | 0 | 10_87_ | 10_8_ | _ | 0 | 0 | 0 | 0.00014 | 0 | 0 | 0
202 |  | 212750010RAB | Trativody z drenážních trubek | m | 129.177 | 0 | 0 | 0 | 0 | 0.43653 | 56.3896 | individuální |  | 0 |  | 0 | 0 | 0 | 0 | 0 | 0 | 0 | 0 | 0 | 0 | 21 | 0 | 0 | 1 |  |  |  | 0 | 0 | 0 | 10_87_ | 10_8_ | _ | 0 | 0 | 0 | 56.3896 | 0 | 0 | 0
|  | Varianta: | lože beton.,obsyp kamenivem,svìtlost trub 10cm
|  | Poznámka: | Položka obsahuje: vyhloubení rýhy, svislé premístìní, naložení prebytku po zásypu na dopravní prostredek a odvoz do 20 km, lože pod potrubí, dodávku a montáž potrubí z trub drenážních prum. 100mm, dodávku a montáž šachet, obsyp potrubí z kameniva, dosyp rýhy výkopkem se zhutnením, obalení geotextilií
203 |  | 871413121R00 | Montáž trub z plastu plynotesných | m | 23 | 0 | 0 | 0 | 0 | 1e-05 | 0.00023 | RTS I / 2020 |  | 0 |  | 0 | 0 | 0 | 0 | 0 | 0 | 0 | 0 | 0 | 0 | 21 | 0 | 0 | 1 |  |  |  | 0 | 0 | 0 | 10_87_ | 10_8_ | _ | 0 | 0 | 0 | 0.00023 | 0 | 0 | 0
204 |  | 28611139.R | Trubka prum. 100mm plynotesná | m | 23 | 0 | 0 | 0 | 0 | 0.0016 | 0.0368 | individuální |  | 0 |  | 0 | 0 | 0 | 0 | 0 | 0 | 0 | 0 | 0 | 0 | 21 | 0 | 0 | 1 |  |  |  | 0 | 0 | 0 | 10_87_ | 10_8_ | _ | 0 | 0 | 0 | 0.0368 | 0 | 0 | 0
|  | 93 | Ruzné dokoncovací konstrukce a práce inženýrských staveb |  |  |  | 0 | 0 | 0 |  | 0.0040511 | [18 empty] | 0 | 0 | 0
205 |  | 931961115RR1 | Vložky do dilatacních spár, xps polystyren, tl 50 mm | m2 | 5.7872 | 0 | 0 | 0 | 0 | 0.0007 | 0.0040511 | RTS I / 2020 |  | 0 |  | 0 | 0 | 0 | 0 | 0 | 0 | 0 | 0 | 0 | 0 | 21 | 0 | 0 | 1 |  |  |  | 0 | 0 | 0 | 10_93_ | 10_9_ | _ | 0 | 0 | 0 | 0.0040511 | 0 | 0 | 0
|  | 94 | Lešení a stavební výtahy |  |  |  | 0 | 0 | 0 |  | 30.66 | [18 empty] | 0 | 0 | 0
206 |  | 941955003R00 | Lešení lehké pomocné, výška podlahy do 2,5 m | m2 | 561.75 | 0 | 0 | 0 | 0 | 0.00592 | 3.3256 | RTS I / 2020 |  | 0 |  | 0 | 0 | 0 | 0 | 0 | 0 | 0 | 0 | 0 | 0 | 21 | 0 | 0 | 1 |  |  |  | 0 | 0 | 0 | 10_94_ | 10_9_ | _ | 0 | 0 | 0 | 3.3256 | 0 | 0 | 0
207 |  | 941955004R00 | Lešení lehké pomocné, výška podlahy do 3,5 m | m2 | 618.06 | 0 | 0 | 0 | 0 | 0.00635 | 3.9247 | RTS I / 2020 |  | 0 |  | 0 | 0 | 0 | 0 | 0 | 0 | 0 | 0 | 0 | 0 | 21 | 0 | 0 | 1 |  |  |  | 0 | 0 | 0 | 10_94_ | 10_9_ | _ | 0 | 0 | 0 | 3.9247 | 0 | 0 | 0
208 |  | 944944031R00 | Príplatek za každý mesíc použití sítí k pol. 4011 | m2 | 7519.2 | 0 | 0 | 0 | 0 | 5e-05 | 0.37596 | RTS I / 2020 |  | 0 |  | 0 | 0 | 0 | 0 | 0 | 0 | 0 | 0 | 0 | 0 | 21 | 0 | 0 | 1 |  |  |  | 0 | 0 | 0 | 10_94_ | 10_9_ | _ | 0 | 0 | 0 | 0.37596 | 0 | 0 | 0
209 |  | 941941031R00 | Montáž lešení leh.rad.s podlahami,š.do 1 m, H 10 m | m2 | 1253.2 | 0 | 0 | 0 | 0 | 0.01838 | 23.0338 | RTS I / 2020 |  | 0 |  | 0 | 0 | 0 | 0 | 0 | 0 | 0 | 0 | 0 | 0 | 21 | 0 | 0 | 1 |  |  |  | 0 | 0 | 0 | 10_94_ | 10_9_ | _ | 0 | 0 | 0 | 23.0338 | 0 | 0 | 0
210 |  | 941941111R00 | Pronájem lešení za den | m2 | 225576 | 0 | 0 | 0 | 0 | 0 | 0 | RTS I / 2020 |  | 0 |  | 0 | 0 | 0 | 0 | 0 | 0 | 0 | 0 | 0 | 0 | 21 | 0 | 0 | 1 |  |  |  | 0 | 0 | 0 | 10_94_ | 10_9_ | _ | 0 | 0 | 0 | 0 | 0 | 0 | 0
211 |  | 941941831R00 | Demontáž lešení leh.øad.s podlahami,š.1 m, H 10 m | m2 | 1253.2 | 0 | 0 | 0 | 0 | 0 | 0 | RTS I / 2020 |  | 0 |  | 0 | 0 | 0 | 0 | 0 | 0 | 0 | 0 | 0 | 0 | 21 | 0 | 0 | 1 |  |  |  | 0 | 0 | 0 | 10_94_ | 10_9_ | _ | 0 | 0 | 0 | 0 | 0 | 0 | 0
212 |  | 944944011R00 | Montáž ochranné síte z umelých vláken | m2 | 1253.2 | 0 | 0 | 0 | 0 | 0 | 0 | RTS I / 2020 |  | 0 |  | 0 | 0 | 0 | 0 | 0 | 0 | 0 | 0 | 0 | 0 | 21 | 0 | 0 | 1 |  |  |  | 0 | 0 | 0 | 10_94_ | 10_9_ | _ | 0 | 0 | 0 | 0 | 0 | 0 | 0
213 |  | 944944081R00 | Demontáž ochranné síte z umelých vláken | m2 | 1253.2 | 0 | 0 | 0 | 0 | 0 | 0 | RTS I / 2020 |  | 0 |  | 0 | 0 | 0 | 0 | 0 | 0 | 0 | 0 | 0 | 0 | 21 | 0 | 0 | 1 |  |  |  | 0 | 0 | 0 | 10_94_ | 10_9_ | _ | 0 | 0 | 0 | 0 | 0 | 0 | 0
|  | 95 | Ruzné dokoncovací konstrukce a práce na pozemních stavbách |  |  |  | 0 | 0 | 0 |  | 10.4127 | [18 empty] | 0 | 0 | 0
214 |  | 952901111R00 | Vycištení budov o výšce podlaží do 4 m | m2 | 1455.221 | 0 | 0 | 0 | 0 | 4e-05 | 0.058209 | RTS I / 2020 |  | 0 |  | 0 | 0 | 0 | 0 | 0 | 0 | 0 | 0 | 0 | 0 | 21 | 0 | 0 | 1 |  |  |  | 0 | 0 | 0 | 10_95_ | 10_9_ | _ | 0 | 0 | 0 | 0.058209 | 0 | 0 | 0
215 |  | 953941312R00 | Osazení požárního hasicího prístroje na stenu | kus | 14 | 0 | 0 | 0 | 0 | 1e-05 | 0.00014 | RTS I / 2020 |  | 0 |  | 0 | 0 | 0 | 0 | 0 | 0 | 0 | 0 | 0 | 0 | 21 | 0 | 0 | 1 |  |  |  | 0 | 0 | 0 | 10_95_ | 10_9_ | _ | 0 | 0 | 0 | 0.00014 | 0 | 0 | 0
216 |  | 44984124 | Prístroj hasicí práškový 34A | kus | 11 | 0 | 0 | 0 | 0 | 0.0155 | 0.1705 | RTS I / 2020 |  | 0 |  | 0 | 0 | 0 | 0 | 0 | 0 | 0 | 0 | 0 | 0 | 21 | 0 | 0 | 1 |  |  |  | 0 | 0 | 0 | 10_95_ | 10_9_ | _ | 0 | 0 | 0 | 0.1705 | 0 | 0 | 0
217 |  | 44984142 | Prístroj hasicí snehový 55B | kus | 3 | 0 | 0 | 0 | 0 | 0.021 | 0.063 | RTS I / 2020 |  | 0 |  | 0 | 0 | 0 | 0 | 0 | 0 | 0 | 0 | 0 | 0 | 21 | 0 | 0 | 1 |  |  |  | 0 | 0 | 0 | 10_95_ | 10_9_ | _ | 0 | 0 | 0 | 0.063 | 0 | 0 | 0
218 |  | 899712111R00 | Tabulky a znacky k jednotlivým zarízením 200x400mm | kus | 40 | 0 | 0 | 0 | 0 | 0.00021 | 0.0084 | RTS I / 2020 |  | 0 |  | 0 | 0 | 0 | 0 | 0 | 0 | 0 | 0 | 0 | 0 | 21 | 0 | 0 | 1 |  |  |  | 0 | 0 | 0 | 10_95_ | 10_9_ | _ | 0 | 0 | 0 | 0.0084 | 0 | 0 | 0
219 |  | 278311061R00 | Zálivka otvoru C 20/25 a prostupu | m3 | 4 | 0 | 0 | 0 | 0 | 2.525 | 10.1 | RTS I / 2020 |  | 0 |  | 0 | 0 | 0 | 0 | 0 | 0 | 0 | 0 | 0 | 0 | 21 | 0 | 0 | 1 |  |  |  | 0 | 0 | 0 | 10_95_ | 10_9_ | _ | 0 | 0 | 0 | 10.1 | 0 | 0 | 0
220 |  | 955311061R0R | Ocelové pruchodky na strechu pro vyvedení chladících rozvodu | kus | 25 | 0 | 0 | 0 | 0 | 0.0005 | 0.0125 | individuální |  | 0 |  | 0 | 0 | 0 | 0 | 0 | 0 | 0 | 0 | 0 | 0 | 21 | 0 | 0 | 1 |  |  |  | 0 | 0 | 0 | 10_95_ | 10_9_ | _ | 0 | 0 | 0 | 0.0125 | 0 | 0 | 0
221 |  | 899712199R00 | M+D - Folie pro nalepení na stenu, sklo, laminát, urcené pro vyríznutí obrysu obrazcu lidí, zvírat apod. Rezáno na plotru | kus | 40 | 0 | 0 | 0 | 0 | 0 | 0 | individuální |  | 0 |  | 0 | 0 | 0 | 0 | 0 | 0 | 0 | 0 | 0 | 0 | 21 | 0 | 0 | 1 |  |  |  | 0 | 0 | 0 | 10_95_ | 10_9_ | _ | 0 | 0 | 0 | 0 | 0 | 0 | 0
222 |  | 955311999R0R | Stavební prípomoce pro profese, kompletní provedení | soubor | 1 | 0 | 0 | 0 | 0 | 0 | 0 | individuální |  | 0 |  | 0 | 0 | 0 | 0 | 0 | 0 | 0 | 0 | 0 | 0 | 21 | 0 | 0 | 1 |  |  |  | 0 | 0 | 0 | 10_95_ | 10_9_ | _ | 0 | 0 | 0 | 0 | 0 | 0 | 0
|  | Poznámka: | drážky, prostupy vc. jejich zapravení požární a vodotesné utesnení, atd. Manžety pro dlouhodobou vodotesnost 60 kPa (0,6 bar), plynotesnost a parotesnost do pretlaku 30 kPa a tesnost proti pronikání radonu. - pro prostupy : - kanalizace DN 160 a 125mm - elektro - elektro slaboproud 2x - plyn - vodovod DN 40 - Požární ucpávky EI 30 DP1 - 25 ks - Požární zatmelení rozvodu EI 30DP1 - 50 KS
|  | 96 | Bourání konstrukcí |  |  |  | 0 | 0 | 0 |  | 552.4369 | [18 empty] | 0 | 0 | 0
223 |  | 965042241R00 | Bourání mazanin betonových tl. nad 10 cm, nad 4 m2 | m3 | 1.1135 | 0 | 0 | 0 | 0 | 2.2 | 2.4497 | RTS I / 2020 |  | 0 |  | 0 | 0 | 0 | 0 | 0 | 0 | 0 | 0 | 0 | 0 | 21 | 0 | 0 | 1 |  |  |  | 0 | 0 | 0 | 10_96_ | 10_9_ | _ | 0 | 0 | 0 | 2.4497 | 0 | 0 | 0
224 |  | 965049111R00 | Príplatek, bourání mazanin se svar. síí tl. 10 cm | m3 | 1.1135 | 0 | 0 | 0 | 0 | 0 | 0 | RTS I / 2020 |  | 0 |  | 0 | 0 | 0 | 0 | 0 | 0 | 0 | 0 | 0 | 0 | 21 | 0 | 0 | 1 |  |  |  | 0 | 0 | 0 | 10_96_ | 10_9_ | _ | 0 | 0 | 0 | 0 | 0 | 0 | 0
225 |  | 965081713R00 | Bourání dlažeb keramických tl.10 mm, nad 1 m2 | m2 | 13.1 | 0 | 0 | 0 | 0 | 0.02 | 0.262 | RTS I / 2020 |  | 0 |  | 0 | 0 | 0 | 0 | 0 | 0 | 0 | 0 | 0 | 0 | 21 | 0 | 0 | 1 |  |  |  | 0 | 0 | 0 | 10_96_ | 10_9_ | _ | 0 | 0 | 0 | 0.262 | 0 | 0 | 0
226 |  | 963016152R00 | DMTZ podhledu SDK,2urov.køíž.rošt,1xoplášt.15 mm | m2 | 14.56 | 0 | 0 | 0 | 0 | 0.0172 | 0.25043 | RTS I / 2020 |  | 0 |  | 0 | 0 | 0 | 0 | 0 | 0 | 0 | 0 | 0 | 0 | 21 | 0 | 0 | 1 |  |  |  | 0 | 0 | 0 | 10_96_ | 10_9_ | _ | 0 | 0 | 0 | 0.25043 | 0 | 0 | 0
227 |  | 962086111R00 | Bourání prícek z plynosilik. a pórobetonu tl.15 cm | m2 | 4.725 | 0 | 0 | 0 | 0 | 0.14567 | 0.68829 | RTS I / 2020 |  | 0 |  | 0 | 0 | 0 | 0 | 0 | 0 | 0 | 0 | 0 | 0 | 21 | 0 | 0 | 1 |  |  |  | 0 | 0 | 0 | 10_96_ | 10_9_ | _ | 0 | 0 | 0 | 0.68829 | 0 | 0 | 0
228 |  | 962086116R00 | Bourání prícek z plynosilik. a pórobetonu tl.20 cm | m2 | 5.85 | 0 | 0 | 0 | 0 | 0.17322 | 1.0133 | RTS I / 2020 |  | 0 |  | 0 | 0 | 0 | 0 | 0 | 0 | 0 | 0 | 0 | 0 | 21 | 0 | 0 | 1 |  |  |  | 0 | 0 | 0 | 10_96_ | 10_9_ | _ | 0 | 0 | 0 | 1.0133 | 0 | 0 | 0
229 |  | 968061125R00 | Vyvešení drevených dverních krídel pl. do 2 m2 | kus | 2 | 0 | 0 | 0 | 0 | 0 | 0 | RTS I / 2020 |  | 0 |  | 0 | 0 | 0 | 0 | 0 | 0 | 0 | 0 | 0 | 0 | 21 | 0 | 0 | 1 |  |  |  | 0 | 0 | 0 | 10_96_ | 10_9_ | _ | 0 | 0 | 0 | 0 | 0 | 0 | 0
230 |  | 968072456R00 | Vybourání dverních zárubní pl. nad 2 m2 | m2 | 2.25 | 0 | 0 | 0 | 0 | 0.064 | 0.144 | RTS I / 2020 |  | 0 |  | 0 | 0 | 0 | 0 | 0 | 0 | 0 | 0 | 0 | 0 | 21 | 0 | 0 | 1 |  |  |  | 0 | 0 | 0 | 10_96_ | 10_9_ | _ | 0 | 0 | 0 | 0.144 | 0 | 0 | 0
231 |  | 968062357R00 | Vybourání drevených rámu oken dvojitých nad 4 m2 | m2 | 12.64 | 0 | 0 | 0 | 0 | 0.04782 | 0.60444 | RTS I / 2020 |  | 0 |  | 0 | 0 | 0 | 0 | 0 | 0 | 0 | 0 | 0 | 0 | 21 | 0 | 0 | 1 |  |  |  | 0 | 0 | 0 | 10_96_ | 10_9_ | _ | 0 | 0 | 0 | 0.60444 | 0 | 0 | 0
232 |  | 968061112R00 | Vyvešení drevìných okenních krídel pl. do 1,5 m2 | kus | 9 | 0 | 0 | 0 | 0 | 0 | 0 | RTS I / 2020 |  | 0 |  | 0 | 0 | 0 | 0 | 0 | 0 | 0 | 0 | 0 | 0 | 21 | 0 | 0 | 1 |  |  |  | 0 | 0 | 0 | 10_96_ | 10_9_ | _ | 0 | 0 | 0 | 0 | 0 | 0 | 0
233 |  | 962084121R00 | Bourání prícek deskových,sádrokartonových | m2 | 5.85 | 0 | 0 | 0 | 0 | 0.10067 | 0.58892 | RTS I / 2020 |  | 0 |  | 0 | 0 | 0 | 0 | 0 | 0 | 0 | 0 | 0 | 0 | 21 | 0 | 0 | 1 |  |  |  | 0 | 0 | 0 | 10_96_ | 10_9_ | _ | 0 | 0 | 0 | 0.58892 | 0 | 0 | 0
234 |  | 962022391R00 | Bourání zdiva nadzákladového kamenného na MVC | m3 | 0 | 0 | 0 | 0 | 0 | 2.5011 | 0 | RTS I / 2020 |  | 0 |  | 0 | 0 | 0 | 0 | 0 | 0 | 0 | 0 | 0 | 0 | 21 | 0 | 0 | 1 |  |  |  | 0 | 0 | 0 | 10_96_ | 10_9_ | _ | 0 | 0 | 0 | 0 | 0 | 0 | 0
235 |  | 962052211R00 | Bourání zdiva železobetonového nadzákladového | m3 | 12.123 | 0 | 0 | 0 | 0 | 2.4015 | 29.113 | RTS I / 2020 |  | 0 |  | 0 | 0 | 0 | 0 | 0 | 0 | 0 | 0 | 0 | 0 | 21 | 0 | 0 | 1 |  |  |  | 0 | 0 | 0 | 10_96_ | 10_9_ | _ | 0 | 0 | 0 | 29.113 | 0 | 0 | 0
236 |  | 961044111R00 | Bourání základu z betonu prostého | m3 | 10.442 | 0 | 0 | 0 | 0 | 2 | 20.884 | RTS I / 2020 |  | 0 |  | 0 | 0 | 0 | 0 | 0 | 0 | 0 | 0 | 0 | 0 | 21 | 0 | 0 | 1 |  |  |  | 0 | 0 | 0 | 10_96_ | 10_9_ | _ | 0 | 0 | 0 | 20.884 | 0 | 0 | 0
237 |  | 962032314R00 | Bourání pilíru cihelných | m3 | 1.0024 | 0 | 0 | 0 | 0 | 1.8125 | 1.8168 | RTS I / 2020 |  | 0 |  | 0 | 0 | 0 | 0 | 0 | 0 | 0 | 0 | 0 | 0 | 21 | 0 | 0 | 1 |  |  |  | 0 | 0 | 0 | 10_96_ | 10_9_ | _ | 0 | 0 | 0 | 1.8168 | 0 | 0 | 0
238 |  | 962032231R00 | Bourání zdiva z cihel pálených na MVC | m3 | 273.0375 | 0 | 0 | 0 | 0 | 1.8013 | 491.817 | RTS I / 2020 |  | 0 |  | 0 | 0 | 0 | 0 | 0 | 0 | 0 | 0 | 0 | 0 | 21 | 0 | 0 | 1 |  |  |  | 0 | 0 | 0 | 10_96_ | 10_9_ | _ | 0 | 0 | 0 | 491.817 | 0 | 0 | 0
239 |  | 963022819R00 | Bourání kamenných.schodištových stupnu | m | 25 | 0 | 0 | 0 | 0 | 0.112 | 2.8 | RTS I / 2020 |  | 0 |  | 0 | 0 | 0 | 0 | 0 | 0 | 0 | 0 | 0 | 0 | 21 | 0 | 0 | 1 |  |  |  | 0 | 0 | 0 | 10_96_ | 10_9_ | _ | 0 | 0 | 0 | 2.8 | 0 | 0 | 0
240 |  | 963022819R00 | Demontáž, likvidace a montáž nového vc. dodávky - sud na vodu 500l | kus | 1 | 0 | 0 | 0 | 0 | 0.005 | 0.005 | individuální |  | 0 |  | 0 | 0 | 0 | 0 | 0 | 0 | 0 | 0 | 0 | 0 | 21 | 0 | 0 | 1 |  |  |  | 0 | 0 | 0 | 10_96_ | 10_9_ | _ | 0 | 0 | 0 | 0.005 | 0 | 0 | 0
|  | 97 | Prorážení otvoru a ostatní bourací práce |  |  |  | 0 | 0 | 0 |  | 0.75394 | [18 empty] | 0 | 0 | 0
241 |  | 978041112R00 | Odstranení KZS EPS F tl. 120 mm s omítkou | m2 | 27 | 0 | 0 | 0 | 0 | 0.01329 | 0.35883 | RTS I / 2020 |  | 0 |  | 0 | 0 | 0 | 0 | 0 | 0 | 0 | 0 | 0 | 0 | 21 | 0 | 0 | 1 |  |  |  | 0 | 0 | 0 | 10_97_ | 10_9_ | _ | 0 | 0 | 0 | 0.35883 | 0 | 0 | 0
242 |  | 976071111R00 | Vybourání kovových zábradlí a madel | m | 10 | 0 | 0 | 0 | 0 | 0.037 | 0.37 | RTS I / 2020 |  | 0 |  | 0 | 0 | 0 | 0 | 0 | 0 | 0 | 0 | 0 | 0 | 21 | 0 | 0 | 1 |  |  |  | 0 | 0 | 0 | 10_97_ | 10_9_ | _ | 0 | 0 | 0 | 0.37 | 0 | 0 | 0
243 |  | 970051200R00 | Vrtání jádrové do ŽB do D 200 mm | m | 8.75 | 0 | 0 | 0 | 0 | 0.00287 | 0.025113 | RTS I / 2020 |  | 0 |  | 0 | 0 | 0 | 0 | 0 | 0 | 0 | 0 | 0 | 0 | 21 | 0 | 0 | 1 |  |  |  | 0 | 0 | 0 | 10_97_ | 10_9_ | _ | 0 | 0 | 0 | 0.025113 | 0 | 0 | 0
|  | 98 | Demolice |  |  |  | 0 | 0 | 0 |  | 1317.436 | [18 empty] | 0 | 0 | 0
244 |  | 981011415R0R | Demolice budov,komplet | m3 | 2095.7352 | 0 | 0 | 0 | 0 | 0.57097 | 1196.6019 | RTS I / 2020 |  | 0 |  | 0 | 0 | 0 | 0 | 0 | 0 | 0 | 0 | 0 | 0 | 21 | 0 | 0 | 1 |  |  |  | 0 | 0 | 0 | 10_98_ | 10_9_ | _ | 0 | 0 | 0 | 1196.6019 | 0 | 0 | 0
245 |  | 981011112R00 | Demolice budov rozebráním, drevené ostatní | m3 | 52.5 | 0 | 0 | 0 | 0 | 0.22254 | 11.6833 | RTS I / 2020 |  | 0 |  | 0 | 0 | 0 | 0 | 0 | 0 | 0 | 0 | 0 | 0 | 21 | 0 | 0 | 1 |  |  |  | 0 | 0 | 0 | 10_98_ | 10_9_ | _ | 0 | 0 | 0 | 11.6833 | 0 | 0 | 0
246 |  | 981511114R00 | Demolice konstrukcí postup.rozebráním, železobeton | m3 | 45.2661 | 0 | 0 | 0 | 0 | 2.4113 | 109.1507 | RTS I / 2020 |  | 0 |  | 0 | 0 | 0 | 0 | 0 | 0 | 0 | 0 | 0 | 0 | 21 | 0 | 0 | 1 |  |  |  | 0 | 0 | 0 | 10_98_ | 10_9_ | _ | 0 | 0 | 0 | 109.1507 | 0 | 0 | 0
|  | 99 | Presun hmot |  |  |  | 0 | 0 | 0 |  | 0 | [18 empty] | 0 | 0 | 0
247 |  | 998012022R00 | Presun hmot pro budovy monolitické výšky do 12 m | t | 4688.5666 | 0 | 0 | 0 | 0 | 0 | 0 | RTS I / 2020 |  | 0 |  | 0 | 0 | 0 | 0 | 0 | 0 | 0 | 0 | 0 | 0 | 21 | 0 | 0 | 5 |  |  |  | 0 | 0 | 0 | 10_99_ | 10_9_ | _ | 0 | 0 | 0 | 0 | 0 | 0 | 0
|  | S | Presuny sutí |  |  |  | 0 | 0 | 0 |  | 0 | [18 empty] | 0 | 0 | 0
248 |  | 979081111R00 | Odvoz suti a vybour. hmot na skládku do 1 km | t | 1964.7371 | 0 | 0 | 0 | 0 | 0 | 0 | RTS I / 2020 |  | 0 |  | 0 | 0 | 0 | 0 | 0 | 0 | 0 | 0 | 0 | 0 | 21 | 0 | 0 | 5 |  |  |  | 0 | 0 | 0 | 10_S_ | 10_9_ | _ | 0 | 0 | 0 | 0 | 0 | 0 | 0
249 |  | 979081121R00 | Príplatek k odvozu za každý další 1 km | t | 37330.0043 | 0 | 0 | 0 | 0 | 0 | 0 | RTS I / 2020 |  | 0 |  | 0 | 0 | 0 | 0 | 0 | 0 | 0 | 0 | 0 | 0 | 21 | 0 | 0 | 5 |  |  |  | 0 | 0 | 0 | 10_S_ | 10_9_ | _ | 0 | 0 | 0 | 0 | 0 | 0 | 0
250 |  | 979990201R00 | Poplatek za skládku suti -azbestocementové výrobky | t | 3.91 | 0 | 0 | 0 | 0 | 0 | 0 | RTS I / 2020 |  | 0 |  | 0 | 0 | 0 | 0 | 0 | 0 | 0 | 0 | 0 | 0 | 21 | 0 | 0 | 5 |  |  |  | 0 | 0 | 0 | 10_S_ | 10_9_ | _ | 0 | 0 | 0 | 0 | 0 | 0 | 0
251 |  | 979990122R0R | Poplatek za skládku suti - PVC strešní krytina | t | 0.12576 | 0 | 0 | 0 | 0 | 0 | 0 | individuální |  | 0 |  | 0 | 0 | 0 | 0 | 0 | 0 | 0 | 0 | 0 | 0 | 21 | 0 | 0 | 5 |  |  |  | 0 | 0 | 0 | 10_S_ | 10_9_ | _ | 0 | 0 | 0 | 0 | 0 | 0 | 0
252 |  | 979990103R00 | Poplatek za skládku suti - beton do 30x30 cm | t | 5.184 | 0 | 0 | 0 | 0 | 0 | 0 | RTS I / 2020 |  | 0 |  | 0 | 0 | 0 | 0 | 0 | 0 | 0 | 0 | 0 | 0 | 21 | 0 | 0 | 5 |  |  |  | 0 | 0 | 0 | 10_S_ | 10_9_ | _ | 0 | 0 | 0 | 0 | 0 | 0 | 0
253 |  | 979990141R0R | Poplatek za skládku suti - polystyren+omítka | t | 0.35883 | 0 | 0 | 0 | 0 | 0 | 0 | individuální |  | 0 |  | 0 | 0 | 0 | 0 | 0 | 0 | 0 | 0 | 0 | 0 | 21 | 0 | 0 | 5 |  |  |  | 0 | 0 | 0 | 10_S_ | 10_9_ | _ | 0 | 0 | 0 | 0 | 0 | 0 | 0
254 |  | 979990121R00 | Poplatek za skládku suti - asfaltové pásy | t | 1.126 | 0 | 0 | 0 | 0 | 0 | 0 | RTS I / 2020 |  | 0 |  | 0 | 0 | 0 | 0 | 0 | 0 | 0 | 0 | 0 | 0 | 21 | 0 | 0 | 5 |  |  |  | 0 | 0 | 0 | 10_S_ | 10_9_ | _ | 0 | 0 | 0 | 0 | 0 | 0 | 0
255 |  | 979990162R0R | Poplatek za skládku suti - drevo+sklo | t | 20 | 0 | 0 | 0 | 0 | 0 | 0 | individuální |  | 0 |  | 0 | 0 | 0 | 0 | 0 | 0 | 0 | 0 | 0 | 0 | 21 | 0 | 0 | 5 |  |  |  | 0 | 0 | 0 | 10_S_ | 10_9_ | _ | 0 | 0 | 0 | 0 | 0 | 0 | 0
256 |  | 979990108R0R | Poplatek za skládku suti - železobeton | t | 130.8866 | 0 | 0 | 0 | 0 | 0 | 0 | individuální |  | 0 |  | 0 | 0 | 0 | 0 | 0 | 0 | 0 | 0 | 0 | 0 | 21 | 0 | 0 | 5 |  |  |  | 0 | 0 | 0 | 10_S_ | 10_9_ | _ | 0 | 0 | 0 | 0 | 0 | 0 | 0
257 |  | 979990107R0R | Poplatek za skládku suti - smes | t | 1803.1459 | 0 | 0 | 0 | 0 | 0 | 0 | individuální |  | 0 |  | 0 | 0 | 0 | 0 | 0 | 0 | 0 | 0 | 0 | 0 | 21 | 0 | 0 | 5 |  |  |  | 0 | 0 | 0 | 10_S_ | 10_9_ | _ | 0 | 0 | 0 | 0 | 0 | 0 | 0
|  |  | PSV |  |  |  | 0 | 0 | 0 |  | 127.8755
|  | 711 | Izolace proti vode |  |  |  | 0 | 0 | 0 |  | 17.5741 | [18 empty] | 0 | 0 | 0
258 |  | 711491171R00 | Izolace tlaková, podkladní textilie, vodorovná | m2 | 220.5 | 0 | 0 | 0 | 0 | 0 | 0 | RTS I / 2020 |  | 0 |  | 0 | 0 | 0 | 0 | 0 | 0 | 0 | 0 | 0 | 0 | 21 | 0 | 0 | 7 |  |  |  | 0 | 0 | 0 | 50_711_ | 50_71_ | _ | 0 | 0 | 0 | 0 | 0 | 0 | 0
259 |  | 69366198 | Geotextilie 300 g/m2 š. 200cm 100% PP | m2 | 253.575 | 0 | 0 | 0 | 0 | 0.0003 | 0.076072 | RTS I / 2020 |  | 0 |  | 0 | 0 | 0 | 0 | 0 | 0 | 0 | 0 | 0 | 0 | 21 | 0 | 0 | 7 |  |  |  | 0 | 0 | 0 | 50_711_ | 50_71_ | _ | 0 | 0 | 0 | 0.076072 | 0 | 0 | 0
260 |  | 711491172R00 | Izolace tlaková, ochranná textilie, vodorovná | m2 | 235 | 0 | 0 | 0 | 0 | 0 | 0 | RTS I / 2020 |  | 0 |  | 0 | 0 | 0 | 0 | 0 | 0 | 0 | 0 | 0 | 0 | 21 | 0 | 0 | 7 |  |  |  | 0 | 0 | 0 | 50_711_ | 50_71_ | _ | 0 | 0 | 0 | 0 | 0 | 0 | 0
261 |  | 69366199 | Geotextilie 500 g/m2 š. 200cm 100% PP | m2 | 270.25 | 0 | 0 | 0 | 0 | 0.0005 | 0.13512 | RTS I / 2020 |  | 0 |  | 0 | 0 | 0 | 0 | 0 | 0 | 0 | 0 | 0 | 0 | 21 | 0 | 0 | 7 |  |  |  | 0 | 0 | 0 | 50_711_ | 50_71_ | _ | 0 | 0 | 0 | 0.13512 | 0 | 0 | 0
262 |  | 711212015R00 | Sterka hydroizolacní podlah vc. penetrace | m2 | 381.24 | 0 | 0 | 0 | 0 | 0.00463 | 1.7651 | RTS I / 2020 |  | 0 |  | 0 | 0 | 0 | 0 | 0 | 0 | 0 | 0 | 0 | 0 | 21 | 0 | 0 | 7 |  |  |  | 0 | 0 | 0 | 50_711_ | 50_71_ | _ | 0 | 0 | 0 | 1.7651 | 0 | 0 | 0
|  | Poznámka: | Do spár stena- stena, stena - podlaha, vložit tesnící hydroizolacní tesnící pásku - vkládá se prímo do sterky. podrobné parametry viz tz -oddíl 1.1.4.1.4
263 |  | 711471051R00 | Izolace, tlak. voda, vodorovná fólií PVC, volne | m2 | 220.5 | 0 | 0 | 0 | 0 | 0 | 0 | RTS I / 2020 |  | 0 |  | 0 | 0 | 0 | 0 | 0 | 0 | 0 | 0 | 0 | 0 | 21 | 0 | 0 | 7 |  |  |  | 0 | 0 | 0 | 50_711_ | 50_71_ | _ | 0 | 0 | 0 | 0 | 0 | 0 | 0
264 |  | 28322026 | Fólie tl. 1,0mm, š. 1300 mm zemní | m2 | 253.575 | 0 | 0 | 0 | 0 | 0.00127 | 0.32204 | RTS I / 2020 |  | 0 |  | 0 | 0 | 0 | 0 | 0 | 0 | 0 | 0 | 0 | 0 | 21 | 0 | 0 | 7 |  |  |  | 0 | 0 | 0 | 50_711_ | 50_71_ | _ | 0 | 0 | 0 | 0.32204 | 0 | 0 | 0
265 |  | 711111001R00 | Izolace proti vlhkosti vodor. náter ALP za studena | m2 | 707.2 | 0 | 0 | 0 | 0 | 0 | 0 | RTS I / 2020 |  | 0 |  | 0 | 0 | 0 | 0 | 0 | 0 | 0 | 0 | 0 | 0 | 21 | 0 | 0 | 7 |  |  |  | 0 | 0 | 0 | 50_711_ | 50_71_ | _ | 0 | 0 | 0 | 0 | 0 | 0 | 0
266 |  | 11163111 | Lak asfaltový izolacní | kg | 212.16 | 0 | 0 | 0 | 0 | 0.001 | 0.21216 | RTS I / 2020 |  | 0 |  | 0 | 0 | 0 | 0 | 0 | 0 | 0 | 0 | 0 | 0 | 21 | 0 | 0 | 7 |  |  |  | 0 | 0 | 0 | 50_711_ | 50_71_ | _ | 0 | 0 | 0 | 0.21216 | 0 | 0 | 0
267 |  | 711112001R00 | Izolace proti vlhkosti svis. náter ALP, za studena | m2 | 545.6405 | 0 | 0 | 0 | 0 | 0.00017 | 0.092759 | RTS I / 2020 |  | 0 |  | 0 | 0 | 0 | 0 | 0 | 0 | 0 | 0 | 0 | 0 | 21 | 0 | 0 | 7 |  |  |  | 0 | 0 | 0 | 50_711_ | 50_71_ | _ | 0 | 0 | 0 | 0.092759 | 0 | 0 | 0
268 |  | 11163111 | Lak asfaltový izolacní | kg | 190.9742 | 0 | 0 | 0 | 0 | 0.001 | 0.19097 | RTS I / 2020 |  | 0 |  | 0 | 0 | 0 | 0 | 0 | 0 | 0 | 0 | 0 | 0 | 21 | 0 | 0 | 7 |  |  |  | 0 | 0 | 0 | 50_711_ | 50_71_ | _ | 0 | 0 | 0 | 0.19097 | 0 | 0 | 0
269 |  | 711141559RT1 | Izolace proti vlhk. vodorovná pásy pritavením | m2 | 30.8 | 0 | 0 | 0 | 0 | 0.00041 | 0.012628 | RTS I / 2020 |  | 0 |  | 0 | 0 | 0 | 0 | 0 | 0 | 0 | 0 | 0 | 0 | 21 | 0 | 0 | 7 |  |  |  | 0 | 0 | 0 | 50_711_ | 50_71_ | _ | 0 | 0 | 0 | 0.012628 | 0 | 0 | 0
|  | Varianta: | 1 vrstva - materiál ve specifikaci
270 |  | 62852265R | Hydroizolacní modifikovaný natavovací asfaltový pás SBS, tl. min.4mm | m2 | 18.745 | 0 | 0 | 0 | 0 | 0.0045 | 0.084352 | individuální |  | 0 |  | 0 | 0 | 0 | 0 | 0 | 0 | 0 | 0 | 0 | 0 | 21 | 0 | 0 | 7 |  |  |  | 0 | 0 | 0 | 50_711_ | 50_71_ | _ | 0 | 0 | 0 | 0.084352 | 0 | 0 | 0
271 |  | 62833159 | Pás asfaltovaný tìžký se sklenenou vložkou | m2 | 16.675 | 0 | 0 | 0 | 0 | 0.0045 | 0.075037 | RTS I / 2020 |  | 0 |  | 0 | 0 | 0 | 0 | 0 | 0 | 0 | 0 | 0 | 0 | 21 | 0 | 0 | 7 |  |  |  | 0 | 0 | 0 | 50_711_ | 50_71_ | _ | 0 | 0 | 0 | 0.075037 | 0 | 0 | 0
272 |  | 711141559RT2 | Izolace proti vlhk. vodorovná pásy pritavením | m2 | 676.4 | 0 | 0 | 0 | 0 | 0.00082 | 0.55465 | RTS I / 2020 |  | 0 |  | 0 | 0 | 0 | 0 | 0 | 0 | 0 | 0 | 0 | 0 | 21 | 0 | 0 | 7 |  |  |  | 0 | 0 | 0 | 50_711_ | 50_71_ | _ | 0 | 0 | 0 | 0.55465 | 0 | 0 | 0
|  | Varianta: | 2 vrstvy - materiál ve specifikaci
273 |  | 62852265 | Hydroizolacní modifikovaný natavovací asfaltový pás SBS, tl. min.4mm | m2 | 1555.72 | 0 | 0 | 0 | 0 | 0.0045 | 7.0007 | individuální |  | 0 |  | 0 | 0 | 0 | 0 | 0 | 0 | 0 | 0 | 0 | 0 | 21 | 0 | 0 | 7 |  |  |  | 0 | 0 | 0 | 50_711_ | 50_71_ | _ | 0 | 0 | 0 | 7.0007 | 0 | 0 | 0
274 |  | 711142559RT1 | Izolace proti vlhkosti svislá pásy pritavením | m2 | 164.44 | 0 | 0 | 0 | 0 | 0.00058 | 0.095375 | RTS I / 2020 |  | 0 |  | 0 | 0 | 0 | 0 | 0 | 0 | 0 | 0 | 0 | 0 | 21 | 0 | 0 | 7 |  |  |  | 0 | 0 | 0 | 50_711_ | 50_71_ | _ | 0 | 0 | 0 | 0.095375 | 0 | 0 | 0
|  | Varianta: | 1 vrstva - materiál ve specifikaci
275 |  | 62852265R | Hydroizolacní modifikovaný natavovací asfaltový pás SBS, tl. min.4mm | m2 | 29.328 | 0 | 0 | 0 | 0 | 0.0045 | 0.13198 | individuální |  | 0 |  | 0 | 0 | 0 | 0 | 0 | 0 | 0 | 0 | 0 | 0 | 21 | 0 | 0 | 7 |  |  |  | 0 | 0 | 0 | 50_711_ | 50_71_ | _ | 0 | 0 | 0 | 0.13198 | 0 | 0 | 0
276 |  | 62833159 | Pás asfaltovaný težký | m2 | 168 | 0 | 0 | 0 | 0 | 0.0045 | 0.756 | RTS I / 2020 |  | 0 |  | 0 | 0 | 0 | 0 | 0 | 0 | 0 | 0 | 0 | 0 | 21 | 0 | 0 | 7 |  |  |  | 0 | 0 | 0 | 50_711_ | 50_71_ | _ | 0 | 0 | 0 | 0.756 | 0 | 0 | 0
277 |  | 711142559RT2 | Izolace proti vlhkosti svislá pásy pritavením | m2 | 381.2005 | 0 | 0 | 0 | 0 | 0.00099 | 0.37739 | RTS I / 2020 |  | 0 |  | 0 | 0 | 0 | 0 | 0 | 0 | 0 | 0 | 0 | 0 | 21 | 0 | 0 | 7 |  |  |  | 0 | 0 | 0 | 50_711_ | 50_71_ | _ | 0 | 0 | 0 | 0.37739 | 0 | 0 | 0
|  | Varianta: | 2 vrstvy - materiál ve specifikaci
278 |  | 62852265 | Hydroizolacní modifikovaný natavovací asfaltový pás SBS, tl. min.4mm | m2 | 914.8812 | 0 | 0 | 0 | 0 | 0.0045 | 4.117 | individuální |  | 0 |  | 0 | 0 | 0 | 0 | 0 | 0 | 0 | 0 | 0 | 0 | 21 | 0 | 0 | 7 |  |  |  | 0 | 0 | 0 | 50_711_ | 50_71_ | _ | 0 | 0 | 0 | 4.117 | 0 | 0 | 0
279 |  | 711823121RT6 | Montáž nopové fólie svisle | m2 | 472 | 0 | 0 | 0 | 0 | 0.00115 | 0.5428 | RTS I / 2020 |  | 0 |  | 0 | 0 | 0 | 0 | 0 | 0 | 0 | 0 | 0 | 0 | 21 | 0 | 0 | 7 |  |  |  | 0 | 0 | 0 | 50_711_ | 50_71_ | _ | 0 | 0 | 0 | 0.5428 | 0 | 0 | 0
|  | Varianta: | vcetne dodávky fólie, vc. ukonc. lišty
280 |  | 711191272R00 | Izolace proti zem.vlhkosti,ochran.textilie,svislá | m2 | 929.9 | 0 | 0 | 0 | 0 | 0 | 0 | RTS I / 2020 |  | 0 |  | 0 | 0 | 0 | 0 | 0 | 0 | 0 | 0 | 0 | 0 | 21 | 0 | 0 | 7 |  |  |  | 0 | 0 | 0 | 50_711_ | 50_71_ | _ | 0 | 0 | 0 | 0 | 0 | 0 | 0
281 |  | 69366198 | Geotextilie 300 g/m2 š. 200cm 100% PP | m2 | 1022.89 | 0 | 0 | 0 | 0 | 0.0003 | 0.30687 | RTS I / 2020 |  | 0 |  | 0 | 0 | 0 | 0 | 0 | 0 | 0 | 0 | 0 | 0 | 21 | 0 | 0 | 7 |  |  |  | 0 | 0 | 0 | 50_711_ | 50_71_ | _ | 0 | 0 | 0 | 0.30687 | 0 | 0 | 0
282 |  | 711403311R00 | Drenážní rohož bentonitová | m2 | 334.6 | 0 | 0 | 0 | 0 | 0.00214 | 0.71604 | RTS I / 2020 |  | 0 |  | 0 | 0 | 0 | 0 | 0 | 0 | 0 | 0 | 0 | 0 | 21 | 0 | 0 | 7 |  |  |  | 0 | 0 | 0 | 50_711_ | 50_71_ | _ | 0 | 0 | 0 | 0.71604 | 0 | 0 | 0
283 |  | 711472051RZR | Pojistný pás,trívrstvý membránový hydroizolacní systém | m2 | 36.52 | 0 | 0 | 0 | 0 | 0 | 0 | individuální |  | 0 |  | 0 | 0 | 0 | 0 | 0 | 0 | 0 | 0 | 0 | 0 | 21 | 0 | 0 | 7 |  |  |  | 0 | 0 | 0 | 50_711_ | 50_71_ | _ | 0 | 0 | 0 | 0 | 0 | 0 | 0
|  | Varianta: | Skládá se ze samotesnící bobtnající vrstvy granulovaného bentonitu laminované
284 |  | 711823111RT2 | Položení nopové fólie vodorovne | m2 | 52.81 | 0 | 0 | 0 | 0 | 0.00017 | 0.0089777 | RTS I / 2020 |  | 0 |  | 0 | 0 | 0 | 0 | 0 | 0 | 0 | 0 | 0 | 0 | 21 | 0 | 0 | 7 |  |  |  | 0 | 0 | 0 | 50_711_ | 50_71_ | _ | 0 | 0 | 0 | 0.0089777 | 0 | 0 | 0
|  | Varianta: | vcetne dodávky fólie
285 |  | 998711202R00 | Presun hmot pro izolace proti vode, výšky do 12 m | % | 0 | 0 | 0 | 0 | 0 | 0 | 0 | RTS I / 2020 |  | 0 |  | 0 | 0 | 0 | 0 | 0 | 0 | 0 | 0 | 0 | 0 | 21 | 0 | 0 | 5 |  |  |  | 0 | 0 | 0 | 50_711_ | 50_71_ | _ | 0 | 0 | 0 | 0 | 0 | 0 | 0
|  | 712 | Izolace strech (živicné krytiny) |  |  |  | 0 | 0 | 0 |  | 28.2297 | [18 empty] | 0 | 0 | 0
286 |  | 712378103RT2 | K16 - Atiková propust s møížkou a manžetou z PVC, komplet | kus | 1 | 0 | 0 | 0 | 0 | 0.00145 | 0.00145 | RTS I / 2020 |  | 0 |  | 0 | 0 | 0 | 0 | 0 | 0 | 0 | 0 | 0 | 0 | 21 | 0 | 0 | 7 |  |  |  | 0 | 0 | 0 | 50_712_ | 50_71_ | _ | 0 | 0 | 0 | 0.00145 | 0 | 0 | 0
|  | Varianta: | DN 75 mm
287 |  | 712378104RT2 | K18 - Pojistný prepad, komplet | kus | 9 | 0 | 0 | 0 | 0 | 0.00145 | 0.01305 | individuální |  | 0 |  | 0 | 0 | 0 | 0 | 0 | 0 | 0 | 0 | 0 | 0 | 21 | 0 | 0 | 7 |  |  |  | 0 | 0 | 0 | 50_712_ | 50_71_ | _ | 0 | 0 | 0 | 0.01305 | 0 | 0 | 0
|  | Poznámka: | vc. systémového krytu
288 |  | 712372111RV3 | Krytina strech do 10° fólie, kotvy, na beton | m2 | 668.2 | 0 | 0 | 0 | 0 | 0.0022 | 1.47 | RTS I / 2020 |  | 0 |  | 0 | 0 | 0 | 0 | 0 | 0 | 0 | 0 | 0 | 0 | 21 | 0 | 0 | 7 |  |  |  | 0 | 0 | 0 | 50_712_ | 50_71_ | _ | 0 | 0 | 0 | 1.47 | 0 | 0 | 0
|  | Varianta: | vcetne dodávky folie tl. 1,5 mm (FOLIE z TPO /FPO) - folie je vhodná jak pro vrstvy zelené střechy, tak může tvořit finální vrstvu - je vystavena slunci
289 |  | 712871801RZR | Samostatné vytažení izolace, fólií PVC | m2 | 215.6987 | 0 | 0 | 0 | 0 | 0.00268 | 0.57807 | RTS I / 2020 |  | 0 |  | 0 | 0 | 0 | 0 | 0 | 0 | 0 | 0 | 0 | 0 | 21 | 0 | 0 | 7 |  |  |  | 0 | 0 | 0 | 50_712_ | 50_71_ | _ | 0 | 0 | 0 | 0.57807 | 0 | 0 | 0
|  | Varianta: | 1 vrstva-vc.dodávky folie 1,5 mm
290 |  | 712391172RZ7 | Povlaková krytina strech do 10°, ochran. textilie | m2 | 668.2 | 0 | 0 | 0 | 0 | 0.00015 | 0.10023 | RTS I / 2020 |  | 0 |  | 0 | 0 | 0 | 0 | 0 | 0 | 0 | 0 | 0 | 0 | 21 | 0 | 0 | 7 |  |  |  | 0 | 0 | 0 | 50_712_ | 50_71_ | _ | 0 | 0 | 0 | 0.10023 | 0 | 0 | 0
|  | Varianta: | 1 vrstva - vcetne dodávky textilie PP 100g/m2
291 |  | 712311101R00 | Povlaková krytina strech do 10°, za studena ALP | m2 | 751.98 | 0 | 0 | 0 | 0 | 0 | 0 | RTS I / 2020 |  | 0 |  | 0 | 0 | 0 | 0 | 0 | 0 | 0 | 0 | 0 | 0 | 21 | 0 | 0 | 7 |  |  |  | 0 | 0 | 0 | 50_712_ | 50_71_ | _ | 0 | 0 | 0 | 0 | 0 | 0 | 0
292 |  | 11163111 | Lak asfaltový izolacní | kg | 225.594 | 0 | 0 | 0 | 0 | 0.001 | 0.22559 | RTS I / 2020 |  | 0 |  | 0 | 0 | 0 | 0 | 0 | 0 | 0 | 0 | 0 | 0 | 21 | 0 | 0 | 7 |  |  |  | 0 | 0 | 0 | 50_712_ | 50_71_ | _ | 0 | 0 | 0 | 0.22559 | 0 | 0 | 0
293 |  | 712341559R00 | Povlaková krytina strech do 10°, NAIP pritavením | m2 | 775.92 | 0 | 0 | 0 | 0 | 0.00035 | 0.27157 | RTS I / 2020 |  | 0 |  | 0 | 0 | 0 | 0 | 0 | 0 | 0 | 0 | 0 | 0 | 21 | 0 | 0 | 7 |  |  |  | 0 | 0 | 0 | 50_712_ | 50_71_ | _ | 0 | 0 | 0 | 0.27157 | 0 | 0 | 0
294 |  | 628522691 | Pás modifikovaný asfalt ( AL 40 mineral) | m2 | 892.308 | 0 | 0 | 0 | 0 | 0.0045 | 4.0154 | RTS I / 2020 |  | 0 |  | 0 | 0 | 0 | 0 | 0 | 0 | 0 | 0 | 0 | 0 | 21 | 0 | 0 | 7 |  |  |  | 0 | 0 | 0 | 50_712_ | 50_71_ | _ | 0 | 0 | 0 | 4.0154 | 0 | 0 | 0
295 |  | 712351111RT4 | Povlaková krytina strech do 10° | m2 | 30.4 | 0 | 0 | 0 | 0 | 0.00036 | 0.010944 | RTS I / 2020 |  | 0 |  | 0 | 0 | 0 | 0 | 0 | 0 | 0 | 0 | 0 | 0 | 21 | 0 | 0 | 7 |  |  |  | 0 | 0 | 0 | 50_712_ | 50_71_ | _ | 0 | 0 | 0 | 0.010944 | 0 | 0 | 0
|  | Varianta: | vcetne dodávky parotesné folie
296 |  | 712801001R00 | Hydroakumul. vrstva pro zel.strechy z nopové folie | m2 | 634.4 | 0 | 0 | 0 | 0 | 0.00071 | 0.45042 | RTS I / 2020 |  | 0 |  | 0 | 0 | 0 | 0 | 0 | 0 | 0 | 0 | 0 | 0 | 21 | 0 | 0 | 7 |  |  |  | 0 | 0 | 0 | 50_712_ | 50_71_ | _ | 0 | 0 | 0 | 0.45042 | 0 | 0 | 0
297 |  | 712800030RA0 | Zelená strecha, extenzívní zelen | m2 | 432.1 | 0 | 0 | 0 | 0 | 0.04783 | 20.6673 | RTS I / 2020 |  | 0 |  | 0 | 0 | 0 | 0 | 0 | 0 | 0 | 0 | 0 | 0 | 21 | 0 | 0 | 7 |  |  |  | 0 | 0 | 0 | 50_712_ | 50_71_ | _ | 0 | 0 | 0 | 20.6673 | 0 | 0 | 0
|  | Poznámka: | vc. - Smes osiva a rozchodníkové rízky vc. delících a doplnujících prvku
298 |  | 712391172RZ5 | Povlaková krytina strech do 10°, ochran. textilie | m2 | 634.4 | 0 | 0 | 0 | 0 | 0.00034 | 0.2157 | RTS I / 2020 |  | 0 |  | 0 | 0 | 0 | 0 | 0 | 0 | 0 | 0 | 0 | 0 | 21 | 0 | 0 | 7 |  |  |  | 0 | 0 | 0 | 50_712_ | 50_71_ | _ | 0 | 0 | 0 | 0.2157 | 0 | 0 | 0
|  | Varianta: | vc. dodávky textilie
|  | Poznámka: | Ochranná, separacní a vodoakumulacní textilie 300g/m2
299 |  | 712391172RZ6 | Povlaková krytina strech do 10°, ochran. textilie | m2 | 617.4 | 0 | 0 | 0 | 0 | 0.00034 | 0.20992 | individuální |  | 0 |  | 0 | 0 | 0 | 0 | 0 | 0 | 0 | 0 | 0 | 0 | 21 | 0 | 0 | 7 |  |  |  | 0 | 0 | 0 | 50_712_ | 50_71_ | _ | 0 | 0 | 0 | 0.20992 | 0 | 0 | 0
|  | Varianta: | vc. dodávky textilie
|  | Poznámka: | Filtracní textilie 105g/m2
300 |  | 998712202R00 | Presun hmot pro povlakové krytiny, výšky do 12 m | % | 0 | 0 | 0 | 0 | 0 | 0 | 0 | RTS I / 2020 |  | 0 |  | 0 | 0 | 0 | 0 | 0 | 0 | 0 | 0 | 0 | 0 | 21 | 0 | 0 | 5 |  |  |  | 0 | 0 | 0 | 50_712_ | 50_71_ | _ | 0 | 0 | 0 | 0 | 0 | 0 | 0
|  | 713 | Izolace tepelné |  |  |  | 0 | 0 | 0 |  | 16.8064 | [18 empty] | 0 | 0 | 0
301 |  | 713121121R00 | Izolace tepelná podlah, dvouvrstvá | m2 | 562.2427 | 0 | 0 | 0 | 0 | 0 | 0 | RTS I / 2020 |  | 0 |  | 0 | 0 | 0 | 0 | 0 | 0 | 0 | 0 | 0 | 0 | 21 | 0 | 0 | 7 |  |  |  | 0 | 0 | 0 | 50_713_ | 50_71_ | _ | 0 | 0 | 0 | 0 | 0 | 0 | 0
302 |  | 28375705 | Deska izolacní stabilizov. EPS 150 1000 x 500 mm | m3 | 110.0969 | 0 | 0 | 0 | 0 | 0.025 | 2.7524 | RTS I / 2020 |  | 0 |  | 0 | 0 | 0 | 0 | 0 | 0 | 0 | 0 | 0 | 0 | 21 | 0 | 0 | 7 |  |  |  | 0 | 0 | 0 | 50_713_ | 50_71_ | _ | 0 | 0 | 0 | 2.7524 | 0 | 0 | 0
303 |  | 713121111R00 | Izolace tepelná podlah, jednovrstvá | m2 | 588.3787 | 0 | 0 | 0 | 0 | 0 | 0 | RTS I / 2020 |  | 0 |  | 0 | 0 | 0 | 0 | 0 | 0 | 0 | 0 | 0 | 0 | 21 | 0 | 0 | 7 |  |  |  | 0 | 0 | 0 | 50_713_ | 50_71_ | _ | 0 | 0 | 0 | 0 | 0 | 0 | 0
304 |  | 28375705 | Deska izolacní stabilizov. EPS 150 1000 x 500 mm | m3 | 6.469 | 0 | 0 | 0 | 0 | 0.025 | 0.16172 | RTS I / 2020 |  | 0 |  | 0 | 0 | 0 | 0 | 0 | 0 | 0 | 0 | 0 | 0 | 21 | 0 | 0 | 7 |  |  |  | 0 | 0 | 0 | 50_713_ | 50_71_ | _ | 0 | 0 | 0 | 0.16172 | 0 | 0 | 0
305 |  | 631514491 | Deska z minerální plsti tl. 20 mm | m2 | 116.1474 | 0 | 0 | 0 | 0 | 0.003 | 0.34844 | RTS I / 2020 |  | 0 |  | 0 | 0 | 0 | 0 | 0 | 0 | 0 | 0 | 0 | 0 | 21 | 0 | 0 | 7 |  |  |  | 0 | 0 | 0 | 50_713_ | 50_71_ | _ | 0 | 0 | 0 | 0.34844 | 0 | 0 | 0
306 |  | 631514492 | Deska z minerální plsti tl. 30 mm | m2 | 15.7182 | 0 | 0 | 0 | 0 | 0.0045 | 0.070732 | RTS I / 2020 |  | 0 |  | 0 | 0 | 0 | 0 | 0 | 0 | 0 | 0 | 0 | 0 | 21 | 0 | 0 | 7 |  |  |  | 0 | 0 | 0 | 50_713_ | 50_71_ | _ | 0 | 0 | 0 | 0.070732 | 0 | 0 | 0
307 |  | 63151450 | Deska z minerální plsti tl. 40 mm | m2 | 326.9003 | 0 | 0 | 0 | 0 | 0.006 | 1.9614 | RTS I / 2020 |  | 0 |  | 0 | 0 | 0 | 0 | 0 | 0 | 0 | 0 | 0 | 0 | 21 | 0 | 0 | 7 |  |  |  | 0 | 0 | 0 | 50_713_ | 50_71_ | _ | 0 | 0 | 0 | 1.9614 | 0 | 0 | 0
308 |  | 713191100RT9 | Položení separacní fólie | m2 | 541.3514 | 0 | 0 | 0 | 0 | 1e-05 | 0.0054135 | RTS I / 2020 |  | 0 |  | 0 | 0 | 0 | 0 | 0 | 0 | 0 | 0 | 0 | 0 | 21 | 0 | 0 | 7 |  |  |  | 0 | 0 | 0 | 50_713_ | 50_71_ | _ | 0 | 0 | 0 | 0.0054135 | 0 | 0 | 0
|  | Varianta: | vcetne dodávky PE fólie
309 |  | 713131153R00 | Montáž izolace na tmel a hmožd.6 ks/m2, beton | m2 | 246.3605 | 0 | 0 | 0 | 0 | 0 | 0 | RTS I / 2020 |  | 0 |  | 0 | 0 | 0 | 0 | 0 | 0 | 0 | 0 | 0 | 0 | 21 | 0 | 0 | 7 |  |  |  | 0 | 0 | 0 | 50_713_ | 50_71_ | _ | 0 | 0 | 0 | 0 | 0 | 0 | 0
310 |  | 283754918 | Deska polystyrenová XPS tl. 200 mm | m2 | 251.2877 | 0 | 0 | 0 | 0 | 0.007 | 1.759 | RTS I / 2020 |  | 0 |  | 0 | 0 | 0 | 0 | 0 | 0 | 0 | 0 | 0 | 0 | 21 | 0 | 0 | 7 |  |  |  | 0 | 0 | 0 | 50_713_ | 50_71_ | _ | 0 | 0 | 0 | 1.759 | 0 | 0 | 0
311 |  | 713131131R00 | Izolace tepelná sten lepením | m2 | 242.7945 | 0 | 0 | 0 | 0 | 0.003 | 0.72838 | RTS I / 2020 |  | 0 |  | 0 | 0 | 0 | 0 | 0 | 0 | 0 | 0 | 0 | 0 | 21 | 0 | 0 | 7 |  |  |  | 0 | 0 | 0 | 50_713_ | 50_71_ | _ | 0 | 0 | 0 | 0.72838 | 0 | 0 | 0
312 |  | 28375705 | Deska izolacní stabilizov. EPS 150 1000 x 500 mm | m3 | 29.8321 | 0 | 0 | 0 | 0 | 0.025 | 0.7458 | RTS I / 2020 |  | 0 |  | 0 | 0 | 0 | 0 | 0 | 0 | 0 | 0 | 0 | 0 | 21 | 0 | 0 | 7 |  |  |  | 0 | 0 | 0 | 50_713_ | 50_71_ | _ | 0 | 0 | 0 | 0.7458 | 0 | 0 | 0
313 |  | 713141131R00 | Izolace tepelná strech plne lep.za studena | m2 | 1475.1705 | 0 | 0 | 0 | 0 | 0.00255 | 3.7617 | RTS I / 2020 |  | 0 |  | 0 | 0 | 0 | 0 | 0 | 0 | 0 | 0 | 0 | 0 | 21 | 0 | 0 | 7 |  |  |  | 0 | 0 | 0 | 50_713_ | 50_71_ | _ | 0 | 0 | 0 | 3.7617 | 0 | 0 | 0
314 |  | 28375705 | Deska izolacní stabilizov. EPS 150 1000 x 500 mm | m3 | 107.8756 | 0 | 0 | 0 | 0 | 0.025 | 2.6969 | RTS I / 2020 |  | 0 |  | 0 | 0 | 0 | 0 | 0 | 0 | 0 | 0 | 0 | 0 | 21 | 0 | 0 | 7 |  |  |  | 0 | 0 | 0 | 50_713_ | 50_71_ | _ | 0 | 0 | 0 | 2.6969 | 0 | 0 | 0
315 |  | 283755163 | Vysokopevnostní konstrukcní izolacní deska z PUR recyklátu tl. 30mm | m2 | 12.648 | 0 | 0 | 0 | 0 | 0.0012 | 0.015178 | RTS I / 2020 |  | 0 |  | 0 | 0 | 0 | 0 | 0 | 0 | 0 | 0 | 0 | 0 | 21 | 0 | 0 | 7 |  |  |  | 0 | 0 | 0 | 50_713_ | 50_71_ | _ | 0 | 0 | 0 | 0.015178 | 0 | 0 | 0
316 |  | 283758904 | Deska izolacní polystyrenová s uzavrenou strukturou tl. 80 mm | m2 | 681.564 | 0 | 0 | 0 | 0 | 0.00264 | 1.7993 | RTS I / 2020 |  | 0 |  | 0 | 0 | 0 | 0 | 0 | 0 | 0 | 0 | 0 | 0 | 21 | 0 | 0 | 7 |  |  |  | 0 | 0 | 0 | 50_713_ | 50_71_ | _ | 0 | 0 | 0 | 1.7993 | 0 | 0 | 0
317 |  | 998713202R00 | Presun hmot pro izolace tepelné, výšky do 12 m | % | 0 | 0 | 0 | 0 | 0 | 0 | 0 | RTS I / 2020 |  | 0 |  | 0 | 0 | 0 | 0 | 0 | 0 | 0 | 0 | 0 | 0 | 21 | 0 | 0 | 5 |  |  |  | 0 | 0 | 0 | 50_713_ | 50_71_ | _ | 0 | 0 | 0 | 0 | 0 | 0 | 0
|  | 714 | Izolace akustické a protiotresová opatrení |  |  |  | 0 | 0 | 0 |  | 0.0030042 | [18 empty] | 0 | 0 | 0
318 |  | 714183002R00 | Montáž akust.izol | m2 | 37.5463 | 0 | 0 | 0 | 0 | 0 | 0 | RTS I / 2020 |  | 0 |  | 0 | 0 | 0 | 0 | 0 | 0 | 0 | 0 | 0 | 0 | 21 | 0 | 0 | 7 |  |  |  | 0 | 0 | 0 | 50_714_ | 50_71_ | _ | 0 | 0 | 0 | 0 | 0 | 0 | 0
319 |  | 61721211R | Deska antivibracní | m3 | 0.66759 | 0 | 0 | 0 | 0 | 0.0045 | 0.0030042 | individuální |  | 0 |  | 0 | 0 | 0 | 0 | 0 | 0 | 0 | 0 | 0 | 0 | 21 | 0 | 0 | 7 |  |  |  | 0 | 0 | 0 | 50_714_ | 50_71_ | _ | 0 | 0 | 0 | 0.0030042 | 0 | 0 | 0
320 |  | 998714202R00 | Presun hmot pro akustická opatrení, výšky do 12 m | % | 0 | 0 | 0 | 0 | 0 | 0 | 0 | RTS I / 2020 |  | 0 |  | 0 | 0 | 0 | 0 | 0 | 0 | 0 | 0 | 0 | 0 | 21 | 0 | 0 | 5 |  |  |  | 0 | 0 | 0 | 50_714_ | 50_71_ | _ | 0 | 0 | 0 | 0 | 0 | 0 | 0
|  | 721 | Vnitrní kanalizace |  |  |  | 0 | 0 | 0 |  | 0.09051 | [18 empty] | 0 | 0 | 0
321 |  | 721242804R00 | Demontáž lapace strešních splavenin | kus | 2 | 0 | 0 | 0 | 0 | 0.02517 | 0.05034 | RTS I / 2020 |  | 0 |  | 0 | 0 | 0 | 0 | 0 | 0 | 0 | 0 | 0 | 0 | 21 | 0 | 0 | 7 |  |  |  | 0 | 0 | 0 | 50_721_ | 50_72_ | _ | 0 | 0 | 0 | 0.05034 | 0 | 0 | 0
322 |  | 721176117R0R | Odvetrávací potrubí 150 mm, délka 2x 10m, vc 2x odvetráv. hlavice nad strechu + ventilacní ukoncení, , a to vcetne napojení folie a zateplení 100mm | soubor | 1 | 0 | 0 | 0 | 0 | 0 | 0 | individuální |  | 0 |  | 0 | 0 | 0 | 0 | 0 | 0 | 0 | 0 | 0 | 0 | 21 | 0 | 0 | 7 |  |  |  | 0 | 0 | 0 | 50_721_ | 50_72_ | _ | 0 | 0 | 0 | 0 | 0 | 0 | 0
|  | Varianta: | Radon (pro 1.np)
323 |  | 721176118R0R | Odvetrávací potrubí 150 mm, délka 1x 25m, vc 1x odvetráv. hlavice nad strechu + ventilacní ukoncení, , a to vcetne napojení folie a zateplení 100mm | soubor | 1 | 0 | 0 | 0 | 0 | 0 | 0 | individuální |  | 0 |  | 0 | 0 | 0 | 0 | 0 | 0 | 0 | 0 | 0 | 0 | 21 | 0 | 0 | 7 |  |  |  | 0 | 0 | 0 | 50_721_ | 50_72_ | _ | 0 | 0 | 0 | 0 | 0 | 0 | 0
|  | Varianta: | Radon (pro 2.pp)
324 |  | 721176119R0R | Odvetrávací potrubí 150 mm, délka 1x 10m, vc 1x odvetráv. hlavice nad strechu + ventilacní ukoncení, , a to vcetne napojení folie a zateplení 100mm | soubor | 1 | 0 | 0 | 0 | 0 | 0 | 0 | individuální |  | 0 |  | 0 | 0 | 0 | 0 | 0 | 0 | 0 | 0 | 0 | 0 | 21 | 0 | 0 | 7 |  |  |  | 0 | 0 | 0 | 50_721_ | 50_72_ | _ | 0 | 0 | 0 | 0 | 0 | 0 | 0
|  | Varianta: | Radon (pro 2.pp)
325 |  | 721176115R00 | Sberné potrubí, plynotesné PVC potrubí, prum.100 mm, uchycené pod stropem a napojené dle detailu - viz posudek radon na folii | m | 11 | 0 | 0 | 0 | 0 | 0.00131 | 0.01441 | RTS I / 2020 |  | 0 |  | 0 | 0 | 0 | 0 | 0 | 0 | 0 | 0 | 0 | 0 | 21 | 0 | 0 | 7 |  |  |  | 0 | 0 | 0 | 50_721_ | 50_72_ | _ | 0 | 0 | 0 | 0.01441 | 0 | 0 | 0
326 |  | 721176116R00 | Sberné potrubí, plynotesné PVC potrubí, prum. 125 mm uchycené pod stropem | m | 16 | 0 | 0 | 0 | 0 | 0.00161 | 0.02576 | RTS I / 2020 |  | 0 |  | 0 | 0 | 0 | 0 | 0 | 0 | 0 | 0 | 0 | 0 | 21 | 0 | 0 | 7 |  |  |  | 0 | 0 | 0 | 50_721_ | 50_72_ | _ | 0 | 0 | 0 | 0.02576 | 0 | 0 | 0
327 |  | 998721202R00 | Presun hmot pro vnitrní kanalizaci, výšky do 12 m | % | 0 | 0 | 0 | 0 | 0 | 0 | 0 | RTS I / 2020 |  | 0 |  | 0 | 0 | 0 | 0 | 0 | 0 | 0 | 0 | 0 | 0 | 21 | 0 | 0 | 5 |  |  |  | 0 | 0 | 0 | 50_721_ | 50_72_ | _ | 0 | 0 | 0 | 0 | 0 | 0 | 0
|  | 725 | Zarizovací predmety |  |  |  | 0 | 0 | 0 |  | 0.12609 | [18 empty] | 0 | 0 | 0
328 |  | 725292001R0R | Vešák na kabáty (viz tab. ost. v. - O01) | soubor | 3 | 0 | 0 | 0 | 0 | 0.00206 | 0.00618 | individuální |  | 0 |  | 0 | 0 | 0 | 0 | 0 | 0 | 0 | 0 | 0 | 0 | 21 | 0 | 0 | 7 |  |  |  | 0 | 0 | 0 | 50_725_ | 50_72_ | _ | 0 | 0 | 0 | 0.00618 | 0 | 0 | 0
329 |  | 725292035R00 | Držák na toaletní papír chrom (viz tab. ost. v. - O05,O08,O09,O11) | soubor | 11 | 0 | 0 | 0 | 0 | 0.00026 | 0.00286 | RTS I / 2020 |  | 0 |  | 0 | 0 | 0 | 0 | 0 | 0 | 0 | 0 | 0 | 0 | 21 | 0 | 0 | 7 |  |  |  | 0 | 0 | 0 | 50_725_ | 50_72_ | _ | 0 | 0 | 0 | 0.00286 | 0 | 0 | 0
330 |  | 725292011R00 | Zásobník na papírové rucníky nerez (viz tab. ost. v. - O05+O06+O07+O10+O11+O12) | soubor | 32 | 0 | 0 | 0 | 0 | 0.00206 | 0.06592 | RTS I / 2020 |  | 0 |  | 0 | 0 | 0 | 0 | 0 | 0 | 0 | 0 | 0 | 0 | 21 | 0 | 0 | 7 |  |  |  | 0 | 0 | 0 | 50_725_ | 50_72_ | _ | 0 | 0 | 0 | 0.06592 | 0 | 0 | 0
331 |  | 725292061R00 | WC kartác s držákem na stenu chrom (viz tab. ost. v. - O05+O08+O09+O11) | soubor | 11 | 0 | 0 | 0 | 0 | 0.00016 | 0.00176 | RTS I / 2020 |  | 0 |  | 0 | 0 | 0 | 0 | 0 | 0 | 0 | 0 | 0 | 0 | 21 | 0 | 0 | 7 |  |  |  | 0 | 0 | 0 | 50_725_ | 50_72_ | _ | 0 | 0 | 0 | 0.00176 | 0 | 0 | 0
332 |  | 725299071R00 | Koš nerez - 5 litru (viz tab. ost. v. - O05+O06) | soubor | 9 | 0 | 0 | 0 | 0 | 3e-05 | 0.00027 | individuální |  | 0 |  | 0 | 0 | 0 | 0 | 0 | 0 | 0 | 0 | 0 | 0 | 21 | 0 | 0 | 7 |  |  |  | 0 | 0 | 0 | 50_725_ | 50_72_ | _ | 0 | 0 | 0 | 0.00027 | 0 | 0 | 0
333 |  | 725299072R00 | Koš na odpadky a dámské vložky k montáži na stenu(viz tab. ost. v. - O05+O09) | soubor | 8 | 0 | 0 | 0 | 0 | 3e-05 | 0.00024 | individuální |  | 0 |  | 0 | 0 | 0 | 0 | 0 | 0 | 0 | 0 | 0 | 0 | 21 | 0 | 0 | 7 |  |  |  | 0 | 0 | 0 | 50_725_ | 50_72_ | _ | 0 | 0 | 0 | 0.00024 | 0 | 0 | 0
|  | Poznámka: | nerezová ocel, povrch jemný matový, povrchová úprava predního panelu minimalizující otisky prstu a usnadnující údržbu (easy to clean), tlouštka materiálu 1,5 mm, zaoblený prední kryt, objem cca 3,8 litru, sklápecí samozavírací víko s dverním závesem, vyjímatelná vnitrní plastová nádoba, vcetne vrutu z nerezové oceli a hmoždinek
334 |  | 725299073R00 | Vešák pro zavešení kabátu - 2 pozice (viz tab. ost. v. - O05+O08+O09+O11) | soubor | 11 | 0 | 0 | 0 | 0 | 0 | 0 | individuální |  | 0 |  | 0 | 0 | 0 | 0 | 0 | 0 | 0 | 0 | 0 | 0 | 21 | 0 | 0 | 7 |  |  |  | 0 | 0 | 0 | 50_725_ | 50_72_ | _ | 0 | 0 | 0 | 0 | 0 | 0 | 0
|  | Poznámka: | nerezová ocel, povrch jemný matový, povrchová úprava predního panelu minimalizující otisky prstu a usnadnující údržbu (easy to clean), tlouštka materiálu 1,5 mm, zaoblený prední kryt, objem cca 3,8 litru, sklápecí samozavírací víko s dverním závesem, vyjímatelná vnitrní plastová nádoba, vcetne vrutu z nerezové oceli a hmoždinek
335 |  | 725299074R00 | Vešák na rucníky (viz tab. ost. v. - O12) | soubor | 4 | 0 | 0 | 0 | 0 | 0 | 0 | individuální |  | 0 |  | 0 | 0 | 0 | 0 | 0 | 0 | 0 | 0 | 0 | 0 | 21 | 0 | 0 | 7 |  |  |  | 0 | 0 | 0 | 50_725_ | 50_72_ | _ | 0 | 0 | 0 | 0 | 0 | 0 | 0
|  | Poznámka: | nerezová ocel, povrch jemný matový, povrchová úprava predního panelu minimalizující otisky prstu a usnadnující údržbu (easy to clean), tlouštka materiálu 1,5 mm, zaoblený prední kryt, objem cca 3,8 litru, sklápecí samozavírací víko s dverním závesem, vyjímatelná vnitrní plastová nádoba, vcetne vrutu z nerezové oceli a hmoždinek
336 |  | 725299075R00 | Zásobník hygienických sácku, chrom (viz tab. ost. v. - O09+O11) | soubor | 4 | 0 | 0 | 0 | 0 | 0 | 0 | individuální |  | 0 |  | 0 | 0 | 0 | 0 | 0 | 0 | 0 | 0 | 0 | 0 | 21 | 0 | 0 | 7 |  |  |  | 0 | 0 | 0 | 50_725_ | 50_72_ | _ | 0 | 0 | 0 | 0 | 0 | 0 | 0
|  | Poznámka: | nerezová ocel, povrch jemný matový, povrchová úprava predního panelu minimalizující otisky prstu a usnadnující údržbu (easy to clean), tlouštka materiálu 1,5 mm, zaoblený prední kryt, objem cca 3,8 litru, sklápecí samozavírací víko s dverním závesem, vyjímatelná vnitrní plastová nádoba, vcetne vrutu z nerezové oceli a hmoždinek
337 |  | 725292041R00 | Drátený chomový program pro hygienické prostredky - rohová 3 patrová policka, komplet (viz tab. ost. v. - O12) | soubor | 4 | 0 | 0 | 0 | 0 | 0.00056 | 0.00224 | RTS I / 2020 |  | 0 |  | 0 | 0 | 0 | 0 | 0 | 0 | 0 | 0 | 0 | 0 | 21 | 0 | 0 | 7 |  |  |  | 0 | 0 | 0 | 50_725_ | 50_72_ | _ | 0 | 0 | 0 | 0.00224 | 0 | 0 | 0
338 |  | 725292043R00 | Dávkovac tekutého mýdla nerezový, 1 l (viz tab. ost. v. - O08) | soubor | 37 | 0 | 0 | 0 | 0 | 0.00126 | 0.04662 | RTS I / 2020 |  | 0 |  | 0 | 0 | 0 | 0 | 0 | 0 | 0 | 0 | 0 | 0 | 21 | 0 | 0 | 7 |  |  |  | 0 | 0 | 0 | 50_725_ | 50_72_ | _ | 0 | 0 | 0 | 0.04662 | 0 | 0 | 0
339 |  | 725299076R00 | Sklopné zrcadlo s ovládacím táhlem, 600x450mm (viz tab. ost. v. - O11) | soubor | 1 | 0 | 0 | 0 | 0 | 0 | 0 | individuální |  | 0 |  | 0 | 0 | 0 | 0 | 0 | 0 | 0 | 0 | 0 | 0 | 21 | 0 | 0 | 7 |  |  |  | 0 | 0 | 0 | 50_725_ | 50_72_ | _ | 0 | 0 | 0 | 0 | 0 | 0 | 0
|  | Poznámka: | nerezová ocel, povrch jemný matový, povrchová úprava predního panelu minimalizující otisky prstu a usnadnující údržbu (easy to clean), tlouštka materiálu 1,5 mm, zaoblený prední kryt, objem cca 3,8 litru, sklápecí samozavírací víko s dverním závesem, vyjímatelná vnitrní plastová nádoba, vcetne vrutu z nerezové oceli a hmoždinek
340 |  | 725299077R00 | Závesný koš na odpadky, 25 l (viz tab. ost. v. - O11) | soubor | 1 | 0 | 0 | 0 | 0 | 0 | 0 | individuální |  | 0 |  | 0 | 0 | 0 | 0 | 0 | 0 | 0 | 0 | 0 | 0 | 21 | 0 | 0 | 7 |  |  |  | 0 | 0 | 0 | 50_725_ | 50_72_ | _ | 0 | 0 | 0 | 0 | 0 | 0 | 0
|  | Poznámka: | nerezová ocel, povrch jemný matový, povrchová úprava predního panelu minimalizující otisky prstu a usnadnující údržbu (easy to clean), tlouštka materiálu 1,5 mm, zaoblený prední kryt, objem cca 3,8 litru, sklápecí samozavírací víko s dverním závesem, vyjímatelná vnitrní plastová nádoba, vcetne vrutu z nerezové oceli a hmoždinek
341 |  | 725299078R00 | Odkládací police - 200x300mm, chrom (viz tab. ost. v. - O11) | soubor | 1 | 0 | 0 | 0 | 0 | 0 | 0 | individuální |  | 0 |  | 0 | 0 | 0 | 0 | 0 | 0 | 0 | 0 | 0 | 0 | 21 | 0 | 0 | 7 |  |  |  | 0 | 0 | 0 | 50_725_ | 50_72_ | _ | 0 | 0 | 0 | 0 | 0 | 0 | 0
|  | Poznámka: | nerezová ocel, povrch jemný matový, povrchová úprava predního panelu minimalizující otisky prstu a usnadnující údržbu (easy to clean), tlouštka materiálu 1,5 mm, zaoblený prední kryt, objem cca 3,8 litru, sklápecí samozavírací víko s dverním závesem, vyjímatelná vnitrní plastová nádoba, vcetne vrutu z nerezové oceli a hmoždinek
342 |  | 725299079R00 | Koš odpadkový na použité papírové rucníky 30l (viz tab. ost. v. - O07+O10+O12) | soubor | 22 | 0 | 0 | 0 | 0 | 0 | 0 | individuální |  | 0 |  | 0 | 0 | 0 | 0 | 0 | 0 | 0 | 0 | 0 | 0 | 21 | 0 | 0 | 7 |  |  |  | 0 | 0 | 0 | 50_725_ | 50_72_ | _ | 0 | 0 | 0 | 0 | 0 | 0 | 0
|  | Poznámka: | nerezová ocel, povrch jemný matový, povrchová úprava predního panelu minimalizující otisky prstu a usnadnující údržbu (easy to clean), tlouštka materiálu 1,5 mm, zaoblený prední kryt, objem cca 3,8 litru, sklápecí samozavírací víko s dverním závesem, vyjímatelná vnitrní plastová nádoba, vcetne vrutu z nerezové oceli a hmoždinek
343 |  | 725299080R00 | Sklopný sušák na stenu (viz tab. ost. v. - O13) | soubor | 2 | 0 | 0 | 0 | 0 | 0 | 0 | individuální |  | 0 |  | 0 | 0 | 0 | 0 | 0 | 0 | 0 | 0 | 0 | 0 | 21 | 0 | 0 | 7 |  |  |  | 0 | 0 | 0 | 50_725_ | 50_72_ | _ | 0 | 0 | 0 | 0 | 0 | 0 | 0
|  | Poznámka: | nerezová ocel, povrch jemný matový, povrchová úprava predního panelu minimalizující otisky prstu a usnadnující údržbu (easy to clean), tlouštka materiálu 1,5 mm, zaoblený prední kryt, objem cca 3,8 litru, sklápecí samozavírací víko s dverním závesem, vyjímatelná vnitrní plastová nádoba, vcetne vrutu z nerezové oceli a hmoždinek
344 |  | 998725202R00 | Presun hmot pro zarizovací predmety, výšky do 12 m | % | 0 | 0 | 0 | 0 | 0 | 0 | 0 | RTS I / 2020 |  | 0 |  | 0 | 0 | 0 | 0 | 0 | 0 | 0 | 0 | 0 | 0 | 21 | 0 | 0 | 5 |  |  |  | 0 | 0 | 0 | 50_725_ | 50_72_ | _ | 0 | 0 | 0 | 0 | 0 | 0 | 0
|  | 733 | Rozvod potrubí |  |  |  | 0 | 0 | 0 |  | 0.0817 | [18 empty] | 0 | 0 | 0
345 |  | 733121111R00 | Potrubí hladké bezešvé nízkotlaké 3/4 | m | 10 | 0 | 0 | 0 | 0 | 0.00559 | 0.0559 | RTS I / 2020 |  | 0 |  | 0 | 0 | 0 | 0 | 0 | 0 | 0 | 0 | 0 | 0 | 21 | 0 | 0 | 7 |  |  |  | 0 | 0 | 0 | 50_733_ | 50_73_ | _ | 0 | 0 | 0 | 0.0559 | 0 | 0 | 0
346 |  | 733120815R00 | Demontáž potrubí z hladkých trubek | m | 10 | 0 | 0 | 0 | 0 | 0.00258 | 0.0258 | RTS I / 2020 |  | 0 |  | 0 | 0 | 0 | 0 | 0 | 0 | 0 | 0 | 0 | 0 | 21 | 0 | 0 | 7 |  |  |  | 0 | 0 | 0 | 50_733_ | 50_73_ | _ | 0 | 0 | 0 | 0.0258 | 0 | 0 | 0
347 |  | 998733203R00 | Presun hmot pro rozvody potrubí, výšky do 24 m | % | 0 | 0 | 0 | 0 | 0 | 0 | 0 | RTS I / 2020 |  | 0 |  | 0 | 0 | 0 | 0 | 0 | 0 | 0 | 0 | 0 | 0 | 21 | 0 | 0 | 5 |  |  |  | 0 | 0 | 0 | 50_733_ | 50_73_ | _ | 0 | 0 | 0 | 0 | 0 | 0 | 0
|  | 735 | Otopná telesa |  |  |  | 0 | 0 | 0 |  | 0.05012 | [18 empty] | 0 | 0 | 0
348 |  | 735151821R00 | Demontáž otopných teles | kus | 2 | 0 | 0 | 0 | 0 | 0.02501 | 0.05002 | RTS I / 2020 |  | 0 |  | 0 | 0 | 0 | 0 | 0 | 0 | 0 | 0 | 0 | 0 | 21 | 0 | 0 | 7 |  |  |  | 0 | 0 | 0 | 50_735_ | 50_73_ | _ | 0 | 0 | 0 | 0.05002 | 0 | 0 | 0
349 |  | 725640911R00 | Montáž otopných teles | kus | 2 | 0 | 0 | 0 | 0 | 5e-05 | 0.0001 | RTS I / 2020 |  | 0 |  | 0 | 0 | 0 | 0 | 0 | 0 | 0 | 0 | 0 | 0 | 21 | 0 | 0 | 7 |  |  |  | 0 | 0 | 0 | 50_735_ | 50_73_ | _ | 0 | 0 | 0 | 0.0001 | 0 | 0 | 0
350 |  | 998735202R00 | Presun hmot pro otopná telesa, výšky do 12 m | % | 0 | 0 | 0 | 0 | 0 | 0 | 0 | RTS I / 2020 |  | 0 |  | 0 | 0 | 0 | 0 | 0 | 0 | 0 | 0 | 0 | 0 | 21 | 0 | 0 | 5 |  |  |  | 0 | 0 | 0 | 50_735_ | 50_73_ | _ | 0 | 0 | 0 | 0 | 0 | 0 | 0
|  | 762 | Konstrukce tesarské |  |  |  | 0 | 0 | 0 |  | 0 | [18 empty] | 0 | 0 | 0
351 |  | 762341220R0R | Pomocná kce atiky - OSB deska tl.18mm + drevený hranol pro vytvorení spádu, komplet | m2 | 96.4275 | 0 | 0 | 0 | 0 | 0 | 0 | individuální |  | 0 |  | 0 | 0 | 0 | 0 | 0 | 0 | 0 | 0 | 0 | 0 | 21 | 0 | 0 | 7 |  |  |  | 0 | 0 | 0 | 50_762_ | 50_76_ | _ | 0 | 0 | 0 | 0 | 0 | 0 | 0
352 |  | 998762202R00 | Presun hmot pro tesarské konstrukce, výšky do 12 m | % | 0 | 0 | 0 | 0 | 0 | 0 | 0 | RTS I / 2020 |  | 0 |  | 0 | 0 | 0 | 0 | 0 | 0 | 0 | 0 | 0 | 0 | 21 | 0 | 0 | 5 |  |  |  | 0 | 0 | 0 | 50_762_ | 50_76_ | _ | 0 | 0 | 0 | 0 | 0 | 0 | 0
|  | 764 | Konstrukce klempírské |  |  |  | 0 | 0 | 0 |  | 1.5751 | [18 empty] | 0 | 0 | 0
353 |  | 764410401R00 | K01 - M+D - Parapet hliníkový tažený vnejší, kompletní provedení vc. vsech kotev. a pom. kcí a prvku, detailu - dle popisu v pd | m | 47.4 | 0 | 0 | 0 | 0 | 0.00238 | 0.11281 | individuální |  | 0 |  | 0 | 0 | 0 | 0 | 0 | 0 | 0 | 0 | 0 | 0 | 21 | 0 | 0 | 7 |  |  |  | 0 | 0 | 0 | 50_764_ | 50_76_ | _ | 0 | 0 | 0 | 0.11281 | 0 | 0 | 0
|  | Varianta: | (viz tab. klempír. výr.)
354 |  | 764410402R00 | K02 - M+D - Parapet hliníkový tažený vnejší, kompletní provedení vc. vsech kotev. a pom. kcí a prvku, detailu - dle popisu v pd | m | 10.6 | 0 | 0 | 0 | 0 | 0.00238 | 0.025228 | individuální |  | 0 |  | 0 | 0 | 0 | 0 | 0 | 0 | 0 | 0 | 0 | 0 | 21 | 0 | 0 | 7 |  |  |  | 0 | 0 | 0 | 50_764_ | 50_76_ | _ | 0 | 0 | 0 | 0.025228 | 0 | 0 | 0
|  | Varianta: | (viz tab. klempír. výr.)
355 |  | 764410403R00 | K03 - M+D - Parapet hliníkový tažený vnejší, kompletní provedení vc. vsech kotev. a pom. kcí a prvku, detailu - dle popisu v pd | m | 11 | 0 | 0 | 0 | 0 | 0.00238 | 0.02618 | individuální |  | 0 |  | 0 | 0 | 0 | 0 | 0 | 0 | 0 | 0 | 0 | 0 | 21 | 0 | 0 | 7 |  |  |  | 0 | 0 | 0 | 50_764_ | 50_76_ | _ | 0 | 0 | 0 | 0.02618 | 0 | 0 | 0
|  | Varianta: | (viz tab. klempír. výr.)
356 |  | 764410404R00 | K04 - M+D - Parapet hliníkový tažený vnejší, kompletní provedení vc. vsech kotev. a pom. kcí a prvku, detailu - dle popisu v pd | m | 3.1 | 0 | 0 | 0 | 0 | 0.00238 | 0.007378 | individuální |  | 0 |  | 0 | 0 | 0 | 0 | 0 | 0 | 0 | 0 | 0 | 0 | 21 | 0 | 0 | 7 |  |  |  | 0 | 0 | 0 | 50_764_ | 50_76_ | _ | 0 | 0 | 0 | 0.007378 | 0 | 0 | 0
|  | Varianta: | (viz tab. klempír. výr.)
357 |  | 764410405R00 | K05 - M+D - Parapet hliníkový tažený vnejší, kompletní provedení vc. vsech kotev. a pom. kcí a prvku, detailu - dle popisu v pd | m | 3.15 | 0 | 0 | 0 | 0 | 0.00238 | 0.007497 | individuální |  | 0 |  | 0 | 0 | 0 | 0 | 0 | 0 | 0 | 0 | 0 | 0 | 21 | 0 | 0 | 7 |  |  |  | 0 | 0 | 0 | 50_764_ | 50_76_ | _ | 0 | 0 | 0 | 0.007497 | 0 | 0 | 0
|  | Varianta: | (viz tab. klempír. výr.)
358 |  | 764410406R00 | K06 - M+D - Parapet hliníkový tažený vnejší, kompletní provedení vc. vsech kotev. a pom. kcí a prvku, detailu - dle popisu v pd | m | 11.6 | 0 | 0 | 0 | 0 | 0.00238 | 0.027608 | individuální |  | 0 |  | 0 | 0 | 0 | 0 | 0 | 0 | 0 | 0 | 0 | 0 | 21 | 0 | 0 | 7 |  |  |  | 0 | 0 | 0 | 50_764_ | 50_76_ | _ | 0 | 0 | 0 | 0.027608 | 0 | 0 | 0
|  | Varianta: | (viz tab. klempír. výr.)
359 |  | 764410407R00 | K07 - M+D - Krycí hliníkový plech vnejší, kompletní provedení vc. vsech kotev. a pom. kcí a prvku, detailu - dle popisu v pd | m | 11.6 | 0 | 0 | 0 | 0 | 0.00238 | 0.027608 | individuální |  | 0 |  | 0 | 0 | 0 | 0 | 0 | 0 | 0 | 0 | 0 | 0 | 21 | 0 | 0 | 7 |  |  |  | 0 | 0 | 0 | 50_764_ | 50_76_ | _ | 0 | 0 | 0 | 0.027608 | 0 | 0 | 0
|  | Varianta: | (viz tab. klempír. výr.)
360 |  | 764410408R00 | K08 - M+D - Parapet hliníkový tažený vnejší, kompletní provedení vc. vsech kotev. a pom. kcí a prvku, detailu - dle popisu v pd | m | 4.8 | 0 | 0 | 0 | 0 | 0.00238 | 0.011424 | individuální |  | 0 |  | 0 | 0 | 0 | 0 | 0 | 0 | 0 | 0 | 0 | 0 | 21 | 0 | 0 | 7 |  |  |  | 0 | 0 | 0 | 50_764_ | 50_76_ | _ | 0 | 0 | 0 | 0.011424 | 0 | 0 | 0
|  | Varianta: | (viz tab. klempír. výr.)
361 |  | 764410409R00 | K09 - M+D - Oplechování atiky - vnitrní kout, kompletní provedení vc. vsech kotev. a pom. kcí a prvku, detailu - dle popisu v pd | m | 236.4 | 0 | 0 | 0 | 0 | 0.00238 | 0.56263 | individuální |  | 0 |  | 0 | 0 | 0 | 0 | 0 | 0 | 0 | 0 | 0 | 0 | 21 | 0 | 0 | 7 |  |  |  | 0 | 0 | 0 | 50_764_ | 50_76_ | _ | 0 | 0 | 0 | 0.56263 | 0 | 0 | 0
|  | Varianta: | (viz tab. klempír. výr.)
362 |  | 764410410R00 | K10 - M+D - Oplechování atiky - vnejší kout, kompletní provedení vc. vsech kotev. a pom. kcí a prvku, detailu - dle popisu v pd | m | 108.4 | 0 | 0 | 0 | 0 | 0.00238 | 0.25799 | individuální |  | 0 |  | 0 | 0 | 0 | 0 | 0 | 0 | 0 | 0 | 0 | 0 | 21 | 0 | 0 | 7 |  |  |  | 0 | 0 | 0 | 50_764_ | 50_76_ | _ | 0 | 0 | 0 | 0.25799 | 0 | 0 | 0
|  | Varianta: | (viz tab. klempír. výr.)
363 |  | 764410411R00 | K11 - M+D - Oplechování atiky - spojovací lávky - ukoncení atiky, kompletní provedení vc. vsech kotev. a pom. kcí a prvku, detailu - dle popisu v pd | m | 6.5 | 0 | 0 | 0 | 0 | 0.00238 | 0.01547 | individuální |  | 0 |  | 0 | 0 | 0 | 0 | 0 | 0 | 0 | 0 | 0 | 0 | 21 | 0 | 0 | 7 |  |  |  | 0 | 0 | 0 | 50_764_ | 50_76_ | _ | 0 | 0 | 0 | 0.01547 | 0 | 0 | 0
|  | Varianta: | (viz tab. klempír. výr.)
364 |  | 764410412R00 | K12 - M+D - Oplechování atiky - spojovací lávky - ukoncení atiky, kompletní provedení vc. vsech kotev. a pom. kcí a prvku, detailu - dle popisu v pd | m | 6.2 | 0 | 0 | 0 | 0 | 0.00238 | 0.014756 | individuální |  | 0 |  | 0 | 0 | 0 | 0 | 0 | 0 | 0 | 0 | 0 | 0 | 21 | 0 | 0 | 7 |  |  |  | 0 | 0 | 0 | 50_764_ | 50_76_ | _ | 0 | 0 | 0 | 0.014756 | 0 | 0 | 0
|  | Varianta: | (viz tab. klempír. výr.)
365 |  | 764410413R00 | K13 - M+D - Oplechování atiky - vnejší kout, kompletní provedení vc. vsech kotev. a pom. kcí a prvku, detailu - dle popisu v pd | m | 5.5 | 0 | 0 | 0 | 0 | 0.00238 | 0.01309 | individuální |  | 0 |  | 0 | 0 | 0 | 0 | 0 | 0 | 0 | 0 | 0 | 0 | 21 | 0 | 0 | 7 |  |  |  | 0 | 0 | 0 | 50_764_ | 50_76_ | _ | 0 | 0 | 0 | 0.01309 | 0 | 0 | 0
|  | Varianta: | (viz tab. klempír. výr.)
366 |  | 764410414R00 | K14 - M+D - Oplechování okapu strechy spojovací lávky, kompletní provedení vc. vsech kotev. a pom. kcí a prvku, detailu - dle popisu v pd | m | 6.5 | 0 | 0 | 0 | 0 | 0.00238 | 0.01547 | individuální |  | 0 |  | 0 | 0 | 0 | 0 | 0 | 0 | 0 | 0 | 0 | 0 | 21 | 0 | 0 | 7 |  |  |  | 0 | 0 | 0 | 50_764_ | 50_76_ | _ | 0 | 0 | 0 | 0.01547 | 0 | 0 | 0
|  | Varianta: | (viz tab. klempír. výr.)
367 |  | 764410415R00 | K15 - M+D - Svodová roura, kompletní provedení vc. vsech kotev. a pom. kcí a prvku, detailu - dle popisu v pd | m | 8.5 | 0 | 0 | 0 | 0 | 0.00238 | 0.02023 | individuální |  | 0 |  | 0 | 0 | 0 | 0 | 0 | 0 | 0 | 0 | 0 | 0 | 21 | 0 | 0 | 7 |  |  |  | 0 | 0 | 0 | 50_764_ | 50_76_ | _ | 0 | 0 | 0 | 0.02023 | 0 | 0 | 0
|  | Varianta: | (viz tab. klempír. výr.)
368 |  | 764410416R00 | K16 - M+D - Atiková vpust, kompletní provedení vc. vsech kotev. a pom. kcí a prvku, detailu - dle popisu v pd | kus | 1 | 0 | 0 | 0 | 0 | 0.00238 | 0.00238 | individuální |  | 0 |  | 0 | 0 | 0 | 0 | 0 | 0 | 0 | 0 | 0 | 0 | 21 | 0 | 0 | 7 |  |  |  | 0 | 0 | 0 | 50_764_ | 50_76_ | _ | 0 | 0 | 0 | 0.00238 | 0 | 0 | 0
|  | Varianta: | (viz tab. klempír. výr.)
369 |  | 764410417R00 | K17 - M+D - Oplechování atiky - ukoncení atiky, kompletní provedení vc. vsech kotev. a pom. kcí a prvku, detailu - dle popisu v pd | m | 135 | 0 | 0 | 0 | 0 | 0.00238 | 0.3213 | individuální |  | 0 |  | 0 | 0 | 0 | 0 | 0 | 0 | 0 | 0 | 0 | 0 | 21 | 0 | 0 | 7 |  |  |  | 0 | 0 | 0 | 50_764_ | 50_76_ | _ | 0 | 0 | 0 | 0.3213 | 0 | 0 | 0
|  | Varianta: | (viz tab. klempír. výr.)
370 |  | 764410418R00 | K18 - M+D - Pojistný prepad, kompletní provedení vc. vsech kotev. a pom. kcí a prvku, detailu - dle popisu v pd | kus | 9 | 0 | 0 | 0 | 0 | 0.00238 | 0.02142 | individuální |  | 0 |  | 0 | 0 | 0 | 0 | 0 | 0 | 0 | 0 | 0 | 0 | 21 | 0 | 0 | 7 |  |  |  | 0 | 0 | 0 | 50_764_ | 50_76_ | _ | 0 | 0 | 0 | 0.02142 | 0 | 0 | 0
|  | Varianta: | (viz tab. klempír. výr.)
371 |  | 764410420R00 | K20 - M+D - Oplechování - ochrana proti skapávání EPS, kompletní provedení vc. vsech kotev. a pom. kcí a prvku, detailu - dle popisu v pd | m | 10 | 0 | 0 | 0 | 0 | 0.00238 | 0.0238 | individuální |  | 0 |  | 0 | 0 | 0 | 0 | 0 | 0 | 0 | 0 | 0 | 0 | 21 | 0 | 0 | 7 |  |  |  | 0 | 0 | 0 | 50_764_ | 50_76_ | _ | 0 | 0 | 0 | 0.0238 | 0 | 0 | 0
|  | Varianta: | (viz tab. klempír. výr.)
372 |  | 764451802R00 | Demontáž odpadních trub ctvercových o str.100 mm | m | 18 | 0 | 0 | 0 | 0 | 0.00338 | 0.06084 | RTS I / 2020 |  | 0 |  | 0 | 0 | 0 | 0 | 0 | 0 | 0 | 0 | 0 | 0 | 21 | 0 | 0 | 7 |  |  |  | 0 | 0 | 0 | 50_764_ | 50_76_ | _ | 0 | 0 | 0 | 0.06084 | 0 | 0 | 0
373 |  | 998764202R00 | Presun hmot pro klempírské konstr., výšky do 12 m | % | 0 | 0 | 0 | 0 | 0 | 0 | 0 | RTS I / 2020 |  | 0 |  | 0 | 0 | 0 | 0 | 0 | 0 | 0 | 0 | 0 | 0 | 21 | 0 | 0 | 5 |  |  |  | 0 | 0 | 0 | 50_764_ | 50_76_ | _ | 0 | 0 | 0 | 0 | 0 | 0 | 0
|  | 765 | Krytina tvrdá |  |  |  | 0 | 0 | 0 |  | 3.91 | [18 empty] | 0 | 0 | 0
374 |  | 765321810R00 | Demontáž azbestocement.krytiny na bednení, do suti | m2 | 279.287 | 0 | 0 | 0 | 0 | 0.014 | 3.91 | RTS I / 2020 |  | 0 |  | 0 | 0 | 0 | 0 | 0 | 0 | 0 | 0 | 0 | 0 | 21 | 0 | 0 | 7 |  |  |  | 0 | 0 | 0 | 50_765_ | 50_76_ | _ | 0 | 0 | 0 | 3.91 | 0 | 0 | 0
|  | Poznámka: | V cene zapocteny i náklady na ochranné pomucky ( respirátory, ochranné obleky, speciální obaly, pásky a nálepky urcené k likvidaci materiálu s obsahem azbestu, zvlhcující prípravek pro fixování a stabilizaci azbestových vláken ).
|  | 766 | Konstrukce truhlárské |  |  |  | 0 | 0 | 0 |  | 0.10015 | [18 empty] | 0 | 0 | 0
375 |  | 766412123R0R | M+D - Obklad HPL deskami, komplet (podrobný popis viz tz) | m2 | 263.6224 | 0 | 0 | 0 | 0 | 0.00019 | 0.050088 | individuální | 0 | 0 |  | 0 | 0 | 0 | 0 | 0 | 0 | 0 | 0 | 0 | 0 | 21 | 0 | 0 | 7 |  |  |  | 0 | 0 | 0 | 50_766_ | 50_76_ | _ | 0 | 0 | 0 | 0.050088 | 0 | 0 | 0
376 |  | 766694112R00 | Montáž parapetních desek š.do 30 cm,dl.do 160 cm | kus | 4 | 0 | 0 | 0 | 0 | 1e-05 | 4e-05 | RTS I / 2020 |  | 0 |  | 0 | 0 | 0 | 0 | 0 | 0 | 0 | 0 | 0 | 0 | 21 | 0 | 0 | 7 |  |  |  | 0 | 0 | 0 | 50_766_ | 50_76_ | _ | 0 | 0 | 0 | 4e-05 | 0 | 0 | 0
377 |  | 60775371 | Parapet interiér PVC š. 200 mm bílý | m | 4.3 | 0 | 0 | 0 | 0 | 0.0026 | 0.01118 | RTS I / 2020 |  | 0 |  | 0 | 0 | 0 | 0 | 0 | 0 | 0 | 0 | 0 | 0 | 21 | 0 | 0 | 7 |  |  |  | 0 | 0 | 0 | 50_766_ | 50_76_ | _ | 0 | 0 | 0 | 0.01118 | 0 | 0 | 0
|  | Poznámka: | • Okenní parapety s komurkovým profilem jsou vyrobeny z tvrdého PVC a vybaveny ochrannou folií pro zvýšenou odolnost proti poškrábání. • Pro zakoncení parapetu v interiéru budou použity umelohmotné PVC krytky v barvách príslušného odstínu - soucásti dodávky parapetu • Povrch je proti mechanickému poškození v prubehu stavby opatren ochrannou plastovou folií • Parapety s povrchovou fólií z PVC • Parapet bude tvarove stálý, snadno omyvatelný a recyklovatelný. • dodávka vcetne všech kotvících prvku a doplnku
378 |  | 60775373 | Parapet interiér PVC š. 300 mm bílý | m | 1 | 0 | 0 | 0 | 0 | 0.0039 | 0.0039 | RTS I / 2020 |  | 0 |  | 0 | 0 | 0 | 0 | 0 | 0 | 0 | 0 | 0 | 0 | 21 | 0 | 0 | 7 |  |  |  | 0 | 0 | 0 | 50_766_ | 50_76_ | _ | 0 | 0 | 0 | 0.0039 | 0 | 0 | 0
|  | Poznámka: | • Okenní parapety s komurkovým profilem jsou vyrobeny z tvrdého PVC a vybaveny ochrannou folií pro zvýšenou odolnost proti poškrábání. • Pro zakoncení parapetu v interiéru budou použity umelohmotné PVC krytky v barvách príslušného odstínu - soucásti dodávky parapetu • Povrch je proti mechanickému poškození v prubehu stavby opatren ochrannou plastovou folií • Parapety s povrchovou fólií z PVC • Parapet bude tvarove stálý, snadno omyvatelný a recyklovatelný. • dodávka vcetne všech kotvících prvku a doplnku
379 |  | 766694113R00 | Montáž parapetních desek š.do 30 cm,dl.do 260 cm | kus | 3 | 0 | 0 | 0 | 0 | 2e-05 | 6e-05 | RTS I / 2020 |  | 0 |  | 0 | 0 | 0 | 0 | 0 | 0 | 0 | 0 | 0 | 0 | 21 | 0 | 0 | 7 |  |  |  | 0 | 0 | 0 | 50_766_ | 50_76_ | _ | 0 | 0 | 0 | 6e-05 | 0 | 0 | 0
380 |  | 60775371 | Parapet interiér PVC š. 200 mm bílý | m | 5.9 | 0 | 0 | 0 | 0 | 0.0026 | 0.01534 | RTS I / 2020 |  | 0 |  | 0 | 0 | 0 | 0 | 0 | 0 | 0 | 0 | 0 | 0 | 21 | 0 | 0 | 7 |  |  |  | 0 | 0 | 0 | 50_766_ | 50_76_ | _ | 0 | 0 | 0 | 0.01534 | 0 | 0 | 0
|  | Poznámka: | • Okenní parapety s komurkovým profilem jsou vyrobeny z tvrdého PVC a vybaveny ochrannou folií pro zvýšenou odolnost proti poškrábání. • Pro zakoncení parapetu v interiéru budou použity umelohmotné PVC krytky v barvách príslušného odstínu - soucásti dodávky parapetu • Povrch je proti mechanickému poškození v prubehu stavby opatren ochrannou plastovou folií • Parapety s povrchovou fólií z PVC • Parapet bude tvarove stálý, snadno omyvatelný a recyklovatelný. • dodávka vcetne všech kotvících prvku a doplnku
381 |  | 766694122R00 | Montáž parapetních desek š.nad 30 cm,dl.do 160 cm | kus | 2 | 0 | 0 | 0 | 0 | 2e-05 | 4e-05 | RTS I / 2020 |  | 0 |  | 0 | 0 | 0 | 0 | 0 | 0 | 0 | 0 | 0 | 0 | 21 | 0 | 0 | 7 |  |  |  | 0 | 0 | 0 | 50_766_ | 50_76_ | _ | 0 | 0 | 0 | 4e-05 | 0 | 0 | 0
382 |  | 60775376 | Parapet interiér PVC š. 450 mm bílý | m | 3 | 0 | 0 | 0 | 0 | 0.0065 | 0.0195 | RTS I / 2020 |  | 0 |  | 0 | 0 | 0 | 0 | 0 | 0 | 0 | 0 | 0 | 0 | 21 | 0 | 0 | 7 |  |  |  | 0 | 0 | 0 | 50_766_ | 50_76_ | _ | 0 | 0 | 0 | 0.0195 | 0 | 0 | 0
|  | Poznámka: | • Okenní parapety s komurkovým profilem jsou vyrobeny z tvrdého PVC a vybaveny ochrannou folií pro zvýšenou odolnost proti poškrábání. • Pro zakoncení parapetu v interiéru budou použity umelohmotné PVC krytky v barvách príslušného odstínu - soucásti dodávky parapetu • Povrch je proti mechanickému poškození v prubehu stavby opatren ochrannou plastovou folií • Parapety s povrchovou fólií z PVC • Parapet bude tvarove stálý, snadno omyvatelný a recyklovatelný. • dodávka vcetne všech kotvících prvku a doplnku
383 |  | 766812111R0R | T04 - M+D - Kuchynská linka do družin, kompletní provedení vc. vsech detailu - dle popisu v pd (viz tab. truhl. v.) | kus | 2 | 0 | 0 | 0 | 0 | 0 | 0 | individuální | 0 | 0 |  | 0 | 0 | 0 | 0 | 0 | 0 | 0 | 0 | 0 | 0 | 21 | 0 | 0 | 7 |  |  |  | 0 | 0 | 0 | 50_766_ | 50_76_ | _ | 0 | 0 | 0 | 0 | 0 | 0 | 0
384 |  | 766812112R0R | T05 - M+D - Kuchynská linka do denní místnosti zamìstnancù, kompletní provedení vc. vsech detailu - dle popisu v pd (viz tab. truhl. v.) | kus | 1 | 0 | 0 | 0 | 0 | 0 | 0 | individuální | 0 | 0 |  | 0 | 0 | 0 | 0 | 0 | 0 | 0 | 0 | 0 | 0 | 21 | 0 | 0 | 7 |  |  |  | 0 | 0 | 0 | 50_766_ | 50_76_ | _ | 0 | 0 | 0 | 0 | 0 | 0 | 0
385 |  | 766825111R0R | T06 - M+D - Židle do denní místnosti, komplet - dle popisu v pd (viz tab. truhl. v.) | kus | 10 | 0 | 0 | 0 | 0 | 0 | 0 | individuální | 0 | 0 |  | 0 | 0 | 0 | 0 | 0 | 0 | 0 | 0 | 0 | 0 | 21 | 0 | 0 | 7 |  |  |  | 0 | 0 | 0 | 50_766_ | 50_76_ | _ | 0 | 0 | 0 | 0 | 0 | 0 | 0
386 |  | 766825112R0R | T07 - M+D - Stul do denní místnosti, komplet - dle popisu v pd (viz tab. truhl. v.) | kus | 2 | 0 | 0 | 0 | 0 | 0 | 0 | individuální | 0 | 0 |  | 0 | 0 | 0 | 0 | 0 | 0 | 0 | 0 | 0 | 0 | 21 | 0 | 0 | 7 |  |  |  | 0 | 0 | 0 | 50_766_ | 50_76_ | _ | 0 | 0 | 0 | 0 | 0 | 0 | 0
387 |  | 766825113R0R | T08 - M+D - Šatní skøínky 1875x600x 500/800mm - sestava 2+lavice, komplet - dle popisu v pd (viz tab. truhl. v.) | kus | 12 | 0 | 0 | 0 | 0 | 0 | 0 | individuální | 0 | 0 |  | 0 | 0 | 0 | 0 | 0 | 0 | 0 | 0 | 0 | 0 | 21 | 0 | 0 | 7 |  |  |  | 0 | 0 | 0 | 50_766_ | 50_76_ | _ | 0 | 0 | 0 | 0 | 0 | 0 | 0
388 |  | 766825114R0R | T09 - M+D - Vestavná skrín do šatny, komplet - dle popisu v pd (viz tab. truhl. v.) | kus | 1 | 0 | 0 | 0 | 0 | 0 | 0 | individuální | 0 | 0 |  | 0 | 0 | 0 | 0 | 0 | 0 | 0 | 0 | 0 | 0 | 21 | 0 | 0 | 7 |  |  |  | 0 | 0 | 0 | 50_766_ | 50_76_ | _ | 0 | 0 | 0 | 0 | 0 | 0 | 0
389 |  | 766825115R0R | T10 - M+D - Vestavná skrín do šatny, komplet - dle popisu v pd (viz tab. truhl. v.) | kus | 1 | 0 | 0 | 0 | 0 | 0 | 0 | individuální | 0 | 0 |  | 0 | 0 | 0 | 0 | 0 | 0 | 0 | 0 | 0 | 0 | 21 | 0 | 0 | 7 |  |  |  | 0 | 0 | 0 | 50_766_ | 50_76_ | _ | 0 | 0 | 0 | 0 | 0 | 0 | 0
390 |  | 766825116R0R | T11 - M+D - Stul do varny, komplet - dle popisu v pd (viz tab. truhl. v.) | kus | 1 | 0 | 0 | 0 | 0 | 0 | 0 | individuální | 0 | 0 |  | 0 | 0 | 0 | 0 | 0 | 0 | 0 | 0 | 0 | 0 | 21 | 0 | 0 | 7 |  |  |  | 0 | 0 | 0 | 50_766_ | 50_76_ | _ | 0 | 0 | 0 | 0 | 0 | 0 | 0
391 |  | 766825117R0R | T12 - M+D - Lavice do varny dl. 1350mm, komplet - dle popisu v pd (viz tab. truhl. v.) | kus | 1 | 0 | 0 | 0 | 0 | 0 | 0 | individuální | 0 | 0 |  | 0 | 0 | 0 | 0 | 0 | 0 | 0 | 0 | 0 | 0 | 21 | 0 | 0 | 7 |  |  |  | 0 | 0 | 0 | 50_766_ | 50_76_ | _ | 0 | 0 | 0 | 0 | 0 | 0 | 0
392 |  | 766825118R0R | T12 - M+D - Lavice do varny dl. 1200mm, komplet - dle popisu v pd (viz tab. truhl. v.) | kus | 1 | 0 | 0 | 0 | 0 | 0 | 0 | individuální | 0 | 0 |  | 0 | 0 | 0 | 0 | 0 | 0 | 0 | 0 | 0 | 0 | 21 | 0 | 0 | 7 |  |  |  | 0 | 0 | 0 | 50_766_ | 50_76_ | _ | 0 | 0 | 0 | 0 | 0 | 0 | 0
393 |  | 766825119R0R | T13 - M+D - Botník do šaten, komplet - dle popisu v pd (viz tab. truhl. v.) | kus | 7 | 0 | 0 | 0 | 0 | 0 | 0 | individuální | 0 | 0 |  | 0 | 0 | 0 | 0 | 0 | 0 | 0 | 0 | 0 | 0 | 21 | 0 | 0 | 7 |  |  |  | 0 | 0 | 0 | 50_766_ | 50_76_ | _ | 0 | 0 | 0 | 0 | 0 | 0 | 0
394 |  | 766825120R0R | T14 - M+D - Lavice do šatny dl. 1000mm, komplet - dle popisu v pd (viz tab. truhl. v.) | kus | 1 | 0 | 0 | 0 | 0 | 0 | 0 | individuální | 0 | 0 |  | 0 | 0 | 0 | 0 | 0 | 0 | 0 | 0 | 0 | 0 | 21 | 0 | 0 | 7 |  |  |  | 0 | 0 | 0 | 50_766_ | 50_76_ | _ | 0 | 0 | 0 | 0 | 0 | 0 | 0
395 |  | 766825121R0R | T14 - M+D - Lavice do šatny dl. 1500mm, komplet - dle popisu v pd (viz tab. truhl. v.) | kus | 2 | 0 | 0 | 0 | 0 | 0 | 0 | individuální | 0 | 0 |  | 0 | 0 | 0 | 0 | 0 | 0 | 0 | 0 | 0 | 0 | 21 | 0 | 0 | 7 |  |  |  | 0 | 0 | 0 | 50_766_ | 50_76_ | _ | 0 | 0 | 0 | 0 | 0 | 0 | 0
396 |  | 766825122R0R | T14 - M+D - Lavice do šatny dl. 2000mm, komplet - dle popisu v pd (viz tab. truhl. v.) | kus | 1 | 0 | 0 | 0 | 0 | 0 | 0 | individuální | 0 | 0 |  | 0 | 0 | 0 | 0 | 0 | 0 | 0 | 0 | 0 | 0 | 21 | 0 | 0 | 7 |  |  |  | 0 | 0 | 0 | 50_766_ | 50_76_ | _ | 0 | 0 | 0 | 0 | 0 | 0 | 0
397 |  | 766825123R0R | T15 - M+D - Otevrená skrín s policemi, komplet - dle popisu v pd (viz tab. truhl. v.) | kus | 1 | 0 | 0 | 0 | 0 | 0 | 0 | individuální | 0 | 0 |  | 0 | 0 | 0 | 0 | 0 | 0 | 0 | 0 | 0 | 0 | 21 | 0 | 0 | 7 |  |  |  | 0 | 0 | 0 | 50_766_ | 50_76_ | _ | 0 | 0 | 0 | 0 | 0 | 0 | 0
398 |  | 766825124R0R | T16 - M+D - Skládací dvere pred elektro rozvadecem, komplet - dle popisu v pd (viz tab. truhl. v.) | kus | 1 | 0 | 0 | 0 | 0 | 0 | 0 | individuální | 0 | 0 |  | 0 | 0 | 0 | 0 | 0 | 0 | 0 | 0 | 0 | 0 | 21 | 0 | 0 | 7 |  |  |  | 0 | 0 | 0 | 50_766_ | 50_76_ | _ | 0 | 0 | 0 | 0 | 0 | 0 | 0
399 |  | 766825125R0R | T17 - M+D - Drevená replika výpln plotu, komplet - dle popisu v pd (viz tab. truhl. v.) | m | 8.195 | 0 | 0 | 0 | 0 | 0 | 0 | individuální | 0 | 0 |  | 0 | 0 | 0 | 0 | 0 | 0 | 0 | 0 | 0 | 0 | 21 | 0 | 0 | 7 |  |  |  | 0 | 0 | 0 | 50_766_ | 50_76_ | _ | 0 | 0 | 0 | 0 | 0 | 0 | 0
400 |  | 998766202R00 | Presun hmot pro truhlárské konstr., výšky do 12 m | % | 0 | 0 | 0 | 0 | 0 | 0 | 0 | RTS I / 2020 | 0 | 0 |  | 0 | 0 | 0 | 0 | 0 | 0 | 0 | 0 | 0 | 0 | 21 | 0 | 0 | 5 |  |  |  | 0 | 0 | 0 | 50_766_ | 50_76_ | _ | 0 | 0 | 0 | 0 | 0 | 0 | 0
|  | 767 | Konstrukce doplnkové stavební (zámecnické) |  |  |  | 0 | 0 | 0 |  | 3.8033 | [18 empty] | 0 | 0 | 0
401 |  | 767586204RVR | PH1 - kazetový podhled - jídelna,komplet | m2 | 276.73 | 0 | 0 | 0 | 0 | 0.00473 | 1.3089 | individuální | 0 | 0 |  | 0 | 0 | 0 | 0 | 0 | 0 | 0 | 0 | 0 | 0 | 21 | 0 | 0 | 7 |  |  |  | 0 | 0 | 0 | 50_767_ | 50_76_ | _ | 0 | 0 | 0 | 1.3089 | 0 | 0 | 0
|  | Varianta: | - podrobne viz tz
402 |  | 767586205RVR | PH2 - kazetový podhled - družina,komplet | m2 | 104.861 | 0 | 0 | 0 | 0 | 0.00473 | 0.49599 | individuální | 0 | 0 |  | 0 | 0 | 0 | 0 | 0 | 0 | 0 | 0 | 0 | 0 | 21 | 0 | 0 | 7 |  |  |  | 0 | 0 | 0 | 50_767_ | 50_76_ | _ | 0 | 0 | 0 | 0.49599 | 0 | 0 | 0
|  | Varianta: | - podrobne viz tz
403 |  | 767586201RUR | PH3 - kazetový podhled - vlhký provoz | m2 | 72.937 | 0 | 0 | 0 | 0 | 0.00137 | 0.099924 | RTS I / 2020 |  | 0 |  | 0 | 0 | 0 | 0 | 0 | 0 | 0 | 0 | 0 | 0 | 21 | 0 | 0 | 7 |  |  |  | 0 | 0 | 0 | 50_767_ | 50_76_ | _ | 0 | 0 | 0 | 0.099924 | 0 | 0 | 0
|  | Varianta: | - podrobne viz tz
404 |  | 767586201RTR | PH4 - kazetový podhled - ostatní prostory | m2 | 391.447 | 0 | 0 | 0 | 0 | 0.0041 | 1.6049 | RTS I / 2020 |  | 0 |  | 0 | 0 | 0 | 0 | 0 | 0 | 0 | 0 | 0 | 0 | 21 | 0 | 0 | 7 |  |  |  | 0 | 0 | 0 | 50_767_ | 50_76_ | _ | 0 | 0 | 0 | 1.6049 | 0 | 0 | 0
|  | Varianta: | - podrobne viz tz
405 |  | 767590110R0R | Z01 - M+D - Cistící zona 1. stupne 1500x2400mm, kompletní provedení vc. vsech detailu - dle popisu v pd (viz tab. zám. výr.) | kus | 1 | 0 | 0 | 0 | 0 | 6e-05 | 6e-05 | individuální | 0 | 0 |  | 0 | 0 | 0 | 0 | 0 | 0 | 0 | 0 | 0 | 0 | 21 | 0 | 0 | 7 |  |  |  | 0 | 0 | 0 | 50_767_ | 50_76_ | _ | 0 | 0 | 0 | 6e-05 | 0 | 0 | 0
406 |  | 767590111R0R | Z01 - M+D - Cistící zona 1. stupne 2000x1500mm, kompletní provedení vc. vsech detailu - dle popisu v pd (viz tab. zám. výr.) | kus | 1 | 0 | 0 | 0 | 0 | 6e-05 | 6e-05 | individuální | 0 | 0 |  | 0 | 0 | 0 | 0 | 0 | 0 | 0 | 0 | 0 | 0 | 21 | 0 | 0 | 7 |  |  |  | 0 | 0 | 0 | 50_767_ | 50_76_ | _ | 0 | 0 | 0 | 6e-05 | 0 | 0 | 0
407 |  | 767590112R0R | Z02 - M+D - Cistící zona 2. stupne 2400x600mm, kompletní provedení vc. vsech detailu - dle popisu v pd (viz tab. zám. výr.) | kus | 1 | 0 | 0 | 0 | 0 | 6e-05 | 6e-05 | individuální | 0 | 0 |  | 0 | 0 | 0 | 0 | 0 | 0 | 0 | 0 | 0 | 0 | 21 | 0 | 0 | 7 |  |  |  | 0 | 0 | 0 | 50_767_ | 50_76_ | _ | 0 | 0 | 0 | 6e-05 | 0 | 0 | 0
408 |  | 767590113R0R | Z02 - M+D - Cistící zona 2. stupne 2440x2420mm, kompletní provedení vc. vsech detailu - dle popisu v pd (viz tab. zám. výr.) | kus | 1 | 0 | 0 | 0 | 0 | 6e-05 | 6e-05 | individuální | 0 | 0 |  | 0 | 0 | 0 | 0 | 0 | 0 | 0 | 0 | 0 | 0 | 21 | 0 | 0 | 7 |  |  |  | 0 | 0 | 0 | 50_767_ | 50_76_ | _ | 0 | 0 | 0 | 6e-05 | 0 | 0 | 0
409 |  | 767590114R0R | Z03 - M+D - Ochrana nároží interiér dl. 1200mm, kompletní provedení vc. vsech detailu - dle popisu v pd (viz tab. zám. výr.) | kus | 35 | 0 | 0 | 0 | 0 | 6e-05 | 0.0021 | individuální | 0 | 0 |  | 0 | 0 | 0 | 0 | 0 | 0 | 0 | 0 | 0 | 0 | 21 | 0 | 0 | 7 |  |  |  | 0 | 0 | 0 | 50_767_ | 50_76_ | _ | 0 | 0 | 0 | 0.0021 | 0 | 0 | 0
410 |  | 767590115R0R | Z04 - M+D - Výztuha na svešenou prícku, kompletní provedení vc.povrchu a vsech detailu - dle popisu v pd (viz tab. zám. výr.) | kg | 198.19 | 0 | 0 | 0 | 0 | 6e-05 | 0.011891 | individuální | 0 | 0 |  | 0 | 0 | 0 | 0 | 0 | 0 | 0 | 0 | 0 | 0 | 21 | 0 | 0 | 7 |  |  |  | 0 | 0 | 0 | 50_767_ | 50_76_ | _ | 0 | 0 | 0 | 0.011891 | 0 | 0 | 0
411 |  | 767590116R0R | Z05 - M+D - Plech delící podlahy ve výdeji jídel nerez, kompletní provedení vc. vsech detailu - dle popisu v pd (viz tab. zám. výr.) | kg | 52.45 | 0 | 0 | 0 | 0 | 6e-05 | 0.003147 | individuální | 0 | 0 |  | 0 | 0 | 0 | 0 | 0 | 0 | 0 | 0 | 0 | 0 | 21 | 0 | 0 | 7 |  |  |  | 0 | 0 | 0 | 50_767_ | 50_76_ | _ | 0 | 0 | 0 | 0.003147 | 0 | 0 | 0
412 |  | 767590117R0R | Z06 - M+D - Nerezová ukoncovací lišta v míste odsavace par, kompletní provedení vc. vsech detailu - dle popisu v pd (viz tab. zám. výr.) | m | 11.3 | 0 | 0 | 0 | 0 | 6e-05 | 0.000678 | individuální | 0 | 0 |  | 0 | 0 | 0 | 0 | 0 | 0 | 0 | 0 | 0 | 0 | 21 | 0 | 0 | 7 |  |  |  | 0 | 0 | 0 | 50_767_ | 50_76_ | _ | 0 | 0 | 0 | 0.000678 | 0 | 0 | 0
413 |  | 767590118R0R | Z07 - M+D - Podlahová dilatacní nerezová lišta, vodotesná, kompletní provedení vc. vsech detailu - dle popisu v pd (viz tab. zám. výr.) | m | 10.2 | 0 | 0 | 0 | 0 | 6e-05 | 0.000612 | individuální | 0 | 0 |  | 0 | 0 | 0 | 0 | 0 | 0 | 0 | 0 | 0 | 0 | 21 | 0 | 0 | 7 |  |  |  | 0 | 0 | 0 | 50_767_ | 50_76_ | _ | 0 | 0 | 0 | 0.000612 | 0 | 0 | 0
414 |  | 767590119R0R | Z08 - M+D - Podlahová dilatacní nerezová lišta, kompletní provedení vc. vsech detailu - dle popisu v pd (viz tab. zám. výr.) | m | 31.25 | 0 | 0 | 0 | 0 | 6e-05 | 0.001875 | individuální | 0 | 0 |  | 0 | 0 | 0 | 0 | 0 | 0 | 0 | 0 | 0 | 0 | 21 | 0 | 0 | 7 |  |  |  | 0 | 0 | 0 | 50_767_ | 50_76_ | _ | 0 | 0 | 0 | 0.001875 | 0 | 0 | 0
415 |  | 767590120R0R | Z09 - M+D - Podlahová dilatacní nerezová lišta,na hranici dvou materiálu, kompletní provedení vc. vsech detailu - dle popisu v pd (viz tab. zám. výr.) | m | 24.2 | 0 | 0 | 0 | 0 | 6e-05 | 0.001452 | individuální | 0 | 0 |  | 0 | 0 | 0 | 0 | 0 | 0 | 0 | 0 | 0 | 0 | 21 | 0 | 0 | 7 |  |  |  | 0 | 0 | 0 | 50_767_ | 50_76_ | _ | 0 | 0 | 0 | 0.001452 | 0 | 0 | 0
416 |  | 767590121R0R | Z10 - M+D - L profil 150 x 150 x 10 - lávka, kompletní provedení vc. povrchu a vsech detailu - dle popisu v pd (viz tab. zám. výr.) | kg | 633.6 | 0 | 0 | 0 | 0 | 6e-05 | 0.038016 | individuální | 0 | 0 |  | 0 | 0 | 0 | 0 | 0 | 0 | 0 | 0 | 0 | 0 | 21 | 0 | 0 | 7 |  |  |  | 0 | 0 | 0 | 50_767_ | 50_76_ | _ | 0 | 0 | 0 | 0.038016 | 0 | 0 | 0
417 |  | 767590122R0R | Z11 - M+D - 2x L profil 60 x 600 x 5 - lávka, kompletní provedení vc. povrchu a vsech detailu - dle popisu v pd (viz tab. zám. výr.) | kg | 94.1 | 0 | 0 | 0 | 0 | 6e-05 | 0.005646 | individuální | 0 | 0 |  | 0 | 0 | 0 | 0 | 0 | 0 | 0 | 0 | 0 | 0 | 21 | 0 | 0 | 7 |  |  |  | 0 | 0 | 0 | 50_767_ | 50_76_ | _ | 0 | 0 | 0 | 0.005646 | 0 | 0 | 0
418 |  | 767590123R0R | Z12 - M+D - 2x L profil 60 x 600 x 5 - lávka, kompletní provedení vc. povrchu a vsech detailu - dle popisu v pd (viz tab. zám. výr.) | kg | 107.8 | 0 | 0 | 0 | 0 | 6e-05 | 0.006468 | individuální | 0 | 0 |  | 0 | 0 | 0 | 0 | 0 | 0 | 0 | 0 | 0 | 0 | 21 | 0 | 0 | 7 |  |  |  | 0 | 0 | 0 | 50_767_ | 50_76_ | _ | 0 | 0 | 0 | 0.006468 | 0 | 0 | 0
419 |  | 767590124R0R | Z13 - M+D - L profil 60 x 60 x 5 - lávka, kompletní provedení vc. povrchu a vsech detailu - dle popisu v pd (viz tab. zám. výr.) | kg | 66.3 | 0 | 0 | 0 | 0 | 6e-05 | 0.003978 | individuální | 0 | 0 |  | 0 | 0 | 0 | 0 | 0 | 0 | 0 | 0 | 0 | 0 | 21 | 0 | 0 | 7 |  |  |  | 0 | 0 | 0 | 50_767_ | 50_76_ | _ | 0 | 0 | 0 | 0.003978 | 0 | 0 | 0
420 |  | 767590125R0R | Z14 - M+D - L profil 150 x 100 x 10 - lávka, kompletní provedení vc. povrchu a vsech detailu - dle popisu v pd (viz tab. zám. výr.) | kg | 209 | 0 | 0 | 0 | 0 | 6e-05 | 0.01254 | individuální | 0 | 0 |  | 0 | 0 | 0 | 0 | 0 | 0 | 0 | 0 | 0 | 0 | 21 | 0 | 0 | 7 |  |  |  | 0 | 0 | 0 | 50_767_ | 50_76_ | _ | 0 | 0 | 0 | 0.01254 | 0 | 0 | 0
421 |  | 767590126R0R | Z15 - M+D - L profil 120 x 120 x 8 - lávka, kompletní provedení vc. povrchu a vsech detailu - dle popisu v pd (viz tab. zám. výr.) | kg | 69.1 | 0 | 0 | 0 | 0 | 6e-05 | 0.004146 | individuální | 0 | 0 |  | 0 | 0 | 0 | 0 | 0 | 0 | 0 | 0 | 0 | 0 | 21 | 0 | 0 | 7 |  |  |  | 0 | 0 | 0 | 50_767_ | 50_76_ | _ | 0 | 0 | 0 | 0.004146 | 0 | 0 | 0
422 |  | 767590127R0R | Z16 - M+D - Dilatacní profil do sdk, kompletní provedení vc. povrchu a vsech detailu - dle popisu v pd (viz tab. zám. výr.) | m | 9.5 | 0 | 0 | 0 | 0 | 6e-05 | 0.00057 | individuální | 0 | 0 |  | 0 | 0 | 0 | 0 | 0 | 0 | 0 | 0 | 0 | 0 | 21 | 0 | 0 | 7 |  |  |  | 0 | 0 | 0 | 50_767_ | 50_76_ | _ | 0 | 0 | 0 | 0.00057 | 0 | 0 | 0
423 |  | 767590128R0R | Z17 - M+D - Dilatacní profil do podlahy pro pvc krytinu, kompletní provedení vc. povrchu a vsech detailu - dle popisu v pd (viz tab. zám. výr.) | m | 4.5 | 0 | 0 | 0 | 0 | 6e-05 | 0.00027 | individuální | 0 | 0 |  | 0 | 0 | 0 | 0 | 0 | 0 | 0 | 0 | 0 | 0 | 21 | 0 | 0 | 7 |  |  |  | 0 | 0 | 0 | 50_767_ | 50_76_ | _ | 0 | 0 | 0 | 0.00027 | 0 | 0 | 0
424 |  | 767590129R0R | Z19 - M+D - Vnitrní zábradlí vc. madla, kompletní provedení vc. povrchu a vsech detailu - dle popisu v pd (viz tab. zám. výr.) | soubor | 1 | 0 | 0 | 0 | 0 | 0 | 0 | individuální | 0 | 0 |  | 0 | 0 | 0 | 0 | 0 | 0 | 0 | 0 | 0 | 0 | 21 | 0 | 0 | 7 |  |  |  | 0 | 0 | 0 | 50_767_ | 50_76_ | _ | 0 | 0 | 0 | 0 | 0 | 0 | 0
425 |  | 767590130R0R | Z20 - M+D - Vnitrní zábradlí vc. madla, kompletní provedení vc. povrchu a vsech detailu - dle popisu v pd (viz tab. zám. výr.) | m | 135.7 | 0 | 0 | 0 | 0 | 0 | 0 | individuální | 0 | 0 |  | 0 | 0 | 0 | 0 | 0 | 0 | 0 | 0 | 0 | 0 | 21 | 0 | 0 | 7 |  |  |  | 0 | 0 | 0 | 50_767_ | 50_76_ | _ | 0 | 0 | 0 | 0 | 0 | 0 | 0
426 |  | 767590131R0R | Z21 - M+D - Vnitrní zábradlí vc. madla, kompletní provedení vc. povrchu a vsech detailu - dle popisu v pd (viz tab. zám. výr.) | soubor | 1 | 0 | 0 | 0 | 0 | 0 | 0 | individuální | 0 | 0 |  | 0 | 0 | 0 | 0 | 0 | 0 | 0 | 0 | 0 | 0 | 21 | 0 | 0 | 7 |  |  |  | 0 | 0 | 0 | 50_767_ | 50_76_ | _ | 0 | 0 | 0 | 0 | 0 | 0 | 0
427 |  | 767590132R0R | Z22 - M+D - Vnitrní zábradlí vc. madla, kompletní provedení vc. povrchu a vsech detailu - dle popisu v pd (viz tab. zám. výr.) | soubor | 1 | 0 | 0 | 0 | 0 | 0 | 0 | individuální | 0 | 0 |  | 0 | 0 | 0 | 0 | 0 | 0 | 0 | 0 | 0 | 0 | 21 | 0 | 0 | 7 |  |  |  | 0 | 0 | 0 | 50_767_ | 50_76_ | _ | 0 | 0 | 0 | 0 | 0 | 0 | 0
428 |  | 767590133R0R | Z23 - M+D - Vnitrní zábradlí vc. madla, kompletní provedení vc. povrchu a vsech detailu - dle popisu v pd (viz tab. zám. výr.) | soubor | 1 | 0 | 0 | 0 | 0 | 0 | 0 | individuální | 0 | 0 |  | 0 | 0 | 0 | 0 | 0 | 0 | 0 | 0 | 0 | 0 | 21 | 0 | 0 | 7 |  |  |  | 0 | 0 | 0 | 50_767_ | 50_76_ | _ | 0 | 0 | 0 | 0 | 0 | 0 | 0
429 |  | 767590134R0R | Z24 - M+D - Lemující profil otvoru schodište, kompletní provedení vc. povrchu a vsech detailu - dle popisu v pd (viz tab. zám. výr.) | soubor | 1 | 0 | 0 | 0 | 0 | 0 | 0 | individuální | 0 | 0 |  | 0 | 0 | 0 | 0 | 0 | 0 | 0 | 0 | 0 | 0 | 21 | 0 | 0 | 7 |  |  |  | 0 | 0 | 0 | 50_767_ | 50_76_ | _ | 0 | 0 | 0 | 0 | 0 | 0 | 0
430 |  | 767590135R0R | Z25 - M+D - Poklop rš šachty pochozí 600x600mm, kompletní provedení vc. povrchu a vsech detailu - dle popisu v pd (viz tab. zám. výr.) | soubor | 2 | 0 | 0 | 0 | 0 | 0 | 0 | individuální | 0 | 0 |  | 0 | 0 | 0 | 0 | 0 | 0 | 0 | 0 | 0 | 0 | 21 | 0 | 0 | 7 |  |  |  | 0 | 0 | 0 | 50_767_ | 50_76_ | _ | 0 | 0 | 0 | 0 | 0 | 0 | 0
431 |  | 767590136R0R | Z26 - M+D - Poklop rš šachty pochozí 800x1000mm, kompletní provedení vc. povrchu a vsech detailu - dle popisu v pd (viz tab. zám. výr.) | soubor | 1 | 0 | 0 | 0 | 0 | 0 | 0 | individuální | 0 | 0 |  | 0 | 0 | 0 | 0 | 0 | 0 | 0 | 0 | 0 | 0 | 21 | 0 | 0 | 7 |  |  |  | 0 | 0 | 0 | 50_767_ | 50_76_ | _ | 0 | 0 | 0 | 0 | 0 | 0 | 0
432 |  | 767590137R0R | Z27 - M+D - Lemující profil otvoru, kompletní provedení vc. povrchu a vsech detailu - dle popisu v pd (viz tab. zám. výr.) | kg | 12.5 | 0 | 0 | 0 | 0 | 0 | 0 | individuální | 0 | 0 |  | 0 | 0 | 0 | 0 | 0 | 0 | 0 | 0 | 0 | 0 | 21 | 0 | 0 | 7 |  |  |  | 0 | 0 | 0 | 50_767_ | 50_76_ | _ | 0 | 0 | 0 | 0 | 0 | 0 | 0
433 |  | 767590138R0R | Z28 - M+D - Lemující profil otvoru, kompletní provedení vc. povrchu a vsech detailu - dle popisu v pd (viz tab. zám. výr.) | kg | 28.2 | 0 | 0 | 0 | 0 | 0 | 0 | individuální | 0 | 0 |  | 0 | 0 | 0 | 0 | 0 | 0 | 0 | 0 | 0 | 0 | 21 | 0 | 0 | 7 |  |  |  | 0 | 0 | 0 | 50_767_ | 50_76_ | _ | 0 | 0 | 0 | 0 | 0 | 0 | 0
434 |  | 767590139R0R | Z29 - M+D - Lemující profil zíkladu zaøízení, kompletní provedení vc. povrchu a vsech detailu - dle popisu v pd (viz tab. zám. výr.) | kg | 11.3 | 0 | 0 | 0 | 0 | 0 | 0 | individuální | 0 | 0 |  | 0 | 0 | 0 | 0 | 0 | 0 | 0 | 0 | 0 | 0 | 21 | 0 | 0 | 7 |  |  |  | 0 | 0 | 0 | 50_767_ | 50_76_ | _ | 0 | 0 | 0 | 0 | 0 | 0 | 0
435 |  | 767590140R0R | Z30 - M+D - Žebøík s ochranným košem dl. 6550mm, kompletní provedení vc. povrchu a vsech detailu - dle popisu v pd (viz tab. zám. výr.) | kus | 1 | 0 | 0 | 0 | 0 | 0 | 0 | individuální | 0 | 0 |  | 0 | 0 | 0 | 0 | 0 | 0 | 0 | 0 | 0 | 0 | 21 | 0 | 0 | 7 |  |  |  | 0 | 0 | 0 | 50_767_ | 50_76_ | _ | 0 | 0 | 0 | 0 | 0 | 0 | 0
436 |  | 767590141R0R | Z31 - M+D - Žebøík na støechu, kompletní provedení vc. povrchu a vsech detailu - dle popisu v pd (viz tab. zám. výr.) | kus | 1 | 0 | 0 | 0 | 0 | 0 | 0 | individuální | 0 | 0 |  | 0 | 0 | 0 | 0 | 0 | 0 | 0 | 0 | 0 | 0 | 21 | 0 | 0 | 7 |  |  |  | 0 | 0 | 0 | 50_767_ | 50_76_ | _ | 0 | 0 | 0 | 0 | 0 | 0 | 0
437 |  | 767590142R0R | Z32 - M+D - Záchytný systém na streše stavby, kompletní provedení vc. povrchu a vsech detailu - dle popisu v pd (viz tab. zám. výr.) | soubor | 1 | 0 | 0 | 0 | 0 | 0 | 0 | individuální | 0 | 0 |  | 0 | 0 | 0 | 0 | 0 | 0 | 0 | 0 | 0 | 0 | 21 | 0 | 0 | 7 |  |  |  | 0 | 0 | 0 | 50_767_ | 50_76_ | _ | 0 | 0 | 0 | 0 | 0 | 0 | 0
|  | Poznámka: | Záchytný systém je tvoren kotvýcími body a lany - podrobný popis viz technická zpráva, výkres strechy. Základní výpis: - Kotvící bod - délka 700mm, 9ks - Kotvící bod - délka 800mm, 8 ks - Kotvící bod - délka 700mm + ztužující trubka, KOTVENÍ DO OCELE 2ks - Permanentní nerezové lano tl. 6mm, 19m celkem Dodávka vcetne spojovacího materiálu a kotevních prvku.
438 |  | 767590143R0R | Z33 - M+D - Ochranné zábradlí strecha, kompletní provedení vc. povrchu a vsech detailu - dle popisu v pd (viz tab. zám. výr.) | kus | 1 | 0 | 0 | 0 | 0 | 0 | 0 | individuální | 0 | 0 |  | 0 | 0 | 0 | 0 | 0 | 0 | 0 | 0 | 0 | 0 | 21 | 0 | 0 | 7 |  |  |  | 0 | 0 | 0 | 50_767_ | 50_76_ | _ | 0 | 0 | 0 | 0 | 0 | 0 | 0
439 |  | 767590144R0R | Z34 - M+D - Zastrešení nad vstupem 4000x1500mm, kompletní provedení vc. povrchu a vsech detailu - dle popisu v pd (viz tab. zám. výr.) | kus | 1 | 0 | 0 | 0 | 0 | 0 | 0 | individuální | 0 | 0 |  | 0 | 0 | 0 | 0 | 0 | 0 | 0 | 0 | 0 | 0 | 21 | 0 | 0 | 7 |  |  |  | 0 | 0 | 0 | 50_767_ | 50_76_ | _ | 0 | 0 | 0 | 0 | 0 | 0 | 0
440 |  | 767590145R0R | Z35 - M+D - Zastrešení nad vstupem 7800x1500mm, kompletní provedení vc. povrchu a vsech detailu - dle popisu v pd (viz tab. zám. výr.) | kus | 1 | 0 | 0 | 0 | 0 | 0 | 0 | individuální | 0 | 0 |  | 0 | 0 | 0 | 0 | 0 | 0 | 0 | 0 | 0 | 0 | 21 | 0 | 0 | 7 |  |  |  | 0 | 0 | 0 | 50_767_ | 50_76_ | _ | 0 | 0 | 0 | 0 | 0 | 0 | 0
441 |  | 767590146R0R | Z36 - M+D - Zábradlí - operná stena, kompletní provedení vc. povrchu a vsech detailu - dle popisu v pd (viz tab. zám. výr.) | kus | 1 | 0 | 0 | 0 | 0 | 0 | 0 | individuální | 0 | 0 |  | 0 | 0 | 0 | 0 | 0 | 0 | 0 | 0 | 0 | 0 | 21 | 0 | 0 | 7 |  |  |  | 0 | 0 | 0 | 50_767_ | 50_76_ | _ | 0 | 0 | 0 | 0 | 0 | 0 | 0
442 |  | 767590147R0R | Z37 - M+D - Branka, kompletní provedení vc. povrchu a vsech detailu - dle popisu v pd (viz tab. zám. výr.) | kus | 1 | 0 | 0 | 0 | 0 | 0 | 0 | individuální | 0 | 0 |  | 0 | 0 | 0 | 0 | 0 | 0 | 0 | 0 | 0 | 0 | 21 | 0 | 0 | 7 |  |  |  | 0 | 0 | 0 | 50_767_ | 50_76_ | _ | 0 | 0 | 0 | 0 | 0 | 0 | 0
443 |  | 767590148R0R | Z38 - M+D - Zábradlí - operná stena, kompletní provedení vc. povrchu a vsech detailu - dle popisu v pd (viz tab. zám. výr.) | kus | 1 | 0 | 0 | 0 | 0 | 0 | 0 | individuální | 0 | 0 |  | 0 | 0 | 0 | 0 | 0 | 0 | 0 | 0 | 0 | 0 | 21 | 0 | 0 | 7 |  |  |  | 0 | 0 | 0 | 50_767_ | 50_76_ | _ | 0 | 0 | 0 | 0 | 0 | 0 | 0
444 |  | 767590149R0R | Z39 - M+D - Zábradlí - operná stena, kompletní provedení vc. povrchu a vsech detailu - dle popisu v pd (viz tab. zám. výr.) | kus | 1 | 0 | 0 | 0 | 0 | 0 | 0 | individuální | 0 | 0 |  | 0 | 0 | 0 | 0 | 0 | 0 | 0 | 0 | 0 | 0 | 21 | 0 | 0 | 7 |  |  |  | 0 | 0 | 0 | 50_767_ | 50_76_ | _ | 0 | 0 | 0 | 0 | 0 | 0 | 0
445 |  | 767590150R0R | Z40 - M+D - Dvere a opláštení prostoru pro popelnice 1, kompletní provedení vc. povrchu a vsech detailu - dle popisu v pd (viz tab. zám. výr.) | kus | 1 | 0 | 0 | 0 | 0 | 0 | 0 | individuální | 0 | 0 |  | 0 | 0 | 0 | 0 | 0 | 0 | 0 | 0 | 0 | 0 | 21 | 0 | 0 | 7 |  |  |  | 0 | 0 | 0 | 50_767_ | 50_76_ | _ | 0 | 0 | 0 | 0 | 0 | 0 | 0
446 |  | 767590151R0R | Z41 - M+D - Dvere a opláštení prostoru pro popelnice 2, kompletní provedení vc. povrchu a vsech detailu - dle popisu v pd (viz tab. zám. výr.) | kus | 1 | 0 | 0 | 0 | 0 | 0 | 0 | individuální | 0 | 0 |  | 0 | 0 | 0 | 0 | 0 | 0 | 0 | 0 | 0 | 0 | 21 | 0 | 0 | 7 |  |  |  | 0 | 0 | 0 | 50_767_ | 50_76_ | _ | 0 | 0 | 0 | 0 | 0 | 0 | 0
447 |  | 767590152R0R | Z42 - M+D - Ocelové madlo na stenu, kompletní provedení vc. povrchu a vsech detailu - dle popisu v pd (viz tab. zám. výr.) | m | 25.9 | 0 | 0 | 0 | 0 | 0 | 0 | individuální | 0 | 0 |  | 0 | 0 | 0 | 0 | 0 | 0 | 0 | 0 | 0 | 0 | 21 | 0 | 0 | 7 |  |  |  | 0 | 0 | 0 | 50_767_ | 50_76_ | _ | 0 | 0 | 0 | 0 | 0 | 0 | 0
448 |  | 767590153R0R | Z43 - M+D - Dverní lišta nerez, kompletní provedení vc vsech detailu - dle popisu v pd (viz tab. zám. výr.) | m | 8 | 0 | 0 | 0 | 0 | 0 | 0 | individuální | 0 | 0 |  | 0 | 0 | 0 | 0 | 0 | 0 | 0 | 0 | 0 | 0 | 21 | 0 | 0 | 7 |  |  |  | 0 | 0 | 0 | 50_767_ | 50_76_ | _ | 0 | 0 | 0 | 0 | 0 | 0 | 0
449 |  | 767590154R0R | Z44 - M+D - Odvodnení cistících zón a zvedací plošiny, kompletní provedení vc povrchu a vsech detailu - dle popisu v pd (viz tab. zám. výr.) | kus | 3 | 0 | 0 | 0 | 0 | 0 | 0 | individuální | 0 | 0 |  | 0 | 0 | 0 | 0 | 0 | 0 | 0 | 0 | 0 | 0 | 21 | 0 | 0 | 7 |  |  |  | 0 | 0 | 0 | 50_767_ | 50_76_ | _ | 0 | 0 | 0 | 0 | 0 | 0 | 0
450 |  | 767590155R0R | Z45 - M+D - Ocelový preklad, kompletní provedení vc povrchu a vsech detailu - dle popisu v pd (viz tab. zám. výr.) | kg | 328.5 | 0 | 0 | 0 | 0 | 0 | 0 | individuální | 0 | 0 |  | 0 | 0 | 0 | 0 | 0 | 0 | 0 | 0 | 0 | 0 | 21 | 0 | 0 | 7 |  |  |  | 0 | 0 | 0 | 50_767_ | 50_76_ | _ | 0 | 0 | 0 | 0 | 0 | 0 | 0
451 |  | 767590156R0R | Z46 - M+D - Revizní dvírka systémová v SDK podhledu 300x300mm, kompletní provedení vc povrchu a vsech detailu - dle popisu v pd (viz tab. zám. výr.) | kus | 2 | 0 | 0 | 0 | 0 | 0 | 0 | individuální | 0 | 0 |  | 0 | 0 | 0 | 0 | 0 | 0 | 0 | 0 | 0 | 0 | 21 | 0 | 0 | 7 |  |  |  | 0 | 0 | 0 | 50_767_ | 50_76_ | _ | 0 | 0 | 0 | 0 | 0 | 0 | 0
452 |  | 767590157R0R | Z47 - M+D - Revizní dvírka 525/1605, kompletní provedení vc povrchu a vsech detailu - dle popisu v pd (viz tab. zám. výr.) | kus | 3 | 0 | 0 | 0 | 0 | 0 | 0 | individuální | 0 | 0 |  | 0 | 0 | 0 | 0 | 0 | 0 | 0 | 0 | 0 | 0 | 21 | 0 | 0 | 7 |  |  |  | 0 | 0 | 0 | 50_767_ | 50_76_ | _ | 0 | 0 | 0 | 0 | 0 | 0 | 0
453 |  | 767590158R0R | Z48 - M+D - Revizní dvírka systémová ve zdìné pøíèce, pro ZTI, kompletní provedení vc povrchu a vsech detailu - dle popisu v pd (viz tab. zám. výr.) | kus | 2 | 0 | 0 | 0 | 0 | 0 | 0 | individuální | 0 | 0 |  | 0 | 0 | 0 | 0 | 0 | 0 | 0 | 0 | 0 | 0 | 21 | 0 | 0 | 7 |  |  |  | 0 | 0 | 0 | 50_767_ | 50_76_ | _ | 0 | 0 | 0 | 0 | 0 | 0 | 0
454 |  | 767590159R0R | Z49 - M+D - Revizní dvírka 525/1605, kompletní provedení vc povrchu a vsech detailu - dle popisu v pd (viz tab. zám. výr.) | kus | 1 | 0 | 0 | 0 | 0 | 0 | 0 | individuální | 0 | 0 |  | 0 | 0 | 0 | 0 | 0 | 0 | 0 | 0 | 0 | 0 | 21 | 0 | 0 | 7 |  |  |  | 0 | 0 | 0 | 50_767_ | 50_76_ | _ | 0 | 0 | 0 | 0 | 0 | 0 | 0
455 |  | 767590160R0R | Z50 - M+D - L PROFIL 50 x 50 x 5, kompletní provedení vc. povrchu a vsech detailu - dle popisu v pd (viz tab. zám. výr.) | kg | 38.4 | 0 | 0 | 0 | 0 | 0 | 0 | individuální | 0 | 0 |  | 0 | 0 | 0 | 0 | 0 | 0 | 0 | 0 | 0 | 0 | 21 | 0 | 0 | 7 |  |  |  | 0 | 0 | 0 | 50_767_ | 50_76_ | _ | 0 | 0 | 0 | 0 | 0 | 0 | 0
456 |  | 767590161R0R | Z51 - M+D - Protideštová žaluzie 315x315mm, kompletní provedení vc povrchu a vsech detailu - dle popisu v pd (viz tab. zám. výr.) | kus | 2 | 0 | 0 | 0 | 0 | 0 | 0 | individuální | 0 | 0 |  | 0 | 0 | 0 | 0 | 0 | 0 | 0 | 0 | 0 | 0 | 21 | 0 | 0 | 7 |  |  |  | 0 | 0 | 0 | 50_767_ | 50_76_ | _ | 0 | 0 | 0 | 0 | 0 | 0 | 0
457 |  | 767590162R0R | Z52 - M+D - Ocelová konstrukce obložení lávky, kompletní provedení vc povrchu a vsech detailu - dle popisu v pd (viz tab. zám. výr.) | kg | 1389.2 | 0 | 0 | 0 | 0 | 0 | 0 | individuální | 0 | 0 |  | 0 | 0 | 0 | 0 | 0 | 0 | 0 | 0 | 0 | 0 | 21 | 0 | 0 | 7 |  |  |  | 0 | 0 | 0 | 50_767_ | 50_76_ | _ | 0 | 0 | 0 | 0 | 0 | 0 | 0
458 |  | 767590163R0R | M+D - Lemování rampy ocelovým profilem 50/50/3 vc. platlí po 0,5m , délka - 6,5m | kus | 1 | 0 | 0 | 0 | 0 | 0 | 0 | individuální | 0 | 0 |  | 0 | 0 | 0 | 0 | 0 | 0 | 0 | 0 | 0 | 0 | 21 | 0 | 0 | 7 |  |  |  | 0 | 0 | 0 | 50_767_ | 50_76_ | _ | 0 | 0 | 0 | 0 | 0 | 0 | 0
|  | Varianta: | , kompletní provedení vc povrchu a vsech detailu - dle popisu v pd
459 |  | 767590164R0R | M+D - UPE 180 - výtahová šachta, kompletní provedení vc. povrchu, kotvení a vsech detailu | kg | 362.48 | 0 | 0 | 0 | 0 | 0 | 0 | individuální | 0 | 0 |  | 0 | 0 | 0 | 0 | 0 | 0 | 0 | 0 | 0 | 0 | 21 | 0 | 0 | 7 |  |  |  | 0 | 0 | 0 | 50_767_ | 50_76_ | _ | 0 | 0 | 0 | 0 | 0 | 0 | 0
|  | Poznámka: | 8 x dl. 2m + oc. príruby
460 |  | 767590165R0R | M+D - Jekl 80x80x6, výška cca 3,0m - 2ks + príruby 200x200 P5 - 4ks, pozin | kg | 44.1979 | 0 | 0 | 0 | 0 | 0 | 0 | individuální | 0 | 0 |  | 0 | 0 | 0 | 0 | 0 | 0 | 0 | 0 | 0 | 0 | 21 | 0 | 0 | 7 |  |  |  | 0 | 0 | 0 | 50_767_ | 50_76_ | _ | 0 | 0 | 0 | 0 | 0 | 0 | 0
|  | Varianta: | , kompletní provedení vc povrchu a vsech detailu - dle popisu v pd
|  | Poznámka: | 8 x dl. 2m + oc. príruby
461 |  | 767590166R0R | M+D - Požární obklad ocelových prvku - tl. desky 15mm | m2 | 30 | 0 | 0 | 0 | 0 | 0 | 0 | individuální | 0 | 0 |  | 0 | 0 | 0 | 0 | 0 | 0 | 0 | 0 | 0 | 0 | 21 | 0 | 0 | 7 |  |  |  | 0 | 0 | 0 | 50_767_ | 50_76_ | _ | 0 | 0 | 0 | 0 | 0 | 0 | 0
|  | Varianta: | , kompletní provedení vc povrchu a vsech detailu - dle popisu v pd
|  | Poznámka: | 8 x dl. 2m + oc. príruby
462 |  | 767427411R0R | Provetr.fasáda,uchyc.nevidi.,desky HPL,MV tl.20 cm | m2 | 297.5875 | 0 | 0 | 0 | 0 | 0 | 0 | individuální | 0 | 0 |  | 0 | 0 | 0 | 0 | 0 | 0 | 0 | 0 | 0 | 0 | 21 | 0 | 0 | 7 |  |  |  | 0 | 0 | 0 | 50_767_ | 50_76_ | _ | 0 | 0 | 0 | 0 | 0 | 0 | 0
|  | Poznámka: | Provetrávaná fasáda, konstrukce je z hliníkových profilu s HPL deskami uchyceným neviditelným lepením. Položka obsahuje dodávku a montáž desek pomocí chemie, nosné Al konstrukce vcetne kotevních prvku, odsazení konstrukce do 250 mm, tepelné minerální izolace vcetnì kotev a difuzní folie.
463 |  | 767427412RT1 | Ostení a nadpraží,nevid.uchyc.,HPL,do hl. 300 mm | m | 87.68 | 0 | 0 | 0 | 0 | 0.00228 | 0.19991 | RTS I / 2020 |  | 0 |  | 0 | 0 | 0 | 0 | 0 | 0 | 0 | 0 | 0 | 0 | 21 | 0 | 0 | 7 |  |  |  | 0 | 0 | 0 | 50_767_ | 50_76_ | _ | 0 | 0 | 0 | 0.19991 | 0 | 0 | 0
|  | Varianta: | z desek HPL tl. 6 mm
464 |  | 767427361R0R | Provetr.fasáda,plech.,MV tl.20cm | m2 | 82.696 | 0 | 0 | 0 | 0 | 0 | 0 | individuální | 0 | 0 |  | 0 | 0 | 0 | 0 | 0 | 0 | 0 | 0 | 0 | 0 | 21 | 0 | 0 | 7 |  |  |  | 0 | 0 | 0 | 50_767_ | 50_76_ | _ | 0 | 0 | 0 | 0 | 0 | 0 | 0
|  | Poznámka: | Provetrávaná fasáda, konstrukce je z hliníkových profilu s plechovým obkladem, vc. uchycení desek . Položka obsahuje dodávku a montáž plechového obkladu, nosné Al konstrukce vcetne kotevních prvku - odsazení konstrukce do 250 mm, tepelné minerální izolace vcetne kotev a difuzní folie.
465 |  | 767427362R0R | Provetr.fasáda - podhled,aquapanel.,MV tl.30cm | m2 | 32.43 | 0 | 0 | 0 | 0 | 0 | 0 | individuální | 0 | 0 |  | 0 | 0 | 0 | 0 | 0 | 0 | 0 | 0 | 0 | 0 | 21 | 0 | 0 | 7 |  |  |  | 0 | 0 | 0 | 50_767_ | 50_76_ | _ | 0 | 0 | 0 | 0 | 0 | 0 | 0
|  | Poznámka: | Provetrávaná fasáda, konstrukce je z hliníkových profilu s obkladem aquapanelem, vc. uchycení desek . Položka obsahuje dodávku a montáž obkladu, nosné Al konstrukce vcetne kotevních prvku - odsazení konstrukce do 250 mm, tepelné minerální izolace vcetne kotev a difuzní folie.
466 |  | 767427363R0R | Obklad ocelových sloupu pod lávkou - zateplení Fenolickou penou tl. 80mm + obklad cementovou deskou s požární odolností EI 30 DP1, tl. 24mm, komplet | m2 | 22.08 | 0 | 0 | 0 | 0 | 0 | 0 | individuální | 0 | 0 |  | 0 | 0 | 0 | 0 | 0 | 0 | 0 | 0 | 0 | 0 | 21 | 0 | 0 | 7 |  |  |  | 0 | 0 | 0 | 50_767_ | 50_76_ | _ | 0 | 0 | 0 | 0 | 0 | 0 | 0
|  | Varianta: | nosné kce
|  | Poznámka: | Provetrávaná fasáda, konstrukce je z hliníkových profilu s obkladem z cementotrískových desek, vc. uchycení desek . Položka obsahuje dodávku a montáž obkladu, nosné Al konstrukce vcetne kotevních prvku - odsazení konstrukce do 250 mm, tepelné minerální izolace vcetne kotev a difuzní folie.
467 |  | 767920820R00 | Demontáž vrat k oplocení plochy do 6 m2, vc. sloupku | kus | 1 | 0 | 0 | 0 | 0 | 0 | 0 | RTS I / 2020 |  | 0 |  | 0 | 0 | 0 | 0 | 0 | 0 | 0 | 0 | 0 | 0 | 21 | 0 | 0 | 7 |  |  |  | 0 | 0 | 0 | 50_767_ | 50_76_ | _ | 0 | 0 | 0 | 0 | 0 | 0 | 0
468 |  | 767900040RA0 | Demontáž oplocení, vc. sloupku | m | 85.265 | 0 | 0 | 0 | 0 | 0 | 0 | RTS I / 2020 |  | 0 |  | 0 | 0 | 0 | 0 | 0 | 0 | 0 | 0 | 0 | 0 | 21 | 0 | 0 | 7 |  |  |  | 0 | 0 | 0 | 50_767_ | 50_76_ | _ | 0 | 0 | 0 | 0 | 0 | 0 | 0
469 |  | 998767202R00 | Presun hmot pro zámecnické konstr., výšky do 12 m | % | 0 | 0 | 0 | 0 | 0 | 0 | 0 | RTS I / 2020 |  | 0 |  | 0 | 0 | 0 | 0 | 0 | 0 | 0 | 0 | 0 | 0 | 21 | 0 | 0 | 5 |  |  |  | 0 | 0 | 0 | 50_767_ | 50_76_ | _ | 0 | 0 | 0 | 0 | 0 | 0 | 0
|  | 766VD | Dvere |  |  |  | 0 | 0 | 0 |  | 0 | [18 empty] | 0 | 0 | 0
470 |  | 766766661101VD | D01 - M+D - Dvere 800/1970mm, komplet vc. zárubne, kování a vsech doplnku - dle popisu v pd (viz tab. dverí) | kus | 1 | 0 | 0 | 0 | 0 | 0 | 0 | individuální | 0 | 0 |  | 0 | 0 | 0 | 0 | 0 | 0 | 0 | 0 | 0 | 0 | 21 | 0 | 0 | 7 |  |  |  | 0 | 0 | 0 | 50_766VD_ | 50_76_ | _ | 0 | 0 | 0 | 0 | 0 | 0 | 0
471 |  | 766766661102VD | D02 - M+D - Dvere 800/1970mm, komplet vc. zárubne, kování a vsech doplnku - dle popisu v pd (viz tab. dverí) | kus | 1 | 0 | 0 | 0 | 0 | 0 | 0 | individuální | 0 | 0 |  | 0 | 0 | 0 | 0 | 0 | 0 | 0 | 0 | 0 | 0 | 21 | 0 | 0 | 7 |  |  |  | 0 | 0 | 0 | 50_766VD_ | 50_76_ | _ | 0 | 0 | 0 | 0 | 0 | 0 | 0
472 |  | 766766661103VD | D03 - M+D - Dvere 700/1970mm, komplet vc. zárubne, kování a vsech doplnku - dle popisu v pd (viz tab. dverí) | kus | 1 | 0 | 0 | 0 | 0 | 0 | 0 | individuální | 0 | 0 |  | 0 | 0 | 0 | 0 | 0 | 0 | 0 | 0 | 0 | 0 | 21 | 0 | 0 | 7 |  |  |  | 0 | 0 | 0 | 50_766VD_ | 50_76_ | _ | 0 | 0 | 0 | 0 | 0 | 0 | 0
473 |  | 766766661104VD | D04 - M+D - Dvere 700/1970mm, komplet vc. zárubne, kování a vsech doplnku - dle popisu v pd (viz tab. dverí) | kus | 2 | 0 | 0 | 0 | 0 | 0 | 0 | individuální | 0 | 0 |  | 0 | 0 | 0 | 0 | 0 | 0 | 0 | 0 | 0 | 0 | 21 | 0 | 0 | 7 |  |  |  | 0 | 0 | 0 | 50_766VD_ | 50_76_ | _ | 0 | 0 | 0 | 0 | 0 | 0 | 0
474 |  | 766766661105VD | D05 - M+D - Dvere 800/1970mm, komplet vc. zárubne, kování a vsech doplnku - dle popisu v pd (viz tab. dverí) | kus | 1 | 0 | 0 | 0 | 0 | 0 | 0 | individuální | 0 | 0 |  | 0 | 0 | 0 | 0 | 0 | 0 | 0 | 0 | 0 | 0 | 21 | 0 | 0 | 7 |  |  |  | 0 | 0 | 0 | 50_766VD_ | 50_76_ | _ | 0 | 0 | 0 | 0 | 0 | 0 | 0
475 |  | 766766661106VD | D06 - M+D - Dvere automatické 2000/1970mm, komplet vc. zárubne, kování a vsech doplnku - dle popisu v pd (viz tab. dverí) | kus | 1 | 0 | 0 | 0 | 0 | 0 | 0 | individuální | 0 | 0 |  | 0 | 0 | 0 | 0 | 0 | 0 | 0 | 0 | 0 | 0 | 21 | 0 | 0 | 7 |  |  |  | 0 | 0 | 0 | 50_766VD_ | 50_76_ | _ | 0 | 0 | 0 | 0 | 0 | 0 | 0
476 |  | 766766661107VD | D07 - M+D - Dvere 900/1970mm, komplet vc. zárubne, kování a vsech doplnku - dle popisu v pd (viz tab. dverí) | kus | 1 | 0 | 0 | 0 | 0 | 0 | 0 | individuální | 0 | 0 |  | 0 | 0 | 0 | 0 | 0 | 0 | 0 | 0 | 0 | 0 | 21 | 0 | 0 | 7 |  |  |  | 0 | 0 | 0 | 50_766VD_ | 50_76_ | _ | 0 | 0 | 0 | 0 | 0 | 0 | 0
477 |  | 766766661108VD | D08 - M+D - Dvere 900/1970mm, komplet vc. zárubne, kování a vsech doplnku - dle popisu v pd (viz tab. dverí) | kus | 2 | 0 | 0 | 0 | 0 | 0 | 0 | individuální | 0 | 0 |  | 0 | 0 | 0 | 0 | 0 | 0 | 0 | 0 | 0 | 0 | 21 | 0 | 0 | 7 |  |  |  | 0 | 0 | 0 | 50_766VD_ | 50_76_ | _ | 0 | 0 | 0 | 0 | 0 | 0 | 0
478 |  | 766766661109VD | D09 - M+D - Dvere 900/1970mm, komplet vc. zárubne, kování a vsech doplnku - dle popisu v pd (viz tab. dverí) | kus | 1 | 0 | 0 | 0 | 0 | 0 | 0 | individuální | 0 | 0 |  | 0 | 0 | 0 | 0 | 0 | 0 | 0 | 0 | 0 | 0 | 21 | 0 | 0 | 7 |  |  |  | 0 | 0 | 0 | 50_766VD_ | 50_76_ | _ | 0 | 0 | 0 | 0 | 0 | 0 | 0
479 |  | 766766661110VD | D10 - M+D - Dvere 900/1970mm, komplet vc. zárubne, kování a vsech doplnku - dle popisu v pd (viz tab. dverí) | kus | 1 | 0 | 0 | 0 | 0 | 0 | 0 | individuální | 0 | 0 |  | 0 | 0 | 0 | 0 | 0 | 0 | 0 | 0 | 0 | 0 | 21 | 0 | 0 | 7 |  |  |  | 0 | 0 | 0 | 50_766VD_ | 50_76_ | _ | 0 | 0 | 0 | 0 | 0 | 0 | 0
480 |  | 766766661111VD | D11 - M+D - Dvere 800/1970mm, komplet vc. zárubne, kování a vsech doplnku - dle popisu v pd (viz tab. dverí) | kus | 1 | 0 | 0 | 0 | 0 | 0 | 0 | individuální | 0 | 0 |  | 0 | 0 | 0 | 0 | 0 | 0 | 0 | 0 | 0 | 0 | 21 | 0 | 0 | 7 |  |  |  | 0 | 0 | 0 | 50_766VD_ | 50_76_ | _ | 0 | 0 | 0 | 0 | 0 | 0 | 0
481 |  | 766766661112VD | D12 - M+D - Dvere 600/1970mm, komplet vc. zárubne, kování a vsech doplnku - dle popisu v pd (viz tab. dverí) | kus | 1 | 0 | 0 | 0 | 0 | 0 | 0 | individuální | 0 | 0 |  | 0 | 0 | 0 | 0 | 0 | 0 | 0 | 0 | 0 | 0 | 21 | 0 | 0 | 7 |  |  |  | 0 | 0 | 0 | 50_766VD_ | 50_76_ | _ | 0 | 0 | 0 | 0 | 0 | 0 | 0
482 |  | 766766661113VD | D13 - M+D - Sanitární prícka vc. dverí, komplet vc. kování a vsech doplnku - dle popisu v pd (viz tab. dverí) | kus | 1 | 0 | 0 | 0 | 0 | 0 | 0 | individuální | 0 | 0 |  | 0 | 0 | 0 | 0 | 0 | 0 | 0 | 0 | 0 | 0 | 21 | 0 | 0 | 7 |  |  |  | 0 | 0 | 0 | 50_766VD_ | 50_76_ | _ | 0 | 0 | 0 | 0 | 0 | 0 | 0
483 |  | 766766661114VD | D14 - M+D - Dvere 700/1970mm, komplet vc. zárubne, kování a vsech doplnku - dle popisu v pd (viz tab. dverí) | kus | 1 | 0 | 0 | 0 | 0 | 0 | 0 | individuální | 0 | 0 |  | 0 | 0 | 0 | 0 | 0 | 0 | 0 | 0 | 0 | 0 | 21 | 0 | 0 | 7 |  |  |  | 0 | 0 | 0 | 50_766VD_ | 50_76_ | _ | 0 | 0 | 0 | 0 | 0 | 0 | 0
484 |  | 766766661115VD | D15 - M+D - Dvere 1000/1970mm, komplet vc. zárubne, kování a vsech doplnku - dle popisu v pd (viz tab. dverí) | kus | 1 | 0 | 0 | 0 | 0 | 0 | 0 | individuální | 0 | 0 |  | 0 | 0 | 0 | 0 | 0 | 0 | 0 | 0 | 0 | 0 | 21 | 0 | 0 | 7 |  |  |  | 0 | 0 | 0 | 50_766VD_ | 50_76_ | _ | 0 | 0 | 0 | 0 | 0 | 0 | 0
485 |  | 766766661116VD | D16 - M+D - Dvere 800/1970mm, komplet vc. zárubne, kování a vsech doplnku - dle popisu v pd (viz tab. dverí) | kus | 1 | 0 | 0 | 0 | 0 | 0 | 0 | individuální | 0 | 0 |  | 0 | 0 | 0 | 0 | 0 | 0 | 0 | 0 | 0 | 0 | 21 | 0 | 0 | 7 |  |  |  | 0 | 0 | 0 | 50_766VD_ | 50_76_ | _ | 0 | 0 | 0 | 0 | 0 | 0 | 0
486 |  | 766766661117VD | D17 - M+D - Dvere 800/2100+900mm, komplet vc. zárubne, kování a vsech doplnku - dle popisu v pd (viz tab. dverí) | kus | 1 | 0 | 0 | 0 | 0 | 0 | 0 | individuální | 0 | 0 |  | 0 | 0 | 0 | 0 | 0 | 0 | 0 | 0 | 0 | 0 | 21 | 0 | 0 | 7 |  |  |  | 0 | 0 | 0 | 50_766VD_ | 50_76_ | _ | 0 | 0 | 0 | 0 | 0 | 0 | 0
487 |  | 766766661118VD | D18 - M+D - Dvere 1800/2100+900mm, komplet vc. zárubne, kování a vsech doplnku - dle popisu v pd (viz tab. dverí) | kus | 1 | 0 | 0 | 0 | 0 | 0 | 0 | individuální | 0 | 0 |  | 0 | 0 | 0 | 0 | 0 | 0 | 0 | 0 | 0 | 0 | 21 | 0 | 0 | 7 |  |  |  | 0 | 0 | 0 | 50_766VD_ | 50_76_ | _ | 0 | 0 | 0 | 0 | 0 | 0 | 0
488 |  | 766766661119VD | D19 - M+D - Dvere 1800/2100+900mm, komplet vc. zárubne, kování a vsech doplnku - dle popisu v pd (viz tab. dverí) | kus | 1 | 0 | 0 | 0 | 0 | 0 | 0 | individuální | 0 | 0 |  | 0 | 0 | 0 | 0 | 0 | 0 | 0 | 0 | 0 | 0 | 21 | 0 | 0 | 7 |  |  |  | 0 | 0 | 0 | 50_766VD_ | 50_76_ | _ | 0 | 0 | 0 | 0 | 0 | 0 | 0
489 |  | 766766661120VD | D20 - M+D - Dvere 700/1970mm, komplet vc. zárubne, kování a vsech doplnku - dle popisu v pd (viz tab. dverí) | kus | 2 | 0 | 0 | 0 | 0 | 0 | 0 | individuální | 0 | 0 |  | 0 | 0 | 0 | 0 | 0 | 0 | 0 | 0 | 0 | 0 | 21 | 0 | 0 | 7 |  |  |  | 0 | 0 | 0 | 50_766VD_ | 50_76_ | _ | 0 | 0 | 0 | 0 | 0 | 0 | 0
490 |  | 766766661121VD | D21 - M+D - Dvere 800/1970mm, komplet vc. zárubne, kování a vsech doplnku - dle popisu v pd (viz tab. dverí) | kus | 2 | 0 | 0 | 0 | 0 | 0 | 0 | individuální | 0 | 0 |  | 0 | 0 | 0 | 0 | 0 | 0 | 0 | 0 | 0 | 0 | 21 | 0 | 0 | 7 |  |  |  | 0 | 0 | 0 | 50_766VD_ | 50_76_ | _ | 0 | 0 | 0 | 0 | 0 | 0 | 0
491 |  | 766766661122VD | D22 - M+D - Dvere 900/1970mm, komplet vc. zárubne, kování a vsech doplnku - dle popisu v pd (viz tab. dverí) | kus | 2 | 0 | 0 | 0 | 0 | 0 | 0 | individuální | 0 | 0 |  | 0 | 0 | 0 | 0 | 0 | 0 | 0 | 0 | 0 | 0 | 21 | 0 | 0 | 7 |  |  |  | 0 | 0 | 0 | 50_766VD_ | 50_76_ | _ | 0 | 0 | 0 | 0 | 0 | 0 | 0
492 |  | 766766661123VD | D23 - M+D - Dvere 1800/1970mm, komplet vc. zárubne, kování a vsech doplnku - dle popisu v pd (viz tab. dverí) | kus | 1 | 0 | 0 | 0 | 0 | 0 | 0 | individuální | 0 | 0 |  | 0 | 0 | 0 | 0 | 0 | 0 | 0 | 0 | 0 | 0 | 21 | 0 | 0 | 7 |  |  |  | 0 | 0 | 0 | 50_766VD_ | 50_76_ | _ | 0 | 0 | 0 | 0 | 0 | 0 | 0
493 |  | 766766661124VD | D24 - M+D - Dvere 700/1970mm, komplet vc. zárubne, kování a vsech doplnku - dle popisu v pd (viz tab. dverí) | kus | 3 | 0 | 0 | 0 | 0 | 0 | 0 | individuální | 0 | 0 |  | 0 | 0 | 0 | 0 | 0 | 0 | 0 | 0 | 0 | 0 | 21 | 0 | 0 | 7 |  |  |  | 0 | 0 | 0 | 50_766VD_ | 50_76_ | _ | 0 | 0 | 0 | 0 | 0 | 0 | 0
494 |  | 766766661125VD | D25 - M+D - Dvere 700/1970mm, komplet vc. zárubne, kování a vsech doplnku - dle popisu v pd (viz tab. dverí) | kus | 1 | 0 | 0 | 0 | 0 | 0 | 0 | individuální | 0 | 0 |  | 0 | 0 | 0 | 0 | 0 | 0 | 0 | 0 | 0 | 0 | 21 | 0 | 0 | 7 |  |  |  | 0 | 0 | 0 | 50_766VD_ | 50_76_ | _ | 0 | 0 | 0 | 0 | 0 | 0 | 0
495 |  | 766766661126VD | D26 - M+D - Dvere 800/1970mm, komplet vc. zárubne, kování a vsech doplnku - dle popisu v pd (viz tab. dverí) | kus | 2 | 0 | 0 | 0 | 0 | 0 | 0 | individuální | 0 | 0 |  | 0 | 0 | 0 | 0 | 0 | 0 | 0 | 0 | 0 | 0 | 21 | 0 | 0 | 7 |  |  |  | 0 | 0 | 0 | 50_766VD_ | 50_76_ | _ | 0 | 0 | 0 | 0 | 0 | 0 | 0
496 |  | 766766661127VD | D27 - M+D - Dvere 900/1970mm, komplet vc. zárubne, kování a vsech doplnku - dle popisu v pd (viz tab. dverí) | kus | 1 | 0 | 0 | 0 | 0 | 0 | 0 | individuální | 0 | 0 |  | 0 | 0 | 0 | 0 | 0 | 0 | 0 | 0 | 0 | 0 | 21 | 0 | 0 | 7 |  |  |  | 0 | 0 | 0 | 50_766VD_ | 50_76_ | _ | 0 | 0 | 0 | 0 | 0 | 0 | 0
497 |  | 766766661128VD | D28 - M+D - Dvere 900/1970mm, komplet vc. zárubne, kování a vsech doplnku - dle popisu v pd (viz tab. dverí) | kus | 1 | 0 | 0 | 0 | 0 | 0 | 0 | individuální | 0 | 0 |  | 0 | 0 | 0 | 0 | 0 | 0 | 0 | 0 | 0 | 0 | 21 | 0 | 0 | 7 |  |  |  | 0 | 0 | 0 | 50_766VD_ | 50_76_ | _ | 0 | 0 | 0 | 0 | 0 | 0 | 0
498 |  | 766766661129VD | D29 - M+D - Dvere 800/1970mm, komplet vc. zárubne, kování a vsech doplnku - dle popisu v pd (viz tab. dverí) | kus | 1 | 0 | 0 | 0 | 0 | 0 | 0 | individuální | 0 | 0 |  | 0 | 0 | 0 | 0 | 0 | 0 | 0 | 0 | 0 | 0 | 21 | 0 | 0 | 7 |  |  |  | 0 | 0 | 0 | 50_766VD_ | 50_76_ | _ | 0 | 0 | 0 | 0 | 0 | 0 | 0
499 |  | 766766661130VD | D30 - M+D - Dvere 800/1970mm, komplet vc. zárubne, kování a vsech doplnku - dle popisu v pd (viz tab. dverí) | kus | 1 | 0 | 0 | 0 | 0 | 0 | 0 | individuální | 0 | 0 |  | 0 | 0 | 0 | 0 | 0 | 0 | 0 | 0 | 0 | 0 | 21 | 0 | 0 | 7 |  |  |  | 0 | 0 | 0 | 50_766VD_ | 50_76_ | _ | 0 | 0 | 0 | 0 | 0 | 0 | 0
500 |  | 766766661131VD | D31 - M+D - Dvere 600/1970mm, komplet vc. zárubne, kování a vsech doplnku - dle popisu v pd (viz tab. dverí) | kus | 1 | 0 | 0 | 0 | 0 | 0 | 0 | individuální | 0 | 0 |  | 0 | 0 | 0 | 0 | 0 | 0 | 0 | 0 | 0 | 0 | 21 | 0 | 0 | 7 |  |  |  | 0 | 0 | 0 | 50_766VD_ | 50_76_ | _ | 0 | 0 | 0 | 0 | 0 | 0 | 0
501 |  | 766766661132VD | D32 - M+D - Dvere 1000/1970mm, komplet vc. zárubne, kování a vsech doplnku - dle popisu v pd (viz tab. dverí) | kus | 1 | 0 | 0 | 0 | 0 | 0 | 0 | individuální | 0 | 0 |  | 0 | 0 | 0 | 0 | 0 | 0 | 0 | 0 | 0 | 0 | 21 | 0 | 0 | 7 |  |  |  | 0 | 0 | 0 | 50_766VD_ | 50_76_ | _ | 0 | 0 | 0 | 0 | 0 | 0 | 0
502 |  | 766766661133VD | D33 - M+D - Dvere 1000/1970mm, komplet vc. zárubne, kování a vsech doplnku - dle popisu v pd (viz tab. dverí) | kus | 1 | 0 | 0 | 0 | 0 | 0 | 0 | individuální | 0 | 0 |  | 0 | 0 | 0 | 0 | 0 | 0 | 0 | 0 | 0 | 0 | 21 | 0 | 0 | 7 |  |  |  | 0 | 0 | 0 | 50_766VD_ | 50_76_ | _ | 0 | 0 | 0 | 0 | 0 | 0 | 0
503 |  | 766766661140VD | D40 - M+D - Dvere 800/1970mm, komplet vc. zárubne, kování a vsech doplnku - dle popisu v pd (viz tab. dverí) | kus | 1 | 0 | 0 | 0 | 0 | 0 | 0 | individuální | 0 | 0 |  | 0 | 0 | 0 | 0 | 0 | 0 | 0 | 0 | 0 | 0 | 21 | 0 | 0 | 7 |  |  |  | 0 | 0 | 0 | 50_766VD_ | 50_76_ | _ | 0 | 0 | 0 | 0 | 0 | 0 | 0
504 |  | 766766661141VD | D41 - M+D - Dvere 800/1970mm, komplet vc. zárubne, kování a vsech doplnku - dle popisu v pd (viz tab. dverí) | kus | 1 | 0 | 0 | 0 | 0 | 0 | 0 | individuální | 0 | 0 |  | 0 | 0 | 0 | 0 | 0 | 0 | 0 | 0 | 0 | 0 | 21 | 0 | 0 | 7 |  |  |  | 0 | 0 | 0 | 50_766VD_ | 50_76_ | _ | 0 | 0 | 0 | 0 | 0 | 0 | 0
505 |  | 766766661142VD | D42 - M+D - Dvere 900/1970mm, komplet vc. zárubne, kování a vsech doplnku - dle popisu v pd (viz tab. dverí) | kus | 1 | 0 | 0 | 0 | 0 | 0 | 0 | individuální | 0 | 0 |  | 0 | 0 | 0 | 0 | 0 | 0 | 0 | 0 | 0 | 0 | 21 | 0 | 0 | 7 |  |  |  | 0 | 0 | 0 | 50_766VD_ | 50_76_ | _ | 0 | 0 | 0 | 0 | 0 | 0 | 0
506 |  | 766766661143VD | D43 - M+D - Dvere 900/1970mm, komplet vc. zárubne, kování a vsech doplnku - dle popisu v pd (viz tab. dverí) | kus | 1 | 0 | 0 | 0 | 0 | 0 | 0 | individuální | 0 | 0 |  | 0 | 0 | 0 | 0 | 0 | 0 | 0 | 0 | 0 | 0 | 21 | 0 | 0 | 7 |  |  |  | 0 | 0 | 0 | 50_766VD_ | 50_76_ | _ | 0 | 0 | 0 | 0 | 0 | 0 | 0
507 |  | 766766661144VD | D44 - M+D - Dvere 900/1970mm, komplet vc. zárubne, kování a vsech doplnku - dle popisu v pd (viz tab. dverí) | kus | 1 | 0 | 0 | 0 | 0 | 0 | 0 | individuální | 0 | 0 |  | 0 | 0 | 0 | 0 | 0 | 0 | 0 | 0 | 0 | 0 | 21 | 0 | 0 | 7 |  |  |  | 0 | 0 | 0 | 50_766VD_ | 50_76_ | _ | 0 | 0 | 0 | 0 | 0 | 0 | 0
508 |  | 766766661145VD | D45 - M+D - Dvere 1250/1970mm, komplet vc. zárubne, kování a vsech doplnku - dle popisu v pd (viz tab. dverí) | kus | 1 | 0 | 0 | 0 | 0 | 0 | 0 | individuální | 0 | 0 |  | 0 | 0 | 0 | 0 | 0 | 0 | 0 | 0 | 0 | 0 | 21 | 0 | 0 | 7 |  |  |  | 0 | 0 | 0 | 50_766VD_ | 50_76_ | _ | 0 | 0 | 0 | 0 | 0 | 0 | 0
509 |  | 766766661146VD | D46 - M+D - Dvere 1100/1970mm, komplet vc. zárubne, kování a vsech doplnku - dle popisu v pd (viz tab. dverí) | kus | 1 | 0 | 0 | 0 | 0 | 0 | 0 | individuální | 0 | 0 |  | 0 | 0 | 0 | 0 | 0 | 0 | 0 | 0 | 0 | 0 | 21 | 0 | 0 | 7 |  |  |  | 0 | 0 | 0 | 50_766VD_ | 50_76_ | _ | 0 | 0 | 0 | 0 | 0 | 0 | 0
510 |  | 766766661147VD | D47 - M+D - Dvere 900/1970mm, komplet vc. zárubne, kování a vsech doplnku - dle popisu v pd (viz tab. dverí) | kus | 1 | 0 | 0 | 0 | 0 | 0 | 0 | individuální | 0 | 0 |  | 0 | 0 | 0 | 0 | 0 | 0 | 0 | 0 | 0 | 0 | 21 | 0 | 0 | 7 |  |  |  | 0 | 0 | 0 | 50_766VD_ | 50_76_ | _ | 0 | 0 | 0 | 0 | 0 | 0 | 0
511 |  | 766766661148VD | D48 - M+D - Dvere 1100/1970mm, komplet vc. zárubne, kování a vsech doplnku - dle popisu v pd (viz tab. dverí) | kus | 1 | 0 | 0 | 0 | 0 | 0 | 0 | individuální | 0 | 0 |  | 0 | 0 | 0 | 0 | 0 | 0 | 0 | 0 | 0 | 0 | 21 | 0 | 0 | 7 |  |  |  | 0 | 0 | 0 | 50_766VD_ | 50_76_ | _ | 0 | 0 | 0 | 0 | 0 | 0 | 0
512 |  | 766766661149VD | D49 - M+D - Dvere 800/1970mm, komplet vc. zárubne, kování a vsech doplnku - dle popisu v pd (viz tab. dverí) | kus | 1 | 0 | 0 | 0 | 0 | 0 | 0 | individuální | 0 | 0 |  | 0 | 0 | 0 | 0 | 0 | 0 | 0 | 0 | 0 | 0 | 21 | 0 | 0 | 7 |  |  |  | 0 | 0 | 0 | 50_766VD_ | 50_76_ | _ | 0 | 0 | 0 | 0 | 0 | 0 | 0
513 |  | 766766661150VD | D50 - M+D - Dvere 800/1970mm, komplet vc. zárubne, kování a vsech doplnku - dle popisu v pd (viz tab. dverí) | kus | 2 | 0 | 0 | 0 | 0 | 0 | 0 | individuální | 0 | 0 |  | 0 | 0 | 0 | 0 | 0 | 0 | 0 | 0 | 0 | 0 | 21 | 0 | 0 | 7 |  |  |  | 0 | 0 | 0 | 50_766VD_ | 50_76_ | _ | 0 | 0 | 0 | 0 | 0 | 0 | 0
514 |  | 766766661151VD | D51 - M+D - Dvere 700/1970mm, komplet vc. zárubne, kování a vsech doplnku - dle popisu v pd (viz tab. dverí) | kus | 2 | 0 | 0 | 0 | 0 | 0 | 0 | individuální | 0 | 0 |  | 0 | 0 | 0 | 0 | 0 | 0 | 0 | 0 | 0 | 0 | 21 | 0 | 0 | 7 |  |  |  | 0 | 0 | 0 | 50_766VD_ | 50_76_ | _ | 0 | 0 | 0 | 0 | 0 | 0 | 0
515 |  | 766766661152VD | D52 - M+D - Dvere 600/1970mm, komplet vc. zárubne, kování a vsech doplnku - dle popisu v pd (viz tab. dverí) | kus | 2 | 0 | 0 | 0 | 0 | 0 | 0 | individuální | 0 | 0 |  | 0 | 0 | 0 | 0 | 0 | 0 | 0 | 0 | 0 | 0 | 21 | 0 | 0 | 7 |  |  |  | 0 | 0 | 0 | 50_766VD_ | 50_76_ | _ | 0 | 0 | 0 | 0 | 0 | 0 | 0
516 |  | 766766661153VD | D53 - M+D - Dvere 1250/1970mm, komplet vc. zárubne, kování a vsech doplnku - dle popisu v pd (viz tab. dverí) | kus | 1 | 0 | 0 | 0 | 0 | 0 | 0 | individuální | 0 | 0 |  | 0 | 0 | 0 | 0 | 0 | 0 | 0 | 0 | 0 | 0 | 21 | 0 | 0 | 7 |  |  |  | 0 | 0 | 0 | 50_766VD_ | 50_76_ | _ | 0 | 0 | 0 | 0 | 0 | 0 | 0
517 |  | 766766661154VD | D54 - M+D - Dvere 900/1970mm, komplet vc. zárubne, kování a vsech doplnku - dle popisu v pd (viz tab. dverí) | kus | 1 | 0 | 0 | 0 | 0 | 0 | 0 | individuální | 0 | 0 |  | 0 | 0 | 0 | 0 | 0 | 0 | 0 | 0 | 0 | 0 | 21 | 0 | 0 | 7 |  |  |  | 0 | 0 | 0 | 50_766VD_ | 50_76_ | _ | 0 | 0 | 0 | 0 | 0 | 0 | 0
518 |  | 766766661155VD | D55 - M+D - Dvere 900/1970mm, komplet vc. zárubne, kování a vsech doplnku - dle popisu v pd (viz tab. dverí) | kus | 1 | 0 | 0 | 0 | 0 | 0 | 0 | individuální | 0 | 0 |  | 0 | 0 | 0 | 0 | 0 | 0 | 0 | 0 | 0 | 0 | 21 | 0 | 0 | 7 |  |  |  | 0 | 0 | 0 | 50_766VD_ | 50_76_ | _ | 0 | 0 | 0 | 0 | 0 | 0 | 0
519 |  | 766766661156VD | D56 - M+D - Dvere 1250/1970mm, komplet vc. zárubne, kování a vsech doplnku - dle popisu v pd (viz tab. dverí) | kus | 1 | 0 | 0 | 0 | 0 | 0 | 0 | individuální | 0 | 0 |  | 0 | 0 | 0 | 0 | 0 | 0 | 0 | 0 | 0 | 0 | 21 | 0 | 0 | 7 |  |  |  | 0 | 0 | 0 | 50_766VD_ | 50_76_ | _ | 0 | 0 | 0 | 0 | 0 | 0 | 0
520 |  | 766766661157VD | D57 - M+D - Dvere 800/1970mm, komplet vc. zárubne, kování a vsech doplnku - dle popisu v pd (viz tab. dverí) | kus | 1 | 0 | 0 | 0 | 0 | 0 | 0 | individuální | 0 | 0 |  | 0 | 0 | 0 | 0 | 0 | 0 | 0 | 0 | 0 | 0 | 21 | 0 | 0 | 7 |  |  |  | 0 | 0 | 0 | 50_766VD_ | 50_76_ | _ | 0 | 0 | 0 | 0 | 0 | 0 | 0
521 |  | 766766661158VD | D58 - M+D - Dvere 800/1970mm, komplet vc. zárubne, kování a vsech doplnku - dle popisu v pd (viz tab. dverí) | kus | 1 | 0 | 0 | 0 | 0 | 0 | 0 | individuální | 0 | 0 |  | 0 | 0 | 0 | 0 | 0 | 0 | 0 | 0 | 0 | 0 | 21 | 0 | 0 | 7 |  |  |  | 0 | 0 | 0 | 50_766VD_ | 50_76_ | _ | 0 | 0 | 0 | 0 | 0 | 0 | 0
522 |  | 766766661159VD | D59 - M+D - Dvere 900/1970mm, komplet vc. zárubne, kování a vsech doplnku - dle popisu v pd (viz tab. dverí) | kus | 1 | 0 | 0 | 0 | 0 | 0 | 0 | individuální | 0 | 0 |  | 0 | 0 | 0 | 0 | 0 | 0 | 0 | 0 | 0 | 0 | 21 | 0 | 0 | 7 |  |  |  | 0 | 0 | 0 | 50_766VD_ | 50_76_ | _ | 0 | 0 | 0 | 0 | 0 | 0 | 0
523 |  | 766766661160VD | D60 - M+D - Dvere 800/1600mm, komplet vc. zárubne, kování a vsech doplnku - dle popisu v pd (viz tab. dverí) | kus | 1 | 0 | 0 | 0 | 0 | 0 | 0 | individuální | 0 | 0 |  | 0 | 0 | 0 | 0 | 0 | 0 | 0 | 0 | 0 | 0 | 21 | 0 | 0 | 7 |  |  |  | 0 | 0 | 0 | 50_766VD_ | 50_76_ | _ | 0 | 0 | 0 | 0 | 0 | 0 | 0
524 |  | 766766661170VD | D70 - M+D - Prosklená stena, komplet vc. dverí, kování a vsech doplnku - dle popisu v pd (viz tab. dverí) | kus | 1 | 0 | 0 | 0 | 0 | 0 | 0 | individuální | 0 | 0 |  | 0 | 0 | 0 | 0 | 0 | 0 | 0 | 0 | 0 | 0 | 21 | 0 | 0 | 7 |  |  |  | 0 | 0 | 0 | 50_766VD_ | 50_76_ | _ | 0 | 0 | 0 | 0 | 0 | 0 | 0
525 |  | 998766202R00 | Presun hmot pro truhlárské konstr., výšky do 12 m | % | 0 | 0 | 0 | 0 | 0 | 0 | 0 | RTS I / 2020 |  | 0 |  | 0 | 0 | 0 | 0 | 0 | 0 | 0 | 0 | 0 | 0 | 21 | 0 | 0 | 5 |  |  |  | 0 | 0 | 0 | 50_766VD_ | 50_76_ | _ | 0 | 0 | 0 | 0 | 0 | 0 | 0
|  | 768VD | Okna a prosklené steny |  |  |  | 0 | 0 | 0 |  | 0 | [18 empty] | 0 | 0 | 0
526 |  | 768000001VD | W01 - M+D - Prosklený fasádní systém 4000x4050mm, kompletní provedení vc. vsech detailu, pripoj. lišt, fenolické peny, atd. - dle popisu v pd | kus | 4 | 0 | 0 | 0 | 0 | 0 | 0 | individuální | 0 | 0 |  | 0 | 0 | 0 | 0 | 0 | 0 | 0 | 0 | 0 | 0 | 21 | 0 | 0 | 7 |  |  |  | 0 | 0 | 0 | 50_768VD_ | 50_76_ | _ | 0 | 0 | 0 | 0 | 0 | 0 | 0
527 |  | 768000002VD | W02 - M+D - Prosklený fasádní systém 3850x4050mm, kompletní provedení vc. vsech detailu, pripoj. lišt, fenolické peny, atd. - dle popisu v pd | kus | 3 | 0 | 0 | 0 | 0 | 0 | 0 | individuální | 0 | 0 |  | 0 | 0 | 0 | 0 | 0 | 0 | 0 | 0 | 0 | 0 | 21 | 0 | 0 | 7 |  |  |  | 0 | 0 | 0 | 50_768VD_ | 50_76_ | _ | 0 | 0 | 0 | 0 | 0 | 0 | 0
528 |  | 768000003VD | W03 - M+D - Prosklený fasádní systém 3850x4050mm, kompletní provedení vc. vsech detailu, pripoj. lišt, fenolické peny, atd. - dle popisu v pd | kus | 1 | 0 | 0 | 0 | 0 | 0 | 0 | individuální | 0 | 0 |  | 0 | 0 | 0 | 0 | 0 | 0 | 0 | 0 | 0 | 0 | 21 | 0 | 0 | 7 |  |  |  | 0 | 0 | 0 | 50_768VD_ | 50_76_ | _ | 0 | 0 | 0 | 0 | 0 | 0 | 0
529 |  | 768000004VD | W04 - M+D - Okno plastové 4000x2810mm, kompletní provedení vc. vsech detailu, pripoj. lišt, fenolické peny, atd. - dle popisu v pd | kus | 2 | 0 | 0 | 0 | 0 | 0 | 0 | individuální | 0 | 0 |  | 0 | 0 | 0 | 0 | 0 | 0 | 0 | 0 | 0 | 0 | 21 | 0 | 0 | 7 |  |  |  | 0 | 0 | 0 | 50_768VD_ | 50_76_ | _ | 0 | 0 | 0 | 0 | 0 | 0 | 0
530 |  | 768000005VD | W05 - M+D - Okno plastové 4000x2810mm, kompletní provedení vc. vsech detailu, pripoj. lišt, fenolické peny, atd. - dle popisu v pd | kus | 1 | 0 | 0 | 0 | 0 | 0 | 0 | individuální | 0 | 0 |  | 0 | 0 | 0 | 0 | 0 | 0 | 0 | 0 | 0 | 0 | 21 | 0 | 0 | 7 |  |  |  | 0 | 0 | 0 | 50_768VD_ | 50_76_ | _ | 0 | 0 | 0 | 0 | 0 | 0 | 0
531 |  | 768000006VD | W06 - M+D - Okno plastové 4000x2810mm, kompletní provedení vc. vsech detailu, pripoj. lišt, fenolické peny, atd. - dle popisu v pd | kus | 1 | 0 | 0 | 0 | 0 | 0 | 0 | individuální | 0 | 0 |  | 0 | 0 | 0 | 0 | 0 | 0 | 0 | 0 | 0 | 0 | 21 | 0 | 0 | 7 |  |  |  | 0 | 0 | 0 | 50_768VD_ | 50_76_ | _ | 0 | 0 | 0 | 0 | 0 | 0 | 0
532 |  | 768000007VD | W07 - M+D - Okno plastové 1500x1700mm, kompletní provedení vc. vsech detailu, pripoj. lišt, pur peny, atd. - dle popisu v pd | kus | 1 | 0 | 0 | 0 | 0 | 0 | 0 | individuální | 0 | 0 |  | 0 | 0 | 0 | 0 | 0 | 0 | 0 | 0 | 0 | 0 | 21 | 0 | 0 | 7 |  |  |  | 0 | 0 | 0 | 50_768VD_ | 50_76_ | _ | 0 | 0 | 0 | 0 | 0 | 0 | 0
533 |  | 768000008VD | W08 - M+D - Okno plastové 1500x1700mm, kompletní provedení vc. vsech detailu, pripoj. lišt, pur peny, atd. - dle popisu v pd | kus | 1 | 0 | 0 | 0 | 0 | 0 | 0 | individuální | 0 | 0 |  | 0 | 0 | 0 | 0 | 0 | 0 | 0 | 0 | 0 | 0 | 21 | 0 | 0 | 7 |  |  |  | 0 | 0 | 0 | 50_768VD_ | 50_76_ | _ | 0 | 0 | 0 | 0 | 0 | 0 | 0
534 |  | 768000009VD | W09 - M+D - Okno plastové 2000x1500mm, kompletní provedení vc. vsech detailu, pripoj. lišt, pur peny, atd. - dle popisu v pd | kus | 1 | 0 | 0 | 0 | 0 | 0 | 0 | individuální | 0 | 0 |  | 0 | 0 | 0 | 0 | 0 | 0 | 0 | 0 | 0 | 0 | 21 | 0 | 0 | 7 |  |  |  | 0 | 0 | 0 | 50_768VD_ | 50_76_ | _ | 0 | 0 | 0 | 0 | 0 | 0 | 0
535 |  | 768000010VD | W10 - M+D - Okno plastové 1500x1500mm, kompletní provedení vc. vsech detailu, pripoj. lišt, pur peny, atd. - dle popisu v pd | kus | 1 | 0 | 0 | 0 | 0 | 0 | 0 | individuální | 0 | 0 |  | 0 | 0 | 0 | 0 | 0 | 0 | 0 | 0 | 0 | 0 | 21 | 0 | 0 | 7 |  |  |  | 0 | 0 | 0 | 50_768VD_ | 50_76_ | _ | 0 | 0 | 0 | 0 | 0 | 0 | 0
536 |  | 768000011VD | W11 - M+D - Okno plastové 1400x1200mm, kompletní provedení vc. vsech detailu, pripoj. lišt, pur peny, atd. - dle popisu v pd | kus | 1 | 0 | 0 | 0 | 0 | 0 | 0 | individuální | 0 | 0 |  | 0 | 0 | 0 | 0 | 0 | 0 | 0 | 0 | 0 | 0 | 21 | 0 | 0 | 7 |  |  |  | 0 | 0 | 0 | 50_768VD_ | 50_76_ | _ | 0 | 0 | 0 | 0 | 0 | 0 | 0
537 |  | 768000012VD | W12 - M+D - Okno plastové 1500x1200mm, kompletní provedení vc. vsech detailu, pripoj. lišt, pur peny, atd. - dle popisu v pd | kus | 1 | 0 | 0 | 0 | 0 | 0 | 0 | individuální | 0 | 0 |  | 0 | 0 | 0 | 0 | 0 | 0 | 0 | 0 | 0 | 0 | 21 | 0 | 0 | 7 |  |  |  | 0 | 0 | 0 | 50_768VD_ | 50_76_ | _ | 0 | 0 | 0 | 0 | 0 | 0 | 0
538 |  | 768000013VD | W13 - M+D - Okno plastové 1400x1200mm, kompletní provedení vc. vsech detailu, pripoj. lišt, pur peny, atd. - dle popisu v pd | kus | 1 | 0 | 0 | 0 | 0 | 0 | 0 | individuální | 0 | 0 |  | 0 | 0 | 0 | 0 | 0 | 0 | 0 | 0 | 0 | 0 | 21 | 0 | 0 | 7 |  |  |  | 0 | 0 | 0 | 50_768VD_ | 50_76_ | _ | 0 | 0 | 0 | 0 | 0 | 0 | 0
539 |  | 768000014VD | W14 - M+D - Okno plastové 2200x1200mm, kompletní provedení vc. vsech detailu, pripoj. lišt, pur peny, atd. - dle popisu v pd | kus | 1 | 0 | 0 | 0 | 0 | 0 | 0 | individuální | 0 | 0 |  | 0 | 0 | 0 | 0 | 0 | 0 | 0 | 0 | 0 | 0 | 21 | 0 | 0 | 7 |  |  |  | 0 | 0 | 0 | 50_768VD_ | 50_76_ | _ | 0 | 0 | 0 | 0 | 0 | 0 | 0
540 |  | 768000015VD | W15 - M+D - Okno plastové 1000x2700mm, kompletní provedení vc. vsech detailu, pripoj. lišt, pur peny, atd. - dle popisu v pd | kus | 1 | 0 | 0 | 0 | 0 | 0 | 0 | individuální | 0 | 0 |  | 0 | 0 | 0 | 0 | 0 | 0 | 0 | 0 | 0 | 0 | 21 | 0 | 0 | 7 |  |  |  | 0 | 0 | 0 | 50_768VD_ | 50_76_ | _ | 0 | 0 | 0 | 0 | 0 | 0 | 0
541 |  | 768000016VD | W16 - M+D - Okno plastové 1000x3600mm, kompletní provedení vc. vsech detailu, pripoj. lišt, pur peny, atd. - dle popisu v pd | kus | 1 | 0 | 0 | 0 | 0 | 0 | 0 | individuální | 0 | 0 |  | 0 | 0 | 0 | 0 | 0 | 0 | 0 | 0 | 0 | 0 | 21 | 0 | 0 | 7 |  |  |  | 0 | 0 | 0 | 50_768VD_ | 50_76_ | _ | 0 | 0 | 0 | 0 | 0 | 0 | 0
542 |  | 768000017VD | W17 - M+D - Okno plastové 1000x2700mm, kompletní provedení vc. vsech detailu, pripoj. lišt, pur peny, atd. - dle popisu v pd | kus | 1 | 0 | 0 | 0 | 0 | 0 | 0 | individuální | 0 | 0 |  | 0 | 0 | 0 | 0 | 0 | 0 | 0 | 0 | 0 | 0 | 21 | 0 | 0 | 7 |  |  |  | 0 | 0 | 0 | 50_768VD_ | 50_76_ | _ | 0 | 0 | 0 | 0 | 0 | 0 | 0
543 |  | 768000018VD | W18 - M+D - Sestava plastových oken 6480x2740mm, kompletní provedení vc. vsech detailu, pripoj. lišt, pur peny, atd. - dle popisu v pd | kus | 1 | 0 | 0 | 0 | 0 | 0 | 0 | individuální | 0 | 0 |  | 0 | 0 | 0 | 0 | 0 | 0 | 0 | 0 | 0 | 0 | 21 | 0 | 0 | 7 |  |  |  | 0 | 0 | 0 | 50_768VD_ | 50_76_ | _ | 0 | 0 | 0 | 0 | 0 | 0 | 0
544 |  | 768000019VD | W19 - M+D - Sestava plastových oken 6480x2740mm, kompletní provedení vc. vsech detailu, pripoj. lišt, pur peny, atd. - dle popisu v pd | kus | 1 | 0 | 0 | 0 | 0 | 0 | 0 | individuální | 0 | 0 |  | 0 | 0 | 0 | 0 | 0 | 0 | 0 | 0 | 0 | 0 | 21 | 0 | 0 | 7 |  |  |  | 0 | 0 | 0 | 50_768VD_ | 50_76_ | _ | 0 | 0 | 0 | 0 | 0 | 0 | 0
545 |  | 768000020VD | W20+21 - M+D - Okno plastové 2350x1600mm, kompletní provedení vc. vsech detailu, pripoj. lišt, pur peny, atd. - dle popisu v pd | kus | 2 | 0 | 0 | 0 | 0 | 0 | 0 | individuální | 0 | 0 |  | 0 | 0 | 0 | 0 | 0 | 0 | 0 | 0 | 0 | 0 | 21 | 0 | 0 | 7 |  |  |  | 0 | 0 | 0 | 50_768VD_ | 50_76_ | _ | 0 | 0 | 0 | 0 | 0 | 0 | 0
546 |  | 768000022VD | W22+23+24 - M+D - Sestava oken a dverí plastových, kompletní provedení vc. vsech detailu, pripoj. lišt, pur peny, atd. - dle popisu v pd | kus | 1 | 0 | 0 | 0 | 0 | 0 | 0 | individuální | 0 | 0 |  | 0 | 0 | 0 | 0 | 0 | 0 | 0 | 0 | 0 | 0 | 21 | 0 | 0 | 7 |  |  |  | 0 | 0 | 0 | 50_768VD_ | 50_76_ | _ | 0 | 0 | 0 | 0 | 0 | 0 | 0
547 |  | 768000025VD | W25 - M+D - Hliníkové dvere 2400x2700mm, kompletní provedení vc. vsech detailu, pripoj. lišt, pur peny, atd. - dle popisu v pd | kus | 1 | 0 | 0 | 0 | 0 | 0 | 0 | individuální | 0 | 0 |  | 0 | 0 | 0 | 0 | 0 | 0 | 0 | 0 | 0 | 0 | 21 | 0 | 0 | 7 |  |  |  | 0 | 0 | 0 | 50_768VD_ | 50_76_ | _ | 0 | 0 | 0 | 0 | 0 | 0 | 0
548 |  | 768000026VD | W26 - M+D - Hliníkové dvere 1100x2300mm, kompletní provedení vc. vsech detailu, pripoj. lišt, atd. - dle popisu v pd | kus | 1 | 0 | 0 | 0 | 0 | 0 | 0 | individuální | 0 | 0 |  | 0 | 0 | 0 | 0 | 0 | 0 | 0 | 0 | 0 | 0 | 21 | 0 | 0 | 7 |  |  |  | 0 | 0 | 0 | 50_768VD_ | 50_76_ | _ | 0 | 0 | 0 | 0 | 0 | 0 | 0
549 |  | 768000027VD | W27 - M+D - Hliníkové dvere 3050x3300mm, kompletní provedení vc. vsech detailu, pripoj. lišt, atd. - dle popisu v pd | kus | 1 | 0 | 0 | 0 | 0 | 0 | 0 | individuální | 0 | 0 |  | 0 | 0 | 0 | 0 | 0 | 0 | 0 | 0 | 0 | 0 | 21 | 0 | 0 | 7 |  |  |  | 0 | 0 | 0 | 50_768VD_ | 50_76_ | _ | 0 | 0 | 0 | 0 | 0 | 0 | 0
550 |  | 768000028VD | W28 - M+D - Hliníkové dvere 1400x2300mm, kompletní provedení vc. vsech detailu, pripoj. lišt, atd. - dle popisu v pd | kus | 1 | 0 | 0 | 0 | 0 | 0 | 0 | individuální | 0 | 0 |  | 0 | 0 | 0 | 0 | 0 | 0 | 0 | 0 | 0 | 0 | 21 | 0 | 0 | 7 |  |  |  | 0 | 0 | 0 | 50_768VD_ | 50_76_ | _ | 0 | 0 | 0 | 0 | 0 | 0 | 0
551 |  | 768000030VD | W30 - M+D - Vnitrní delící stena 2150x3900mm, kompletní provedení vc. vsech detailu - dle popisu v pd | kus | 1 | 0 | 0 | 0 | 0 | 0 | 0 | individuální | 0 | 0 |  | 0 | 0 | 0 | 0 | 0 | 0 | 0 | 0 | 0 | 0 | 21 | 0 | 0 | 7 |  |  |  | 0 | 0 | 0 | 50_768VD_ | 50_76_ | _ | 0 | 0 | 0 | 0 | 0 | 0 | 0
552 |  | 768000031VD | W31 - M+D - Vnitrní delící stena 1675x3900mm, kompletní provedení vc. vsech detailu - dle popisu v pd | kus | 1 | 0 | 0 | 0 | 0 | 0 | 0 | individuální | 0 | 0 |  | 0 | 0 | 0 | 0 | 0 | 0 | 0 | 0 | 0 | 0 | 21 | 0 | 0 | 7 |  |  |  | 0 | 0 | 0 | 50_768VD_ | 50_76_ | _ | 0 | 0 | 0 | 0 | 0 | 0 | 0
553 |  | 768000032VD | W32 - M+D - Vnitrní delící stena 1270x3900mm, kompletní provedení vc. vsech detailu - dle popisu v pd | kus | 1 | 0 | 0 | 0 | 0 | 0 | 0 | individuální | 0 | 0 |  | 0 | 0 | 0 | 0 | 0 | 0 | 0 | 0 | 0 | 0 | 21 | 0 | 0 | 7 |  |  |  | 0 | 0 | 0 | 50_768VD_ | 50_76_ | _ | 0 | 0 | 0 | 0 | 0 | 0 | 0
554 |  | 768000033VD | W33 - M+D - Výdejní okna - stravenky - 2okna 1125x1200mm x 2, kompletní provedení vc. vsech detailu - dle popisu v pd | kus | 1 | 0 | 0 | 0 | 0 | 0 | 0 | individuální | 0 | 0 |  | 0 | 0 | 0 | 0 | 0 | 0 | 0 | 0 | 0 | 0 | 21 | 0 | 0 | 7 |  |  |  | 0 | 0 | 0 | 50_768VD_ | 50_76_ | _ | 0 | 0 | 0 | 0 | 0 | 0 | 0
555 |  | 768000040VD | W40 - M+D - Svetlík 1100x1100mm, kompletní provedení vc. vsech detailu - dle popisu v pd | kus | 1 | 0 | 0 | 0 | 0 | 0 | 0 | individuální | 0 | 0 |  | 0 | 0 | 0 | 0 | 0 | 0 | 0 | 0 | 0 | 0 | 21 | 0 | 0 | 7 |  |  |  | 0 | 0 | 0 | 50_768VD_ | 50_76_ | _ | 0 | 0 | 0 | 0 | 0 | 0 | 0
556 |  | 768000041VD | W41 - M+D - Svetlík 1000x2500mm, kompletní provedení vc. vsech detailu - dle popisu v pd | kus | 2 | 0 | 0 | 0 | 0 | 0 | 0 | individuální | 0 | 0 |  | 0 | 0 | 0 | 0 | 0 | 0 | 0 | 0 | 0 | 0 | 21 | 0 | 0 | 7 |  |  |  | 0 | 0 | 0 | 50_768VD_ | 50_76_ | _ | 0 | 0 | 0 | 0 | 0 | 0 | 0
557 |  | 768000042VD | W42 - M+D - Svetlovod, kompletní provedení vc. vsech detailu - dle popisu v pd | kus | 5 | 0 | 0 | 0 | 0 | 0 | 0 | individuální | 0 | 0 |  | 0 | 0 | 0 | 0 | 0 | 0 | 0 | 0 | 0 | 0 | 21 | 0 | 0 | 7 |  |  |  | 0 | 0 | 0 | 50_768VD_ | 50_76_ | _ | 0 | 0 | 0 | 0 | 0 | 0 | 0
558 |  | 768000043VD | W43 - M+D - Svetlovod, kompletní provedení vc. vsech detailu - dle popisu v pd | kus | 3 | 0 | 0 | 0 | 0 | 0 | 0 | individuální | 0 | 0 |  | 0 | 0 | 0 | 0 | 0 | 0 | 0 | 0 | 0 | 0 | 21 | 0 | 0 | 7 |  |  |  | 0 | 0 | 0 | 50_768VD_ | 50_76_ | _ | 0 | 0 | 0 | 0 | 0 | 0 | 0
559 |  | 998767202R00 | Presun hmot pro zámecnické konstr., výšky do 12 m | % | 0 | 0 | 0 | 0 | 0 | 0 | 0 | RTS I / 2020 | 0 | 0 |  | 0 | 0 | 0 | 0 | 0 | 0 | 0 | 0 | 0 | 0 | 21 | 0 | 0 | 5 |  |  |  | 0 | 0 | 0 | 50_768VD_ | 50_76_ | _ | 0 | 0 | 0 | 0 | 0 | 0 | 0
|  | 771 | Podlahy z dlaždic |  |  |  | 0 | 0 | 0 |  | 15.7312 | [18 empty] | 0 | 0 | 0
560 |  | 771101210R00 | Penetrace podkladu pod dlažby | m2 | 566.3545 | 0 | 0 | 0 | 0 | 0.00021 | 0.11893 | RTS I / 2020 |  | 0 |  | 0 | 0 | 0 | 0 | 0 | 0 | 0 | 0 | 0 | 0 | 21 | 0 | 0 | 7 |  |  |  | 0 | 0 | 0 | 50_771_ | 50_77_ | _ | 0 | 0 | 0 | 0.11893 | 0 | 0 | 0
561 |  | 771575101RUR | Montáž podlah keram., komplet vc. pruniku, spárování, atd. | m2 | 566.1782 | 0 | 0 | 0 | 0 | 0.00385 | 2.1798 | RTS I / 2020 |  | 0 |  | 0 | 0 | 0 | 0 | 0 | 0 | 0 | 0 | 0 | 0 | 21 | 0 | 0 | 7 |  |  |  | 0 | 0 | 0 | 50_771_ | 50_77_ | _ | 0 | 0 | 0 | 2.1798 | 0 | 0 | 0
562 |  | 597643011 | KR1 - keramická dlažba - dle výberu investora (podrobná specifikace viz tz oddíl 1.1.4.1.1) | m2 | 196.284 | 0 | 0 | 0 | 0 | 0.0192 | 3.7687 | RTS I / 2020 |  | 0 |  | 0 | 0 | 0 | 0 | 0 | 0 | 0 | 0 | 0 | 0 | 21 | 0 | 0 | 7 |  |  |  | 0 | 0 | 0 | 50_771_ | 50_77_ | _ | 0 | 0 | 0 | 3.7687 | 0 | 0 | 0
563 |  | 597642020 | KR2 - keramická dlažba - dle výberu investora (podrobná specifikace viz tz oddíl 1.1.4.1.1) | m2 | 336.3181 | 0 | 0 | 0 | 0 | 0.0192 | 6.4573 | RTS I / 2020 |  | 0 |  | 0 | 0 | 0 | 0 | 0 | 0 | 0 | 0 | 0 | 0 | 21 | 0 | 0 | 7 |  |  |  | 0 | 0 | 0 | 50_771_ | 50_77_ | _ | 0 | 0 | 0 | 6.4573 | 0 | 0 | 0
564 |  | 597642055R | KR3 - keramická dlažba - dle výberu investora (podrobná specifikace viz tz oddíl 1.1.4.1.1) | m2 | 23.221 | 0 | 0 | 0 | 0 | 0.0192 | 0.44584 | RTS I / 2020 |  | 0 |  | 0 | 0 | 0 | 0 | 0 | 0 | 0 | 0 | 0 | 0 | 21 | 0 | 0 | 7 |  |  |  | 0 | 0 | 0 | 50_771_ | 50_77_ | _ | 0 | 0 | 0 | 0.44584 | 0 | 0 | 0
565 |  | 597623082 | KR4 - keramická dlažba - dle výberu investora (podrobná specifikace viz tz oddíl 1.1.4.1.1) | m2 | 43.78 | 0 | 0 | 0 | 0 | 0.0142 | 0.62168 | RTS I / 2020 |  | 0 |  | 0 | 0 | 0 | 0 | 0 | 0 | 0 | 0 | 0 | 0 | 21 | 0 | 0 | 7 |  |  |  | 0 | 0 | 0 | 50_771_ | 50_77_ | _ | 0 | 0 | 0 | 0.62168 | 0 | 0 | 0
566 |  | 771475014RT6 | Obklad soklíku keram.rovných, tmel,výška 10 cm | m | 133.437 | 0 | 0 | 0 | 0 | 0.00041 | 0.054709 | RTS I / 2020 |  | 0 |  | 0 | 0 | 0 | 0 | 0 | 0 | 0 | 0 | 0 | 0 | 21 | 0 | 0 | 7 |  |  |  | 0 | 0 | 0 | 50_771_ | 50_77_ | _ | 0 | 0 | 0 | 0.054709 | 0 | 0 | 0
567 |  | 597623082R | Keramická dlažba - soklík - dle výberu investora | m | 146.7807 | 0 | 0 | 0 | 0 | 0.0142 | 2.0843 | individuální | 0 | 0 |  | 0 | 0 | 0 | 0 | 0 | 0 | 0 | 0 | 0 | 0 | 21 | 0 | 0 | 7 |  |  |  | 0 | 0 | 0 | 50_771_ | 50_77_ | _ | 0 | 0 | 0 | 2.0843 | 0 | 0 | 0
568 |  | 998771202R00 | Presun hmot pro podlahy z dlaždic, výšky do 12 m | % | 0 | 0 | 0 | 0 | 0 | 0 | 0 | RTS I / 2020 |  | 0 |  | 0 | 0 | 0 | 0 | 0 | 0 | 0 | 0 | 0 | 0 | 21 | 0 | 0 | 5 |  |  |  | 0 | 0 | 0 | 50_771_ | 50_77_ | _ | 0 | 0 | 0 | 0 | 0 | 0 | 0
|  | 776 | Podlahy povlakové |  |  |  | 0 | 0 | 0 |  | 2.3391 | [18 empty] | 0 | 0 | 0
569 |  | 776101115R0R | Vyrovnání podkladu samonivelacní hmotou tl. 5-20mm | m2 | 633.5005 | 0 | 0 | 0 | 0 | 0 | 0 | individuální | 0 | 0 |  | 0 | 0 | 0 | 0 | 0 | 0 | 0 | 0 | 0 | 0 | 21 | 0 | 0 | 7 |  |  |  | 0 | 0 | 0 | 50_776_ | 50_77_ | _ | 0 | 0 | 0 | 0 | 0 | 0 | 0
|  | Poznámka: | Samonivelacní sterka + penetrace, prebroušení sterky
570 |  | 776101121R0R | Provedení penetrace podkladu pod.povlak.podlahy | m2 | 633.5005 | 0 | 0 | 0 | 0 | 0 | 0 | RTS I / 2020 |  | 0 |  | 0 | 0 | 0 | 0 | 0 | 0 | 0 | 0 | 0 | 0 | 21 | 0 | 0 | 7 |  |  |  | 0 | 0 | 0 | 50_776_ | 50_77_ | _ | 0 | 0 | 0 | 0 | 0 | 0 | 0
571 |  | 776421100RU1 | Lepení podlahových soklíku z PVC a vinylu | m | 256.309 | 0 | 0 | 0 | 0 | 8e-05 | 0.020505 | RTS I / 2020 |  | 0 |  | 0 | 0 | 0 | 0 | 0 | 0 | 0 | 0 | 0 | 0 | 21 | 0 | 0 | 7 |  |  |  | 0 | 0 | 0 | 50_776_ | 50_77_ | _ | 0 | 0 | 0 | 0.020505 | 0 | 0 | 0
|  | Varianta: | vcetne dodávky soklíku PVC
572 |  | 776521100R00 | Lepení povlak.podlah z pásu PVC | m2 | 633.5005 | 0 | 0 | 0 | 0 | 0.00025 | 0.15838 | RTS I / 2020 |  | 0 |  | 0 | 0 | 0 | 0 | 0 | 0 | 0 | 0 | 0 | 0 | 21 | 0 | 0 | 7 |  |  |  | 0 | 0 | 0 | 50_776_ | 50_77_ | _ | 0 | 0 | 0 | 0.15838 | 0 | 0 | 0
573 |  | 28412391R | Podlahovina PVC - dle výberu investora | m2 | 696.8505 | 0 | 0 | 0 | 0 | 0.0031 | 2.1602 | individuální | 0 | 0 |  | 0 | 0 | 0 | 0 | 0 | 0 | 0 | 0 | 0 | 0 | 21 | 0 | 0 | 7 |  |  |  | 0 | 0 | 0 | 50_776_ | 50_77_ | _ | 0 | 0 | 0 | 2.1602 | 0 | 0 | 0
574 |  | 998776202R00 | Presun hmot pro podlahy povlakové, výšky do 12 m | % | 0 | 0 | 0 | 0 | 0 | 0 | 0 | RTS I / 2020 |  | 0 |  | 0 | 0 | 0 | 0 | 0 | 0 | 0 | 0 | 0 | 0 | 21 | 0 | 0 | 5 |  |  |  | 0 | 0 | 0 | 50_776_ | 50_77_ | _ | 0 | 0 | 0 | 0 | 0 | 0 | 0
|  | 777 | Podlahy ze syntetických hmot |  |  |  | 0 | 0 | 0 |  | 0.066845 | [18 empty] | 0 | 0 | 0
575 |  | 777116041R0R | Dvousložkový epoxidový náter pro venkovní prostredí a vysoké zatížení, vcetne vsypu protiskluzu R10 | m2 | 14.5 | 0 | 0 | 0 | 0 | 0.00461 | 0.066845 | individuální | 0 | 0 |  | 0 | 0 | 0 | 0 | 0 | 0 | 0 | 0 | 0 | 0 | 21 | 0 | 0 | 7 |  |  |  | 0 | 0 | 0 | 50_777_ | 50_77_ | _ | 0 | 0 | 0 | 0.066845 | 0 | 0 | 0
576 |  | 998777202R00 | Presun hmot pro podlahy syntetické, výšky do 12 m | % | 0 | 0 | 0 | 0 | 0 | 0 | 0 | RTS I / 2020 |  | 0 |  | 0 | 0 | 0 | 0 | 0 | 0 | 0 | 0 | 0 | 0 | 21 | 0 | 0 | 5 |  |  |  | 0 | 0 | 0 | 50_777_ | 50_77_ | _ | 0 | 0 | 0 | 0 | 0 | 0 | 0
|  | 781 | Obklady (keramické) |  |  |  | 0 | 0 | 0 |  | 19.3944 | [18 empty] | 0 | 0 | 0
577 |  | 781475112RUR | Obklad vnitrní sten keramický, do tmele, komplet vc. pruniku a spárování a pvc lišt | m2 | 952.908 | 0 | 0 | 0 | 0 | 0.00419 | 3.9927 | RTS I / 2020 |  | 0 |  | 0 | 0 | 0 | 0 | 0 | 0 | 0 | 0 | 0 | 0 | 21 | 0 | 0 | 7 |  |  |  | 0 | 0 | 0 | 50_781_ | 50_78_ | _ | 0 | 0 | 0 | 3.9927 | 0 | 0 | 0
578 |  | 597623081R | KO1 - keramický obklad pro bìžnou zátìž | m2 | 103.8851 | 0 | 0 | 0 | 0 | 0.0142 | 1.4752 | inidviduální | 0 | 0 |  | 0 | 0 | 0 | 0 | 0 | 0 | 0 | 0 | 0 | 0 | 21 | 0 | 0 | 7 |  |  |  | 0 | 0 | 0 | 50_781_ | 50_78_ | _ | 0 | 0 | 0 | 1.4752 | 0 | 0 | 0
579 |  | 597623082R | KO2 - keramický obklad pro vyšší zátež | m2 | 832.0653 | 0 | 0 | 0 | 0 | 0.0142 | 11.8153 | inidviduální | 0 | 0 |  | 0 | 0 | 0 | 0 | 0 | 0 | 0 | 0 | 0 | 0 | 21 | 0 | 0 | 7 |  |  |  | 0 | 0 | 0 | 50_781_ | 50_78_ | _ | 0 | 0 | 0 | 11.8153 | 0 | 0 | 0
580 |  | 597623083R | KO3 - keramický obklad - wc 1.np | m2 | 112.2484 | 0 | 0 | 0 | 0 | 0.0142 | 1.5939 | inidviduální | 0 | 0 |  | 0 | 0 | 0 | 0 | 0 | 0 | 0 | 0 | 0 | 0 | 21 | 0 | 0 | 7 |  |  |  | 0 | 0 | 0 | 50_781_ | 50_78_ | _ | 0 | 0 | 0 | 1.5939 | 0 | 0 | 0
581 |  | 781101210R00 | Penetrace podkladu pod obklady | m2 | 960.858 | 0 | 0 | 0 | 0 | 0.00021 | 0.20178 | RTS I / 2020 |  | 0 |  | 0 | 0 | 0 | 0 | 0 | 0 | 0 | 0 | 0 | 0 | 21 | 0 | 0 | 7 |  |  |  | 0 | 0 | 0 | 50_781_ | 50_78_ | _ | 0 | 0 | 0 | 0.20178 | 0 | 0 | 0
582 |  | 781101142R00 | Hydroizolacní sterka dvouvrstvá pod obklady | m2 | 49.2005 | 0 | 0 | 0 | 0 | 0 | 0 | RTS I / 2020 |  | 0 |  | 0 | 0 | 0 | 0 | 0 | 0 | 0 | 0 | 0 | 0 | 21 | 0 | 0 | 7 |  |  |  | 0 | 0 | 0 | 50_781_ | 50_78_ | _ | 0 | 0 | 0 | 0 | 0 | 0 | 0
583 |  | 24551191 | Hydroizolacní náter | kg | 147.6015 | 0 | 0 | 0 | 0 | 0.001 | 0.1476 | RTS I / 2020 |  | 0 |  | 0 | 0 | 0 | 0 | 0 | 0 | 0 | 0 | 0 | 0 | 21 | 0 | 0 | 7 |  |  |  | 0 | 0 | 0 | 50_781_ | 50_78_ | _ | 0 | 0 | 0 | 0.1476 | 0 | 0 | 0
|  | Poznámka: | Elastická tekutá rychleschnoucí tesnící fólie pripravená k prímému zpracování. Hydroizolace pro vnitrní použití na nosné minerální podklady (cementové a vápenocementové omítky, beton, anhydrit), sádrokarton, drevotøískové a cementotrískové desky apod. Ve vyschlém stavu vytvárí plošnou izolaci prostor zatížených prechodnou (oplachovou) vlhkostí (napr. WC, koupelny, sprchové kouty apod.) – bezešvá izolace bez jakýchkoliv spár. Vytvárí podklad pro lepení keramických obkladových prvku a prírodního, event. umelého kamene. Pri zvýšeném zatežování vlhkostí musí být obložené podlahové plochy (napr. sprchový kout) provedeny ve spádu minimálne 2 %. Vhodná na vytápené podlahy. Nevhodná pro bazény nebo prostory trvale zatížené tlakovou vodou a pro plochy zatežované smykovým napetím a vzlínající vlhkostí. Pri následném použití doporucených lepidel rady AD vytvárí systém vhodný pro vlhké a mokré prostory. Bezrozpouštedlová hmota na bázi syntetické disperze a minerálních prísad. Spotreba: 1,2-1,6 kg/m2 Objemová hmotnost cca 1,5 kg/dm3 Balení: 8 kg
584 |  | 781240131R00 | Obkládání sten vnìj. keram. do tmele, komplet - dle popisu v pd (viz tz) | m2 | 7.95 | 0 | 0 | 0 | 0 | 0 | 0 | RTS I / 2020 |  | 0 |  | 0 | 0 | 0 | 0 | 0 | 0 | 0 | 0 | 0 | 0 | 21 | 0 | 0 | 7 |  |  |  | 0 | 0 | 0 | 50_781_ | 50_78_ | _ | 0 | 0 | 0 | 0 | 0 | 0 | 0
585 |  | 597642020 | Keramická dlažba , provedena na stenu KR2, do 25kg/m2 | m2 | 8.745 | 0 | 0 | 0 | 0 | 0.0192 | 0.1679 | RTS I / 2020 |  | 0 |  | 0 | 0 | 0 | 0 | 0 | 0 | 0 | 0 | 0 | 0 | 21 | 0 | 0 | 7 |  |  |  | 0 | 0 | 0 | 50_781_ | 50_78_ | _ | 0 | 0 | 0 | 0.1679 | 0 | 0 | 0
586 |  | 998781202R00 | Presun hmot pro obklady keramické, výšky do 12 m | % | 0 | 0 | 0 | 0 | 0 | 0 | 0 | RTS I / 2020 |  | 0 |  | 0 | 0 | 0 | 0 | 0 | 0 | 0 | 0 | 0 | 0 | 21 | 0 | 0 | 5 |  |  |  | 0 | 0 | 0 | 50_781_ | 50_78_ | _ | 0 | 0 | 0 | 0 | 0 | 0 | 0
|  | 782 | Obklady z prírodního a konglomerovaného kamene |  |  |  | 0 | 0 | 0 |  | 15.4924 | [18 empty] | 0 | 0 | 0
587 |  | 782131140RVR | Obklad sten kamenem, | m2 | 128.005 | 0 | 0 | 0 | 0 | 0.12103 | 15.4924 | RTS I / 2020 |  | 0 |  | 0 | 0 | 0 | 0 | 0 | 0 | 0 | 0 | 0 | 0 | 21 | 0 | 0 | 7 |  |  |  | 0 | 0 | 0 | 50_782_ | 50_78_ | _ | 0 | 0 | 0 | 15.4924 | 0 | 0 | 0
|  | Varianta: | vcetne dodávky - lámaná skála
588 |  | 998782202R00 | Presun hmot pro obklady z kamene, výšky do 12 m | % | 0 | 0 | 0 | 0 | 0 | 0 | 0 | RTS I / 2020 |  | 0 |  | 0 | 0 | 0 | 0 | 0 | 0 | 0 | 0 | 0 | 0 | 21 | 0 | 0 | 5 |  |  |  | 0 | 0 | 0 | 50_782_ | 50_78_ | _ | 0 | 0 | 0 | 0 | 0 | 0 | 0
|  | 783 | Nátery |  |  |  | 0 | 0 | 0 |  | 0.0084 | [18 empty] | 0 | 0 | 0
589 |  | 783323230R00 | Náter syntetický radiátoru a potrubí 2x + 1x email | m2 | 20 | 0 | 0 | 0 | 0 | 0.00042 | 0.0084 | RTS I / 2020 |  | 0 |  | 0 | 0 | 0 | 0 | 0 | 0 | 0 | 0 | 0 | 0 | 21 | 0 | 0 | 7 |  |  |  | 0 | 0 | 0 | 50_783_ | 50_78_ | _ | 0 | 0 | 0 | 0.0084 | 0 | 0 | 0
|  | 784 | Malby |  |  |  | 0 | 0 | 0 |  | 1.8071 | [18 empty] | 0 | 0 | 0
590 |  | 784111101R00 | Penetrace podkladu náterem | m2 | 3856.3884 | 0 | 0 | 0 | 0 | 0.0002 | 0.77128 | RTS I / 2020 |  | 0 |  | 0 | 0 | 0 | 0 | 0 | 0 | 0 | 0 | 0 | 0 | 21 | 0 | 0 | 7 |  |  |  | 0 | 0 | 0 | 50_784_ | 50_78_ | _ | 0 | 0 | 0 | 0.77128 | 0 | 0 | 0
591 |  | 784115312R00 | MA1 - Malírský oteruvzdorný náter s vysokou belostí a kryvostí podkladu. na SDK/ omítku | m2 | 2533.0904 | 0 | 0 | 0 | 0 | 0.00022 | 0.55728 | RTS I / 2020 |  | 0 |  | 0 | 0 | 0 | 0 | 0 | 0 | 0 | 0 | 0 | 0 | 21 | 0 | 0 | 7 |  |  |  | 0 | 0 | 0 | 50_784_ | 50_78_ | _ | 0 | 0 | 0 | 0.55728 | 0 | 0 | 0
592 |  | 784114222R00 | MA2 - Interiérová disperzní vysoce omyvatelná polomatná barva | m2 | 1193.4355 | 0 | 0 | 0 | 0 | 0.00036 | 0.42964 | individuální |  | 0 |  | 0 | 0 | 0 | 0 | 0 | 0 | 0 | 0 | 0 | 0 | 21 | 0 | 0 | 7 |  |  |  | 0 | 0 | 0 | 50_784_ | 50_78_ | _ | 0 | 0 | 0 | 0.42964 | 0 | 0 | 0
Poznámka:
593 |  | 784114222R0R | MA3 - Dvousložkový epoxidový náter – syntetický, penetrace. na SDK/ omítku | m2 | 135.8625 | 0 | 0 | 0 | 0 | 0.00036 | 0.048911 | individuální |  | 0 |  | 0 | 0 | 0 | 0 | 0 | 0 | 0 | 0 | 0 | 0 | 21 | 0 | 0 | 7 |  |  |  | 0 | 0 | 0 | 50_784_ | 50_78_ | _ | 0 | 0 | 0 | 0.048911 | 0 | 0 | 0
|  | Poznámka: | Pocty vrstev dle pokynu výrobce dle použitého náteru. (šatna, chodby bez obkladu) – výška 1,5m, nebo dle popisu), Barva dle architektonického rešení
|  | 786 | Calounické upravy |  |  |  | 0 | 0 | 0 |  | 0.58541 | [18 empty] | 0 | 0 | 0
594 |  | 786623111R0R | M+D - Venkovní žaluzie, kompletní provedení vc. vsech souvisejících dodávek a prací (viz popis v pd) | m2 | 187.63 | 0 | 0 | 0 | 0 | 0.00312 | 0.58541 | individuální |  | 0 |  | 0 | 0 | 0 | 0 | 0 | 0 | 0 | 0 | 0 | 0 | 21 | 0 | 0 | 7 |  |  |  | 0 | 0 | 0 | 50_786_ | 50_78_ | _ | 0 | 0 | 0 | 0.58541 | 0 | 0 | 0
|  | Poznámka: | v jc zapoèteny i náklady na: elektromotory, boxy, ovladace, držáky, bocnice, krycí plechy, cidla, casovace, dopravu
|  | 787 | Zasklívání |  |  |  | 0 | 0 | 0 |  | 0.1004 | [18 empty] | 0 | 0 | 0
595 |  | 787911111R00 | Montáž zrcadla na stenu, na lepidlo, pl. do 2 m2 | m2 | 9.96 | 0 | 0 | 0 | 0 | 8e-05 | 0.0007968 | RTS I / 2020 |  | 0 |  | 0 | 0 | 0 | 0 | 0 | 0 | 0 | 0 | 0 | 0 | 21 | 0 | 0 | 7 |  |  |  | 0 | 0 | 0 | 50_787_ | 50_78_ | _ | 0 | 0 | 0 | 0.0007968 | 0 | 0 | 0
596 |  | 63465124 | Zrcadlo tl. 4 mm | m2 | 9.96 | 0 | 0 | 0 | 0 | 0.01 | 0.0996 | RTS I / 2020 |  | 0 |  | 0 | 0 | 0 | 0 | 0 | 0 | 0 | 0 | 0 | 0 | 21 | 0 | 0 | 7 |  |  |  | 0 | 0 | 0 | 50_787_ | 50_78_ | _ | 0 | 0 | 0 | 0.0996 | 0 | 0 | 0
|  | Poznámka: | O02 - Zrcadlo pro nalepení na stenu. Rozmer zasklení je 600 (šírka) x 1500 (výška) mm. Tl. 4mm, hrany budou zbroušeny pro vložení na stenu. Umístení zrcadla bude 40cm nad podlahou, presná poloha bude urcena na stavbe. O03 - Zrcadlo pro nalepení mezi obklady. Rozmer zasklení je 600 (šírka) x 800 (výška) mm. Tl. 4mm, hrany budou zbroušeny pro vložení mezi obklady steny. Osa zrcadla bude 1,6m od podlahy. Druhá osa bude souhlasit s osou umyvadla. Dodávka vcetne všech kotvících prvku a doplnku. O04 - Zrcadlo pro nalepení na stenu. Rozmer zasklení je 600 (šírka) x 800 (výška) mm. Tl. 4mm, hrany budou zbroušeny pro vložení na stenu. Umístení zrcadla bude nad umyvadlem, presná poloha bude urcena na stavbe.
|  |  | Montáže |  |  |  | 0 | 0 | 0 |  | 0
|  | M33 | Montáže dopravních zarízení a vah |  |  |  | 0 | 0 | 0 |  | 0 | [18 empty] | 0 | 0 | 0
597 |  | 330030010RAR | TZ1 - Výtah - odpadky 1.17, komplet - dle popisu v pd | soubor | 1 | 0 | 0 | 0 | 0 | 0 | 0 | individuální |  | 0 |  | 0 | 0 | 0 | 0 | 0 | 0 | 0 | 0 | 0 | 0 | 21 | 0 | 0 | 2 |  |  |  | 0 | 0 | 0 | M1_M33_ | M1_9_ | _ | 0 | 0 | 0 | 0 | 0 | 0 | 0
598 |  | 330030011RAR | TZ2 - Výtah - provozní, gastro - 1.16, komplet - dle popisu v pd | soubor | 1 | 0 | 0 | 0 | 0 | 0 | 0 | individuální |  | 0 |  | 0 | 0 | 0 | 0 | 0 | 0 | 0 | 0 | 0 | 0 | 21 | 0 | 0 | 2 |  |  |  | 0 | 0 | 0 | M1_M33_ | M1_9_ | _ | 0 | 0 | 0 | 0 | 0 | 0 | 0
599 |  | 330030012RAR | TZ3 - Zvedací plošina, komplet - dle popisu v pd | soubor | 1 | 0 | 0 | 0 | 0 | 0 | 0 | individuální |  | 0 |  | 0 | 0 | 0 | 0 | 0 | 0 | 0 | 0 | 0 | 0 | 21 | 0 | 0 | 2 |  |  |  | 0 | 0 | 0 | M1_M33_ | M1_9_ | _ | 0 | 0 | 0 | 0 | 0 | 0 | 0
600 |  | 330030013RAR | Kotevní oko, komplet - dle popisu v pd | kus | 2 | 0 | 0 | 0 | 0 | 0 | 0 | individuální |  | 0 |  | 0 | 0 | 0 | 0 | 0 | 0 | 0 | 0 | 0 | 0 | 21 | 0 | 0 | 2 |  |  |  | 0 | 0 | 0 | M1_M33_ | M1_9_ | _ | 0 | 0 | 0 | 0 | 0 | 0 | 0
[7 empty] | Celkem: |  | 0
Poznámka:

## D1.1+D1.2 - Výkaz výmer
D1.1+D1.2 - Výkaz výměr
Název stavby: |  | Dostavba ZŠ Mnichovice, 3. etapa, školní jídelna a kuchyň |  | Objednatel: | Město Mnichovice, Masarykovo náměstí 83, 251 64 Mnichovice
Druh stavby: |  | Školská stavba - občanská výstavba |  | Projektant: | ing. Tomáš Řičař
Lokalita: |  | parc.č. 385/2, 1749, 68/3, 74/5, 74/3 a 3854/1, k.ú. Mnichovice |  | Zhotovitel: | 0
Zpracoval: |  |  |  | Zpracováno dne: | 23.06.2020
Č | Objekt | Kód | Zkrácený popis / Varianta |  | MJ | Množství | Potřebné množství
|  | 11 | Prípravné a pridružené práce
1 |  | 112101111R0R | Postupné kácení se spouštením cástí dreviny - lípa srdcitá, obvod kmene: |  | soubor | 1 | 0
2 |  | 112101112R0R | Postupné kácení bez nutnosti spouštení cástí dreviny - smrk ztepilý, obvod |  | soubor | 1 | 0
3 |  | 112101113R0R | Postupné kácení bez nutnosti spouštení cástí dreviny - trešen ptací, cena vcetne |  | soubor | 1 | 0
4 |  | 112101114R0R | Kácení v celých délkách dreviny - bríza belokorá, cena vcetne ekologické |  | soubor | 1 | 0
5 |  | 112101115R0R | Kácení 5ks mladých drevin, obvod kmene cca 20cm, cena vcetne ekologické |  | soubor | 1 | 0
6 |  | 112101116R0R | Odstranení kerové skupiny za lípou, plocha cca 30m2, cena vcetne ekologické |  | soubor | 1 | 0
7 |  | 112101117R0R | Odstranení kerové skupiny za jídelnou, plocha cca 18m2, cena vcetne ekologické |  | soubor | 1 | 0
8 |  | 112101118R0R | Odstranení kerové skupiny k ulici Jánská, plocha cca 39m2, cena ekologické |  | soubor | 1 | 0
9 |  | 112101119R0R | Odstranení popínavé rostliny z oplocení, cca 25bm, vcetne ekologické |  | soubor | 1 | 0
10 |  | 112101120R0R | Zrízení ochrany dreviny pri stavební cinnosti - jírovec madal - ochrana kmene a |  | soubor | 1 | 0
11 |  | 112101121R0R | Rez dreviny - vrba kroucená - redukce sekundárních výhonu |  | soubor | 1 | 0
12 |  | 112101122R0R | Zrízení ochrany dreviny pri stavební cinnosti - vrba kroucená - ochrana kmene docasným oplocením |  | soubor | 1 | 0
13 |  | 112101123R0R | Náhradní výsadba - Tilia cordata o velikosti alespon 100 cm |  | soubor | 5 | 0
14 |  | 114211101R00 | Odstranení trub do DN 150 mm, ve výkopu |  | m | 4 | 0
|  |  | 2*2 odstranìní potrubí v zemi od lapace |  |  | 4
15 |  | 125703301R0R | Vybourání a likvidace topenárského kanálu mezi stávající jídelnou a školou |  | m | 21.5 | 0
|  | Poznámka: | Predpokládá se, že kanál má vnitrní rozmer 900 x 600mm. Predpokládaná skladba kanálu: " ŽB žlab o vnejším rozmeru 1400 x 850mm, tl. steny 250mm " Žlab je zakrytý PZD deskou tl 90mm, délky 1190mm a šírky 290mm " Kanál je odizolován asfaltovou izolací - 2x IPA tl. 4mm " Pod kanálem je provedena podkladní betonová deska tl. 100mm s presahem 200mm na každou stranu - šíre je tedy 1800mm " Po bocích je provedena ochranná zdená prizdívka z plných keramických cihel tl 140mm " Z horní strany je kanál ochránen prebetonováním deskou tl. 150mm " Soucásti kanálu jsou dle sdelení rozvody plynu, vody, topení a elektro prípojky - tyto rozvody je nutné pred bouráním odpojit a zaslepit: " Zrušení stávající prípojky elektro, odpojení v rozvadecích a zrušení jisticu. Odhad likvidace rozvodu elektro - 50m " Odpojení potrubí vodovodu a zaslepení na nejbližší odbocce. Odhad likvidace potrubí - 50m. " Odpojení potrubí plynovodu a zaslepení na nejbližší odbocce. Odhad likvidace potrubí - 50m. " Odpojení potrubí vytáp?ní a zaslepení na nejbližší odbocce. Odhad likvidace potrubí - 50m.
16 |  | 113108410R00 | Odstranení stávajících zpevnených ploch pl.nad 50 m2, tl.10 cm |  | m2 | 403.8 | 0
|  |  | 403,8 dle v. výkopu a situace |  |  | 403.8
|  | Poznámka: | afalt, dlažba, kamenivo, zemina
|  | 12 | Odkopávky a prokopávky
17 |  | 121101101R00 | Sejmutí ornice s premístením do 50 m |  | m3 | 224.25 | 0
|  |  | (661,7+85,8)*0,3 dle v. výkopu a situace - premístit na mezideponii a ponechat |  |  | 224.25
18 |  | 122101101R00 | Odkopávky nezapažené v hor. 1-2 do 100 m3 |  | m3 | 80.76 | 0
|  |  | 403,8*0,2 dle výkopu a situace - v míste stávajících zpevnených ploch |  |  | 80.76
|  | 13 | Hloubené vykopávky
19 |  | 139601102R00 | Rucní výkop jam, rýh a šachet v hornine tr. 3 |  | m3 | 45.544 | 0
|  |  | 2*2,0*0,8*1,0 pro demontáž potrubí od lapacu |  |  | 3.2
|  |  | 0,8*1,0*14,65 kolem stívající operné zdi- v. D11.34 |  |  | 11.72
|  |  | 0,6*0,8*5,4+0,8*2,0*(5,5+2,32+2,1+2,6+5) kolem stávajícího plotu cp 120- v. D11.34 |  |  | 30.624
20 |  | 131101113R00 | Hloubení. jam hor.1-2 do 10000 m3, STROJNE |  | m3 | 2685 | 0
|  |  | 2685 dle v. výkopu |  |  | 2685
|  | 15 | Roubení
21 |  | 151101101R0R | Záporová pažící stena, kompletní provedení - dle popisu v pd (viz statická cást projektu) |  | m2 | 187.45 | 0
|  |  | (4,75+4,75)*3 + 36*3,2 + 17,5*2,5 dle v.c. D12.101 + D11.10 |  |  | 187.45
|  | 16 | Premístení výkopku
22 |  | 162201102R00 | Vodorovné premístení výkopku z hor.1-4 do 50 m |  | m3 | 4513.76 | 0
|  |  | 2685 na deponii |  |  | 2685
|  |  | 1748 zpet k zásypu, zbytek zustane na deponii |  |  | 1748
|  |  | 80,76 odkopávky na deponii |  |  | 80.76
23 |  | 167101102R00 | Nakládání výkopku z hor.1-4 v množství nad 100 m3 |  | m3 | 1748 | 0
|  |  | 1748 na mezideponii zpet k zásypu |  |  | 1748
|  | 17 | Konstrukce ze zemin
24 |  | 174101102R00 | Zásyp rucní se zhutnením |  | m3 | 3.2 | 0
|  |  | 2*2,0*0,8*1,0 pro demontáž potrubí od lapacu |  |  | 3.2
25 |  | 174101101R00 | Zásyp jam, rýh, šachet se zhutnením |  | m3 | 1748 | 0
|  |  | 820+582+182+164 zásypy, podsypy, terénní upravy - dle v. výkopu, rezu, pudorysu |  |  | 1748
|  | 21 | Uprava podloží a základové spáry
26 |  | 212532111R00 | Lože trativodu z kameniva hrub.drceného,16-32 mm |  | m3 | 17 | 0
|  |  | 17 drenážní vrstva - SB - dle v. c. D11.34 |  |  | 17
27 |  | 212792112R00 | Montáž trativodu z flexibilních trubek (odvetrání radonu) |  | m | 218 | 0
|  |  | dle návrhu protiradonových opatrení |  |  | 0
|  |  | 185 potrubí 80mm |  |  | 185
|  |  | 33 potrubí 100mm |  |  | 33
28 |  | 28611223.A | Trubka PVC perforovaná d 100 mm |  | m | 33 | 0
29 |  | 28611222.A | Trubka PVC perforovaná d 80 mm |  | m | 185 | 0
|  | 22 | Piloty
30 |  | 224361114R00 | Výztuž pilot betonovaných do zeme z oceli 10505(R) |  | t | 7.98 | 0
|  |  | dle v.c. D12.312 |  |  | 0
|  |  | 0,675 P1 |  |  | 0.675
|  |  | 1,056 P2 |  |  | 1.056
|  |  | 1,43 P3 |  |  | 1.43
|  |  | 1,88 P4 |  |  | 1.88
|  |  | 2,939 P5 |  |  | 2.939
31 |  | 224383122R00 | Zrízení pilot,vytaž.pažnic, z ŽB do 20 m, D 1250mm |  | m | 277 | 0
|  |  | dle tab. na v.c. D12.101 |  |  | 0
|  |  | 10,5*3 01-03 |  |  | 31.5
|  |  | 6,0*8 04-11 |  |  | 48
|  |  | 6,5*11 12-22 |  |  | 71.5
|  |  | 9,0*10 31-40 |  |  | 90
|  |  | 9,0*4 41-44 |  |  | 36
32 |  | 224321212R00 | Výpln pilot z ŽB C25/30 XC2, cem.portland. se susp |  | m3 | 233.251 | 0
|  |  | dle tab. na v.c. D12.101 |  |  | 0
|  |  | 3,14*0,6*0,6*10,5*3 01-03 |  |  | 35.6076
|  |  | 3,14*0,6*0,6*6,0*8 04-11 |  |  | 54.2592
|  |  | 3,14*0,45*0,45*6,5*11 12-22 |  |  | 45.4633
|  |  | 3,14*0,45*0,45*9,0*10 31-40 |  |  | 57.2265
|  |  | 3,14*0,6*0,6*9,0*4 41-44 |  |  | 40.6944
|  | 26 | Vrty
33 |  | 264322213R00 | Vrty zapažené do 1250 mm hl.do 20 m hor.3 |  | m | 277 | 0
|  |  | dle tab. na v.c. D12.101 |  |  | 0
|  |  | 10,5*3 01-03 |  |  | 31.5
|  |  | 6,0*8 04-11 |  |  | 48
|  |  | 6,5*11 12-22 |  |  | 71.5
|  |  | 9,0*10 31-40 |  |  | 90
|  |  | 9,0*4 41-44 |  |  | 36
|  | 27 | Základy
34 |  | 273361821R00 | Výztuž základových konstrukcí z beton. oceli 10505 (R) |  | t | 39.221 | 0
|  |  | 27159,1/1000 dle v.c. D12.301 |  |  | 27.1591
|  |  | 12061,9/1000 dle v.c. D12.311 |  |  | 12.0619
35 |  | 273323411RV1 | Železobeton základ. desek vodostavební C 25/30 XC2 |  | m3 | 112.6297 | 0
|  |  | dle v.c. D12.101 |  |  | 0
|  |  | vc. sten |  |  | 0
|  |  | 2,54*1,54*0,3 deska |  |  | 1.1735
|  |  | 312,561*0,3 deska |  |  | 93.7683
|  |  | 1,6*0,2*(2,94+1,94)*2 steny |  |  | 3.1232
|  |  | 0,65*0,3*4,0 steny |  |  | 0.78
|  |  | (1,1*0,9+1,1*1,1+1,8*0,8*3+1,8*0,7+0,8*0,7+0,9*0,9+1,8*0,8*2+1,8*1,8*3)*0,3 ztluštení |  |  | 6.525
|  |  | 0,95*0,3*(1,4+1,6)*2+0,02*(1,4+1,6)*2 šachta |  |  | 1.83
|  |  | 0,135*(19,21+1,8+19,21) kanál |  |  | 5.4297
36 |  | 273351215R00 | Bednení sten základových desek - zrízení |  | m2 | 120.2263 | 0
|  |  | dle v.c. D12.101 |  |  | 0
|  |  | (2,54+1,54)*2*0,3 |  |  | 2.448
|  |  | 89,402*0,3 |  |  | 26.8206
|  |  | ((1,1+0,9+1,1*2)+(1,8+0,8*2)*5+(0,8+0,7)+0,9*2+1,8*4*3)*0,3 |  |  | 13.83
|  |  | (0,95+1,25)*(1,4+1,6)*2 |  |  | 13.2
|  |  | 0,3*(17,01+0,6+17,01) |  |  | 10.386
|  |  | (2,94+1,94)*(1,6+1,3)*2 |  |  | 28.304
|  |  | 0,65*4,0*2 |  |  | 5.2
|  |  | 100,1886*0,2 |  |  | 20.0377
37 |  | 273351216R00 | Bednení sten základových desek - odstranení |  | m2 | 120.2263 | 0
38 |  | 275326131R00 | Zákl. patky z betonu železového vodostaveb.C 25/30 XC2 |  | m3 | 4.05 | 0
|  |  | dle v.c. D12.201 |  |  | 0
|  |  | 1,0*1,0*0,8*4 |  |  | 3.2
|  |  | 1,0*1,0*0,85 |  |  | 0.85
39 |  | 275351215R00 | Bednení sten základových patek - zrízení |  | m2 | 16.2 | 0
|  |  | 1,0*0,8*4*4+1,0*0,85*4 dle v.c. D12.201 |  |  | 16.2
40 |  | 275351216R00 | Bednení sten základových patek - odstranení |  | m2 | 16.2 | 0
41 |  | 274323411R00 | Železobeton základ. pasù vodostavební C25/30 XC2 |  | m3 | 34.583 | 0
|  |  | D12.201 |  |  | 0
|  |  | (3,37+3,525)*0,3*0,85 |  |  | 1.7582
|  |  | (45,641-30,335)*0,8 |  |  | 12.2448
|  |  | 34,3*0,6 |  |  | 20.58
42 |  | 274351215R00 | Bednení sten základových pasu - zrízení |  | m2 | 116.5835 | 0
|  |  | dle v.c. D12.201 |  |  | 0
|  |  | (3,37+3,525)*0,85*2 |  |  | 11.7215
|  |  | (5,9+7,31+7,42+0,7+6,115+0,1+4,7+6,64+4,72+6,27+0,245)*0,85 |  |  | 42.602
|  |  | (1,6+1,0+0,3)*1,6 |  |  | 4.64
|  |  | 1,6*(1,6-0,85) |  |  | 1.2
|  |  | 15,0*2*1,8 |  |  | 54
|  |  | 0,3*4*1,8 |  |  | 2.16
|  |  | 1,3*0,2 |  |  | 0.26
43 |  | 274351216R00 | Bednení sten základových pasu - odstranení |  | m2 | 116.5835 | 0
44 |  | 278320040RAA | Základy pod stroje a zarízení ŽB z betonu C 20/25 |  | m3 | 0 | 0
|  |  | 2,58*1,02*0,25-0,82*0,1*1,275 škrabka |  |  | 0
45 |  | 274314811R00 | Beton základ. pasu prostý C 35/45 XD3 |  | m3 | 3.3752 | 0
|  |  | dle v. venk. schodišt |  |  | 0
|  |  | (1,89+1,825+1,6*3)*0,3*0,3 schodište u jídelny |  |  | 0.76635
|  |  | (8,003-4,08)*0,665 schodište - vstup do školy |  |  | 2.6088
46 |  | 274272110RT5 | Zdivo základové z bednicích tvárnic, tl. 15 cm |  | m2 | 2.165 | 0
|  |  | (2,415+2,2+1,79+2,255)*0,25 oplocení - dle v.c. D11.34 |  |  | 2.165
47 |  | 274272120RT5 | Zdivo základové z bednicích tvárnic, tl. 20 cm |  | m2 | 2.0528 | 0
|  |  | 2,415*0,85 oplocení - dle v.c. D11.34 |  |  | 2.0528
48 |  | 274272160RTR | Zdivo základové z bednicích tvárnic, tl. 30 cm |  | m2 | 5.9863 | 0
|  |  | 0,75*(1,89+1,825+1,6+1,6)+0,5*1,6 dle v. venk. schodišt - sch u jídelny |  |  | 5.9863
49 |  | 274272150RT5 | Zdivo základové z bednicích tvárnic, tl. 40 cm |  | m2 | 0.7225 | 0
|  |  | (0,5+0,4*2+1,09+0,5)*0,25 základy sloupku - dle v.c. D11.34 |  |  | 0.7225
50 |  | 274272160RT5 | Zdivo základové z bednicích tvárnic, tl. 50 cm |  | m2 | 12.8075 | 0
|  |  | základ oplocení - dle v.c. D11.34 |  |  | 0
|  |  | (2,415+7,895+0,6+0,8)*0,65 |  |  | 7.6115
|  |  | 0,9*1,63 |  |  | 1.467
|  |  | (1,0+0,575+0,815+0,45+0,9)*0,75 |  |  | 2.805
|  |  | 0,7*1,32 |  |  | 0.924
|  | 28 | Zpevnování hornin a konstrukcí
51 |  | 289971211R00 | Zøízení vrstvy z geotextilie |  | m2 | 140 | 0
|  |  | operné steny - dle v.c. D11.34 |  |  | 0
|  |  | 90 500g/m2 |  |  | 90
|  |  | 50 300g/m2 |  |  | 50
52 |  | 69366199 | Geotextilie 500 g/m2 |  | m2 | 99 | 0
|  |  | 90 |  |  | 90
|  |  | ;ztratné 10%; 9 |  |  | 9
53 |  | 69366198 | Geotextilie 300 g/m2 |  | m2 | 55 | 0
|  |  | 50 |  |  | 50
|  |  | ;ztratné 10%; 5 |  |  | 5
|  | 31 | Zdi podperné a volné
54 |  | 311361821R00 | Výztuž nadzáklad. zdí z betonárské oceli 10505 (R) |  | t | 28.9514 | 0
|  |  | 9856,9/1000 dle v.c. D12.502 |  |  | 9.8569
|  |  | 7183,9/1000 dle v.c. D12.512 |  |  | 7.1839
|  |  | 11910,6/1000 dle v.c. D12.522 |  |  | 11.9106
55 |  | 311271178R0R | Zdivo z tvárnic porobetonových tl. 40 cm P4 - 550 |  | m2 | 136.4125 | 0
|  |  | dle pud. 2.pp |  |  | 0
|  |  | 3,2*3,45-0,9*1,97*2 |  |  | 7.494
|  |  | dle pud. 1.pp |  |  | 0
|  |  | (5,6*4+5,45+2,86)*3,1-(1,8*1,7+4,0*2,7*4) |  |  | 48.941
|  |  | dle pud. 1.np |  |  | 0
|  |  | (1,25+5,1+5,45*2+5,6*4+5,45+5,45)*4,25 |  |  | 214.8375
|  |  | -(5,1*1,2+3,85*4,1*4+4,0*4,1*4) |  |  | -134.86
56 |  | 311238123R00 | Zdivoz kramických dutinových cihel AKUSTICKÝCH P15 na MC 5, tl.250 mm |  | m2 | 85.579 | 0
|  |  | dle pud. 1.pp |  |  | 0
|  |  | (5,6+5,6+5,45+5,6+3,17+0,65+2,68)*3,1 |  |  | 89.125
|  |  | -0,9*1,97*2 |  |  | -3.546
57 |  | 279323411R00 | Železobeton základ. zdí vodostavební C 25/30 XC2 |  | m3 | 194.2794 | 0
|  |  | dle v.c. D12.201 |  |  | 0
|  |  | 24,4*0,3*3,45+0,4*0,1*4*3,45 |  |  | 25.806
|  |  | 12,1*0,4*3,45 |  |  | 16.698
|  |  | 24,4*0,3*3,45+0,4*0,1*2*3,45-1,185*2,0*0,3 |  |  | 24.819
|  |  | 3,0*0,4*3,45 |  |  | 4.14
|  |  | (5,135+2,707)*0,2*3,45 |  |  | 5.411
|  |  | 0,186*3,45 |  |  | 0.6417
|  |  | (5,778+5,675+3,56)*0,3*3,45 |  |  | 15.5385
|  |  | (3,6+2,2)*0,2*3,7-1,2*2,38*2*0,2 |  |  | 3.1496
|  |  | dle v.c. D12.202 |  |  | 0
|  |  | 3,0*0,4*3,1-1,5*1,75*0,4 |  |  | 2.67
|  |  | (5,136+2,7)*3,1*0,2-(0,9*2,12+0,9*2,2)*0,2 |  |  | 4.0807
|  |  | 22,51*0,3*3,1+0,4*0,1*3,1*2-(1,2*3,1+1,185*2,12+1,6*1,5)*0,3 |  |  | 18.5926
|  |  | (12,6+5,01)*0,4*3,1 |  |  | 21.8364
|  |  | (2,195+5,35+0,85)*0,3*3,1 |  |  | 7.8073
|  |  | (1,47+1,83)*0,3*3,1 |  |  | 3.069
|  |  | (2,2+3,6)*3,35*0,2-1,2*2,38*0,2*2 |  |  | 2.7436
|  |  | 0,186*3,1 |  |  | 0.5766
|  |  | (3,56+5,675+5,78)*0,3*3,1 |  |  | 13.964
|  |  | (3,67+3,98)*0,3*0,85 |  |  | 1.9507
|  |  | (5,6+7,125+5,62+7,295)*0,3*0,85 |  |  | 6.5382
|  |  | 0,4*0,1*0,85 |  |  | 0.034
|  |  | (5,3+7,676)*0,3*1,05 |  |  | 4.0874
|  |  | (5,6+5,1+4,3)*2,25*0,3 |  |  | 10.125
58 |  | 311321411R00 | Železobeton nadzákladových zdí C 25/30 XC1 |  | m3 | 83.7675 | 0
|  |  | dle v.c. D12.203-205 |  |  | 0
|  |  | 0,891*4,25 |  |  | 3.7868
|  |  | 8,86*4,25*0,2-1,2*2,2*0,2 |  |  | 7.003
|  |  | (5,645+1,7)*0,2*4,25-2,0*1,5*0,2 |  |  | 5.6433
|  |  | (4,096+2,4+3,8+2,4)*0,2*4,25 |  |  | 10.7916
|  |  | -1,2*2,38*0,2*2 |  |  | -1.1424
|  |  | (5,6+7,13+5,62+7,598)*0,3*8,89-(3,01*3,7+1,0*2,7+1,57*3,725*2+1,0*3,725+3,5*2,61)*0,3 |  |  | 57.6853
59 |  | 311351105R00 | Bednení nadzákladových zdí oboustranné - zrízení |  | m2 | 1944.0807 | 0
|  |  | dle v.c. D12.201 |  |  | 0
|  |  | 24,4*2*3,45+2*0,1*4*3,45 |  |  | 171.12
|  |  | 12,1*2*3,45 |  |  | 83.49
|  |  | 24,4*2*3,45+2*0,1*2*3,45-1,185*2,0*2+0,3*(1,185+2,0*2) |  |  | 166.5555
|  |  | 3,0*2*3,45 |  |  | 20.7
|  |  | (5,135+2,707)*2*3,45 |  |  | 54.1098
|  |  | 1,857*3,45 |  |  | 6.4066
|  |  | (5,778+5,675+3,56)*2*3,45 |  |  | 103.5897
|  |  | (3,6+2,2)*2*3,7-1,2*2,38*2*2+0,2*(1,2+2,38*2)*2 |  |  | 33.88
|  |  | dle v.c. D12.202 |  |  | 0
|  |  | 3,0*2*3,1-1,5*1,75*2+0,4*(1,5+1,75)*2 |  |  | 15.95
|  |  | (5,136+2,7)*3,1*2-(0,9*2,12+0,9*2,2)*2+0,2*(0,9+2,12*2+0,9+2,2*2) |  |  | 42.8952
|  |  | 22,51*2*3,1+2*0,1*3,1*2-(1,2*3,1+1,185*2,12+1,6*1,5)*2+0,3*(1,2+3,1*2+1,185+2,12*2) |  |  | 127.3851
|  |  | (12,6+5,01)*2*3,1 |  |  | 109.182
|  |  | (2,195+5,35+0,85)*2*3,1 |  |  | 52.049
|  |  | (1,47+1,83)*2*3,1 |  |  | 20.46
|  |  | (2,2+3,6)*3,35*2-1,2*2,38*2*2+0,2*(1,2+2,38*2)*2 |  |  | 29.82
|  |  | 1,857*3,1 |  |  | 5.7567
|  |  | (3,56+5,675+5,78)*2*3,1 |  |  | 93.093
|  |  | (3,67+3,98)*2*0,85 |  |  | 13.005
|  |  | (5,6+7,125+5,62+7,295)*2*0,85 |  |  | 43.588
|  |  | 0,4*2*0,85 |  |  | 0.68
|  |  | (5,3+7,676)*2*1,05 |  |  | 27.2496
|  |  | (5,6+5,1+4,3)*2,25*2 |  |  | 67.5
|  |  | dle v.c. D12.203-205 |  |  | 0
|  |  | 6,49*4,25 |  |  | 27.5825
|  |  | 8,86*4,25*2-1,2*2,2*2+0,2*(1,2+2,2*2) |  |  | 71.15
|  |  | (5,645+1,7)*2*4,25-2,0*1,5*2+0,2*(2,0+1,5)*2 |  |  | 57.8325
|  |  | (4,096+2,4+3,8+2,4)*2*4,25 |  |  | 107.916
|  |  | -1,2*2,38*2*2+0,2*(1,2+2,38*2)*2 |  |  | -9.04
|  |  | (5,6+7,13+5,62+7,598)*2*8,89-(3,01*3,7+1,0*2,7+1,57*3,725*2+1,0*3,725+3,5*2,61)*2 |  |  | 384.5684
|  |  | 0,3*(3,01+3,7*2+1,0+2,7*2+1,57*2+3,725*4+1,0+3,725*2+3,5+2,61*2) |  |  | 15.606
60 |  | 311351106R00 | Bednení nadzákladových zdí oboustranné-odstranení |  | m2 | 1944.0807 | 0
61 |  | 311271177R00 | Zdivo z tvárnic porobetonových tl. 30 cm P4 - 550 |  | m2 | 2.7625 | 0
|  |  | dle pud. 1.np |  |  | 0
|  |  | 0,65*4,25 |  |  | 2.7625
62 |  | 317121047RT3 | Preklad nenosný pórobeton, svetlost otv. do 105 cm |  | kus | 15 | 0
|  |  | 15 dle tab. prekladu - R02 |  |  | 15
63 |  | 317121047RT4 | Preklad nenosný pórobeton, svetlost otv. do 105 cm |  | kus | 18 | 0
|  |  | 18 dle tab. prekladu - R01 |  |  | 18
64 |  | 317121044RT7 | Preklad nosný pórobeton, svetlost otv. do 180 cm |  | kus | 6 | 0
|  |  | 6 dle tab. prekladu - R03 |  |  | 6
65 |  | 317120044RAC | Preklad nosný pórobeton, otvor šírky do 180 cm |  | kus | 1 | 0
|  |  | 1 dle tabulky prekladu - R20 |  |  | 1
66 |  | 317941121R00 | Osazení ocelových válcovaných nosníku do c.12 |  | t | 0.08106 | 0
|  |  | dle tab. prekladu - R14-R19 |  |  | 0
|  |  | (5,8+4,82+5,3+10,12+17,32+3,37*9)*1,1/1000 |  |  | 0.08106
67 |  | 13335590 | Uhelník nerovnoramenný L jakost S235 80x40x6 mm |  | t | 0.01905 | 0
|  |  | 17,32*1,1/1000 |  |  | 0.01905
68 |  | 13233662 | Uhelník nerovnoramenný L jakost S235 50x30x4 mm |  | t | 0.06201 | 0
|  |  | (5,8+4,82+5,3+10,12+3,37*9)*1,1/1000 |  |  | 0.06201
69 |  | 317941123RU6 | Osazení ocelových válcovaných nosníku c.14-22 |  | t | 0.19085 | 0
|  |  | 173,5*1,1/1000 dle tab. zám. výrobku - Z53 |  |  | 0.19085
70 |  | 317121101R00 | Osazení prekladu svetlost otvoru do 105 cm |  | kus | 6 | 0
|  |  | 6 dle tab. prekladu - R05 |  |  | 6
71 |  | 59321114.A | Preklad železobetonový RZP 119/12/24 V |  | kus | 6 | 0
|  |  | 6 R05 |  |  | 6
72 |  | 317121102R00 | Osazení prekladu svetlost otvoru do 180 cm |  | kus | 10 | 0
|  |  | dle tab. prekladu |  |  | 0
|  |  | 2 R04 |  |  | 2
|  |  | 1 R06 |  |  | 1
|  |  | 2 R09 |  |  | 2
|  |  | 3 R10 |  |  | 3
|  |  | 2 R11 |  |  | 2
73 |  | 59321141 | Preklad železobetonový RZP 149x24x19 P |  | kus | 2 | 0
|  |  | 2 R04 |  |  | 2
74 |  | 59321115.A | Preklad železobetonový RZP 149/12/24 V |  | kus | 1 | 0
|  |  | 1 R06 |  |  | 1
75 |  | 59321116.A | Preklad železobetonový RZP 179/12/24 V |  | kus | 2 | 0
|  |  | 2 R11 |  |  | 2
76 |  | 59321228.A | Pøeklad železobetonový RZP 149/14/24 V |  | kus | 3 | 0
|  |  | 3 R10 |  |  | 3
77 |  | 59321229.A | Preklad železobetonový RZP 179/14/24 V |  | kus | 2 | 0
|  |  | 2 R09 |  |  | 2
78 |  | 317121103R00 | Osazení prekladu svetlost otvoru do 375 cm |  | kus | 6 | 0
|  |  | dle tab. prekladu |  |  | 0
|  |  | 1 R07 |  |  | 1
|  |  | 1 R08 |  |  | 1
|  |  | 1 R12 |  |  | 1
|  |  | 2+1 R13 |  |  | 3
79 |  | 59321231.A | Preklad železobetonový RZP 239/14/24 V |  | kus | 4 | 0
|  |  | 1+3 R08+R13 (R13 - 2+1 ve 2.np stáv. obj.) |  |  | 4
80 |  | 59321118.A | Preklad železobetonový RZP 239/12/24 V |  | kus | 1 | 0
|  |  | 1 R07 |  |  | 1
81 |  | 59321215 | Preklad železobetonový RZP 284/14/14 V |  | kus | 1 | 0
|  |  | 1 R12 |  |  | 1
82 |  | 311271114R00 | Zdivo nosné z cihel vápenopísk. - oplocení |  | m3 | 4.2051 | 0
|  |  | viz v.c. D11.34 |  |  | 0
|  |  | (2,255+1,79)*0,15*0,525+(2,2+2,415)*0,15*0,675 podezdívka |  |  | 0.78581
|  |  | 0,45*0,45*1,79*2+0,6*0,45*3,13+1,075*0,45*2,68+0,45*0,45*2,73 sloupky |  |  | 3.4193
83 |  | 311271176RT6 | Zdivo z tvárnic porobetonových hladkých tl. 25 cm |  | m2 | 4.399 | 0
|  |  | 0,25*(17,31+0,286) dle v. základu - kanál |  |  | 4.399
|  | 32 | Zdi prehradní a operné
84 |  | 327321114R00 | Operné zdi z bet. železového C 25/30 XC2 |  | m3 | 38.1153 | 0
|  |  | dle v.c. D12.101 |  |  | 0
|  |  | OS1 |  |  | 0
|  |  | 13,7745*0,3 |  |  | 4.1323
|  |  | 4,49*0,25*0,9 |  |  | 1.0103
|  |  | 5,14*0,3*3,4 |  |  | 5.2428
|  |  | 0,945*0,3*2,11 |  |  | 0.59819
|  |  | 0,172*4,49 |  |  | 0.77228
|  |  | OS2 |  |  | 0
|  |  | 9,52*0,3 |  |  | 2.856
|  |  | (2,23+3,43)*0,25*0,9 |  |  | 1.2735
|  |  | (0,7*0,2+4,7*0,25+0,52*0,18+0,83*0,2)*3,5 |  |  | 5.5111
|  |  | 8,017*((0,15+0,2357)/2) |  |  | 1.5461
|  |  | OS3 |  |  | 0
|  |  | 18,974*0,3 |  |  | 5.6922
|  |  | (1,98+3,426)*0,3*0,3 |  |  | 0.48654
|  |  | (3,7*2,9+5,0*3,85)*0,3 |  |  | 8.994
85 |  | 327361007R00 | Výztuž zdí a valu z oceli 10 505 (R) |  | t | 4.1466 | 0
|  |  | 4146,6/1000 dle v.c. D12.701 |  |  | 4.1466
86 |  | 327351211R00 | Bednení zdí a valu H do 20 m - zrízení |  | m2 | 215.4531 | 0
|  |  | dle v.c. D12.101 |  |  | 0
|  |  | OS1 |  |  | 0
|  |  | 16,025*0,3 |  |  | 4.8075
|  |  | (4,49+0,25*2+4,49)*0,9 |  |  | 8.532
|  |  | (5,14*2+0,3*2)*3,4 |  |  | 36.992
|  |  | (0,945+0,3+0,945)*2,11 |  |  | 4.6209
|  |  | 0,95*4,49+0,95*((0,2+0,162)/2)*2+4,49*0,2 |  |  | 5.5074
|  |  | OS2 |  |  | 0
|  |  | 16,86*0,3 |  |  | 5.058
|  |  | (2,23+3,43+0,25)*2*0,9 |  |  | 10.638
|  |  | 3,8*(0,7+4,7+3,43+0,52+0,83+0,2) |  |  | 39.444
|  |  | 3,25*(0,45+3,9+0,18+0,83+0,2) |  |  | 18.07
|  |  | 8,017+(2,105+3,228)*0,15+3,225*0,25 |  |  | 9.6232
|  |  | OS3 |  |  | 0
|  |  | (4,27+5,27+2,8+3,155+1,71+2,4)*0,3 |  |  | 5.8815
|  |  | (1,98+3,426+0,3)*2*0,3 |  |  | 3.4236
|  |  | (3,7*2,9+5,0*3,85+0,3*2,9)*2+0,3*3,85 |  |  | 62.855
87 |  | 327351221R00 | Bednení zdí a valu H do 20 m - odbednení |  | m2 | 215.4531 | 0
|  | 33 | Sloupy a pilíre, stožáry a rámové stojky
88 |  | 331361821R00 | Výztuž sloupu z betonár. oceli 10505 (R) |  | t | 4.2315 | 0
|  |  | 434,2/1000 dle v.c. D12.501 |  |  | 0.4342
|  |  | 860,4/1000 dle v.c. D12.511 |  |  | 0.8604
|  |  | 2936,9/1000 dle v.c. D12.521 |  |  | 2.9369
89 |  | 331351101R00 | Bednení sloupu ctyruhelníkového prurezu - zrízení |  | m2 | 185.6 | 0
|  |  | 0,4*4*2,9 dle v.c. D12.201 |  |  | 4.64
|  |  | 0,4*4*(2,85*4+2,8*4) dle v.c. D12.202 |  |  | 36.16
|  |  | dle v.c. D12.203 |  |  | 0
|  |  | 0,4*4*3*4,05 |  |  | 19.44
|  |  | 0,4*4*5*4,25 |  |  | 34
|  |  | 0,4*4*3,75 |  |  | 6
|  |  | 0,4*4*3,45 |  |  | 5.52
|  |  | 0,4*4*3,8 |  |  | 6.08
|  |  | 0,4*4*4*4,05 |  |  | 25.92
|  |  | 0,4*4*4,85*2 |  |  | 15.52
|  |  | 0,4*4*2*6,05 |  |  | 19.36
|  |  | 0,4*4*2*4,05 |  |  | 12.96
90 |  | 331351102R00 | Bednení sloupu ctyruhelníkového prurezu-odstranení |  | m2 | 185.6 | 0
91 |  | 332351101R00 | Bednení sloupu oblých - zrízení |  | m2 | 5.8875 | 0
|  |  | 2*3,14*0,25*3,75 dle v.c. D12.203 |  |  | 5.8875
92 |  | 332351102R00 | Bednení sloupu oblých - odstranení |  | m2 | 5.8875 | 0
93 |  | 330321411R00 | Beton sloupu a pilíru železový C 30/37 XC1 |  | m3 | 5.472 | 0
|  |  | 0,4*0,4*2,9*4 dle v.c. D12.201 - sloupy 2.pp - S01 |  |  | 1.856
|  |  | 0,4*0,4*2,85*4+0,4*0,4*2,8*4 dle v.c. D12.202 - sloupy 1.pp - S01+S02 |  |  | 3.616
94 |  | 330321410R00 | Beton sloupu a pilíru železový C 25/30 |  | m3 | 15.1919 | 0
|  |  | dle v.c. D12.203 - sloupy 1.np |  |  | 0
|  |  | 0,4*0,4*3*4,0 S01 |  |  | 1.92
|  |  | 0,4*0,4*5*4,25 S02 |  |  | 3.4
|  |  | 3,14*0,25*0,25*3,75 S03 |  |  | 0.73594
|  |  | 0,4*0,4*3,75 S04 |  |  | 0.6
|  |  | 0,4*0,4*3,45 S05 |  |  | 0.552
|  |  | 0,4*0,4*3,8 S06 |  |  | 0.608
|  |  | 0,4*0,4*4,05*4 S07 |  |  | 2.592
|  |  | 0,4*0,4*4,85 S08 |  |  | 0.776
|  |  | 0,4*0,4*4,85 S09 |  |  | 0.776
|  |  | 0,4*0,4*2*6,05 S10 |  |  | 1.936
|  |  | 0,4*0,4*2*4,05 S11 |  |  | 1.296
95 |  | 334121111R00 | Osazení prefabrikovaných oper z ŽB do 5 t |  | kus | 6 | 0
|  |  | 4+2 dle v. oprných sten |  |  | 6
96 |  | 5938455R | Díl operné zdi L 180/105 |  | kus | 2 | 0
97 |  | 5938454R | Díl operné zdi L 130/80 |  | kus | 4 | 0
|  | 34 | Steny a prícky
98 |  | 342255024R00 | Prícky z desek porobetonových tl. 10 cm P4-550 |  | m2 | 96.4737 | 0
|  |  | dle pud. 2.pp |  |  | 0
|  |  | (0,25+0,325+0,7+0,275+1,65+1,725+0,3+0,55)*3,45 |  |  | 19.9237
|  |  | dle pud. 1.pp |  |  | 0
|  |  | (0,3*2+0,4)*3*3,1 |  |  | 9.3
|  |  | dle pud. 1.np |  |  | 0
|  |  | ((0,3*2+0,4)*6+2,0+1,85+0,1+0,65)*4,25 |  |  | 45.05
|  |  | 2,0*11,1 výtah |  |  | 22.2
99 |  | 342255026R00 | Prícky z desek porobetonových tl. 12,5 cm P4-550 |  | m2 | 297.2887 | 0
|  |  | dle pud. 2.pp |  |  | 0
|  |  | (2,5+2,335+1,15+5,02+1,225+1,6+1,525+3,025+3,525+1,6+3,025+2,1)*3,45 |  |  | 98.7735
|  |  | -(0,8*1,6+0,8*1,97*5+(0,425+0,975)*2,0+0,7*1,97*2+0,6*1,97*2) |  |  | -17.082
|  |  | dle pud. 1.pp |  |  | 0
|  |  | (3,0+17,24+3,375+0,325+0,2+2,2)*3,1 |  |  | 81.654
|  |  | -(1,8*1,97+0,7*1,97*2+0,9*1,97*2+1,0*1,97) |  |  | -11.82
|  |  | dle pud. 1.np |  |  | 0
|  |  | (1,95+1,3+1,187+2,275+2,825+1,55+3,324+1,8+1,875+3,128+2,695)*4,25 |  |  | 101.6132
|  |  | -(0,6*1,97+0,7*1,97*4+0,8*1,97*2) |  |  | -9.85
|  |  | 54 |  |  | 54
100 |  | 342255028R00 | Prícky z desek porobetonových tl. 15 cm P4-550 |  | m2 | 480.2466 | 0
|  |  | dle pud. 2.pp |  |  | 0
|  |  | (2,85+4,5+1,6+5,7*2+0,575+16,2+3,8+3,65+3,65*2+5,6*2+2,21+5,55*4+2,245+3,25+0,91+1,15)*3,45 |  |  | 327.888
|  |  | -(0,9*1,97*5+0,8*1,97*3+1,25*1,97*3+1,1*1,97*2) |  |  | -25.3145
|  |  | dle pud. 1.pp |  |  | 0
|  |  | (3,375+1,1*2+5,03+0,908)*3,1-0,8*1,97*2 |  |  | 32.5383
|  |  | dle pud. 1.np |  |  | 0
|  |  | (5,03+1,2+0,91+6,025+0,55+4,95+0,324+0,366+2,762+1,25+1,93+1,995+3,575+3,284+1,1+1,0)*4,25 |  |  | 154.0668
|  |  | -(0,8*1,97*3+2,76*1,0+0,9*1,97*3) |  |  | -12.807
|  |  | dle pudorysu strechy |  |  | 0
|  |  | 3,1*1,25 |  |  | 3.875
101 |  | 342255032R00 | Prícky z desek porobetonových tl. 20 cm P4-550 |  | m2 | 232.687 | 0
|  |  | dle pud. 2.pp |  |  | 0
|  |  | (2,25+3,39)*3,45-0,9*1,97 |  |  | 17.685
|  |  | dle pud. 1.pp |  |  | 0
|  |  | (3,375+3,5)*3,1 |  |  | 21.3125
|  |  | dle pud. 1.np |  |  | 0
|  |  | (1,375+3,14+5,6+7,675+5,3+10,03+3,924+0,525+0,35+3,525)*4,25-1,5*1,5 |  |  | 173.887
|  |  | dle pudorysu strechy |  |  | 0
|  |  | 4,1*1,5+2,65*0,25 |  |  | 6.8125
|  |  | 0,25*(18,66+1,05+0,9+1,35+1,2) kanál - dle v. základu |  |  | 5.79
|  |  | 7,2 |  |  | 7.2
102 |  | 346275113R00 | Prizdívky z desek porobetonových tl. 100 mm P4 - 550 |  | m2 | 19.7075 | 0
|  |  | dle pud. 2.pp |  |  | 0
|  |  | 0,6*3,45 |  |  | 2.07
|  |  | dle pud. 1.np |  |  | 0
|  |  | 4,15*4,25 |  |  | 17.6375
103 |  | 346275115R00 | Prizdívky z desek porobetonových tl. 150 mm P4 - 550 |  | m2 | 2.76 | 0
|  |  | dle pud. 1.np |  |  | 0
|  |  | 0,8*3,45 |  |  | 2.76
104 |  | 346275116R00 | Prizdívky z desek porobetonových tl. 200 mm P4 - 550 |  | m2 | 14.5687 | 0
|  |  | dle pudorysu 1.np |  |  | 0
|  |  | 1,875*4,25 |  |  | 7.9688
|  |  | 1,1*3,0*2 dle pudorysu 2.np - škola |  |  | 6.6
105 |  | 342248120R00 | Prícky z keramických dutinových AKU na MC 5, tl. 115 mm |  | m2 | 46.8892 | 0
|  |  | dle oud. 1.pp |  |  | 0
|  |  | (1,925+2,035+1,35+1,065+1,962+2,695+1,795+1,22+1,065+1,92)*3,1 |  |  | 52.7992
|  |  | -(0,7*1,97*2+0,8*1,97*2) |  |  | -5.91
106 |  | 342261211RS3 | SDK1 - Prícka sádrokarton. ocel.kce, 2x oplášt. tl.100 mm |  | m2 | 20.214 | 0
|  |  | dle pud. 1.pp |  |  | 0
|  |  | (1,875+1,05+1,05+2,1+2,225)*3,1-0,7*1,97*4 |  |  | 20.214
107 |  | 342262411RSR | SDk2 - Prícka SDK instalacní 2x OK, 2x opl. tl. 300 mm |  | m2 | 10.7787 | 0
|  |  | dle pud. 1.pp - SDK2 |  |  | 0
|  |  | (2,327+1,15)*3,1 |  |  | 10.7787
108 |  | 347016123R0R | SDK3 - Predstena SDK, tl.125mm,ocel. kce CW,UW 100, 2x desky impregnované 12,5mm, vc. tmelení a broušení |  | m2 | 38.469 | 0
|  |  | dle pud. 2.pp |  |  | 0
|  |  | 2,95*3,45 |  |  | 10.1775
|  |  | dle pud. 1.pp |  |  | 0
|  |  | (1,1+0,975+1,065+0,95+2,5)*3,1 |  |  | 20.429
|  |  | dle pud. 1.np |  |  | 0
|  |  | 1,85*4,25 |  |  | 7.8625
109 |  | 347016124R0R | SDK4 - Predstena SDK, tl.75mm,ocel. kce CW,UW 50, 2x desky impregnované 12,5mm, vc. tmelení a broušení |  | m2 | 43.2443 | 0
|  |  | dle pud. 2.pp |  |  | 0
|  |  | 1,0*3,45*2+(1,575+0,2+0,815)*3,45 |  |  | 15.8355
|  |  | dle pud. 1.pp |  |  | 0
|  |  | (0,95+1,5)*3,1*2 |  |  | 15.19
|  |  | dle pud. 1.np |  |  | 0
|  |  | (0,975+0,95+0,95)*4,25 |  |  | 12.2188
110 |  | 347016125R0R | SDK5 - Predstena SDK, vc. tmelení a broušení |  | m2 | 24.932 | 0
|  |  | (0,48*4+0,25*2+0,7*2)*2,6 dle pudorysu 2.np |  |  | 9.932
|  |  | 15 |  |  | 15
111 |  | 342091043R00 | Príplatek za nestandardní povrchovou upravu Q3 |  | m2 | 289.1635 | 0
|  |  | 20,214*2+10,7787*2+38,469+43,24425 |  |  | 143.6986
|  |  | 14,2811+27,36+2,681+4,151+50,01975+9,932+37,04 |  |  | 145.4649
112 |  | 342948112R00 | Ukotvení prícek k beton.kcím pristrelenými kotvami |  | m | 22.2 | 0
|  |  | 11,1*2 prícka ve výtahu |  |  | 22.2
|  | 38 | Ruzné kompletní konstrukce nedelitelné do stav. dílu
113 |  | 389381001R00 | Dobetonování prefabrikovaných konstrukcí |  | m3 | 0.5 | 0
|  |  | 0,5 dobetonávka na streše - dle pudorysu a rezu |  |  | 0.5
114 |  | 953802325R0R | M+D - Zahradní domek, komplet vc. založení, podlahy, atd. - dle popisu v pd (viz v.c. D11.36) |  | soubor | 1 | 0
115 |  | 382127832R0R | M+D - Ocelová konstrukce ocelové lávky, kompletní provedení vc. povrchu - dle popisu v pd (viz v.c. D12.204+205) |  | kg | 4215.8834 | 0
116 |  | 388996141R00 | O14 - Chránicka z HDPE, komplet - dle popisu v pd (viz tab. ost. v.) |  | m | 5 | 0
117 |  | 390996141R00 | Demontáž a zpetná montáž prvku mobiliáre, komplet (podrobný popis viz tz) |  | soubor | 1 | 0
|  | Poznámka: | Demontáž a po provedení prací opetovná montáž herního vybavení a mobiliáre parku: o 2x Osmistranná lavice o Drevený had o Drevený krokodýl o Lávka pro deti o Lavicky Pokud budou behem prací poškozeny základy techto prvku budou obnoveny. Proto budou soucástí ceny i nové základy.
|  | 41 | Stropy a stropní konstrukce (pro pozemní stavby)
118 |  | 411321414R00 | Stropy deskové ze železobetonu C 25/30 XC1 |  | m3 | 328.933 | 0
|  |  | 283,88*0,25+15,662*0,15 dle v.c. D12.201 |  |  | 73.3193
|  |  | 319,15*0,25 dle v.c. D12.202 |  |  | 79.7875
|  |  | 12,1*24,4*0,25+362,0*0,25 dle v.c. D12.203 |  |  | 164.31
|  |  | 3,988*6,3*(0,06/2+0,1) dle v.c. D12.204 |  |  | 3.2662
|  |  | 41,25*0,2 dle v.c. D12.205 |  |  | 8.25
119 |  | 411354256R00 | Bednení stropu plech pozink. vlna 60 mm tl. 0,88 mm |  | m2 | 50.2488 | 0
|  |  | 3,988*6,3*2 dle v.c. D12.204+205 |  |  | 50.2488
120 |  | 411351101R00 | Bednení stropu deskových, bednení vlastní -zrízení |  | m2 | 1550.8589 | 0
|  |  | 86,552*0,25+16,37*0,15+283,88+15,662 dle v.c. D12.201 |  |  | 323.6355
|  |  | 88,11*0,25+319,15 dle v.c. D12.202 |  |  | 341.1775
|  |  | (12,1+24,4)*2*0,25+92,195*0,25+12,1*24,4+362,08 dle v.c. D12.203 |  |  | 698.6187
|  |  | 25,95*0,2+41,25 dle v.c. D12.205 |  |  | 46.44
|  |  | 1409,87175*0,1 |  |  | 140.9872
121 |  | 411351102R00 | Bednení stropu deskových, vlastní - odstranení |  | m2 | 1550.8589 | 0
122 |  | 411354175R00 | Podperná konstr. stropu - zrízení |  | m2 | 1550.8589 | 0
123 |  | 411354176R00 | Podperná konstr. stropu - odstranení |  | m2 | 1550.8589 | 0
124 |  | 411361821R00 | Výztuž stropu z betonárské oceli 10505(R) |  | t | 43.269 | 0
|  |  | (6156+3692,7)/1000 dle v.c. D12.401+D12.402 |  |  | 9.8487
|  |  | (5515,8+4310,4)/1000 dle v.c. D12.411+D12.412 |  |  | 9.8262
|  |  | (13134,7+9051,5)/1000 dle v.c. D12.421+D12.422 |  |  | 22.1862
|  |  | 90,6/1000 dle v.c. D12.431 |  |  | 0.0906
|  |  | 1317,3/1000 dle v.c. D12.441 |  |  | 1.3173
125 |  | 411361921R00 | Výztuž stropu svarovanou sítí |  | t | 0.23196 | 0
|  |  | 140/1000 dle v.c. D12.431 |  |  | 0.14
|  |  | 3,988*6,3*3,05*1,2/1000 dle v.c. D12.204 |  |  | 0.09196
126 |  | 413321414R00 | Nosníky z betonu železového C 25/30 |  | m3 | 24.7192 | 0
|  |  | 2.pp - dle v.c. D12.201 |  |  | 0
|  |  | 8,7*0,4*0,3 |  |  | 1.044
|  |  | 23,6*0,4*0,25 |  |  | 2.36
|  |  | 1.pp - dle v.c. D12.202 |  |  | 0
|  |  | 23,6*0,4*0,25 |  |  | 2.36
|  |  | 23,6*0,4*0,3 |  |  | 2.832
|  |  | 8,7*0,4*0,3 |  |  | 1.044
|  |  | 1.np - dle v.c. D12.203 |  |  | 0
|  |  | 20,429*0,4*0,5 |  |  | 4.0858
|  |  | 16,287*0,4*0,25 |  |  | 1.6287
|  |  | 13,776*0,4*0,25 |  |  | 1.3776
|  |  | 13,681*0,4*0,25 |  |  | 1.3681
|  |  | 17,104*0,4*0,25 |  |  | 1.7104
|  |  | 18,936*0,4*0,25 |  |  | 1.8936
|  |  | 4,675*0,4*0,25*2 |  |  | 0.935
|  |  | 5,3*0,4*0,25*2 |  |  | 1.06
|  |  | 5,1*0,4*0,25*2 |  |  | 1.02
127 |  | 413361821R00 | Výztuž nosníku z betonárské oceli 10505(R) |  | t | 13.4786 | 0
|  |  | 1097,8/1000 dle v.c. D12.403 |  |  | 1.0978
|  |  | 1491,6/1000 dle v.c. D12.413 |  |  | 1.4916
|  |  | 10889,2/1000 dle v.c. D12.423 |  |  | 10.8892
128 |  | 411352101R00 | Bednení hlavic pravoúhlých - zrízení |  | m2 | 9.63 | 0
|  |  | (1,8*4+1,8*4*3+1,1*3)*0,3 dle v.c. D12.203 |  |  | 9.63
129 |  | 411352102R00 | Bednení hlavic pravouhlých - odstranení |  | m2 | 9.63 | 0
130 |  | 411321414R00 | Stropy deskové ze železobetonu C 25/30 XC1 |  | m3 | 4.104 | 0
|  |  | 1,8*1,8*3*0,3+1,8*1,1*2*0,3 dle v.c. D12.203 |  |  | 4.104
131 |  | 413351107R00 | Bednení nosníku - zrízení |  | m2 | 211.0212 | 0
|  |  | 2.pp - dle v.c. D12.201 |  |  | 0
|  |  | 8,7*(0,4+2*0,3) |  |  | 8.7
|  |  | 23,6*(0,4+2*0,25) |  |  | 21.24
|  |  | 1.pp - dle v.c. D12.202 |  |  | 0
|  |  | 23,6*(0,4+2*0,25) |  |  | 21.24
|  |  | 23,6*(0,4+2*0,3) |  |  | 23.6
|  |  | 8,7*(0,4+2*0,3) |  |  | 8.7
|  |  | 1.np - dle v.c. D12.203 |  |  | 0
|  |  | 20,429*(0,4+2*0,5) |  |  | 28.6006
|  |  | 16,287*(0,4+2*0,25) |  |  | 14.6583
|  |  | 13,776*(0,4+2*0,25) |  |  | 12.3984
|  |  | 13,681*(0,4+2*0,25) |  |  | 12.3129
|  |  | 17,104*(0,4+2*0,25) |  |  | 15.3936
|  |  | 18,936*(0,4+2*0,25) |  |  | 17.0424
|  |  | 4,675*(0,4+2*0,25)*2 |  |  | 8.415
|  |  | 5,3*(0,4+2*0,25)*2 |  |  | 9.54
|  |  | 5,1*(0,4+2*0,25)*2 |  |  | 9.18
132 |  | 413351108R00 | Bednení nosníku - odstranení |  | m2 | 211.0212 | 0
133 |  | 413351215R00 | Podperná konstr.nosníku do 4 m - zrízení |  | m2 | 211.0212 | 0
134 |  | 413351216R00 | Podperná konstr.nosníku do 4 m - odstranení |  | m2 | 211.0212 | 0
135 |  | 416021125R00 | PH6 - Podhledy SDK, dvouúrovnový rošt 1x deska obyc. 15 mm, vc. tmelení a brousení (podrobný popis viz tz) |  | m2 | 56.06 | 0
|  |  | dle pud. 1.pp staveb. c. |  |  | 0
|  |  | 5,45*0,6+5,45*0,6+3,375*0,4 S1.03,06,17 |  |  | 7.89
|  |  | dle pud. 2.pp staveb. c. |  |  | 0
|  |  | 3,65+3,53+18,62+8,7+9,92+1,93+1,82 |  |  | 48.17
136 |  | 416021123R00 | PH7 - Podhledy SDK, dvouurovnový rošt 1x deska impregnovaná 15 mm, komplet vc. tmelení a brousení (podrobný popis viz tz) |  | m2 | 70.011 | 0
|  |  | dle pud. 1.np stav. c. |  |  | 0
|  |  | 1,6*0,310 1.19 |  |  | 0.496
|  |  | dle pud. 1.pp stav. c. |  |  | 0
|  |  | 2,295*0,6+4,75+1,54+1,82*0,6+4,46+1,45+7,38+1,24+1,08+3,66+3,08+1,16+2,17+1,2*2,43 S1.03,04,05,06,07,08,10,11,12,13,14,15,19,22 |  |  | 37.355
|  |  | dle pud. 2.pp stav. c. |  |  | 0
|  |  | 15,13+2,92+2,92+1,37+8,0+1,82 S2.06,10,11,13,14,19,28 |  |  | 32.16
137 |  | 416111126R0R | PH8 - Podhled vodeodolný, komplet vc. tmelení a broušení (podrobný popi viz tz) |  | m2 | 25.43 | 0
|  |  | dle pud. 1.np staveb. c. |  |  | 0
|  |  | 10,62+0,5*0,25+10,865+3,82 1.09 |  |  | 25.43
138 |  | 416021126R00 | PH9 - Podhledy SDK, kovová.kce CD. 1x deska požární, komplet vc. tmelení a broušení |  | m2 | 37.04 | 0
|  |  | 13,1+23,94 PH9 - 2.np - dle tab. m. |  |  | 37.04
139 |  | 416093145R00 | Celo podhledu SDK - PH6, vc. tmelení a broušení - podrobne viz tz |  | m2 | 14.2811 | 0
|  |  | dle pud. 2.pp |  |  | 0
|  |  | 0,6*2*2,4 |  |  | 2.88
|  |  | dle pud. 1.pp |  |  | 0
|  |  | 5,45*0,5*2+3,375*0,5 |  |  | 7.1375
|  |  | dle pud. 1.np |  |  | 0
|  |  | 3,021*0,6+4,085*0,6 |  |  | 4.2636
140 |  | 416093146R0R | Celo podhledu SDK - PH1, vc. tmelení a broušení - podrobne viz tz |  | m2 | 27.36 | 0
|  |  | dle pud. 1.np |  |  | 0
|  |  | (5,4+17,4)*2*0,6 |  |  | 27.36
141 |  | 416093147R00 | Celo podhledu SDK - PH4, vc. tmelení a broušení - podrobne viz tz |  | m2 | 2.681 | 0
|  |  | dle pud. 2.pp |  |  | 0
|  |  | 1,63*0,2+0,7*2,75+0,2*2,15 |  |  | 2.681
142 |  | 416093148R00 | Celo podhledu SDK - PH7, vc. tmelení a broušení - podrobne viz tz |  | m2 | 4.151 | 0
|  |  | dle pud. 2.pp |  |  | 0
|  |  | 1,185*0,15*2 |  |  | 0.3555
|  |  | dle pud. 1.pp |  |  | 0
|  |  | 2,295*0,5+1,82*0,7+(0,55+2,43)*0,3 |  |  | 3.3155
|  |  | dle pud. 1.np |  |  | 0
|  |  | 1,6*0,3 |  |  | 0.48
143 |  | 416093149R00 | Celo podhledu SDK - PH8, vc. tmelení a broušení - podrobne viz tz |  | m2 | 50.0198 | 0
|  |  | dle pud. 1.np |  |  | 0
|  |  | 0,9*1,45+(12,8+4,4+3,53+3,0)*0,9+2,075*1,35+(1,624+3,65+1,8)*0,9 |  |  | 31.8299
|  |  | (2,414+5,66+2,6+0,7+1,1)*1,35+0,9*(0,5+0,25)*2 |  |  | 18.1899
144 |  | 411120011RA0 | Strop montovaný z desek PZD, tlouška 7,0 cm |  | m2 | 0.267 | 0
|  |  | 0,89*0,3 strecha - dle pudorysu |  |  | 0.267
145 |  | 411121221RT6 | Osazování stropních desek š. do 60, dl. do 90 cm |  | kus | 54 | 0
|  |  | 54 dle v. základu - zastropení kanálu |  |  | 54
|  | 43 | Schodište
146 |  | 430361821R00 | Výztuž schodišt. konstrukcí 10505 (R) |  | t | 2.873 | 0
|  |  | 673,5/1000 dle v.c. D12.602 |  |  | 0.6735
|  |  | 462,2/1000 dle v.c. D12.612 |  |  | 0.4622
|  |  | 1737,3/1000 dle v.c. D12.622 |  |  | 1.7373
147 |  | 430361821R0R | vylamovací výztuž schodišt, komplet - prum. 12/100 |  | soubor | 1 | 0
148 |  | 430321414R00 | Beton schodištových konstrukcí železový C 25/30 |  | m3 | 19.522 | 0
|  |  | (0,462+1,65+1,112+1,221)*1,1+0,3*0,18+1,4*1,409*0,25 SCH1 - dle v.c. D12.601 |  |  | 5.4367
|  |  | 2,402*1,5 SCH2 - dle v.c. D12.611 |  |  | 3.603
|  |  | 0,7573*2,09+2,0*0,13*0,18+(0,8+0,878+0,271+0,79)*2,0 SCH3 - dle v.c. D12.621 |  |  | 7.1076
|  |  | (2,15*2,175+2,205*1,725+0,25*0,275+10,2)*0,18 |  |  | 3.3748
149 |  | 431351121R00 | Bednení schodist - zrízení |  | m2 | 128.818 | 0
|  |  | SCH1 - dle v.c. D12.601 |  |  | 0
|  |  | 1,112+1,221+1,1*(0,804+3,5+0,135+3,02+0,085+2,864+2,266)+2,5*(1,384+1,24+1,409)+0,3*0,18 |  |  | 26.4109
|  |  | 1,1*(0,42+0,342+0,851+0,08+0,97+0,66+4,4) |  |  | 8.4953
|  |  | 34,9062*0,1 |  |  | 3.4906
|  |  | SCH2 - dle v.c. D12.611 |  |  | 0
|  |  | (3,4+0,2+0,745+0,875+0,243+1,1+1,225+4,65+0,328)*1,5+0,532 |  |  | 19.681
|  |  | 19,681*0,1 |  |  | 1.9681
|  |  | SCH3 - dle v.c. D12.621 |  |  | 0
|  |  | 0,8+0,878+0,271+0,79+(2,15*2,175+2,205*1,725+0,25*0,275+10,2)+2,0*4,8+1,46*2,0+0,93*2,1 |  |  | 35.9606
|  |  | (0,09+0,11)*2,0+(0,315+0,94)*2,1+(3,14+3,172+1,05+2,6)*2,0+3,6 |  |  | 26.5595
|  |  | 62,52*0,1 |  |  | 6.252
150 |  | 431351122R00 | Bednení schodist - odstranení |  | m2 | 128.818 | 0
151 |  | 430320040RAR | Schodištová konstrukce ŽB beton C 35/45 XD3 |  | m3 | 8.0176 | 0
|  |  | dle výkresu venkovního schodište |  |  | 0
|  |  | 1,55*0,3*(1,89+1,825) zídka - u jídelny |  |  | 1.7275
|  |  | 0,25*5,53 deska - u jídelny |  |  | 1.3825
|  |  | schody - u jídelny |  |  | 0
|  |  | 0,1*0,3*1,6/2 |  |  | 0.024
|  |  | 0,15*(3,51+1,1+0,4)*1,6 |  |  | 1.2024
|  |  | 0,62*4,64 schodište u vstupu do školy - plocha v rezu x šírka |  |  | 2.8768
|  |  | 0,334*0,334/2*1,164*2 |  |  | 0.12985
|  |  | 1,6*0,32*0,155*17/2 |  |  | 0.67456
152 |  | 430320030RAC | Schodištová konstrukce ŽB beton C 16/20 |  | m3 | 0.06015 | 0
|  |  | 2,615*0,2*0,115 dle pud. 2.np |  |  | 0.06015
|  | 45 | Podkladní a vedlejší konstrukce (krome vozovek a železnicního svršku)
153 |  | 451535111R00 | Podkladní vrstva tl. do 25 cm ze šterku |  | m3 | 104.8307 | 0
|  |  | venkovní schodište - dle výkresu venk. schodišt |  |  | 0
|  |  | vstup do školy |  |  | 0
|  |  | schody u jídelny |  |  | 0
|  |  | 0,1*0,3*(1,89+1,825+1,6*3) |  |  | 0.25545
|  |  | 0,15*5,53+0,15*(3,51+1,1+0,4)*1,6+0,282*0,585/2*1,6 |  |  | 2.1639
|  |  | 10,5*0,5 operné steny - viz výkr. oper. sten |  |  | 5.25
|  |  | ((4,16+1,53)/2)*0,335 |  |  | 0.95308
|  |  | 0,1*(8,003+4,08) |  |  | 1.2083
|  |  | 95 podsypy pod suterény (v maximální možné bude použita vykopaná hornina) |  |  | 95
|  | 59 | Kryty pozemních komunikací, letiš a ploch dláždìných (pøedlažby)
154 |  | 596831111RVR | Kladení dlažby z dlaždic na sucho |  | m2 | 17 | 0
|  |  | 17 dle pudorysu strechy - S1-C |  |  | 17
155 |  | 597091111R0R | Žlab odvodnovací 100/200 nerezový, komplet |  | kus | 1 | 0
|  | Poznámka: | žlab - 3bm u hlavního vtupu - aco 100/200 vcetne odtokové vpusti a KG potrubí dn 100 s napojením na kanalizaci - délka potrubí 5m+ odbocka 150/100 - napojení na hlavní svod KD.
|  | 60 | Omítky ze suchých smesí
156 |  | 602016193R00 | Penetrace sten |  | m2 | 3820.1992 | 0
|  |  | podrobný výpocet viz jednotlivé položky omítek |  |  | 0
|  |  | 3651,08037+156,5708+12,548 |  |  | 3820.1992
157 |  | 602021187RW3 | Tenkovrstvá omítka na stenách silikonová |  | m2 | 306.3675 | 0
|  |  | dle v. pohledu a pudorysu |  |  | 0
|  |  | 133+77,3+3,1+1,3+2,6*3,8+3,8*2*2+25 fasáda |  |  | 264.78
|  |  | (1,5*14+2,4+1,1+1,2+2+1,5+4,9+2,65)*0,25 ostení a nadpraží |  |  | 9.1875
|  |  | 4,5*6,0+4,5*1,2 OP1a - stáavjící konstrukce, OP1b - lávka |  |  | 32.4
158 |  | 602021191R00 | Podkladní náter sten pod omítky |  | m2 | 306.3675 | 0
|  |  | dle v. pohledu a pudorysu |  |  | 0
|  |  | 133+77,3+3,1+1,3+2,6*3,8+3,8*2*2+25 fasáda |  |  | 264.78
|  |  | (1,5*14+2,4+1,1+1,2+2+1,5+4,9+2,65)*0,25 ostení a nadpraží |  |  | 9.1875
|  |  | 4,5*6,0+4,5*1,2 OP1a - stáavjící konstrukce, OP1b - lávka |  |  | 32.4
159 |  | 601016193R00 | Penetrace stropu |  | m2 | 221.07 | 0
|  |  | omítka - kde není podhled - dle tab. m. |  |  | 0
|  |  | 122.5 1.09 |  |  | 122.5
|  |  | 12,52 1.18 |  |  | 12.52
|  |  | 3,0 1.19 |  |  | 3
|  |  | 11,85+1,65+18,1+15,49+17,36 S1.23,24,16,09,01 |  |  | 64.45
|  |  | 4,96+2,54+8,4+2,7 S2.31,32,15,04 |  |  | 18.6
|  | 61 | Uprava povrchu vnitrní
160 |  | 612481211RT2 | Montáž výztužné síte(perlinky)do sterky-vnit.steny |  | m2 | 3833.4804 | 0
|  |  | dle pudorysu staveb. cásti 2.pp-1.np |  |  | 0
|  |  | 136,4125*2+85,579*2+185,6+5,8875+74,27275*2+243,28875*2+476,37155*2+212,8845*2+19,705+2,76+7,96875 |  |  | 2679.5394
|  |  | 46,8892*2 |  |  | 93.7784
|  |  | dle v.c. D12.201 |  |  | 0
|  |  | 24,4*3,45+2*0,1*4*3,45 |  |  | 86.94
|  |  | 12,1*3,45 |  |  | 41.745
|  |  | 24,4*3,45+2*0,1*2*3,45-1,185*2,0 |  |  | 83.19
|  |  | 3,0*3,45 |  |  | 10.35
|  |  | (5,135+2,707)*3,45 |  |  | 27.0549
|  |  | 3,123*3,45-1,185*2,3+0,3*(1,185+2,3*2) |  |  | 9.7843
|  |  | dle v.c. D12.202 |  |  | 0
|  |  | 3,0*3,1-1,5*1,75 |  |  | 6.675
|  |  | (5,136+2,7)*3,1-(0,9*2,12+0,9*2,2) |  |  | 20.4036
|  |  | 22,51*3,1+2*0,1*3,1*2-(1,2*3,1+1,185*2,12+1,6*1,5) |  |  | 62.3888
|  |  | (12,6+5,01)*3,1 |  |  | 54.591
|  |  | (2,195+5,35+0,85)*3,1 |  |  | 26.0245
|  |  | (1,47+1,83)*3,1 |  |  | 10.23
|  |  | (2,2+3,6)*3,35-1,2*2,38*2 |  |  | 13.718
|  |  | 0,5*3,1 |  |  | 1.55
|  |  | (3,56+5,675+5,78)*3,1 |  |  | 46.5465
|  |  | (3,67+3,98)*0,85 |  |  | 6.5025
|  |  | (5,6+7,125+5,62+7,295)*0,85 |  |  | 21.794
|  |  | 2*0,1*0,85 |  |  | 0.17
|  |  | (5,3+7,676)*1,05 |  |  | 13.6248
|  |  | (5,6+5,1+4,3)*2,25 |  |  | 33.75
|  |  | 6,53*3,1-(0,8*1,97+1,0*1,97) |  |  | 16.697
|  |  | (1,702+0,47+1,25+1,62+1,437)*3,1-1,2*2,0+0,3*(1,2+3,1) |  |  | 18.9749
|  |  | dle v.c. D12.203-205 |  |  | 0
|  |  | 2,0*4,25 |  |  | 8.5
|  |  | 8,86*4,25-1,2*2,2 |  |  | 35.015
|  |  | (5,645+1,7)*4,25-2,0*1,5 |  |  | 28.2162
|  |  | (4,096+2,4+3,8+2,4)*4,25 |  |  | 53.958
|  |  | -1,2*2,38*2 |  |  | -5.712
|  |  | (5,6+7,13+5,62+7,598)*8,89-(3,01*3,7+1,0*2,7+1,57*3,725*2+1,0*3,725+3,5*2,61) |  |  | 192.2842
|  |  | (1,5+0,25+5,332+0,535)*4,25-1,0*1,97 |  |  | 30.4022
|  |  | 0,2*(1,2+2,2*2)*2*3 |  |  | 6.72
|  |  | -(156,5708+12,548) odpocet OM3+OM4 |  |  | -169.1188
|  |  | 5*3,45 |  |  | 17.25
|  |  | 14,4+108 |  |  | 122.4
|  |  | (1,1+0,2)*2*3,0*2 dle pudorysu 2.np - škola |  |  | 15.6
|  |  | (5,778+5,675+3,56)*3,45 |  |  | 51.7948
|  |  | (3,6+2,2)*3,7-1,2*2,38*2 |  |  | 15.748
|  |  | 2,0*11,1*2 výtah |  |  | 44.4
161 |  | 612474611R00 | Omítka sten vnitrní, VPC jádro, vápen.štuk, |  | m2 | 156.5708 | 0
|  |  | OM3 |  |  | 0
|  |  | dle pudorysu 1.pp ns |  |  | 0
|  |  | 1,5*3,1 S1.01 |  |  | 4.65
|  |  | (17,24+0,48*6)*3,1-0,9*1,97*2 S1.02 |  |  | 58.826
|  |  | (8,994+5,45)*3,1-0,9*1,97-((0,6+1,1)*1,6+(2,295+0,6*2)*0,6) S1.03 |  |  | 38.1864
|  |  | (0,65+8,994+5,45)*3,1-0,9*1,97-((0,6+1,1)*1,6+(0,6*2+1,88)*0,6) S1.06 |  |  | 40.4504
|  |  | (4,61+0,65)*3,1-(2,43+0,65)*0,6 S1.22 |  |  | 14.458
|  | Poznámka: | - Cementový prednástrik tl.2-7 mm (tl. dle podkladu) - Jádrová omítka pro strojní/rucní zpracování tl.20mm (na stropech tl. cca. 15mm) - Štuková vápenocementová omítka tl.3-4mm
162 |  | 612421626R00 | Omítka vnitrní zdiva, MVC, hladká |  | m2 | 12.548 | 0
|  |  | OM4 |  |  | 0
|  |  | dle pud. 1.pp staveb. cásti |  |  | 0
|  |  | (2,43+0,65)*0,6 S1.22 |  |  | 1.848
|  |  | (1,1+0,6)*1,6+(2,295+0,6*2)*0,8 S1.03 |  |  | 5.516
|  |  | (1,1+0,6)*1,6+(1,88+0,6*2)*0,8 S1.06 |  |  | 5.184
|  | Poznámka: | - Cementový prednástrik tl.2-7 mm (tl. dle podkladu) - Jádrová omítka pro strojní/rucní zpracování tl.15mm
163 |  | 612474410R00 | Omítka sten vnitrní tenkovrstvá vápenná - štuk |  | m2 | 1995.9624 | 0
|  |  | dle pudorysu staveb. cásti 2.pp-1.np |  |  | 0
|  |  | 136,4125*2+85,579*2+185,6+5,8875+74,27275*2+243,28875*2+476,37155*2+212,8845*2+19,705+2,76+7,96875 |  |  | 2679.5394
|  |  | 46,8892*2 |  |  | 93.7784
|  |  | dle v.c. D12.201 |  |  | 0
|  |  | 24,4*3,45+2*0,1*4*3,45 |  |  | 86.94
|  |  | 12,1*3,45 |  |  | 41.745
|  |  | 24,4*3,45+2*0,1*2*3,45-1,185*2,0 |  |  | 83.19
|  |  | 3,0*3,45 |  |  | 10.35
|  |  | (5,135+2,707)*3,45 |  |  | 27.0549
|  |  | 5*3,45 |  |  | 17.25
|  |  | (5,778+5,675+3,56)*3,45 |  |  | 51.7948
|  |  | (3,6+2,2)*3,7-1,2*2,38*2 |  |  | 15.748
|  |  | 3,123*3,45-1,185*2,3+0,3*(1,185+2,3*2) |  |  | 9.7843
|  |  | dle v.c. D12.202 |  |  | 0
|  |  | 3,0*3,1-1,5*1,75 |  |  | 6.675
|  |  | (5,136+2,7)*3,1-(0,9*2,12+0,9*2,2) |  |  | 20.4036
|  |  | 22,51*3,1+2*0,1*3,1*2-(1,2*3,1+1,185*2,12+1,6*1,5) |  |  | 62.3888
|  |  | (12,6+5,01)*3,1 |  |  | 54.591
|  |  | (2,195+5,35+0,85)*3,1 |  |  | 26.0245
|  |  | (1,47+1,83)*3,1 |  |  | 10.23
|  |  | (2,2+3,6)*3,35-1,2*2,38*2 |  |  | 13.718
|  |  | 0,5*3,1 |  |  | 1.55
|  |  | (3,56+5,675+5,78)*3,1 |  |  | 46.5465
|  |  | (3,67+3,98)*0,85 |  |  | 6.5025
|  |  | (5,6+7,125+5,62+7,295)*0,85 |  |  | 21.794
|  |  | 2*0,1*0,85 |  |  | 0.17
|  |  | (5,3+7,676)*1,05 |  |  | 13.6248
|  |  | (5,6+5,1+4,3)*2,25 |  |  | 33.75
|  |  | 6,53*3,1-(0,8*1,97+1,0*1,97) |  |  | 16.697
|  |  | (1,702+0,47+1,25+1,62+1,437)*3,1-1,2*2,0+0,3*(1,2+3,1) |  |  | 18.9749
|  |  | dle v.c. D12.203-205 |  |  | 0
|  |  | 2,0*4,25 |  |  | 8.5
|  |  | 8,86*4,25-1,2*2,2 |  |  | 35.015
|  |  | (5,645+1,7)*4,25-2,0*1,5 |  |  | 28.2162
|  |  | (4,096+2,4+3,8+2,4)*4,25 |  |  | 53.958
|  |  | -1,2*2,38*2 |  |  | -5.712
|  |  | (5,6+7,13+5,62+7,598)*8,89-(3,01*3,7+1,0*2,7+1,57*3,725*2+1,0*3,725+3,5*2,61) |  |  | 192.2842
|  |  | (1,5+0,25+5,332+0,535)*4,25-1,0*1,97 |  |  | 30.4022
|  |  | 0,2*(1,2+2,2*2)*2*3 |  |  | 6.72
|  |  | -(156,5708) odpocet OM3 |  |  | -156.5708
|  |  | -952,908 odpocet obkladu |  |  | -952.908
|  |  | 14,4+108 |  |  | 122.4
|  |  | (1,1+0,2)*2*3,0*2 dle pudorysu 2.np - škola |  |  | 15.6
|  |  | -(947,468-((1,15+0,65+2,1+1,025*2+1,1*2+1,05*4)*2,6-0,7*1,97+(0,95*2+1,625)*2,6+(0,95*2+1,575)*2,6)) |  |  | -898.537
|  |  | 0,7*1,97 |  |  | 1.379
|  |  | 2,0*11,1*2 |  |  | 44.4
164 |  | 611481211RT2 | Montáž výztužné síte (perlinky) do sterky-stropy |  | m2 | 221.07 | 0
|  |  | 122.5 1.09 |  |  | 122.5
|  |  | 12,52 1.18 |  |  | 12.52
|  |  | 3,0 1.19 |  |  | 3
|  |  | 11,85+1,65+18,1+15,49+17,36 S1.23,24,16,09,01 |  |  | 64.45
|  |  | 4,96+2,54+8,4+2,7 S2.31,32,15,04 |  |  | 18.6
165 |  | 611474410R00 | Omítka stropu vnitrní tenkovrstvá vápenná - štuk |  | m2 | 221.07 | 0
|  |  | 122.5 1.09 |  |  | 122.5
|  |  | 12,52 1.18 |  |  | 12.52
|  |  | 3,0 1.19 |  |  | 3
|  |  | 11,85+1,65+18,1+15,49+17,36 S1.23,24,16,09,01 |  |  | 64.45
|  |  | 4,96+2,54+8,4+2,7 S2.31,32,15,04 |  |  | 18.6
|  | 62 | Uprava povrchu vnejší
166 |  | 622311137RV1 | Zateplovací systém, fasáda, EPS F tl.200 mm |  | m2 | 355.6 | 0
|  |  | dle v. pohledu a pudorysu |  |  | 0
|  |  | 203,7 pod omítkou |  |  | 203.7
|  |  | 119,5 pod kamenný obklad |  |  | 119.5
|  |  | 4,5*6+4,5*1,2 OP1a - stáavjící konstrukce, OP1b - lávka |  |  | 32.4
|  | Poznámka: | Položka obsahuje: nanesení lepicího tmelu na izolacní desky, nalepení desek, zajištení talírovými hmoždinkami STR U (min.6 ks/m2), prebroušení desek, natažení sterky, vtlacení výztužné tkaniny (1,15 m2/m2), prehlazení sterky. V položce je obsaženo 0,14 m rohových lišt na m2. Soucinitel tepelné vodivosti izolantu 0,039 W/mK.
167 |  | 622311354R0R | Zatepl.systém , ostení, fenolická pena tl. 50 mm |  | m2 | 25.428 | 0
|  |  | (4*8+2,63*8+3*2+2,1*6+2,4+2+5+8*1,5+2*2+1,5*2+4,9*2+2,65*2+1,5*8)*0,2 dle v. pohledu a pudorysu |  |  | 25.428
|  | Poznámka: | Položka obsahuje: nanesení lepicího tmelu na izolacní desky, nalepení desek, prebroušení desek, osazení lišt, natažení sterky, vtlacení výztužné tkaniny, prehlazení sterky. V položce je obsaženo 3,33 m rohových lišt, 1,67 m lišt s okapnickou, 5 m napojovacích lišt na m2 a 1,68 m2 výztužné tkaniny
168 |  | 622311355R0R | Zatepl.systém , ostení, fenolická pena tl. 100 mm |  | m2 | 82.91 | 0
|  |  | (5,1+1,7+2,8+4,2*8+4,05*8+3+4*8*2)*0,35+8+25 dle v. pohledu a pudorysu |  |  | 82.91
|  | Poznámka: | Položka obsahuje: nanesení lepicího tmelu na izolacní desky, nalepení desek, prebroušení desek, osazení lišt, natažení sterky, vtlacení výztužné tkaniny, prehlazení sterky. V položce je obsaženo 3,33 m rohových lišt, 1,67 m lišt s okapnickou, 5 m napojovacích lišt na m2 a 1,68 m2 výztužné tkaniny
169 |  | 622311356R0R | Zatepl.systém , ostení, fenolická pena tl. 120 mm |  | m2 | 6.162 | 0
|  |  | (4*8+3,85*4)*0,13 dle v. pohledu a pudorysu |  |  | 6.162
|  | Poznámka: | Položka obsahuje: nanesení lepicího tmelu na izolacní desky, nalepení desek, prebroušení desek, osazení lišt, natažení sterky, vtlacení výztužné tkaniny, prehlazení sterky. V položce je obsaženo 3,33 m rohových lišt, 1,67 m lišt s okapnickou, 5 m napojovacích lišt na m2 a 1,68 m2 výztužné tkaniny
170 |  | 622311527RU1 | Zateplovací systém, sokl, XPS tl. 200 mm |  | m2 | 36.24 | 0
|  |  | (8*1,5+2,5*1,3+1*1,5+3,9*1,2+5*1,1+2,1*1,1+4*1,5+1) dle v. pohledu a pudorysu |  |  | 36.24
|  | Poznámka: | Položka obsahuje: nanesení lepicího tmelu na izolacní desky, nalepení desek, zajištení talírovými hmoždinkami (6 ks/m2), prebroušení desek, natažení sterky, vtlacení výztužné tkaniny (1,15 m2/m2), prehlazení sterky, kontaktní náter a povrchovou upravu omítkou. V položce je obsaženo 0,14 m rohových lišt na m2. Soucinitel tepelné vodivosti izolantu 0,038 W/mK.
171 |  | 622311737RT3 | Zatepl.syst., fasáda, miner.desky KV 200 mm |  | m2 | 23.816 | 0
|  |  | (2,65+3,09+3,75)*1,4+2,7*3,9 dle v. pohledu - OP6b |  |  | 23.816
|  | Poznámka: | Položka obsahuje: nanesení lepicího tmelu na izolacní desky, nalepení desek, zajištení zapouštecími hmoždinkami (6 ks/m2), kašírování desek sterkovou hmotou, natažení sterky s výztužnou tkaninou (1,15 m2/m2), kontaktní náter a povrchovou upravu omítkou. V položce je obsaženo 0,14 m rohových lišt na m2. Soucinitel tepelné vodivosti izolantu 0,041 W/mK.
172 |  | 622311737RV1 | Zatepl.syst., fasáda, miner.desky KV 200 mm |  | m2 | 7.95 | 0
|  |  | dle v. pohledu - OP6A |  |  | 0
|  |  | (0,75+1,85+2,1+0,6)*1,5 |  |  | 7.95
173 |  | 622300154R00 | Montáž zakládací sady ETICS |  | m | 141.206 | 0
|  |  | dle v. pohledu a pudorysu |  |  | 0
|  |  | (2,65+3,09+3,75)+2,7 |  |  | 12.19
|  |  | (0,75+1,85+2,1+0,6) |  |  | 5.3
|  |  | 24,96+35,034+24,822+38,9 |  |  | 123.716
174 |  | 553927397 | Profil soklový ETICS š. 200 mm, délka 2,0m |  | kus | 77.6633 | 0
|  |  | 141,206/2*1,1 |  |  | 77.6633
175 |  | 622391112R00 | Príplatek za pocet hmoždinek 8 ks/m2 |  | m2 | 127.45 | 0
|  |  | 119,5 kamenný obklad |  |  | 119.5
|  |  | (0,75+1,85+2,1+0,6)*1,5 keramický obklad |  |  | 7.95
176 |  | 622311111R00 | Z18 - Dilatacní profil KZS |  | m | 50 | 0
177 |  | 622412224R00 | Náter sten hydrofobizacní (pohledový beton) |  | m2 | 95 | 0
|  | 63 | Podlahy a podlahové konstrukce
178 |  | 631312711R00 | Mazanina betonová tl. 5 - 8 cm C 25/30 |  | m3 | 48.1959 | 0
|  |  | dle pud. 1.np stav. cásti |  |  | 0
|  |  | P02 |  |  | 0
|  |  | (13,9+1,75*1,375)*0,077 1.06,14 |  |  | 1.2556
|  |  | P03a |  |  | 0
|  |  | (10,64+10,79)*0,075 1.01,02 |  |  | 1.6073
|  |  | P03b |  |  | 0
|  |  | 2,44*2,601*0,075 1.01 |  |  | 0.47598
|  |  | P04 |  |  | 0
|  |  | (1,58+1,66+1,07+3,0+6,23+4,05+1,71+5,13+1,28+2,71)*0,075 1.11,12,13,19,20,21,22,23,24,25 |  |  | 2.1315
|  |  | P05 |  |  | 0
|  |  | (11,07-(1,75*1,375)+(1,575*1,1))*0,075 1.14,15 |  |  | 0.77972
|  |  | P07 |  |  | 0
|  |  | 44,37*0,075 1.04 |  |  | 3.3277
|  |  | P08 |  |  | 0
|  |  | 276,73*0,07 1.07 |  |  | 19.3711
|  |  | dle pud. 1.np staveb. c. |  |  | 0
|  |  | P11 |  |  | 0
|  |  | (57,6+56,27)*0,05 S1.03,06 |  |  | 5.6935
|  |  | P12a |  |  | 0
|  |  | (4,007*1,5+37,75)*0,06 S1.01,02 |  |  | 2.6256
|  |  | P12b |  |  | 0
|  |  | 15,41*0,06 S1.22 |  |  | 0.9246
|  |  | P13a |  |  | 0
|  |  | (4,75+1,54+4,46+1,45+7,38+1,24+1,08+3,66+3,08+1,16)*0,062 S1.04,05,07,08,10,11,12,13,14,15 |  |  | 1.8476
|  |  | P13b |  |  | 0
|  |  | 2,17*0,062 S1.19 |  |  | 0.13454
|  |  | P15 |  |  | 0
|  |  | (6,24+7,67+1,982+1,65)*0,057 S1.17,18,23,24 |  |  | 0.99989
|  |  | dle pud. 2.pp staveb. c. |  |  | 0
|  |  | P21c |  |  | 0
|  |  | (13,1+2,2)*0,072 S2.02 |  |  | 1.1016
|  |  | P23a |  |  | 0
|  |  | (2,7+3,99+12,93+17,6)*0,074 S2.04,05,07,27 |  |  | 2.7543
|  |  | P23b |  |  | 0
|  |  | 2,1*0,074 S2.27 |  |  | 0.1554
|  |  | 2.np - dle pudorysu |  |  | 0
|  |  | 23,94*(0,066+0,074)/2 P28 |  |  | 1.6758
|  |  | (5,96+13,1)*0,07 P29 |  |  | 1.3342
179 |  | 631313711R00 | Mazanina betonová tl. 8 - 12 cm C 25/30 |  | m3 | 41.2327 | 0
|  |  | DLE PUD. 1.NP STAV. C. |  |  | 0
|  |  | P01 |  |  | 0
|  |  | P06 |  |  | 0
|  |  | (13,1+10,75)*0,085 1.18,05 |  |  | 2.0272
|  |  | P14a |  |  | 0
|  |  | 15,49*0,09 S1.09 |  |  | 1.3941
|  |  | P14b |  |  | 0
|  |  | 18,1*((0,07+0,09)/2) S1.16 |  |  | 1.448
|  |  | dle pud. 2.np staveb. c. |  |  | 0
|  |  | P21a |  |  | 0
|  |  | (16,6+1,3+59,13-(16,6+1,3+2,6+2,5+2,8+13,1+2,2)+6,7+6,9+2,9+2,3+17,4+7,2+1,93+1,82+4,96)*0,087 S2.02,15,17,22,23,24,25,29,30,31 |  |  | 7.6595
|  |  | P21b |  |  | 0
|  |  | (2,6+2,5+2,8+1,7+7,2-6,9+0,8+1,3+1,0+0,3+1,8)*0,087 S2.02,15,22,23,24,25 |  |  | 1.3137
|  |  | P22a |  |  | 0
|  |  | (19,0+11,1+2,92+0,8+2,79+1,37+7,5+9,92+1,82+2,54)*0,082 S2.03,06,10,11,13,14,19,26,28,32 |  |  | 4.9003
|  |  | P22b |  |  | 0
|  |  | (1,0+2,1+2,0+1,0+0,9)*0,082 S2.03.06.11.19 |  |  | 0.574
|  |  | P24a |  |  | 0
|  |  | (3,1+6,0+7,84)*0,09 S2.08,09,12 |  |  | 1.5246
|  |  | P24b |  |  | 0
|  |  | (1,1+2,1)*0,09 S2.08,09 |  |  | 0.288
|  |  | P25 |  |  | 0
|  |  | (5,26+4,73)*0,1 |  |  | 0.999
|  |  | (44,37-13,9+24,97+122,55+3,19)*0,087 1.06,08,09,10 |  |  | 15.7627
|  |  | P09a+b - bez výztuže |  |  | 0
|  |  | 9,57*0,11+8,83*0,095 |  |  | 1.8916
|  |  | 14,5*0,1 P30 - S2.1 |  |  | 1.45
180 |  | 631315711R00 | Mazanina betonová tl. 12 - 24 cm C 25/30 |  | m3 | 54.99 | 0
|  |  | 366,6*0,15 podlahová deska 1.pp - dle v. c. D12.202 |  |  | 54.99
181 |  | 631319171R00 | Príplatek za stržení povrchu mazaniny tl. 8 cm |  | m3 | 56.5559 | 0
|  |  | 48,19592+8,36 podlahové mazaniny + podkladní beton |  |  | 56.5559
182 |  | 631319173R00 | Príplatek za stržení povrchu mazaniny tl. 12 cm |  | m3 | 114.0977 | 0
|  |  | 41,23266+14,5*0,09+71,56 podlahové mazaniny+podkladní beton |  |  | 114.0977
183 |  | 631319175R00 | Príplatek za stržení povrchu mazaniny tl. 24 cm |  | m3 | 109.98 | 0
|  |  | 54,99*2 DVE VRSTVY KARI SÍTE |  |  | 109.98
184 |  | 631345821R00 | Mazanina z polystyrenbetonu tl. do 24 cm, 0,2 MPa |  | m3 | 30.294 | 0
|  |  | dle pud. 2.np staveb. c. |  |  | 0
|  |  | P21a |  |  | 0
|  |  | (16,6+1,3+59,13-(16,6+1,3+2,6+2,5+2,8+13,1+2,2)+6,7+6,9+2,9+2,3+17,4+7,2+1,93+1,82+4,96)*0,15 S2.02,15,17,22,23,24,25,29,30,31 |  |  | 13.206
|  |  | P22a |  |  | 0
|  |  | (19,0+11,1+2,92+0,8+2,79+1,37+7,5+9,92+1,82+2,54)*0,15 S2.03,06,10,11,13,14,19,26,28,32 |  |  | 8.964
|  |  | P23a |  |  | 0
|  |  | (2,7+3,99+12,93+17,6)*0,15 S2.04,05,07,27 |  |  | 5.583
|  |  | P24a |  |  | 0
|  |  | (3,1+6,0+7,84)*0,15 S2.08,09,12 |  |  | 2.541
185 |  | 631351101R00 | Bednení sten, rýh a otvoru v podlahách - zrízení |  | m2 | 12.6945 | 0
|  |  | 84,63*0,15 dle v.c. D12.202 |  |  | 12.6945
186 |  | 631351102R00 | Bednení sten, rýh a otvoru v podlahách -odstranení |  | m2 | 12.6945 | 0
187 |  | 631361921R00 | Výztuž mazanin svarovanou sítí |  | t | 18.2585 | 0
|  |  | 2430/1000 dle v.c. D12.411 |  |  | 2.43
|  |  | 2430/1000 dle v.c. D12.412 |  |  | 2.43
|  |  | DLE PUD. 1.NP STAV.CÁSTI |  |  | 0
|  |  | P01 |  |  | 0
|  |  | (44,37-13,9+24,97+122,55+3,19)*5,4*1,2/1000 1.06,08,09,10 |  |  | 1.1741
|  |  | P02 |  |  | 0
|  |  | (13,9+1,75*1,375)*3,03*1,2/1000 1.06,14 |  |  | 0.05929
|  |  | P03a |  |  | 0
|  |  | (10,64+10,79)*3,03*1,2/1000 1.01,02 |  |  | 0.07792
|  |  | P03b |  |  | 0
|  |  | 2,44*2,601*3,03*1,2/1000 1.01 |  |  | 0.02308
|  |  | P04 |  |  | 0
|  |  | (1,58+1,66+1,07+3,0+6,23+4,05+1,71+5,13+1,28+2,71)*3,03*1,2/1000 1.11,12,13,19,20,21,22,23,24,25 |  |  | 0.10334
|  |  | P05 |  |  | 0
|  |  | (11,07-(1,75*1,375)+(1,575*1,1))*3,03*1,2/1000 1.14,15 |  |  | 0.0378
|  |  | P06 |  |  | 0
|  |  | (13,1+10,75)*3,03*1,2/1000 1.18,05 |  |  | 0.08672
|  |  | dle pud. 1.np staveb. c. |  |  | 0
|  |  | P11 |  |  | 0
|  |  | (57,6+56,27)*3,03*1,2/1000 S1.03,06 |  |  | 0.41403
|  |  | P12a |  |  | 0
|  |  | (4,007*1,5+37,75)*3,03*1,2/1000 S1.01,02 |  |  | 0.15911
|  |  | P12b |  |  | 0
|  |  | 15,41*3,03*1,2/1000 S1.22 |  |  | 0.05603
|  |  | P13a |  |  | 0
|  |  | (4,75+1,54+4,46+1,45+7,38+1,24+1,08+3,66+3,08+1,16)*3,03*1,2/1000 S1.04,05,07,08,10,11,12,13,14,15 |  |  | 0.10835
|  |  | P13b |  |  | 0
|  |  | 2,17*3,03*1,2/1000 S1.19 |  |  | 0.00789
|  |  | P15 |  |  | 0
|  |  | (6,24+7,67+1,982+1,65)*3,03*1,2/1000 S1.17,18,23,24 |  |  | 0.06378
|  |  | dle pud. 1.pp staveb. cásti |  |  | 0
|  |  | P14a |  |  | 0
|  |  | dle pud. 2.np staveb. c. |  |  | 0
|  |  | P21a |  |  | 0
|  |  | (16,6+1,3+59,13-(16,6+1,3+2,6+2,5+2,8+13,1+2,2)+6,7+6,9+2,9+2,3+17,4+7,2+1,93+1,82+4,96)*0,00303*1,2 S2.02,15,17,22,23,24,25,29,30,31 |  |  | 0.32011
|  |  | P21b |  |  | 0
|  |  | (2,6+2,5+2,8+1,7+7,2-6,9+0,8+1,3+1,0+0,3+1,8)*3,03*1,2/1000 S2.02,15,22,23,24,25 |  |  | 0.0549
|  |  | P22a |  |  | 0
|  |  | (19,0+11,1+2,92+0,8+2,79+1,37+7,5+9,92+1,82+2,54)*3,03*1,2/1000 S2.03,06,10,11,13,14,19,26,28,32 |  |  | 0.21729
|  |  | P22b |  |  | 0
|  |  | (1,0+2,1+2,0+1,0+0,9)*3,03*1,2/1000 S2.03.06.11.19 |  |  | 0.02545
|  |  | P24a |  |  | 0
|  |  | (3,1+6,0+7,84)*3,03*1,2/1000 S2.08,09,12 |  |  | 0.06159
|  |  | P24b |  |  | 0
|  |  | (1,1+2,1)*3,03*1,2/1000 S2.08,09 |  |  | 0.01164
|  |  | P21c |  |  | 0
|  |  | (13,1+2,2)*3,03*1,2/1000 S2.02 |  |  | 0.05563
|  |  | P23a |  |  | 0
|  |  | (2,7+3,99+12,93+17,6)*3,03*1,2/1000 S2.04,05,07,27 |  |  | 0.13533
|  |  | P23b |  |  | 0
|  |  | 2,1*3,03*1,2/1000 S2.27 |  |  | 0.00764
|  |  | P25 |  |  | 0
|  |  | (5,26+4,73)*3,03*1,2/1000 |  |  | 0.03632
|  |  | 15,49*0,09 S1.09 |  |  | 1.3941
|  |  | P07 |  |  | 0
|  |  | 44,37*3,03*1,2/1000 1.04 |  |  | 0.16133
|  |  | P14b |  |  | 0
|  |  | 18,1*((0,07+0,09)/2) S1.16 |  |  | 1.448
|  |  | P08 |  |  | 0
|  |  | 276,73*3,03*1,2/1000 1.07 |  |  | 1.0062
|  |  | 2.np - dle pudorysu |  |  | 0
|  |  | 23,94*3,03*1,2/1000 P28 |  |  | 0.08705
|  |  | (5,96+13,1)*3,03*1,2/1000 P29 |  |  | 0.0693
|  |  | podkladní betony |  |  | 0
|  |  | (334,6+4,0+16,5+15,5+310,3+34,7+15,4+11,4+53,2+39,6+2,6+4+21,0+20,0)*5,4*1,2/1000 dle pudorysu 2.pp-1.np |  |  | 5.7205
|  |  | 14,5*(4,44+7,9)*1,2/1000 P30 - S2.1 - 8/100 a 6/100 |  |  | 0.21472
188 |  | 632451021R00 | Vyrovnávací poter MC 15, v pásu, tl. do 20 mm |  | m2 | 29.67 | 0
|  |  | 0,2*(73+35,8+13,6+25,95) vyrovnávací poter na atice - dle pud. strechy a detailu - tl. 15mm a š. 200mm |  |  | 29.67
189 |  | 631571005R00 | Násyp z kameniva tež. praného (kacírku) |  | m3 | 13.651 | 0
|  |  | dle pudorysu strechy |  |  | 0
|  |  | 185,3*0,07 S1-B |  |  | 12.971
|  |  | 17,0*0,04 S1-C |  |  | 0.68
190 |  | 632921413R00 | Dlažba z dlaždic betonových do MC 10, tl. 40 mm |  | m2 | 27.342 | 0
|  |  | dle v. venk. schodišt |  |  | 0
|  |  | 12,73+1,6*0,155*17 sch u jídelny |  |  | 16.946
|  |  | 9,7+4,64*0,15 sch u vstupu do školy |  |  | 10.396
191 |  | 631312611RM1 | Mazanina betonová tl. 5 - 8 cm C 16/20 |  | m3 | 0.525 | 0
|  |  | 3*3,5*0,05 dle v. operných sten |  |  | 0.525
192 |  | 631313611R00 | Mazanina betonová tl. 8 - 12 cm C 16/20 |  | m3 | 3.1 | 0
|  |  | (17,5+13,5)*0,1 dle v. operných sten |  |  | 3.1
193 |  | 631315611R00 | Mazanina betonová tl. 12 - 24 cm C 16/20 |  | m3 | 1.575 | 0
|  |  | 3*3,5*0,15 dle v. operných sten |  |  | 1.575
194 |  | 631312621RM1 | Mazanina betonová tl. 5 - 8 cm C 20/25 |  | m3 | 8.36 | 0
|  |  | (15,4+11,4+53,2+39,6+2,6+4+21,0+20,0)*0,05 podkladní beton - dle v. 2.pp-1.np |  |  | 8.36
195 |  | 631313621R00 | Mazanina betonová tl. 8 - 12 cm C 20/25 |  | m3 | 72.865 | 0
|  |  | (334,6+4,0)*0,1 dle pud. 2.pp |  |  | 33.86
|  |  | (16,5+15,5)*0,1 dle pud. 1.pp |  |  | 3.2
|  |  | (310,3+34,7)*0,1 dle pud. 1.np |  |  | 34.5
|  |  | 14,5*0,09 P30 - S2.1 - rampa |  |  | 1.305
196 |  | 631319151R00 | Príplatek za prehlaz. mazanin tl. 8 cm |  | m3 | 57.0809 | 0
|  |  | 48,19592+0,525+8,36 |  |  | 57.0809
197 |  | 631319153R00 | Príplatek za prehlaz. mazanin tl. 12cm |  | m3 | 117.1977 | 0
|  |  | 41,23266+3,1+72,865 |  |  | 117.1977
198 |  | 631319155R00 | Príplatek za prehlaz. mazanin tl. 24cm |  | m3 | 56.565 | 0
|  |  | 54,99+1,575 |  |  | 56.565
199 |  | 639570010RAR | Okapový chodník kolem budovy dláždený šírky 0,5 m |  | m | 83 | 0
|  | Poznámka: | · 500x500x50mm betonová dlažba · 3mm lepidlo · 100 mm - betonová deska, C 16/20 XC2, + 1x KARI sí? Ø6x Ø6, oka 100/100 mm · 40 mm - lože z kamenné drtì 4/8 mm
|  | 87 | Potrubí z trub plastických, sklenených a cedicových
200 |  | 831350111RA0 | Kanalizace z trub PVC-KG, DN 100 mm |  | m | 13.825 | 0
|  |  | 13,825 dle v. drenáží |  |  | 13.825
|  | Poznámka: | Položka obsahuje: vyhloubení rýhy, svislé premístìní, naložení prebytku po zásypu na dopravní prostredek a odvoz do 20 km, lože pod potrubí, dodávku a montáž potrubí z trub PVC hrdlových vnejšího prumeru podle popisu, dodávku a montáž PVC tvarovek jednoosých (1 kus/ 10 m potrubí), zkoušku tesnosti potrubí, obsyp potrubí z kameniva, dosyp rýhy výkopkem se zhutnením, obalení geotextilií, v jc. jsou zapocteny i potrebné šachty
201 |  | 877355121R0R | Zaslepení stáv. potrubí ve výkopu |  | kus | 2 | 0
202 |  | 212750010RAB | Trativody z drenážních trubek |  | m | 129.177 | 0
|  |  | dle v. drenáží |  |  | 0
|  |  | 6,64+1,7+6,61+5,825+12,655+5,08+2,5+3,96+5,0+2,0+23,95+0,61+5,741+2,19+0,831+6,56+4,015+2,9+2,6+2,77 |  |  | 104.137
|  |  | 6,775+3,315+1,2+13,75 |  |  | 25.04
|  | Poznámka: | Položka obsahuje: vyhloubení rýhy, svislé premístìní, naložení prebytku po zásypu na dopravní prostredek a odvoz do 20 km, lože pod potrubí, dodávku a montáž potrubí z trub drenážních prum. 100mm, dodávku a montáž šachet, obsyp potrubí z kameniva, dosyp rýhy výkopkem se zhutnením, obalení geotextilií
203 |  | 871413121R00 | Montáž trub z plastu plynotesných |  | m | 23 | 0
|  |  | 23 dle návrhu odvetrání radonu - prum. 100 |  |  | 23
204 |  | 28611139.R | Trubka prum. 100mm plynotesná |  | m | 23 | 0
|  | 93 | Ruzné dokoncovací konstrukce a práce inženýrských staveb
205 |  | 931961115RR1 | Vložky do dilatacních spár, xps polystyren, tl 50 mm |  | m2 | 5.7872 | 0
|  |  | 1,183*(0,126*2+4,64) dilatace mezi stáv. kcí a kcí nového schodište vstupu - viz výkres venk,. sch |  |  | 5.7872
|  | 94 | Lešení a stavební výtahy
206 |  | 941955003R00 | Lešení lehké pomocné, výška podlahy do 2,5 m |  | m2 | 561.75 | 0
|  |  | 2.pp |  |  | 0
|  |  | 17,78+59,13+19,81+2,7+3,99+15,13+12,93+4,11+7,98+2,92+2,92+7,84+2,79+1,37+8,4+5,26+7,2+4,73+8,0+1,92 |  |  | 196.91
|  |  | 1,76+3,65+3,53+18,62+8,7+9,92+19,6+1,82+1,93+1,82+4,96+2,54 |  |  | 78.85
|  |  | 1.pp |  |  | 0
|  |  | 17,36+37,75+57,6+4,75+1,54+56,27+4,46+1,45+15,49+7,38+1,24+1,08+3,66+3,08+1,16+18,1+6,24+7,67+2,17 |  |  | 248.45
|  |  | 1,92+1,76+15,41+11,85+1,6+5 |  |  | 37.54
207 |  | 941955004R00 | Lešení lehké pomocné, výška podlahy do 3,5 m |  | m2 | 618.06 | 0
|  |  | 1.np |  |  | 0
|  |  | 10,64+10,79+8,28+44,37+10,75+44,37+276,73+24,97+122,55+3,19+1,58+1,66+1,07+11,07+5,73+1,92+1,76 |  |  | 581.43
|  |  | 12,52+3,0+6,23+4,05+1,71+5,13+1,28+2,71 |  |  | 36.63
208 |  | 944944031R00 | Príplatek za každý mesíc použití sítí k pol. 4011 |  | m2 | 7519.2 | 0
|  |  | 1253,2*6 |  |  | 7519.2
209 |  | 941941031R00 | Montáž lešení leh.rad.s podlahami,š.do 1 m, H 10 m |  | m2 | 1253.2 | 0
|  |  | 232,92+368,54+278,7+269,74+9,8*8,5+20 dle v. pohledu |  |  | 1253.2
210 |  | 941941111R00 | Pronájem lešení za den |  | m2 | 225576 | 0
|  |  | 1253,2*180 |  |  | 225576
211 |  | 941941831R00 | Demontáž lešení leh.øad.s podlahami,š.1 m, H 10 m |  | m2 | 1253.2 | 0
212 |  | 944944011R00 | Montáž ochranné síte z umelých vláken |  | m2 | 1253.2 | 0
213 |  | 944944081R00 | Demontáž ochranné síte z umelých vláken |  | m2 | 1253.2 | 0
|  | 95 | Ruzné dokoncovací konstrukce a práce na pozemních stavbách
214 |  | 952901111R00 | Vycištení budov o výšce podlaží do 4 m |  | m2 | 1455.221 | 0
|  |  | dle pudorysu |  |  | 0
|  |  | 342,371 2.pp |  |  | 342.371
|  |  | 362,1 1.pp |  |  | 362.1
|  |  | 724,75 1.np |  |  | 724.75
|  |  | 4*6,5 2.np |  |  | 26
215 |  | 953941312R00 | Osazení požárního hasicího prístroje na stenu |  | kus | 14 | 0
|  |  | 3 2.pp - N1.01 - 34A |  |  | 3
|  |  | 3 1.pp - N2.01 - 34A |  |  | 3
|  |  | 2 1.pp - N2.02+N2.04 - 55B |  |  | 2
|  |  | 5 1.np - N2.05/N3 +N3.01 - 34A |  |  | 5
|  |  | 1 1.np - 55B |  |  | 1
216 |  | 44984124 | Prístroj hasicí práškový 34A |  | kus | 11 | 0
217 |  | 44984142 | Prístroj hasicí snehový 55B |  | kus | 3 | 0
218 |  | 899712111R00 | Tabulky a znacky k jednotlivým zarízením 200x400mm |  | kus | 40 | 0
219 |  | 278311061R00 | Zálivka otvoru C 20/25 a prostupu |  | m3 | 4 | 0
220 |  | 955311061R0R | Ocelové pruchodky na strechu pro vyvedení chladících rozvodu |  | kus | 25 | 0
221 |  | 899712199R00 | M+D - Folie pro nalepení na stenu, sklo, laminát, urcené pro vyríznutí obrysu obrazcu lidí, zvírat apod. Rezáno na plotru |  | kus | 40 | 0
222 |  | 955311999R0R | Stavební prípomoce pro profese, kompletní provedení |  | soubor | 1 | 0
|  | Poznámka: | drážky, prostupy vc. jejich zapravení požární a vodotesné utesnení, atd. Manžety pro dlouhodobou vodotesnost 60 kPa (0,6 bar), plynotesnost a parotesnost do pretlaku 30 kPa a tesnost proti pronikání radonu. - pro prostupy : - kanalizace DN 160 a 125mm - elektro - elektro slaboproud 2x - plyn - vodovod DN 40 - Požární ucpávky EI 30 DP1 - 25 ks - Požární zatmelení rozvodu EI 30DP1 - 50 KS
|  | 96 | Bourání konstrukcí
223 |  | 965042241R00 | Bourání mazanin betonových tl. nad 10 cm, nad 4 m2 |  | m3 | 1.1135 | 0
|  |  | 13,1*0,085 dle v. bourání - zimní zahrada |  |  | 1.1135
224 |  | 965049111R00 | Príplatek, bourání mazanin se svar. síí tl. 10 cm |  | m3 | 1.1135 | 0
225 |  | 965081713R00 | Bourání dlažeb keramických tl.10 mm, nad 1 m2 |  | m2 | 13.1 | 0
|  |  | 13,1 dle v. bourání - zimní zahrada |  |  | 13.1
226 |  | 963016152R00 | DMTZ podhledu SDK,2urov.køíž.rošt,1xoplášt.15 mm |  | m2 | 14.56 | 0
|  |  | 14,56 dle pud. bourání |  |  | 14.56
227 |  | 962086111R00 | Bourání prícek z plynosilik. a pórobetonu tl.15 cm |  | m2 | 4.725 | 0
|  |  | 2,1*2,25 dle pud. bourání - 2.np |  |  | 4.725
228 |  | 962086116R00 | Bourání prícek z plynosilik. a pórobetonu tl.20 cm |  | m2 | 5.85 | 0
|  |  | 5,85*1,0 odbourání parapetu - 2.np |  |  | 5.85
229 |  | 968061125R00 | Vyvešení drevených dverních krídel pl. do 2 m2 |  | kus | 2 | 0
|  |  | 1+1 dle pud. bourání 2.np - krídlo+nadsvetlík |  |  | 2
230 |  | 968072456R00 | Vybourání dverních zárubní pl. nad 2 m2 |  | m2 | 2.25 | 0
|  |  | 0,9*2,5 dle pud. bourání 2.bp - dvere s nadsvetlíkem |  |  | 2.25
231 |  | 968062357R00 | Vybourání drevených rámu oken dvojitých nad 4 m2 |  | m2 | 12.64 | 0
|  |  | dle pud. bourání 2.np |  |  | 0
|  |  | 2,7*1,6+2,6*1,6*2 |  |  | 12.64
232 |  | 968061112R00 | Vyvešení drevìných okenních krídel pl. do 1,5 m2 |  | kus | 9 | 0
|  |  | 3*3 dle pud. bourání - 2.np |  |  | 9
233 |  | 962084121R00 | Bourání prícek deskových,sádrokartonových |  | m2 | 5.85 | 0
|  |  | 5,85*1,0 odstranení obkladu parapetu z sdk - 2.np - dle pud. bourání |  |  | 5.85
234 |  | 962022391R00 | Bourání zdiva nadzákladového kamenného na MVC |  | m3 | 0 | 0
|  |  | vybourání stávající kamenné operné steny vc. základu- v. D11.34 |  |  | 0
|  |  | 14,65*((0,45+0,6)/2*2,5 |  |  | 0
235 |  | 962052211R00 | Bourání zdiva železobetonového nadzákladového |  | m3 | 12.123 | 0
|  |  | vybourání stáv. kcí - plot cp 120 - v. D11.34 |  |  | 0
|  |  | 5,5*3,0*0,2+2,32*2,5*0,32+2,1*2,5*0,3+2,6*2,5*0,2 |  |  | 8.031
|  |  | 34,1*0,6*0,2 dle situace stáv. stavu - podezdívka plotu |  |  | 4.092
236 |  | 961044111R00 | Bourání základu z betonu prostého |  | m3 | 10.442 | 0
|  |  | 0,6*0,8*5,4 oplocení cp. 120 - v. D11.34 |  |  | 2.592
|  |  | 2*0,1+8*0,1+2,0*1,0*0,4*2+0,15*35 patky a pasy- branky a oplocení, zábradlí , schodište - viz situace stáv. stavu |  |  | 7.85
237 |  | 962032314R00 | Bourání pilíru cihelných |  | m3 | 1.0024 | 0
|  |  | 0,45*0,45*1,65*3 pilíre plotu - v. D11.34 |  |  | 1.0024
238 |  | 962032231R00 | Bourání zdiva z cihel pálených na MVC |  | m3 | 273.0375 | 0
|  |  | (2255+1790)*0,15*0,45 podezdívka plotu - v. D11.34 |  |  | 273.0375
239 |  | 963022819R00 | Bourání kamenných.schodištových stupnu |  | m | 25 | 0
|  |  | 10*2,5 dle situace stáv. stavu |  |  | 25
240 |  | 963022819R00 | Demontáž, likvidace a montáž nového vc. dodávky - sud na vodu 500l |  | kus | 1 | 0
|  | 97 | Prorážení otvoru a ostatní bourací práce
241 |  | 978041112R00 | Odstranení KZS EPS F tl. 120 mm s omítkou |  | m2 | 27 | 0
|  |  | 4,5*6 dle pud. 2.np |  |  | 27
242 |  | 976071111R00 | Vybourání kovových zábradlí a madel |  | m | 10 | 0
|  |  | 5*2 dle situace stáv. stavu |  |  | 10
243 |  | 970051200R00 | Vrtání jádrové do ŽB do D 200 mm |  | m | 8.75 | 0
|  |  | 35*0,25 |  |  | 8.75
|  | 98 | Demolice
244 |  | 981011415R0R | Demolice budov,komplet |  | m3 | 2095.7352 | 0
|  |  | dle v. demolice |  |  | 0
|  |  | 4,27*5,285*3,5 |  |  | 78.9843
|  |  | 12,5*20,2*6,27 |  |  | 1583.175
|  |  | 14,07*13,775*3,465/2*1,1 |  |  | 369.3615
|  |  | 7,45*7,72*2,03/2*1,1 |  |  | 64.2144
245 |  | 981011112R00 | Demolice budov rozebráním, drevené ostatní |  | m3 | 52.5 | 0
|  |  | kulna - na pozemku c. 73 |  |  | 0
|  |  | 3*7*2,5 |  |  | 52.5
246 |  | 981511114R00 | Demolice konstrukcí postup.rozebráním, železobeton |  | m3 | 45.2661 | 0
|  |  | 10+(12,37*2+20,22*2+19,59+5,656)*0,3*1,3 |  |  | 45.2661
|  | 99 | Presun hmot
247 |  | 998012022R00 | Presun hmot pro budovy monolitické výšky do 12 m |  | t | 4688.5666 | 0
|  | S | Presuny sutí
248 |  | 979081111R00 | Odvoz suti a vybour. hmot na skládku do 1 km |  | t | 1964.7371 | 0
249 |  | 979081121R00 | Príplatek k odvozu za každý další 1 km |  | t | 37330.0043 | 0
|  |  | 1964,73707*19 |  |  | 37330.0043
250 |  | 979990201R00 | Poplatek za skládku suti -azbestocementové výrobky |  | t | 3.91 | 0
251 |  | 979990122R0R | Poplatek za skládku suti - PVC strešní krytina |  | t | 0.12576 | 0
|  |  | 6,43*7,7*0,00254 |  |  | 0.12576
252 |  | 979990103R00 | Poplatek za skládku suti - beton do 30x30 cm |  | t | 5.184 | 0
253 |  | 979990141R0R | Poplatek za skládku suti - polystyren+omítka |  | t | 0.35883 | 0
254 |  | 979990121R00 | Poplatek za skládku suti - asfaltové pásy |  | t | 1.126 | 0
|  |  | 3*7*0,006+1 |  |  | 1.126
255 |  | 979990162R0R | Poplatek za skládku suti - drevo+sklo |  | t | 20 | 0
256 |  | 979990108R0R | Poplatek za skládku suti - železobeton |  | t | 130.8866 | 0
|  |  | 109,1507+2,4497+19,2862 |  |  | 130.8866
257 |  | 979990107R0R | Poplatek za skládku suti - smes |  | t | 1803.1459 | 0
|  |  | 1964,73707-(3,91002+0,12576+5,184+0,35883+1,126+20+130,8866) |  |  | 1803.1459
|  | 711 | Izolace proti vode
258 |  | 711491171R00 | Izolace tlaková, podkladní textilie, vodorovná |  | m2 | 220.5 | 0
|  |  | dle pud. 1.np staveb. c. |  |  | 0
|  |  | P01 |  |  | 0
|  |  | (44,37-13,9+24,97+122,55+3,19) 1.06,08,09,10 |  |  | 181.18
|  |  | dle pud. 2.pp staveb. cásti |  |  | 0
|  |  | P23a |  |  | 0
|  |  | (2,7+3,99+12,93+17,6) S2.04,05,07,27 |  |  | 37.22
|  |  | P23b |  |  | 0
|  |  | 2,1 S2.27 |  |  | 2.1
259 |  | 69366198 | Geotextilie 300 g/m2 š. 200cm 100% PP |  | m2 | 253.575 | 0
|  |  | 220,5 |  |  | 220.5
|  |  | ;ztratné 15%; 33,075 |  |  | 33.075
260 |  | 711491172R00 | Izolace tlaková, ochranná textilie, vodorovná |  | m2 | 235 | 0
|  |  | dle pud. 1.np staveb. c. |  |  | 0
|  |  | P01 |  |  | 0
|  |  | (44,37-13,9+24,97+122,55+3,19) 1.06,08,09,10 |  |  | 181.18
|  |  | dle pud. 2.pp staveb. cásti |  |  | 0
|  |  | P23a |  |  | 0
|  |  | (2,7+3,99+12,93+17,6) S2.04,05,07,27 |  |  | 37.22
|  |  | P23b |  |  | 0
|  |  | 2,1 S2.27 |  |  | 2.1
|  |  | 14,5 P30 - S2.1 |  |  | 14.5
261 |  | 69366199 | Geotextilie 500 g/m2 š. 200cm 100% PP |  | m2 | 270.25 | 0
|  |  | 235 |  |  | 235
|  |  | ;ztratné 15%; 35,25 |  |  | 35.25
262 |  | 711212015R00 | Sterka hydroizolacní podlah vc. penetrace |  | m2 | 381.24 | 0
|  |  | dle pud. 1.np staveb. c. |  |  | 0
|  |  | P01 |  |  | 0
|  |  | (44,37-13,9+24,97+122,55+3,19) 1.06,08,09,10 |  |  | 181.18
|  |  | P04 |  |  | 0
|  |  | (1,58+1,66+1,07+3,0+6,23+4,05+1,71+5,13+1,28+2,71) 1.11,12,13,19,20,21,22,23,24,25 |  |  | 28.42
|  |  | dle pud. 1.pp staveb. c. |  |  | 0
|  |  | P13a |  |  | 0
|  |  | (4,75+1,54+4,46+1,45+7,38+1,24+1,08+3,66+3,08+1,16) S1.04,05,07,08,10,11,12,13,14,15 |  |  | 29.8
|  |  | P13b |  |  | 0
|  |  | 2,17 S1.19 |  |  | 2.17
|  |  | P14a |  |  | 0
|  |  | 15,49 S1.09 |  |  | 15.49
|  |  | P14b |  |  | 0
|  |  | 18,1 S1.16 |  |  | 18.1
|  |  | dle pud. 2.pp staveb. cásti |  |  | 0
|  |  | P22a |  |  | 0
|  |  | (19,0+11,1+2,92+0,8+2,79+1,37+7,5+9,92+1,82+2,54) S2.03,06,10,11,13,14,19,26,28,32 |  |  | 59.76
|  |  | P22b |  |  | 0
|  |  | (1,0+2,1+2,0+1,0+0,9) S2.03.06.11.19 |  |  | 7
|  |  | P23a |  |  | 0
|  |  | (2,7+3,99+12,93+17,6) S2.04,05,07,27 |  |  | 37.22
|  |  | P23b |  |  | 0
|  |  | 2,1 S2.27 |  |  | 2.1
|  | Poznámka: | Do spár stena- stena, stena - podlaha, vložit tesnící hydroizolacní tesnící pásku - vkládá se prímo do sterky. podrobné parametry viz tz -oddíl 1.1.4.1.4
263 |  | 711471051R00 | Izolace, tlak. voda, vodorovná fólií PVC, volne |  | m2 | 220.5 | 0
|  |  | dle pud. 1.np staveb. c. |  |  | 0
|  |  | P01 |  |  | 0
|  |  | (44,37-13,9+24,97+122,55+3,19) 1.06,08,09,10 |  |  | 181.18
|  |  | dle pud. 2.pp staveb. cásti |  |  | 0
|  |  | P23a |  |  | 0
|  |  | (2,7+3,99+12,93+17,6) S2.04,05,07,27 |  |  | 37.22
|  |  | P23b |  |  | 0
|  |  | 2,1 S2.27 |  |  | 2.1
264 |  | 28322026 | Fólie tl. 1,0mm, š. 1300 mm zemní |  | m2 | 253.575 | 0
|  |  | 220,5 |  |  | 220.5
|  |  | ;ztratné 15%; 33,075 |  |  | 33.075
265 |  | 711111001R00 | Izolace proti vlhkosti vodor. náter ALP za studena |  | m2 | 707.2 | 0
|  |  | dle pudorysu a rezu |  |  | 0
|  |  | 16,3+676,4 |  |  | 692.7
|  |  | 14,5 Dvousložkový epoxidový nát?r pro venkovní prost?edí a vysoké zatížení, v?etn? vsypu protiskluzu- R10 |  |  | 14.5
266 |  | 11163111 | Lak asfaltový izolacní |  | kg | 212.16 | 0
|  |  | 707,2*0,3 |  |  | 212.16
267 |  | 711112001R00 | Izolace proti vlhkosti svis. náter ALP, za studena |  | m2 | 545.6405 | 0
|  |  | dle pudorysu a rezu |  |  | 0
|  |  | 103,8+12,5*0,9+2,9*0,33+1,45*0,33+1,1*2,4+3,6*4,5+6*5,7+6*7,05+2*7,05+(2,7+2,4)*3,75+3,4*(1,8+1,6) |  |  | 256.6105
|  |  | 10,1*7,05+(0,65+5,4+2,3+5,1)*3,3+2,4*3,75 |  |  | 124.59
|  |  | 20 operné steny - dle v.c. D11.34 |  |  | 20
|  |  | 61,1*0,4 |  |  | 24.44
|  |  | 40*3,0 družina - keram. prícka |  |  | 120
268 |  | 11163111 | Lak asfaltový izolacní |  | kg | 190.9742 | 0
|  |  | 545,6405*0,35 |  |  | 190.9742
269 |  | 711141559RT1 | Izolace proti vlhk. vodorovná pásy pritavením |  | m2 | 30.8 | 0
|  |  | 12,6+3,7 dle pudorysu a rezu |  |  | 16.3
|  |  | 14,5 P30 - S.2.01 - rampa |  |  | 14.5
270 |  | 62852265R | Hydroizolacní modifikovaný natavovací asfaltový pás SBS, tl. min.4mm |  | m2 | 18.745 | 0
|  |  | 16,3 |  |  | 16.3
|  |  | ;ztratné 15%; 2,445 |  |  | 2.445
271 |  | 62833159 | Pás asfaltovaný tìžký se sklenenou vložkou |  | m2 | 16.675 | 0
|  |  | 14,5 |  |  | 14.5
|  |  | ;ztratné 15%; 2,175 |  |  | 2.175
272 |  | 711141559RT2 | Izolace proti vlhk. vodorovná pásy pritavením |  | m2 | 676.4 | 0
|  |  | dle pudorysu a rezu |  |  | 0
|  |  | 676,4 |  |  | 676.4
273 |  | 62852265 | Hydroizolacní modifikovaný natavovací asfaltový pás SBS, tl. min.4mm |  | m2 | 1555.72 | 0
|  |  | 1352,8 |  |  | 1352.8
|  |  | ;ztratné 15%; 202,92 |  |  | 202.92
274 |  | 711142559RT1 | Izolace proti vlhkosti svislá pásy pritavením |  | m2 | 164.44 | 0
|  |  | dle pudorysu a rezu |  |  | 0
|  |  | 61,1*0,4 objekt |  |  | 24.44
|  |  | 20 operné steny -m dle v.c. D11.34 |  |  | 20
|  |  | 40*3,0 keram. stena - družina |  |  | 120
275 |  | 62852265R | Hydroizolacní modifikovaný natavovací asfaltový pás SBS, tl. min.4mm |  | m2 | 29.328 | 0
|  |  | 24,44 |  |  | 24.44
|  |  | ;ztratné 20%; 4,888 |  |  | 4.888
276 |  | 62833159 | Pás asfaltovaný težký |  | m2 | 168 | 0
|  |  | (20+40*3)*1,2 |  |  | 168
277 |  | 711142559RT2 | Izolace proti vlhkosti svislá pásy pritavením |  | m2 | 381.2005 | 0
|  |  | dle pudorysu a rezu |  |  | 0
|  |  | 103,8+12,5*0,9+2,9*0,33+1,45*0,33+1,1*2,4+3,6*4,5+6*5,7+6*7,05+2*7,05+(2,7+2,4)*3,75+3,4*(1,8+1,6) |  |  | 256.6105
|  |  | 10,1*7,05+(0,65+5,4+2,3+5,1)*3,3+2,4*3,75 |  |  | 124.59
278 |  | 62852265 | Hydroizolacní modifikovaný natavovací asfaltový pás SBS, tl. min.4mm |  | m2 | 914.8812 | 0
|  |  | 762,401 |  |  | 762.401
|  |  | ;ztratné 20%; 152,4802 |  |  | 152.4802
279 |  | 711823121RT6 | Montáž nopové fólie svisle |  | m2 | 472 | 0
|  |  | 432 dle pudorysu, rezu a pohledu - objekt |  |  | 432
|  |  | 40 operné steny - dle v.c. D11.34 |  |  | 40
280 |  | 711191272R00 | Izolace proti zem.vlhkosti,ochran.textilie,svislá |  | m2 | 929.9 | 0
|  |  | 397,4+532,5 ochrana xps - dle pudoryu a rezu |  |  | 929.9
281 |  | 69366198 | Geotextilie 300 g/m2 š. 200cm 100% PP |  | m2 | 1022.89 | 0
|  |  | 929,9 |  |  | 929.9
|  |  | ;ztratné 10%; 92,99 |  |  | 92.99
282 |  | 711403311R00 | Drenážní rohož bentonitová |  | m2 | 334.6 | 0
|  |  | 334,6 dle pudorysu |  |  | 334.6
283 |  | 711472051RZR | Pojistný pás,trívrstvý membránový hydroizolacní systém |  | m2 | 36.52 | 0
|  |  | 91,3*0,4 dle pudorysu a rezu |  |  | 36.52
284 |  | 711823111RT2 | Položení nopové fólie vodorovne |  | m2 | 52.81 | 0
|  |  | 52,81 Nopová folie 50mm umístena do podlahy místností S2.03, S2.07 a S2.27 |  |  | 52.81
285 |  | 998711202R00 | Presun hmot pro izolace proti vode, výšky do 12 m |  | % | 18683.7907 | 0
|  | 712 | Izolace strech (živicné krytiny)
286 |  | 712378103RT2 | K16 - Atiková propust s møížkou a manžetou z PVC, komplet |  | kus | 1 | 0
287 |  | 712378104RT2 | K18 - Pojistný prepad, komplet |  | kus | 9 | 0
|  | Poznámka: | vc. systémového krytu
288 |  | 712372111RV3 | Krytina strech do 10° fólie, kotvy, na beton |  | m2 | 668.2 | 0
|  |  | 273,7+332,8+33,8+27,9 dle pudorysu strechy |  |  | 668.2
289 |  | 712871801RZR | Samostatné vytažení izolace, fólií PVC |  | m2 | 215.6987 | 0
|  |  | dle pudorysu strechy a detailu |  |  | 0
|  |  | 71,1*0,68+21,5*0,55+23,8*1,2+13,2*0,6+8,3*0,78+13,315*0,78+23,64*0,4 svislá |  |  | 122.9687
|  |  | 0,6*(73+35,8+13,6+25,95+6,2) vodorovná |  |  | 92.73
290 |  | 712391172RZ7 | Povlaková krytina strech do 10°, ochran. textilie |  | m2 | 668.2 | 0
|  |  | 668,2 dle pudorysu strechy |  |  | 668.2
291 |  | 712311101R00 | Povlaková krytina strech do 10°, za studena ALP |  | m2 | 751.98 | 0
|  |  | 36,3+24,4*0,5+7,8*0,4-2,5+341,5+80,5*0,5+3,1*1+4,4*0,4+280,3+71,9*0,5 dle pudorysu strechy |  |  | 751.98
292 |  | 11163111 | Lak asfaltový izolacní |  | kg | 225.594 | 0
|  |  | 751,98*0,3 |  |  | 225.594
293 |  | 712341559R00 | Povlaková krytina strech do 10°, NAIP pritavením |  | m2 | 775.92 | 0
|  |  | 36,3+24,4*0,5+7,8*0,4-2,5+341,5+80,5*0,5+3,1*1+4,4*0,4+280,3+71,9*0,5 dle pudorysu strechy |  |  | 751.98
|  |  | 23,94 spojovací - lávka - podlaha P28 |  |  | 23.94
294 |  | 628522691 | Pás modifikovaný asfalt (AL 40 mineral) |  | m2 | 892.308 | 0
|  |  | 775,92 |  |  | 775.92
|  |  | ;ztratné 15%; 116,388 |  |  | 116.388
295 |  | 712351111RT4 | Povlaková krytina strech do 10° |  | m2 | 30.4 | 0
|  |  | 30,4 dle pud. strechy |  |  | 30.4
296 |  | 712801001R00 | Hydroakumul. vrstva pro zel.strechy z nopové folie |  | m2 | 634.4 | 0
|  |  | dle pudorysu strechy |  |  | 0
|  |  | 432,1 S1-A |  |  | 432.1
|  |  | 185,3 S1-B |  |  | 185.3
|  |  | 17 S1-C |  |  | 17
297 |  | 712800030RA0 | Zelená strecha, extenzívní zelen |  | m2 | 432.1 | 0
|  |  | 432,1 dle pudorysu strechy - S1-A |  |  | 432.1
|  | Poznámka: | vc. - Smes osiva a rozchodníkové rízky vc. delících a doplnujících prvku
298 |  | 712391172RZ5 | Povlaková krytina strech do 10°, ochran. textilie |  | m2 | 634.4 | 0
|  |  | dle pudorysu strechy |  |  | 0
|  |  | 432,1 S1-A |  |  | 432.1
|  |  | 185,3 S1-B |  |  | 185.3
|  |  | 17 S1-C |  |  | 17
|  | Poznámka: | Ochranná, separacní a vodoakumulacní textilie 300g/m2
299 |  | 712391172RZ6 | Povlaková krytina strech do 10°, ochran. textilie |  | m2 | 617.4 | 0
|  |  | dle pudorysu strechy |  |  | 0
|  |  | 432,1 S1-A |  |  | 432.1
|  |  | 185,3 S1-B |  |  | 185.3
|  | Poznámka: | Filtracní textilie 105g/m2
300 |  | 998712202R00 | Presun hmot pro povlakové krytiny, výšky do 12 m |  | % | 21555.9485 | 0
|  | 713 | Izolace tepelné
301 |  | 713121121R00 | Izolace tepelná podlah, dvouvrstvá |  | m2 | 562.2427 | 0
|  |  | dle pud. 1.np staveb. c. |  |  | 0
|  |  | (44,37-13,9+24,97+122,55+3,19) 1.06,08,09,10 |  |  | 181.18
|  |  | 80+100 |  |  | 0
|  |  | P07 |  |  | 0
|  |  | P01 |  |  | 0
|  |  | 44,34 1.04 |  |  | 44.34
|  |  | dle pud. 2.pp staveb. cásti |  |  | 0
|  |  | P21a |  |  | 0
|  |  | (16,6+1,3+59,13-(16,6+1,3+2,6+2,5+2,8+13,1+2,2)+6,7+6,9+2,9+2,3+17,4+7,2+1,93+1,82+4,96) S2.02,15,17,22,23,24,25,29,30,31 |  |  | 88.04
|  |  | P22a |  |  | 0
|  |  | (19,0+11,1+2,92+0,8+2,79+1,37+7,5+9,92+1,82+2,54) S2.03,06,10,11,13,14,19,26,28,32 |  |  | 59.76
|  |  | P23a |  |  | 0
|  |  | (2,7+3,99+12,93+17,6) S2.04,05,07,27 |  |  | 37.22
|  |  | P24a |  |  | 0
|  |  | (3,1+6,0+7,84) S2.08,09,12 |  |  | 16.94
|  |  | P25 |  |  | 0
|  |  | (5,26+4,73) S2.16,18 |  |  | 9.99
|  |  | 28,42 |  |  | 28.42
|  |  | 100+100 |  |  | 0
|  |  | P02 |  |  | 0
|  |  | (13,9+1,75*1,375) 1.06,14 |  |  | 16.3062
|  |  | P03a |  |  | 0
|  |  | (10,64+10,79) 1.01,02 |  |  | 21.43
|  |  | P03b |  |  | 0
|  |  | 2,44*2,601 1.01 |  |  | 6.3464
|  |  | P06 |  |  | 0
|  |  | (13,1+10,75) 1.18,05 |  |  | 23.85
|  |  | P04 |  |  | 0
|  |  | (1,58+1,66+1,07+3,0+6,23+4,05+1,71+5,13+1,28+2,71) 1.11,12,13,19,20,21,22,23,24,25 |  |  | 28.42
302 |  | 28375705 | Deska izolacní stabilizov. EPS 150 1000 x 500 mm |  | m3 | 110.0969 | 0
|  |  | 225,52*(0,1+0,08)*1,02 80+100 |  |  | 41.4055
|  |  | (321,87269-225,52)*0,2*1,02 100+100 |  |  | 19.656
|  |  | (88,04+59,76+37,22+16,94+9,99)*0,2*1,02 |  |  | 43.2378
|  |  | 28,42*0,2*1,02 |  |  | 5.7977
303 |  | 713121111R00 | Izolace tepelná podlah, jednovrstvá |  | m2 | 588.3787 | 0
|  |  | dle pud. 1.np staveb. c. |  |  | 0
|  |  | 60mm |  |  | 0
|  |  | P05 |  |  | 0
|  |  | (11,07-(1,75*1,375)+(1,575*1,1)) 1.14,15 |  |  | 10.3963
|  |  | krocej 40mm |  |  | 0
|  |  | P08 |  |  | 0
|  |  | 276,73 1.07 |  |  | 276.73
|  |  | dle pud. 1. np ns |  |  | 0
|  |  | krocej 20mm |  |  | 0
|  |  | P11 |  |  | 0
|  |  | (57,6+56,27) S1.03,06 |  |  | 113.87
|  |  | krocej 40mm |  |  | 0
|  |  | P12a |  |  | 0
|  |  | (4,007*1,5+37,75) S1.01,02 |  |  | 43.7605
|  |  | krocej 30mm |  |  | 0
|  |  | P12b |  |  | 0
|  |  | 15,41 S1.22 |  |  | 15.41
|  |  | EPS 150S 40mm |  |  | 0
|  |  | P13a |  |  | 0
|  |  | (4,75+1,54+4,46+1,45+7,38+1,24+1,08+3,66+3,08+1,16) S1.04,05,07,08,10,11,12,13,14,15 |  |  | 29.8
|  |  | EPS 150S 30mm |  |  | 0
|  |  | P13b |  |  | 0
|  |  | 2,17 S1.19 |  |  | 2.17
|  |  | P15 |  |  | 0
|  |  | (6,24+7,67+1,982+1,65) S1.17,18,23,24 |  |  | 17.542
|  |  | dle pud. 2.pp staveb. c. |  |  | 0
|  |  | EPS 150S 50mm |  |  | 0
|  |  | P21b |  |  | 0
|  |  | P23b |  |  | 0
|  |  | 2,1 S2.27 |  |  | 2.1
|  |  | P24b |  |  | 0
|  |  | (1,1+2,1) S2.08,09 |  |  | 3.2
|  |  | (2,6+2,5+2,8+1,7+7,2-6,9+0,8+1,3+1,0+0,3+1,8) S2.02,15,22,23,24,25 |  |  | 15.1
|  |  | P21c |  |  | 0
|  |  | (13,1+2,2) S2.02 |  |  | 15.3
|  |  | 13,1+5,96+23,94 2.NP - p28+29 |  |  | 43
304 |  | 28375705 | Deska izolacní stabilizov. EPS 150 1000 x 500 mm |  | m3 | 6.469 | 0
|  |  | dle pud. 1.np staveb. c. |  |  | 0
|  |  | 60mm |  |  | 0
|  |  | P05 |  |  | 0
|  |  | (11,07-(1,75*1,375)+(1,575*1,1))*0,06*1,02 1.14,15 |  |  | 0.63625
|  |  | EPS 150S 40mm |  |  | 0
|  |  | P13a |  |  | 0
|  |  | (4,75+1,54+4,46+1,45+7,38+1,24+1,08+3,66+3,08+1,16)*0,04*1,02 S1.04,05,07,08,10,11,12,13,14,15 |  |  | 1.2158
|  |  | EPS 150S 30mm |  |  | 0
|  |  | P13b |  |  | 0
|  |  | 2,17*0,03*1,02 S1.19 |  |  | 0.0664
|  |  | P15 |  |  | 0
|  |  | (6,24+7,67+1,982+1,65)*0,03*1,02 S1.17,18,23,24 |  |  | 0.53679
|  |  | dle pud. 2.pp staveb. c. |  |  | 0
|  |  | EPS 150S 50mm |  |  | 0
|  |  | P21b |  |  | 0
|  |  | (2,6+2,5+2,8+1,7+7,2-6,9+0,8+1,3+1,0+0,3+1,8)*0,05*1,02 S2.02,15,22,23,24,25 |  |  | 0.7701
|  |  | P21c |  |  | 0
|  |  | (13,1+2,2)*0,05*1,02 S2.02 |  |  | 0.7803
|  |  | P23b |  |  | 0
|  |  | 2,1*0,05*1,02 S2.27 |  |  | 0.1071
|  |  | P24b |  |  | 0
|  |  | (1,1+2,1)*0,05*1,02 S2.08,09 |  |  | 0.1632
|  |  | (13,1+5,96+23,94)*0,05*1,02 P28,29 - 2.np |  |  | 2.193
305 |  | 631514491 | Deska z minerální plsti tl. 20 mm |  | m2 | 116.1474 | 0
|  |  | 113,87 |  |  | 113.87
|  |  | ;ztratné 2%; 2,2774 |  |  | 2.2774
306 |  | 631514492 | Deska z minerální plsti tl. 30 mm |  | m2 | 15.7182 | 0
|  |  | 15,41 |  |  | 15.41
|  |  | ;ztratné 2%; 0,3082 |  |  | 0.3082
307 |  | 63151450 | Deska z minerální plsti tl. 40 mm |  | m2 | 326.9003 | 0
|  |  | 276,73+43,7605 |  |  | 320.4905
|  |  | ;ztratné 2%; 6,40981 |  |  | 6.4098
308 |  | 713191100RT9 | Položení separacní fólie |  | m2 | 541.3514 | 0
|  |  | dle pud. 1.np staveb. c. |  |  | 0
|  |  | P03a |  |  | 0
|  |  | (10,64+10,79) 1.01,02 |  |  | 21.43
|  |  | P03b |  |  | 0
|  |  | 2,44*2,601 1.01 |  |  | 6.3464
|  |  | P04 |  |  | 0
|  |  | (1,58+1,66+1,07+3,0+6,23+4,05+1,71+5,13+1,28+2,71) 1.11,12,13,19,20,21,22,23,24,25 |  |  | 28.42
|  |  | P06 |  |  | 0
|  |  | (13,1+10,75) 1.18,05 |  |  | 23.85
|  |  | P05 |  |  | 0
|  |  | (11,07-(1,75*1,375)+(1,575*1,1)) 1.14,15 |  |  | 10.3963
|  |  | P02 |  |  | 0
|  |  | (13,9+1,75*1,375) 1.06,14 |  |  | 16.3062
|  |  | dle pud. 1.pp staveb. c. |  |  | 0
|  |  | P13a |  |  | 0
|  |  | (4,75+1,54+4,46+1,45+7,38+1,24+1,08+3,66+3,08+1,16) S1.04,05,07,08,10,11,12,13,14,15 |  |  | 29.8
|  |  | P13b |  |  | 0
|  |  | 2,17 S1.19 |  |  | 2.17
|  |  | P14a |  |  | 0
|  |  | 15,49 S1.09 |  |  | 15.49
|  |  | P14b |  |  | 0
|  |  | 18,1 S1.16 |  |  | 18.1
|  |  | P15 |  |  | 0
|  |  | (6,24+7,67+1,982+1,65) S1.17,18,23,24 |  |  | 17.542
|  |  | P12a |  |  | 0
|  |  | (4,007*1,5+37,75) S1.01,02 |  |  | 43.7605
|  |  | P12b |  |  | 0
|  |  | 15,41 S1.22 |  |  | 15.41
|  |  | dle pud. 2.pp staveb. cásti |  |  | 0
|  |  | P21a |  |  | 0
|  |  | (16,6+1,3+59,13-(16,6+1,3+2,6+2,5+2,8+13,1+2,2)+6,7+6,9+2,9+2,3+17,4+7,2+1,93+1,82+4,96) S2.02,15,17,22,23,24,25,29,30,31 |  |  | 88.04
|  |  | P21b |  |  | 0
|  |  | (2,6+2,5+2,8+1,7+7,2-6,9+0,8+1,3+1,0+0,3+1,8) S2.02,15,22,23,24,25 |  |  | 15.1
|  |  | P21c |  |  | 0
|  |  | (13,1+2,2) S2.02 |  |  | 15.3
|  |  | P22a |  |  | 0
|  |  | (19,0+11,1+2,92+0,8+2,79+1,37+7,5+9,92+1,82+2,54) S2.03,06,10,11,13,14,19,26,28,32 |  |  | 59.76
|  |  | P22b |  |  | 0
|  |  | (1,0+2,1+2,0+1,0+0,9) S2.03.06.11.19 |  |  | 7
|  |  | P24a |  |  | 0
|  |  | (3,1+6,0+7,84) S2.08,09,12 |  |  | 16.94
|  |  | P24b |  |  | 0
|  |  | (1,1+2,1) S2.08,09 |  |  | 3.2
|  |  | P25 |  |  | 0
|  |  | 17*2 dle pudorysu strechy - S1-C - 2vrstvy |  |  | 34
|  |  | (5,26+4,73) S2.16,18 |  |  | 9.99
|  |  | 5,96+13,1+23,94 P28,P29 - 2.np |  |  | 43
309 |  | 713131153R00 | Montáž izolace na tmel a hmožd.6 ks/m2, beton |  | m2 | 246.3605 | 0
|  |  | dle v. pohledu a pudorysu |  |  | 0
|  |  | 103,8+12,5*0,9+2,9*0,33+1,45*0,33+1,1*2,4+3,6*4,5+6*5,7+6*7,05+2*7,05+(2,7+2,4)*3,75+3,4*(1,8+1,6)+1 xps pod terénem |  |  | 257.6105
|  |  | 25 |  |  | 25
|  |  | -36,25 odpocet soklu nad terénem |  |  | -36.25
310 |  | 283754918 | Deska polystyrenová XPS tl. 200 mm |  | m2 | 251.2877 | 0
|  |  | 246,3605 |  |  | 246.3605
|  |  | ;ztratné 2%; 4,92721 |  |  | 4.9272
311 |  | 713131131R00 | Izolace tepelná sten lepením |  | m2 | 242.7945 | 0
|  |  | zateplení atik - dle pudorysu strechy a rezu |  |  | 0
|  |  | 71,9*1,2+(21,43+13,4+13,36)*1,3+23,95*1,3+4,3*1,35+1,15+12,2*0,5 100mm |  |  | 193.117
|  |  | 24*1,5+8,7*0,2+4,3+1,65*1,75+(1,65+3,1)*1 200mm |  |  | 49.6775
312 |  | 28375705 | Deska izolacní stabilizov. EPS 150 1000 x 500 mm |  | m3 | 29.8321 | 0
|  |  | zateplení atik - dle pudorysu strechy a rezu |  |  | 0
|  |  | (71,9*1,2+(21,43+13,4+13,36)*1,3+23,95*1,3+4,3*1,35+1,15+12,2*0,5)*1,02*0,1 100mm |  |  | 19.6979
|  |  | (24*1,5+8,7*0,2+4,3+1,65*1,75+(1,65+3,1)*1)*1,02*0,2 200mm |  |  | 10.1342
313 |  | 713141131R00 | Izolace tepelná strech plne lep.za studena |  | m2 | 1475.1705 | 0
|  |  | dle pud. strechy |  |  | 0
|  |  | 273,7 objekt A: tl. desky 140mm, |  |  | 273.7
|  |  | spádové vrstvy - min. 20mm - predpoklad cca 3 vrstvy |  |  | 0
|  |  | 273,7 *0,102+4*19*0,17*0,5 - objekt A: max. spád 20-184mm |  |  | 34.3774
|  |  | 332,8*0,173+37,05*0,5*0,16 - objekt B: max. spád 20-325mm |  |  | 60.5384
|  |  | 33,8*0,095 - objekt C: max. spád 20-170mm |  |  | 3.211
|  |  | 27,9*0,103 - Lávka: max. spád 20-186mm |  |  | 2.8737
|  |  | (0,165+0,345+0,260)*(6,5+4,5)+6,5*3*0,2 PUR recykl. - lávka - tl. 30mm |  |  | 12.37
|  |  | 668,2 EPS s uzavr. strukturou 80mm |  |  | 668.2
|  |  | 388,6 objekt B, LÁVKA: tl. desky 120mm, |  |  | 388.6
|  |  | 31,3 objekt C: tl. desky 200mm, |  |  | 31.3
314 |  | 28375705 | Deska izolacní stabilizov. EPS 150 1000 x 500 mm |  | m3 | 107.8756 | 0
|  |  | dle pud. strechy |  |  | 0
|  |  | 273,7*1,02*0,14 objekt A: tl. desky 140mm, |  |  | 39.0844
|  |  | 388,6*1,02*0,12 objekt B, LÁVKA: tl. desky 120mm, |  |  | 47.5646
|  |  | 31,3*1,02*0,2 objekt C: tl. desky 200mm, |  |  | 6.3852
|  |  | spádové vrstvy - min. 20mm - predpoklad cca 3 vrstvy |  |  | 0
|  |  | (273,7 *0,102+4*19*0,17*0,5)*1,02*((0,02+0,184)/2) - objekt A: max. spád 20-184mm |  |  | 3.5766
|  |  | (332,8*0,173+37,05*0,5*0,16)*1,02*((0,02+0,325)/2) - objekt B: max. spád 20-325mm |  |  | 10.6517
|  |  | 33,8*0,095*1,02*((0,02+0,17)/2) - objekt C: max. spád 20-170mm |  |  | 0.31115
|  |  | 27,9*0,103*1,02*((0,02+0,186)/2) - Lávka: max. spád 20-186mm |  |  | 0.30191
315 |  | 283755163 | Vysokopevnostní konstrukcní izolacní deska z PUR recyklátu tl. 30mm |  | m2 | 12.648 | 0
|  |  | 12,4 |  |  | 12.4
|  |  | ;ztratné 2%; 0,248 |  |  | 0.248
316 |  | 283758904 | Deska izolacní polystyrenová s uzavrenou strukturou tl. 80 mm |  | m2 | 681.564 | 0
|  |  | 668,2 |  |  | 668.2
|  |  | ;ztratné 2%; 13,364 |  |  | 13.364
317 |  | 998713202R00 | Presun hmot pro izolace tepelné, výšky do 12 m |  | % | 21848.25 | 0
|  | 714 | Izolace akustické a protiotresová opatrení
318 |  | 714183002R00 | Montáž akust.izol |  | m2 | 37.5463 | 0
|  |  | dle tab. m - 1.pp - podl. P14a+P14b |  |  | 0
|  |  | 15,49+0,13*(4,6+3,375)*2 25mm |  |  | 17.5635
|  |  | 18,1+0,12*(4,47+3,375)*2 12mm |  |  | 19.9828
319 |  | 61721211R | Deska antivibracní (ref. v. Sylomer) |  | m3 | 0.66759 | 0
|  |  | (15,49+0,13*(4,6+3,375)*2)*0,025 |  |  | 0.43909
|  |  | (18,1+0,12*(4,47+3,375))*0,012 |  |  | 0.2285
320 |  | 998714202R00 | Presun hmot pro akustická opatrení, výšky do 12 m |  | % | 1711.3052 | 0
|  | 721 | Vnitrní kanalizace
321 |  | 721242804R00 | Demontáž lapace strešních splavenin |  | kus | 2 | 0
|  |  | 2 dle pudorysu 2.np - v míste nové lávky |  |  | 2
322 |  | 721176117R0R | Odvetrávací potrubí 150 mm, délka 2x 10m, vc 2x odvetráv. hlavice nad strechu + ventilacní ukoncení, , a to vcetne napojení folie a zateplení 100mm |  | soubor | 1 | 0
323 |  | 721176118R0R | Odvetrávací potrubí 150 mm, délka 1x 25m, vc 1x odvetráv. hlavice nad strechu + ventilacní ukoncení, , a to vcetne napojení folie a zateplení 100mm |  | soubor | 1 | 0
324 |  | 721176119R0R | Odvetrávací potrubí 150 mm, délka 1x 10m, vc 1x odvetráv. hlavice nad strechu + ventilacní ukoncení, , a to vcetne napojení folie a zateplení 100mm |  | soubor | 1 | 0
325 |  | 721176115R00 | Sberné potrubí, plynotesné PVC potrubí, prum.100 mm, uchycené pod stropem a napojené dle detailu - viz posudek radon na folii |  | m | 11 | 0
326 |  | 721176116R00 | Sberné potrubí, plynotesné PVC potrubí, prum. 125 mm uchycené pod stropem |  | m | 16 | 0
327 |  | 998721202R00 | Presun hmot pro vnitrní kanalizaci, výšky do 12 m |  | % | 0.02576 | 0
|  | 725 | Zarizovací predmety
328 |  | 725292001R0R | Vešák na kabáty (viz tab. ost. v. - O01) |  | soubor | 3 | 0
329 |  | 725292035R00 | Držák na toaletní papír chrom (viz tab. ost. v. - O05,O08,O09,O11) |  | soubor | 11 | 0
330 |  | 725292011R00 | Zásobník na papírové rucníky nerez (viz tab. ost. v. - O05+O06+O07+O10+O11+O12) |  | soubor | 32 | 0
331 |  | 725292061R00 | WC kartác s držákem na stenu chrom (viz tab. ost. v. - O05+O08+O09+O11) |  | soubor | 11 | 0
332 |  | 725299071R00 | Koš nerez - 5 litru (viz tab. ost. v. - O05+O06) |  | soubor | 9 | 0
333 |  | 725299072R00 | Koš na odpadky a dámské vložky k montáži na stenu(viz tab. ost. v. - O05+O09) |  | soubor | 8 | 0
|  | Poznámka: | nerezová ocel, povrch jemný matový, povrchová úprava predního panelu minimalizující otisky prstu a usnadnující údržbu (easy to clean), tlouštka materiálu 1,5 mm, zaoblený prední kryt, objem cca 3,8 litru, sklápecí samozavírací víko s dverním závesem, vyjímatelná vnitrní plastová nádoba, vcetne vrutu z nerezové oceli a hmoždinek
334 |  | 725299073R00 | Vešák pro zavešení kabátu - 2 pozice (viz tab. ost. v. - O05+O08+O09+O11) |  | soubor | 11 | 0
|  | Poznámka: | nerezová ocel, povrch jemný matový, povrchová úprava predního panelu minimalizující otisky prstu a usnadnující údržbu (easy to clean), tlouštka materiálu 1,5 mm, zaoblený prední kryt, objem cca 3,8 litru, sklápecí samozavírací víko s dverním závesem, vyjímatelná vnitrní plastová nádoba, vcetne vrutu z nerezové oceli a hmoždinek
335 |  | 725299074R00 | Vešák na rucníky (viz tab. ost. v. - O12) |  | soubor | 4 | 0
|  | Poznámka: | nerezová ocel, povrch jemný matový, povrchová úprava predního panelu minimalizující otisky prstu a usnadnující údržbu (easy to clean), tlouštka materiálu 1,5 mm, zaoblený prední kryt, objem cca 3,8 litru, sklápecí samozavírací víko s dverním závesem, vyjímatelná vnitrní plastová nádoba, vcetne vrutu z nerezové oceli a hmoždinek
336 |  | 725299075R00 | Zásobník hygienických sácku, chrom (viz tab. ost. v. - O09+O11) |  | soubor | 4 | 0
|  | Poznámka: | nerezová ocel, povrch jemný matový, povrchová úprava predního panelu minimalizující otisky prstu a usnadnující údržbu (easy to clean), tlouštka materiálu 1,5 mm, zaoblený prední kryt, objem cca 3,8 litru, sklápecí samozavírací víko s dverním závesem, vyjímatelná vnitrní plastová nádoba, vcetne vrutu z nerezové oceli a hmoždinek
337 |  | 725292041R00 | Drátený chomový program pro hygienické prostredky - rohová 3 patrová policka, komplet (viz tab. ost. v. - O12) |  | soubor | 4 | 0
338 |  | 725292043R00 | Dávkovac tekutého mýdla nerezový, 1 l (viz tab. ost. v. - O08) |  | soubor | 37 | 0
339 |  | 725299076R00 | Sklopné zrcadlo s ovládacím táhlem, 600x450mm (viz tab. ost. v. - O11) |  | soubor | 1 | 0
|  | Poznámka: | nerezová ocel, povrch jemný matový, povrchová úprava predního panelu minimalizující otisky prstu a usnadnující údržbu (easy to clean), tlouštka materiálu 1,5 mm, zaoblený prední kryt, objem cca 3,8 litru, sklápecí samozavírací víko s dverním závesem, vyjímatelná vnitrní plastová nádoba, vcetne vrutu z nerezové oceli a hmoždinek
340 |  | 725299077R00 | Závesný koš na odpadky, 25 l (viz tab. ost. v. - O11) |  | soubor | 1 | 0
|  | Poznámka: | nerezová ocel, povrch jemný matový, povrchová úprava predního panelu minimalizující otisky prstu a usnadnující údržbu (easy to clean), tlouštka materiálu 1,5 mm, zaoblený prední kryt, objem cca 3,8 litru, sklápecí samozavírací víko s dverním závesem, vyjímatelná vnitrní plastová nádoba, vcetne vrutu z nerezové oceli a hmoždinek
341 |  | 725299078R00 | Odkládací police - 200x300mm, chrom (viz tab. ost. v. - O11) |  | soubor | 1 | 0
|  | Poznámka: | nerezová ocel, povrch jemný matový, povrchová úprava predního panelu minimalizující otisky prstu a usnadnující údržbu (easy to clean), tlouštka materiálu 1,5 mm, zaoblený prední kryt, objem cca 3,8 litru, sklápecí samozavírací víko s dverním závesem, vyjímatelná vnitrní plastová nádoba, vcetne vrutu z nerezové oceli a hmoždinek
342 |  | 725299079R00 | Koš odpadkový na použité papírové rucníky 30l (viz tab. ost. v. - O07+O10+O12) |  | soubor | 22 | 0
|  | Poznámka: | nerezová ocel, povrch jemný matový, povrchová úprava predního panelu minimalizující otisky prstu a usnadnující údržbu (easy to clean), tlouštka materiálu 1,5 mm, zaoblený prední kryt, objem cca 3,8 litru, sklápecí samozavírací víko s dverním závesem, vyjímatelná vnitrní plastová nádoba, vcetne vrutu z nerezové oceli a hmoždinek
343 |  | 725299080R00 | Sklopný sušák na stenu (viz tab. ost. v. - O13) |  | soubor | 2 | 0
|  | Poznámka: | nerezová ocel, povrch jemný matový, povrchová úprava predního panelu minimalizující otisky prstu a usnadnující údržbu (easy to clean), tlouštka materiálu 1,5 mm, zaoblený prední kryt, objem cca 3,8 litru, sklápecí samozavírací víko s dverním závesem, vyjímatelná vnitrní plastová nádoba, vcetne vrutu z nerezové oceli a hmoždinek
344 |  | 998725202R00 | Presun hmot pro zarizovací predmety, výšky do 12 m |  | % | 1823.2476 | 0
|  | 733 | Rozvod potrubí
345 |  | 733121111R00 | Potrubí hladké bezešvé nízkotlaké 3/4 |  | m | 10 | 0
|  |  | 2*5 uprava rozvodu na schodišti - škola |  |  | 10
346 |  | 733120815R00 | Demontáž potrubí z hladkých trubek |  | m | 10 | 0
|  |  | 2*5 stávající potrubí na schodišti - škola |  |  | 10
347 |  | 998733203R00 | Presun hmot pro rozvody potrubí, výšky do 24 m |  | % | 35.93 | 0
|  | 735 | Otopná telesa
348 |  | 735151821R00 | Demontáž otopných teles |  | kus | 2 | 0
|  |  | 1 v m.c. 2.03 |  |  | 1
|  |  | 1 schodište školy |  |  | 1
349 |  | 725640911R00 | Montáž otopných teles |  | kus | 2 | 0
|  |  | opetovná montáž stávajících teles |  |  | 0
|  |  | 1 v m.c. 2.03 |  |  | 1
|  |  | 1 schodište školy |  |  | 1
350 |  | 998735202R00 | Presun hmot pro otopná telesa, výšky do 12 m |  | % | 6.04 | 0
|  | 762 | Konstrukce tesarské
351 |  | 762341220R0R | Pomocná kce atiky - OSB deska tl.18mm + drevený hranol pro vytvorení spádu, komplet |  | m2 | 96.4275 | 0
|  |  | 0,65*(73+35,8+13,6+25,95) dle pudorysu strechy a detailu |  |  | 96.4275
352 |  | 998762202R00 | Presun hmot pro tesarské konstrukce, výšky do 12 m |  | % | 477.3161 | 0
|  | 764 | Konstrukce klempírské
353 |  | 764410401R00 | K01 - M+D - Parapet hliníkový tažený vnejší, kompletní provedení vc. vsech kotev. a pom. kcí a prvku, detailu - dle popisu v pd |  | m | 47.4 | 0
|  |  | 15,4+32 |  |  | 47.4
354 |  | 764410402R00 | K02 - M+D - Parapet hliníkový tažený vnejší, kompletní provedení vc. vsech kotev. a pom. kcí a prvku, detailu - dle popisu v pd |  | m | 10.6 | 0
|  |  | 2,0+1,5+4,9+2,2 |  |  | 10.6
355 |  | 764410403R00 | K03 - M+D - Parapet hliníkový tažený vnejší, kompletní provedení vc. vsech kotev. a pom. kcí a prvku, detailu - dle popisu v pd |  | m | 11 | 0
356 |  | 764410404R00 | K04 - M+D - Parapet hliníkový tažený vnejší, kompletní provedení vc. vsech kotev. a pom. kcí a prvku, detailu - dle popisu v pd |  | m | 3.1 | 0
357 |  | 764410405R00 | K05 - M+D - Parapet hliníkový tažený vnejší, kompletní provedení vc. vsech kotev. a pom. kcí a prvku, detailu - dle popisu v pd |  | m | 3.15 | 0
358 |  | 764410406R00 | K06 - M+D - Parapet hliníkový tažený vnejší, kompletní provedení vc. vsech kotev. a pom. kcí a prvku, detailu - dle popisu v pd |  | m | 11.6 | 0
359 |  | 764410407R00 | K07 - M+D - Krycí hliníkový plech vnejší, kompletní provedení vc. vsech kotev. a pom. kcí a prvku, detailu - dle popisu v pd |  | m | 11.6 | 0
360 |  | 764410408R00 | K08 - M+D - Parapet hliníkový tažený vnejší, kompletní provedení vc. vsech kotev. a pom. kcí a prvku, detailu - dle popisu v pd |  | m | 4.8 | 0
361 |  | 764410409R00 | K09 - M+D - Oplechování atiky - vnitrní kout, kompletní provedení vc. vsech kotev. a pom. kcí a prvku, detailu - dle popisu v pd |  | m | 236.4 | 0
|  |  | 71,4+125+24,5+15,5 |  |  | 236.4
362 |  | 764410410R00 | K10 - M+D - Oplechování atiky - vnejší kout, kompletní provedení vc. vsech kotev. a pom. kcí a prvku, detailu - dle popisu v pd |  | m | 108.4 | 0
|  |  | 71,4+12,5+24,5 |  |  | 108.4
363 |  | 764410411R00 | K11 - M+D - Oplechování atiky - spojovací lávky - ukoncení atiky, kompletní provedení vc. vsech kotev. a pom. kcí a prvku, detailu - dle popisu v pd |  | m | 6.5 | 0
364 |  | 764410412R00 | K12 - M+D - Oplechování atiky - spojovací lávky - ukoncení atiky, kompletní provedení vc. vsech kotev. a pom. kcí a prvku, detailu - dle popisu v pd |  | m | 6.2 | 0
365 |  | 764410413R00 | K13 - M+D - Oplechování atiky - vnejší kout, kompletní provedení vc. vsech kotev. a pom. kcí a prvku, detailu - dle popisu v pd |  | m | 5.5 | 0
366 |  | 764410414R00 | K14 - M+D - Oplechování okapu strechy spojovací lávky, kompletní provedení vc. vsech kotev. a pom. kcí a prvku, detailu - dle popisu v pd |  | m | 6.5 | 0
367 |  | 764410415R00 | K15 - M+D - Svodová roura, kompletní provedení vc. vsech kotev. a pom. kcí a prvku, detailu - dle popisu v pd |  | m | 8.5 | 0
368 |  | 764410416R00 | K16 - M+D - Atiková vpust, kompletní provedení vc. vsech kotev. a pom. kcí a prvku, detailu - dle popisu v pd |  | kus | 1 | 0
369 |  | 764410417R00 | K17 - M+D - Oplechování atiky - ukoncení atiky, kompletní provedení vc. vsech kotev. a pom. kcí a prvku, detailu - dle popisu v pd |  | m | 135 | 0
|  |  | 56+49+30 |  |  | 135
370 |  | 764410418R00 | K18 - M+D - Pojistný prepad, kompletní provedení vc. vsech kotev. a pom. kcí a prvku, detailu - dle popisu v pd |  | kus | 9 | 0
371 |  | 764410420R00 | K20 - M+D - Oplechování - ochrana proti skapávání EPS, kompletní provedení vc. vsech kotev. a pom. kcí a prvku, detailu - dle popisu v pd |  | m | 10 | 0
372 |  | 764451802R00 | Demontáž odpadních trub ctvercových o str.100 mm |  | m | 18 | 0
|  |  | 18 dle pud. 1.np a 2.np |  |  | 18
373 |  | 998764202R00 | Presun hmot pro klempírské konstr., výšky do 12 m |  | % | 3290.162 | 0
|  | 765 | Krytina tvrdá
374 |  | 765321810R00 | Demontáž azbestocement.krytiny na bednení, do suti |  | m2 | 279.287 | 0
|  |  | 253,12/0,9063078 pou. plocha / cos uhl. 25 stup. |  |  | 279.287
|  | Poznámka: | V cene zapocteny i náklady na ochranné pomucky ( respirátory, ochranné obleky, speciální obaly, pásky a nálepky urcené k likvidaci materiálu s obsahem azbestu, zvlhcující prípravek pro fixování a stabilizaci azbestových vláken ).
|  | 766 | Konstrukce truhlárské
375 |  | 766412123R0R | M+D - Obklad HPL deskami, komplet (podrobný popis viz tz) |  | m2 | 263.6224 | 0
|  |  | dle pud. 1.np |  |  | 0
|  |  | (2,157+1,852+0,45*4+0,5*2+2,759+0,351)*3,0 1.01-1.03 |  |  | 29.757
|  |  | (2,584+0,552+0,5*4)*2,9 1.04 |  |  | 14.8944
|  |  | (0,725+2,6+5,5+2,4)*0,9+(0,48+0,41+1,3+1,24+0,49)*3,0+(1,43+3,111+5,032+11,3+23,6+11,3+2,6)*3,98 1.06-1.07 |  |  | 254.187
|  |  | 2,76*0,9-(3,85*4,1*4+4,0*4.1*4)+0.32*(3.85*4+4.1*8+4.0*4+4.1*8) |  |  | -95.216
|  |  | 60 |  |  | 60
376 |  | 766694112R00 | Montáž parapetních desek š.do 30 cm,dl.do 160 cm |  | kus | 4 | 0
|  |  | dle tab. truhl. v. |  |  | 0
|  |  | 2+1+1 T01,03 |  |  | 4
377 |  | 60775371 | Parapet interiér PVC š. 200 mm bílý |  | m | 4.3 | 0
|  |  | 1,4*2+1,5 |  |  | 4.3
|  | Poznámka: | • Okenní parapety s komurkovým profilem jsou vyrobeny z tvrdého PVC a vybaveny ochrannou folií pro zvýšenou odolnost proti poškrábání. • Pro zakoncení parapetu v interiéru budou použity umelohmotné PVC krytky v barvách príslušného odstínu - soucásti dodávky parapetu • Povrch je proti mechanickému poškození v prubehu stavby opatren ochrannou plastovou folií • Parapety s povrchovou fólií z PVC • Parapet bude tvarove stálý, snadno omyvatelný a recyklovatelný. • dodávka vcetne všech kotvících prvku a doplnku
378 |  | 60775373 | Parapet interiér PVC š. 300 mm bílý |  | m | 1 | 0
|  |  | 1,0 |  |  | 1
|  | Poznámka: | • Okenní parapety s komurkovým profilem jsou vyrobeny z tvrdého PVC a vybaveny ochrannou folií pro zvýšenou odolnost proti poškrábání. • Pro zakoncení parapetu v interiéru budou použity umelohmotné PVC krytky v barvách príslušného odstínu - soucásti dodávky parapetu • Povrch je proti mechanickému poškození v prubehu stavby opatren ochrannou plastovou folií • Parapety s povrchovou fólií z PVC • Parapet bude tvarove stálý, snadno omyvatelný a recyklovatelný. • dodávka vcetne všech kotvících prvku a doplnku
379 |  | 766694113R00 | Montáž parapetních desek š.do 30 cm,dl.do 260 cm |  | kus | 3 | 0
|  |  | dle tab. truhl. v. |  |  | 0
|  |  | 3 T01 |  |  | 3
380 |  | 60775371 | Parapet interiér PVC š. 200 mm bílý |  | m | 5.9 | 0
|  |  | 1,7+2,0+2,2 |  |  | 5.9
|  | Poznámka: | • Okenní parapety s komurkovým profilem jsou vyrobeny z tvrdého PVC a vybaveny ochrannou folií pro zvýšenou odolnost proti poškrábání. • Pro zakoncení parapetu v interiéru budou použity umelohmotné PVC krytky v barvách príslušného odstínu - soucásti dodávky parapetu • Povrch je proti mechanickému poškození v prubehu stavby opatren ochrannou plastovou folií • Parapety s povrchovou fólií z PVC • Parapet bude tvarove stálý, snadno omyvatelný a recyklovatelný. • dodávka vcetne všech kotvících prvku a doplnku
381 |  | 766694122R00 | Montáž parapetních desek š.nad 30 cm,dl.do 160 cm |  | kus | 2 | 0
|  |  | dle tab. truhl. v. |  |  | 0
|  |  | 2 T02 |  |  | 2
382 |  | 60775376 | Parapet interiér PVC š. 450 mm bílý |  | m | 3 | 0
|  |  | 1,5*2 |  |  | 3
|  | Poznámka: | • Okenní parapety s komurkovým profilem jsou vyrobeny z tvrdého PVC a vybaveny ochrannou folií pro zvýšenou odolnost proti poškrábání. • Pro zakoncení parapetu v interiéru budou použity umelohmotné PVC krytky v barvách príslušného odstínu - soucásti dodávky parapetu • Povrch je proti mechanickému poškození v prubehu stavby opatren ochrannou plastovou folií • Parapety s povrchovou fólií z PVC • Parapet bude tvarove stálý, snadno omyvatelný a recyklovatelný. • dodávka vcetne všech kotvících prvku a doplnku
383 |  | 766812111R0R | T04 - M+D - Kuchynská linka do družin, kompletní provedení vc. vsech detailu - dle popisu v pd (viz tab. truhl. v.) |  | kus | 2 | 0
384 |  | 766812112R0R | T05 - M+D - Kuchynská linka do denní místnosti zamìstnancù, kompletní provedení vc. vsech detailu - dle popisu v pd (viz tab. truhl. v.) |  | kus | 1 | 0
385 |  | 766825111R0R | T06 - M+D - Židle do denní místnosti, komplet - dle popisu v pd (viz tab. truhl. v.) |  | kus | 10 | 0
386 |  | 766825112R0R | T07 - M+D - Stul do denní místnosti, komplet - dle popisu v pd (viz tab. truhl. v.) |  | kus | 2 | 0
387 |  | 766825113R0R | T08 - M+D - Šatní skøínky 1875x600x 500/800mm - sestava 2+lavice, komplet - dle popisu v pd (viz tab. truhl. v.) |  | kus | 12 | 0
388 |  | 766825114R0R | T09 - M+D - Vestavná skrín do šatny, komplet - dle popisu v pd (viz tab. truhl. v.) |  | kus | 1 | 0
389 |  | 766825115R0R | T10 - M+D - Vestavná skrín do šatny, komplet - dle popisu v pd (viz tab. truhl. v.) |  | kus | 1 | 0
390 |  | 766825116R0R | T11 - M+D - Stul do varny, komplet - dle popisu v pd (viz tab. truhl. v.) |  | kus | 1 | 0
391 |  | 766825117R0R | T12 - M+D - Lavice do varny dl. 1350mm, komplet - dle popisu v pd (viz tab. truhl. v.) |  | kus | 1 | 0
392 |  | 766825118R0R | T12 - M+D - Lavice do varny dl. 1200mm, komplet - dle popisu v pd (viz tab. truhl. v.) |  | kus | 1 | 0
393 |  | 766825119R0R | T13 - M+D - Botník do šaten, komplet - dle popisu v pd (viz tab. truhl. v.) |  | kus | 7 | 0
394 |  | 766825120R0R | T14 - M+D - Lavice do šatny dl. 1000mm, komplet - dle popisu v pd (viz tab. truhl. v.) |  | kus | 1 | 0
395 |  | 766825121R0R | T14 - M+D - Lavice do šatny dl. 1500mm, komplet - dle popisu v pd (viz tab. truhl. v.) |  | kus | 2 | 0
396 |  | 766825122R0R | T14 - M+D - Lavice do šatny dl. 2000mm, komplet - dle popisu v pd (viz tab. truhl. v.) |  | kus | 1 | 0
397 |  | 766825123R0R | T15 - M+D - Otevrená skrín s policemi, komplet - dle popisu v pd (viz tab. truhl. v.) |  | kus | 1 | 0
398 |  | 766825124R0R | T16 - M+D - Skládací dvere pred elektro rozvadecem, komplet - dle popisu v pd (viz tab. truhl. v.) |  | kus | 1 | 0
399 |  | 766825125R0R | T17 - M+D - Drevená replika výpln plotu, komplet - dle popisu v pd (viz tab. truhl. v.) |  | m | 8.195 | 0
|  |  | 2,255+2,2+1,95+1,79 dle tab. prekladu |  |  | 8.195
400 |  | 998766202R00 | Presun hmot pro truhlárské konstr., výšky do 12 m |  | % | 5340.6937 | 0
|  | 767 | Konstrukce doplnkové stavební (zámecnické)
401 |  | 767586204RVR | PH1 - kazetový podhled - jídelna,komplet |  | m2 | 276.73 | 0
|  |  | dle pud. 1.np staveb. cásti |  |  | 0
|  |  | 276,73 1.07 |  |  | 276.73
402 |  | 767586205RVR | PH2 - kazetový podhled - družina,komplet |  | m2 | 104.861 | 0
|  |  | dle pud. 1.pp staveb. cásti |  |  | 0
|  |  | 57,6-(5,45*0,6+2,295*0,6) S1.03 |  |  | 52.953
|  |  | 56,27-(5,45*0,6+1,82*0,6) S1.06 |  |  | 51.908
403 |  | 767586201RUR | PH3 - kazetový podhled - vlhký provoz |  | m2 | 72.937 | 0
|  |  | dle pud. 1.np staveb. cásti |  |  | 0
|  |  | 44,37-16,003 1.06 |  |  | 28.367
|  |  | 24,97 1.08 |  |  | 24.97
|  |  | dle pud. 2.pp staveb. c. |  |  | 0
|  |  | 19,6 S2.27 |  |  | 19.6
404 |  | 767586201RTR | PH4 - kazetový podhled - ostatní prostory |  | m2 | 391.447 | 0
|  |  | dle pud. 1.np staveb. cásti |  |  | 0
|  |  | 10,64+10,79+8,28+44,37+10,75+16,003+1,58+1,66+1,07+11,07+45,73+6,23+4,05+1,71+5,13+1,28+2,71 1.01,02,03,04,05,06,11,12,13,14,15,20,21,22,23,24,25 |  |  | 183.053
|  |  | dle pud. 1.pp staveb. cásti |  |  | 0
|  |  | 37,75+6,24-(3,375*0,4)+7,67+15,41-(2,43*1,2)+11,85 S1.02,17,18,22,23 |  |  | 74.654
|  |  | dle pud. 2.pp staveb. cásti |  |  | 0
|  |  | 59,13+19,81+4,11+7,98+7,84 S2.02,03,08,09,12 |  |  | 98.87
|  |  | 34,87 dle pudorysu 2.np staveb. c. - schodište |  |  | 34.87
405 |  | 767590110R0R | Z01 - M+D - Èistící zña 1. stupne 1500x2400mm, kompletní provedení vc. vsech detailu - dle popisu v pd (viz tab. zám. výr.) |  | kus | 1 | 0
406 |  | 767590111R0R | Z01 - M+D - Èistící zña 1. stupne 2000x1500mm, kompletní provedení vc. vsech detailu - dle popisu v pd (viz tab. zám. výr.) |  | kus | 1 | 0
407 |  | 767590112R0R | Z02 - M+D - Èistící zña 2. stupne 2400x600mm, kompletní provedení vc. vsech detailu - dle popisu v pd (viz tab. zám. výr.) |  | kus | 1 | 0
408 |  | 767590113R0R | Z02 - M+D - Èistící zña 2. stupne 2440x2420mm, kompletní provedení vc. vsech detailu - dle popisu v pd (viz tab. zám. výr.) |  | kus | 1 | 0
409 |  | 767590114R0R | Z03 - M+D - Ochrana nároží interiér dl. 1200mm, kompletní provedení vc. vsech detailu - dle popisu v pd (viz tab. zám. výr.) |  | kus | 35 | 0
410 |  | 767590115R0R | Z04 - M+D - Výztuha na svešenou prícku, kompletní provedení vc.povrchu a vsech detailu - dle popisu v pd (viz tab. zám. výr.) |  | kg | 198.19 | 0
|  |  | 61,75+19,32+117,12 |  |  | 198.19
411 |  | 767590116R0R | Z05 - M+D - Plech delící podlahy ve výdeji jídel nerez, kompletní provedení vc. vsech detailu - dle popisu v pd (viz tab. zám. výr.) |  | kg | 52.45 | 0
412 |  | 767590117R0R | Z06 - M+D - Nerezová ukoncovací lišta v míste odsavace par, kompletní provedení vc. vsech detailu - dle popisu v pd (viz tab. zám. výr.) |  | m | 11.3 | 0
413 |  | 767590118R0R | Z07 - M+D - Podlahová dilatacní nerezová lišta, vodotesná, kompletní provedení vc. vsech detailu - dle popisu v pd (viz tab. zám. výr.) |  | m | 10.2 | 0
414 |  | 767590119R0R | Z08 - M+D - Podlahová dilatacní nerezová lišta, kompletní provedení vc. vsech detailu - dle popisu v pd (viz tab. zám. výr.) |  | m | 31.25 | 0
415 |  | 767590120R0R | Z09 - M+D - Podlahová dilatacní nerezová lišta,na hranici dvou materiálu, kompletní provedení vc. vsech detailu - dle popisu v pd (viz tab. zám. výr.) |  | m | 24.2 | 0
416 |  | 767590121R0R | Z10 - M+D - L profil 150 x 150 x 10 - lávka, kompletní provedení vc. povrchu a vsech detailu - dle popisu v pd (viz tab. zám. výr.) |  | kg | 633.6 | 0
417 |  | 767590122R0R | Z11 - M+D - 2x L profil 60 x 600 x 5 - lávka, kompletní provedení vc. povrchu a vsech detailu - dle popisu v pd (viz tab. zám. výr.) |  | kg | 94.1 | 0
418 |  | 767590123R0R | Z12 - M+D - 2x L profil 60 x 600 x 5 - lávka, kompletní provedení vc. povrchu a vsech detailu - dle popisu v pd (viz tab. zám. výr.) |  | kg | 107.8 | 0
419 |  | 767590124R0R | Z13 - M+D - L profil 60 x 60 x 5 - lávka, kompletní provedení vc. povrchu a vsech detailu - dle popisu v pd (viz tab. zám. výr.) |  | kg | 66.3 | 0
420 |  | 767590125R0R | Z14 - M+D - L profil 150 x 100 x 10 - lávka, kompletní provedení vc. povrchu a vsech detailu - dle popisu v pd (viz tab. zám. výr.) |  | kg | 209 | 0
421 |  | 767590126R0R | Z15 - M+D - L profil 120 x 120 x 8 - lávka, kompletní provedení vc. povrchu a vsech detailu - dle popisu v pd (viz tab. zám. výr.) |  | kg | 69.1 | 0
422 |  | 767590127R0R | Z16 - M+D - Dilatacní profil do sdk, kompletní provedení vc. povrchu a vsech detailu - dle popisu v pd (viz tab. zám. výr.) |  | m | 9.5 | 0
423 |  | 767590128R0R | Z17 - M+D - Dilatacní profil do podlahy pro pvc krytinu, kompletní provedení vc. povrchu a vsech detailu - dle popisu v pd (viz tab. zám. výr.) |  | m | 4.5 | 0
424 |  | 767590129R0R | Z19 - M+D - Vnitrní zábradlí vc. madla, kompletní provedení vc. povrchu a vsech detailu - dle popisu v pd (viz tab. zám. výr.) |  | soubor | 1 | 0
425 |  | 767590130R0R | Z20 - M+D - Vnitrní zábradlí vc. madla, kompletní provedení vc. povrchu a vsech detailu - dle popisu v pd (viz tab. zám. výr.) |  | m | 135.7 | 0
426 |  | 767590131R0R | Z21 - M+D - Vnitrní zábradlí vc. madla, kompletní provedení vc. povrchu a vsech detailu - dle popisu v pd (viz tab. zám. výr.) |  | soubor | 1 | 0
427 |  | 767590132R0R | Z22 - M+D - Vnitrní zábradlí vc. madla, kompletní provedení vc. povrchu a vsech detailu - dle popisu v pd (viz tab. zám. výr.) |  | soubor | 1 | 0
428 |  | 767590133R0R | Z23 - M+D - Vnitrní zábradlí vc. madla, kompletní provedení vc. povrchu a vsech detailu - dle popisu v pd (viz tab. zám. výr.) |  | soubor | 1 | 0
429 |  | 767590134R0R | Z24 - M+D - Lemující profil otvoru schodište, kompletní provedení vc. povrchu a vsech detailu - dle popisu v pd (viz tab. zám. výr.) |  | soubor | 1 | 0
430 |  | 767590135R0R | Z25 - M+D - Poklop rš šachty pochozí 600x600mm, kompletní provedení vc. povrchu a vsech detailu - dle popisu v pd (viz tab. zám. výr.) |  | soubor | 2 | 0
431 |  | 767590136R0R | Z26 - M+D - Poklop rš šachty pochozí 800x1000mm, kompletní provedení vc. povrchu a vsech detailu - dle popisu v pd (viz tab. zám. výr.) |  | soubor | 1 | 0
432 |  | 767590137R0R | Z27 - M+D - Lemující profil otvoru, kompletní provedení vc. povrchu a vsech detailu - dle popisu v pd (viz tab. zám. výr.) |  | kg | 12.5 | 0
433 |  | 767590138R0R | Z28 - M+D - Lemující profil otvoru, kompletní provedení vc. povrchu a vsech detailu - dle popisu v pd (viz tab. zám. výr.) |  | kg | 28.2 | 0
434 |  | 767590139R0R | Z29 - M+D - Lemující profil zíkladu zaøízení, kompletní provedení vc. povrchu a vsech detailu - dle popisu v pd (viz tab. zám. výr.) |  | kg | 11.3 | 0
435 |  | 767590140R0R | Z30 - M+D - Žebøík s ochranným košem dl. 6550mm, kompletní provedení vc. povrchu a vsech detailu - dle popisu v pd (viz tab. zám. výr.) |  | kus | 1 | 0
436 |  | 767590141R0R | Z31 - M+D - Žebøík na støechu, kompletní provedení vc. povrchu a vsech detailu - dle popisu v pd (viz tab. zám. výr.) |  | kus | 1 | 0
437 |  | 767590142R0R | Z32 - M+D - Záchytný systém na streše stavby, kompletní provedení vc. povrchu a vsech detailu - dle popisu v pd (viz tab. zám. výr.) |  | soubor | 1 | 0
|  | Poznámka: | Záchytný systém je tvoren kotvýcími body a lany - podrobný popis viz technická zpráva, výkres strechy. Základní výpis: - Kotvící bod - délka 700mm, 9ks - Kotvící bod - délka 800mm, 8 ks - Kotvící bod - délka 700mm + ztužující trubka, KOTVENÍ DO OCELE 2ks - Permanentní nerezové lano tl. 6mm, 19m celkem Dodávka vcetne spojovacího materiálu a kotevních prvku.
438 |  | 767590143R0R | Z33 - M+D - Ochranné zábradlí strecha, kompletní provedení vc. povrchu a vsech detailu - dle popisu v pd (viz tab. zám. výr.) |  | kus | 1 | 0
439 |  | 767590144R0R | Z34 - M+D - Zastrešení nad vstupem 4000x1500mm, kompletní provedení vc. povrchu a vsech detailu - dle popisu v pd (viz tab. zám. výr.) |  | kus | 1 | 0
440 |  | 767590145R0R | Z35 - M+D - Zastrešení nad vstupem 7800x1500mm, kompletní provedení vc. povrchu a vsech detailu - dle popisu v pd (viz tab. zám. výr.) |  | kus | 1 | 0
441 |  | 767590146R0R | Z36 - M+D - Zábradlí - operná stena, kompletní provedení vc. povrchu a vsech detailu - dle popisu v pd (viz tab. zám. výr.) |  | kus | 1 | 0
442 |  | 767590147R0R | Z37 - M+D - Branka, kompletní provedení vc. povrchu a vsech detailu - dle popisu v pd (viz tab. zám. výr.) |  | kus | 1 | 0
443 |  | 767590148R0R | Z38 - M+D - Zábradlí - operná stena, kompletní provedení vc. povrchu a vsech detailu - dle popisu v pd (viz tab. zám. výr.) |  | kus | 1 | 0
444 |  | 767590149R0R | Z39 - M+D - Zábradlí - operná stena, kompletní provedení vc. povrchu a vsech detailu - dle popisu v pd (viz tab. zám. výr.) |  | kus | 1 | 0
445 |  | 767590150R0R | Z40 - M+D - Dvere a opláštení prostoru pro popelnice 1, kompletní provedení vc. povrchu a vsech detailu - dle popisu v pd (viz tab. zám. výr.) |  | kus | 1 | 0
446 |  | 767590151R0R | Z41 - M+D - Dvere a opláštení prostoru pro popelnice 2, kompletní provedení vc. povrchu a vsech detailu - dle popisu v pd (viz tab. zám. výr.) |  | kus | 1 | 0
447 |  | 767590152R0R | Z42 - M+D - Ocelové madlo na stenu, kompletní provedení vc. povrchu a vsech detailu - dle popisu v pd (viz tab. zám. výr.) |  | m | 25.9 | 0
448 |  | 767590153R0R | Z43 - M+D - Dverní lišta nerez, kompletní provedení vc vsech detailu - dle popisu v pd (viz tab. zám. výr.) |  | m | 8 | 0
449 |  | 767590154R0R | Z44 - M+D - Odvodnení cistících zón a zvedací plošiny, kompletní provedení vc povrchu a vsech detailu - dle popisu v pd (viz tab. zám. výr.) |  | kus | 3 | 0
450 |  | 767590155R0R | Z45 - M+D - Ocelový preklad, kompletní provedení vc povrchu a vsech detailu - dle popisu v pd (viz tab. zám. výr.) |  | kg | 328.5 | 0
451 |  | 767590156R0R | Z46 - M+D - Revizní dvírka systémová v SDK podhledu 300x300mm, kompletní provedení vc povrchu a vsech detailu - dle popisu v pd (viz tab. zám. výr.) |  | kus | 2 | 0
452 |  | 767590157R0R | Z47 - M+D - Revizní dvírka 525/1605, kompletní provedení vc povrchu a vsech detailu - dle popisu v pd (viz tab. zám. výr.) |  | kus | 3 | 0
453 |  | 767590158R0R | Z48 - M+D - Revizní dvírka systémová ve zdìné pøíèce, pro ZTI, kompletní provedení vc povrchu a vsech detailu - dle popisu v pd (viz tab. zám. výr.) |  | kus | 2 | 0
454 |  | 767590159R0R | Z49 - M+D - Revizní dvírka 525/1605, kompletní provedení vc povrchu a vsech detailu - dle popisu v pd (viz tab. zám. výr.) |  | kus | 1 | 0
455 |  | 767590160R0R | Z50 - M+D - L PROFIL 50 x 50 x 5, kompletní provedení vc. povrchu a vsech detailu - dle popisu v pd (viz tab. zám. výr.) |  | kg | 38.4 | 0
456 |  | 767590161R0R | Z51 - M+D - Protideštová žaluzie 315x315mm, kompletní provedení vc povrchu a vsech detailu - dle popisu v pd (viz tab. zám. výr.) |  | kus | 2 | 0
457 |  | 767590162R0R | Z52 - M+D - Ocelová konstrukce obložení lávky, kompletní provedení vc povrchu a vsech detailu - dle popisu v pd (viz tab. zám. výr.) |  | kg | 1389.2 | 0
458 |  | 767590163R0R | M+D - Lemování rampy ocelovým profilem 50/50/3 vc. platlí po 0,5m , délka - 6,5m |  | kus | 1 | 0
459 |  | 767590164R0R | M+D - UPE 180 - výtahová šachta, kompletní provedení vc. povrchu, kotvení a vsech detailu |  | kg | 362.48 | 0
|  |  | 8*2,0*19,7*1,15 |  |  | 362.48
|  | Poznámka: | 8 x dl. 2m + oc. príruby
460 |  | 767590165R0R | M+D - Jekl 80x80x6, výška cca 3,0m - 2ks + príruby 200x200 P5 - 4ks, pozin |  | kg | 44.1979 | 0
|  |  | 12,811*3*1,15 |  |  | 44.1979
|  | Poznámka: | 8 x dl. 2m + oc. príruby
461 |  | 767590166R0R | M+D - Požární obklad ocelových prvku - tl. desky 15mm |  | m2 | 30 | 0
|  | Poznámka: | 8 x dl. 2m + oc. príruby
462 |  | 767427411R0R | Provetr.fasáda,uchyc.nevidi.,desky HPL,MV tl.20 cm |  | m2 | 297.5875 | 0
|  |  | (2,2*5+1,6*6+3,95)*4,3 +9,45*4,45+19,2*9-0,9*2,6-0,9*3,5-4,2*3,7-0,9*2,0 dle v. pohledu |  |  | 297.5875
|  | Poznámka: | Provetrávaná fasáda, konstrukce je z hliníkových profilu s Laminátovými deskami uchyceným neviditelným lepením. Položka obsahuje dodávku a montáž desek pomocí chemie, nosné Al konstrukce vcetne kotevních prvku, odsazení konstrukce do 250 mm, tepelné minerální izolace vcetnì kotev a difuzní folie.
463 |  | 767427412RT1 | Ostení a nadpraží,nevid.uchyc.,HPL,do hl. 300 mm |  | m | 87.68 | 0
|  |  | (4,03*16+0,9*6+2,7*4+3,5*2) dle pudorysu |  |  | 87.68
464 |  | 767427361R0R | Provetr.fasáda,plech.,MV tl.20cm |  | m2 | 82.696 | 0
|  |  | (12,9+25+12,9+4,5+1)*1,02+1,9*13,3 dle v. pohledu |  |  | 82.696
|  | Poznámka: | Provetrávaná fasáda, konstrukce je z hliníkových profilu s plechovým obkladem, vc. uchycení desek . Položka obsahuje dodávku a montáž plechového obkladu, nosné Al konstrukce vcetne kotevních prvku - odsazení konstrukce do 250 mm, tepelné minerální izolace vcetne kotev a difuzní folie.
465 |  | 767427362R0R | Provetr.fasáda - podhled,aquapanel.,MV tl.30cm |  | m2 | 32.43 | 0
|  |  | 4,7*6,9 dle v. pohledu - OP7 |  |  | 32.43
|  | Poznámka: | Provetrávaná fasáda, konstrukce je z hliníkových profilu s obkladem aquapanelem, vc. uchycení desek . Položka obsahuje dodávku a montáž obkladu, nosné Al konstrukce vcetne kotevních prvku - odsazení konstrukce do 250 mm, tepelné minerální izolace vcetne kotev a difuzní folie.
466 |  | 767427363R0R | Obklad ocelových sloupu pod lávkou - zateplení Fenolickou penou tl. 80mm + obklad cementovou deskou s požární odolností EI 30 DP1, tl. 24mm, komplet |  | m2 | 22.08 | 0
|  |  | 4,6*2,4*2 dle v. pohledu a pudorysu 1.-2.np |  |  | 22.08
|  | Poznámka: | Provetrávaná fasáda, konstrukce je z hliníkových profilu s obkladem aquapanelem, vc. uchycení desek . Položka obsahuje dodávku a montáž obkladu, nosné Al konstrukce vcetne kotevních prvku - odsazení konstrukce do 250 mm, tepelné minerální izolace vcetne kotev a difuzní folie.
467 |  | 767920820R00 | Demontáž vrat k oplocení plochy do 6 m2, vc. sloupku |  | kus | 1 | 0
468 |  | 767900040RA0 | Demontáž oplocení, vc. sloupku |  | m | 85.265 | 0
|  |  | 4*1,5+19,665+8,38+3,585+5,535+20,03+14,07+5,0+3 dle situace stáv. stavu (dílcové oplocení uschovat) |  |  | 85.265
469 |  | 998767202R00 | Presun hmot pro zámecnické konstr., výšky do 12 m |  | % | 45495.8079 | 0
|  | 766VD | Dvere
470 |  | 766766661101VD | D01 - M+D - Dvere 800/1970mm, komplet vc. zárubne, kování a vsech doplnku - dle popisu v pd (viz tab. dverí) |  | kus | 1 | 0
471 |  | 766766661102VD | D02 - M+D - Dvere 800/1970mm, komplet vc. zárubne, kování a vsech doplnku - dle popisu v pd (viz tab. dverí) |  | kus | 1 | 0
472 |  | 766766661103VD | D03 - M+D - Dvere 700/1970mm, komplet vc. zárubne, kování a vsech doplnku - dle popisu v pd (viz tab. dverí) |  | kus | 1 | 0
473 |  | 766766661104VD | D04 - M+D - Dvere 700/1970mm, komplet vc. zárubne, kování a vsech doplnku - dle popisu v pd (viz tab. dverí) |  | kus | 2 | 0
474 |  | 766766661105VD | D05 - M+D - Dvere 800/1970mm, komplet vc. zárubne, kování a vsech doplnku - dle popisu v pd (viz tab. dverí) |  | kus | 1 | 0
475 |  | 766766661106VD | D06 - M+D - Dvere automatické 2000/1970mm, komplet vc. zárubne, kování a vsech doplnku - dle popisu v pd (viz tab. dverí) |  | kus | 1 | 0
476 |  | 766766661107VD | D07 - M+D - Dvere 900/1970mm, komplet vc. zárubne, kování a vsech doplnku - dle popisu v pd (viz tab. dverí) |  | kus | 1 | 0
477 |  | 766766661108VD | D08 - M+D - Dvere 900/1970mm, komplet vc. zárubne, kování a vsech doplnku - dle popisu v pd (viz tab. dverí) |  | kus | 2 | 0
478 |  | 766766661109VD | D09 - M+D - Dvere 900/1970mm, komplet vc. zárubne, kování a vsech doplnku - dle popisu v pd (viz tab. dverí) |  | kus | 1 | 0
479 |  | 766766661110VD | D10 - M+D - Dvere 900/1970mm, komplet vc. zárubne, kování a vsech doplnku - dle popisu v pd (viz tab. dverí) |  | kus | 1 | 0
480 |  | 766766661111VD | D11 - M+D - Dvere 800/1970mm, komplet vc. zárubne, kování a vsech doplnku - dle popisu v pd (viz tab. dverí) |  | kus | 1 | 0
481 |  | 766766661112VD | D12 - M+D - Dvere 600/1970mm, komplet vc. zárubne, kování a vsech doplnku - dle popisu v pd (viz tab. dverí) |  | kus | 1 | 0
482 |  | 766766661113VD | D13 - M+D - Sanitární prícka vc. dverí, komplet vc. kování a vsech doplnku - dle popisu v pd (viz tab. dverí) |  | kus | 1 | 0
483 |  | 766766661114VD | D14 - M+D - Dvere 700/1970mm, komplet vc. zárubne, kování a vsech doplnku - dle popisu v pd (viz tab. dverí) |  | kus | 1 | 0
484 |  | 766766661115VD | D15 - M+D - Dvere 1000/1970mm, komplet vc. zárubne, kování a vsech doplnku - dle popisu v pd (viz tab. dverí) |  | kus | 1 | 0
485 |  | 766766661116VD | D16 - M+D - Dvere 800/1970mm, komplet vc. zárubne, kování a vsech doplnku - dle popisu v pd (viz tab. dverí) |  | kus | 1 | 0
486 |  | 766766661117VD | D17 - M+D - Dvere 800/2100+900mm, komplet vc. zárubne, kování a vsech doplnku - dle popisu v pd (viz tab. dverí) |  | kus | 1 | 0
487 |  | 766766661118VD | D18 - M+D - Dvere 1800/2100+900mm, komplet vc. zárubne, kování a vsech doplnku - dle popisu v pd (viz tab. dverí) |  | kus | 1 | 0
488 |  | 766766661119VD | D19 - M+D - Dvere 1800/2100+900mm, komplet vc. zárubne, kování a vsech doplnku - dle popisu v pd (viz tab. dverí) |  | kus | 1 | 0
489 |  | 766766661120VD | D20 - M+D - Dvere 700/1970mm, komplet vc. zárubne, kování a vsech doplnku - dle popisu v pd (viz tab. dverí) |  | kus | 2 | 0
490 |  | 766766661121VD | D21 - M+D - Dvere 800/1970mm, komplet vc. zárubne, kování a vsech doplnku - dle popisu v pd (viz tab. dverí) |  | kus | 2 | 0
491 |  | 766766661122VD | D22 - M+D - Dvere 900/1970mm, komplet vc. zárubne, kování a vsech doplnku - dle popisu v pd (viz tab. dverí) |  | kus | 2 | 0
492 |  | 766766661123VD | D23 - M+D - Dvere 1800/1970mm, komplet vc. zárubne, kování a vsech doplnku - dle popisu v pd (viz tab. dverí) |  | kus | 1 | 0
493 |  | 766766661124VD | D24 - M+D - Dvere 700/1970mm, komplet vc. zárubne, kování a vsech doplnku - dle popisu v pd (viz tab. dverí) |  | kus | 3 | 0
494 |  | 766766661125VD | D25 - M+D - Dvere 700/1970mm, komplet vc. zárubne, kování a vsech doplnku - dle popisu v pd (viz tab. dverí) |  | kus | 1 | 0
495 |  | 766766661126VD | D26 - M+D - Dvere 800/1970mm, komplet vc. zárubne, kování a vsech doplnku - dle popisu v pd (viz tab. dverí) |  | kus | 2 | 0
496 |  | 766766661127VD | D27 - M+D - Dvere 900/1970mm, komplet vc. zárubne, kování a vsech doplnku - dle popisu v pd (viz tab. dverí) |  | kus | 1 | 0
497 |  | 766766661128VD | D28 - M+D - Dvere 900/1970mm, komplet vc. zárubne, kování a vsech doplnku - dle popisu v pd (viz tab. dverí) |  | kus | 1 | 0
498 |  | 766766661129VD | D29 - M+D - Dvere 800/1970mm, komplet vc. zárubne, kování a vsech doplnku - dle popisu v pd (viz tab. dverí) |  | kus | 1 | 0
499 |  | 766766661130VD | D30 - M+D - Dvere 800/1970mm, komplet vc. zárubne, kování a vsech doplnku - dle popisu v pd (viz tab. dverí) |  | kus | 1 | 0
500 |  | 766766661131VD | D31 - M+D - Dvere 600/1970mm, komplet vc. zárubne, kování a vsech doplnku - dle popisu v pd (viz tab. dverí) |  | kus | 1 | 0
501 |  | 766766661132VD | D32 - M+D - Dvere 1000/1970mm, komplet vc. zárubne, kování a vsech doplnku - dle popisu v pd (viz tab. dverí) |  | kus | 1 | 0
502 |  | 766766661133VD | D33 - M+D - Dvere 1000/1970mm, komplet vc. zárubne, kování a vsech doplnku - dle popisu v pd (viz tab. dverí) |  | kus | 1 | 0
503 |  | 766766661140VD | D40 - M+D - Dvere 800/1970mm, komplet vc. zárubne, kování a vsech doplnku - dle popisu v pd (viz tab. dverí) |  | kus | 1 | 0
504 |  | 766766661141VD | D41 - M+D - Dvere 800/1970mm, komplet vc. zárubne, kování a vsech doplnku - dle popisu v pd (viz tab. dverí) |  | kus | 1 | 0
505 |  | 766766661142VD | D42 - M+D - Dvere 900/1970mm, komplet vc. zárubne, kování a vsech doplnku - dle popisu v pd (viz tab. dverí) |  | kus | 1 | 0
506 |  | 766766661143VD | D43 - M+D - Dvere 900/1970mm, komplet vc. zárubne, kování a vsech doplnku - dle popisu v pd (viz tab. dverí) |  | kus | 1 | 0
507 |  | 766766661144VD | D44 - M+D - Dvere 900/1970mm, komplet vc. zárubne, kování a vsech doplnku - dle popisu v pd (viz tab. dverí) |  | kus | 1 | 0
508 |  | 766766661145VD | D45 - M+D - Dvere 1250/1970mm, komplet vc. zárubne, kování a vsech doplnku - dle popisu v pd (viz tab. dverí) |  | kus | 1 | 0
509 |  | 766766661146VD | D46 - M+D - Dvere 1100/1970mm, komplet vc. zárubne, kování a vsech doplnku - dle popisu v pd (viz tab. dverí) |  | kus | 1 | 0
510 |  | 766766661147VD | D47 - M+D - Dvere 900/1970mm, komplet vc. zárubne, kování a vsech doplnku - dle popisu v pd (viz tab. dverí) |  | kus | 1 | 0
511 |  | 766766661148VD | D48 - M+D - Dvere 1100/1970mm, komplet vc. zárubne, kování a vsech doplnku - dle popisu v pd (viz tab. dverí) |  | kus | 1 | 0
512 |  | 766766661149VD | D49 - M+D - Dvere 800/1970mm, komplet vc. zárubne, kování a vsech doplnku - dle popisu v pd (viz tab. dverí) |  | kus | 1 | 0
513 |  | 766766661150VD | D50 - M+D - Dvere 800/1970mm, komplet vc. zárubne, kování a vsech doplnku - dle popisu v pd (viz tab. dverí) |  | kus | 2 | 0
514 |  | 766766661151VD | D51 - M+D - Dvere 700/1970mm, komplet vc. zárubne, kování a vsech doplnku - dle popisu v pd (viz tab. dverí) |  | kus | 2 | 0
515 |  | 766766661152VD | D52 - M+D - Dvere 600/1970mm, komplet vc. zárubne, kování a vsech doplnku - dle popisu v pd (viz tab. dverí) |  | kus | 2 | 0
516 |  | 766766661153VD | D53 - M+D - Dvere 1250/1970mm, komplet vc. zárubne, kování a vsech doplnku - dle popisu v pd (viz tab. dverí) |  | kus | 1 | 0
517 |  | 766766661154VD | D54 - M+D - Dvere 900/1970mm, komplet vc. zárubne, kování a vsech doplnku - dle popisu v pd (viz tab. dverí) |  | kus | 1 | 0
518 |  | 766766661155VD | D55 - M+D - Dvere 900/1970mm, komplet vc. zárubne, kování a vsech doplnku - dle popisu v pd (viz tab. dverí) |  | kus | 1 | 0
519 |  | 766766661156VD | D56 - M+D - Dvere 1250/1970mm, komplet vc. zárubne, kování a vsech doplnku - dle popisu v pd (viz tab. dverí) |  | kus | 1 | 0
520 |  | 766766661157VD | D57 - M+D - Dvere 800/1970mm, komplet vc. zárubne, kování a vsech doplnku - dle popisu v pd (viz tab. dverí) |  | kus | 1 | 0
521 |  | 766766661158VD | D58 - M+D - Dvere 800/1970mm, komplet vc. zárubne, kování a vsech doplnku - dle popisu v pd (viz tab. dverí) |  | kus | 1 | 0
522 |  | 766766661159VD | D59 - M+D - Dvere 900/1970mm, komplet vc. zárubne, kování a vsech doplnku - dle popisu v pd (viz tab. dverí) |  | kus | 1 | 0
523 |  | 766766661160VD | D60 - M+D - Dvere 800/1600mm, komplet vc. zárubne, kování a vsech doplnku - dle popisu v pd (viz tab. dverí) |  | kus | 1 | 0
524 |  | 766766661170VD | D70 - M+D - Prosklení stena, komplet vc. dverí, kování a vsech doplnku - dle popisu v pd (viz tab. dverí) |  | kus | 1 | 0
525 |  | 998766202R00 | Presun hmot pro truhlárské konstr., výšky do 12 m |  | % | 10603.64 | 0
|  | 768VD | Okna a prosklené steny
526 |  | 768000001VD | W01 - M+D - Prosklený fasádná systém 4000x4050mm, kompletní provedení vc. vsech detailu, pripoj. lišt, fenolické peny, atd. - dle popisu v pd |  | kus | 4 | 0
527 |  | 768000002VD | W02 - M+D - Prosklený fasádná systém 3850x4050mm, kompletní provedení vc. vsech detailu, pripoj. lišt, fenolické peny, atd. - dle popisu v pd |  | kus | 3 | 0
528 |  | 768000003VD | W03 - M+D - Prosklený fasádná systém 3850x4050mm, kompletní provedení vc. vsech detailu, pripoj. lišt, fenolické peny, atd. - dle popisu v pd |  | kus | 1 | 0
529 |  | 768000004VD | W04 - M+D - Prosklený fasádná systém 4000x2810mm, kompletní provedení vc. vsech detailu, pripoj. lišt, fenolické peny, atd. - dle popisu v pd |  | kus | 2 | 0
530 |  | 768000005VD | W05 - M+D - Prosklený fasádná systém 4000x2810mm, kompletní provedení vc. vsech detailu, pripoj. lišt, fenolické peny, atd. - dle popisu v pd |  | kus | 1 | 0
531 |  | 768000006VD | W06 - M+D - Prosklený fasádná systém 5800x2550mm, kompletní provedení vc. vsech detailu, pripoj. lišt, fenolické peny, atd. - dle popisu v pd |  | kus | 1 | 0
532 |  | 768000007VD | W07 - M+D - Okno plastové 1500x1700mm, kompletní provedení vc. vsech detailu, pripoj. lišt, pur peny, atd. - dle popisu v pd |  | kus | 1 | 0
533 |  | 768000008VD | W08 - M+D - Okno plastové 1500x1700mm, kompletní provedení vc. vsech detailu, pripoj. lišt, pur peny, atd. - dle popisu v pd |  | kus | 1 | 0
534 |  | 768000009VD | W09 - M+D - Okno plastové 2000x1500mm, kompletní provedení vc. vsech detailu, pripoj. lišt, pur peny, atd. - dle popisu v pd |  | kus | 1 | 0
535 |  | 768000010VD | W10 - M+D - Okno plastové 1500x1500mm, kompletní provedení vc. vsech detailu, pripoj. lišt, pur peny, atd. - dle popisu v pd |  | kus | 1 | 0
536 |  | 768000011VD | W11 - M+D - Okno plastové 1400x1200mm, kompletní provedení vc. vsech detailu, pripoj. lišt, pur peny, atd. - dle popisu v pd |  | kus | 1 | 0
537 |  | 768000012VD | W12 - M+D - Okno plastové 1100x2100mm, kompletní provedení vc. vsech detailu, pripoj. lišt, pur peny, atd. - dle popisu v pd |  | kus | 1 | 0
538 |  | 768000013VD | W13 - M+D - Okno plastové 1400x1200mm, kompletní provedení vc. vsech detailu, pripoj. lišt, pur peny, atd. - dle popisu v pd |  | kus | 1 | 0
539 |  | 768000014VD | W14 - M+D - Okno plastové 1400x1200mm, kompletní provedení vc. vsech detailu, pripoj. lišt, pur peny, atd. - dle popisu v pd |  | kus | 1 | 0
540 |  | 768000015VD | W15 - M+D - Okno plastové 1400x1200mm, kompletní provedení vc. vsech detailu, pripoj. lišt, pur peny, atd. - dle popisu v pd |  | kus | 1 | 0
541 |  | 768000016VD | W16 - M+D - Okno plastové 1000x3600mm, kompletní provedení vc. vsech detailu, pripoj. lišt, pur peny, atd. - dle popisu v pd |  | kus | 1 | 0
542 |  | 768000017VD | W17 - M+D - Okno plastové 1000x2700mm, kompletní provedení vc. vsech detailu, pripoj. lišt, pur peny, atd. - dle popisu v pd |  | kus | 1 | 0
543 |  | 768000018VD | W18 - M+D - Sestava plastových oken 6480x2740mm, kompletní provedení vc. vsech detailu, pripoj. lišt, pur peny, atd. - dle popisu v pd |  | kus | 1 | 0
544 |  | 768000019VD | W19 - M+D - Sestava plastových oken 6480x2740mm, kompletní provedení vc. vsech detailu, pripoj. lišt, pur peny, atd. - dle popisu v pd |  | kus | 1 | 0
545 |  | 768000020VD | W20+21 - M+D - Okno plastové 2500x1600mm, kompletní provedení vc. vsech detailu, pripoj. lišt, pur peny, atd. - dle popisu v pd |  | kus | 2 | 0
546 |  | 768000022VD | W22+23+24 - M+D - Sestava oken a dverí plastových, kompletní provedení vc. vsech detailu, pripoj. lišt, pur peny, atd. - dle popisu v pd |  | kus | 1 | 0
547 |  | 768000025VD | W25 - M+D - Hliníkové dvere 2400x2700mm, kompletní provedení vc. vsech detailu, pripoj. lišt, pur peny, atd. - dle popisu v pd |  | kus | 1 | 0
548 |  | 768000026VD | W26 - M+D - Hliníkové dvere 900x1970mm, kompletní provedení vc. vsech detailu, pripoj. lišt, atd. - dle popisu v pd |  | kus | 1 | 0
549 |  | 768000027VD | W27 - M+D - Hliníkové dvere 1600x1970mm, kompletní provedení vc. vsech detailu, pripoj. lišt, atd. - dle popisu v pd |  | kus | 1 | 0
550 |  | 768000028VD | W28 - M+D - Hliníkové dvere 1000x2000mm, kompletní provedení vc. vsech detailu, pripoj. lišt, atd. - dle popisu v pd |  | kus | 1 | 0
551 |  | 768000030VD | W30 - M+D - Vnitrní delící stena, kompletní provedení vc. vsech detailu - dle popisu v pd |  | kus | 1 | 0
552 |  | 768000031VD | W31 - M+D - Vnitrní delící stena, kompletní provedení vc. vsech detailu - dle popisu v pd |  | kus | 1 | 0
553 |  | 768000032VD | W32 - M+D - Vnitrní delící stena, kompletní provedení vc. vsech detailu - dle popisu v pd |  | kus | 1 | 0
554 |  | 768000033VD | W33 - M+D - Výdejní okna - stravenky - 2okna, kompletní provedení vc. vsech detailu - dle popisu v pd |  | kus | 1 | 0
555 |  | 768000040VD | W40 - M+D - Svetlík 1100x1100mm, kompletní provedení vc. vsech detailu - dle popisu v pd |  | kus | 1 | 0
556 |  | 768000041VD | W41 - M+D - Svetlík 1000x2500mm, kompletní provedení vc. vsech detailu - dle popisu v pd |  | kus | 2 | 0
557 |  | 768000042VD | W42 - M+D - Svetlovod, kompletní provedení vc. vsech detailu - dle popisu v pd |  | kus | 5 | 0
558 |  | 768000043VD | W43 - M+D - Svetlovod, kompletní provedení vc. vsech detailu - dle popisu v pd |  | kus | 3 | 0
559 |  | 998767202R00 | Presun hmot pro zámecnické konstr., výšky do 12 m |  | % | 45038.65 | 0
|  | 771 | Podlahy z dlaždic
560 |  | 771101210R00 | Penetrace podkladu pod dlažby |  | m2 | 566.3545 | 0
561 |  | 771575101RUR | Montáž podlah keram., komplet vc. pruniku, spárování, atd. |  | m2 | 566.1782 | 0
|  |  | DLE PUD. 1.NP STAV.CÁSTI |  |  | 0
|  |  | P01 |  |  | 0
|  |  | (44,37-13,9+24,97+122,55+3,19) 1.06,08,09,10 |  |  | 181.18
|  |  | P02 |  |  | 0
|  |  | (13,9+1,75*1,375) 1.06,14 |  |  | 16.3062
|  |  | P03a |  |  | 0
|  |  | (10,64+10,79) 1.01,02 |  |  | 21.43
|  |  | P04 |  |  | 0
|  |  | (1,58+1,66+1,07+3,0+6,23+4,05+1,71+5,13+1,28+2,71) 1.11,12,13,19,20,21,22,23,24,25 |  |  | 28.42
|  |  | P05 |  |  | 0
|  |  | (11,07-(1,75*1,375)+(1,575*1,1)) 1.14,15 |  |  | 10.3963
|  |  | dle pud. 1.pp staveb. c. |  |  | 0
|  |  | P13a |  |  | 0
|  |  | P13b |  |  | 0
|  |  | 2,17 S1.19 |  |  | 2.17
|  |  | P14a |  |  | 0
|  |  | 15,49 S1.09 |  |  | 15.49
|  |  | P14b |  |  | 0
|  |  | 18,1 S1.16 |  |  | 18.1
|  |  | P15 |  |  | 0
|  |  | (6,24+7,67+1,982+1,65) S1.17,18,23,24 |  |  | 17.542
|  |  | dle pud. 2.pp staveb. cásti |  |  | 0
|  |  | P21a |  |  | 0
|  |  | (16,6+1,3+59,13-(16,6+1,3+2,6+2,5+2,8+13,1+2,2)+6,7+6,9+2,9+2,3+17,4+7,2+1,93+1,82+4,96) S2.02,15,17,22,23,24,25,29,30,31 |  |  | 88.04
|  |  | P21b |  |  | 0
|  |  | (2,6+2,5+2,8+1,7+7,2-6,9+0,8+1,3+1,0+0,3+1,8) S2.02,15,22,23,24,25 |  |  | 15.1
|  |  | P21c |  |  | 0
|  |  | (13,1+2,2) S2.02 |  |  | 15.3
|  |  | P22a |  |  | 0
|  |  | (19,0+11,1+2,92+0,8+2,79+1,37+7,5+9,92+1,82+2,54) S2.03,06,10,11,13,14,19,26,28,32 |  |  | 59.76
|  |  | P22b |  |  | 0
|  |  | (1,0+2,1+2,0+1,0+0,9) S2.03.06.11.19 |  |  | 7
|  |  | P23a |  |  | 0
|  |  | (2,7+3,99+12,93+17,6) S2.04,05,07,27 |  |  | 37.22
|  |  | P23b |  |  | 0
|  |  | 2,1 S2.27 |  |  | 2.1
|  |  | (4,75+1,54+4,46+1,45+7,38+1,24+1,08+3,66+3,08+1,16) S1.04,05,07,08,10,11,12,13,14,15 |  |  | 29.8
|  |  | (0,115+0,2)*2,615 dle pudorysu 2.np - dlažba skrytého nového stupne |  |  | 0.82373
562 |  | 597643011 | KR1 - keramická dlažba - dle výberu investora (podrobná specifikace viz tz oddíl 1.1.4.1.1) |  | m2 | 196.284 | 0
|  |  | dle tabulek místností na pudorysech staveb. cásti |  |  | 0
|  |  | (24,97+122,55)*1,1 1.np |  |  | 162.272
|  |  | (2,7+12,93/3*2+19,6)*1,1 2.pp |  |  | 34.012
563 |  | 597642020 | KR2 - keramická dlažba - dle výberu investora (podrobná specifikace viz tz oddíl 1.1.4.1.1) |  | m2 | 336.3181 | 0
|  |  | dle tabulek místností na pudorysech staveb. cásti |  |  | 0
|  |  | (59,13+19,81+3,99+15,13+12,93/3+8,4+7,2+8,0+3,65+3,53+18,62+8,7+9,92+1,82+1,93+1,82+4,96+2,54)*1,1 2.pp |  |  | 201.806
|  |  | (15,49+18,1+6,24+7,67+2,17+11,85+1,65)*1,1 1.pp |  |  | 69.487
|  |  | (10,64+10,79+8,28+3,19+1,58+1,58+1,66+1,07+11,07+5,73+3,0)*1,1 1.np |  |  | 64.449
|  |  | 0,523725*1,1 2.np |  |  | 0.5761
564 |  | 597642055R | KR3 - keramická dlažba - dle výberu investora (podrobná specifikace viz tz oddíl 1.1.4.1.1) |  | m2 | 23.221 | 0
|  |  | dle tabulek místností na pudorysech staveb. cásti |  |  | 0
|  |  | (6,23+4,05+1,71+5,13+1,28+2,71)*1,1 |  |  | 23.221
565 |  | 597623082 | KR4 - keramická dlažba - dle výberu investora (podrobná specifikace viz tz oddíl 1.1.4.1.1) |  | m2 | 43.78 | 0
|  |  | dle tabulek místností na pudorysech staveb. cásti |  |  | 0
|  |  | (2,92*2+2,79+1,37)*1,1 2.pp |  |  | 11
|  |  | (4,75+1,54+4,46+1,45+7,38+1,24+1,08+3,66+3,08+1,16)*1,1 1.pp |  |  | 32.78
566 |  | 771475014RT6 | Obklad soklíku keram.rovných, tmel,výška 10 cm |  | m | 133.437 | 0
|  |  | dle pud. 2.pp staveb. cásti |  |  | 0
|  |  | 3,05+15,2+0,125+2,38+1,1+4,5+1,75+2,7+1,185+1,17+3,8+14,45+0,25*3*2 |  |  | 52.91
|  |  | -(0,9+0,8+0,8+1,25+0,9+1,25+1,1+1,185+0,9+1,6+0,9+1,25+0,9+0,8+0,9) |  |  | -15.435
|  |  | 0,3*2+1,68+4,979+4,457+1,601+4,972 |  |  | 18.289
|  |  | -(0,8*2+0,9+1,2*2) |  |  | -4.9
|  |  | (1,99+3,3+0,3+2,238)-0,9*2 |  |  | 6.028
|  |  | (1,901*2+2,55) |  |  | 6.352
|  |  | dle pud. 1.pp staveb. cásti |  |  | 0
|  |  | (3,375+1,795)*2-(1,0*2+0,9)+0,2*2 |  |  | 7.84
|  |  | (1,71+1,626+4,458+4,98)-(0,9*2+0,8+0,6+1,0)+0,2*4 |  |  | 9.374
|  |  | (1,51+1,19+0,2*2)-(0,8+0,9) |  |  | 1.4
|  |  | dle pud. 1.np staveb. cásti |  |  | 0
|  |  | 0,4*3+1,1+0,555*2 |  |  | 3.41
|  |  | 1,93*2+2,075 |  |  | 5.935
|  |  | 0,383+1,15 |  |  | 1.533
|  |  | 1,75*2+1,375-(0,6+0,7+0,9) |  |  | 2.675
|  |  | 0,4*3*2 |  |  | 2.4
|  |  | 2,61 |  |  | 2.61
|  |  | (4,981+1,71+0,2*2+4,658+0,25)-(0,8+1,0+0,9*2)+0,2*4 |  |  | 9.199
|  |  | (1,757+1,757+1,1)-(0,8+0,85*2) |  |  | 2.114
|  |  | 16,4-(2,0+0,8+2,1) |  |  | 11.5
|  |  | (3,05+3,524)*2-(0,9+2,445)+0,2*2 |  |  | 10.203
567 |  | 597623082R | Keramická dlažba - soklík - dle výberu investora |  | m | 146.7807 | 0
|  |  | 133,437 |  |  | 133.437
|  |  | ;ztratné 10%; 13,3437 |  |  | 13.3437
568 |  | 998771202R00 | Presun hmot pro podlahy z dlaždic, výšky do 12 m |  | % | 8991.6964 | 0
|  | 776 | Podlahy povlakové
569 |  | 776101115R0R | Vyrovnání podkladu samonivelacní hmotou tl. 5-20mm |  | m2 | 633.5005 | 0
|  |  | 633,5005 výpocet viz lepení podlah |  |  | 633.5005
|  | Poznámka: | Samonivelacní sterka + penetrace, prebroušení sterky
570 |  | 776101121R0R | Provedení penetrace podkladu pod.povlak.podlahy |  | m2 | 633.5005 | 0
|  |  | 633,5005 výpocet viz lepení podlah |  |  | 633.5005
571 |  | 776421100RU1 | Lepení podlahových soklíku z PVC a vinylu |  | m | 256.309 | 0
|  |  | dle pud. 1.np staveb. c. |  |  | 0
|  |  | P06 |  |  | 0
|  |  | 16,4-(2,0+0,8+2,1)+(3,05+3,524)*2-(0,9+2,475)+0,2*2 1.18,05 |  |  | 21.673
|  |  | P07 |  |  | 0
|  |  | 2,53+0,5+0,4+0,301+0,301+9,42+0,4-(1,1+2,475+0,8*2) 1.04 |  |  | 8.677
|  |  | P08 |  |  | 0
|  |  | (11,3+23,589+0,32*8+0,4*4+1,0*4)*2-(2,97+4,085+1,0+3,85*2+4,0*4+3,85*2) 1.07 |  |  | 46.643
|  |  | dle pud. 1.pp staveb. c. |  |  | 0
|  |  | P11 |  |  | 0
|  |  | (5,45+8,995*2+2,68+1,82+1,795+2,695+1,22+0,25*4)-(4,0*2+0,8+0,9) |  |  | 24.95
|  |  | P12a |  |  | 0
|  |  | 1.5+4.007*2-1.8+(17.24+2.2+0.45*3)*2-(1,0+0,9*3+0,7*2+1,8) S1.01,02 |  |  | 42.394
|  |  | P12b |  |  | 0
|  |  | (3,65+4,61)*2-0,8 S1.22 |  |  | 15.72
|  |  | dle pud. 2,pp staveb. c. |  |  | 0
|  |  | P24a,b |  |  | 0
|  |  | (1,9+2,1)*2-(0,8*3+0,6*2)+(3,525+2,725+0,1)*2-(0,8+0,7)+(3,525+2,65)*2-(0,7+0,8) S2.08,09,12 |  |  | 26.45
|  |  | (5,45+8,995+2,68+2,295+1,925+2,035+1,35+8,995)-(0,9+4,0*2+0,8)+0,25*4 S1.03,06 |  |  | 25.025
|  |  | 2.np |  |  | 0
|  |  | 5,02+5,0+6,97+6,554+3,5+0,58*2+0,845*2+2,37*2+0,965+0,91+0,785*2+1,012*2+4,614+1,08*2-2,1 |  |  | 44.777
572 |  | 776521100R00 | Lepení povlak.podlah z pásu PVC |  | m2 | 633.5005 | 0
|  |  | dle pud. 1.np staveb. c. |  |  | 0
|  |  | P06 |  |  | 0
|  |  | (13,1+10,75) 1.18,05 |  |  | 23.85
|  |  | P07 |  |  | 0
|  |  | 44,37 1.04 |  |  | 44.37
|  |  | P08 |  |  | 0
|  |  | 276,73 1.07 |  |  | 276.73
|  |  | dle pud. 1.pp staveb. c. |  |  | 0
|  |  | P11 |  |  | 0
|  |  | (57,6+56,27) S1.03,06 |  |  | 113.87
|  |  | P12a |  |  | 0
|  |  | (4,007*1,5+37,75) S1.01,02 |  |  | 43.7605
|  |  | P12b |  |  | 0
|  |  | 15,41 S1.22 |  |  | 15.41
|  |  | dle pud. 2,pp staveb. c. |  |  | 0
|  |  | P24a |  |  | 0
|  |  | (3,1+6,0+7,84) S2.08,09,12 |  |  | 16.94
|  |  | P24b |  |  | 0
|  |  | (1,1+2,1) S2.08,09 |  |  | 3.2
|  |  | 5,96+13,1 P29 - 2.np |  |  | 19.06
|  |  | 34,87+3,5*5,0 P09,P09a+P09b |  |  | 52.37
|  |  | 23,94 P28 - 2.np |  |  | 23.94
573 |  | 28412391R | Podlahovina PVC - dle výberu investora |  | m2 | 696.8505 | 0
|  |  | 633,5005 |  |  | 633.5005
|  |  | ;ztratné 10%; 63,35005 |  |  | 63.3501
574 |  | 998776202R00 | Presun hmot pro podlahy povlakové, výšky do 12 m |  | % | 9151.1163 | 0
|  | 777 | Podlahy ze syntetických hmot
575 |  | 777116041R0R | Dvousložkový epoxidový náter pro venkovní prostredí a vysoké zatížení, vcetne vsypu protiskluzu R10 |  | m2 | 14.5 | 0
|  |  | 14,5 P30 - dle tab. m S.2.01 - rampa |  |  | 14.5
576 |  | 998777202R00 | Presun hmot pro podlahy syntetické, výšky do 12 m |  | % | 0.06685 | 0
|  | 781 | Obklady (keramické)
577 |  | 781475112RUR | Obklad vnitrní sten keramický, do tmele, komplet vc. pruniku a spárování a pvc lišt |  | m2 | 952.908 | 0
|  |  | KO1 |  |  | 0
|  |  | dle pud. 1.pp |  |  | 0
|  |  | (2,295+0,6*2)*0,8+(1,1+0,6)*1,6 S1.03 |  |  | 5.516
|  |  | (0,8+1,254+1,625+1,5+1,625+0,115)*3,0-(0,8+0,7)*1,97+(0,94*2+0,95)*3,0+0,125*3,0 S1.04 |  |  | 26.667
|  |  | (1,625+0,95)*2*3,0-0,7*1,97 S1.05 |  |  | 14.071
|  |  | (0,6*2+1,82)*0,8+(1,1+0,6)*1,6 S1.06 |  |  | 5.136
|  |  | (0,6+1,124+1,845+1,5+1,69)*3,0-(0,8+0,7)*1,97+(1,034+0,95+1,034)*3,0 S1.07 |  |  | 26.376
|  |  | (1,575+0,95)*2*3,0-0,7*1,97 S1.08 |  |  | 13.771
|  |  | (2,43+0,6*2)*0,8 S1.22 |  |  | 2.904
|  |  | KO2 |  |  | 0
|  |  | dle pud. 2.pp |  |  | 0
|  |  | (2,662+5,55+1,6+2,248+1,111)*2,0-0,9*1,97 S2.03 |  |  | 24.569
|  |  | (0,45+1,35+0,1)*2,0 S2.04 |  |  | 3.8
|  |  | (2,7+5,55+0,1)*2*2,0-(1,1*1,97+1,25*1,97) S2.06 |  |  | 28.7705
|  |  | (5,5+2,276)*2*2,0-0,9*1,97+(0,7+1,2)*2,0 S2.07 |  |  | 33.131
|  |  | (1,8+1,6)*2*2,6-0,7*1,97 S2.10 |  |  | 16.301
|  |  | (1,375+1,0)*2*2,6-0,6*1,97 S2.11 |  |  | 11.168
|  |  | (1,8+1,525)*2*2,6-(0,7*1,97+1,0*2*2,6)+1,0*2*2,6 S2.13 |  |  | 15.911
|  |  | (2,2+1,6)*2*2,0-0,8*1,97 S2.22 |  |  | 13.624
|  |  | (2,15+1,6)*2*2,0-0,8*1,97 S2.23 |  |  | 13.424
|  |  | (5,05+3,65)*2*2,0-1,25*1,97 S2.24 |  |  | 32.3375
|  |  | (3,65+2,4+0,1)*2*2,0-0,9*1,97 S2.25 |  |  | 22.827
|  |  | (3,65+2,7)*2*2,0-1,25*1,97 S2.26 |  |  | 22.9375
|  |  | (3,65+5,45+1,575+1,1)*2-(1,1*1,97+(0,3+0,95)*2)+0,1*2,0*2 S2.27 |  |  | 19.283
|  |  | (1,755+1,15)*2*2,0-0,9*1,97 S2.28 |  |  | 9.847
|  |  | (1,59+1,15)*2*2,0-0,8*1,97 S2.29 |  |  | 9.384
|  |  | (1,5+1,15)*2*2,0-0,8*1,97 S2.30 |  |  | 9.024
|  |  | dle pud. 1.pp |  |  | 0
|  |  | (4,6+3,375+0,1)*2*3,0-0,9*1,97 S1.09 |  |  | 46.677
|  |  | (3,375+2,5)*2*2,6-0,7*1,97*3 S1.10 |  |  | 26.413
|  |  | (1,1+1,05)*2*2,6-0,7*1,97 S1.11 |  |  | 9.801
|  |  | (1,05+1,025)*2*2,6-0,7*1,97 S1.12 |  |  | 9.411
|  |  | (2,475+1,715)*2*2,6-0,7*1,97*3 S1.13 |  |  | 17.651
|  |  | (1,66+1,9)*2*2,6-0,7*1,97 S1.14 |  |  | 17.133
|  |  | (1,1+1,05)*2*2,6-0,7*1,97 S1.15 |  |  | 9.801
|  |  | (4,47+3,375)*2*3,0+(1,702+0,465+1,436+1,62+1,25)*3,0-(1,2*2,0*2+0,9*1,97)+0,3*3,0*2 S1.19 |  |  | 61.716
|  |  | (1,5+1,1)*2*2,0-0,6*1,97 S1.24 |  |  | 9.218
|  |  | dle pud. 1.np |  |  | 0
|  |  | (6,08+0,32+3,05*4+0,25+7,255+1,725+0,125+0,425*2+5,35)*2,0-(1,0*2,0+0,9*1,97+2,76*1,1)+0,15*2,0*2 1.08 |  |  | 62.101
|  |  | (2,75+0,129+0,3*2+7,93+0,2*2+1,682*2+3,05*2+12,8+0,35*2+0,2+10,051+1,925*2+0,2*2+1,0*2+7,825)*2,0 1.09 |  |  | 118.198
|  |  | -(1,5*0,9+4,9*0,6+2,65*0,5+1,45*2,0*2+0,9*1,97*3) |  |  | -16.734
|  |  | (1,15+1,375)*2*2,6-0,7*1,97 1.11 |  |  | 11.751
|  |  | (1,275+1,3)*2*2,6-0,6*1,97*2 1.12 |  |  | 11.026
|  |  | (1,1+0,975)*2*2,6-0,6*1,97 1.13 |  |  | 9.608
|  |  | (1,675+1,875)*2*2,825-0,8*1,97 1.19 |  |  | 18.4815
|  |  | KO3 |  |  | 0
|  |  | dle pud. 1.np |  |  | 0
|  |  | (3,45+1,85)*2*2,6-(0,7+0,8*2)*1,97 1.20 |  |  | 23.029
|  |  | (1,8+2,25)*2*2,6-0,8*1,97 1.21 |  |  | 19.484
|  |  | (1,575+0,95)*2*2,6-0,8*1,97 1.22 |  |  | 11.554
|  |  | (2,825+1,9)*2*2,6-(0,7*1,97+0,8*1,97) 1.23 |  |  | 21.615
|  |  | (0,95+1,35)*2*2,6-0,7*1,97 1.24 |  |  | 10.581
|  |  | (1,75+1,55)*2*2,6-0,7*1,97 1.25 |  |  | 15.781
|  |  | (1,3+1,0)*2*2,6-0,6*1,97 S2.14 |  |  | 10.778
|  |  | (3,0*2+2,75)*2,0-0,9*1,97 S2.15 |  |  | 15.727
|  |  | (2,725+3,05)*2*2,0-0,9*1,97 S2.19 |  |  | 21.327
578 |  | 597623081R | KO1 - keramický obklad pro bìžnou zátìž |  | m2 | 103.8851 | 0
|  |  | 94,441 |  |  | 94.441
|  |  | ;ztratné 10%; 9,4441 |  |  | 9.4441
579 |  | 597623082R | KO2 - keramický obklad pro vyšší zátež |  | m2 | 832.0653 | 0
|  |  | 756,423 |  |  | 756.423
|  |  | ;ztratné 10%; 75,6423 |  |  | 75.6423
580 |  | 597623083R | KO3 - keramický obklad - wc 1.np |  | m2 | 112.2484 | 0
|  |  | 102,044 |  |  | 102.044
|  |  | ;ztratné 10%; 10,2044 |  |  | 10.2044
581 |  | 781101210R00 | Penetrace podkladu pod obklady |  | m2 | 960.858 | 0
|  |  | 952,908 vnitrní |  |  | 952.908
|  |  | 7,95 vnejší |  |  | 7.95
582 |  | 781101142R00 | Hydroizolacní sterka dvouvrstvá pod obklady |  | m2 | 49.2005 | 0
|  |  | dle tz - ozn. skladby N2 |  |  | 0
|  |  | dle pud. 2.pp |  |  | 0
|  |  | (0,45+1,35+0,1)*2,0 S2.04 |  |  | 3.8
|  |  | (0,7+1,2)*2,0 S2.07 |  |  | 3.8
|  |  | 1,0*2*2,6 S2.13 |  |  | 5.2
|  |  | dle pud. 1.pp |  |  | 0
|  |  | (0,94*2+0,95)*3,0+0,125*3,0 S1.04 |  |  | 8.865
|  |  | (1,034+0,95+1,034)*3,0 S1.07 |  |  | 9.054
|  |  | dle pud. 1.np |  |  | 0
|  |  | (1,675+1,875)*2*2,825-0,8*1,97 1.19 |  |  | 18.4815
583 |  | 24551191 | Hydroizolacní náter |  | kg | 147.6015 | 0
|  |  | 49,2005*1,5*2 |  |  | 147.6015
|  | Poznámka: | Elastická tekutá rychleschnoucí tesnící fólie pripravená k prímému zpracování. Hydroizolace pro vnitrní použití na nosné minerální podklady (cementové a vápenocementové omítky, beton, anhydrit), sádrokarton, drevotøískové a cementotrískové desky apod. Ve vyschlém stavu vytvárí plošnou izolaci prostor zatížených prechodnou (oplachovou) vlhkostí (napr. WC, koupelny, sprchové kouty apod.) – bezešvá izolace bez jakýchkoliv spár. Vytvárí podklad pro lepení keramických obkladových prvku a prírodního, event. umelého kamene. Pri zvýšeném zatežování vlhkostí musí být obložené podlahové plochy (napr. sprchový kout) provedeny ve spádu minimálne 2 %. Vhodná na vytápené podlahy. Nevhodná pro bazény nebo prostory trvale zatížené tlakovou vodou a pro plochy zatežované smykovým napetím a vzlínající vlhkostí. Pri následném použití doporucených lepidel rady AD vytvárí systém vhodný pro vlhké a mokré prostory. Bezrozpouštedlová hmota na bázi syntetické disperze a minerálních prísad. Spotreba: 1,2-1,6 kg/m2 Objemová hmotnost cca 1,5 kg/dm3 Balení: 8 kg
584 |  | 781240131R00 | Obkládání sten vnìj. keram. do tmele, komplet - dle popisu v pd (viz tz) |  | m2 | 7.95 | 0
|  |  | (0,75+1,85+2,1+0,6)*1,5 dle v. pohledu - OP6a |  |  | 7.95
585 |  | 597642020 | Keramická dlažba , provedena na stenu KR2, do 25kg/m2 |  | m2 | 8.745 | 0
|  |  | 7,95 |  |  | 7.95
|  |  | ;ztratné 10%; 0,795 |  |  | 0.795
586 |  | 998781202R00 | Presun hmot pro obklady keramické, výšky do 12 m |  | % | 15819.2844 | 0
|  | 782 | Obklady z prírodního a konglomerovaného kamene
587 |  | 782131140RVR | Obklad sten kamenem, |  | m2 | 128.005 | 0
|  |  | dle v. pohledu |  |  | 0
|  |  | 41,3+14,3*1,1+48,2+10,7+4 fasáda |  |  | 119.93
|  |  | (2,6*8+2,75*2+1,5*4)*0,25 ostení a nadpraží |  |  | 8.075
588 |  | 998782202R00 | Presun hmot pro obklady z kamene, výšky do 12 m |  | % | 5094.599 | 0
|  | 783 | Nátery
589 |  | 783323230R00 | Náter syntetický radiátoru a potrubí 2x + 1x email |  | m2 | 20 | 0
|  |  | 20 dle pud. 2.np |  |  | 20
|  | 784 | Malby
590 |  | 784111101R00 | Penetrace podkladu náterem |  | m2 | 3856.3884 | 0
|  |  | dle pudorysu staveb. cásti 2.pp-1.np |  |  | 0
|  |  | 136,4125*2+85,579*2+185,6+5,8875+74,27275*2+243,28875*2+476,37155*2+212,8845*2+19,705+2,76+7,96875 |  |  | 2679.5394
|  |  | 46,8892*2+50 |  |  | 143.7784
|  |  | dle v.c. D12.201 |  |  | 0
|  |  | 24,4*3,45+2*0,1*4*3,45 |  |  | 86.94
|  |  | 12,1*3,45 |  |  | 41.745
|  |  | 24,4*3,45+2*0,1*2*3,45 |  |  | 85.56
|  |  | 3,0*3,45 |  |  | 10.35
|  |  | (5,135+2,707)*3,45 |  |  | 27.0549
|  |  | 5*3,45 |  |  | 17.25
|  |  | (5,778+5,675+3,56)*3,45 |  |  | 51.7948
|  |  | (3,6+2,2)*3,7 |  |  | 21.46
|  |  | 3,123*3,45+0,3*(1,185+2,3*2) |  |  | 12.5099
|  |  | dle v.c. D12.202 |  |  | 0
|  |  | 3,0*3,1 |  |  | 9.3
|  |  | (5,136+2,7)*3,1 |  |  | 24.2916
|  |  | 22,51*3,1+2*0,1*3,1*2 |  |  | 71.021
|  |  | (12,6+5,01)*3,1 |  |  | 54.591
|  |  | (2,195+5,35+0,85)*3,1 |  |  | 26.0245
|  |  | (1,47+1,83)*3,1 |  |  | 10.23
|  |  | (2,2+3,6)*3,35 |  |  | 19.43
|  |  | 0,5*3,1 |  |  | 1.55
|  |  | (3,56+5,675+5,78)*3,1 |  |  | 46.5465
|  |  | (3,67+3,98)*0,85 |  |  | 6.5025
|  |  | (5,6+7,125+5,62+7,295)*0,85 |  |  | 21.794
|  |  | 2*0,1*0,85 |  |  | 0.17
|  |  | (5,3+7,676)*1,05 |  |  | 13.6248
|  |  | (5,6+5,1+4,3)*2,25 |  |  | 33.75
|  |  | 6,53*3,1 |  |  | 20.243
|  |  | (1,702+0,47+1,25+1,62+1,437)*3,1+0,3*(1,2+3,1) |  |  | 21.3749
|  |  | dle v.c. D12.203-205 |  |  | 0
|  |  | 2,0*4,25 |  |  | 8.5
|  |  | 8,86*4,25 |  |  | 37.655
|  |  | (5,645+1,7)*4,25 |  |  | 31.2162
|  |  | (4,096+2,4+3,8+2,4)*4,25 |  |  | 53.958
|  |  | (5,6+7,13+5,62+7,598)*8,89-(3,01*3,7+1,0*2,7+1,57*3,725*2+1,0*3,725+3,5*2,61) |  |  | 192.2842
|  |  | (1,5+0,25+5,332+0,535)*4,25-1,0*1,97 |  |  | 30.4022
|  |  | 0,2*(1,2+2,2*2)*2*3 |  |  | 6.72
|  |  | odpocet obkladu |  |  | 0
|  |  | -947,468 |  |  | -947.468
|  |  | SDK |  |  | 0
|  |  | dle pud. 2.pp |  |  | 0
|  |  | 2,95*3,45 |  |  | 10.1775
|  |  | dle pud. 1.pp |  |  | 0
|  |  | (1,1+0,975+1,065+0,95+2,5)*3,1 |  |  | 20.429
|  |  | dle pud. 1.np |  |  | 0
|  |  | 1,85*4,25 |  |  | 7.8625
|  |  | dle pud. 2.pp |  |  | 0
|  |  | 1,0*3,45*2+(1,575+0,2+0,815)*3,45 |  |  | 15.8355
|  |  | dle pud. 1.pp |  |  | 0
|  |  | (0,95+1,5)*3,1*2 |  |  | 15.19
|  |  | dle pud. 1.np |  |  | 0
|  |  | (0,975+0,95+0,95)*4,25 |  |  | 12.2188
|  |  | 14,2811+27,36+2,681+4,151+50,01975 cela podhledu |  |  | 98.4929
|  |  | 56,06+70,011+25,43 sdk podhledy |  |  | 151.501
|  |  | dle pud. 1.pp |  |  | 0
|  |  | 2,7+4,96+11,85+2,54 strop - S2.04,2,23,31,32 - pud. 2.pp |  |  | 22.05
|  |  | 17,36 strop S1.01 - pud. 1.pp |  |  | 17.36
|  |  | 122,5+12,52 strop 1.09,18 - pud. 1.np |  |  | 135.02
|  |  | 3,0+1,65+18,16+15,49+8,4 stropy - omítky |  |  | 46.7
|  |  | (1,875+1,05+1,05+2,1+2,225)*3,1*2 |  |  | 51.46
|  |  | (2,327+1,15)*3,1*2 |  |  | 21.5574
|  |  | 13,1+23,94+40 PH9+steny-2.np |  |  | 77.04
|  |  | 14,4+108+15 |  |  | 137.4
|  |  | 2,0*11,1*2 |  |  | 44.4
591 |  | 784115312R00 | MA1 - Malírský oteruvzdorný náter s vysokou belostí a kryvostí podkladu. na SDK/ omítku |  | m2 | 2533.0904 | 0
|  |  | 3597,54837-(978,9955+126,8625)+2,0*(11,1-1,5+11,1) |  |  | 2533.0904
592 |  | 784114222R00 | MA2 - Interiérová disperzní vysoce omyvatelná polomatná barva |  | m2 | 1193.4355 | 0
|  |  | 2,7+4,96+11,85+2,54 strop - S2.04,2,23,31,32 - pud. 2.pp |  |  | 22.05
|  |  | 17,36 strop S1.01 - pud. 1.pp |  |  | 17.36
|  |  | 122,5+12,52 strop 1.09,18 - pud. 1.np |  |  | 135.02
|  |  | steny |  |  | 0
|  |  | dle pud. 2.pp |  |  | 0
|  |  | (2,725+3,525+2,65+3,525+2,1+1,9)*2*3,0 |  |  | 98.55
|  |  | ((8,3+18,56)*2+0,25*6+1,68+4,457+4,972+1,601)*1,5 |  |  | 101.895
|  |  | (1,2+2,1+1,2)*1,0 |  |  | 4.5
|  |  | (2,5+3,545)*2*3,0 |  |  | 36.27
|  |  | (2,5+0,975)*2*1,8 |  |  | 12.51
|  |  | dle pudorysu 1.pp |  |  | 0
|  |  | (6,565+4,77+1,5+5,0+6,8+(2,2+17,24)*2+0,45*6+(1,795+3,375+0,41)*2)*3,0 |  |  | 232.125
|  |  | (1,71+4,972+4,5+1,625+(2,799+4,53)*2+1,129+1,31+0,17+1,1+(4,61+3,65)*2)*3,0-(2,43+0,6*2)*0,6 |  |  | 140.904
|  |  | dle pudorysu 1.np |  |  | 0
|  |  | 8,218*3,0 |  |  | 24.654
|  |  | (6,93+1,68+6,41+1,625)*1,5 |  |  | 24.9675
|  |  | (5,33+4,98+1,1+1,115+5,7+4,97+3,0+2,83*2+3,075+1,2+6,6)*3,0 |  |  | 128.19
|  |  | 13,1+23,94+40 PH9+steny - 2.np |  |  | 77.04
|  |  | 14,4+108+15 |  |  | 137.4
Poznámka:
593 |  | 784114222R0R | MA3 - Dvousložkový epoxidový náter – syntetický, penetrace. na SDK/ omítku |  | m2 | 135.8625 | 0
|  |  | ((8,3+18,56)*2+0,25*6+1,68+4,457+4,972+1,601)*1,5 dle pud. 2.pp |  |  | 101.895
|  |  | (6,93+1,68+6,41+1,625)*1,5 dle pud. 1.np |  |  | 24.9675
|  |  | 6 ve zdvižné plošine |  |  | 6
|  |  | 2,0*1,5 výtah |  |  | 3
|  | Poznámka: | Pocty vrstev dle pokynu výrobce dle použitého náteru. (šatna, chodby bez obkladu) – výška 1,5m, nebo dle popisu), Barva dle architektonického rešení
|  | 786 | Calounické upravy
594 |  | 786623111R0R | M+D - Venkovní žaluzie, kompletní provedení vc. vsech souvisejících dodávek a prací (viz popis v pd) |  | m2 | 187.63 | 0
|  | Poznámka: | v jc zapoèteny i náklady na: elektromotory, boxy, ovladace, držáky, bocnice, krycí plechy, cidla, casovace, dopravu
|  | 787 | Zasklívání
595 |  | 787911111R00 | Montáž zrcadla na stenu, na lepidlo, pl. do 2 m2 |  | m2 | 9.96 | 0
|  |  | dle tab. ost. výr. |  |  | 0
|  |  | 0,6*1,5*2 O02 |  |  | 1.8
|  |  | 0,8*0,6*15 O03 |  |  | 7.2
|  |  | 0,6*0,8*2 O04 |  |  | 0.96
596 |  | 63465124 | Zrcadlo tl. 4 mm |  | m2 | 9.96 | 0
|  | Poznámka: | O02 - Zrcadlo pro nalepení na stenu. Rozmer zasklení je 600 (šírka) x 1500 (výška) mm. Tl. 4mm, hrany budou zbroušeny pro vložení na stenu. Umístení zrcadla bude 40cm nad podlahou, presná poloha bude urcena na stavbe. O03 - Zrcadlo pro nalepení mezi obklady. Rozmer zasklení je 600 (šírka) x 800 (výška) mm. Tl. 4mm, hrany budou zbroušeny pro vložení mezi obklady steny. Osa zrcadla bude 1,6m od podlahy. Druhá osa bude souhlasit s osou umyvadla. Dodávka vcetne všech kotvících prvku a doplnku. O04 - Zrcadlo pro nalepení na stenu. Rozmer zasklení je 600 (šírka) x 800 (výška) mm. Tl. 4mm, hrany budou zbroušeny pro vložení na stenu. Umístení zrcadla bude nad umyvadlem, presná poloha bude urcena na stavbe.
|  | M33 | Montáže dopravních zarízení a vah
597 |  | 330030010RAR | TZ1 - Výtah - odpadky 1.17, komplet - dle popisu v pd |  | soubor | 1 | 0
598 |  | 330030011RAR | TZ2 - Výtah - provozní, gastro - 1.16, komplet - dle popisu v pd |  | soubor | 1 | 0
599 |  | 330030012RAR | TZ3 - Zvedací plošina, komplet - dle popisu v pd |  | soubor | 1 | 0
600 |  | 330030013RAR | Kotevní oko, komplet - dle popisu v pd |  | kus | 2 | 0
Poznámka:

## Rekapitulace TZB
Rekapitulace TZB
Název stavby: |  | Dostavba ZŠ Mnichovice, 3. etapa, školní jídelna a kuchyň | Doba výstavby: |  | Objednatel: | Město Mnichovice, Masarykovo náměstí 83, 251 64 Mnichovice
Druh stavby: |  | Školská stavba - občanská výstavba | Zacátek výstavby: | 0 | Projektant: | ing. Tomáš Řičař
Lokalita: |  | parc.č. 385/2, 1749, 68/3, 74/5, 74/3 a 3854/1, k.ú. Mnichovice | Konec výstavby: | 0 | Zhotovitel: | 0
JKSO: |  |  | Zpracováno dne: | 23.06.2020 | Zpracoval: | 0
Objekt | Zkrácený popis | [5 empty] | Celkem
D1.4a | Zdravotně technické instalace | [5 empty] | 0
D1.4b | Vytápění | [5 empty] | 0
D1.4c | Vzduchotechnika | [5 empty] | 0
D1.4d | Silnoproudé elektroinstalace | [5 empty] | 0
D1.4e | Slaboproudé elektroinstalace | [5 empty] | 0
D1.4f | Měření a regulace | [5 empty] | 0
D.2.1 | Gastrotechnologie | [5 empty] | 0
D.2.2 | Přípojka kanalizace | [5 empty] | 0
D.2.3 | Odlučovač tuků | [5 empty] | 0
D.2.4 | Přípojka vodovodu | [5 empty] | 0
D.2.5 | Přípojka plynovodu | [5 empty] | 0
D.3.0 | Zpevněné plochy a komunikace | [5 empty] | 0
0
Poznámka:

## D1.4a - ZTI
[9 empty] | >> skryté sloupce << | [10 empty] | {f0ab403d-d1b5-4831-af59-70470a721571} | [5 empty] | f3 | 354,294 | 2
[20 empty] | 2 | [5 empty] | f4 | 203,346 | 2
| KRYCÍ LIST SOUPISU PRACÍ | [8 empty] | v --- níže se nacházejí doplnkové a pomocné údaje k sestavám --- v | [9 empty] | False | [5 empty] | f1 | 33,906 | 2
[26 empty] | f2 | 138,24 | 2
| Stavba: | [24 empty] | f10 | 368,64 | 2
|  | Dostavba ZŠ Mnichovice, 3. etapa, školní jídelna a kuchyně | [23 empty] | f11 | 189 | 2
Objekt:
D.1.4.a - Zdravotně technické instalace
| KSO: |  |  |  |  | CC-CZ:
| Místo: |  |  |  |  | Datum: | 15. 4. 2020
| Zadavatel: |  |  |  |  | IČ:
DIČ:
| Zhotovitel: |  |  |  |  | IČ:
DIČ:
| Projektant: |  |  |  |  | IČ:
DIČ:
| Zpracovatel: |  |  |  |  | IČ:
DIČ:
Poznámka:
| Cena bez DPH | [5 empty] | 0
|  |  | Základ daně |  |  | Sazba daně | Výše daně
| DPH | základní | 0 |  |  | 21% | 0
|  | snížená | 0 |  |  | 15% | 0
|  | zákl. přenesená | 0 |  |  | 21% | 0
|  | sníž. přenesená | 0 |  |  | 15% | 0
|  | nulová | 0 |  |  | 0% | 0
| Cena s DPH |  |  | v | CZK |  | 0
| Projektant |  |  | Zpracovatel
| Datum a podpis: |  | Razítko | Datum a podpis: |  |  | Razítko
| Objednavatel |  |  | Zhotovitel
| Datum a podpis: |  | Razítko | Datum a podpis: |  |  | Razítko
REKAPITULACE ČLENĚNÍ SOUPISU PRACÍ
Stavba:
Dostavba ZŠ Mnichovice, 3. etapa, školní jídelna a kuchyně
Objekt:
D.1.4.a - Zdravotně technické instalace
Místo: | [5 empty] | Datum: | 15. 4. 2020
Zadavatel: | [5 empty] | Projektant:
Zhotovitel: | [5 empty] | Zpracovatel:
Kód dílu - Popis | [6 empty] | Cena celkem [CZK]
Náklady ze soupisu prací | [6 empty] | 0 | [13 empty] | -1
| HSV - Práce a dodávky HSV | [5 empty] | 0
| 1 - Zemní práce | [5 empty] | 0
| 3 - Svislé a kompletní konstrukce | [5 empty] | 0
| 4 - Vodorovné konstrukce | [5 empty] | 0
| 8 - Trubní vedení | [5 empty] | 0
| PSV - Práce a dodávky PSV | [5 empty] | 0
| 713 - Izolace tepelné | [5 empty] | 0
| 721 - Zdravotechnika - vnitřní kanalizace | [5 empty] | 0
| 722 - Zdravotechnika - vnitřní vodovod | [5 empty] | 0
| 723 - Zdravotechnika - vnitřní plynovod | [5 empty] | 0
| 724 - Zdravotechnika - strojní vybavení | [5 empty] | 0
| 725 - Zdravotechnika - zařizovací předměty | [5 empty] | 0
| 726 - Zdravotechnika - předstěnové instalace | [5 empty] | 0
| 783 - Dokončovací práce - nátěry | [5 empty] | 0
| HZS - Hodinové zúčtovací sazby | [5 empty] | 0
| VRN - Vedlejší rozpočtové náklady | [5 empty] | 0
| VRN1 - Průzkumné, geodetické a projektové práce | [5 empty] | 0
| VRN4 - Inženýrská činnost | [5 empty] | 0
| VRN9 - Ostatní náklady | [5 empty] | 0
SOUPIS PRACÍ
Stavba:
Dostavba ZŠ Mnichovice, 3. etapa, školní jídelna a kuchyně
Objekt:
D.1.4.a - Zdravotně technické instalace
Místo: | [5 empty] | Datum: | 15. 4. 2020
Zadavatel: | [5 empty] | Projektant:
Zhotovitel: | [5 empty] | Zpracovatel:
PČ | Typ | Kód | Popis | MJ | Množství | J.cena [CZK] | Cena celkem [CZK] | Cenová soustava |  |  | DPH | J. Nh [h] | Nh celkem [h] | J. hmotnost [t] | Hmotnost celkem [t] | J. suť [t] | Suť Celkem [t]
Náklady soupisu celkem | [6 empty] | 0 | [5 empty] | 2681.2413 |  | 23.0617 |  | 0.67881 |  |  | D | -1 | [13 empty] | 0
| D | HSV | Práce a dodávky HSV |  |  |  | 0 | [5 empty] | 912.2883 |  | 17.6407 |  | 0.67881 |  | 1 | D | 0 |  |  |  | ROZPOCET | [9 empty] | 0
| D | 1 | Zemní práce |  |  |  | 0 | [5 empty] | 640.7561 |  | 0 |  | 0 |  | 1 | D | 1 |  |  |  | ROZPOCET | [9 empty] | 0
1 | K | 131251104 | Hloubení jam nezapažených v hornině třídy těžitelnosti I, skupiny 3 objem do 500 m3 strojně | m3 | 189 | 0 | 0 | CS ÚRS 2020 01 |  |  | základní | 0.297 | 56.133 | 0 | 0 | 0 | 0 |  | 4 | K | 2 |  |  |  | ROZPOCET |  |  |  | 0 | 0 | 0 | 0 | 0 | 1 | 0 | 4 | 1134342481
| PP |  | Hloubení nezapažených jam a zářezů strojně s urovnáním dna do předepsaného profilu a spádu v hornině třídy těžitelnosti I skupiny 3 přes 100 do 500 m3 | [16 empty] | PP | 2
| VV | f11 | 7*5*3+7*4*3 |  | 189 | [14 empty] | VV | 2 | 2 | True | 1 | ROZPOCET
2 | K | 132251104 | Hloubení rýh nezapažených š do 800 mm v hornině třídy těžitelnosti I, skupiny 3 objem přes 100 m3 strojně | m3 | 368.64 | 0 | 0 | CS ÚRS 2020 01 |  |  | základní | 0.672 | 247.7261 | 0 | 0 | 0 | 0 |  | 4 | K | 2 |  |  |  | ROZPOCET |  |  |  | 0 | 0 | 0 | 0 | 0 | 1 | 0 | 4 | 430766076
| PP |  | Hloubení nezapažených rýh šířky do 800 mm strojně s urovnáním dna do předepsaného profilu a spádu v hornině třídy těžitelnosti I skupiny 3 přes 100 m3 | [16 empty] | PP | 2
| VV | f10 | 384*0,8*1,2 |  | 368.64 | [14 empty] | VV | 2 | 2 | True | 1 | ROZPOCET
3 | K | 162351103 | Vodorovné přemístění do 500 m výkopku/sypaniny z horniny třídy těžitelnosti I, skupiny 1 až 3 | m3 | 708.588 | 0 | 0 | CS ÚRS 2020 01 |  |  | základní | 0.044 | 31.1779 | 0 | 0 | 0 | 0 |  | 4 | K | 2 |  |  |  | ROZPOCET |  |  |  | 0 | 0 | 0 | 0 | 0 | 1 | 0 | 4 | 1690650965
| PP |  | Vodorovné přemístění výkopku nebo sypaniny po suchu na obvyklém dopravním prostředku, bez naložení výkopku, avšak se složením bez rozhrnutí z horniny třídy těžitelnosti I skupiny 1 až 3 na vzdálenost přes 50 do 500 m | [16 empty] | PP | 2
| VV |  | zemina ponechaná na zásyp | [16 empty] | VV | 2 | 1 | True | 0 | ROZPOCET
| VV |  | f3 |  | 354.294 | [14 empty] | VV | 2 | 2 | True | 0 | ROZPOCET
| VV |  | zpět na zásyp | [16 empty] | VV | 2 | 1 | True | 0 | ROZPOCET
| VV |  | f3 |  | 354.294 | [14 empty] | VV | 2 | 2 | True | 0 | ROZPOCET
| VV |  | Součet |  | 708.588 | [14 empty] | VV | 2 | 4 | True | 1 | ROZPOCET
4 | K | 162751117 | Vodorovné přemístění do 10000 m výkopku/sypaniny z horniny třídy těžitelnosti I, skupiny 1 až 3 | m3 | 203.346 | 0 | 0 | CS ÚRS 2020 01 |  |  | základní | 0.087 | 17.6911 | 0 | 0 | 0 | 0 |  | 4 | K | 2 |  |  |  | ROZPOCET |  |  |  | 0 | 0 | 0 | 0 | 0 | 1 | 0 | 4 | 222090346
| PP |  | Vodorovné přemístění výkopku nebo sypaniny po suchu na obvyklém dopravním prostředku, bez naložení výkopku, avšak se složením bez rozhrnutí z horniny třídy těžitelnosti I skupiny 1 až 3 na vzdálenost přes 9 000 do 10 000 m | [16 empty] | PP | 2
| VV |  | na skládku | [16 empty] | VV | 2 | 1 | True | 0 | ROZPOCET
| VV | f4 | f10+f11-f3 |  | 203.346 | [14 empty] | VV | 2 | 2 | True | 1 | ROZPOCET
5 | K | 167151101 | Nakládání výkopku z hornin třídy těžitelnosti I, skupiny 1 až 3 do 100 m3 | m3 | 557.64 | 0 | 0 | CS ÚRS 2020 01 |  |  | základní | 0.197 | 109.8551 | 0 | 0 | 0 | 0 |  | 4 | K | 2 |  |  |  | ROZPOCET |  |  |  | 0 | 0 | 0 | 0 | 0 | 1 | 0 | 4 | 95599592
| PP |  | Nakládání, skládání a překládání neulehlého výkopku nebo sypaniny strojně nakládání, množství do 100 m3, z horniny třídy těžitelnosti I, skupiny 1 až 3 | [16 empty] | PP | 2
| VV |  | na skládku | [16 empty] | VV | 2 | 1 | True | 0 | ROZPOCET
| VV |  | f4 |  | 203.346 | [14 empty] | VV | 2 | 2 | True | 0 | ROZPOCET
| VV |  | na zpětný zásyp | [16 empty] | VV | 2 | 1 | True | 0 | ROZPOCET
| VV |  | f3 |  | 354.294 | [14 empty] | VV | 2 | 2 | True | 0 | ROZPOCET
| VV |  | Součet |  | 557.64 | [14 empty] | VV | 2 | 4 | True | 1 | ROZPOCET
6 | K | 171201231 | Poplatek za uložení zeminy a kamení na recyklační skládce (skládkovné) kód odpadu 17 05 04 | t | 406.692 | 0 | 0 | CS ÚRS 2020 01 |  |  | základní | 0 | 0 | 0 | 0 | 0 | 0 |  | 4 | K | 2 |  |  |  | ROZPOCET |  |  |  | 0 | 0 | 0 | 0 | 0 | 1 | 0 | 4 | -596761770
| PP |  | Poplatek za uložení stavebního odpadu na recyklační skládce (skládkovné) zeminy a kamení zatříděného do Katalogu odpadů pod kódem 17 05 04 | [16 empty] | PP | 2
| VV |  | f4 |  | 203.346 | [14 empty] | VV | 2 | 2 | True | 1 | ROZPOCET
| VV |  | 203,346*2 'Přepočtené koeficientem množství |  | 406.692 | [14 empty] | VV | 2 | 2 | False | 1 | ROZPOCET
7 | K | 171251201 | Uložení sypaniny na skládky nebo meziskládky | m3 | 203.346 | 0 | 0 | CS ÚRS 2020 01 |  |  | základní | 0.009 | 1.8301 | 0 | 0 | 0 | 0 |  | 4 | K | 2 |  |  |  | ROZPOCET |  |  |  | 0 | 0 | 0 | 0 | 0 | 1 | 0 | 4 | 1138849918
| PP |  | Uložení sypaniny na skládky nebo meziskládky bez hutnění s upravením uložené sypaniny do předepsaného tvaru | [16 empty] | PP | 2
| VV |  | f4 |  | 203.346 | [14 empty] | VV | 2 | 2 | True | 1 | ROZPOCET
8 | K | 174151101 | Zásyp jam, šachet rýh nebo kolem objektů sypaninou se zhutněním | m3 | 354.294 | 0 | 0 | CS ÚRS 2020 01 |  |  | základní | 0.328 | 116.2084 | 0 | 0 | 0 | 0 |  | 4 | K | 2 |  |  |  | ROZPOCET |  |  |  | 0 | 0 | 0 | 0 | 0 | 1 | 0 | 4 | -1799553599
| PP |  | Zásyp sypaninou z jakékoliv horniny strojně s uložením výkopku ve vrstvách se zhutněním jam, šachet, rýh nebo kolem objektů v těchto vykopávkách | [16 empty] | PP | 2
| VV | f3 | f10+f11-f1-f2-15-6*3*0,9 |  | 354.294 | [14 empty] | VV | 2 | 2 | True | 1 | ROZPOCET
9 | K | 175151101 | Obsypání potrubí strojně sypaninou bez prohození, uloženou do 3 m | m3 | 138.24 | 0 | 0 | CS ÚRS 2020 01 |  |  | základní | 0.435 | 60.1344 | 0 | 0 | 0 | 0 |  | 4 | K | 2 |  |  |  | ROZPOCET |  |  |  | 0 | 0 | 0 | 0 | 0 | 1 | 0 | 4 | -363125938
| PP |  | Obsypání potrubí strojně sypaninou z vhodných třídy těžitelnosti I a II, skupiny 1 až 4 nebo materiálem připraveným podél výkopu ve vzdálenosti do 3 m od jeho kraje, pro jakoukoliv hloubku výkopu a míru zhutnění bez prohození sypaniny | [16 empty] | PP | 2
| VV | f2 | 384*0,8*0,45 |  | 138.24 | [14 empty] | VV | 2 | 2 | True | 1 | ROZPOCET
10 | M | 58337302 | štěrkopísek frakce 0/16 | t | 276.48 | 0 | 0 | CS ÚRS 2020 01 |  |  | základní | 0 | 0 | 0 | 0 | 0 | 0 |  | 8 | M | 2 |  |  |  | ROZPOCET |  |  |  | 0 | 0 | 0 | 0 | 0 | 1 | 0 | 4 | 1568183136
| PP |  | štěrkopísek frakce 0/16 | [16 empty] | PP | 2
| VV |  | f2 |  | 138.24 | [14 empty] | VV | 2 | 2 | True | 1 | ROZPOCET
| VV |  | 138,24*2 'Přepočtené koeficientem množství |  | 276.48 | [14 empty] | VV | 2 | 2 | False | 1 | ROZPOCET
| D | 3 | Svislé a kompletní konstrukce |  |  |  | 0 | [5 empty] | 2.083 |  | 3.3501 |  | 0 |  | 1 | D | 1 |  |  |  | ROZPOCET | [9 empty] | 0
11 | K | 382411R01 | Zemní nádrž objemu 15000 l betonová, litinový poklop | kus | 1 | 0 | 0 |  |  |  | základní | 2.083 | 2.083 | 3.3381 | 3.3381 | 0 | 0 |  | 4 | K | 2 |  |  |  | ROZPOCET |  |  |  | 0 | 0 | 0 | 0 | 0 | 1 | 0 | 4 | -1751248362
| PP |  | Zemní nádrž objemu 15000 l betonová, litinový poklop | [16 empty] | PP | 2
| VV |  | 1 |  | 1 | [14 empty] | VV | 2 | 2 | True | 1 | ROZPOCET
12 | M | 56241618 | podzemní filtrační šachta DN 400 s košem, poklop pojízdný | kus | 1 | 0 | 0 | CS ÚRS 2020 01 |  |  | základní | 0 | 0 | 0.012 | 0.012 | 0 | 0 |  | 8 | M | 2 |  |  |  | ROZPOCET |  |  |  | 0 | 0 | 0 | 0 | 0 | 1 | 0 | 4 | 1477929299
| PP |  | podzemní filtrační šachta DN 400 s košem, poklop pojízdný | [16 empty] | PP | 2
| VV |  | 1 |  | 1 | [14 empty] | VV | 2 | 2 | True | 1 | ROZPOCET
| D | 4 | Vodorovné konstrukce |  |  |  | 0 | [5 empty] | 44.6542 |  | 0 |  | 0 |  | 1 | D | 1 |  |  |  | ROZPOCET | [9 empty] | 0
13 | K | 451573111 | Lože pod potrubí otevřený výkop ze štěrkopísku | m3 | 33.906 | 0 | 0 | CS ÚRS 2020 01 |  |  | základní | 1.317 | 44.6542 | 0 | 0 | 0 | 0 |  | 4 | K | 2 |  |  |  | ROZPOCET |  |  |  | 0 | 0 | 0 | 0 | 0 | 1 | 0 | 4 | 94622836
| PP |  | Lože pod potrubí, stoky a drobné objekty v otevřeném výkopu z písku a štěrkopísku do 63 mm | [16 empty] | PP | 2
| VV | f1 | 384*0,8*0,1+4,2*2,2*0,15+6*3*0,1 |  | 33.906 | [14 empty] | VV | 2 | 2 | True | 1 | ROZPOCET
| D | 8 | Trubní vedení |  |  |  | 0 | [5 empty] | 224.795 |  | 14.2906 |  | 0.67881 |  | 1 | D | 1 |  |  |  | ROZPOCET | [9 empty] | 0
14 | K | 871161211 | Montáž potrubí z PE100 SDR 11 otevřený výkop svařovaných elektrotvarovkou D 32 x 3,0 mm | m | 13 | 0 | 0 | CS ÚRS 2020 01 |  |  | základní | 0.171 | 2.223 | 0 | 0 | 0 | 0 |  | 4 | K | 2 |  |  |  | ROZPOCET |  |  |  | 0 | 0 | 0 | 0 | 0 | 1 | 0 | 4 | 1024516636
| PP |  | Montáž vodovodního potrubí z plastů v otevřeném výkopu z polyetylenu PE 100 svařovaných elektrotvarovkou SDR 11/PN16 D 32 x 3,0 mm | [16 empty] | PP | 2
15 | M | 28613110 | potrubí vodovodní PE100 PN 16 SDR11 6m 100m 32x3,0mm | m | 13 | 0 | 0 | CS ÚRS 2020 01 |  |  | základní | 0 | 0 | 0.00027 | 0.00351 | 0 | 0 |  | 8 | M | 2 |  |  |  | ROZPOCET |  |  |  | 0 | 0 | 0 | 0 | 0 | 1 | 0 | 4 | -33808808
| PP |  | potrubí vodovodní PE100 PN 16 SDR11 6m 100m 32x3,0mm | [16 empty] | PP | 2
16 | K | 871211211 | Montáž potrubí z PE100 SDR 11 otevřený výkop svařovaných elektrotvarovkou D 63 x 5,8 mm | m | 6 | 0 | 0 | CS ÚRS 2020 01 |  |  | základní | 0.24 | 1.44 | 0 | 0 | 0 | 0 |  | 4 | K | 2 |  |  |  | ROZPOCET |  |  |  | 0 | 0 | 0 | 0 | 0 | 1 | 0 | 4 | -1158534007
| PP |  | Montáž potrubí z plastů v otevřeném výkopu z polyetylenu PE 100 svařovaných elektrotvarovkou SDR 11/PN16 D 63 x 5,8 mm | [16 empty] | PP | 2
17 | M | 28613914 | potrubí plynovodní PE 100RC SDR 11 PN 0,4MPa D 63x5,8mm | m | 6 | 0 | 0 | CS ÚRS 2020 01 |  |  | základní | 0 | 0 | 0.00105 | 0.0063 | 0 | 0 |  | 8 | M | 2 |  |  |  | ROZPOCET |  |  |  | 0 | 0 | 0 | 0 | 0 | 1 | 0 | 4 | 667358413
| PP |  | potrubí plynovodní PE 100RC SDR 11 PN 0,4MPa D 63x5,8mm | [16 empty] | PP | 2
18 | K | 894221R00 | Šachty kanalizační betonová DN 1000, litinový poklop DN 625, únosnost D400, hloubka 1,5-2,0 m | kus | 1 | 0 | 0 |  |  |  | základní | 36.896 | 36.896 | 0 | 0 | 0 | 0 |  | 4 | K | 2 |  |  |  | ROZPOCET |  |  |  | 0 | 0 | 0 | 0 | 0 | 1 | 0 | 4 | 966092218
| PP |  | Šachty kanalizační betonová DN 1000, litinový poklop DN 625, únosnost D400, hloubka 1,5-2,0 m, dno obložené čedičem | [16 empty] | PP | 2
19 | K | 894221R01 | Oprava dna stávající betonové šachty | kus | 1 | 0 | 0 |  |  |  | základní | 36.896 | 36.896 | 0 | 0 | 0 | 0 |  | 4 | K | 2 |  |  |  | ROZPOCET |  |  |  | 0 | 0 | 0 | 0 | 0 | 1 | 0 | 4 | 1000753629
| PP |  | Oprava dna stávající betonové šachty | [16 empty] | PP | 2
20 | K | 894221R10 | Revzní šachta 600x600 mm, hl. do 1,5 m, litinový poklop | kus | 2 | 0 | 0 |  |  |  | základní | 36.896 | 73.792 | 0 | 0 | 0 | 0 |  | 4 | K | 2 |  |  |  | ROZPOCET |  |  |  | 0 | 0 | 0 | 0 | 0 | 1 | 0 | 4 | -468355823
| PP |  | Revzní šachta 600x600 mm, hl. do 1,5 m, litinový poklop | [16 empty] | PP | 2
21 | K | 894221R11 | Revzní šachta 800x1000 mm, hl. do 1,5 m, litinový poklop | kus | 1 | 0 | 0 |  |  |  | základní | 36.896 | 36.896 | 0 | 0 | 0 | 0 |  | 4 | K | 2 |  |  |  | ROZPOCET |  |  |  | 0 | 0 | 0 | 0 | 0 | 1 | 0 | 4 | 216886573
| PP |  | Revzní šachta 800x1000 mm, hl. do 1,5 m, litinový poklop | [16 empty] | PP | 2
22 | K | 894812311 | Revizní a čistící šachta z PP typ DN 600/160 šachtové dno průtočné | kus | 1 | 0 | 0 | CS ÚRS 2020 01 |  |  | základní | 0.667 | 0.667 | 0.1056 | 0.1056 | 0 | 0 |  | 4 | K | 2 |  |  |  | ROZPOCET |  |  |  | 0 | 0 | 0 | 0 | 0 | 1 | 0 | 4 | -1101467706
| PP |  | Revizní a čistící šachta z polypropylenu PP pro hladké trouby DN 600 šachtové dno (DN šachty / DN trubního vedení) DN 600/160 průtočné | [16 empty] | PP | 2
23 | K | 894812312 | Revizní a čistící šachta z PP typ DN 600/160 šachtové dno průtočné 30°, 60°, 90° | kus | 3 | 0 | 0 | CS ÚRS 2020 01 |  |  | základní | 0.667 | 2.001 | 0.1056 | 0.3168 | 0 | 0 |  | 4 | K | 2 |  |  |  | ROZPOCET |  |  |  | 0 | 0 | 0 | 0 | 0 | 1 | 0 | 4 | -1700456346
| PP |  | Revizní a čistící šachta z polypropylenu PP pro hladké trouby DN 600 šachtové dno (DN šachty / DN trubního vedení) DN 600/160 průtočné 30°,60°,90° | [16 empty] | PP | 2
24 | K | 894812313 | Revizní a čistící šachta z PP typ DN 600/160 šachtové dno s přítokem tvaru T | kus | 2 | 0 | 0 | CS ÚRS 2020 01 |  |  | základní | 0.667 | 1.334 | 0.1056 | 0.2112 | 0 | 0 |  | 4 | K | 2 |  |  |  | ROZPOCET |  |  |  | 0 | 0 | 0 | 0 | 0 | 1 | 0 | 4 | 1285893567
| PP |  | Revizní a čistící šachta z polypropylenu PP pro hladké trouby DN 600 šachtové dno (DN šachty / DN trubního vedení) DN 600/160 s přítokem tvaru T | [16 empty] | PP | 2
25 | K | 894812332 | Revizní a čistící šachta z PP DN 600 šachtová roura korugovaná světlé hloubky 2000 mm | kus | 6 | 0 | 0 | CS ÚRS 2020 01 |  |  | základní | 0.167 | 1.002 | 0.02424 | 0.14544 | 0 | 0 |  | 4 | K | 2 |  |  |  | ROZPOCET |  |  |  | 0 | 0 | 0 | 0 | 0 | 1 | 0 | 4 | 307273210
| PP |  | Revizní a čistící šachta z polypropylenu PP pro hladké trouby DN 600 roura šachtová korugovaná, světlé hloubky 2 000 mm | [16 empty] | PP | 2
26 | K | 894812339 | Příplatek k rourám revizní a čistící šachty z PP DN 600 za uříznutí šachtové roury | kus | 6 | 0 | 0 | CS ÚRS 2020 01 |  |  | základní | 0.333 | 1.998 | 0 | 0 | 0 | 0 |  | 4 | K | 2 |  |  |  | ROZPOCET |  |  |  | 0 | 0 | 0 | 0 | 0 | 1 | 0 | 4 | 408194459
| PP |  | Revizní a čistící šachta z polypropylenu PP pro hladké trouby DN 600 Příplatek k cenám 2331 - 2334 za uříznutí šachtové roury | [16 empty] | PP | 2
27 | K | 894812357 | Revizní a čistící šachta z PP DN 600 poklop litinový pro třídu zatížení B125 s teleskopickým adaptérem | kus | 6 | 0 | 0 | CS ÚRS 2020 01 |  |  | základní | 0.999 | 5.994 | 0.09292 | 0.55752 | 0 | 0 |  | 4 | K | 2 |  |  |  | ROZPOCET |  |  |  | 0 | 0 | 0 | 0 | 0 | 1 | 0 | 4 | 486590421
| PP |  | Revizní a čistící šachta z polypropylenu PP pro hladké trouby DN 600 poklop (mříž) litinový pro třídu zatížení B125 s teleskopickým adaptérem | [16 empty] | PP | 2
28 | K | 895972113 | Zasakovací box z polypropylenu PP s revizí pro vsakování jednořadová galerie objemu do 20 m3 | soubor | 1 | 0 | 0 | CS ÚRS 2020 01 |  |  | základní | 10.24 | 10.24 | 11.619 | 11.619 | 0 | 0 |  | 4 | K | 2 |  |  |  | ROZPOCET |  |  |  | 0 | 0 | 0 | 0 | 0 | 1 | 0 | 4 | 1645105297
| PP |  | Zasakovací boxy z polypropylenu PP s možností revize a čištění pro vsakování deštových vod v jednořadové galerii o celkovém objemu do 20 m3 vč. revizní šachty, odvětrání, geotextilie a dlašího příslušenství | [16 empty] | PP | 2
29 | K | 894411311 | Osazení betonových nebo železobetonových dílců pro šachty skruží rovných | kus | 1 | 0 | 0 | CS ÚRS 2020 01 |  |  | základní | 1.562 | 1.562 | 0.01019 | 0.01019 | 0 | 0 |  | 4 | K | 2 |  |  |  | ROZPOCET |  |  |  | 0 | 0 | 0 | 0 | 0 | 1 | 0 | 4 | -1022757878
| PP |  | Osazení betonových nebo železobetonových dílců pro šachty skruží rovných | [16 empty] | PP | 2
30 | M | 59224069 | skruž betonová DN 1000x1000, 100x100x12cm | kus | 1 | 0 | 0 | CS ÚRS 2020 01 |  |  | základní | 0 | 0 | 1.054 | 1.054 | 0 | 0 |  | 8 | M | 2 |  |  |  | ROZPOCET |  |  |  | 0 | 0 | 0 | 0 | 0 | 1 | 0 | 4 | -433367468
| PP |  | skruž betonová DN 1000x1000, 100x100x12cm | [16 empty] | PP | 2
31 | K | 894414211 | Osazení betonových nebo železobetonových dílců pro šachty desek zákrytových | kus | 1 | 0 | 0 | CS ÚRS 2020 01 |  |  | základní | 0.817 | 0.817 | 0.03927 | 0.03927 | 0 | 0 |  | 4 | K | 2 |  |  |  | ROZPOCET |  |  |  | 0 | 0 | 0 | 0 | 0 | 1 | 0 | 4 | 1584986566
| PP |  | Osazení betonových nebo železobetonových dílců pro šachty desek zákrytových | [16 empty] | PP | 2
32 | M | 59225816 | deska betonová zákrytová studniční 120/7cm (pro skruž D 100cm) | kus | 1 | 0 | 0 | CS ÚRS 2020 01 |  |  | základní | 0 | 0 | 0.22 | 0.22 | 0 | 0 |  | 8 | M | 2 |  |  |  | ROZPOCET |  |  |  | 0 | 0 | 0 | 0 | 0 | 1 | 0 | 4 | 707826051
| PP |  | deska betonová zákrytová studniční 120/7cm (pro skruž D 100cm) | [16 empty] | PP | 2
33 | K | 899722113 | Krytí potrubí z plastů výstražnou fólií z PVC 34cm | m | 19 | 0 | 0 | CS ÚRS 2020 01 |  |  | základní | 0.025 | 0.475 | 9e-05 | 0.00171 | 0 | 0 |  | 4 | K | 2 |  |  |  | ROZPOCET |  |  |  | 0 | 0 | 0 | 0 | 0 | 1 | 0 | 4 | -487287957
| PP |  | Krytí potrubí z plastů výstražnou fólií z PVC šířky 34 cm | [16 empty] | PP | 2
34 | K | 7211108R0 | Demontáž potrubí kameninové do DN 200 | m | 25 | 0 | 0 |  |  |  | základní | 0.293 | 7.325 | 0 | 0 | 0.0267 | 0.6675 |  | 16 | K | 2 |  |  |  | ROZPOCET |  |  |  | 0 | 0 | 0 | 0 | 0 | 1 | 0 | 16 | 1885979141
| PP |  | Demontáž potrubí z kameninových trub normálních nebo kyselinovzdorných přes 100 do DN 200 | [16 empty] | PP | 2
35 | K | 7221708R1 | Demontáž rozvodů vody z plastů do D 50 | m | 37 | 0 | 0 |  |  |  | základní | 0.083 | 3.071 | 0 | 0 | 0.00029 | 0.01073 |  | 16 | K | 2 |  |  |  | ROZPOCET |  |  |  | 0 | 0 | 0 | 0 | 0 | 1 | 0 | 16 | 375068879
| PP |  | Demontáž rozvodů vody z plastů přes 25 do Ø 50 mm | [16 empty] | PP | 2
36 | K | 7221708R8 | Odpojení, vypuštění, zaslepení stávajícího plynovodu a práce s tím související | soubor | 1 | 0 | 0 |  |  |  | základní | 0.083 | 0.083 | 0 | 0 | 0.00029 | 0.00029 |  | 16 | K | 2 |  |  |  | ROZPOCET |  |  |  | 0 | 0 | 0 | 0 | 0 | 1 | 0 | 16 | -1503852767
| PP |  | Odpojení, vypuštění, zaslepení stávajícího plynovodu a práce s tím související | [16 empty] | PP | 2
37 | K | 7221708R9 | Odpojení, vypuštění, zaslepení stávajícího vodovodu a práce s tím související | soubor | 1 | 0 | 0 |  |  |  | základní | 0.083 | 0.083 | 0 | 0 | 0.00029 | 0.00029 |  | 16 | K | 2 |  |  |  | ROZPOCET |  |  |  | 0 | 0 | 0 | 0 | 0 | 1 | 0 | 16 | 1751261618
| PP |  | Odpojení, vypuštění, zaslepení stávajícího vodovodu a práce s tím související | [16 empty] | PP | 2
| D | PSV | Práce a dodávky PSV |  |  |  | 0 | [5 empty] | 1568.953 |  | 5.4209 |  | 0 |  | 2 | D | 0 |  |  |  | ROZPOCET | [9 empty] | 0
| D | 713 | Izolace tepelné |  |  |  | 0 | [5 empty] | 98.694 |  | 0.19112 |  | 0 |  | 2 | D | 1 |  |  |  | ROZPOCET | [9 empty] | 0
38 | K | 713463131 | Montáž izolace tepelné potrubí potrubními pouzdry bez úpravy slepenými 1x tl izolace do 25 mm | m | 899 | 0 | 0 | CS ÚRS 2020 01 |  |  | základní | 0.106 | 95.294 | 6e-05 | 0.05394 | 0 | 0 |  | 16 | K | 2 |  |  |  | ROZPOCET |  |  |  | 0 | 0 | 0 | 0 | 0 | 1 | 0 | 16 | -798049520
| PP |  | Montáž izolace tepelné potrubí a ohybů tvarovkami nebo deskami potrubními pouzdry bez povrchové úpravy (izolační materiál ve specifikaci) přilepenými v příčných a podélných spojích izolace potrubí jednovrstvá, tloušťky izolace do 25 mm | [16 empty] | PP | 2
39 | M | 28377105 | pouzdro izolační potrubní z pěnového polyetylenu 18/13mm | m | 172 | 0 | 0 | CS ÚRS 2020 01 |  |  | základní | 0 | 0 | 4e-05 | 0.00688 | 0 | 0 |  | 32 | M | 2 |  |  |  | ROZPOCET |  |  |  | 0 | 0 | 0 | 0 | 0 | 1 | 0 | 16 | -874121622
| PP |  | pouzdro izolační potrubní z pěnového polyetylenu 18/13mm | [16 empty] | PP | 2
40 | M | 28377104 | pouzdro izolační potrubní z pěnového polyetylenu 22/13mm | m | 99 | 0 | 0 | CS ÚRS 2020 01 |  |  | základní | 0 | 0 | 4e-05 | 0.00396 | 0 | 0 |  | 32 | M | 2 |  |  |  | ROZPOCET |  |  |  | 0 | 0 | 0 | 0 | 0 | 1 | 0 | 16 | -1096653654
| PP |  | pouzdro izolační potrubní z pěnového polyetylenu 22/13mm | [16 empty] | PP | 2
41 | M | 28377112 | pouzdro izolační potrubní z pěnového polyetylenu 28/13mm | m | 79 | 0 | 0 | CS ÚRS 2020 01 |  |  | základní | 0 | 0 | 5e-05 | 0.00395 | 0 | 0 |  | 32 | M | 2 |  |  |  | ROZPOCET |  |  |  | 0 | 0 | 0 | 0 | 0 | 1 | 0 | 16 | 26886630
| PP |  | pouzdro izolační potrubní z pěnového polyetylenu 28/13mm | [16 empty] | PP | 2
42 | M | 28377052 | pouzdro izolační potrubní z pěnového polyetylenu 32/13mm | m | 23 | 0 | 0 | CS ÚRS 2020 01 |  |  | základní | 0 | 0 | 0.00055 | 0.01265 | 0 | 0 |  | 32 | M | 2 |  |  |  | ROZPOCET |  |  |  | 0 | 0 | 0 | 0 | 0 | 1 | 0 | 16 | -551639179
| PP |  | pouzdro izolační potrubní z pěnového polyetylenu 32/13mm | [16 empty] | PP | 2
43 | M | 28377058 | pouzdro izolační potrubní z pěnového polyetylenu 40/13mm | m | 27 | 0 | 0 | CS ÚRS 2020 01 |  |  | základní | 0 | 0 | 6e-05 | 0.00162 | 0 | 0 |  | 32 | M | 2 |  |  |  | ROZPOCET |  |  |  | 0 | 0 | 0 | 0 | 0 | 1 | 0 | 16 | -1168006311
| PP |  | pouzdro izolační potrubní z pěnového polyetylenu 40/13mm | [16 empty] | PP | 2
44 | M | 28377123 | pouzdro izolační potrubní z pěnového polyetylenu 54/13mm | m | 44 | 0 | 0 | CS ÚRS 2020 01 |  |  | základní | 0 | 0 | 8e-05 | 0.00352 | 0 | 0 |  | 32 | M | 2 |  |  |  | ROZPOCET |  |  |  | 0 | 0 | 0 | 0 | 0 | 1 | 0 | 16 | -975849455
| PP |  | pouzdro izolační potrubní z pěnového polyetylenu 54/13mm | [16 empty] | PP | 2
45 | M | 28377106 | pouzdro izolační potrubní z pěnového polyetylenu 18/20mm | m | 123 | 0 | 0 | CS ÚRS 2020 01 |  |  | základní | 0 | 0 | 7e-05 | 0.00861 | 0 | 0 |  | 32 | M | 2 |  |  |  | ROZPOCET |  |  |  | 0 | 0 | 0 | 0 | 0 | 1 | 0 | 16 | 297454253
| PP |  | pouzdro izolační potrubní z pěnového polyetylenu 18/20mm | [16 empty] | PP | 2
46 | M | 28377045 | pouzdro izolační potrubní z pěnového polyetylenu 22/20mm | m | 197 | 0 | 0 | CS ÚRS 2020 01 |  |  | základní | 0 | 0 | 8e-05 | 0.01576 | 0 | 0 |  | 32 | M | 2 |  |  |  | ROZPOCET |  |  |  | 0 | 0 | 0 | 0 | 0 | 1 | 0 | 16 | -675280733
| PP |  | pouzdro izolační potrubní z pěnového polyetylenu 22/20mm | [16 empty] | PP | 2
47 | M | 28377048 | pouzdro izolační potrubní z pěnového polyetylenu 28/20mm | m | 86 | 0 | 0 | CS ÚRS 2020 01 |  |  | základní | 0 | 0 | 9e-05 | 0.00774 | 0 | 0 |  | 32 | M | 2 |  |  |  | ROZPOCET |  |  |  | 0 | 0 | 0 | 0 | 0 | 1 | 0 | 16 | -1336514987
| PP |  | pouzdro izolační potrubní z pěnového polyetylenu 28/20mm | [16 empty] | PP | 2
48 | M | 28377053 | pouzdro izolační potrubní z pěnového polyetylenu 32/20mm | m | 42 | 0 | 0 | CS ÚRS 2020 01 |  |  | základní | 0 | 0 | 0.00098 | 0.04116 | 0 | 0 |  | 32 | M | 2 |  |  |  | ROZPOCET |  |  |  | 0 | 0 | 0 | 0 | 0 | 1 | 0 | 16 | -1845015669
| PP |  | pouzdro izolační potrubní z pěnového polyetylenu 32/20mm | [16 empty] | PP | 2
49 | M | 28377060 | pouzdro izolační potrubní z pěnového polyetylenu 40/25mm | m | 11 | 0 | 0 | CS ÚRS 2020 01 |  |  | základní | 0 | 0 | 0.00015 | 0.00165 | 0 | 0 |  | 32 | M | 2 |  |  |  | ROZPOCET |  |  |  | 0 | 0 | 0 | 0 | 0 | 1 | 0 | 16 | 538377765
| PP |  | pouzdro izolační potrubní z pěnového polyetylenu 40/25mm | [16 empty] | PP | 2
50 | M | 28377065 | pouzdro izolační potrubní z pěnového polyetylenu 54/25mm | m | 26 | 0 | 0 | CS ÚRS 2020 01 |  |  | základní | 0 | 0 | 0.00018 | 0.00468 | 0 | 0 |  | 32 | M | 2 |  |  |  | ROZPOCET |  |  |  | 0 | 0 | 0 | 0 | 0 | 1 | 0 | 16 | 1632049451
| PP |  | pouzdro izolační potrubní z pěnového polyetylenu 54/25mm | [16 empty] | PP | 2
51 | K | 713463212 | Montáž izolace tepelné potrubí potrubními pouzdry s Al fólií staženými Al páskou 1x D do 100 mm | m | 25 | 0 | 0 | CS ÚRS 2020 01 |  |  | základní | 0.136 | 3.4 | 0.00027 | 0.00675 | 0 | 0 |  | 16 | K | 2 |  |  |  | ROZPOCET |  |  |  | 0 | 0 | 0 | 0 | 0 | 1 | 0 | 16 | -1941693048
| PP |  | Montáž izolace tepelné potrubí a ohybů tvarovkami nebo deskami potrubními pouzdry s povrchovou úpravou hliníkovou fólií (izolační materiál ve specifikaci) přelepenými samolepící hliníkovou páskou potrubí jednovrstvá D přes 50 do 100 mm | [16 empty] | PP | 2
52 | M | 63154540 | pouzdro izolační potrubní z minerální vlny s Al fólií max. 250/100°C 108/30mm | m | 25 | 0 | 0 | CS ÚRS 2020 01 |  |  | základní | 0 | 0 | 0.00073 | 0.01825 | 0 | 0 |  | 32 | M | 2 |  |  |  | ROZPOCET |  |  |  | 0 | 0 | 0 | 0 | 0 | 1 | 0 | 16 | 1484750128
| PP |  | pouzdro izolační potrubní z minerální vlny s Al fólií max. 250/100°C 108/30mm | [16 empty] | PP | 2
53 | K | 998713202 | Přesun hmot procentní pro izolace tepelné v objektech v do 12 m | % | 0 | 0 | 0 | CS ÚRS 2020 01 |  |  | základní | 0 | 0 | 0 | 0 | 0 | 0 |  | 16 | K | 2 |  |  |  | ROZPOCET |  |  |  | 0 | 0 | 0 | 0 | 0 | 1 | 0 | 16 | -1788367149
| PP |  | Přesun hmot pro izolace tepelné stanovený procentní sazbou (%) z ceny vodorovná dopravní vzdálenost do 50 m v objektech výšky přes 6 do 12 m | [16 empty] | PP | 2
| D | 721 | Zdravotechnika - vnitřní kanalizace |  |  |  | 0 | [5 empty] | 440.243 |  | 2.2047 |  | 0 |  | 2 | D | 1 |  |  |  | ROZPOCET | [9 empty] | 0
54 | K | 721173317 | Potrubí kanalizační z PVC SN 4 dešťové DN 160 | m | 73 | 0 | 0 | CS ÚRS 2020 01 |  |  | základní | 0.574 | 41.902 | 0.00308 | 0.22484 | 0 | 0 |  | 16 | K | 2 |  |  |  | ROZPOCET |  |  |  | 0 | 0 | 0 | 0 | 0 | 1 | 0 | 16 | 407737986
| PP |  | Potrubí z trub PVC SN4 dešťové DN 160 | [16 empty] | PP | 2
55 | K | 721173401 | Potrubí kanalizační z PVC SN 4 svodné DN 110 | m | 154 | 0 | 0 | CS ÚRS 2020 01 |  |  | základní | 0.363 | 55.902 | 0.00142 | 0.21868 | 0 | 0 |  | 16 | K | 2 |  |  |  | ROZPOCET |  |  |  | 0 | 0 | 0 | 0 | 0 | 1 | 0 | 16 | -716759557
| PP |  | Potrubí z trub PVC SN4 svodné (ležaté) DN 110 | [16 empty] | PP | 2
56 | K | 721173402 | Potrubí kanalizační z PVC SN 4 svodné DN 125 | m | 101 | 0 | 0 | CS ÚRS 2020 01 |  |  | základní | 0.383 | 38.683 | 0.00744 | 0.75144 | 0 | 0 |  | 16 | K | 2 |  |  |  | ROZPOCET |  |  |  | 0 | 0 | 0 | 0 | 0 | 1 | 0 | 16 | -1583839325
| PP |  | Potrubí z trub PVC SN4 svodné (ležaté) DN 125 | [16 empty] | PP | 2
57 | K | 721173403 | Potrubí kanalizační z PVC SN 4 svodné DN 160 | m | 50 | 0 | 0 | CS ÚRS 2020 01 |  |  | základní | 0.404 | 20.2 | 0.01232 | 0.616 | 0 | 0 |  | 16 | K | 2 |  |  |  | ROZPOCET |  |  |  | 0 | 0 | 0 | 0 | 0 | 1 | 0 | 16 | -1383276348
| PP |  | Potrubí z trub PVC SN4 svodné (ležaté) DN 160 | [16 empty] | PP | 2
58 | K | 721174024 | Potrubí kanalizační z PP odpadní DN 75 | m | 21 | 0 | 0 | CS ÚRS 2020 01 |  |  | základní | 0.78 | 16.38 | 0.00059 | 0.01239 | 0 | 0 |  | 16 | K | 2 |  |  |  | ROZPOCET |  |  |  | 0 | 0 | 0 | 0 | 0 | 1 | 0 | 16 | -1527423786
| PP |  | Potrubí z trub polypropylenových odpadní (svislé) DN 75 | [16 empty] | PP | 2
59 | K | 721174025 | Potrubí kanalizační z PP odpadní DN 110 | m | 83 | 0 | 0 | CS ÚRS 2020 01 |  |  | základní | 0.827 | 68.641 | 0.00201 | 0.16683 | 0 | 0 |  | 16 | K | 2 |  |  |  | ROZPOCET |  |  |  | 0 | 0 | 0 | 0 | 0 | 1 | 0 | 16 | -491097496
| PP |  | Potrubí z trub polypropylenových odpadní (svislé) DN 110 | [16 empty] | PP | 2
60 | K | 721174026 | Potrubí kanalizační z PP odpadní DN 125 | m | 10 | 0 | 0 | CS ÚRS 2020 01 |  |  | základní | 0.831 | 8.31 | 0.00145 | 0.0145 | 0 | 0 |  | 16 | K | 2 |  |  |  | ROZPOCET |  |  |  | 0 | 0 | 0 | 0 | 0 | 1 | 0 | 16 | 1424549064
| PP |  | Potrubí z trub polypropylenových odpadní (svislé) DN 125 | [16 empty] | PP | 2
61 | K | 721174041 | Potrubí kanalizační z PP připojovací DN 32 | m | 15 | 0 | 0 |  |  |  | základní | 0.659 | 9.885 | 0.00041 | 0.00615 | 0 | 0 |  | 16 | K | 2 |  |  |  | ROZPOCET |  |  |  | 0 | 0 | 0 | 0 | 0 | 1 | 0 | 16 | -1785702694
| PP |  | Potrubí z trub polypropylenových připojovací DN 32 | [16 empty] | PP | 2
62 | K | 721174042 | Potrubí kanalizační z PP připojovací DN 40 | m | 21 | 0 | 0 | CS ÚRS 2020 01 |  |  | základní | 0.659 | 13.839 | 0.00041 | 0.00861 | 0 | 0 |  | 16 | K | 2 |  |  |  | ROZPOCET |  |  |  | 0 | 0 | 0 | 0 | 0 | 1 | 0 | 16 | -316546142
| PP |  | Potrubí z trub polypropylenových připojovací DN 40 | [16 empty] | PP | 2
63 | K | 721174043 | Potrubí kanalizační z PP připojovací DN 50 | m | 92 | 0 | 0 | CS ÚRS 2020 01 |  |  | základní | 0.728 | 66.976 | 0.00048 | 0.04416 | 0 | 0 |  | 16 | K | 2 |  |  |  | ROZPOCET |  |  |  | 0 | 0 | 0 | 0 | 0 | 1 | 0 | 16 | -967739361
| PP |  | Potrubí z trub polypropylenových připojovací DN 50 | [16 empty] | PP | 2
64 | K | 721174044 | Potrubí kanalizační z PP připojovací DN 75 | m | 4 | 0 | 0 | CS ÚRS 2020 01 |  |  | základní | 0.797 | 3.188 | 0.00071 | 0.00284 | 0 | 0 |  | 16 | K | 2 |  |  |  | ROZPOCET |  |  |  | 0 | 0 | 0 | 0 | 0 | 1 | 0 | 16 | 16058291
| PP |  | Potrubí z trub polypropylenových připojovací DN 75 | [16 empty] | PP | 2
65 | K | 721174045 | Potrubí kanalizační z PP připojovací DN 110 | m | 11 | 0 | 0 | CS ÚRS 2020 01 |  |  | základní | 0.832 | 9.152 | 0.00224 | 0.02464 | 0 | 0 |  | 16 | K | 2 |  |  |  | ROZPOCET |  |  |  | 0 | 0 | 0 | 0 | 0 | 1 | 0 | 16 | -1791186953
| PP |  | Potrubí z trub polypropylenových připojovací DN 110 | [16 empty] | PP | 2
66 | K | 721174055 | Potrubí kanalizační z PP dešťové DN 110 | m | 25 | 0 | 0 | CS ÚRS 2020 01 |  |  | základní | 0.468 | 11.7 | 0.00193 | 0.04825 | 0 | 0 |  | 16 | K | 2 |  |  |  | ROZPOCET |  |  |  | 0 | 0 | 0 | 0 | 0 | 1 | 0 | 16 | -1783149774
| PP |  | Potrubí z trub polypropylenových dešťové DN 110 | [16 empty] | PP | 2
67 | K | 721174R01 | Ohřev potrubí samoregulačním kabelem | m | 15 | 0 | 0 |  |  |  | základní | 0.468 | 7.02 | 0.00193 | 0.02895 | 0 | 0 |  | 16 | K | 2 |  |  |  | ROZPOCET |  |  |  | 0 | 0 | 0 | 0 | 0 | 1 | 0 | 16 | -248900176
| PP |  | Ohřev potrubí samoregulačním kabelem | [16 empty] | PP | 2
68 | K | 721194105 | Vyvedení a upevnění odpadních výpustek DN 40/50 | kus | 43 | 0 | 0 | CS ÚRS 2020 01 |  |  | základní | 0.174 | 7.482 | 0 | 0 | 0 | 0 |  | 16 | K | 2 |  |  |  | ROZPOCET |  |  |  | 0 | 0 | 0 | 0 | 0 | 1 | 0 | 16 | -493918253
| PP |  | Vyměření přípojek na potrubí vyvedení a upevnění odpadních výpustek DN 40/50 | [16 empty] | PP | 2
69 | K | 721194109 | Vyvedení a upevnění odpadních výpustek DN 100 | kus | 11 | 0 | 0 | CS ÚRS 2020 01 |  |  | základní | 0.259 | 2.849 | 0 | 0 | 0 | 0 |  | 16 | K | 2 |  |  |  | ROZPOCET |  |  |  | 0 | 0 | 0 | 0 | 0 | 1 | 0 | 16 | -147493957
| PP |  | Vyměření přípojek na potrubí vyvedení a upevnění odpadních výpustek DN 100 | [16 empty] | PP | 2
70 | K | 7211941R1 | Příprava pro napojení gastra | kus | 62 | 0 | 0 |  |  |  | základní | 0.174 | 10.788 | 0 | 0 | 0 | 0 |  | 16 | K | 2 |  |  |  | ROZPOCET |  |  |  | 0 | 0 | 0 | 0 | 0 | 1 | 0 | 16 | -511748200
| PP |  | Příprava pro napojení gastra | [16 empty] | PP | 2
71 | K | 7211941R2 | Příprava pro napojení žlabů, vč. napojení na hydroizolaci | kus | 21 | 0 | 0 |  |  |  | základní | 0.174 | 3.654 | 0 | 0 | 0 | 0 |  | 16 | K | 2 |  |  |  | ROZPOCET |  |  |  | 0 | 0 | 0 | 0 | 0 | 1 | 0 | 16 | 794889970
| PP |  | Příprava pro napojení žlabů, vč. napojení na hydroizolaci | [16 empty] | PP | 2
72 | K | 721211422 | Vpusť podlahová se svislým odtokem DN 50/75/110 mřížka nerez 138x138 | kus | 3 | 0 | 0 | CS ÚRS 2020 01 |  |  | základní | 0.465 | 1.395 | 0.00148 | 0.00444 | 0 | 0 |  | 16 | K | 2 |  |  |  | ROZPOCET |  |  |  | 0 | 0 | 0 | 0 | 0 | 1 | 0 | 16 | 1105770008
| PP |  | Podlahové vpusti se svislým odtokem DN 50/75/110 mřížka nerez 138x138 | [16 empty] | PP | 2
73 | K | 7212114R1 | Podlahová vpust DN50 s ležatým odtokem | kus | 2 | 0 | 0 |  |  |  | základní | 0.465 | 0.93 | 0.00148 | 0.00296 | 0 | 0 |  | 16 | K | 2 |  |  |  | ROZPOCET |  |  |  | 0 | 0 | 0 | 0 | 0 | 1 | 0 | 16 | 649418010
| PP |  | Podlahová vpust DN50 s ležatým odtokem, s pevnou izolační přírubou, ZU standard, 3 přítokové trubky DN40, plast 123x123mm/nerez 115x115mm | [16 empty] | PP | 2
74 | K | 721212R90 | Podlahový žlábek délky 1000 mm s krycím roštem a zápachovou uzávěrkou | kus | 2 | 0 | 0 |  |  |  | základní | 2.54 | 5.08 | 0.00595 | 0.0119 | 0 | 0 |  | 16 | K | 2 |  |  |  | ROZPOCET |  |  |  | 0 | 0 | 0 | 0 | 0 | 1 | 0 | 16 | 1979052368
| PP |  | Podlahový žlábek délky 1000 mm s krycím roštem a zápachovou uzávěrkou | [16 empty] | PP | 2
75 | K | 721226511 | Zápachová uzávěrka podomítková pro pračku a myčku DN 40 | kus | 3 | 0 | 0 | CS ÚRS 2020 01 |  |  | základní | 0.113 | 0.339 | 0.00034 | 0.00102 | 0 | 0 |  | 16 | K | 2 |  |  |  | ROZPOCET |  |  |  | 0 | 0 | 0 | 0 | 0 | 1 | 0 | 16 | -327342907
| PP |  | Zápachové uzávěrky podomítkové (Pe) s krycí deskou pro pračku a myčku DN 40 | [16 empty] | PP | 2
76 | K | 721226R01 | Vodní ZU pro odvod kondenzátu DN 40 s připojením DN 32 popř. d 12-18 mm | kus | 7 | 0 | 0 |  |  |  | základní | 0.113 | 0.791 | 0.0005 | 0.0035 | 0 | 0 |  | 16 | K | 2 |  |  |  | ROZPOCET |  |  |  | 0 | 0 | 0 | 0 | 0 | 1 | 0 | 16 | 787525629
| PP |  | Vodní ZU pro odvod kondenzátu DN 40 s připojením DN 32 popř. d 12-18 mm, s přídavnou mechanickou uzávěrkou a čistící vložkou, s otáčivým ramenem odtoku | [16 empty] | PP | 2
77 | K | 721226R03 | Kalich pro úkapy DN32 se zápachovou uzávěrkou | kus | 2 | 0 | 0 |  |  |  | základní | 0.113 | 0.226 | 0.0005 | 0.001 | 0 | 0 |  | 16 | K | 2 |  |  |  | ROZPOCET |  |  |  | 0 | 0 | 0 | 0 | 0 | 1 | 0 | 16 | -2051583338
| PP |  | Kalich pro úkapy DN32 se zápachovou uzávěrkou a přídavnou mechanickou uzávěrkou - kuličkou pro suchý stav | [16 empty] | PP | 2
78 | K | 721233112 | Střešní vtok polypropylen PP pro ploché střechy svislý odtok DN 110 | kus | 4 | 0 | 0 | CS ÚRS 2020 01 |  |  | základní | 0.225 | 0.9 | 0.00212 | 0.00848 | 0 | 0 |  | 16 | K | 2 |  |  |  | ROZPOCET |  |  |  | 0 | 0 | 0 | 0 | 0 | 1 | 0 | 16 | -1601416858
| PP |  | Střešní vtoky (vpusti) polypropylenové (PP) pro ploché střechy s odtokem svislým DN 110, vc. krytu | [16 empty] | PP | 2
79 | K | 721233121 | Střešní vtok polypropylen PP pro ploché střechy vodorovný odtok DN 75/110 | kus | 1 | 0 | 0 | CS ÚRS 2020 01 |  |  | základní | 0.113 | 0.113 | 0.00167 | 0.00167 | 0 | 0 |  | 16 | K | 2 |  |  |  | ROZPOCET |  |  |  | 0 | 0 | 0 | 0 | 0 | 1 | 0 | 16 | 1951724593
| PP |  | Střešní vtoky (vpusti) polypropylenové (PP) pro ploché střechy s odtokem vodorovným DN 75/110, vc. krytu | [16 empty] | PP | 2
80 | K | 721273153 | Hlavice ventilační polypropylen PP DN 110 | kus | 5 | 0 | 0 | CS ÚRS 2020 01 |  |  | základní | 0.177 | 0.885 | 0.00029 | 0.00145 | 0 | 0 |  | 16 | K | 2 |  |  |  | ROZPOCET |  |  |  | 0 | 0 | 0 | 0 | 0 | 1 | 0 | 16 | -758380378
| PP |  | Ventilační hlavice z polypropylenu (PP) DN 110 | [16 empty] | PP | 2
81 | K | 721290111 | Zkouška těsnosti potrubí kanalizace vodou do DN 125 | m | 537 | 0 | 0 | CS ÚRS 2020 01 |  |  | základní | 0.048 | 25.776 | 0 | 0 | 0 | 0 |  | 16 | K | 2 |  |  |  | ROZPOCET |  |  |  | 0 | 0 | 0 | 0 | 0 | 1 | 0 | 16 | -1760629494
| PP |  | Zkouška těsnosti kanalizace v objektech vodou do DN 125 | [16 empty] | PP | 2
82 | K | 721290112 | Zkouška těsnosti potrubí kanalizace vodou do DN 200 | m | 123 | 0 | 0 | CS ÚRS 2020 01 |  |  | základní | 0.059 | 7.257 | 0 | 0 | 0 | 0 |  | 16 | K | 2 |  |  |  | ROZPOCET |  |  |  | 0 | 0 | 0 | 0 | 0 | 1 | 0 | 16 | -1306409473
| PP |  | Zkouška těsnosti kanalizace v objektech vodou DN 150 nebo DN 200 | [16 empty] | PP | 2
83 | K | 998721202 | Přesun hmot procentní pro vnitřní kanalizace v objektech v do 12 m | % | 0 | 0 | 0 | CS ÚRS 2020 01 |  |  | základní | 0 | 0 | 0 | 0 | 0 | 0 |  | 16 | K | 2 |  |  |  | ROZPOCET |  |  |  | 0 | 0 | 0 | 0 | 0 | 1 | 0 | 16 | 286027727
| PP |  | Přesun hmot pro vnitřní kanalizace stanovený procentní sazbou (%) z ceny vodorovná dopravní vzdálenost do 50 m v objektech výšky přes 6 do 12 m | [16 empty] | PP | 2
| D | 722 | Zdravotechnika - vnitřní vodovod |  |  |  | 0 | [5 empty] | 808.808 |  | 1.626 |  | 0 |  | 2 | D | 1 |  |  |  | ROZPOCET | [9 empty] | 0
84 | K | 722130233 | Potrubí vodovodní ocelové závitové pozinkované svařované běžné DN 25 | m | 46 | 0 | 0 | CS ÚRS 2020 01 |  |  | základní | 0.668 | 30.728 | 0.00309 | 0.14214 | 0 | 0 |  | 16 | K | 2 |  |  |  | ROZPOCET |  |  |  | 0 | 0 | 0 | 0 | 0 | 1 | 0 | 16 | -1011461713
| PP |  | Potrubí z ocelových trubek pozinkovaných závitových svařovaných běžných DN 25 | [16 empty] | PP | 2
85 | K | 722174R21 | Potrubí vodovodní plastové PP-RCT svar polyfuze PN 20 D 16 x 2,7 mm | m | 275 | 0 | 0 |  |  |  | základní | 0.556 | 152.9 | 0.00084 | 0.231 | 0 | 0 |  | 16 | K | 2 |  |  |  | ROZPOCET |  |  |  | 0 | 0 | 0 | 0 | 0 | 1 | 0 | 16 | 2141222431
| PP |  | Potrubí z plastových trubek z polypropylenu PP-RCT svařovaných polyfuzně PN 20 (SDR 6) D 16 x 2,7 | [16 empty] | PP | 2
86 | K | 722174R22 | Potrubí vodovodní plastové PP-RCT svar polyfuze PN 20 D 20 x 3,4 mm | m | 296 | 0 | 0 |  |  |  | základní | 0.529 | 156.584 | 0.00098 | 0.29008 | 0 | 0 |  | 16 | K | 2 |  |  |  | ROZPOCET |  |  |  | 0 | 0 | 0 | 0 | 0 | 1 | 0 | 16 | -131784374
| PP |  | Potrubí z plastových trubek z polypropylenu PP-RCT svařovaných polyfuzně PN 20 (SDR 6) D 20 x 3,4 | [16 empty] | PP | 2
87 | K | 722174R23 | Potrubí vodovodní plastové PP-RCT svar polyfuze PN 20 D 25 x 4,2 mm | m | 165 | 0 | 0 |  |  |  | základní | 0.616 | 101.64 | 0.00126 | 0.2079 | 0 | 0 |  | 16 | K | 2 |  |  |  | ROZPOCET |  |  |  | 0 | 0 | 0 | 0 | 0 | 1 | 0 | 16 | -758466956
| PP |  | Potrubí z plastových trubek z polypropylenu PP-RCT svařovaných polyfuzně PN 20 (SDR 6) D 25 x 4,2 | [16 empty] | PP | 2
88 | K | 722174R24 | Potrubí vodovodní plastové PP-RCT svar polyfuze PN 20 D 32 x5,4 mm | m | 65 | 0 | 0 |  |  |  | základní | 0.696 | 45.24 | 0.00153 | 0.09945 | 0 | 0 |  | 16 | K | 2 |  |  |  | ROZPOCET |  |  |  | 0 | 0 | 0 | 0 | 0 | 1 | 0 | 16 | 847967721
| PP |  | Potrubí z plastových trubek z polypropylenu PP-RCT svařovaných polyfuzně PN 20 (SDR 6) D 32 x 5,4 | [16 empty] | PP | 2
89 | K | 722174R25 | Potrubí vodovodní plastové PP-RCT svar polyfuze PN 20 D 40 x 6,7 mm | m | 38 | 0 | 0 |  |  |  | základní | 0.743 | 28.234 | 0.00284 | 0.10792 | 0 | 0 |  | 16 | K | 2 |  |  |  | ROZPOCET |  |  |  | 0 | 0 | 0 | 0 | 0 | 1 | 0 | 16 | -1819062109
| PP |  | Potrubí z plastových trubek z polypropylenu PP-RCT svařovaných polyfuzně PN 20 (SDR 6) D 40 x 6,7 | [16 empty] | PP | 2
90 | K | 722174R26 | Potrubí vodovodní plastové PP-RCT svar polyfuze PN 20 D 50 x 8,4 mm | m | 70 | 0 | 0 |  |  |  | základní | 0.789 | 55.23 | 0.00373 | 0.2611 | 0 | 0 |  | 16 | K | 2 |  |  |  | ROZPOCET |  |  |  | 0 | 0 | 0 | 0 | 0 | 1 | 0 | 16 | 1701781143
| PP |  | Potrubí z plastových trubek z polypropylenu PP-RCT svařovaných polyfuzně PN 20 (SDR 6) D 50 x 8,3 | [16 empty] | PP | 2
91 | K | 722190401 | Vyvedení a upevnění výpustku do DN 25 | kus | 90 | 0 | 0 | CS ÚRS 2020 01 |  |  | základní | 0.425 | 38.25 | 0 | 0 | 0 | 0 |  | 16 | K | 2 |  |  |  | ROZPOCET |  |  |  | 0 | 0 | 0 | 0 | 0 | 1 | 0 | 16 | 1156489809
| PP |  | Zřízení přípojek na potrubí vyvedení a upevnění výpustek do DN 25 | [16 empty] | PP | 2
92 | K | 7221904R1 | Příprava pro připojení gastro | kus | 87 | 0 | 0 |  |  |  | základní | 0.425 | 36.975 | 0 | 0 | 0 | 0 |  | 16 | K | 2 |  |  |  | ROZPOCET |  |  |  | 0 | 0 | 0 | 0 | 0 | 1 | 0 | 16 | 893193804
| PP |  | Příprava pro připojení gastro | [16 empty] | PP | 2
93 | K | 722221134 | Ventil výtokový G 1/2 s připojením na hadici | soubor | 2 | 0 | 0 | CS ÚRS 2020 01 |  |  | základní | 0.145 | 0.29 | 0.00057 | 0.00114 | 0 | 0 |  | 16 | K | 2 |  |  |  | ROZPOCET |  |  |  | 0 | 0 | 0 | 0 | 0 | 1 | 0 | 16 | 1566604574
| PP |  | Armatury s jedním závitem ventily výtokové G 1/2, s připojením na hadici, | [16 empty] | PP | 2
94 | K | 722224115 | Kohout plnicí nebo vypouštěcí G 1/2 PN 10 s jedním závitem | kus | 3 | 0 | 0 | CS ÚRS 2020 01 |  |  | základní | 0.083 | 0.249 | 0.00022 | 0.00066 | 0 | 0 |  | 16 | K | 2 |  |  |  | ROZPOCET |  |  |  | 0 | 0 | 0 | 0 | 0 | 1 | 0 | 16 | -766345644
| PP |  | Armatury s jedním závitem kohouty plnicí a vypouštěcí PN 10 G 1/2 | [16 empty] | PP | 2
95 | K | 722231073 | Ventil zpětný mosazný G 3/4 PN 10 do 110°C se dvěma závity | kus | 1 | 0 | 0 | CS ÚRS 2020 01 |  |  | základní | 0.207 | 0.207 | 0.00017 | 0.00017 | 0 | 0 |  | 16 | K | 2 |  |  |  | ROZPOCET |  |  |  | 0 | 0 | 0 | 0 | 0 | 1 | 0 | 16 | 55201249
| PP |  | Armatury se dvěma závity ventily zpětné mosazné PN 10 do 110°C G 3/4 | [16 empty] | PP | 2
96 | K | 722231076 | Ventil zpětný mosazný G 6/4 PN 10 do 110°C se dvěma závity | kus | 2 | 0 | 0 | CS ÚRS 2020 01 |  |  | základní | 0.352 | 0.704 | 0.0005 | 0.001 | 0 | 0 |  | 16 | K | 2 |  |  |  | ROZPOCET |  |  |  | 0 | 0 | 0 | 0 | 0 | 1 | 0 | 16 | -1173572546
| PP |  | Armatury se dvěma závity ventily zpětné mosazné PN 10 do 110°C G 6/4 | [16 empty] | PP | 2
97 | K | 722231143 | Ventil závitový pojistný rohový G 1 | kus | 1 | 0 | 0 | CS ÚRS 2020 01 |  |  | základní | 0.227 | 0.227 | 0.00077 | 0.00077 | 0 | 0 |  | 16 | K | 2 |  |  |  | ROZPOCET |  |  |  | 0 | 0 | 0 | 0 | 0 | 1 | 0 | 16 | 295829717
| PP |  | Armatury se dvěma závity ventily pojistné rohové G 1 | [16 empty] | PP | 2
98 | K | 722231205 | Ventil redukční mosazný G 6/4 PN 6 do 25°C s 2x vnitřním závitem bez manometru | kus | 1 | 0 | 0 | CS ÚRS 2020 01 |  |  | základní | 0.34 | 0.34 | 0.00347 | 0.00347 | 0 | 0 |  | 16 | K | 2 |  |  |  | ROZPOCET |  |  |  | 0 | 0 | 0 | 0 | 0 | 1 | 0 | 16 | 870287976
| PP |  | Armatury se dvěma závity ventily redukční tlakové mosazné bez manometru PN 6 do 25 °C G 6/4 | [16 empty] | PP | 2
99 | K | 722231246 | Ventil elektromagnetický G 6/4 PN 16 do 130°C bez proudu zavřeno se dvěma závity | kus | 1 | 0 | 0 | CS ÚRS 2020 01 |  |  | základní | 0.351 | 0.351 | 0.00257 | 0.00257 | 0 | 0 |  | 16 | K | 2 |  |  |  | ROZPOCET |  |  |  | 0 | 0 | 0 | 0 | 0 | 1 | 0 | 16 | 1143320199
| PP |  | Armatury se dvěma závity ventily elektromagnetické PN 16 do 130°C bez proudu zavřeno G 6/4 | [16 empty] | PP | 2
100 | K | 722232043 | Kohout kulový přímý G 1/2 PN 42 do 185°C vnitřní závit | kus | 23 | 0 | 0 | CS ÚRS 2020 01 |  |  | základní | 0.16 | 3.68 | 0.00021 | 0.00483 | 0 | 0 |  | 16 | K | 2 |  |  |  | ROZPOCET |  |  |  | 0 | 0 | 0 | 0 | 0 | 1 | 0 | 16 | 1457171586
| PP |  | Armatury se dvěma závity kulové kohouty PN 42 do 185 °C přímé vnitřní závit G 1/2 | [16 empty] | PP | 2
101 | K | 722232044 | Kohout kulový přímý G 3/4 PN 42 do 185°C vnitřní závit | kus | 13 | 0 | 0 | CS ÚRS 2020 01 |  |  | základní | 0.2 | 2.6 | 0.00034 | 0.00442 | 0 | 0 |  | 16 | K | 2 |  |  |  | ROZPOCET |  |  |  | 0 | 0 | 0 | 0 | 0 | 1 | 0 | 16 | -317940402
| PP |  | Armatury se dvěma závity kulové kohouty PN 42 do 185 °C přímé vnitřní závit G 3/4 | [16 empty] | PP | 2
102 | K | 722232045 | Kohout kulový přímý G 1 PN 42 do 185°C vnitřní závit | kus | 3 | 0 | 0 | CS ÚRS 2020 01 |  |  | základní | 0.22 | 0.66 | 0.0005 | 0.0015 | 0 | 0 |  | 16 | K | 2 |  |  |  | ROZPOCET |  |  |  | 0 | 0 | 0 | 0 | 0 | 1 | 0 | 16 | -692728379
| PP |  | Armatury se dvěma závity kulové kohouty PN 42 do 185 °C přímé vnitřní závit G 1 | [16 empty] | PP | 2
103 | K | 722232046 | Kohout kulový přímý G 5/4 PN 42 do 185°C vnitřní závit | kus | 2 | 0 | 0 | CS ÚRS 2020 01 |  |  | základní | 0.26 | 0.52 | 0.0007 | 0.0014 | 0 | 0 |  | 16 | K | 2 |  |  |  | ROZPOCET |  |  |  | 0 | 0 | 0 | 0 | 0 | 1 | 0 | 16 | 123451228
| PP |  | Armatury se dvěma závity kulové kohouty PN 42 do 185 °C přímé vnitřní závit G 5/4 | [16 empty] | PP | 2
104 | K | 722232047 | Kohout kulový přímý G 6/4 PN 42 do 185°C vnitřní závit | kus | 9 | 0 | 0 | CS ÚRS 2020 01 |  |  | základní | 0.34 | 3.06 | 0.00107 | 0.00963 | 0 | 0 |  | 16 | K | 2 |  |  |  | ROZPOCET |  |  |  | 0 | 0 | 0 | 0 | 0 | 1 | 0 | 16 | -932274575
| PP |  | Armatury se dvěma závity kulové kohouty PN 42 do 185 °C přímé vnitřní závit G 6/4 | [16 empty] | PP | 2
105 | K | 722232061 | Kohout kulový přímý G 1/2 PN 42 do 185°C vnitřní závit s vypouštěním | kus | 3 | 0 | 0 | CS ÚRS 2020 01 |  |  | základní | 0.16 | 0.48 | 0.00027 | 0.00081 | 0 | 0 |  | 16 | K | 2 |  |  |  | ROZPOCET |  |  |  | 0 | 0 | 0 | 0 | 0 | 1 | 0 | 16 | -122967164
| PP |  | Armatury se dvěma závity kulové kohouty PN 42 do 185 °C přímé vnitřní závit s vypouštěním G 1/2 | [16 empty] | PP | 2
106 | K | 722232062 | Kohout kulový přímý G 3/4 PN 42 do 185°C vnitřní závit s vypouštěním | kus | 4 | 0 | 0 | CS ÚRS 2020 01 |  |  | základní | 0.2 | 0.8 | 0.0004 | 0.0016 | 0 | 0 |  | 16 | K | 2 |  |  |  | ROZPOCET |  |  |  | 0 | 0 | 0 | 0 | 0 | 1 | 0 | 16 | -561700805
| PP |  | Armatury se dvěma závity kulové kohouty PN 42 do 185 °C přímé vnitřní závit s vypouštěním G 3/4 | [16 empty] | PP | 2
107 | K | 722232063 | Kohout kulový přímý G 1 PN 42 do 185°C vnitřní závit s vypouštěním | kus | 3 | 0 | 0 | CS ÚRS 2020 01 |  |  | základní | 0.22 | 0.66 | 0.00057 | 0.00171 | 0 | 0 |  | 16 | K | 2 |  |  |  | ROZPOCET |  |  |  | 0 | 0 | 0 | 0 | 0 | 1 | 0 | 16 | 29287739
| PP |  | Armatury se dvěma závity kulové kohouty PN 42 do 185 °C přímé vnitřní závit s vypouštěním G 1 | [16 empty] | PP | 2
108 | K | 722232064 | Kohout kulový přímý G 5/4 PN 42 do 185°C vnitřní závit s vypouštěním | kus | 1 | 0 | 0 | CS ÚRS 2020 01 |  |  | základní | 0.26 | 0.26 | 0.0008 | 0.0008 | 0 | 0 |  | 16 | K | 2 |  |  |  | ROZPOCET |  |  |  | 0 | 0 | 0 | 0 | 0 | 1 | 0 | 16 | 2067120305
| PP |  | Armatury se dvěma závity kulové kohouty PN 42 do 185 °C přímé vnitřní závit s vypouštěním G 5/4 | [16 empty] | PP | 2
109 | K | 722232065 | Kohout kulový přímý G 6/4 PN 42 do 185°C vnitřní závit s vypouštěním | kus | 1 | 0 | 0 | CS ÚRS 2020 01 |  |  | základní | 0.34 | 0.34 | 0.0012 | 0.0012 | 0 | 0 |  | 16 | K | 2 |  |  |  | ROZPOCET |  |  |  | 0 | 0 | 0 | 0 | 0 | 1 | 0 | 16 | -256388488
| PP |  | Armatury se dvěma závity kulové kohouty PN 42 do 185 °C přímé vnitřní závit s vypouštěním G 6/4 | [16 empty] | PP | 2
110 | K | 722232503 | Potrubní oddělovač G 1 PN 10 do 65°C vnější závit | kus | 1 | 0 | 0 | CS ÚRS 2020 01 |  |  | základní | 0.227 | 0.227 | 0.00232 | 0.00232 | 0 | 0 |  | 16 | K | 2 |  |  |  | ROZPOCET |  |  |  | 0 | 0 | 0 | 0 | 0 | 1 | 0 | 16 | 645296007
| PP |  | Armatury se dvěma závity potrubní oddělovače vnější závit PN 10 do 65 °C G 1 | [16 empty] | PP | 2
111 | K | 722234264 | Filtr mosazný G 3/4 PN 20 do 80°C s 2x vnitřním závitem | kus | 1 | 0 | 0 | CS ÚRS 2020 01 |  |  | základní | 0.2 | 0.2 | 0.00022 | 0.00022 | 0 | 0 |  | 16 | K | 2 |  |  |  | ROZPOCET |  |  |  | 0 | 0 | 0 | 0 | 0 | 1 | 0 | 16 | 225535767
| PP |  | Armatury se dvěma závity filtry mosazný PN 20 do 80 °C G 3/4 | [16 empty] | PP | 2
112 | K | 722250R01 | Hydrantový systém s tvarově stálou hadicí D 19 x 30 m celoplechový | soubor | 1 | 0 | 0 |  |  |  | základní | 1.03 | 1.03 | 0.0292 | 0.0292 | 0 | 0 |  | 16 | K | 2 |  |  |  | ROZPOCET |  |  |  | 0 | 0 | 0 | 0 | 0 | 1 | 0 | 16 | 144242914
| PP |  | Požární příslušenství a armatury hydrantový systém s tvarově stálou hadicí celoplechový D 19 x 30 m | [16 empty] | PP | 2
113 | K | 732331717 | Nádoba tlaková expanzní s membránou závitové připojení PN 1,0 o objemu 80 l | soubor | 1 | 0 | 0 | CS ÚRS 2020 01 |  |  | základní | 0.8 | 0.8 | 0.01327 | 0.01327 | 0 | 0 |  | 16 | K | 2 |  |  |  | ROZPOCET |  |  |  | 0 | 0 | 0 | 0 | 0 | 1 | 0 | 16 | 1677423515
| PP |  | Nádoby expanzní tlakové s membránou bez pojistného ventilu se závitovým připojením PN 1,0 o objemu 80 l | [16 empty] | PP | 2
114 | K | 732421213 | Čerpadlo teplovodní mokroběžné závitové cirkulační DN 25 výtlak do 6,0 m průtok 3,0 m3/h pro TUV | soubor | 1 | 0 | 0 | CS ÚRS 2020 01 |  |  | základní | 0.512 | 0.512 | 0.00328 | 0.00328 | 0 | 0 |  | 16 | K | 2 |  |  |  | ROZPOCET |  |  |  | 0 | 0 | 0 | 0 | 0 | 1 | 0 | 16 | -789901803
| PP |  | Čerpadla teplovodní závitová mokroběžná cirkulační pro TUV (elektronicky řízená) PN 10, do 80°C DN přípojky/dopravní výška H (m) - čerpací výkon Q (m3/h) DN 25 / do 6,0 m / 3,0 m3/h | [16 empty] | PP | 2
115 | K | 734220100 | Ventil závitový regulační přímý G 1/2 PN 20 do 100°C vyvažovací | kus | 3 | 0 | 0 |  |  |  | základní | 0.206 | 0.618 | 0.00052 | 0.00156 | 0 | 0 |  | 16 | K | 2 |  |  |  | ROZPOCET |  |  |  | 0 | 0 | 0 | 0 | 0 | 1 | 0 | 16 | -164153515
| PP |  | Ventily regulační závitové vyvažovací přímé PN 20 do 100°C G 1/2 | [16 empty] | PP | 2
116 | K | 734220101 | Ventil závitový regulační přímý G 3/4 PN 20 do 100°C vyvažovací | kus | 1 | 0 | 0 | CS ÚRS 2020 01 |  |  | základní | 0.206 | 0.206 | 0.00052 | 0.00052 | 0 | 0 |  | 16 | K | 2 |  |  |  | ROZPOCET |  |  |  | 0 | 0 | 0 | 0 | 0 | 1 | 0 | 16 | 1666536099
| PP |  | Ventily regulační závitové vyvažovací přímé PN 20 do 100°C G 3/4 | [16 empty] | PP | 2
117 | K | 7342950R0 | Směšovací armatura závitová trojcestná DN 40 s cirkulací | kus | 1 | 0 | 0 |  |  |  | základní | 0.433 | 0.433 | 0.00318 | 0.00318 | 0 | 0 |  | 16 | K | 2 |  |  |  | ROZPOCET |  |  |  | 0 | 0 | 0 | 0 | 0 | 1 | 0 | 16 | 1185490567
| PP |  | Směšovací armatury závitové trojcestné s cirkulací DN 40 | [16 empty] | PP | 2
118 | K | 7342950R1 | Směšovací armatura závitová trojcestná DN 15, s nastavením výstupní teploty | kus | 1 | 0 | 0 |  |  |  | základní | 0.258 | 0.258 | 0.00145 | 0.00145 | 0 | 0 |  | 16 | K | 2 |  |  |  | ROZPOCET |  |  |  | 0 | 0 | 0 | 0 | 0 | 1 | 0 | 16 | -1587283054
| PP |  | Směšovací armatury závitové trojcestné se servomotorem DN 15, s nastavením výstupní teploty TA MIX) | [16 empty] | PP | 2
119 | K | 734411127 | Teploměr technický s pevným stonkem a jímkou zadní připojení průměr 100 mm délky 100 mm | kus | 1 | 0 | 0 | CS ÚRS 2020 01 |  |  | základní | 0.381 | 0.381 | 0.00056 | 0.00056 | 0 | 0 |  | 16 | K | 2 |  |  |  | ROZPOCET |  |  |  | 0 | 0 | 0 | 0 | 0 | 1 | 0 | 16 | -1868210503
| PP |  | Teploměry technické s pevným stonkem a jímkou zadní připojení (axiální) průměr 100 mm délka stonku 100 mm | [16 empty] | PP | 2
120 | K | 734421112 | Tlakoměr s pevným stonkem a zpětnou klapkou tlak 0-6 bar průměr 63 mm zadní připojení | kus | 1 | 0 | 0 | CS ÚRS 2020 01 |  |  | základní | 0.433 | 0.433 | 0.00147 | 0.00147 | 0 | 0 |  | 16 | K | 2 |  |  |  | ROZPOCET |  |  |  | 0 | 0 | 0 | 0 | 0 | 1 | 0 | 16 | -1500207900
| PP |  | Tlakoměry s pevným stonkem a zpětnou klapkou zadní připojení (axiální) tlaku 0–6 bar průměru 63 mm | [16 empty] | PP | 2
121 | K | 734424101 | Kondenzační smyčka k přivaření zahnutá PN 250 do 300°C | kus | 1 | 0 | 0 | CS ÚRS 2020 01 |  |  | základní | 0.206 | 0.206 | 0.00075 | 0.00075 | 0 | 0 |  | 16 | K | 2 |  |  |  | ROZPOCET |  |  |  | 0 | 0 | 0 | 0 | 0 | 1 | 0 | 16 | -340744926
| PP |  | Tlakoměry kondenzační smyčky k přivaření, PN 250 do 300°C zahnuté | [16 empty] | PP | 2
122 | K | 722290226 | Zkouška těsnosti vodovodního potrubí závitového do DN 50 | m | 955 | 0 | 0 | CS ÚRS 2020 01 |  |  | základní | 0.067 | 63.985 | 0.00019 | 0.18145 | 0 | 0 |  | 16 | K | 2 |  |  |  | ROZPOCET |  |  |  | 0 | 0 | 0 | 0 | 0 | 1 | 0 | 16 | -1091021207
| PP |  | Zkoušky, proplach a desinfekce vodovodního potrubí zkoušky těsnosti vodovodního potrubí závitového do DN 50 | [16 empty] | PP | 2
123 | K | 722290234 | Proplach a dezinfekce vodovodního potrubí do DN 80 | m | 955 | 0 | 0 | CS ÚRS 2020 01 |  |  | základní | 0.082 | 78.31 | 1e-05 | 0.00955 | 0 | 0 |  | 16 | K | 2 |  |  |  | ROZPOCET |  |  |  | 0 | 0 | 0 | 0 | 0 | 1 | 0 | 16 | 1890478896
| PP |  | Zkoušky, proplach a desinfekce vodovodního potrubí proplach a desinfekce vodovodního potrubí do DN 80 | [16 empty] | PP | 2
124 | K | 998722202 | Přesun hmot procentní pro vnitřní vodovod v objektech v do 12 m | % | 0 | 0 | 0 | CS ÚRS 2020 01 |  |  | základní | 0 | 0 | 0 | 0 | 0 | 0 |  | 16 | K | 2 |  |  |  | ROZPOCET |  |  |  | 0 | 0 | 0 | 0 | 0 | 1 | 0 | 16 | -1477046382
| PP |  | Přesun hmot pro vnitřní vodovod stanovený procentní sazbou (%) z ceny vodorovná dopravní vzdálenost do 50 m v objektech výšky přes 6 do 12 m | [16 empty] | PP | 2
| D | 723 | Zdravotechnika - vnitřní plynovod |  |  |  | 0 | [5 empty] | 72.417 |  | 0.32098 |  | 0 |  | 2 | D | 1 |  |  |  | ROZPOCET | [9 empty] | 0
125 | K | 723111203 | Potrubí ocelové závitové černé bezešvé svařované běžné DN 20 | m | 52 | 0 | 0 | CS ÚRS 2020 01 |  |  | základní | 0.589 | 30.628 | 0.00185 | 0.0962 | 0 | 0 |  | 16 | K | 2 |  |  |  | ROZPOCET |  |  |  | 0 | 0 | 0 | 0 | 0 | 1 | 0 | 16 | 474625406
| PP |  | Potrubí z ocelových trubek závitových černých spojovaných svařováním, bezešvých běžných DN 20 | [16 empty] | PP | 2
126 | K | 723111204 | Potrubí ocelové závitové černé bezešvé svařované běžné DN 25 | m | 23 | 0 | 0 | CS ÚRS 2020 01 |  |  | základní | 0.601 | 13.823 | 0.0027 | 0.0621 | 0 | 0 |  | 16 | K | 2 |  |  |  | ROZPOCET |  |  |  | 0 | 0 | 0 | 0 | 0 | 1 | 0 | 16 | 1052610748
| PP |  | Potrubí z ocelových trubek závitových černých spojovaných svařováním, bezešvých běžných DN 25 | [16 empty] | PP | 2
127 | K | 723111205 | Potrubí ocelové závitové černé bezešvé svařované běžné DN 32 | m | 6 | 0 | 0 | CS ÚRS 2020 01 |  |  | základní | 0.65 | 3.9 | 0.00348 | 0.02088 | 0 | 0 |  | 16 | K | 2 |  |  |  | ROZPOCET |  |  |  | 0 | 0 | 0 | 0 | 0 | 1 | 0 | 16 | -1332139576
| PP |  | Potrubí z ocelových trubek závitových černých spojovaných svařováním, bezešvých běžných DN 32 | [16 empty] | PP | 2
128 | K | 723111206 | Potrubí ocelové závitové černé bezešvé svařované běžné DN 40 | m | 11 | 0 | 0 | CS ÚRS 2020 01 |  |  | základní | 0.69 | 7.59 | 0.00396 | 0.04356 | 0 | 0 |  | 16 | K | 2 |  |  |  | ROZPOCET |  |  |  | 0 | 0 | 0 | 0 | 0 | 1 | 0 | 16 | 1581974112
| PP |  | Potrubí z ocelových trubek závitových černých spojovaných svařováním, bezešvých běžných DN 40 | [16 empty] | PP | 2
129 | K | 723111207 | Potrubí ocelové závitové černé bezešvé svařované běžné DN 50 | m | 10 | 0 | 0 |  |  |  | základní | 0.69 | 6.9 | 0.00396 | 0.0396 | 0 | 0 |  | 16 | K | 2 |  |  |  | ROZPOCET |  |  |  | 0 | 0 | 0 | 0 | 0 | 1 | 0 | 16 | 922515330
| PP |  | Potrubí z ocelových trubek závitových černých spojovaných svařováním, bezešvých běžných DN 50 | [16 empty] | PP | 2
130 | K | 723111R07 | Potrubí ocelové závitové černé bezešvé svařované běžné DN 50, izolace Bralen | m | 2 | 0 | 0 |  |  |  | základní | 0.69 | 1.38 | 0.00396 | 0.00792 | 0 | 0 |  | 16 | K | 2 |  |  |  | ROZPOCET |  |  |  | 0 | 0 | 0 | 0 | 0 | 1 | 0 | 16 | 913335298
| PP |  | Potrubí z ocelových trubek závitových černých spojovaných svařováním, bezešvých běžných DN 50, izolace Bralen | [16 empty] | PP | 2
131 | K | 723150366 | Chránička D 44,5x2,6 mm | m | 3 | 0 | 0 | CS ÚRS 2020 01 |  |  | základní | 0.29 | 0.87 | 0.00378 | 0.01134 | 0 | 0 |  | 16 | K | 2 |  |  |  | ROZPOCET |  |  |  | 0 | 0 | 0 | 0 | 0 | 1 | 0 | 16 | 1548185041
| PP |  | Potrubí z ocelových trubek hladkých chráničky Ø 44,5/2,6 | [16 empty] | PP | 2
132 | K | 723150367 | Chránička D 57x2,9 mm | m | 1 | 0 | 0 | CS ÚRS 2020 01 |  |  | základní | 0.362 | 0.362 | 0.00468 | 0.00468 | 0 | 0 |  | 16 | K | 2 |  |  |  | ROZPOCET |  |  |  | 0 | 0 | 0 | 0 | 0 | 1 | 0 | 16 | -2064367384
| PP |  | Potrubí z ocelových trubek hladkých chráničky Ø 57/2,9 | [16 empty] | PP | 2
133 | K | 723150368 | Chránička D 76x3,2 mm | m | 3 | 0 | 0 | CS ÚRS 2020 01 |  |  | základní | 0.403 | 1.209 | 0.00653 | 0.01959 | 0 | 0 |  | 16 | K | 2 |  |  |  | ROZPOCET |  |  |  | 0 | 0 | 0 | 0 | 0 | 1 | 0 | 16 | 1122157620
| PP |  | Potrubí z ocelových trubek hladkých chráničky Ø 76/3,2 | [16 empty] | PP | 2
134 | K | 723221304 | Ventil vzorkovací rohový G 1/2 PN 5 s vnitřním závitem | kus | 2 | 0 | 0 | CS ÚRS 2020 01 |  |  | základní | 0.2 | 0.4 | 0.00018 | 0.00036 | 0 | 0 |  | 16 | K | 2 |  |  |  | ROZPOCET |  |  |  | 0 | 0 | 0 | 0 | 0 | 1 | 0 | 16 | 1771350125
| PP |  | Armatury s jedním závitem ventily vzorkovací rohové PN 5 vnitřní závit G 1/2 | [16 empty] | PP | 2
135 | K | 723230153 | Flexibilní hadice na plyn PN 1 délky 500 mm pro bajonetové uzávěry | kus | 5 | 0 | 0 | CS ÚRS 2020 01 |  |  | základní | 0.145 | 0.725 | 0.00024 | 0.0012 | 0 | 0 |  | 16 | K | 2 |  |  |  | ROZPOCET |  |  |  | 0 | 0 | 0 | 0 | 0 | 1 | 0 | 16 | 1712512481
| PP |  | Armatury se dvěma závity flexibilní nerezová hadice pro bajonetové uzávěry na plyn PN 1, délky 500 mm | [16 empty] | PP | 2
136 | K | 722231244 | Ventil elektromagnetický G 1 PN 16 do 130°C bez proudu zavřeno se dvěma závity | kus | 1 | 0 | 0 | CS ÚRS 2020 01 |  |  | základní | 0.227 | 0.227 | 0.00099 | 0.00099 | 0 | 0 |  | 16 | K | 2 |  |  |  | ROZPOCET |  |  |  | 0 | 0 | 0 | 0 | 0 | 1 | 0 | 16 | 1710899530
| PP |  | Armatury se dvěma závity ventily elektromagnetické PN 16 do 130°C bez proudu zavřeno G 1 | [16 empty] | PP | 2
137 | K | 723231162 | Kohout kulový přímý G 1/2 PN 42 do 185°C plnoprůtokový vnitřní závit těžká řada | kus | 5 | 0 | 0 | CS ÚRS 2020 01 |  |  | základní | 0.166 | 0.83 | 0.00024 | 0.0012 | 0 | 0 |  | 16 | K | 2 |  |  |  | ROZPOCET |  |  |  | 0 | 0 | 0 | 0 | 0 | 1 | 0 | 16 | 1622621868
| PP |  | Armatury se dvěma závity kohouty kulové PN 42 do 185°C plnoprůtokové vnitřní závit těžká řada G 1/2 | [16 empty] | PP | 2
138 | K | 723231163 | Kohout kulový přímý G 3/4 PN 42 do 185°C plnoprůtokový vnitřní závit těžká řada | kus | 2 | 0 | 0 | CS ÚRS 2020 01 |  |  | základní | 0.206 | 0.412 | 0.00038 | 0.00076 | 0 | 0 |  | 16 | K | 2 |  |  |  | ROZPOCET |  |  |  | 0 | 0 | 0 | 0 | 0 | 1 | 0 | 16 | 1197079609
| PP |  | Armatury se dvěma závity kohouty kulové PN 42 do 185°C plnoprůtokové vnitřní závit těžká řada G 3/4 | [16 empty] | PP | 2
139 | K | 723231165 | Kohout kulový přímý G 1 1/4 PN 42 do 185°C plnoprůtokový vnitřní závit těžká řada | kus | 5 | 0 | 0 | CS ÚRS 2020 01 |  |  | základní | 0.269 | 1.345 | 0.00088 | 0.0044 | 0 | 0 |  | 16 | K | 2 |  |  |  | ROZPOCET |  |  |  | 0 | 0 | 0 | 0 | 0 | 1 | 0 | 16 | 1066323347
| PP |  | Armatury se dvěma závity kohouty kulové PN 42 do 185°C plnoprůtokové vnitřní závit těžká řada G 1 1/4 | [16 empty] | PP | 2
140 | K | 723231R01 | Bezpečnostní rychlouzávěr BVP DN 40 | kus | 1 | 0 | 0 |  |  |  | základní | 0.269 | 0.269 | 0.00088 | 0.00088 | 0 | 0 |  | 16 | K | 2 |  |  |  | ROZPOCET |  |  |  | 0 | 0 | 0 | 0 | 0 | 1 | 0 | 16 | 77317967
| PP |  | Bezpečnostní rychlouzávěr BVP DN 40 | [16 empty] | PP | 2
141 | K | 723231R02 | Rozdělovač podomítkový | kus | 1 | 0 | 0 |  |  |  | základní | 0.269 | 0.269 | 0.00088 | 0.00088 | 0 | 0 |  | 16 | K | 2 |  |  |  | ROZPOCET |  |  |  | 0 | 0 | 0 | 0 | 0 | 1 | 0 | 16 | 541497505
| PP |  | Rozdělovač podomítkový | [16 empty] | PP | 2
142 | K | 734421112 | Tlakoměr s pevným stonkem a zpětnou klapkou tlak 0-6 bar průměr 63 mm zadní připojení | kus | 2 | 0 | 0 | CS ÚRS 2020 01 |  |  | základní | 0.433 | 0.866 | 0.00147 | 0.00294 | 0 | 0 |  | 16 | K | 2 |  |  |  | ROZPOCET |  |  |  | 0 | 0 | 0 | 0 | 0 | 1 | 0 | 16 | -2002915167
| PP |  | Tlakoměry s pevným stonkem a zpětnou klapkou zadní připojení (axiální) tlaku 0–6 bar průměru 63 mm | [16 empty] | PP | 2
143 | K | 734424101 | Kondenzační smyčka k přivaření zahnutá PN 250 do 300°C | kus | 2 | 0 | 0 | CS ÚRS 2020 01 |  |  | základní | 0.206 | 0.412 | 0.00075 | 0.0015 | 0 | 0 |  | 16 | K | 2 |  |  |  | ROZPOCET |  |  |  | 0 | 0 | 0 | 0 | 0 | 1 | 0 | 16 | -603756210
| PP |  | Tlakoměry kondenzační smyčky k přivaření, PN 250 do 300°C zahnuté | [16 empty] | PP | 2
144 | K | 998723202 | Přesun hmot procentní pro vnitřní plynovod v objektech v do 12 m | % | 0 | 0 | 0 | CS ÚRS 2020 01 |  |  | základní | 0 | 0 | 0 | 0 | 0 | 0 |  | 16 | K | 2 |  |  |  | ROZPOCET |  |  |  | 0 | 0 | 0 | 0 | 0 | 1 | 0 | 16 | -669408404
| PP |  | Přesun hmot pro vnitřní plynovod stanovený procentní sazbou (%) z ceny vodorovná dopravní vzdálenost do 50 m v objektech výšky přes 6 do 12 m | [16 empty] | PP | 2
| D | 724 | Zdravotechnika - strojní vybavení |  |  |  | 0 | [5 empty] | 0.956 |  | 0.04456 |  | 0 |  | 2 | D | 1 |  |  |  | ROZPOCET | [9 empty] | 0
145 | K | 724141101 | Čerpadlo vodovodní samonasávací dvoustupňové DN 25 se spojkou a el. motorem s potrubím a sacím košem | soubor | 1 | 0 | 0 | CS ÚRS 2020 01 |  |  | základní | 0.956 | 0.956 | 0.04456 | 0.04456 | 0 | 0 |  | 16 | K | 2 |  |  |  | ROZPOCET |  |  |  | 0 | 0 | 0 | 0 | 0 | 1 | 0 | 16 | -420500008
| PP |  | Čerpadla vodovodní strojní bez potrubí samonasávací s úplnou spojkou a elektromotorem na společné základové desce včetně sacího koše dvojstupňové DN 25 | [16 empty] | PP | 2
146 | K | 998724202 | Přesun hmot procentní pro strojní vybavení v objektech v do 12 m | % | 0 | 0 | 0 | CS ÚRS 2020 01 |  |  | základní | 0 | 0 | 0 | 0 | 0 | 0 |  | 16 | K | 2 |  |  |  | ROZPOCET |  |  |  | 0 | 0 | 0 | 0 | 0 | 1 | 0 | 16 | 509918643
| PP |  | Přesun hmot pro strojní vybavení stanovený procentní sazbou (%) z ceny vodorovná dopravní vzdálenost do 50 m v objektech výšky přes 6 do 12 m | [16 empty] | PP | 2
| D | 725 | Zdravotechnika - zařizovací předměty |  |  |  | 0 | [5 empty] | 104.559 |  | 0.91723 |  | 0 |  | 2 | D | 1 |  |  |  | ROZPOCET | [9 empty] | 0
147 | K | POZN. | Konkrétní typy zařizovacích předmětů jsou stanoveny ve stavební části projektové dokumentace |  | 0 | 0 | 0 |  |  |  | základní | 1.1 | 0 | 0.01697 | 0 | 0 | 0 |  | 16 | K | 2 |  |  |  | ROZPOCET |  |  |  | 0 | 0 | 0 | 0 | 0 | 1 | 0 | 16 | -289010719
| PP |  | Konkrétní typy zařizovacích předmětů jsou stanoveny ve stavební části projektové dokumentace | [16 empty] | PP | 2
| VV |  | 0*0 'Přepočtené koeficientem množství |  | 0 | [14 empty] | VV | 2 | 2 | False | 1 | ROZPOCET
148 | K | 725112022 | Klozet keramický závěsný na nosné stěny s hlubokým splachováním odpad vodorovný | soubor | 10 | 0 | 0 | CS ÚRS 2020 01 |  |  | základní | 1.1 | 11 | 0.01697 | 0.1697 | 0 | 0 |  | 16 | K | 2 |  |  |  | ROZPOCET |  |  |  | 0 | 0 | 0 | 0 | 0 | 1 | 0 | 16 | -1945106862
| PP |  | Zařízení záchodů klozety keramické závěsné na nosné stěny s hlubokým splachováním odpad vodorovný | [16 empty] | PP | 2
149 | K | 725112R01 | Klozet keramický závěsný na nosné stěny s hlubokým splachováním odpad vodorovný, pro tělesně postižené | soubor | 1 | 0 | 0 |  |  |  | základní | 1.1 | 1.1 | 0.01697 | 0.01697 | 0 | 0 |  | 16 | K | 2 |  |  |  | ROZPOCET |  |  |  | 0 | 0 | 0 | 0 | 0 | 1 | 0 | 16 | 514688588
| PP |  | Zařízení záchodů klozety keramické závěsné na nosné stěny s hlubokým splachováním odpad vodorovný, pro tělesně postižené | [16 empty] | PP | 2
150 | K | 725121512 | Pisoárový záchodek keramický bez splachovací nádrže s odsáváním a se svislým přívodem vody | soubor | 4 | 0 | 0 | CS ÚRS 2020 01 |  |  | základní | 0.9 | 3.6 | 0.01382 | 0.05528 | 0 | 0 |  | 16 | K | 2 |  |  |  | ROZPOCET |  |  |  | 0 | 0 | 0 | 0 | 0 | 1 | 0 | 16 | -785115520
| PP |  | Pisoárové záchodky keramické bez splachovací nádrže urinál odsávací, přívod vody vnější svislý | [16 empty] | PP | 2
151 | K | 725211601 | Umyvadlo keramické bílé šířky 500 mm bez krytu na sifon připevněné na stěnu šrouby | soubor | 15 | 0 | 0 | CS ÚRS 2020 01 |  |  | základní | 1.1 | 16.5 | 0.01197 | 0.17955 | 0 | 0 |  | 16 | K | 2 |  |  |  | ROZPOCET |  |  |  | 0 | 0 | 0 | 0 | 0 | 1 | 0 | 16 | 1920621886
| PP |  | Umyvadla keramická bílá bez výtokových armatur připevněná na stěnu šrouby bez sloupu nebo krytu na sifon 500 mm | [16 empty] | PP | 2
152 | K | 725211681 | Umyvadlo keramické bílé zdravotní šířky 640 mm připevněné na stěnu šrouby | soubor | 1 | 0 | 0 | CS ÚRS 2020 01 |  |  | základní | 1.1 | 1.1 | 0.01921 | 0.01921 | 0 | 0 |  | 16 | K | 2 |  |  |  | ROZPOCET |  |  |  | 0 | 0 | 0 | 0 | 0 | 1 | 0 | 16 | -1754201581
| PP |  | Umyvadla keramická bílá bez výtokových armatur připevněná na stěnu šrouby zdravotní bílá 640 mm | [16 empty] | PP | 2
153 | K | 7252116R1 | Umyvadlo keramické bílé volně stojící | soubor | 3 | 0 | 0 |  |  |  | základní | 1.1 | 3.3 | 0.01213 | 0.03639 | 0 | 0 |  | 16 | K | 2 |  |  |  | ROZPOCET |  |  |  | 0 | 0 | 0 | 0 | 0 | 1 | 0 | 16 | 850067731
| PP |  | Umyvadla keramická bílá bez výtokových armatur volně stojící | [16 empty] | PP | 2
154 | K | 725211R01 | Umývátko keramické bílé stěnové šířky 350 mm připevněné na stěnu šrouby | soubor | 6 | 0 | 0 |  |  |  | základní | 1.1 | 6.6 | 0.00946 | 0.05676 | 0 | 0 |  | 16 | K | 2 |  |  |  | ROZPOCET |  |  |  | 0 | 0 | 0 | 0 | 0 | 1 | 0 | 16 | 500310552
| PP |  | Umyvadla keramická bílá bez výtokových armatur připevněná na stěnu šrouby malá (umývátka) stěnová 350 mm | [16 empty] | PP | 2
155 | K | 725214141 | Umyvadlo nerezové automatické s výtokovým ramínkem pro přívod studené/předmíchané vody připevněné na stěnu | soubor | 2 | 0 | 0 | CS ÚRS 2020 01 |  |  | základní | 1.15 | 2.3 | 0.02058 | 0.04116 | 0 | 0 |  | 16 | K | 2 |  |  |  | ROZPOCET |  |  |  | 0 | 0 | 0 | 0 | 0 | 1 | 0 | 16 | -489360400
| PP |  | Umyvadla nerezová připevněná na stěnu s výtokovým ramínkem a bezdotykovým ovládáním pro jeden přívod vody (studené nebo předmíchané) | [16 empty] | PP | 2
156 | K | 725241112 | Vanička sprchová akrylátová čtvercová 900x900 mm | soubor | 2 | 0 | 0 | CS ÚRS 2020 01 |  |  | základní | 2.54 | 5.08 | 0.01452 | 0.02904 | 0 | 0 |  | 16 | K | 2 |  |  |  | ROZPOCET |  |  |  | 0 | 0 | 0 | 0 | 0 | 1 | 0 | 16 | -1769295809
| PP |  | Sprchové vaničky akrylátové čtvercové 900x900 mm | [16 empty] | PP | 2
157 | K | 725241142 | Vanička sprchová akrylátová čtvrtkruhová 900x900 mm | soubor | 2 | 0 | 0 | CS ÚRS 2020 01 |  |  | základní | 2.54 | 5.08 | 0.01383 | 0.02766 | 0 | 0 |  | 16 | K | 2 |  |  |  | ROZPOCET |  |  |  | 0 | 0 | 0 | 0 | 0 | 1 | 0 | 16 | 2126584535
| PP |  | Sprchové vaničky akrylátové čtvrtkruhové 900x900 mm | [16 empty] | PP | 2
158 | K | 725244123 | Dveře sprchové rámové se skleněnou výplní tl. 5 mm otvíravé dvoukřídlové do niky na vaničku šířky 900 mm | soubor | 2 | 0 | 0 | CS ÚRS 2020 01 |  |  | základní | 2.88 | 5.76 | 0.02037 | 0.04074 | 0 | 0 |  | 16 | K | 2 |  |  |  | ROZPOCET |  |  |  | 0 | 0 | 0 | 0 | 0 | 1 | 0 | 16 | 912133381
| PP |  | Sprchové dveře a zástěny dveře sprchové do niky rámové se skleněnou výplní tl. 5 mm otvíravé dvoukřídlové, na vaničku šířky 900 mm | [16 empty] | PP | 2
159 | K | 725244813 | Zástěna sprchová rohová rámová se skleněnou výplní tl. 4 a 5 mm dveře posuvné dvoudílné na čtvrtkruhovou vaničku 900x900 mm | soubor | 2 | 0 | 0 | CS ÚRS 2020 01 |  |  | základní | 4.37 | 8.74 | 0.03646 | 0.07292 | 0 | 0 |  | 16 | K | 2 |  |  |  | ROZPOCET |  |  |  | 0 | 0 | 0 | 0 | 0 | 1 | 0 | 16 | -1526359657
| PP |  | Sprchové dveře a zástěny zástěny sprchové rohové čtvrtkruhové rámové se skleněnou výplní tl. 4 a 5 mm dveře posuvné dvoudílné, vstup z oblouku, na vaničku 900x900 mm | [16 empty] | PP | 2
160 | K | 725291712 | Doplňky zařízení koupelen a záchodů smaltované madlo krakorcové dl 834 mm | soubor | 1 | 0 | 0 | CS ÚRS 2020 01 |  |  | základní | 0.25 | 0.25 | 0.00085 | 0.00085 | 0 | 0 |  | 16 | K | 2 |  |  |  | ROZPOCET |  |  |  | 0 | 0 | 0 | 0 | 0 | 1 | 0 | 16 | -498092769
| PP |  | Doplňky zařízení koupelen a záchodů smaltované madla krakorcová, délky 834 mm | [16 empty] | PP | 2
161 | K | 725291722 | Doplňky zařízení koupelen a záchodů smaltované madlo krakorcové sklopné dl 834 mm | soubor | 1 | 0 | 0 | CS ÚRS 2020 01 |  |  | základní | 0.25 | 0.25 | 0.00085 | 0.00085 | 0 | 0 |  | 16 | K | 2 |  |  |  | ROZPOCET |  |  |  | 0 | 0 | 0 | 0 | 0 | 1 | 0 | 16 | 340405309
| PP |  | Doplňky zařízení koupelen a záchodů smaltované madla krakorcová sklopná, délky 834 mm | [16 empty] | PP | 2
162 | K | 725331111 | Výlevka bez výtokových armatur keramická se sklopnou plastovou mřížkou 500 mm | soubor | 4 | 0 | 0 | CS ÚRS 2020 01 |  |  | základní | 1.5 | 6 | 0.01475 | 0.059 | 0 | 0 |  | 16 | K | 2 |  |  |  | ROZPOCET |  |  |  | 0 | 0 | 0 | 0 | 0 | 1 | 0 | 16 | -1646491818
| PP |  | Výlevky bez výtokových armatur a splachovací nádrže keramické se sklopnou plastovou mřížkou 425 mm | [16 empty] | PP | 2
163 | K | 725811301 | Ventil tlačný samouzavírací s omezenou dobou výtoku 6 l/min G 1/2 | kus | 4 | 0 | 0 | CS ÚRS 2020 01 |  |  | základní | 0.176 | 0.704 | 0.00142 | 0.00568 | 0 | 0 |  | 16 | K | 2 |  |  |  | ROZPOCET |  |  |  | 0 | 0 | 0 | 0 | 0 | 1 | 0 | 16 | -1316013326
| PP |  | Ventily nástěnné samouzavírací s omezenou dobou výtoku tlačné G 1/2 (6 l/min) | [16 empty] | PP | 2
164 | K | 725813111 | Ventil rohový bez připojovací trubičky nebo flexi hadičky G 1/2 | soubor | 56 | 0 | 0 | CS ÚRS 2020 01 |  |  | základní | 0.227 | 12.712 | 0.00024 | 0.01344 | 0 | 0 |  | 16 | K | 2 |  |  |  | ROZPOCET |  |  |  | 0 | 0 | 0 | 0 | 0 | 1 | 0 | 16 | 246195749
| PP |  | Ventily rohové bez připojovací trubičky nebo flexi hadičky G 1/2 | [16 empty] | PP | 2
165 | M | 55190003 | flexi hadice ohebná sanitární D 9x13mm FF 1/2" 500mm | m | 56 | 0 | 0 | CS ÚRS 2020 01 |  |  | základní | 0 | 0 | 0.00022 | 0.01232 | 0 | 0 |  | 32 | M | 2 |  |  |  | ROZPOCET |  |  |  | 0 | 0 | 0 | 0 | 0 | 1 | 0 | 16 | 1592978356
| PP |  | flexi hadice ohebná sanitární D 9x13mm FF 1/2" 500mm | [16 empty] | PP | 2
166 | K | 725813112 | Ventil rohový pračkový G 3/4 | kus | 3 | 0 | 0 | CS ÚRS 2020 01 |  |  | základní | 0.176 | 0.528 | 0.00109 | 0.00327 | 0 | 0 |  | 16 | K | 2 |  |  |  | ROZPOCET |  |  |  | 0 | 0 | 0 | 0 | 0 | 1 | 0 | 16 | 754949189
| PP |  | Ventily rohové bez připojovací trubičky nebo flexi hadičky pračkové G 3/4 | [16 empty] | PP | 2
167 | K | 725821325 | Baterie dřezová stojánková páková s otáčivým kulatým ústím a délkou ramínka 220 mm | soubor | 1 | 0 | 0 | CS ÚRS 2020 01 |  |  | základní | 0.2 | 0.2 | 0.0018 | 0.0018 | 0 | 0 |  | 16 | K | 2 |  |  |  | ROZPOCET |  |  |  | 0 | 0 | 0 | 0 | 0 | 1 | 0 | 16 | 1968845870
| PP |  | Baterie dřezové stojánkové pákové s otáčivým ústím a délkou ramínka 220 mm | [16 empty] | PP | 2
168 | K | 725821R01 | Baterie dřezová nástěnná páková s otáčivým kulatým ústím a délkou ramínka 200 mm, pro výlevku | soubor | 4 | 0 | 0 |  |  |  | základní | 0.2 | 0.8 | 0.00208 | 0.00832 | 0 | 0 |  | 16 | K | 2 |  |  |  | ROZPOCET |  |  |  | 0 | 0 | 0 | 0 | 0 | 1 | 0 | 16 | 1336209173
| PP |  | Baterie dřezové nástěnné pákové s otáčivým kulatým ústím a délkou ramínka 200 mm, pro výlevku | [16 empty] | PP | 2
169 | K | 725822613 | Baterie umyvadlová stojánková páková s výpustí | soubor | 25 | 0 | 0 | CS ÚRS 2020 01 |  |  | základní | 0.2 | 5 | 0.00184 | 0.046 | 0 | 0 |  | 16 | K | 2 |  |  |  | ROZPOCET |  |  |  | 0 | 0 | 0 | 0 | 0 | 1 | 0 | 16 | -1014617692
| PP |  | Baterie umyvadlové stojánkové pákové s výpustí | [16 empty] | PP | 2
170 | K | 725841354 | Baterie sprchová automatická s termostatickým ventilem a sprchovou růžicí | soubor | 4 | 0 | 0 | CS ÚRS 2020 01 |  |  | základní | 1 | 4 | 0.00294 | 0.01176 | 0 | 0 |  | 16 | K | 2 |  |  |  | ROZPOCET |  |  |  | 0 | 0 | 0 | 0 | 0 | 1 | 0 | 16 | -7434375
| PP |  | Baterie sprchové automatické s termostatickým ventilem a sprchovou růžicí | [16 empty] | PP | 2
171 | K | 725861102 | Zápachová uzávěrka pro umyvadla DN 40/50, chrom | kus | 22 | 0 | 0 | CS ÚRS 2020 01 |  |  | základní | 0.113 | 2.486 | 0.00024 | 0.00528 | 0 | 0 |  | 16 | K | 2 |  |  |  | ROZPOCET |  |  |  | 0 | 0 | 0 | 0 | 0 | 1 | 0 | 16 | 1435904686
| PP |  | Zápachové uzávěrky zařizovacích předmětů pro umyvadla DN 40/50, chrom | [14 empty] | 0 |  | PP | 2
172 | K | 725862103 | Zápachová uzávěrka pro dřezy DN 40/50 | kus | 1 | 0 | 0 | CS ÚRS 2020 01 |  |  | základní | 0.113 | 0.113 | 0.00028 | 0.00028 | 0 | 0 |  | 16 | K | 2 |  |  |  | ROZPOCET |  |  |  | 0 | 0 | 0 | 0 | 0 | 1 | 0 | 16 | -1722216056
| PP |  | Zápachové uzávěrky zařizovacích předmětů pro dřezy DN 40/50 | [16 empty] | PP | 2
173 | K | 725865311 | Zápachová uzávěrka sprchových van DN 40/50 s kulovým kloubem na odtoku | kus | 4 | 0 | 0 | CS ÚRS 2020 01 |  |  | základní | 0.339 | 1.356 | 0.00075 | 0.003 | 0 | 0 |  | 16 | K | 2 |  |  |  | ROZPOCET |  |  |  | 0 | 0 | 0 | 0 | 0 | 1 | 0 | 16 | 85190367
| PP |  | Zápachové uzávěrky zařizovacích předmětů pro vany sprchových koutů s kulovým kloubem na odtoku DN 40/50 | [16 empty] | PP | 2
174 | K | 998725202 | Přesun hmot procentní pro zařizovací předměty v objektech v do 12 m | % | 0 | 0 | 0 | CS ÚRS 2020 01 |  |  | základní | 0 | 0 | 0 | 0 | 0 | 0 |  | 16 | K | 2 |  |  |  | ROZPOCET |  |  |  | 0 | 0 | 0 | 0 | 0 | 1 | 0 | 16 | 1306512511
| PP |  | Přesun hmot pro zařizovací předměty stanovený procentní sazbou (%) z ceny vodorovná dopravní vzdálenost do 50 m v objektech výšky přes 6 do 12 m | [16 empty] | PP | 2
| D | 726 | Zdravotechnika - předstěnové instalace |  |  |  | 0 | [5 empty] | 34.3 |  | 0.1112 |  | 0 |  | 2 | D | 1 |  |  |  | ROZPOCET | [9 empty] | 0
175 | K | 726111031 | Instalační předstěna - klozet s ovládáním zepředu v 1080 mm závěsný do masivní zděné kce | soubor | 10 | 0 | 0 | CS ÚRS 2020 01 |  |  | základní | 2.5 | 25 | 0.0092 | 0.092 | 0 | 0 |  | 16 | K | 2 |  |  |  | ROZPOCET |  |  |  | 0 | 0 | 0 | 0 | 0 | 1 | 0 | 16 | -1219473248
| PP |  | Předstěnové instalační systémy pro zazdění do masivních zděných konstrukcí pro závěsné klozety ovládání zepředu, stavební výška 1080 mm | [16 empty] | PP | 2
176 | K | 726111R00 | Instalační předstěna - klozet s ovládáním zepředu v 1080 mm závěsný do masivní zděné kce, s oddáleným splachováním | soubor | 1 | 0 | 0 |  |  |  | základní | 2.5 | 2.5 | 0.0092 | 0.0092 | 0 | 0 |  | 16 | K | 2 |  |  |  | ROZPOCET |  |  |  | 0 | 0 | 0 | 0 | 0 | 1 | 0 | 16 | 766515394
| PP |  | Předstěnové instalační systémy pro zazdění do masivních zděných konstrukcí pro závěsné klozety ovládání zepředu, stavební výška 1080 mm, s oddáleným splachováním | [16 empty] | PP | 2
177 | K | 726111R01 | Instalační předstěna - výlevka do masivní zděné kce | soubor | 4 | 0 | 0 |  |  |  | základní | 1.7 | 6.8 | 0.0025 | 0.01 | 0 | 0 |  | 16 | K | 2 |  |  |  | ROZPOCET |  |  |  | 0 | 0 | 0 | 0 | 0 | 1 | 0 | 16 | -2069290612
| PP |  | Předstěnové instalační systémy pro zazdění do masivních zděných konstrukcí pro výlevky | [16 empty] | PP | 2
178 | K | 998726212 | Přesun hmot procentní pro instalační prefabrikáty v objektech v do 12 m | % | 0 | 0 | 0 | CS ÚRS 2020 01 |  |  | základní | 0 | 0 | 0 | 0 | 0 | 0 |  | 16 | K | 2 |  |  |  | ROZPOCET |  |  |  | 0 | 0 | 0 | 0 | 0 | 1 | 0 | 16 | 739715782
| PP |  | Přesun hmot pro instalační prefabrikáty stanovený procentní sazbou (%) z ceny vodorovná dopravní vzdálenost do 50 m v objektech výšky přes 6 do 12 m | [16 empty] | PP | 2
| D | 783 | Dokončovací práce - nátěry |  |  |  | 0 | [5 empty] | 8.976 |  | 0.0051 |  | 0 |  | 2 | D | 1 |  |  |  | ROZPOCET | [9 empty] | 0
179 | K | 783614551 | Základní jednonásobný syntetický nátěr potrubí DN do 50 mm | m | 102 | 0 | 0 | CS ÚRS 2020 01 |  |  | základní | 0.028 | 2.856 | 2e-05 | 0.00204 | 0 | 0 |  | 16 | K | 2 |  |  |  | ROZPOCET |  |  |  | 0 | 0 | 0 | 0 | 0 | 1 | 0 | 16 | 1500240481
| PP |  | Základní nátěr armatur a kovových potrubí jednonásobný potrubí do DN 50 mm syntetický | [16 empty] | PP | 2
180 | K | 783617611 | Krycí dvojnásobný syntetický nátěr potrubí DN do 50 mm | m | 102 | 0 | 0 | CS ÚRS 2020 01 |  |  | základní | 0.06 | 6.12 | 3e-05 | 0.00306 | 0 | 0 |  | 16 | K | 2 |  |  |  | ROZPOCET |  |  |  | 0 | 0 | 0 | 0 | 0 | 1 | 0 | 16 | 889772096
| PP |  | Krycí nátěr (email) armatur a kovových potrubí potrubí do DN 50 mm dvojnásobný syntetický standardní | [16 empty] | PP | 2
| D | HZS | Hodinové zúčtovací sazby |  |  |  | 0 | [5 empty] | 200 |  | 0 |  | 0 |  | 4 | D | 0 |  |  |  | ROZPOCET | [9 empty] | 0
181 | K | HZS2491 | Hodinová zúčtovací sazba dělník zednických výpomocí | hod | 200 | 0 | 0 | CS ÚRS 2020 01 |  |  | základní | 1 | 200 | 0 | 0 | 0 | 0 |  | 512 | K | 1 |  |  |  | ROZPOCET |  |  |  | 0 | 0 | 0 | 0 | 0 | 1 | 0 | 512 | 1490364102
| PP |  | Hodinové zúčtovací sazby profesí PSV zednické výpomoci a pomocné práce PSV dělník zednických výpomocí | [16 empty] | PP | 1
| D | VRN | Vedlejší rozpočtové náklady |  |  |  | 0 | [5 empty] | 0 |  | 0 |  | 0 |  | 5 | D | 0 |  |  |  | ROZPOCET | [9 empty] | 0
| D | VRN1 | Průzkumné, geodetické a projektové práce |  |  |  | 0 | [5 empty] | 0 |  | 0 |  | 0 |  | 5 | D | 1 |  |  |  | ROZPOCET | [9 empty] | 0
182 | K | 013254000 | Dokumentace skutečného provedení stavby | soubor | 1 | 0 | 0 | CS ÚRS 2020 01 |  |  | základní | 0 | 0 | 0 | 0 | 0 | 0 |  | 1024 | K | 2 |  |  |  | ROZPOCET |  |  |  | 0 | 0 | 0 | 0 | 0 | 1 | 0 | 1024 | 1605075157
| PP |  | Dokumentace skutečného provedení stavby | [16 empty] | PP | 2
| D | VRN4 | Inženýrská činnost |  |  |  | 0 | [5 empty] | 0 |  | 0 |  | 0 |  | 5 | D | 1 |  |  |  | ROZPOCET | [9 empty] | 0
183 | K | 043114R04 | Zkoušky tlakové, revize plynovodu | soubor | 1 | 0 | 0 |  |  |  | základní | 0 | 0 | 0 | 0 | 0 | 0 |  | 1024 | K | 2 |  |  |  | ROZPOCET |  |  |  | 0 | 0 | 0 | 0 | 0 | 1 | 0 | 1024 | 1686415157
| PP |  | Zkoušky tlakové, revize plynovodu | [16 empty] | PP | 2
| D | VRN9 | Ostatní náklady |  |  |  | 0 | [5 empty] | 0 |  | 0 |  | 0 |  | 5 | D | 1 |  |  |  | ROZPOCET | [9 empty] | 0
184 | K | 091003R01 | Odvoz a likvidace odpadu | soubor | 1 | 0 | 0 |  |  |  | základní | 0 | 0 | 0 | 0 | 0 | 0 |  | 1024 | K | 2 |  |  |  | ROZPOCET |  |  |  | 0 | 0 | 0 | 0 | 0 | 1 | 0 | 1024 | -1542782924
| PP |  | Odvoz a likvidace odpadu | [16 empty] | PP | 2
185 | K | 091003R02 | Protipožární ucpávky | soubor | 1 | 0 | 0 |  |  |  | základní | 0 | 0 | 0 | 0 | 0 | 0 |  | 1024 | K | 2 |  |  |  | ROZPOCET |  |  |  | 0 | 0 | 0 | 0 | 0 | 1 | 0 | 1024 | -1002257104
| PP |  | Protipožární ucpávky (dle PBŘ) | [16 empty] | PP | 2

## D1.4b - Vytápění
D1.4b - Zařízení pro vytápění staveb
Číslo položky | Popis | M.J. | Množství | Jedn. Cena v Kč | Cena celkem | Odkaz na PD
[-] | [-] | [-] | [-] | [-] | [-]
Zdroj tepla
1.01 | Kaskáda 2 plynových kondenzačních kotlů s modulovaným válcovým hořákem na zemní a zkapalněný plyn, výkon 2x 18,2 - 74,1 kW při teplotním spádu 80/60°C. Celkový výkon zdroje tepla 144,2 kW. Max. spotřeba zemního plynu 8,0 m3/h. Topné plochy z nerezové ušlechtilé oceli poskytují vysoký výkon na minimálním prostoru. Z hlediska hodnoty tvorby emisí budou kotle spadat do 5 emisní třídy Nox s normovaným stupněm využití až 98 % (Hs) /109 % (Hi).vč. o Připojovací sada topného okruhu,Boční kryt pro připojovací sadu, držák na stěnu 2-kotl. zař.2 x kaskádový modul, stěn. konzole ,TD přip. sada topného okruhu, 2 x plynový ventil Rp1" | kpl | 1 | 0 | 0 | D1.4b 01 - 07
1.02 | Hydraulická výhybka DN 80 | ks | 1 | 0 | 0 | D1.4b 01 - 07
1.03 | Spalinová kaskáda 2x 80 kW, řadová sestava (sběrač spalin Æ 200, pojistka proti zpětnému proudění, koncový kus s odtokem kondenzátu, sifon s hadicí, revizní kus D200 základní sada šachty, kouřovod Æ 200 , distanční rozpěrka, víko šachty) | ks | 1 | 0 | 0 | D1.4b 01 - 07
1.04 | Kompaktní automatické doplňovací zařízení pro soustavy s membránovou tlakovou expanzní nádobou pro přímé doplňování z rozvodů pitné vody. rozvod; pitné vody | ks | 1 | 0 | 0 | D1.4b 01 - 07
1.05 | Membránová tlaková expanzní nádoba NG 200 litrů pro topné soustavy a soustavy chladicí vody. | ks | 1 | 0 | 0 | D1.4b 01 - 07
1.06 | Uzavírací kulový kohout MK 1 se zajištěním v otevřené poloze s integrovaným vypouštěním, DN připojení: Rp 1; | ks | 1 | 0 | 0 | D1.4b 01 - 07
1.07 | Katexová patrona pro změkčovací zařízení. Nelze použít s kotli s Al výměníky. Kapacita cca 6000 l/°dH, tedy cca 600 l při 10°dH. | ks | 1 | 0 | 0 | D1.4b 01 - 07
1.08 | Elektronický vodoměr pro kontrolu zbývající kapacity změkčovací armatury a kontrolu doplňovaného množství | ks | 1 | 0 | 0 | D1.4b 01 - 07
1.09 | Neutralizačná zařizení (granulát) | kpl | 1 | 0 | 0 | D1.4b 01 - 07
1.10 | Externí tlakové čidlo je nutné při kombinaci fillsoftu s automatickým doplňovacím zařízením. | ks | 1 | 0 | 0 | D1.4b 01 - 07
1.11 | Odlučovač mikrobublin pro soustavy topení a chlazení, mosaz, 110°C, 10 bar, DN 65 | ks | 1 | 0 | 0 | D1.4b 01 - 07
1.12 | Měřící sada pro stanovení celkové tvrdosti vody | ks | 1 | 0 | 0 | D1.4b 01 - 07
1.13 | Oběhové čerpadlo mokroběžné 3.01 elektronicky řízené, Q=3,2 m3/hod, Dp=40 kPa, medium voda, min. PN 6, 230V, včetně izolačního pouzdra. | ks | 1 | 0 | 0 | D1.4b 01 - 07
1.14 | Oběhové čerpadlo mokroběžné 3.02 elektronicky řízené, Q=3,2 m3/hod, Dp=40 kPa, medium voda, min. PN 6, 230V, včetně izolačního pouzdra. | ks | 1 | 0 | 0 | D1.4b 01 - 07
1.15 | Oběhové čerpadlo mokroběžné 3.03 elektronicky řízené, Q=1,3 m3/hod, Dp=50 kPa, medium voda, min. PN 6, 230V, včetně izolačního pouzdra. | ks | 1 | 0 | 0 | D1.4b 01 - 07
1.16 | Oběhové čerpadlo mokroběžné 3.04 elektronicky řízené, Q=1,6 m3/hod, Dp=50 kPa, medium voda, min. PN 6, 230V, včetně izolačního pouzdra. | ks | 1 | 0 | 0 | D1.4b 01 - 07
1.17 | Oběhové čerpadlo mokroběžné 3.05 elektronicky řízené, Q=2,5 m3/hod, Dp=50 kPa, medium voda, min. PN 6, 230V, včetně izolačního pouzdra. | ks | 1 | 0 | 0 | D1.4b 01 - 07
1.18 | Oběhové čerpadlo mokroběžné 3.06 elektronicky řízené, Q=2,0 m3/hod, Dp=50 kPa, medium voda, min. PN 6, 230V, včetně izolačního pouzdra. | ks | 1 | 0 | 0 | D1.4b 01 - 07
1.19 | Měřič tepla pro průtok 1,5 m3/h, DN 20, kabeláž a příslušenství pro MBUS komunikaci do systému MaR vč. kabeláže 3m, vč. montáže | ks | 1 | 0 | 0 | D1.4b 01 - 07
1.20 | Měřič tepla pro průtok 2,5 m3/h, DN 25, kabeláž a příslušenství pro MBUS komunikaci do systému MaR vč. kabeláže 3m, vč. montáže | ks | 3 | 0 | 0 | D1.4b 01 - 07
1.21 | Závitový kulový kouhout DN 32 | ks | 4 | 0 | 0 | D1.4b 01 - 07
1.22 | Závitový kulový kouhout DN 40 | ks | 8 | 0 | 0 | D1.4b 01 - 07
1.23 | Závitový kulový kouhout DN 50 | ks | 12 | 0 | 0 | D1.4b 01 - 07
1.24 | Mezipřírubová uzavírací klapka DN 65 | ks | 4 | 0 | 0 | D1.4b 01 - 07
1.25 | Závitový zpětný ventil DN 40 | ks | 3 | 0 | 0 | D1.4b 01 - 07
1.26 | Závitový zpětný ventil DN 50 | ks | 3 | 0 | 0 | D1.4b 01 - 07
1.27 | Filtr závitový DN 40 | ks | 3 | 0 | 0 | D1.4b 01 - 07
1.28 | Filtr závitový DN 50 | ks | 3 |  | 0 | D1.4b 01 - 07
1.29 | Třícestný regulační ventil vč. servopohonu 24V, řízení 0-10V, DN 20, Kv=4,0 vč. těsnění | ks | 2 | 0 | 0 | D1.4b 01 - 07
1.30 | Třícestný regulační ventil vč. servopohonu 24V, řízení 0-10V, DN 25, Kv=6,3 vč. těsnění | ks | 2 | 0 | 0 | D1.4b 01 - 07
1.31 | Ruční vyvažovací ventil s vnitřním závitem a měřícími koncovkami, DN 32 | ks | 1 | 0 | 0 | D1.4b 01 - 07
1.32 | Ruční vyvažovací ventil s vnitřním závitem a měřícími koncovkami, DN 40 | ks | 2 | 0 | 0 | D1.4b 01 - 07
1.33 | Teploměr 0-120°C | ks | 10 | 0 | 0 | D1.4b 01 - 07
1.34 | Manometr 0-1 Mpa | ks | 10 | 0 | 0 | D1.4b 01 - 07
1.35 | Kulový vypouštěcí kohout DN 20 s hadicovou vývodkou a zátkou | ks | 20 | 0 | 0 | D1.4b 01 - 07
1.36 | Pojistný ventil ot. přetlak 300 kPa | ks | 2 | 0 | 0 | D1.4b 01 - 07
Směšovaci uzel u VZT jednotku
VZT 2a (ohřívač)
2.01 | Závitový kulový kouhout DN 32 | ks | 4 | 0 | 0 | D1.4b 01 - 07
2.02 | Filtr závitový DN 32 | ks | 1 | 0 | 0 | D1.4b 01 - 07
2.03 | Závitový zpětný ventil DN 32 | ks | 1 | 0 | 0 | D1.4b 01 - 07
2.04 | Ruční vyvažovací ventil s vnitřním závitem a měřícími koncovkami, DN 25 | ks | 1 | 0 | 0 | D1.4b 01 - 07
2.05 | Automatický regulátor průtoku komb. s reg. ventilem DN 25 vč. servopohonu 24V, řízení 0-10V | ks | 1 | 0 | 0 | D1.4b 01 - 07
2.06 | Oběhové čerpadlo s elektronicky řízenými otáčkami 4.01; Q=1,3 m3/h; H=3 m | ks | 1 | 0 | 0 | D1.4b 01 - 07
2.07 | Teploměry, manometry, vypušteci ventil , ovzdušneni ventil | ks | 1 | 0 | 0 | D1.4b 01 - 07
VZT 2b (ohřívač)
2.08 | Závitový kulový kouhout DN 32 | ks | 4 | 0 | 0 | D1.4b 01 - 07
2.09 | Filtr závitový DN 32 | ks | 1 | 0 | 0 | D1.4b 01 - 07
2.10 | Závitový zpětný ventil DN 15 | ks | 1 | 0 | 0 | D1.4b 01 - 07
2.11 | Závitový zpětný ventil DN 32 | ks | 1 | 0 | 0 | D1.4b 01 - 07
2.12 | Ruční vyvažovací ventil s vnitřním závitem a měřícími koncovkami, DN 15 | ks | 1 | 0 | 0 | D1.4b 01 - 07
2.13 | Ruční vyvažovací ventil s vnitřním závitem a měřícími koncovkami, DN 25 | ks | 1 | 0 | 0 | D1.4b 01 - 07
2.14 | Automatický regulátor průtoku komb. s reg. ventilem DN 25 vč. servopohonu 24V, řízení 0-10V | ks | 1 | 0 | 0 | D1.4b 01 - 07
2.15 | Oběhové čerpadlo s elektronicky řízenými otáčkami 4.02; Q=1,3 m3/h; H=3 m | ks | 1 | 0 | 0 | D1.4b 01 - 07
2.16 | Teploměry, manometry, vypušteci ventil , ovzdušneni ventil | ks | 1 | 0 | 0 | D1.4b 01 - 07
Podlahové vytápění
3.01 | Rozdělovač, 4 okruhy, varianta 1, komplet bez kulových ventilů | ks | 2 | 0 | 0 | D1.4b 01 - 07
3.02 | Rozdělovač, 10 okruhů, varianta 1, komplet bez kulových ventilů | ks | 2 | 0 | 0 | D1.4b 01 - 07
3.03 | Kulový ventil 1" pro připojení rozdělovačů | ks | 8 | 0 | 0 | D1.4b 01 - 07
3.04 | Skříňka na stěnu, typ 2 do 4 okruhů, délka 420 mm | ks | 2 | 0 | 0 | D1.4b 01 - 07
3.05 | Skříňka na stěnu, typ 5 do 10 okruhů, délka 950 mm | ks | 2 | 0 | 0 | D1.4b 01 - 07
3.06 | 4-vrstvá trubka PE-RT s protikyslíkovou bariérou 16x2,2 mm | bm | 2400 | 0 | 0 | D1.4b 01 - 07
3.07 | PVC příchytky, délka 70 mm pro připevnění lišt a trubek | ks | 9000 | 0 | 0 | D1.4b 01 - 07
3.08 | Šroubení PB 16x2,2 mm pro připojení trubek | ks | 52 | 0 | 0 | D1.4b 01 - 07
3.09 | Zesílená fólie s rastrem | m2 | 515 | 0 | 0 | D1.4b 01 - 07
3.10 | Průchodka Æ 23 mm pro ochranu trubek v dilatacích | bm | 350 | 0 | 0 | D1.4b 01 - 07
3.11 | Dilatační páska 8 mm s fólií a samolepem, tl. 8 mm | bm | 500 | 0 | 0 | D1.4b 01 - 07
3.12 | Termopohon pro ovládání ventilu na rozdělovači 230 V / 3W | ks | 26 | 0 | 0 | D1.4b 01 - 07
3.13 | Prostorový termostat pro ovládání termopohonů (dodávka MaR) | ks | 0 | 0 | 0 | D1.4b 01 - 07
3.14 | Sběrnice ZR-6 kanálový modul zónové regulace pro pohony 230 V | ks | 4 | 0 | 0 | D1.4b 01 - 07
Otopná tělesa, armatury
4.01 | Ocelové deskové těleso s integrovaným termostatickým ventilem, spodní připojení na rozvod topné vody, vývody s vnitřním závitem G 1/2 vč. navrtávacích konzol, odvzdušňovací zátky a zaslepovacích zátek. Základní barevný odstín RAL 9016, nom. topný výkon 0,38 kW při teplotním spádu 75/65/20°C, typ 11, výška 600 mm, délka 400 mm | ks | 1 | 0 | 0 | D1.4b 01 - 07
4.02 | Ocelové deskové těleso s integrovaným termostatickým ventilem, spodní připojení na rozvod topné vody, vývody s vnitřním závitem G 1/2 vč. navrtávacích konzol, odvzdušňovací zátky a zaslepovacích zátek. Základní barevný odstín RAL 9016, nom. topný výkon 0,48 kW při teplotním spádu 75/65/20°C, typ 11, výška 600 mm, délka 500 mm | ks | 5 | 0 | 0 | D1.4b 01 - 07
4.03 | Ocelové deskové těleso s integrovaným termostatickým ventilem, spodní připojení na rozvod topné vody, vývody s vnitřním závitem G 1/2 vč. navrtávacích konzol, odvzdušňovací zátky a zaslepovacích zátek. Základní barevný odstín RAL 9016, nom. topný výkon 0,57 kW při teplotním spádu 75/65/20°C, typ 11, výška 600 mm, délka 600 mm | ks | 8 | 0 | 0 | D1.4b 01 - 07
4.04 | Ocelové deskové těleso s integrovaným termostatickým ventilem, spodní připojení na rozvod topné vody, vývody s vnitřním závitem G 1/2 vč. navrtávacích konzol, odvzdušňovací zátky a zaslepovacích zátek. Základní barevný odstín RAL 9016, nom. topný výkon 0,76 kW při teplotním spádu 75/65/20°C, typ 11, výška 600 mm, délka 800 mm | ks | 8 | 0 | 0 | D1.4b 01 - 07
4.05 | Ocelové deskové těleso s integrovaným termostatickým ventilem, spodní připojení na rozvod topné vody, vývody s vnitřním závitem G 1/2 vč. navrtávacích konzol, odvzdušňovací zátky a zaslepovacích zátek. Základní barevný odstín RAL 9016, nom. topný výkon 1,14 kW při teplotním spádu 75/65/20°C, typ 11, výška 600 mm, délka 1200 mm | ks | 1 | 0 | 0 | D1.4b 01 - 07
4.06 | Ocelové deskové těleso s integrovaným termostatickým ventilem, spodní připojení na rozvod topné vody, vývody s vnitřním závitem G 1/2 vč. navrtávacích konzol, odvzdušňovací zátky a zaslepovacích zátek. Základní barevný odstín RAL 9016, nom. topný výkon 1,79 kW při teplotním spádu 75/65/20°C, typ 22, výška 600 mm, délka 1100 mm | ks | 2 | 0 | 0 | D1.4b 01 - 07
4.07 | Ocelové deskové těleso s integrovaným termostatickým ventilem, spodní připojení na rozvod topné vody, vývody s vnitřním závitem G 1/2 vč. navrtávacích konzol, odvzdušňovací zátky a zaslepovacích zátek. Základní barevný odstín RAL 9016, nom. topný výkon 3,72 kW při teplotním spádu 75/65/20°C, typ 33, výška 900 mm, délka 1200 mm | ks | 1 | 0 | 0 | D1.4b 01 - 07
4.08 | Ocelové trubkové těleso, spodní připojení na rozvod topné vody, vývody s vnitřním závitem G 1/2 vč. navrtávacích konzol, odvzdušňovací zátky a zaslepovacích zátek. Základní barevný odstín RAL 9016, nom. topný výkon 0,69 kW při teplotním spádu 75/65/20°C, výška 1500 mm, délka 500 mm | ks | 4 | 0 | 0 | D1.4b 01 - 07
4.09 | Radiátorové H šroubení rohové s možností uzavření a vypuštění tělesa, DN 15 | ks | 26 | 0 | 0 | D1.4b 01 - 07
4.10 | Radiátorové H-šroubení s integrovaným termostatickým ventilem, DN 15 | ks | 4 | 0 | 0 | D1.4b 01 - 07
4.11 | Termostatická hlavice s převlečnou maticí se západkou proti odcizení pro veřejné budovy | ks | 6 | 0 | 0 | D1.4b 01 - 07
4.12 | Termostatická hlavice s převlečnou maticí se západkou proti odcizení pro veřejné budovy | ks | 6 | 0 | 0 | D1.4b 01 - 07
4.13 | Termopohon pro termostatický ventil na otopném tělese, on/off, 24V | ks | 24 | 0 | 0 | D1.4b 01 - 07
Potrubí
5.01 | Potrubí z trubek měděných 15x1 | bm | 210 | 0 | 0 | D1.4b 01 - 07
5.02 | Potrubí z trubek měděných 18x1 | bm | 190 | 0 | 0 | D1.4b 01 - 07
5.03 | Potrubí z trubek měděných 22x1 | bm | 40 | 0 | 0 | D1.4b 01 - 07
5.04 | Potrubí z trubek měděných 28x1,5 | bm | 20 | 0 | 0 | D1.4b 01 - 07
5.05 | Potrubí z trubek měděných 35x1,5 | bm | 90 | 0 | 0 | D1.4b 01 - 07
5.06 | Potrubí z trubek měděných 42x1,5 | bm | 60 | 0 | 0 | D1.4b 01 - 07
5.07 | Potrubí z trubek měděných 54x1,5 | bm | 10 | 0 | 0 | D1.4b 01 - 07
5.08 | Kolena, oblouky, přechody, T-kusy | kpl | 1 | 0 | 0 | D1.4b 01 - 07
5.09 | Rozdělovač - DN 150, délka 1400 mm, 5 okruhů; 1x DN65, 3x DN50, 1x DN40, 1x DN15, 2x manometr vč. příslušenství, rozsah 0-600 kPa, 2x teploměr rozsah 0 - 120°C, 2x vypouštění DN20 | ks | 1 | 0 | 0 | D1.4b 01 - 07
5.10 | Sběrač - DN 150, délka 1400 mm, 5 okruhů; 1x DN65, 3x DN50, 1x DN40, 1x DN15, 2x manometr vč. příslušenství, rozsah 0-600 kPa, 2x teploměr rozsah 0 - 120°C, 2x vypouštění DN20 | ks | 1 | 0 | 0 | D1.4b 01 - 07
5.11 | Požární ucpávky prostupu | kpl | 1 | 0 | 0 | D1.4b 01 - 07
5.12 | Samoregulační topný kabel pro rozvody na střeše objektu 25 W/m | bm | 10 | 0 | 0 | D1.4b 01 - 07
Izolace potrubí
6.01 | Izolace potrubí pro trubku 15x1, λ ≤ 0.04 W/(mK) při 0 °C, tl. 20 mm | bm | 210 | 0 | 0 | D1.4b 01 - 07
6.02 | Izolace potrubí pro trubku 18x1, λ ≤ 0.04 W/(mK) při 0 °C, tl. 20 mm | bm | 190 | 0 | 0 | D1.4b 01 - 07
6.03 | Izolace potrubí pro trubku 22x1, λ ≤ 0.04 W/(mK) při 0 °C, tl. 30 mm | bm | 40 | 0 | 0 | D1.4b 01 - 07
6.04 | Izolace potrubí pro trubku 28x1,5, λ ≤ 0.04 W/(mK) při 0 °C, tl. 30 mm | bm | 20 | 0 | 0 | D1.4b 01 - 07
6.05 | Izolace potrubí pro trubku 35x1,5, λ ≤ 0.04 W/(mK) při 0 °C, tl. 30 mm | bm | 90 | 0 | 0 | D1.4b 01 - 07
6.06 | Izolace potrubí pro trubku 42x1,5, λ ≤ 0.04 W/(mK) při 0 °C, tl. 40 mm | bm | 60 | 0 | 0 | D1.4b 01 - 07
6.07 | Izolace potrubí pro trubku 54x1,5, λ ≤ 0.04 W/(mK) při 0 °C, tl. 40 mm | bm | 10 | 0 | 0 | D1.4b 01 - 07
6.08 | Tepelná izolace rozdělovače a sběrače tepla, λ ≤ 0.04 W/(mK) při 0 °C, tl. 40 mm | kpl | 1 | 0 | 0 | D1.4b 01 - 07
Společné položky
7.01 | Montáž vytápění | kpl | 1 | 0 | 0 | D1.4b 01 - 07
7.02 | Doprava materiálu | kpl | 1 | 0 | 0 | D1.4b 01 - 07
7.03 | Pomocné ocelové konstrukce | kpl | 1 | 0 | 0 | D1.4b 01 - 07
7.04 | Provedení komplexních zkoušek (včetně tlakové a topné zkoušky) | kpl | 1 | 0 | 0 | D1.4b 01 - 07
7.05 | Jemné zaregulování systému | kpl | 1 | 0 | 0 | D1.4b 01 - 07
7.06 | Vyvážení dle vyhl. 193/2007 sb.včetně protokolu | kpl | 1 | 0 | 0 | D1.4b 01 - 07
7.07 | Dvojnásobný proplach systému a náplň upravenou vodou | kpl | 1 | 0 | 0 | D1.4b 01 - 07
7.08 | Revize odvodu spalin | kpl | 1 | 0 | 0 | D1.4b 01 - 07
7.09 | Štítky a popisy potrubí a zařízení | kpl | 1 | 0 | 0 | D1.4b 01 - 07
7.10 | Zaškolení obsluhy | kpl | 1 | 0 | 0 | D1.4b 01 - 07
7.11 | Předávací a provozní dokumentace | kpl | 1 | 0 | 0 | D1.4b 01 - 07
7.12 | Výrobně dodavatelská dokumentace | kpl | 1 | 0 | 0 | D1.4b 01 - 07
7.13 | Dokumentace skutečného provedení | kpl | 1 | 0 | 0 | D1.4b 01 - 07
7.14 | Montážní, spojovací a těsnící materiál | kpl | 1 | 0 | 0 | D1.4b 01 - 07
| Celková cena |  |  |  | 0

## D1.4c - Vzduchotechnika
D1.4c - Vzduchotechnika
pozice/č.položky | popis položky | Zatřídění | název položky | MJ | mn. | poznámka | cena za j.n. v Kč | cena celkem
|  |  | ZAŘÍZENÍ č.1 - Větrání jídelny | . |  |  |  | .
1 | Dplx6500 | 429-R01 | Nástřešní větrací jednotka 6500 s protiproudým rekuperačním výměníkem (detaily viz tech. Specifikace), Qp=5000 m3/h, Qo=4500 m3/h (400 Pa), -Elektrický ohřívač, přímý chladič (2okruhy), filtrace G4, EC motory - vč. autonomní regulace s možnéstí ovládání přes webové rozhraní, rozhranní modbus a nástěnného regulátoru. Regulace systému VZT i chlazení je komplet součástí dodávky včetně oživení zařízení. | ks | 1 |  | 0 | 0
1.1-1.2 | KJ1 | 429-R02 | Kondenzační jednotka pro přímý výpar Qchl=14 kW, Qtop=16kW Včetně příslušentsví pro napojení na VZT jednotku, potrubí, chladiva, komunikačního kabelu a regulace | ks | 2 |  | 0 | 0
1.3 | Cu1016 | 429-R03 | Cu izolovaná dvojtrubka 9,52/15,88 mm | m | 15 |  | 0 | 0
1.4 | OdvKond | 429-R04 | Odvod kondenzátu VZT jednotky do kanalizace (vzdálenost do 2m) | kpl | 2 |  | 0 | 0
1.5 | OdvKond | 429-R05 | Vyhřívaný odvod kondenzátu kondenzační jednotky na střechu | kpl | 2 |  | 0 | 0
|  |  | . | .
|  |  | Tlumiče hluku | .
1.6 | TH7045200 | 429-R06 | THKU 700.450.2000, 3xKTH 100.450.2000, (vč. náběhových a odtokových hran) | ks | 1 |  | 0 | 0
1.7 | TH6350200 | 429-R07 | THKU 630.500.2000, 3xKTH 100.500.2000, (vč. náběhových a odtokových hran) | ks | 1 |  | 0 | 0
1.8 | TH7050300 | 429-R08 | THKU 700.500.3000, 3xKTH 100.500.3000, (vč. náběhových a odtokových hran) | ks | 1 |  | 0 | 0
|  |  | . | .
|  |  | Potrubí kruhové | .
1.9 | SPIRO315 | 42981170R | Potrubí spiro DN 315 vč. těsných tvarovek (25%) | m | 9 |  | 0 | 0
1.10 | SPIRO250 | 42981168R | Potrubí spiro DN 250 vč. těsných tvarovek (25%) | m | 35 |  | 0 | 0
1.11 | SPIRO200 | 42981166R | Potrubí spiro DN 200 vč. těsných tvarovek (25%) | m | 14 |  | 0 | 0
1.12 | SPIRO125 | 42981162R | Potrubí spiro DN 125 vč. těsných tvarovek (25%) | m | 17 |  | 0 | 0
1.13 | SPIRO100 | 42981161R | Potrubí spiro DN 100 vč. těsných tvarovek (25%) | m | 11 |  | 0 | 0
1.14 | SONO250 | 4298150145 | Flexibilní hadice se zvuk. Izolací (25 mm) typu Sono DN 250 | m | 25 |  | 0 | 0
1.15 | SONO200 | 4298150144 | Flexibilní hadice se zvuk. Izolací (25 mm) typu Sono DN 200 | m | 2 |  | 0 | 0
1.16 | SONO125 | 4298150141 | Flexibilní hadice se zvuk. Izolací (25 mm) typu Sono DN 125 | m | 12 |  | 0 | 0
1.17 | SONO100 | 4298150140 | Flexibilní hadice se zvuk. Izolací (25 mm) typu Sono DN 100 | m | 8 |  | 0 | 0
|  |  | Potrubí čtyřhranné | .
1.18 | 4hrskIB06 | 429-R09 | Čtyřhranné potrubí (sk. I z pozinkovaného ocelového plechu tl. 0,6 mm s třídou vzduchotěsnosti B) do rozměru hrany 500 mm vč. tvarovek 30% | m2 | 19 |  | 0 | 0
1.19 | 4hrskIB08 | 429-R10 | Čtyřhranné potrubí (sk. I z pozinkovaného ocelového plechu tl. 0,8 mm s třídou vzduchotěsnosti B) do rozměru hrany 710 mm vč. tvarovek 30% | m2 | 92 |  | 0 | 0
1.20 | 4hrskIB06 | 429-R12 | Čtyřhranné potrubí (sk. I z pozinkovaného ocelového plechu tl. 0,6 mm, vodotěsné provedení) do rozměru hrany 500 mm vč. tvarovek 30% | m2 | 10 |  | 0 | 0
1.21 | 4hrskIB08 | 429-R13 | Čtyřhranné potrubí (sk. I z pozinkovaného ocelového plechu tl. 0,8 mm, vodotěsné provedení) do rozměru hrany 710 mm vč. tvarovek 30% | m2 | 51 |  | 0 | 0
|  |  | . | .
|  |  | Požární klapky | .
1.22 | PK09 | 429-R15 | Požární klapka kruhové DN250, ruční, teplotní, koncový spínač "zavřeno", EIS 30 | ks | 1 |  | 0 | 0
1.23 | PK10 | 429-R16 | Požární stěnový uzáveř 200x300 se servopohonem 230 V a s termoelektrickým aktivačním zařízením | ks | 1 |  | 0 | 0
1.24 | PK11 | 429-R17 | Požární stěnový uzáveř 200x300 se servopohonem 230 V a s termoelektrickým aktivačním zařízením | ks | 1 |  | 0 | 0
|  |  | Izolace | .
1.25 | TI100 | 429-R18 | Tepelná izolace z kamenné vlny s hliníkovou folií na trny, tl. 100 mm, λ=0,04W/mK | m2 | 48 |  | 0 | 0
1.26 | TI25 | 429-R19 | Samolepící kaučuková izolace s hliníkovou folií, tl. 25 mm, λ=0,038W/mK | m2 | 91 |  | 0 | 0
|  |  | . | .
|  |  | Koncové prvky | .
1.27 | VKS630500 | 429-R22 | Výfukový kus 630x500 mm vč. sítě proti ptákům | ks | 1 |  | 0 | 0
1.28 | V2Ř400320 | 429-R57 | Vyústka nastavitelná 2 řadá 400x320 mm, Sef=0,072m2, barva dle arch., vč. regulace a vč. přechodového boxu na potrubí DN 250 mm | ks | 10 |  | 0 | 0
1.29 | R230001 | 429-R23 | Talířový ventil odtah vzduchu KO 100 - včetně rámečku | ks | 3 |  | 0 | 0
1.30 | R230002 | 429-R23 | Talířový ventil odtah vzduchu KO 125 - včetně rámečku | ks | 5 |  | 0 | 0
1.31 | R230004 | 429-R23 | Talířový ventil odtah vzduchu KO 200 - včetně rámečku | ks | 1 |  | 0 | 0
1.32 | DIG05 | 429-R27 | Nerezová digestoř 2000x900x440 mm, vč. osvětlení a tukových filtrů nákres viz specifikace zařízení | ks | 1 |  | 0 | 0
1.33 | DIG06 | 429-R28 | Nerezová digestoř 1300x800x440 mm, vč. osvětlení a tukových filtrů nákres viz specifikace zařízení | ks | 1 |  | 0 | 0
1.34 | DIG07 | 429-R29 | Nerezová digestoř 2200x800x440 mm, vč. osvětlení a tukových filtrů nákres viz specifikace zařízení | ks | 1 |  | 0 | 0
1.35 | DIG08 | 429-R30 | Nerezová digestoř 2200x800x440 mm, vč. osvětlení a tukových filtrů nákres viz specifikace zařízení | ks | 1 |  | 0 | 0
1.36 | DIG09 | 429-R31 | Nerezová digestoř 1000x800x440 mm, vč. osvětlení a tukových filtrů nákres viz specifikace zařízení | ks | 1 |  | 0 | 0
1.37 | SM400100 | 429-R65 | Stěnová mřížka s roztečí lamel 12,5mm, 400x100 mm, barva dle arch. | ks | 2 |  | 0 | 0
1.38 | SM800100 | 429-R65 | Stěnová mřížka s roztečí lamel 12,5mm, 800x100 mm, barva dle arch. | ks | 2 |  | 0 | 0
|  |  | . | .
|  |  | Regulační prvky | .
1.39 | ŠKR250 | 429-R32 | Škrtící klapka ruční DN 250 | ks | 4 |  | 0 | 0
1.40 | ŠKR200 | 429-R33 | Škrtící klapka ruční DN 200 | ks | 1 |  | 0 | 0
|  |  | . | .
|  |  | Ostatní | .
1.41 | OPLECHiZ | 429-R34 | Oplechování izolace v exteriéru budovy | m2 | 45 |  | 0 | 0
1.42 | Požucp | 429-R35 | Požární ucpávky | sou | 5 |  | 0 | 0
1.43 | OSTMAT | 429-R36 | Montážní, upevňovací, těsnící a pomocný materiál, příruby, šrouby, konzoly, závitové tyče, objímky, antivibrační vložky, podložky a závěsy, těsnící tmely, lepící pásky, regulační vložky, lapače kondenzátu | kpl | 1 |  | 0 | 0
|  |  | ZAŘÍZENÍ č.2 - Větrání kuchyně | .
2a | Dplx10100 | 429-R68 | Nástřešní větrací jednotka 10100 s křížovým výměníkem (detaily viz tech. Specifikace), Qp=8000 m3/h, Qo=8300 m3/h (300 Pa) - Vodní ohřívač, přímý chladič (2 okruhy), filtrace G4, EC motory - vč. autonomní regulace s možnéstí ovládání přes webové rozhraní, rozhranní modbus a nástěnného regulátoru. Regulace systému VZT i chlazení je komplet součástí dodávky včetně oživení zařízení. | ks | 1 |  | 0 | 0
2a.1-2a.2 | KJ2 | 429-R69 | Kondenzační jednotka pro přímý výpar Qchl=18 kW, Qtop=20kW Včetně příslušentsví pro napojení na VZT jednotku, chladiva, komunikačního kabelu a regulace | ks | 2 |  | 0 | 0
2b | Dplx10100 | 429-R70 | Nástřešní větrací jednotka 10100 s křížovým výměníkem (detaily viz tech. Specifikace), Qp=8000 m3/h, Qo=8500 m3/h (300 Pa) - Vodní ohřívač, přímý chladič (2 okruhy), filtrace G4, EC motory - vč. autonomní regulace s možnéstí ovládání přes webové rozhraní, rozhranní modbus a nástěnného regulátoru. Regulace systému VZT i chlazení je komplet součástí dodávky včetně oživení zařízení. | ks | 1 |  | 0 | 0
2b.1-2b.2 | KJ2 | 429-R71 | Kondenzační jednotka pro přímý výpar Qchl=18 kW, Qtop=20kW Včetně příslušentsví pro napojení na VZT jednotku, chladiva, komunikačního kabelu a regulace | ks | 2 |  | 0 | 0
2.3 | OdvKond | 429-R72 | Odvod kondenzátu VZT jednotky do kanalizace (vzdálenost do 2m) | kpl | 4 |  | 0 | 0
2.4 | OdvKond | 429-R73 | Vyhřívaný odvod kondenzátu kondenzační jednotky na střechu | kpl | 4 |  | 0 | 0
2.5 | Cu1225 | 429-R74 | Cu izolovaná dvojtrubka 12,7/25,4 mm | m | 75 |  | 0 | 0
|  |  | . | .
|  |  | Tlumiče hluku | .
2.6 | THKU9063100 | 429-R75 | THKU 900.630.1000, 4xKTH 100.630.1000 | ks | 2 |  | 0 | 0
2.7 | THKU10063200 | 429-R76 | THKU 1000.630.2000, 5xKTH 100.630.2000 | ks | 4 |  | 0 | 0
2.8 | THKU9063300 | 429-R76 | THKU 900.630.3000, 4xKTH 100.630.3000 | ks | 2 |  | 0 | 0
|  |  | . | .
|  |  | Potrubí kruhové | .
2.9 | SPIRO315 | 42981170R | Potrubí spiro DN 315 vč. těsných tvarovek (15%) | m | 12 |  | 0 | 0
2.10 | SPIRO250 | 42981168R | Potrubí spiro DN 250 vč. těsných tvarovek (20%) | m | 7 |  | 0 | 0
2.11 | SPIRO200 | 42981166R | Potrubí spiro DN 200 vč. těsných tvarovek (15%) | m | 3 |  | 0 | 0
2.12 | SPIRO160 | 42981164R | Potrubí spiro DN 160 vč. těsných tvarovek (25%) | m | 22 |  | 0 | 0
2.13 | SPIRO125 | 42981162R | Potrubí spiro DN 125 vč. těsných tvarovek (25%) | m | 12 |  | 0 | 0
2.14 | SONO125 | 4298150141 | Flexibilní hadice se zvuk. Izolací (25 mm) typu Sono DN 125 | m | 4 |  | 0 | 0
2.15 | SONO100 | 4298150140 | Flexibilní hadice se zvuk. Izolací (25 mm) typu Sono DN 100 | m | 6 |  | 0 | 0
|  |  | . | .
|  |  | Potrubí čtyřhranné | .
2.16 | 4hrskIB08 | 429-R77 | Čtyřhranné potrubí (sk. I z pozinkovaného ocelového plechu tl. 0,8 mm s třídou vzduchotěsnosti B) do rozměru hrany 710 mm vč. tvarovek 30% | m2 | 29 |  | 0 | 0
2.17 | 4hrskIB09 | 429-R78 | Čtyřhranné potrubí (sk. I z pozinkovaného ocelového plechu tl. 0,9 mm s třídou vzduchotěsnosti B) do rozměru hrany 1600 mm vč. tvarovek 30% | m2 | 151 |  | 0 | 0
2.18 | 4hrskIB06 | 429-R79 | Čtyřhranné potrubí (sk. I z pozinkovaného ocelového plechu tl. 0,6 mm, vodotěsné provedení) do rozměru hrany 500 mm vč. tvarovek 30% | m2 | 35 |  | 0 | 0
2.19 | 4hrskIB08 | 429-R80 | Čtyřhranné potrubí (sk. I z pozinkovaného ocelového plechu tl. 0,8 mm, vodotěsné provedení) do rozměru hrany 710 mm vč. tvarovek 30% | m2 | 28 |  | 0 | 0
2.20 | 4hrskIB09 | 429-R81 | Čtyřhranné potrubí (sk. I z pozinkovaného ocelového plechu tl. 0,9 mm, vodotěsné provedení) do rozměru hrany 1600 mm vč. tvarovek 30% | m2 | 44 |  | 0 | 0
|  |  | . | .
|  |  | Izolace | .
2.21 | TI100 | 429-R18 | Tepelná izolace z kamenné vlny s hliníkovou folií na trny, tl. 100 mm, λ=0,04W/mK | m2 | 14 |  | 0 | 0
|  |  | . | .
|  |  | Koncové prvky | .
2.22 | TV01 | 429-R87 | Textilní vyústka DN 630, nákres viz specifikace zařízení | ks | 1 |  | 0 | 0
2.23 | TV02 | 429-R87 | Textilní vyústka DN 630, nákres viz specifikace zařízení | ks | 1 |  | 0 | 0
2.24 | DIG01 | 429-R88 | Nerezová digestoř 3600x2500x550 mm, vč. osvětlení a tukových filtrů nákres viz specifikace zařízení | ks | 1 |  | 0 | 0
2.25 | DIG02 | 429-R89 | Nerezová digestoř 3450x2500x550 mm, vč. osvětlení a tukových filtrů nákres viz specifikace zařízení | ks | 1 |  | 0 | 0
2.26 | DIG03 | 429-R88 | Nerezová digestoř 3000x1550x550 mm, vč. osvětlení a tukových filtrů nákres viz specifikace zařízení | ks | 1 |  | 0 | 0
2.27 | DIG04 | 429-R89 | Nerezová digestoř 1300x1000x440 mm, vč. osvětlení a tukových filtrů nákres viz specifikace zařízení | ks | 1 |  | 0 | 0
2.28 | V2Ř400320 | 429-R57 | Vyústka nastavitelná 2 řadá 400x320 mm, Sef=0,072m2, barva dle arch., vč. regulace a vč. přechodového boxu na potrubí DN 250 mm | ks | 1 |  | 0 | 0
2.29 | V2Ř320200 | 429-R57 | Vyústka nastavitelná 2 řadá 320x200 mm, Sef=0,036m2, barva dle arch., vč. regulace a vč. přechodového boxu na potrubí DN 160 mm | ks | 1 |  | 0 | 0
2.30 | R230001 | 429-R23 | Talířový ventil odtah vzduchu KO 100 - včetně rámečku | ks | 2 |  | 0 | 0
2.31 | R230002 | 429-R23 | Talířový ventil odtah vzduchu KO 125 - včetně rámečku | ks | 1 |  | 0 | 0
2.32 | R230103 | 429-R23 | Talířový ventil přívod vzduchu KI 160 - včetně rámečku | ks | 2 |  | 0 | 0
2.33 | VK1Ř1025125 | 429-R57 | Vyústka na kruhové potrubí jednořadá 1025x125 mm, Sef=0,077m2, barva dle arch. vč. regulace | ks | 1 |  | 0 | 0
2.34 | SM400100 | 429-R65 | Stěnová mřížka s roztečí lamel 12,5mm, 400x100 mm, barva dle arch. | ks | 2 |  | 0 | 0
2.35 | VKS1000630 | 429-R22 | Výfukový kus 1000x630 mm vč. sítě proti ptákům | ks | 1 |  | 0 | 0
|  |  | . | .
|  |  | Regulační prvky | .
2.36 | ŠKR400355 | 429-R90 | Škrtící klapka ruční 400x355 | ks | 2 |  | 0 | 0
2.37 | ŠKR500355 | 429-R91 | Škrtící klapka ruční 500x355 | ks | 2 |  | 0 | 0
2.38 | ŠKR315 | 429-R32 | Škrtící klapka ruční DN 315 | ks | 1 |  | 0 | 0
2.39 | ŠKR250 | 429-R32 | Škrtící klapka ruční DN 250 | ks | 1 |  | 0 | 0
2.40 | ŠKR200 | 429-R33 | Škrtící klapka ruční DN 200 | ks | 1 |  | 0 | 0
2.41 | ŠKR160 | 429-R33 | Škrtící klapka ruční DN 160 | ks | 2 |  | 0 | 0
|  |  | . | .
|  |  | Ostatní | .
2.42 | Požucp | 429-R92 | Požární ucpávky | sou | 2 |  | 0 | 0
2.43 | OSTMAT | 429-R93 | Montážní, upevňovací, těsnící a pomocný materiál, příruby, šrouby, konzoly, závitové tyče, objímky, antivibrační vložky, podložky a závěsy, těsnící tmely, lepící pásky, regulační vložky, lapače kondenzátu | kpl | 1 |  | 0 | 0
|  |  | . | .
|  |  | ZAŘÍZENÍ č. 3 - Větrání družin a sociálního zařízení | .
3 | Dplx4500 | 429-R37 | Větrací jednotka 3500 s protiproudým výměníkem (detaily viz tech. Specifikace), Qp=2425 m3/h, Qo=2425 m3/h (400 Pa) - Elektrický ohřívač, přímý chladič, filtrace G4, EC motory - vč. autonomní regulace s možnéstí ovládání přes webové rozhraní, rozhranní modbus a nástěnného regulátoru. Regulace systému VZT i chlazení je komplet součástí dodávky včetně oživení zařízení. | ks | 1 |  | 0 | 0
| Router | 429-R38 | Router+switch pro ovládání VAV boxů | kpl | 1 |  | 0 | 0
3.1-3.2 | VAV250 | 429-R40 | VAV box DN 250 dělený, vč. regulační skříně | ks | 2 |  | 0 | 0
3.3-3.4 | VAV200 | 429-R39 | VAV box DN 200 dělený, vč. regulační skříně | ks | 2 |  | 0 | 0
3.5 | KJ3 | 429-R41 | Kondenzační jednotka pro přímý výpar Qchl=12 kW, Qtop=14kW Včetně příslušentsví pro napojení na VZT jednotku, chladiva, komunikačního kabelu a regulace | ks | 1 |  | 0 | 0
3.6 | Cu1016 | 429-R42 | Cu izolovaná dvojtrubka 9,52/15,88 mm | m | 40 |  | 0 | 0
3.7 | ChladR410 | 429-R43 | Doplnění chladiva R410A | kg | 1 |  | 0 | 0
3.8 | OdvKond | 429-R44 | Odvod kondenzátu VZT jednotky do kanalizace (vzdálenost do 2m) | kpl | 1 |  | 0 | 0
3.9 | OdvKond | 429-R45 | Vyhřívaný odvod kondenzátu kondenzační jednotky na střechu | kpl | 1 |  | 0 | 0
3.10 | CO2 | 429-R46 | ADS CO2 24 - čidlo CO2, prostorové | ks | 2 |  | 0 | 0
|  |  | . | .
|  |  | Tlumiče hluku | .
3.11 | THKU3525150 | 429-R47 | THKU 355.250.1500, 2xKTH 100.250.1500, (vč. náběhových a odtokových hran) | ks | 1 |  | 0 | 0
3.12 | THKU4025150 | 429-R48 | THKU 400.250.1500, 2xKTH 100.250.1500, (vč. náběhových a odtokových hran) | ks | 1 |  | 0 | 0
3.13 | THKU6325300 | 429-R48 | THKU 630.250.3000, 3xKTH 100.250.3000, (vč. náběhových a odtokových hran) | ks | 1 |  | 0 | 0
|  |  | . | .
|  |  | Potrubí kruhové | .
3.14 | SPIRO250 | 42981168R | Potrubí spiro DN 250 vč. těsných tvarovek (25%) | m | 55 |  | 0 | 0
3.15 | SPIRO200 | 42981166R | Potrubí spiro DN 200 vč. těsných tvarovek (35%) | m | 9 |  | 0 | 0
3.16 | SPIRO160 | 42981164R | Potrubí spiro DN 160 vč. těsných tvarovek (25%) | m | 7 |  | 0 | 0
3.17 | SPIRO125 | 42981162R | Potrubí spiro DN 125 vč. těsných tvarovek (25%) | m | 35 |  | 0 | 0
3.18 | SONO250 | 4298150145 | Flexibilní hadice se zvuk. Izolací (25 mm) typu Sono DN 250 | m | 6 |  | 0 | 0
3.19 | SONO200 | 4298150144 | Flexibilní hadice se zvuk. Izolací (25 mm) typu Sono DN 200 | m | 17 |  | 0 | 0
3.20 | SONO125 | 4298150141 | Flexibilní hadice se zvuk. Izolací (25 mm) typu Sono DN 125 | m | 7 |  | 0 | 0
3.21 | SONO100 | 4298150140 | Flexibilní hadice se zvuk. Izolací (25 mm) typu Sono DN 100 | m | 14 |  | 0 | 0
|  |  | . | .
|  |  | Potrubí čtyřhranné | .
3.22 | 4hrskIB06 | 429-R50 | Čtyřhranné potrubí (sk. I z pozinkovaného ocelového plechu tl. 0,6 mm s třídou vzduchotěsnosti B) do rozměru hrany 500 mm vč. tvarovek 30% | m2 | 26 |  | 0 | 0
3.23 | 4hrskIB08 | 429-R51 | Čtyřhranné potrubí (sk. I z pozinkovaného ocelového plechu tl. 0,8 mm s třídou vzduchotěsnosti B) do rozměru hrany 710 mm vč. tvarovek 30% | m2 | 25 |  | 0 | 0
|  |  | . | .
|  |  | Požární klapky | .
3.24 | PK03 | 429-R52 | Požární klapka čtyřhranná 400x250, ruční, teplotní, koncový spínač "zavřeno", EIS 30 | ks | 1 |  | 0 | 0
3.25 | PK04 | 429-R53 | Požární klapka čtyřhranná 630x250, ruční, teplotní, koncový spínač "zavřeno", EIS 30 | ks | 1 |  | 0 | 0
3.26 | PK05 | 429-R53 | Požární klapka čtyřhranná 355x250, ruční, teplotní, koncový spínač "zavřeno", EIS 30 + upevňovací rám pro instalaci mimo konstrukci | ks | 1 |  | 0 | 0
|  |  | . | .
|  |  | Izolace | .
3.27 | TI25 | 429-R19 | Samolepící kaučuková izolace s hliníkovou folií, tl. 25 mm, λ=0,038W/mK | m2 | 59 |  | 0 | 0
|  |  | . | .
|  |  | Koncové prvky | .
3.28 | V2Ř280150 | 429-R57 | Vyústka nastavitelná 2 řadá 280x150 mm, Sef=0,033m2, barva dle arch., vč. regulace | ks | 8 |  | 0 | 0
3.29 | SV1Ř400280 | 429-R58 | Stěnová vyústka jednořadá°, 400x280 mm, Sef=0,072m2, barva dle arch., vč. regulace | ks | 2 |  | 0 | 0
3.30 | VVM600p | 429-R59 | Anemostat přívodní vč. plenum boxu a regulační klapky, velikost 600, počet lamel 24, čelní deska čvercová, vstup do boxu vodorovný DN 200, V=410m3/h | ks | 1 |  | 0 | 0
3.31 | R230004 | 429-R62 | Talířový ventil odtah vzduchu KO 200 - včetně rámečku | ks | 3 |  | 0 | 0
3.32 | R230002 | 429-R63 | Talířový ventil odtah vzduchu KO 125 - včetně rámečku | ks | 4 |  | 0 | 0
3.33 | R230001 | 429-R64 | Talířový ventil odtah vzduchu KO 100 - včetně rámečku | ks | 7 |  | 0 | 0
3.34 | R230104 | 429-R62 | Talířový ventil přívod vzduchu KI 200 - včetně rámečku | ks | 1 |  | 0 | 0
3.35 | R230102 | 429-R62 | Talířový ventil přívod vzduchu KI 125 - včetně rámečku | ks | 1 |  | 0 | 0
3.36 | SM800100 | 429-R65 | Stěnová mřížka s roztečí lamel 12,5mm, 800x100 mm, barva dle arch. | ks | 8 |  | 0 | 0
|  |  | Ostatní | .
3.37 | Požucp | 429-R66 | Požární ucpávky | sou | 11 |  | 0 | 0
3.38 | OSTMAT | 429-R67 | Montážní, upevňovací, těsnící a pomocný materiál, příruby, šrouby, konzoly, závitové tyče, objímky, antivibrační vložky, podložky a závěsy, těsnící tmely, lepící pásky, regulační vložky, lapače kondenzátu | kpl | 1 |  | 0 | 0
ZAŘÍZENÍ č.4 - Větrání zázemí kuchyně ve 2.PP
4 | Dplx5500 | 429-R94 | Větrací jednotka 2500 s protiproudým výměníkem (detaily viz tech. Specifikace), Qp=1930 m3/h, Qo=1930 m3/h (300 Pa) - Elektrický ohřívač, filtrace G4, EC motory - vč. autonomní regulace s možnéstí ovládání přes webové rozhraní, rozhranní modbus a nástěnného regulátoru. Regulace systému VZT i chlazení je komplet součástí dodávky včetně oživení zařízení. | ks | 1 |  | 0 | 0
4.1 | OdvKond | 429-R98 | Odvod kondenzátu VZT jednotky do kanalizace (vzdálenost do 2m) | kpl | 1 |  | 0 | 0
|  |  | . | .
|  |  | Tlumiče hluku | .
4.2 | TH4040150 | 429-R100 | THKU 400.400.1500, 2xKTH 100.400.1500, (vč. náběhových a odtokových hran) | ks | 2 |  | 0 | 0
|  |  | . | .
|  |  | Potrubí kruhové | .
4.3 | SPIRO250 | 42981168R | Potrubí spiro DN 250 vč. těsných tvarovek (25%) | m | 43 |  | 0 | 0
4.4 | SPIRO200 | 42981166R | Potrubí spiro DN 200 vč. těsných tvarovek (25%) | m | 31 |  | 0 | 0
4.5 | SPIRO160 | 42981164R | Potrubí spiro DN 160 vč. těsných tvarovek (25%) | m | 34 |  | 0 | 0
4.6 | SPIRO125 | 42981162R | Potrubí spiro DN 125 vč. těsných tvarovek (25%) | m | 8 |  | 0 | 0
4.7 | SPIRO100 | 42981161R | Potrubí spiro DN 100 vč. těsných tvarovek (15%) | m | 3 |  | 0 | 0
4.8 | SONO200 | 4298150144 | Flexibilní hadice se zvuk. Izolací (25 mm) typu Sono DN 200 | m | 12 |  | 0 | 0
4.9 | SONO160 | 4298150143 | Flexibilní hadice se zvuk. Izolací (25 mm) typu Sono DN 160 | m | 14 |  | 0 | 0
4.10 | SONO125 | 4298150141 | Flexibilní hadice se zvuk. Izolací (25 mm) typu Sono DN 125 | m | 6 |  | 0 | 0
4.11 | SONO100 | 4298150140 | Flexibilní hadice se zvuk. Izolací (25 mm) typu Sono DN 100 | m | 19 |  | 0 | 0
|  |  | Potrubí čtyřhranné | .
4.12 | 4hrskIB06 | 429-R102 | Čtyřhranné potrubí (sk. I z pozinkovaného ocelového plechu tl. 0,6 mm s třídou vzduchotěsnosti B) do rozměru hrany 500 mm vč. tvarovek 30% | m2 | 94 |  | 0 | 0
|  |  | . | .
|  |  | Požární klapky | .
4.13 | PK01 | 429-R108 | Požární klapka čtyřhranná 400x400, ruční, teplotní, koncový spínač "zavřeno", EIS 30 | ks | 1 |  | 0 | 0
4.14 | PK02 | 429-R109 | Požární klapka čtyřhranná 400x400, ruční, teplotní, koncový spínač "zavřeno", EIS 30 | ks | 1 |  | 0 | 0
|  |  | . | .
|  |  | Koncové prvky | .
4.15 | R230103 | 429-R114 | Talířový ventil přívod vzduchu KI 160 - včetně rámečku | ks | 6 |  | 0 | 0
4.16 | R230102 | 429-R114 | Talířový ventil přívod vzduchu KI 125 - včetně rámečku | ks | 1 |  | 0 | 0
4.17 | R230004 | 429-R116 | Talířový ventil odtah vzduchu KO 200 - včetně rámečku | ks | 2 |  | 0 | 0
4.18 | R230003 | 429-R117 | Talířový ventil odtah vzduchu KO 160 - včetně rámečku | ks | 1 |  | 0 | 0
4.19 | R230002 | 429-R118 | Talířový ventil odtah vzduchu KO 125 - včetně rámečku | ks | 2 |  | 0 | 0
4.20 | R230001 | 429-R119 | Talířový ventil odtah vzduchu KO 100 - včetně rámečku | ks | 5 |  | 0 | 0
4.21 | VVM600p | 429-R120 | Anemostat přívodní vč. plenum boxu a regulační klapky, velikost 600, počet lamel 24, čelní deska čvercová, vstup do boxu vodorovný DN 200, V=350m3/h | ks | 3 |  | 0 | 0
4.22 | V1Ř280200 | 429-R57 | Vyústka nastavitelná 1 řadá 280x200 mm, Sef=0,039m2, barva dle arch., vč. regulace | ks | 2 |  | 0 | 0
4.23 | V1Ř280100 | 429-R57 | Vyústka nastavitelná 1 řadá 280x100 mm, Sef=0,019m2, barva dle arch., vč. regulace | ks | 2 |  | 0 | 0
4.24 | V1Ř20075 | 429-R57 | Vyústka nastavitelná 1 řadá 200x75 mm, Sef=0,009m2, barva dle arch., vč. regulace | ks | 3 |  | 0 | 0
4.25 | DIG10 | 429-R123 | Nerezová digestoř 1300x800x440 mm, vč. osvětlení a tukových filtrů nákres viz specifikace zařízení | ks | 1 |  | 0 | 0
4.26 | SM400100 | 429-R126 | Stěnová mřížka s roztečí lamel 12,5mm, 400x100 mm, barva dle arch. | ks | 10 |  | 0 | 0
4.27 | SM800100 | 429-R127 | Stěnová mřížka s roztečí lamel 12,5mm, 800x100 mm, barva dle arch. | ks | 4 |  | 0 | 0
|  |  | . | .
|  |  | Regulační prvky | .
4.28 | ŠKR160 | 429-R130 | Škrtící klapka ruční DN 160 | ks | 1 |  | 0 | 0
|  |  | . | .
|  |  | Ostatní | .
4.29 | Požucp | 429-R131 | Požární ucpávky | sou | 2 |  | 0 | 0
4.30 | OSTMAT | 429-R132 | Montážní, upevňovací, těsnící a pomocný materiál, příruby, šrouby, konzoly, závitové tyče, objímky, antivibrační vložky, podložky a závěsy, těsnící tmely, lepící pásky, regulační vložky | kpl | 1 |  | 0 | 0
|  |  | . | .
|  |  | Společné sání a výfuk pro zařízení 3, 4 a 5 | .
|  |  | Tlumiče hluku | .
4.33 | TH6350200 | 429-R133 | THKU 630.500.2000, 3xKTH 100.500.2000, (vč. náběhových a odtokových hran) | ks | 2 |  | 0 | 0
|  |  | . | .
|  |  | Potrubí čtyřhranné | .
4.34 | 4hrskIB06 | 429-R102 | Čtyřhranné potrubí (sk. I z pozinkovaného ocelového plechu tl. 0,6 mm s třídou vzduchotěsnosti B) do rozměru hrany 500 mm vč. tvarovek 30% | m2 | 17 |  | 0 | 0
4.35 | 4hrskIB08 | 429-R103 | Čtyřhranné potrubí (sk. I z pozinkovaného ocelového plechu tl. 0,8 mm s třídou vzduchotěsnosti B) do rozměru hrany 710 mm vč. tvarovek 30% | m2 | 140 |  | 0 | 0
|  |  | . | .
|  |  | Koncové prvky | .
4.36 | PŽ8001400 | 429-R135 | Protidešťová žaluzie 800x1400mm, Sef=0,375 m2, síť proti ptákům (barva dle arch.) | ks | 1 |  | 0 | 0
4.37 | VKS630500 | 429-R22 | Výfukový kus 630x500 mm vč. sítě proti ptákům | ks | 1 |  | 0 | 0
|  |  | Izolace | .
4.38 | TI50 | 429-R19 | Samolepící kaučuková izolace s hliníkovou folií, tl. 25 mm, lepená ve dvou vrstvách pro dosažení tloušťky 50 mm, λ=0,038W/mK | m2 | 98 |  | 0 | 0
4.39 | PI60 | 429-R21 | Požární izolace pro potrubí typu B, EI 30, (o-i)S z kamenné vlny na pletivu s hliníkovou folií, tl.60 mm | m2 | 27 |  | 0 | 0
4.40 | TI30 | 429-R21 | Desky z tvrzeného polyuretanu tl. 30 mm, λ=0,025W/mK | m2 | 24 |  | 0 | 0
|  |  | . | .
|  |  | Požární klapky | .
4.41 | PK06 | 429-R53 | Požární klapka čtyřhranná 630x400, ruční, teplotní, koncový spínač "zavřeno", EIS 30 + upevňovací rám pro instalaci mimo konstrukci | ks | 1 |  | 0 | 0
4.42 | PK07 | 429-R53 | Požární klapka čtyřhranná 630x400, ruční, teplotní, koncový spínač "zavřeno", EIS 30 | ks | 1 |  | 0 | 0
4.43 | PK08 | 429-R53 | Požární klapka čtyřhranná 630x400, ruční, teplotní, koncový spínač "zavřeno", EIS 30 + upevňovací rám pro instalaci mimo konstrukci | ks | 1 |  | 0 | 0
|  |  | . | .
|  |  | Ostatní | .
4.44 | Požucp | 429-R131 | Požární ucpávky | sou | 4 |  | 0 | 0
4.45 | LapKon | 429-R44 | Lapač kondenzátu napojený na kanalizaci (vzdálenost do 2 m) | sou | 1 |  | 0 | 0
4.46 | OSTMAT | 429-R138 | Montážní, upevňovací, těsnící a pomocný materiál, příruby, šrouby, konzoly, závitové tyče, objímky, antivibrační vložky, podložky a závěsy, těsnící tmely, lepící pásky, regulační vložky, lapače kondenzátu | kpl | 1 |  | 0 | 0
|  |  | . | .
|  |  | ZAŘÍZENÍ č.5 - Větrání kotelny | .
5 | VEN160 | 429-R145 | Tichý axiální ventilátor DN 160, 225 m3/h (170 Pa) | ks | 1 |  | 0 | 0
5.1 | KEL160 |  | Klapka škrtící DN 160 se servopohonem 230 V | ks | 1 |  | 0 | 0
5.2 | FILKAZ |  | Filtrační kazeta DN 160 s filtry třídy G4 | ks | 1 |  | 0 | 0
5.3 | ELOHR160 |  | Elektrický ohřívač s regulací výkonu DN 160, P=2,1 kW | ks | 1 |  | 0 | 0
5.4 | REGVN |  | Regulace přívodní sady | kpl | 1 |  | 0 | 0
|  |  | Potrubí kruhové | .
5.5 | SPIRO200 | 42981166R | Potrubí spiro DN 200 vč. těsných tvarovek (25%) | m | 18 |  | 0 | 0
5.6 | SPIRO160 | 42981164R | Potrubí spiro DN 160 vč. těsných tvarovek (25%) | m | 5 |  | 0 | 0
|  |  | . | .
|  |  | Izolace | .
5.7 | TI50 | 429-R19 | Samolepící kaučuková izolace s hliníkovou folií, tl. 25 mm, lepená ve dvou vrstvách pro dosažení tloušťky 50 mm, λ=0,038W/mK | m2 | 8 |  | 0 | 0
|  |  | . | .
|  |  | Koncové prvky | .
5.8 | R230104 |  | Talířový ventil přívod vzduchu KI 200 - včetně rámečku | ks | 1 |  | 0 | 0
5.9 | R230004 | 429-R116 | Talířový ventil odtah vzduchu KO 200 - včetně rámečku | ks | 1 |  | 0 | 0
5.10 | VKS200 | 429-R129 | Výfukový kus DN 200 | ks | 1 |  | 0 | 0
|  |  | . | . |  |  |  | 0
|  |  | Regulační prvky | . |  |  |  | 0
5.11 | ZK200 | 429-R128 | Zpětná klapka DN 200 | ks | 1 |  | 0 | 0
|  |  | . | .
|  |  | Ostatní | .
5.12 | Požucp | 429-R131 | Požární ucpávky | sou | 1 |  | 0 | 0
5.13 | LapKon | 429-R44 | Lapač kondenzátu napojený na kanalizaci (vzdálenost do 2 m) | sou | 1 |  | 0 | 0
5.14 | OSTMAT | 429-R138 | Montážní, upevňovací, těsnící a pomocný materiál, příruby, šrouby, konzoly, závitové tyče, objímky, antivibrační vložky, podložky a závěsy, těsnící tmely, lepící pásky, regulační vložky, lapače kondenzátu | kpl | 1 |  | 0 | 0
|  |  | . | .
|  |  | ZAŘÍZENÍ č.6 - Odvětrání skladu odpadků | .
6 | VEN125 | 429-R139 | Úsporný axiální ventilátor DN 125, 180 m3/h (80 Pa) | ks | 1 |  | 0 | 0
|  |  | Potrubí kruhové | .
6.1 | SPIRO160 | 42981164R | Potrubí spiro DN 160 vč. těsných tvarovek (25%) | m | 30 |  | 0 | 0
6.2 | SONO200 | 4298150144 | Flexibilní hadice se zvuk. Izolací (25 mm) typu Sono DN 200 | m | 4 |  | 0 | 0
|  |  | Izolace | .
6.3 | TI13 | 429-R19 | Samolepící kaučuková izolace s hliníkovou folií, tl. 13 mm, λ=0,038W/mK | m2 | 18 |  | 0 | 0
|  |  | . | .
|  |  | Koncové prvky | .
6.4 | R230004 | 429-R142 | Talířový ventil odtah vzduchu KO 200 - včetně rámečku | ks | 1 |  | 0 | 0
|  |  | Ostatní | .
6.5 | Požucp | 429-R143 | Požární ucpávky | sou | 2 |  | 0 | 0
6.6 | LapKon | 429-R44 | Lapač kondenzátu napojený na kanalizaci (vzdálenost do 2 m) | sou | 1 |  | 0 | 0
6.7 | OSTMAT | 429-R144 | Montážní, upevňovací, těsnící a pomocný materiál, příruby, šrouby, konzoly, závitové tyče, objímky, antivibrační vložky, podložky a závěsy, těsnící tmely, lepící pásky, regulační vložky, lapače kondenzátu | kpl | 1 |  | 0 | 0
|  |  | . | .
Ostatní položky
7.1 | PKZR | 728-R04 | Provozní a komplexní zkoušky, revize | kpl | 1 |  | 0 | 0
7.2 | DSS | 728-R05 | Vypracování dokumentace skutečného provedení | kpl | 1 |  | 0 | 0
7.3 | ZS | 728-R06 | Zaregulování systému | kpl | 1 |  | 0 | 0
7.4 | ZBB | 728-R07 | Zaregulování VAV boxů | ks | 4 |  | 0 | 0
7.5 | ZJ | 728-R08 | Zaregulování VZT jednotek | ks | 5 |  | 0 | 0
7.6 | ZV | 728-R09 | Zaregulování systémů s odtahovými ventilátory | ks | 2 |  | 0 | 0
7.7 | ZBPE | 728-R10 | zapojení VAV boxů na připravenou elektronstalaci | ks | 4 |  | 0 | 0
7.8 | ZO | 728-R11 | Zaškolení obsluhy | kpl | 1 |  | 0 | 0
7.9 | PPR | 728-R12 | Provozní předpisy a řády | kpl | 1 |  | 0 | 0
7.10 | MZ | 728-R13 | Montáž zařízení | kpl | 1 |  | 0 | 0
7.11 | SOP | 728-R14 | Štítky a označení potrubí | kpl | 1 |  | 0 | 0
7.12 | ZS | 728-R15 | Zařízení staveniště | kpl | 1 |  | 0 | 0
7.13 | JER | 728-R16 | Jeřábnické práce | kpl | 1 |  | 0 | 0
7.14 | PHM | 728-R17 | Přesun hmot | kpl | 1 |  | 0 | 0
7.15 | DP | 728-R18 | Doprava | kpl | 1 |  | 0 | 0
|  |  | CELKEM BEZ DPH | . |  |  |  | 0
|  |  | CELKEM VČ. DPH 21% | . |  |  |  | 0

## D1.4d - Silnoproud
D1.4d - Silnoproudé elektroinstalace
číslo položky | NÁZEV POLOŽKY | M. J. | POČET M. J. | CENA M. J. v Kč | CENA CELKEM | ODKAZ NA PD
SVÍTIDLA
1 | A1 - Svítidlo, 230V, LED, 35W, 4200lm, Ra80, 4000K, UGR<19, IP40, specifikace viz. kniha svítidel | ks | 20 | 0 | 0 | 102 až 105
2 | A2 - Svítidlo, 230V, LED, 24W, 3000lm, Ra80, 4000K, UGR<19, IP40, specifikace viz. kniha svítidel | ks | 42 | 0 | 0 | 102 až 105
3 | A4 - Svítidlo, 230V, LED, 23W, 3000lm, Ra80, 4000K, IP40, specifikace viz. kniha svítidel | ks | 12 | 0 | 0 | 102 až 105
4 | B - Svítidlo, 230V, LED, 53W, 7700lm, Ra80, 4000K, IP65, specifikace viz. kniha svítidel | ks | 24 | 0 | 0 | 102 až 105
5 | C1 - Svítidlo, 230V, LED, 8W, Ra80, IP20, specifikace viz. kniha svítidel | ks | 2 | 0 | 0 | 102 až 105
6 | C2 - Svítidlo, 230V, LED, 15W, 1500lm, Ra80, 4000K, IP43, specifikace viz. kniha svítidel | ks | 20 | 0 | 0 | 102 až 105
7 | C3 - Svítidlo, 230V, LED, 40W, 5500lm, Ra80, 4000K, IP65, specifikace viz. kniha svítidel | ks | 17 | 0 | 0 | 102 až 105
8 | C4 - Svítidlo, 230V, LED, 35W, 350lm, IP44, specifikace viz. kniha svítidel | ks | 4 | 0 | 0 | 102 až 105
9 | D1 - Svítidlo, 230V, LED, 20W, 2700lm, Ra80, 4000K, IP44, specifikace viz. kniha svítidel | ks | 19 | 0 | 0 | 102 až 105
10 | D2 - Svítidlo, 230V, LED, 14W, 1400lm, Ra80, 4000K, IP44, specifikace viz. kniha svítidel | ks | 3 | 0 | 0 | 102 až 105
11 | E - Svítidlo, 230V, LED, 70W, 8500lm, Ra80, 3800K, IP40, specifikace viz. kniha svítidel | ks | 8 | 0 | 0 | 102 až 105
12 | F - Svítidlo, 230V, LED, 10W, 1000lm, Ra80, 4000K, IP43, specifikace viz. kniha svítidel | ks | 111 | 0 | 0 | 102 až 105
13 | I - Svítidlo, 230V, LED, 32W, 4100lm, Ra80, 4000K, IP54, specifikace viz. kniha svítidel | ks | 34 | 0 | 0 | 102 až 105
14 | L - Svítidlo, 230V, LED, 30W, 2520lm, Ra80, IP65, specifikace viz. kniha svítidel | ks | 5 | 0 | 0 | 102 až 105
NOUZOVÁ SVÍTIDLA
15 | NZ1 - Svítidlo nouzové, LED, 3W, 320lm, Ra80, 4000K, IP65, Přisazené/Vestavné, Piktogram, specifikace viz. kniha svítidel | ks | 3 | 0 | 0 | 102 až 105
16 | NZ1O - Svítidlo nouzové, LED, 3W, 320lm, Ra80, 4000K, IP65, Přisazené/Vestavné, Piktogram, OHŘÍVAČ (-25°C AŽ +40°C), specifikace viz. kniha svítidel | ks | 3 | 0 | 0 | 102 až 105
17 | NZ2 - Svítidlo nouzové, LED, 3W, 325lm, Ra80, 4000K, IP20, Vestavné, specifikace viz. kniha svítidel | ks | 36 | 0 | 0 | 102 až 105
18 | NZ3 - Svítidlo nouzové, LED, 3W, 350lm, Ra80, 4000K, IP41, Přisazené, specifikace viz. kniha svítidel | ks | 8 | 0 | 0 | 102 až 105
19 | NZ4 - Svítidlo nouzové, LED, 3W, 360lm, Ra80, 4000K, IP65, Přisazené, specifikace viz. kniha svítidel | ks | 11 | 0 | 0 | 102 až 105
20 | SV1 - Svítidlo nouzové, LED, 1W, 125lm, Ra80, 4000K, IP65, Přisazené/Vestavné, Piktogram, specifikace viz. kniha svítidel | ks | 49 | 0 | 0 | 102 až 105
PŘÍSTROJE
21 | Zásuvka jednoduchá 16A/230V, pod omítku, IP44 | ks | 83 | 0 | 0 | 102 až 105
22 | Přepínač střídavý 10A/250V, pod omítku, IP44 | ks | 20 | 0 | 0 | 102 až 105
23 | Přepínač střídavý 10A/250V, pod omítku, IP20 | ks | 16 | 0 | 0 | 102 až 105
24 | Přepínač křížový 10A/250V, pod omítku, IP20 | ks | 7 | 0 | 0 | 102 až 105
25 | Vypínač jednopólový 10A/250V, pod omítku, IP44 | ks | 30 | 0 | 0 | 102 až 105
26 | Vypínač jednopólový 10A/250V, pod omítku, IP20 | ks | 21 | 0 | 0 | 102 až 105
27 | Zásuvka jednoduchá 16A/230V, pod omítku, IP20 | ks | 71 | 0 | 0 | 102 až 105
28 | Zásuvka jednoduchá 16A/230V, na povrch, IP44 | ks | 1 | 0 | 0 | 102 až 105
29 | Zásuvková skříň uzamykatelná, IP44, 2x zásuvka 16A/230V, 1x zásuvka 16A/400V včetně proudového chrániče 25A/4/30mA a jističů 2x B-16/1 a 1x B-16/3 | ks | 1 | 0 | 0 | 102 až 105
30 | Spínač průmyslový 25A/250V, IP44 | ks | 5 | 0 | 0 | 102 až 105
31 | Spínač průmyslový 25A/400V, IP44 | ks | 7 | 0 | 0 | 102 až 105
32 | Pohybové čidlo stropní, na povrch, IP55 | ks | 27 | 0 | 0 | 102 až 105
33 | Zásuvka 16A/400V, na povrch, IP44 | ks | 1 | 0 | 0 | 102 až 105
34 | Zásuvka 16A/400V, pod omítku, IP44 | ks | 4 | 0 | 0 | 102 až 105
35 | Spínač průmyslový 40A/400V, IP44 | ks | 4 | 0 | 0 | 102 až 105
36 | Spínač průmyslový 63A/400V, IP44 | ks | 3 | 0 | 0 | 102 až 105
37 | Samoregulační topný kabel, 30W/m, L=5m, včetně regulace | kpl | 2 | 0 | 0 | 102 až 105
38 | Meteostanice KNX (vítr, soumrak, teplota) | ks | 1 | 0 | 0 | 102 až 105
39 | KNX ovladač tlačítkový, 2 násobný, pod omítku, IP20 | ks | 2 | 0 | 0 | 102 až 105
40 | KNX ovladač tlačítkový, 3 násobný, pod omítku, IP20 | ks | 1 | 0 | 0 | 102 až 105
41 | KNX ovladač tlačítkový, 4 násobný, pod omítku, IP20 | ks | 2 | 0 | 0 | 102 až 105
42 | KNX ovladač tlačítkový, 8 násobný, pod omítku, IP20 | ks | 2 | 0 | 0 | 102 až 105
43 | Požární/havarijní tlačítko na povrch, pod sklem | ks | 3 | 0 | 0 | 102 až 105
44 | Žaluziové tlačítko, pod omítku, IP20 | ks | 4 | 0 | 0 | 102 až 105
45 | Zásuvka podlahová 4x 16A/230V, 2x RJ45, svodič T3 | ks | 2 | 0 | 0 | 102 až 105
46 | Zásuvka jednoduchá 16A/230V, svodič přepětí, pod omítku, IP20 | ks | 5 | 0 | 0 | 102 až 105
47 | Zásuvka jednoduchá 16A/230V, pro PC, pod omítku, IP20 | ks | 6 | 0 | 0 | 102 až 105
INSTALAČNÍ MATERIÁL
48 | Krabice přístrojová | ks | 325 | 0 | 0 | 102 až 105
49 | Krabice odbočná | ks | 85 | 0 | 0 | 102 až 105
50 | Krabice univerzální | ks | 113 | 0 | 0 | 102 až 105
51 | Trubka pr. 200 | ks | 10 | 0 | 0 | 102 až 105
52 | Kabelová lávka 100x100, včetně příchytek, odboček, oblouků a kotvení | m | 20 | 0 | 0 | 102 až 105
53 | Kabelová lávka 200x100, včetně příchytek, odboček, oblouků a kotvení | m | 30 | 0 | 0 | 102 až 105
54 | Kabelový žlab 100x100, včetně příchytek, odboček, oblouků a kotvení | m | 100 | 0 | 0 | 102 až 105
55 | Kabelový žlab 200x100, včetně příchytek, odboček, oblouků a kotvení | m | 150 | 0 | 0 | 102 až 105
56 | Kabelový žlab 300x100, včetně příchytek, odboček, oblouků a kotvení | m | 50 | 0 | 0 | 102 až 105
57 | Kabelový žlab 400x100, včetně příchytek, odboček, oblouků a kotvení | m | 30 | 0 | 0 | 102 až 105
58 | Kabelový žlab 600x100, včetně příchytek, odboček, oblouků a kotvení | m | 30 | 0 | 0 | 102 až 105
59 | Svorka WAGO | ks | 1452 | 0 | 0 | 102 až 105
60 | Ekvipotenciální přípojnice | ks | 2 | 0 | 0 | 102 až 105
KABELY
61 | 1-CXKH-V (B2cas1d0) 1x25 | m | 10 | 0 | 0 | 102 až 105
62 | 1-CXKH-V (B2cas1d0) 2x1,5 | m | 10 | 0 | 0 | 102 až 105
63 | 1-CXKH-V (B2cas1d0) 3x1,5 | m | 40 | 0 | 0 | 102 až 105
64 | 1-CXKH-V (B2cas1d0) 3x2,5 | m | 160 | 0 | 0 | 102 až 105
65 | 1-CXKH-V (B2cas1d0) 5x1,5 | m | 640 | 0 | 0 | 102 až 105
66 | 1-CXKH-V (B2cas1d0) 5x10 | m | 30 | 0 | 0 | 102 až 105
67 | 1-CYKY 3x1,5 | m | 3210 | 0 | 0 | 102 až 105
68 | 1-CYKY 3x2,5 | m | 3320 | 0 | 0 | 102 až 105
69 | 1-CYKY 5x1,5 | m | 630 | 0 | 0 | 102 až 105
70 | 1-CYKY 5x2,5 | m | 380 | 0 | 0 | 102 až 105
71 | 1-YY 1x25 | m | 30 | 0 | 0 | 102 až 105
72 | 1-YY 1x4 | m | 90 | 0 | 0 | 102 až 105
73 | 1-YY 1x6 | m | 160 | 0 | 0 | 102 až 105
74 | 1-CYKY 4x240 | m | 320 | 0 | 0 | 102, 201
75 | 1-CYKY 5x240 | m | 50 | 0 | 0 | 102 až 105
76 | 1-CYKY 5x10 | m | 260 | 0 | 0 | 102 až 105
77 | 1-CYKY 5x16 | m | 90 | 0 | 0 | 102 až 105
78 | 1-CYKY 5x35 | m | 10 | 0 | 0 | 102 až 105
79 | 1-CYKY 5x4 | m | 630 | 0 | 0 | 102 až 105
80 | 1-CYKY 5x6 | m | 120 | 0 | 0 | 102 až 105
81 | 1-CYSY 3x2,5 | m | 100 | 0 | 0 | 102 až 105
82 | 1-CYSY 5x10 | m | 140 | 0 | 0 | 102 až 105
83 | 1-CYSY 5x16 | m | 60 | 0 | 0 | 102 až 105
84 | 1-CYSY 5x2,5 | m | 80 | 0 | 0 | 102 až 105
85 | JY(st)Y 2x2x0,8 | m | 80 | 0 | 0 | 102 až 105
ROZVADĚČE
86 | RE - Samostatný kompaktní pilíř, rozměry ŠxVxH 1x [1000x1900x250mm], krytí IP44, 3+PEN 230/400V, TN-C, Ik" = 20 kA, In = 400A, přístrojová výzbroj dle výkresové dokumentace | kpl | 1 | 0 | 0 | 201, 401
87 | RH - Skříňový oceloplechový rozváděč, rozměry ŠxVxH 2x [800x2000x400mm], krytí IP44, 3+PE+N 230/400V, TN-C-S, Ik" = 10 kA, In = 400A, přístrojová výzbroj dle výkresové dokumentace | kpl | 1 | 0 | 0 | 102, 402
88 | RP - Nástěnný oceloplechový rozváděč, rozměry ŠxVxH 1x [600x800x200mm], krytí IP44, 3+PE+N 230/400V, TN-S, Ik" = 10 kA, In = 32A, požární odolnost EI30DP1S, přístrojová výzbroj dle výkresové dokumentace | kpl | 1 | 0 | 0 | 102, 403
89 | R01 - Skříňový oceloplechový rozváděč, rozměry ŠxVxH 1x [800x2000x400mm], krytí IP44, 3+PE+N 230/400V, TN-S, Ik" = 10 kA, In = 125A, přístrojová výzbroj dle výkresové dokumentace | kpl | 1 | 0 | 0 | 103, 404
90 | R10 - Skříňový oceloplechový rozváděč, rozměry ŠxVxH 3x [800x2000x400mm], krytí IP44, 3+PE+N 230/400V, TN-S, Ik" = 10 kA, In = 315A, přístrojová výzbroj dle výkresové dokumentace | kpl | 1 | 0 | 0 | 104, 405
ZÁLOŽNÍ ZDROJE
91 | ZBZ - Záložní bateriový zdroj, 400V, 4 kVA / 1 cyklus, rozměry ŠxVxH 1x [600x1000x250mm], požární odolnost EI30DP1S | kpl | 1 | 0 | 0 | 102
BLESKOSVOD A UZEMNĚNÍ
92 | JS.01 - Jímací stožár izolovaný ( stojan, podpůrná trubka 3,2m, připojovací sada pro vodiče, jímací tyč 2,5m, včetně PA svorky a ukotvení | ks | 6 | 0 | 0 | 106
93 | VO.01 - Vysokonapěťový izolovaný vodič (vysokonapěťová izolace pro s = 0,75 m), včetně podpěr a kotvení | m | 320 | 0 | 0 | 106
94 | VO.02 - Vodič FeZn pr. 10 včetně kotvení a podpěr | m | 70 | 0 | 0 | 101, 106
95 | VO.03 - Základový zemnící pásek FeZn 30/4 včetně betonového krytí 5 cm | m | 540 | 0 | 0 | 101
96 | SZ.01 - Svorka zkušební včetně litinové chodníkové krabice | ks | 6 | 0 | 0 | 101, 106
97 | SV.01 - Spoj provedený svárem | ks | 67 | 0 | 0 | 101
98 | Vodič 1-YY 1x6 pro pospojení PA svorek, včetně podpěr a kotvení | m | 260 | 0 | 0 | 106
VEŘEJNÉ OSVĚTLENÍ
99 | Demontáž a následná montáž stávajícího stožáru veřejného osvětlení, výkop pro základ, betonový základ pro stožár, ochrana stávajícího kabelu veřejného osvětlení během výstavby. | kpl | 1 | 0 | 0 | 201
ZEMNÍ PRÁCE
100 | Výkop kabelové rýhy (ŠxH) 60x45 cm, pískové lože 2x8 cm, pásek FeZn 30/4, ochranná fólie, betonová deska, zához, zaměření trasy | m | 4 | 0 | 0 | 201, 501
101 | Výkop kabelové rýhy (ŠxH) 60x80 cm, pískové lože 2x8 cm, pásek FeZn 30/4, ochranná fólie, zához, zaměření trasy | m | 96 | 0 | 0 | 201, 501
102 | Výkop kabelové rýhy (ŠxH) 60x120 cm, betonové lože 2x8 cm, kabelová chránička, pásek FeZn 30/4, ochranná fólie, zához, zaměření trasy | m | 20 | 0 | 0 | 201, 501
OSTATNÍ
103 | Drobný montážní materiál | kpl | 1 | 0 | 0 | -
104 | Prostupy a požární ucpávky | kpl | 1 | 0 | 0 | -
105 | Naprogramování a oživení řídícího systému žaluzií a oken | kpl | 1 | 0 | 0 | -
| CELKEM |  |  |  | 0
Poznámka: Ceny uvedené v rozpočtu jsou včetně dodávky a montáže. Nedílnou součástí rozpočtu je výkresová dokumentace.

## D1.4e - Slaboproud
D1.4e - Slaboproudé elektroinstalace
ČÍSLO POLOŽKY | POLOŽKA | POPIS POLOŽKY | ČÍSLO VÝKRESU | jednotka | množství | jednotková cena v Kč | CENA CELKEM (BEZ DPH)
Evakuační rozhlas - ERO
1 |  | Digitální ústředna evakuačního rozhlasu dle EN54-16 v kompaktním nástěnném provedení All-In-One bez instalace do 19" rozváděče. Pracovní výkon 200W + 200W záložní zesilovače, 2 zóny s možností rozšíření přídavnými zónovými moduly až na 12 zón. 2 audio kanály s digitálním zpracováním signálu, nezávislé nastavení úrovně a ekvalizace pro každý audio kanál. Interní paměť pro 16 audio zpráv o celkové kapacitě až 16 minut, možnost současné reprodukce různých zpráv do různých zón. 3 digitální sběrnice L-Net pro připojení celkem až 16 mikrofonních stanic a dalších periferních zařízení s možností redundantní kruhové topologie, 2 digitální sběrnice G-Net pro sesíťování ústředen s kruhovou topologií, garantovaná délka trasy každé sběrnice L-Net i G-Net až 250m při použití metalického stíněného kabelu Cat5e nebo vyšší resp. 2km při použití MM optického vedení, 6+2 evakuačních řídicích vstupů s dohledem, 2 stavové řídicí výstupy, 8+8 univerzálních řídicích vstupů/výstupů, 2 audio vstupy pro připojení evakuačního mikrofonu a/nebo zdroje hudby. Ovládací panel s ručním evakuačním mikrofonem a veškerými povinnými indikacemi dle EN54-16 na předním krytu. Kompletní dohledové funkce dle EN54-16 i EN50849 včetně dohledu a dobíjení interních záložních akumulátorů, certifikace dle EN54-16 číslo 0560-CPR-152190001-00 včetně fázované evakuace (čl. 7.5) a manuálního umlčení / nulování stavu Hlasový poplach (čl. 7.6.2 a 7.7.2). Kryt ocel + ABS, IP30, rozměry (ŠxVxH) 520x800x280mm, hmotnost bez akumulátorů 23,6kg, prostor pro 2ks akumulátorů 10-55Ah á max. 230x138x207, celková max. hmotnost akumulátorů 32,6kg., dodávka a montáž | D14e.01 - 06 | kus | 1 | 0 | 0
2 |  | Výchozí SW konfigurace pro komponenty ústředny ve výše uvedené sestavě - vše se rozumí u dodavatele, nikoliv na místě instalace, dodávka a montáž | D14e.01 - 06 | kus | 1 | 0 | 0
3 |  | Bezúdržbový ventilem řízený olověný akumulátor 12V / 26Ah, dodávka a montáž | D14e.01 - 06 | kus | 2 | 0 | 0
4 |  | Modul zakončení reproduktorové linky, 2vodičové připojení, nastavitelné zatížení linky ve 4 stupních, dodávka a montáž | D14e.01 - 06 | kus | 6 | 0 | 0
5 |  | Povinná náležitost dle ČSN EN 50849: Provozní kniha ER, drátěná kroužková vazba, číslované listy | D14e.01 - 06 | kus | 1 | 0 | 0
6 |  | Nástěnný reproduktor dle EN54-24 pro přisazenou instalaci na zeď nebo strop. Technická data dle EN54-24: jmenovitý šumový výkon a napětí 6W @ 100V, výkonové odbočky až do 0,8W, citlivost 80dB @ 1W/4m, max. úroveň akustického tlaku 86dB @ 4m, frekvenční charakteristika 150Hz-18kHz, úhel pokrytí horizontálně 360°/135°/130°/70°, vertikálně 330°/160°/135°/70° @ 0,5/1/2/4kHz. Certifikace dle EN54-24 číslo 0359-CPD-0103, typ A - vnitřní aplikace. Tělo lisované dřevo, povrch PVC, rámeček HIPS plast, mřížka kov, barva bílá. Keramická svorkovnice s tepelnou pojistkou dle BS-5839-8. Rozměry (ŠxVxH) 250x190x110mm, hmotnost 1,7kg., dodávka a montáž | D14e.01 - 06 | kus | 14 | 0 | 0
7 |  | Stropní reproduktor dle EN54-24 s úzkým rámečkem o šířce jen 6mm. Technická data dle EN54-24: jmenovitý šumový výkon a napětí 6W @ 100V, výkonové odbočky až do 0,8W, citlivost 80dB @ 1W/4m, max. úroveň akustického tlaku 87dB @ 4m, frekvenční charakteristika 60Hz-20kHz, úhel pokrytí H+V 160°/170°/160°/60° @ 0,5/1/2/4kHz. Certifikace dle EN54-24 číslo 1438-CPR-0656, typ A - vnitřní aplikace, certifikován pro použití bez požárního krytu. Tělo i mřížka kov, barva bílá. Zadní kryt proti prachu a vodě. Pružinová svorkovnice pro rychlé připojení vodiče bez šroubování, zdvojené svorky pro možnost průběžného zapojení (daisy-chain), průřez pevného vodiče 0,5-3mm2 / AWG 20-12. Rozměry (OxV) 230x76mm, hmotnost 740g., dodávka a montáž | D14e.01 - 06 | kus | 37 | 0 | 0
8 |  | Povinná náležitost dle ČSN EN 50849: Odborné měření srozumitelnosti vč. měřicího protokolu s přepočtem hodnot na stupnici CIS. Měření bude provedeno metodou indexu přenosu řeči, tzv. STI. Měření jinou metodou lze použít pouze tehdy, pokud zvolená metoda poskytuje výsledky stejně nebo více relevantní jako metoda STI. Měření zjednodušenými metodami, které mohou dávat zkreslené výsledky (RASTI aj.), není přípustné. Výsledkem měření bude protokol obsahující přesnou specifikaci použitého měřicího vybavení a metody, a pro každý prostor přesnou specifikaci měřicích bodů, naměřených hodnot STI, jejich přepočet na CIS a následně výpočet výsledné hodnoty pro daný prostor jako rozdílu průměrné naměřené hodnoty STI a směrodatné odchylky - viz ČSN EN 50849, B.3. | D14e.01 - 06 | kus | 51 | 0 | 0
9 |  | Povinná náležitost dle ČSN EN 50849: Odborné měření skutečné impedance 100V linek vč. měřicího protokolu s přepočtem hodnot na výkon repro @ 100V. Měření musí být provedeno specializovaným měřicím přístrojem určeným pro tento účel a používajícím střídavý sinusový testovací signál o frekvenci na spodním okraji řečového pásma - např. cca 300Hz. Měření univerzálními multimetry určenými pro měření činného odporu nebo impedance na frekvenci 50/60Hz poskytuje irelevantní hodnoty a proto není přípustné. | D14e.01 - 06 | kus | 51 | 0 | 0
10 |  | CSKH-V180 2x1,5, včetně příchytek s požární odolností, zkouška kabelové trasy dle ZP-27/2008, dodávka a montáž | D14e.01 - 06 | m | 700 | 0 | 0
Strukturovaná kabeláž - SK
11 |  | Nástěnný rozvaděč 21U, 600x600mm, dodávka a montáž | D14e.01 - 06 | kus | 1 | 0 | 0
12 |  | přepojovací panel 24 portů RJ45, výška 1U, včetně plného osazení konektory, nestíněné konektory třída E, dodávka a montáž | D14e.01 - 06 | kus | 8 | 0 | 0
13 |  | 19" vyvazovací panel, 5x kovové oko 60mm, výška 1U, dodávka a montáž | D14e.01 - 06 | kus | 7 | 0 | 0
14 |  | Napájecí panel 19", 8xČSN, 1xC14,10A,1U, kabel 2m, vypínač, přěpěťová ochrana, tepelná pojistka, dodávka a montáž | D14e.01 - 06 | kus | 1 | 0 | 0
15 |  | Uzamykatelný nástěnný optický rozvaděč, včetně nosné masky LC konektorů, včetně pigtailů pro zakončení 8 vláken SM s LC konektory, včetně vaření všech optických vláken, včetně kazety optického kabelu, dodávka a montáž | D14e.01 - 06 | kus | 1 | 0 | 0
16 |  | 19" optická vana komplet, 8xLC 9/125, pigtail a kazeta,1U, včetně vaření všech vláken, dodávka a montáž | D14e.01 - 06 |  | 1 | 0 | 0
17 |  | 19" optická vana komplet, 16xLC 9/125, pigtail a kazeta,1U, včetně vaření všech vláken, dodávka a montáž | D14e.01 - 06 |  | 1 | 0 | 0
18 |  | ISDN panel s 25 porty RJ45 CAT3, dodávka a montáž | D14e.01 - 06 |  | 2 | 0 | 0
19 |  | telefonní rozvaděč pod omítku, pro zakončení 10 párů, 185 × 103 × 93 mm, včetně LSA svorkovnice a nosníku, dodávka a montáž | D14e.01 - 06 |  | 1 | 0 | 0
20 |  | Datová zásuvka pro 2x RJ45, včetně rámečku a krabice, včetně modul 2xRJ45 nestíněný, 1 Gb, třída E, dodávka a montáž | D14e.01 - 06 | kus | 32 | 0 | 0
21 |  | Datová zásuvka pro 1x RJ45, včetně rámečku a krabice, včetně modul 1xRJ45 nestíněný, 1 Gb, třída E, dodávka a montáž | D14e.01 - 06 | kus | 14 | 0 | 0
22 |  | Datová zásuvka 2xRJ45 na DIN lištu, včetně modulu 2x RJ45 a veškerého příslušenství | D14e.01 - 06 | kus | 4 | 0 | 0
23 |  | datový vývod s keystone modulem RJ45 nestíněný, 1 Gb, třída E, zakončení v elektroinstalančí krabici,, včetně krabice s víčkem, dodávka a montáž | D14e.01 - 06 | kus | 11 | 0 | 0
24 |  | datový vývod s konektorem RJ45 nestíněný, 1 Gb, třída E, zakončení v elektroinstalančí krabici,, včetně krabice s víčkem, dodávka a montáž | D14e.01 - 06 | kus | 14 | 0 | 0
25 |  | měření metalických datových kabelů, včetně vypracování měřícího protokolu | D14e.01 - 06 | kus | 111 | 0 | 0
26 |  | propojovací patch kabel RJ45 cat. 6, 1 metr, dodávka a montáž | D14e.01 - 06 | kus | 50 | 0 | 0
27 |  | propojovací patch kabel RJ45 cat. 6, 2 metr, dodávka a montáž | D14e.01 - 06 | kus | 64 | 0 | 0
28 |  | nestíněný kabel CAT6, LSOH, dodávka a montáž | D14e.01 - 06 | m | 4594 | 0 | 0
29 |  | CYKY-O 4x1,5, dodávka a montáž | D14e.01 - 06 | m | 120 | 0 | 0
30 |  | Univerzální kabel 8vl 9/125 LSOH | D14e.01 - 06 | m | 150 | 0 | 0
31 |  | JYSTY 10x2x0,8 | D14e.01 - 06 | m | 150 | 0 | 0
32 |  | Elektroinstalační trubka 25mm - pevná nebo ohebná, včetně příchytek, dodávka a montáž | D14e.01 - 06 | m | 1150 | 0 | 0
33 |  | Elektroinstalační trubka 40mm - pevná nebo ohebná, včetně příchytek, dodávka a montáž | D14e.01 - 06 | m | 850 | 0 | 0
34 |  | Ethernetový přepínač 24 portů 10/100/1000Base-T, PoE+, řízený switch, 24x RJ-45 port, 2x combo mini-GBIC slot, 10/100/1000, PoE+, dodávka a montáž | D14e.01 - 06 | kus | 1 | 0 | 0
35 |  | Ethernetový přepínač 48 portů 10/100/1000Base-T, řízený switch, 48x RJ-45 port, 2x combo mini-GBIC slot 10/100/1000, dodávka a montáž | D14e.01 - 06 | kus | 1 | 0 | 0
36 |  | AP/Hotspot 2,4/5 GHz, 802.11ac, MIMO 3×3 - vnitřní, Přenosová rychlost až (Mbps) 1317, LAN port 1 x RJ45 10/100/1000, včetně zdroje PoE 24V/0.5A GigE, dodávka a montáž | D14e.01 - 06 | kus | 7 | 0 | 0
37 |  | Kontrolér pro centrální správu Accesspointů, dodávka a montáž | D14e.01 - 06 | kus | 1 | 0 | 0
0
| Poplachový zabezpečovací a tísňový systém - PZTS | [5 empty] | 0
38 |  | Ústředna minimálně 50 zón a 8 podsystémy v krytu s komunikátorem a zdrojem, ČSN EN 50131-1 Stupeň 2, dodávka a montáž | D14e.01 - 06 | kus | 1 | 0 | 0
39 |  | rozšiřujícíc modul v kovovém krytu pro 8 zón, dodávka a montáž | D14e.01 - 06 | kus | 3 | 0 | 0
40 |  | Akumulátor 12V/17 Ah, dodávka a montáž | D14e.01 - 06 | kus | 1 | 0 | 0
41 |  | LCD klávesnice pro ústředny, dvouřádkový LCD, 32 znaků, programovatelné podsvícení, dodávka a montáž | D14e.01 - 06 | kus | 3 | 0 | 0
42 |  | Systémový GSM modul v kovovém krytu pro posílání SMS a volání uživateli nebo na PCO, dodávka a montáž | D14e.01 - 06 | kus | 1 | 0 | 0
43 |  | Systémový Ethernet (TCP/IP) komunikátor v kovovém krytu, dodávka a montáž | D14e.01 - 06 | kus | 1 | 0 | 0
44 |  | Venkovní zálohovaná siréna se stroboskopem, dodávka a montáž | D14e.01 - 06 | kus | 1 | 0 | 0
45 |  | pohybový detektor se zrcadlovou optikou, nízkou spotřebou, charakteristika vějíř, s dosahem 15m, ČSN EN 50131-1 Stupeň 2, dodávka a montáž | D14e.01 - 06 | kus | 6 | 0 | 0
46 |  | magnetický kontakt kontakt závrtný šestidrátový polarizovaný, ČSN EN 50131-1 Stupeň 2, dodávka a montáž | D14e.01 - 06 | kus | 10 | 0 | 0
47 |  | zapojovací krabice se sabotážním kontaktem, montáž na povrch, dodávka a montáž | D14e.01 - 06 | kus | 7 | 0 | 0
48 |  | volací tahové tlačítko nouzové signalizace, dodávka a montáž | D14e.01 - 06 | kus | 2 | 0 | 0
49 |  | vybavovací tlačítko nouzové signalizace, dodávka a montáž | D14e.01 - 06 | kus | 1 | 0 | 0
50 |  | signální lampa LED nouzové signalizace, dodávka a montáž | D14e.01 - 06 | kus | 1 | 0 | 0
51 |  | Kabel F/UTP Cat.5e, dodávka a montáž | D14e.01 - 06 | m | 150 | 0 | 0
52 |  | CYKY-O 2x1,5, dodávka a montáž | D14e.01 - 06 | m | 150 | 0 | 0
53 |  | SYKFY 2x2x0,5, dodávka a montáž | D14e.01 - 06 | m | 160 | 0 | 0
54 |  | SYKFY 3x2x0,5, dodávka a montáž | D14e.01 - 06 | m | 150 | 0 | 0
55 |  | Elektroinstalační trubka 25mm - pevná nebo ohebná, včetně příchytek, dodávka a montáž | D14e.01 - 06 | m | 250 | 0 | 0
56 |  | Elektroinstalační trubka 40mm - pevná nebo ohebná, včetně příchytek, dodávka a montáž | D14e.01 - 06 | m | 150 | 0 | 0
Kamerový systém - CCTV
57 |  | Venkovní IP bullet kamera, 2MP, 3.2-10mm, WDR 120dB, VF objektiv se záběrem 101.6° až 31.3°, IR do 30m, záznam na microSD kartu aj. Napájení PoE (802.3af), provedení kamery IP66, dodávka a montáž | D14e.01 - 06 | kus | 8 | 0 | 0
58 |  | Vnitřní IP dome kamera, 2MP, 3mm, WDR 120dB, objektiv se záběrem 102°, IR do 20m, záznam na microSD kartu aj. Napájení PoE (802.3af), dodávka a montáž | D14e.01 - 06 | kus | 6 | 0 | 0
59 |  | záznamové zařízení NVR pro 16 IP kamer až 12MP, 16xPoE, HDMI, H.245/265, až 4 HDD, bez HDD, dodávka a montáž | D14e.01 - 06 | kus | 1 | 0 | 0
60 |  | pevný disk o kapacitě 6TB, dodávka a montáž | D14e.01 - 06 | kus | 2 | 0 | 0
61 |  | zobrazovací monitor pro záznamové zařízení, dodávka a montáž | D14e.01 - 06 | kus | 1 | 0 | 0
62 |  | On-line UPS 1/1fáze, 1500VA/13500W, IEC zásuvky, Rack provedení, on-line dvojitou konverzí v Rack provedení, účinnost až 95%, doba zálohy minimálně 10 minut při zatížení 900W, včetně karty pro TCP/IP komunikaci pro dálkový dohled, včetně montážního příslu, dodávka a montáž | D14e.01 - 06 | kus | 1 | 0 | 0
63 |  | dvoustupňová přepěťová ochrana Ethernetu v kombinaci s ochranou napájení po této lince, instalace na vstupu do objektu v blízkosti chráněného zařízení, na rozhraní zón LPZ 0 a LPZ 1 a vyšších, k ochraně linky Ethernet Cat. 6 s PoE, dodávka a montáž | D14e.01 - 06 | kus | 8 | 0 | 0
64 |  | krabice pro přepěťovou ochranu s DIN lištou, dodávka a montáž | D14e.01 - 06 | kus | 8 | 0 | 0
Interkom IP - VoIP
65 |  | Venkovní dveřní komunikátor, základní jednotka 1 tl., s kamerou, včetně bezpečnostního relé, Napájení: PoE: 802.3af, 48 V / 380 mA DC, Tlačítka rychlé volby: průhledná tlačítka s bílým podsvícením a lehce vyměnitelnou jmenovkou, Mikrofon, dodávka a montáž | D14e.01 - 06 | kus | 3 | 0 | 0
66 |  | rozšitující modul 5 tlačítek, dodávka a montáž | D14e.01 - 06 | kus | 3 | 0 | 0
67 |  | Rám pro instalaci do zdi, 2 moduly, dodávka a montáž | D14e.01 - 06 | kus | 3 | 0 | 0
68 |  | krabice pro instalaci do zdi, 2 moduly, dodávka a montáž | D14e.01 - 06 | kus | 3 | 0 | 0
69 |  | VoIP telefon s LCD displejem, dodávka a montáž | D14e.01 - 06 | kus | 5 | 0 | 0
70 |  | zálohovaný napájecí zdroj pro elektromechanické zámky 200W, dodávka a montáž | D14e.01 - 06 | kus | 1 | 0 | 0
71 |  | akumulátor 12V/24Ah, dodávka a montáž | D14e.01 - 06 | kus | 1 | 0 | 0
72 |  | připojení elektromechanického zámku, zámek je součástí dodávky dveří | D14e.01 - 06 | kus | 3 | 0 | 0
73 |  | dvoustupňová přepěťová ochrana Ethernetu v kombinaci s ochranou napájení po této lince, instalace na vstupu do objektu v blízkosti chráněného zařízení, na rozhraní zón LPZ 0 a LPZ 1 a vyšších, k ochraně linky Ethernet Cat. 6 s PoE, dodávka a montáž | D14e.01 - 06 | kus | 3 | 0 | 0
74 |  | krabice pro přepěťovou ochranu s DIN lištou, dodávka a montáž | D14e.01 - 06 | kus | 3 | 0 | 0
Jednotný čas - JČ
75 |  | Podružné hodiny pro připojení do sítě LAN - napájení z PoE - v módu unicast získávají hodiny IP adresu, adresu(y) NTP serveru a adresu SNMP manažeru z DHCP serveru - pro manuální nastavení parametrů je nutný SW - plastové kulaté hodiny, průměr číselníku 28 cm - vypouklé akrylátové krycí sklo - samostavitelný hodinový strojek - číselník C2, dodávka a montáž | D14e.01 - 06 | kus | 3 | 0 | 0
76 |  | Podružné hodiny pro připojení do sítě LAN - napájení z PoE - v módu unicast získávají hodiny IP adresu, adresu(y) NTP serveru a adresu SNMP manažeru z DHCP serveru - pro manuální nastavení parametrů je nutný SW - plastové kulaté hodiny, průměr číselníku 40 cm - vypouklé akrylátové krycí sklo - samostavitelný hodinový strojek - číselník C2 - v módu unicast se hodiny získávají z DHCP serveru IP adresu, adresu(y) NTP serveru a adresu SNMP manažeru. Pro manuální nastavení (byť jen některého z parametrů) je potřeba SW, dodávka a montáž | D14e.01 - 06 | kus | 2 | 0 | 0
77 |  | konfigurační software pro NTP podružné hodiny a další koncová zařízení - podpora unicast nebo multicast - pro max. 50 podružných hodin (strojků) - pro max. 2 hlavních hodin, dodávka a montáž | D14e.01 - 06 | kus | 1 | 0 | 0
0
| Stravovací systém | [5 empty] | 0
78 |  | dodávka potřebného materiálu stravovacího systému pro nový provoz dle dílenské dokumentace dodavatele stavby, software stávající, doplnění zdroje a hlasového modulu, doplnění modulu výdeje | D14e.01 - 06 | ks | 1 | 0 | 0
| Lokální detekce požáru | [5 empty] | 0
79 |  | Jednosmyčková ústředna LDP, včetně akumulátorů a příslušenství 1 kruhová linka s možností odboček 192 adresných prvků Certifikováno dle EN54 Certifikováno PAVUS Programování z PC přes USB | D14e.01 - 06 | ks | 1 | 0 | 0
80 |  | Skříň s požární odolností pro zachování funkce 30 min pro ústřednu LDP | D14e.01 - 06 | ks | 1 | 0 | 0
81 |  | Optickokouřový detektor LDP | D14e.01 - 06 | ks | 6 | 0 | 0
82 |  | Univerzální patice pro hlásič LDP | D14e.01 - 06 | ks | 6 | 0 | 0
83 |  | popisný štítek | D14e.01 - 06 | ks | 6 | 0 | 0
84 |  | Tlačítkový hlásič LDP pod omítku | D14e.01 - 06 | ks | 1 | 0 | 0
85 |  | Krabička pro montáž na omítku | D14e.01 - 06 | ks | 1 | 0 | 0
86 |  | Vstupně výstupní modul 2xIN a 2x OUT na DIN lištu, relé 230V/4A | D14e.01 - 06 | ks | 1 | 0 | 0
87 |  | Montážní krabice pro I/O moduly | D14e.01 - 06 | ks | 1 | 0 | 0
88 |  | připojení návazných zařízení na LDP | D14e.01 - 06 | ks | 1 | 0 | 0
89 |  | SSKFH-V180 P60-R 1x2x0,8, včetně příchytek s požární odolností, zkouška kabelové trasy dle ZP-27/2008 | D14e.01 - 06 | m | 100 | 0 | 0
90 |  | SSKFH-V180 P60-R 2x2x0,8, včetně příchytek s požární odolností, zkouška kabelové trasy dle ZP-27/2008 | D14e.01 - 06 | m | 10 | 0 | 0
91 |  | Trubka ohebná průměr 20mm, včetně příchytek | D14e.01 - 06 | m | 100 | 0 | 0
Ostatní
92 |  | protipožární ucpávka pro kabelové rozvody, pro tloušťku zdiva do 700mm, průměr prostupu do 50mm | D14e.01 - 06 | kus | 12 | 0 | 0
93 |  | protipožární ucpávka pro kabelové rozvody, pro tloušťku zdiva do 700mm, průměr prostupu do 150mm | D14e.01 - 06 | kus | 4 | 0 | 0
94 |  | označení kabelů | D14e.01 - 06 | kus | 200 | 0 | 0
95 |  | progamování ústředen, řídících jednotek | D14e.01 - 06 | hod | 40 | 0 | 0
96 |  | Výchozí revize, zkoušky, certifikáty | D14e.01 - 06 | hod | 40 | 0 | 0
97 |  | Zpracování projektu skutečného provedení (3xtištěné+DIGI) | D14e.01 - 06 | hod | 40 | 0 | 0
98 |  | Koordinace s ostatními profesemi | D14e.01 - 06 | hod | 16 | 0 | 0
99 |  | Provozní zkoušky | D14e.01 - 06 | hod | 16 | 0 | 0
100 |  | kamerové zkoušky | D14e.01 - 06 | hod | 16 | 0 | 0
101 |  | Frézování drážky 5x5cm ve zdivu | D14e.01 - 06 | m | 200 | 0 | 0
102 |  | Frézování drážky 10x5cm ve zdivu | D14e.01 - 06 | m | 250 | 0 | 0
103 |  | Vrtání otvoru do průměru 50mm zdivem tloušťky do 300mm, začitění včetně odvozu odpadu | D14e.01 - 06 | kus | 20 | 0 | 0
104 |  | Vrtání otvoru do průměru 50mm zdivem tloušťky do 700mm, začitění včetně odvozu odpadu | D14e.01 - 06 | kus | 10 | 0 | 0
105 |  | Vrtání otvoru do průměru 150mm zdivem tloušťky do 300mm, začitění včetně odvozu odpadu | D14e.01 - 06 | kus | 4 | 0 | 0
106 |  | Začištění po drážkování | D14e.01 - 06 | m2 | 100 | 0 | 0
CELKEM | [6 empty] | 0

## D1.4f - Měření a regulace
D1.4f - Měření a regulace
Číslo položky | Položka | Popis | Nabízený výrobek | Nabízený výrobce | ks / hod | Cena/ks v Kč | Cena celkem
|  |  | (doplní uchazeč) | (doplní uchazeč)
PERIFÉRIE
PLYNOVÁ KOTELNA
| UT.1, UT.2 | Plynový kondenzační kotel včetně modulu pro řízení signálem 0-10V 2 ks DODÁVKA ÚT |  |  | - |  | -
1 | UT.3, UT.7, UT.10 | Snímač teploty Ni1000, 5000ppm příložné provedení s hlavicí |  |  | 3 | 0 | 0
| UT.4 | Havarijní uzavírací ventil cívka: 230V/50Hz, NC 1 ks DODÁVKA ZTI |  |  | -
| UT.5, UT.8 | Trojcestný regulační ventil servopohon 24V AC/ 0-10V 2 ks DODÁVKA ÚT |  |  | -
| UT.6, UT.9, UT.12, UT.13, UT.20, UT.31 | Oběhové čerpadlo 6 ks DODÁVKA ÚT |  |  | -
| UT.16 | Oběhové čerpadlo 1 ks DODÁVKA ZTI |  |  | -
2 | UT.11 | Příložný termostat, skrytá stupnice rozsah: 5až+90°C |  |  | 1 | 0 | 0
3 | UT.14, UT.15 | Snímač teploty základní (kabelové) provedení délka kabelu: 5m včetně jímky 300mm |  |  | 2 | 0 | 0
4 | UT.17 | Snímač tlaku, napájení: 24V/50Hz, výstupní signál: 0..10Vss, rozsah 0..400kPa včetně montážního příslušenství |  |  | 1 | 0 | 0
| UT.18 | Automatické doplňovací zařízení 230V/50Hz 1ks dodávka ÚT |  |  | -
5 | UT.19, UT.20 | Snímač teploty, venkovní provedení Ni1000, TK 5000 ppm, IP65 |  |  | 2 | 0 | 0
6 | UT.21 | Detektor plynu pro hořlavé plyny výstražný signál: světelný + zvukový, napájení: 90...265 VAC, rozsah měření: 0-100%LEL. 2x relé |  |  | 1 | 0 | 0
7 | UT.22 | Detektor plynu pro oxid uhelnatý výstražný signál: světelný + zvukový, napájení: 90...265 VAC, rozsah měření: 0...200 ppm. |  |  | 1 | 0 | 0
8 | UT.23 | Sonda zaplavení, komplet |  |  | 1 | 0 | 0
9 | UT.24 | Tlačítko havarijního odstavení |  |  | 1 | 0 | 0
10 | UT.25 | GSM komunikátor |  |  | 1 | 0 | 0
11 | UT.25 | Zálohovaný zdroj |  |  | 1 | 0 | 0
| UT.26-29 | Kalorimetr 4ks dodávka ÚT |  |  | -
| UT.32 | Vodoměr 1ks dodávka ZTI |  |  | -
VZT 1 - JÍDELNA
| 1.1 | VZT jednotka 1 ks DODÁVKA VZT |  |  | -
| 1.2, 1.3 | Chladící jednotka 2 ks DODÁVKA VZT |  |  | -
| 1.4 | Ovladač VZT jednotky 1 ks DODÁVKA VZT |  |  | -
VZT 2A - KUCHYNĚ
| 2A.1 | VZT jednotka 1 ks DODÁVKA VZT |  |  | -
| 2A.2 | Oběhové čerpadlo 1 ks DODÁVKA VZT |  |  | -
| 2A.3 | Trojcestný regulační ventil servopohon 24V AC/ 0-10V 1 ks DODÁVKA ÚT |  |  | -
| 2A.4, 2A.5 | Chladící jednotka 2 ks DODÁVKA VZT |  |  | -
| 2A.6 | Ovladač VZT jednotky 1 ks DODÁVKA VZT |  |  | -
VZT 2B - KUCHYNĚ
| 2B.1 | VZT jednotka 1 ks DODÁVKA VZT |  |  | -
| 2B.2 | Oběhové čerpadlo 1 ks DODÁVKA VZT |  |  | -
| 2B.3 | Trojcestný regulační ventil servopohon 24V AC/ 0-10V 1 ks DODÁVKA ÚT |  |  | -
| 2B.4, 2B.5 | Chladící jednotka 2 ks DODÁVKA VZT |  |  | -
| 2B.6 | Ovladač VZT jednotky 1 ks DODÁVKA VZT |  |  | -
VZT 3 - DRUŽINY
| 3.1 | VZT jednotka 1 ks DODÁVKA VZT |  |  | -
| 1.2 | Chladící jednotka 1 ks DODÁVKA VZT |  |  | -
| 1.3 | Ovladač VZT jednotky 1 ks DODÁVKA VZT |  |  | -
| SB.1-4 | SMARTBOX 4 ks DODÁVKA VZT |  |  | -
| RP3.1-8 | Regulátor variabilního průtoku vzduchu 8 ks DODÁVKA VZT |  |  | -
| CO.1-4 | Čidlo CO2 4 ks DODÁVKA VZT |  |  | -
VZT 4 - ZÁZEMÍ KUCHYNĚ
| 4.1 | VZT jednotka 1 ks DODÁVKA VZT |  |  | -
| 4.2 | Ovladač VZT jednotky 1 ks DODÁVKA VZT |  |  | -
VZT 5 - KOTELNA
12 | 5.1, 5.2 | Diferenční tlakový spínač, vzduch 40 až 400Pa včetně montážního příslušenství |  |  | 2 | 0 | 0
| 5.3 | Ventilátor 1 ks DODÁVKA VZT |  |  | -
| 5.4+5.5+5.6 | Elekrtrický ohřívač s integrovaným regulátorem a čidlem výstupní teploty 1 ks DODÁVKA VZT |  |  | -
VZT 6 - SKLAD ODPADKŮ
| 6.1 | Odtahový ventilátor 1 ks DODÁVKA ÚT |  |  | -
PROSTOROVÁ REGULACE - 2.PP
| VR.S2x, VZ.S2x | Radiátorvý ventil + pohon 24V, NC 11 ks DODÁVKA ÚT |  |  | -
13 | T.S224, T.S212, T.S213, T.S209, T.S210, T.S207, T.S203, T.S202, T.S227 | Interierový teploměr s komunikací ModbusRTU |  |  | 9 | 0 | 0
14 | RHT.S219 | Pokojový ovladač, komunikativní, displej 60 x 60 mm, teplota, vlhkost otočný knoflík s tlačítkem, Modbus / RS485 |  |  | 1 | 0 | 0
15 | SM.S2x | Modul vzdáleného řízení, 2xDI, 2xDO, komunikace RS-485, ModBus-RTU 2x výstupní relé 230V/4A |  |  | 11 | 0 | 0
16 | SM.S2x | Hluboká instalační krabice přístrojovvé víčko včetně WAGO svorek |  |  | 11 | 0 | 0
PROSTOROVÁ REGULACE - 1.PP
| VR.S1x, VZ.S1x | Radiátorvý ventil + pohon 24V, NC 10 ks DODÁVKA ÚT |  |  | -
| VP.S1x | Radiátorvý ventil + pohon 230V, NC 4 ks DODÁVKA ÚT |  |  | -
17 | O.S103, O.S106, O.S122 | Pokojový ovladač, komunikativní, displej 60 x 60 mm, teplota otočný knoflík s tlačítkem, Modbus / RS485 |  |  | 3 | 0 | 0
18 | T.S102, T.S104, T.S107, T.S114, T.S123 | Interierový teploměr s komunikací ModbusRTU |  |  | 5 | 0 | 0
19 | SM.S1x | Modul vzdáleného řízení, 2xDI, 2xDO, komunikace RS-485, ModBus-RTU 2x výstupní relé 230V/4A |  |  | 12 | 0 | 0
20 | SM.S1x | Hluboká instalační krabice přístrojovvé víčko včetně WAGO svorek |  |  | 12 | 0 | 0
PROSTOROVÁ REGULACE - 1.NP
| VR.1x | Radiátorvý ventil + pohon 24V, NC 7 ks DODÁVKA ÚT |  |  | -
| VP.1x | Radiátorvý ventil + pohon 230V, NC 15 ks DODÁVKA ÚT
21 | O.109, O.105, O.106, O.107 | Pokojový ovladač, komunikativní, displej 60 x 60 mm, teplota otočný knoflík s tlačítkem, Modbus / RS485 |  |  | 4 | 0 | 0
22 | T.115, T.122, T.118 | Interierový teploměr s komunikací ModbusRTU |  |  | 3 | 0 | 0
23 | SM.S1x | Modul vzdáleného řízení, 2xDI, 2xDO, komunikace RS-485, ModBus-RTU 2x výstupní relé 230V/4A |  |  | 7 | 0 | 0
24 | SM.S1x | Hluboká instalační krabice přístrojovvé víčko včetně WAGO svorek |  |  | 7 | 0 | 0
AKUMULACE DEŠŤOVÉ VODY
|  | Ponorné čerpadlo 1 ks DODÁVKA ZTI |  |  | -
25 | L.1 | Plovákový spínač kabel 5m přepínací kontakt včetně protizávaží |  |  | 1 | 0 | 0
26 | OS | Ovládací skříňka 200x200x80mm přepínač ZAP/VYP signálkaMIN HLADINA |  |  | 1 | 0 | 0
Řídící jednotka
ROZVODNICE RA-01
27 |  | Kombinovaný I/O modul s řídící deskou 88 I/O, bez displeje, 2x RS232, 2x RS485, |  |  | 1 | 0 | 0
28 |  | 7 “ LCD TFT barevný display, dotyková obrazovka, rozlišení obrazovky 800 x 480, 2x sériový port 1xEthernet, 1xUSB 2.0 |  |  | 1 | 0 | 0
Kabeláž
ROZVODNICE RA-01
29 |  | Kabel pro řídící a automatizační systémy. Pro pevné uložení, stínění, měděné jádro, vnější plášť PVC, jmenovité napětí 250V. |  |  | 510 | 0 | 0
30 |  | Kabel pro řídící a automatizační systémy. Pro pevné uložení, stínění, měděné jádro, vnější plášť PVC, jmenovité napětí 250V. |  |  | 305 | 0 | 0
31 |  | Sdělovací kabel |  |  | 1000 | 0 | 0
32 |  | Komunikační kabel |  |  | 200 | 0 | 0
33 |  | Silový kabel pro pevné uložení.Měděné jádro, vnější plášť PVC, jmenovité napětí 450/750V, odolnost vůči šíření plamene dle ČSN EN 50265–1;–2–1 (IEC 60332-1). |  |  | 960 | 0 | 0
34 |  | Silový kabel pro pevné uložení.Měděné jádro, vnější plášť PVC, jmenovité napětí 450/750V, odolnost vůči šíření plamene dle ČSN EN 50265–1;–2–1 (IEC 60332-1). |  |  | 80 | 0 | 0
35 |  | Silový kabel pro pevné uložení.Měděné jádro, vnější plášť PVC, jmenovité napětí 450/750V, odolnost vůči šíření plamene dle ČSN EN 50265–1;–2–1 (IEC 60332-1). |  |  | 160 | 0 | 0
36 |  | Plastová výstražná folie pro krytí kabelu ve výkopu |  |  | 1 | 0 | 0
37 |  | Nosný a ostatní montážní materiál |  |  | 1 | 0 | 0
Rozvodnice
38 |  | Rozvodnice RA1 - materiál celkem Oceloplechový skříňový rozvaděč nn , min krytí IP55, rozvodná soustava 3NPE, 50Hz, 230/400V/TN-S, Povrchová úprava práškovou technologií. Dveře s těsněním, 3-bodový rozpěrný uzávěr s možností zamykání.Přívody a vývody kabelů – horem, přes kabelové ucpávkové vývodky. Na vnitřní straně dveří schránka pro uložení dokumentace. Přístroje upevněny na DIN liště, regulátor podle montážního předpisu regulátoru. Označení žil vodičů strojovým popisem na návlečné štítky. Rozměr: 1800x800x350, včetně přístrojové náplně: jistící a spínací prvky, přepínače, trafa a napájecí zdroje, ... Včetně instalačního příslušenství: DIN lišty, žlaby, dráty,..předjištění: 100A/3f silové vývody: viz. tabulka připojených spotřebičů |  |  | 1 | 0 | 0
PRÁCE
39 |  | Výroba rozvodnice |  |  | 1 | 0 | 0
40 |  | Zpracování uživatelských programů |  |  | 1 | 0 | 0
41 |  | Zpracování udokumentace skutečného stavu |  |  | 1 | 0 | 0
42 |  | Montážní práce |  |  | 1 | 0 | 0
43 |  | Oživení regulace a provedení zkoušek |  |  | 1 | 0 | 0
44 |  | Revizní zprávy |  |  | 1 | 0 | 0
45 |  | Engineering |  |  | 1 | 0 | 0
46 |  | Projektová dokumentacevýrobní |  |  | 1 | 0 | 0
|  | CELKOVÁ CENA |  |  |  |  | 0

## D.2.1 - Gastro
D2.1 - Gastro - vybavení kuchyně
Č. poz. | Popis | Ks / Kpl | Rozměry (Š × H × V) [mm] | 230 V [kW] | 400 V [kW] | Příkon celkový [kW] | Plyn [kW] | Plyn celk. [kW] | Plyn dim. | Voda st. | Voda tep. | Voda st. změkčená | Odpad | Poznámka | Rozpočtovaná cena za ks/kpl v Kč bez DPH vč. dopravy a montáže | Rozpočtovaná celková cena v Kč bez DPH vč. dopravy a montáže
2. PP
S2.02 – Chodba, příjem zboží
1 | Dvoukolový ruční vozík (rudl) | 1 | 400 × 250 × 1100 | [11 empty] | 0 | –
2 | Ruční paletový vozík | 1 | 540 × 1150 × 1237 | [11 empty] | 0 | –
3 | Příjmová váha můstková, váživost 150 kg, vážní indikátor na stativu, ES ověření váhy, na podlahu | 1 | 600 × 600 × 180 | 0.1 | 0 | 0.1 | [8 empty] | 0 | –
S2.03 – Výdej jídel – jednotlivci
1 | Chladicí skříň 0 °C / +12 °C – 635 l, 4 police 535 × 670 mm (2× GN 1/1), pracovní teplota okolí do +40°C, klimatická třída 5, energetická třída: C | 1 | 695 × 810 × 2020 | 0.45 | 0 | 0.45 | [8 empty] | 0 | –
2 | Pracovní mycí otevřený stůl s dřezem vpravo s policí se zadním límcem, nerez vč. stojánkové pákové dřezové baterie | 1 | 1800 × 700 × 900 | [6 empty] | DN15 | DN15 |  | DN50 |  | 0 | –
3 | Umyvadlo nerez se stojánkovou směšovací baterií a sifonem | 1 | 470 × 370 × 225 | [6 empty] | DN15 | DN15 |  | DN50 |  | 0 | –
4 | Skladový regál čtyřpolicový, nerez | 2 | 1000 × 300 × 1800 | [11 empty] | 0 | –
5 | Neobsazeno | [14 empty] | –
6 | Sklopná pracovní stolová deska nerez vč. ukotvení, sklopná část š. 800 mm | 1 | 850 × 800 × 40 | [11 empty] | 0 | –
7 | Neobsazeno | [14 empty] | –
8 | Neobsazeno | [14 empty] | –
9 | Ohřívací stůl s vyhřívanou vodní lázní pro 3 GN 1/1 a s otevřeným spodním prostorem, nerezové provedení, s čelním soklem | 1 | 1200 × 700 × 900 | 0 | 3.1 | 3.1 |  |  |  | DN15 |  |  | DN50 |  | 0 | –
10 | Výdejní hygienická nástavba jednoduchá, celonerezová konstrukce s tvarovaným sklem sahajícím až ke stolu | 1 | 1200 × 400 × 400 | [11 empty] | 0 | –
11 | Neobsazeno | [14 empty] | –
12 | Výdejní stůl skříňkový otevřený, spodní police, nerez, s čelním soklem | 1 | 1150 × 700 × 900 | [10 empty] | Před výrobou ověřit rozměr šířky dle skutečného provedení stavebních konstrukcí. | 0 | –
13 | Neobsazeno | [14 empty] | –
14 | Pojezdová dráha plná – odkládací plocha, se 45° zkosením vpravo | 1 | 2350 × 300 × 40 | [10 empty] | Před výrobou ověřit rozměr šířky dle součtu skutečných rozměrů šířek položek č. 9 a 12. | 0 | –
S2.04 – Chlazený odpad a mytí nádob
1 | Chladicí místnost bez podlahy, posuvné dveře na pravou stranu, bez regálů, 0 °C / +8 °C, vč. oddělené kondenzační chladicí jednotky – umístěna na střeše objektu; chladící technologie SIL - tiché provedení : hlučnost 29 dB(A) / v 10 m | 1 | 2000 × 1850 × 2275 | 1 | 0 | 1 | [6 empty] | DN50 |  | 0 | –
2 | Podlahový nerezový žlab s roštem vč. sifonu, s napojením na hydroizolaci ve 2 úrovních - viz skladba podlahy stavební část D11 | 1 | 700 × 700 × 200 | [9 empty] | DN100 |  | 0 | –
3 | Plastová nádoba s uchy a víkem, objem 60 l | 3 | Ø 450 × 570 | [11 empty] | 0 | –
4 | Sanitační hadice 10 m, samonavíjecí na bubnu; vodovodní baterie dodávkou ZTI | 1 | [7 empty] | DN15 | DN15 |  |  | Vodovod. baterie dodávkou ZTI | 0 | –
S2.06 – Sklad zeleniny
1 | Europaleta | 3 | 1200 × 800 × 144 | [10 empty] | Není dodávkou gastrotechnologie | 0 | –
2 | Skladový regál čtyřpolicový, nerez | 3 | 1000 × 500 × 1800 | [11 empty] | 0 | –
S2.07 – Hrubá přípravna zeleniny
1 | Pracovní stůl s policí se zadním límcem, nerez | 1 | 1700 × 700 × 900 | [11 empty] | 0 | –
2 | Police nástěnná dvoudílná, nerez | 1 | 1700 × 300 × 450 | [11 empty] | 0 | –
3 | Stůl mycí nerezový otevřený s dvoudřezem 600x500 mm se spodní policí se zadním límcem, nerez vč. stojánkové tlakové sprchové baterie s raménkem | 1 | 1400 × 700 × 900 | [6 empty] | DN15 | DN15 |  | DN50 |  | 0 | –
4 | Podlahový nerezový žlab s roštem vč. sifonu, s napojením na hydroizolaci ve 2 úrovních - viz skladba podlahy stavební část D11 | 1 | 1200 × 400 × 200 | [9 empty] | DN100 |  | 0 | –
5 | Vozík na mytí brambor a zeleniny vanový GN 2/1, nerez | 2 | 735 × 610 × 600 | [11 empty] | 0 | –
6 | Umyvadlo nerez se stojánkovou směšovací baterií a sifonem | 1 | 470 × 370 × 225 | [6 empty] | DN15 | DN15 |  | DN50 |  | 0 | –
7 | Sanitační hadice 10 m, samonavíjecí na bubnu; vodovodní baterie dodávkou ZTI | 1 | [7 empty] | DN15 | DN15 |  |  | Vodovod. baterie dodávkou ZTI | 0 | –
8 | Podlahový nerezový žlab s roštem vč. sifonu, s napojením na hydroizolaci ve 2 úrovních - viz skladba podlahy stavební část D11 | 1 | 300 × 300 × 200 | [9 empty] | DN100 |  | 0 | –
9 | Škrabka el. – nerez, na brambory, náplň 20 kg, vč. beton. bloku s odpadem, vč. lapače slupek a škrobu (v: 380 mm, Ø 320 mm), výkonnost 300 kg/hod, hmotnost stroje 72 kg | 1 | 800 × 750 × 950 | 0 | 0.75 | 0.75 |  |  |  | DN20 |  |  | DN100 | Betonový sokl 1200 × 700 × 100 mm je dodávkou stavby | 0 | –
S2.15, S2.16 – Chlazený sklad
1 | Mrazicí místnost, vč. regálů hl. 400 mm; provozní teplota: −18 °C / −25 °C, vč. oddělené kondenzační chladicí jednotky – umístěna na střeše objektu; mrazírenská technologie -18°C SIL - tiché provedení : hlučnost 33 dB(A) / v 10 m | 1 | 2650 × 2400 × 2325 | 2 | 0 | 2 | [6 empty] | DN50 |  | 0 | –
2 | Chladicí skříň 0 °C / +12 °C – 635 l, 4 police 535 × 670 mm (2× GN 1/1), pracovní teplota okolí do +40°C, klimatická třída 5, energetická třída: C | 4 | 695 × 810 × 2020 | 0.45 | 0 | 1.8 | [8 empty] | 0 | –
3 | Mrazicí truhla, provozní teplota -15 až -25 °C - 325 l | 1 | 1504 × 700 × 895 | 0.45 | 0 | 0.45 | [8 empty] | 0 | –
S2.17, S2.18 – Chlazený a mrazený sklad masa
1 | Chladicí místnost bez podlahy, vč. regálů hl. 400 mm; provozní teplota: 0 °C / +8 °C, vč. oddělené kondenzační chladicí jednotky – umístěna na střeše objektu; chladící technologie SIL - tiché provedení : hlučnost 31 dB(A) / v 10 m | 1 | 1850 × 3350 × 2275 | 2 | 0 | 2 | [6 empty] | DN50 |  | 0 | –
2 | Mrazicí místnost, vč. regálů hl. 400 mm; provozní teplota: −18 °C / −25 °C, vč. oddělené kondenzační chladicí jednotky – umístěna na střeše objektu; mrazírenská technologie -29°C SIL - tiché provedení : hlučnost 33 dB(A) / v 10 m | 1 | 1800 × 2300 × 2325 | 1.5 | 0 | 1.5 | [6 empty] | DN50 |  | 0 | –
S2.22 – Sklad čistého prádla
1 | Skladový regál čtyřpolicový, kovový, lakovaný | 2 | 1500 × 500 × 1800 | [11 empty] | 0 | –
S2.24 – Suchý sklad
1 | Skladový regál čtyřpolicový, kovový, lakovaný | 10 | 1200 × 500 × 1800 | [11 empty] | 0 | –
2 | Skladový regál čtyřpolicový, kovový, lakovaný | 1 | 1100 × 500 × 1800 | [11 empty] | 0 | –
3 | Europaleta | 1 | 1200 × 800 × 144 | [10 empty] | Není dodávkou gastrotechnologie | 0 | –
S2.25 – Sklad konzerv a nápojů
1 | Skladový regál čtyřpolicový, nerez | 6 | 1200 × 500 × 1800 | [11 empty] | 0 | –
2 | Skladový regál čtyřpolicový, nerez | 1 | 1100 × 500 × 1800 | [11 empty] | 0 | –
3 | Podlahový nerezový žlab s roštem vč. sifonu, s napojením na hydroizolaci ve 2 úrovních - viz skladba podlahy stavební část D11 | 1 | 300 × 300 × 200 | [9 empty] | DN100 |  | 0 | –
S2.26 – Sklad DKP
1 | Skladový regál čtyřpolicový, kovový, lakovaný | 3 | 1200 × 500 × 1800 | [11 empty] | 0 | –
2 | Skladový regál čtyřpolicový, kovový, lakovaný | 1 | 1400 × 500 × 1800 | [11 empty] | 0 | –
3 | Skladový regál čtyřpolicový, kovový, lakovaný | 3 | 1200 × 400 × 1800 | [11 empty] | 0 | –
S2.27 – Mytí termoportů
1 | Neobsazeno | [14 empty] | –
2 | Stůl mycí otevřený s dvoudřezem 500 × 500 a 700 × 500 mm vpravo se spodní policí se zadním límcem, nerez vč. stojánkové tlakové sprchové baterie s raménkem | 1 | 1900 × 700 × 900 | [6 empty] | DN15 | DN15 |  | DN50 |  | 0 | –
3 | Podlahový nerezový žlab s roštem vč. sifonu, s napojením na hydroizolaci ve 2 úrovních - viz skladba podlahy stavební část D11 | 1 | 1300 × 400 × 200 | [9 empty] | DN100 |  | 0 | –
4 | Pracovní stůl s policí se zadním límcem, nerez – výstupní | 1 | 1900 × 700 × 900 | [11 empty] | 0 | –
5 | Umyvadlo nerez se stojánkovou směšovací baterií a sifonem | 1 | 470 × 370 × 225 | [6 empty] | DN15 | DN15 |  | DN50 |  | 0 | –
6 | Přepravní plošinový vozík na 2 thermoporty, celonerezové provedení | 2 | 1000 × 470 × 840 | [11 empty] | 0 | –
7 | Skladový regál roštový čtyřpolicový, nerez | 1 | 1200 × 400 × 1800 | [11 empty] | 0 | –
S2.29 – Sklad čisticích prostředků
1 | Skladový regál čtyřpolicový, kovový, lakovaný | 2 | 1000 × 300 × 1800 | [11 empty] | 0 | –
S2.30 – Sklad obalů
1 | Skladový regál čtyřpolicový, kovový, lakovaný | 1 | 1000 × 400 × 1800 | [11 empty] | 0 | –
1. NP
1.09 – Varna, mytí provozího nádobí
1 | El. konvektomat bojlerový 20x GN 1/1 vč. zavážecího vozíku | 1 | 948 × 834 × 1804 | 0 | 36.9 | 36.9 |  |  |  | DN20 |  | DN20 | DN50 | Napojení změkčené vody ze změkčovače provede gastro. | 0 | –
Vaření: Horký vzduch 30 – 300 °C; Kombinovaný režim 30 – 300 °C; Vaření v páře 30 – 130 °C; Bio vaření 30 – 98 °C; Vaření/pečení přes noc; Časování zásuvů – možnost nastavit různý čas pro každý zásuv; AHC (Active Humidity Control) – automatická regulace vlhkosti pro vynikající výsledky vaření; Vaření v páře -dvoustupňový předehřev vody v integrovaném tepelném výměníku; Zásuvy napříč - lepší vizuální kontrola vložených gastronádob se surovinami; Regenerace/banketing – podávejte více pokrmů v kratším čase; Delta T vaření – preciznost při přípravě velkých kusů potravin; Nízkoteplotní vaření ; Funkce Cook & Hold – po skončení vaření automaticky přejde do fáze udržování; Golden Touch – perfektní barva a křupavost stiskem jednoho tlačítka; Automat. předehřev/zchlazení varné komory s možností zadat požadovanou teplotu; Sous-vide, Sušení, Sterilizace, Konfitovaní, Uzení – speciální programy pro moderní gastronomii; Vision Touch Controls
Ovládání dotykovým panelem: cca 8“ displej – perfektní přehled, jednoduché a intuitivní ovládání; MyVision – max. přizpůsobení menu, vše potřebné na hlavní obrazovce; Easy Cooking – konvektomat doporučí vhodnou technologii dle požadovaného výsledku; 6-bodová teplotní sonda – pro perfektní kontrolu teploty v jádře pokrmu; Piktogramy – možnost přiřazení vlastních piktogramů ke každému programu; Funkce Learn – uložení programu se všemi změnami, které byly provedeny v průběhu vaření; Posledních 10 – automatické zobrazení posledních 10 varných procesů; Multitasking – unikátní možnost pracovat s displejem v průběhu vaření; Automatický start – možnost naplánovat odložený start; EcoLogic – údaje o spotřebě elektrické energie pro každý varný proces přímo na displeji; Nekonečný čas vaření - uspoří čas při vaření v provozní špičce; Konektivita: USB rozhraní – snadné přehrávání dat z a do konvektomatu; Ethernet/LAN – možnost připojení do sítě, komunikace přes internetový prohlížeč; VisionCombi software – správa programů a piktogramů ve vašem PC, prohlížení dat HACCP; Provozní záznamy: HACCP záznamy – snadná a okamžitá analýza kritických bodů vaření; Kompletní záznamy provozních událostí.
2 | Podlahový nerezový žlab s roštem vč. sifonu, s napojením na hydroizolaci ve 2 úrovních - viz skladba podlahy stavební část D11 | 1 | 500 × 300 × 200 | [9 empty] | DN100 |  | 0 | –
3 | Změkčovač vody elektrický vč. filtru pro zachycení mechanických nečistot, pro pozice č. 1, 4, 5, 36, 38, 40 | 1 | 250 × 480 × 540 | 0.4 | 0 | 0.4 |  |  |  | DN20 |  |  | DN50 |  | 0 | –
4 | El. konvektomat bojlerový 11× GN 1/1 vč. cca 160 mm vysokého podstavce | 1 | 933 × 821 × 1206 | 0 | 18.6 | 18.6 |  |  |  | DN20 |  | DN20 | DN50 | Napojení změkčené vody ze změkčovače provede gastro. | 0 | –
Vaření: Horký vzduch cca 30 – 300 °C; Kombinovaný režim cca 30 – 300 °C; Vaření v páře cca 30 – 130 °C; Bio vaření cca 30 – 98 °C; Vaření/pečení přes noc; Časování zásuvů – možnost nastavit různý čas pro každý zásuv; AHC (Active Humidity Control) – automatická regulace vlhkosti pro vynikající výsledky vaření; Pokročilý systém vývinu páry – voustupňový předehřev vody v integrovaném tepelném výměníku; Zásuvy napříč. Regenerace/banketing; Delta T vaření – preciznost při přípravě velkých kusů potravin; Nízkoteplotní vaření – nižší váhové ztráty; Cook & Hold – po skončení vaření automaticky přejde do fáze udržování; Golden Touch – perfektní barva a křupavost stiskem jednoho tlačítka; Automat. předehřev/zchlazení varné komory s možností zadat požadovanou teplotu; Sous-vide, Sušení, Sterilizace, Konfitovaní, Uzení – speciální programy pro moderní gastronomii; Vision Touch Controls; Ovládání: cca 8“ displej, jednoduché ovládání; Dotykový panel; Easy Cooking – konvektomat doporučí vhodnou technologii dle požadovaného výsledku; min. 6-bodová teplotní sonda – šest měřících bodů pro perfektní kontrolu teploty v jádře pokrmu;
Funkce Learn – uložení programu se všemi změnami, které byly provedeny v průběhu vaření; Posledních cca 10 – automatické zobrazení posledních cca 10 varných procesů; Možnost pracovat s displejem v průběhu vaření; Automatický start – možnost naplánovat odložený start; Údaje o spotřebě elektrické energie pro každý varný proces přímo na displeji; Možnost nekonečného času vaření; Konektivita: USB rozhraní – snadné přehrávání dat z a do konvektomatu; Ethernet/LAN – možnost připojení do sítě, komunikace přes internetový prohlížeč; VisionCombi software – správa programů a piktogramů ve vašem PC, prohlížení dat HACCP; Provozní záznamy: HACCP záznamy – snadná a okamžitá analýza kritických bodů vaření; Kompletní záznamy provozních událostí.
5 | El. konvektomat bojlerový 7× GN 1/1 (6 GN 1/1 + 1 zásuv) | 1 | 933 × 821 × 786 | 0 | 10.9 | 10.9 |  |  |  | DN20 |  | DN20 | DN50 | Napojení změkčené vody ze změkčovače provede gastro. | 0 | –
Vaření: Horký vzduch 30 – 300 °C; Kombinovaný režim 30 – 300 °C; Vaření v páře 30 – 130 °C; Bio vaření 30 – 98 °C; Vaření/pečení přes noc – šetří čas i peníze; Časování zásuvů – možnost nastavit různý čas pro každý zásuv; AHC (Active Humidity Control) – automatická regulace vlhkosti pro vynikající výsledky vaření; Pokročilý systém vývinu páry – skvělé výsledky vaření v páře díky dvoustupňovému předehřevu vody v integrovaném tepelném výměníku; Zásuvy napříč – bezpečnější a pohodlnější práce s gastronádobami. Lepší vizuální kontrola vložených gastronádob se surovinami; Regenerace/banketing – podávejte více pokrmů v kratším čase; Delta T vaření – preciznost při přípravě velkých kusů potravin;
Nízkoteplotní vaření – nižší váhové ztráty; Cook & Hold – po skončení vaření automaticky přejde do fáze udržování; Golden Touch – perfektní barva a křupavost stiskem jednoho tlačítka; Automat. předehřev/zchlazení varné komory s možností zadat požadovanou teplotu; Sous-vide, Sušení, Sterilizace, Konfitovaní, Uzení – speciální programy pro moderní gastronomii; Vision Touch Controls; Ovládání: 8“ displej – perfektní přehled, jednoduché a intuitivní ovládání; MyVision – max. přizpůsobení menu, vše potřebné na hlavní obrazovce; Dotykový panel – panel funguje perfektně za všech podmínek a má rychlou odezvu, žádné mechanické prvky, tlačítka či kolečka; Easy Cooking – konvektomat doporučí vhodnou technologii dle požadovaného výsledku; 6-bodová teplotní sonda – šest měřících bodů pro perfektní kontrolu teploty v jádře pokrmu; 1000 programů s 20 kroky; Piktogramy – možnost přiřazení vlastních piktogramů ke každému programu; Funkce Learn – uložení programu se všemi změnami, které byly provedeny v průběhu vaření; Posledních 10 – automatické zobrazení posledních 10 varných procesů; Multitasking – unikátní možnost pracovat s displejem v průběhu vaření; Automatický start – možnost naplánovat odložený start; EcoLogic – údaje o spotřebě elektrické energie pro každý varný proces přímo na displeji; Nekonečný čas vaření - uspoří čas při vaření v provozní špičce; Konektivita: USB rozhraní – snadné přehrávání dat z a do konvektomatu; Ethernet/LAN – možnost připojení do sítě, komunikace přes internetový prohlížeč; VisionCombi software – správa programů a piktogramů ve vašem PC, prohlížení dat HACCP; Provozní záznamy: HACCP záznamy – snadná a okamžitá analýza kritických bodů vaření; Kompletní záznamy provozních událostí.
6 | Odsávací zákryt nad konvektomaty, napojit na VZT | 1 | 3300 × 1100 × 450 | [10 empty] | Napojit na VZT | 0 | –
7 | Šok. zmrazovač 12 GN 1/1, zavážecí; 0 °C / +55 °C; −10 °C / +55 °C | 1 | 790 × 800 × 1800 | 0 | 3.5 | 3.5 | [6 empty] | DN50 |  | 0 | –
8 | Stůl mycí otevřený s dřezem 500x500 vpravo se spodní policí s zadním a pravým lemem, nerez vč. stojánkové pákové dřezové baterie | 1 | 1600 × 700 × 900 | [6 empty] | DN15 | DN15 |  | DN50 |  | 0 | –
9 | Chladicí místnost bez podlahy, vč. regálů hl. 400 mm; provozní teplota: 0 °C / +8 °C, vč. oddělené kondenzační chladicí jednotky – umístěna na střeše objektu; chladící technologie SIL - tiché provedení : hlučnost 29 dB(A) / v 10 m | 1 | 2000 × 1900 × 2275 | 1 | 0 | 1 | [6 empty] | DN50 |  | 0 | –
33 | Pracovní stůl otevřený se spodní policí bez lemu, nerez | 2 | 1950 × 700 × 750 (900) | [11 empty] | 0 | –
34 | Sporák plynový čtyřzónový 4× max.8 kW na elektrické podestavné troubě pro GN 2/1 | 2 | 900 × 920 × 750 (900) | 0 | 5 | 10 | 32 | 64 | DN20 | [5 empty] | 0 | –
Plynový sporák - 4 hořákový - určený k propojení s el. troubou; Stupeň zabezpečení: IPX4; Vnější rozměry cca š x h x v: 900 x 920 x 220 mm; Instalace: na el.troubu instalovanou na nerez sokl; Příkon hořáků: 4 x max. 8,0 kW; Celkový příkon: max.32,0 kW; Provedení: obložení z nerezové oceli (AISI 304); „Scotch Brite“; Vrchní varná plocha z nerezové oceli (AISI 304) se zaoblenými hranami a rohy; Pracovní plocha s jemným vyskloňováním dopředu, aby se zabránilo hromadění tekutiny v zadní části; s vypouštěcím otvorem se sběrnou nádobkou; Na nerezovém soklu s hygienickým vodotěsným bezespárovým systémem propojitelným s ostatními sousedními spotřebiči varného bloku; Stěny spotřebiče o tloušťce min.2 mm z nerezové oceli (AISI 304); Všechny vnější šrouby z nerezové oceli (AISI 304); Zařízení: Provoz a nastavení výkonu hořáku pomocí plynového ventilu s termoelektrickým pohonem bezp. zařízení; Kontinuální pohotovostní režim; Kontrolka a bezpečnostní zařízení integr. v hořáku;
Hořáky pro vysoké zatížení z poniklované litiny; Dvoukorunový hořák o výkonu max. 8 kW s velkým rozsahem nastavení 65%, snížený tepelný příkon 2,8 kW; Zařízení vhodné k propojení s podestavnou el.troubou. Kontrolní panel: Ergonomické a snadno přístupné ovládací a regulační prvky namontované vpředu; Hygienicky vodotěsný a nečistotám odolný bezespárový systém propojitelný se sousedními spotřebiči ve varném bloku; Nosná konstrukce: robustní rám z nerezové oceli (AISI 430), kompletně přivařený; Elektrická trouba GN 2/1 - podestavná; Stupeň zabezpečení: IPX5; Rozměry: cca š x h x v : 900 x 890 x 530 mm; Instalace: na nerezovém soklu cca 150 mm v kombinaci s horním modulem; Příkon: max.5,0 kW; Napětí: 400 V ~ 50 Hz; Vnitřní rozměry: šxhxv: cca 580 x 724 x 342 mm; Kapacita: 4 vsuny pro 2/1 GN; Provedení: z nerezové oceli (AISI 304), úprava „Scotch Brite“; Bočnice svařované bez viditelného spoje se zaoblenými hranami hygienické provedení H3; Všechny vnější šrouby z nerezové oceli (AISI 304); Boční panely z nerezové oceli; Zpevněné dno plechu z nerezavějící oceli; Dvířka trouby z nerezové oceli 18/10; Zařízení: nezávislé nastavení spodní a vrchní části vyhřívání; Regulace teploty prostřednictvím samostatných elektromechan. termostatů; Hyg. a robustní panty pro dveře trouby; Ergonomické madlo dveří trouby po celé šířce dveří trouby. Přední panel svařovaný bez viditelných spojů
35 | Pracovní neutrální nerez plocha ve var. bloku vč. podestavby neutrální plochy se zásuvy pro GN s bezesparým zámkovým spojením s technologií ve varném bloku. Úložný bezesparý prostor pro GN s radiusy rohů H3. | 1 | 600 × 920 × 750 (900) | [11 empty] | 0 | –
36 | Varný kotel plynový nesklopný s hranatou vložkou, s elektronickým ovládáním – LCD panel, nepřímý ohřev, 6× GN 1/1, užitný objem cca 230 l | 1 | 1500 × 920 × 750 (900) | 0.5 | 0 | 0.5 | 32 | 32 | DN20 | DN15 | DN15 | DN15 |  | Napojení změkčené vody ze změkčovače provede stavba/ZTI. | 0 | –
Na nerezovém soklu s hygienickým vodotěsným bezespárovým zámkovým systémem propojitelným s ostatními sousedními spotřebiči varného bloku; Stupeň zabezpečení: IPX4; Nominální objem: 242 litrů; Boční obklady z nerezové oceli (AISI 304); Povrch „Scotch-Brite“; Topná deska o tloušťce min. 1,2 mm z ušlechtilé oceli (AISI 304) s hluboko taženou plochou kolem pánve na sběr vody včetně otvoru na přední straně pro odvod vody směrem dolů; Dno pánve z chromniklové oceli obohacené molybdenem (AISI 316), ohnuté nahoru, svařované bez viditelných spojů se stěnami z nerezové oceli (AISI 304); Parotěsné dvouvrstvé sklopné víko z ušlechtilé oceli (AISI 304) svařeno bez viditelného spoje;
Vyvažované závěsy víka integrované ve víku; min.2 mm tlustý přední kryt z nerezové oceli (AISI 304) se zaoblenou hranou na přední straně, osazený v jednom kuse po celé délce; Všechny vnější šrouby z nerezové oceli (AISI 304); Hygienicky vodotěsný a nečistotám odolný bezespárový zámkový systém propojitelný se sousedními spotřebiči ve varném bloku; Všechny technologické části přístroje jsou umístěny z přední strany pro snadný přístup, není proto nutné vyjmutí přístroje z varného bloku v případě servisu; Stupeň krytí IP65; Standardní vlastnosti: Plynový parní generátor s vysokovýkonným hořákem s ventilátorem; Pro zahřívání pláště varného kotle používá pouze nízkotlakou páru vyrobenou parním generátorem; Mikroprocesorem asistovaný proces vaření s automat. regulací ohřevu a varu; Fáze: s elektronickou regulací teploty potravin; s automat. funkcí zpětného spínání topného systému pro vaření a teplotní regulace fází; Elektronické řízení intenzity vaření; Elektronický systému řízení hořáku zařízení pro automatické zapalování a kontrolu plamene; Všechny funkce nastavitelné pomocí dotykového ovládacího panelu, včetně digitál. odečtu s doplňkovým displejem pro piktogramy: Nastavení nominální teploty a indikace zvolené nebo skutečné teploty potravinových výrobků uvnitř pánve; Nastavení a indikace doby vaření od 0 minut do cca 99 hodin nebo nepřetržitého vaření; Start / Stop automat. cyklu vaření s optickým a akustickým signálem; Programovatelné zpoždění startu; Diagnostika chyb s digitálním odečtem; Ventily na studenou a teplou vodu s výtokem vody na varné desce (automatická funkce); Plášť s vakuovým vypínačem a automatickým odvzdušňovacím ventilem (parní odlučovač), který je umístěn pod varnou deskou; Bezpečnostní kování a zařízení pro regulaci tlaku pro omezení tlaku uvnitř pláště a parního generátoru; 2 “vypouštěcí kohout použitelný s filtrem umístěným ve vnitřní pánvi; Uzavírací kohout spotřebiče integrovaný do skříně; 3 tlakově odolné spojovací hadice z ušlechtilé oceli, schválené DVGW; Plnění vnitřní pánve pomocí otočného ramena z nerezové oceli, které je umístěno na varném panelu; Odvod vody z varné desky pomocí integrované odvodňovací trubky; Automatická regulace hladiny vody pro plnění parogenerátoru; Nízkoteplotní komín s chlazení vzduchem; Kontrolní panel: Tlakoměr pro analogový indikátor tlaku v plášti; Dotykový ovládací panel s digitálním displejem pro ovládání přístroje; Dva ventily na stud. a tepl. vodu pro plnění pánve vodou; Robustní svařovaný rám z nerezové oceli (AISI 430)
37 | Podlahový nerezový žlab s roštem vč. sifonu, s napojením na hydroizolaci ve 2 úrovních - viz skladba podlahy stavební část D11 | 1 | 1300 × 600 × 200 | [9 empty] | DN100 |  | 0 | –
38 | Varný kotel elektrický sklopný s kruhovou vložkou, s elektronickou regulací, elektronické dotykové ovládání – LCD panel, nepřímý ohřev s automatickým sklápěním a automatickým dopouštěním vody do duplikátoru, užitný objem 96 l | 1 | 1200 × 920 × 750 (900) | 0 | 18 | 18 |  |  |  | DN15 | DN15 | DN15 |  | Napojení změkčené vody ze změkčovače provede stavba/ZTI. | 0 | –
Na nerezovém soklu s hygienickým vodotěsným bezespárovým zámkovým systémem propojitelným s ostatními sousedními spotřebiči varného bloku; Stupeň zabezpečení: IPX5; Nominální objem: 100 litrů;
Boční obklady z nerezové oceli (AISI 304); Povrch „Scotch-Brite“; Sloučenina dna kotle z chromniklové oceli obohacená molybdenem svařovaná bez viditelných spojů se všemi stěnami z nerezové oceli (AISI 304) s nepřilnavým vyhlazeným povrchem; Uzavřený systém vytápění s tepelnou izolací parním pláštěm (pracovní tlak max. 0,5 bar (50 kPa)); Dvojitá stěna víka, vysokozdvižné s pomocnou pružinou, vyrobené z nerezové oceli (AISI 304) a svařované bez viditelného spoje; Víko lze otevřít do 75°; Všechny vnější šrouby z nerezové oceli (AISI 304); Hygienicky vodotěsný a nečistotám odolný bezespárový zámkový systém propojitelný s ostatními sousedními spotřebiči ve varném bloku; Vyklápěcí hřídel kotle umístěna na přední straně pro lepší naklonění a použití vyšších kontejnerů; Sklápění ovládané elektromotorem; Funkce: Mikroprocesor s podporou automatického vaření s automatickým nastavením tepelného výkonu pro ohřev a fázi mírného varu; Termostatický režim s volitelným teplotním rozsahem od 30 °C do 100 °C; Automatická výhřevná energie na fázi mírného varu; Kontrolka intenzity vaření z čistého varu (bez víření, vaření materiálu) k silnému vaření (velmi silné víření-bublání/varu potravin); Kontrola funkcí přes digitální displej; Nastavení požadované teploty a zobrazení skutečné teploty, nastavení času vaření a zobrazení od 0 minut do 99 hodin nebo do režimu nepřetržitého vaření; Automatický proces vaření Start / Stop s optickou a akustickou indikací. Digitální zobrazení chybových kódů pro snadnou údržbu; Řízení úrovně vody pro parní generátory; Motorizované elektrické vyklápění; Longlife“ topné prvky INCOLOY 800;
Bezpečnostní zařízení-vakuový jistič a automat. odvzdušňovač; Automatické omezení vnitřního tlaku parního obalu pomocí presostatu; 1½“ vypouštěcí kohout s tepelně izolovanou rukojetí; Možnost el. připojení k optimalizaci spotřeby energie; Regulace vodní náplně pánve pomocí odnímatelného kohoutu; Odpadní filtr; Kontrolní dotykový panel umístěný čelně, ergonomický, snadno přístupné ovládací a regulační prvky na bočních sloupcích; Manometr pro indikaci skutečného tlaku v plášti; Membrána klávesnice panelu s digitálním displejem; Indikace při plnění bubnu; Hlavní vypínač pro spotřebič ON / OFF; Nouzové tlačítko pro rychlé přepnutí spotřebiče do stavu OFF – vypnuto; Nosná konstrukce: Rám z profilů z nerezavějící oceli AISI 430; Rozhraní - možnost připojení k externímu PC software s HACCP.
39 | Podlahový nerezový žlab s roštem vč. sifonu, s napojením na hydroizolaci ve 2 úrovních - viz skladba podlahy stavební část D11 | 1 | 1200 × 600 × 200 | [9 empty] | DN100 |  | 0 | –
40 | Varný kotel plynový s kruhovou vložkou, nepřímý ohřev, užitný objem cca 145 l | 2 | 900 × 920 × 750 (900) | 0.5 | 0 | 1 | 28 | 56 | DN20 | DN15 | DN15 | DN15 |  | Napojení změkčené vody ze změkčovače provede stavba/ZTI. | 0 | –
Na nerezovém soklu s hygienickým vodotěsným bezespárovým zámkovým systémem propojitelným s ostatními sousedními spotřebiči varného bloku; Stupeň zabezpečení: IPX4; Vnitřní rozměry kotle: průměr cca 595 mm, hloubka cca 580 mm; Nominální objem: cca 150 litrů; Provedení: boční obklady z nerezové oceli (AISI 304); Povrch „Scotch-Brite“; Sloučenina dna kotle z chromniklové oceli obohacená molybdenem (AISI 316) svařovaná bez viditelných spojů se všemi stěnami (tloušťka min. 1,5 mm) z nerezové oceli (AISI 304)s nepřilnavým vyhlazeným povrchem; Hermetický uzavřený topný systém s pracovním tlakem max. 0,5 bar (50 kPa) uvnitř pláště; Vyvážené, dvouplášťové víko z nerez. oceli (AISI 304),
svařované bez viditelného spoje a parní těsností; Všechny vnější šrouby z nerezové oceli (AISI 304); Hygienicky vodotěsný a nečistotám odolný bezespárový zámkový systém propojitelný s ostatními sousedními spotřebiči ve varném bloku; Zařízení: Regulace teploty varného obsahu od cca 50 ° C do 100 ° C přes elektromechanické termostaty; Elektronické zapalování; Vysoce účinné hořáky z nerezové oceli; Bezpečnostní termostat; Automatické plnění pláště; Vzdušné a větrací zařízení zabudované v postranním sloupku spotřebiče; Bezpečnostní kohout 2"; Odtokový filtr; Kontrolní panel: Manometr tlaku udávající skutečný tlak uvnitř pláště; Kohout pro regulaci páry; Zapuštěné kontrolky: Zelená kontrolka zobrazující „spotřebič v provozu“, žlutá kontrolka termostatu zobrazující stav topných článků; červená kontrolka indikující naplnění pláště; Resetovací spínač s indikátorem poruchy; Robustní rám z nerezové oceli (AISI 430), kompletně svařovaný
41 | Podlahový nerezový žlab s roštem vč. sifonu, s napojením na hydroizolaci ve 2 úrovních - viz skladba podlahy stavební část D11 | 2 | 900 × 600 × 200 | [9 empty] | DN100 |  | 0 | –
42 | Zakrývací lišta s bezesparým zámkovým spojením mezi zády a boky varných aparátů, nerez | 1 | 3000 × 100 | [11 empty] | 0 | –
43 | Odsávací zákryt nad varnými aparáty s osvětlením, napojit na VZT | 1 | 3200 × 2400 × 500 | 0.5 | 0 | 0.5 | [7 empty] | Napojit na VZT | 0 | –
44 | Pracovní stůl s policí bez zadního límce, nerez | 1 | 1900 × 700 × 900 | [11 empty] | 0 | –
45 | Pracovní stůl s policí bez zadního límce, nerez | 1 | 1800 × 700 × 900 | [11 empty] | 0 | –
46 | Odsávací zákryt nad varnými aparáty s osvětlením, napojit na VZT | 1 | 3100 × 2400 × 500 | 0.5 | 0 | 0.5 | [7 empty] | Napojit na VZT | 0 | –
47 | El. sklopná tlaková multifunkční pánev s elektronickým ovládáním dotykovým LCD panelem, GN 3/1, užitný objem cca 128 l | 2 | 1650 × 920 × 750 (900) | 0 | 41.4 | 82.8 |  |  |  | DN15 | DN15 |  |  |  | 0 | –
Na nerezovém soklu s hygienickým vodotěsným bezespárovým zámkovým systémem propojitelným s ostatními sousedními spotřebiči varného bloku;
Stupeň zabezpečení: IPX6; 3 samostatně regulované zóny pánve; Nominální objem: cca 155 litrů; - 3x GN 1/1 kontejner s hloubkou 200 mm; Obložení z nerezové oceli (AISI 304); Povrch „Scotch-Brite“ zajistí snadné čištění všech nerez povrchů; Dno pánve v chromoniklové oceli obohacená molybdenem (AISI 316) svařené bez viditelných spojů se všemi stěnami pánve z nerezové oceli (AISI 304), s nepřilnavým vyhlazeným povrchem; Dno se nesmí deformovat z důvodu náhlých změn teploty; dno bude mít rovněž zaoblené rohy pro snadné čištění; Pánev bude vybavena odtokovou hubičkou pro snadné vyprazdňování pánve; Dvojitá stěna víka, vysokozdvižné s pomocnou pružinou, vyrobené z nerezové oceli (AISI 304) a svařované bez viditelného spoje; Speciální rameno „Swan neck“ s dotykovým ovládacím displejem s nastavitelným náklonem pro optimální ergonomii a ochranou před poškozením; Elektronické napouštění vody integrované uvnitř pánve; Motorizované naklápění zajišťuje nepřetržitý a pravidelný pohyb ovládané na dotykovém panelu; Ruční vypouštěcí ventil pro vyprázdnění pánve bez naklonění spotřebiče; Všechny technologické části přístroje jsou umístěny z přední strany pro snadný přístup, není proto nutné vyjmutí přístroje z varného bloku v případě servisu; Všechny vnější šrouby z nerezové oceli (AISI 304); Hygienický vodotěsný a nečistotám odolný bezespárový zámkový systém propojitelný se sousedními spotřebiči ve varném bloku; Rozhraní s dotykovým displejem cca 7" se silným masivním odolným sklem; min. 7 ručně nastavitelných provozních režimů: dušení, vaření,
tlakové vaření (pečení) při tlaku 0,5 bar, pečení, multi zónové dušení, multi zónové vaření, multi zónové pečení; Speciální funkce pro jemné vaření a pečení s nízkou teplotou, a to i přes noc; Automatický proces vaření s receptem a 10 potravinových kategorií; Přednastavené recepty; Pomocná funkce pro vodní náplň pánve pomocí počítání litrů; Pomocné funkce s volně nastavitelnými časovači; Program pro čištění pánve (AACS - systém čištění); Funkce pro úsporu energie, když zařízení nemá žádnou zátěž(není v režimu vaření); Funkce pro snížení energie (při používání pánve); Optimálně - funkce spustit recept jedním klepnutím dotykem; Systém pro zobrazení stavu zařízení a kontrolu displeje; USB port pro aktualizaci receptů a zařízení software; Výborný rozvod tepla i při přidání mražených potravin; Stabilita vysoké teploty; Dobrá regulace teploty i za obtížných podmínek; Optimální rozložení tepla i v dolní části nádrže; Přesná regulace teploty; Lepší energetická účinnost díky izolovanému topnému systému (tloušťka cca 60 mm); Omezení maximální teploty topných těles („Power Save“); Elektronická regulace teploty v následujících režimech: Režim vaření-pečení min. 30 ° až 250 ° C; Režim vaření s vodou min. od 30 ° do 100 ° C; Elektronické tlakové vaření na 3-4 úrovních tlaku; Topný systém s automatickým snížením výkonu závislém na provozním režimu a množství potravin v pánvi; Řízení intenzity vaření s citlivým nastavením výkonu od počáteční fáze varu (produkty nejsou vařící) až k varu (silný var potravin);
Regulace tlaku ve varném prostoru pomocí zařízení pro kontrolu tlaku; Víko uzavřené pomocí vícebodového systému, které neumožní víko otevřít pod tlakem; Regulace tlakového ventilu s ručním parním odsáváním; Automatické větrání varné komory během zchlazovací fáze; Snadná výměna obvodového těsnění víka; Elektronický ovládací panel umístěn na dotykové obrazovce cca 7“ v ergonomické pozici; Motorizované elektrické vyklápění s ochranou proti přetížení; Základna sloupu vybavena výsuvnou sprchovou hlavicí pro snadné čištění pánve; Vodovodní kohoutek namontován ve sloupci; Připojení k energetickému optimalizátoru pro snížení spotřeby elektrické energie. Kontrolní panel: Ergonomicky nakloněný ovládací panel Touch Screen na speciálním sklopném rameni „Swan Neck“ zajišťující bezpečné ovládání zařízení zcela mimo varnou zónu; Rozhraní - možnost připojení k externímu PC software s HACCP
48 | Pracovní neutrální nerez plocha ve varném bloku s bezesparým zámkovým spojením s technologií ve varném bloku | 1 | 350 × 920 × 750 (900) | [11 empty] | 0 | –
49 | Zakrývací lišta s bezesparým zámkovým spojením mezi zády a boky varných aparátů | 1 | 2900 × 100 | [11 empty] | 0 | –
50 | El. sklopná netlaková multifunkční pánev s elektronickým ovládáním dotykovým LCD panelem, GN 2/1, užitný objem cca 89 l | 1 | 1250 × 900 × 750 (900) | 0 | 18 | 18 |  |  |  | DN15 | DN15 |  |  |  | 0 | –
Na nerezovém soklu s hygienickým vodotěsným bezespárovým zámkovým systémem propojitelným s ostatními sousedními spotřebiči varného bloku; Stupeň zabezpečení: IPX5; 2 samostatněně regulované zóny pánve; Nominální objem: cca 106 litrů;
2x GN 1/1 kontejner s hloubkou 200 mm; Obložení z nerezové oceli (AISI 304); Systém, který zajistí snadné čištění všech nerez povrchů; Dno pánve v chromoniklové oceli obohacená molybdenem (AISI 316) svařené bez viditelných spojů se všemi stěnami pánve z nerezové oceli (AISI 304), s nepřilnavým vyhlazeným povrchem; Dno pánve se nesmí deformovat a musí být odolné vůči náhlým změnám teploty; Zaoblené rohy pro snadné čištění; Pánev s velkou odtokovou hubičkou pro snadné vyprazdňování pánve; Dvojitá stěna víka, vysokozdvižné s pomocnou pružinou, vyrobené z nerezové oceli (AISI 304) a svařované bez viditelného spoje; Napouštění vody řízené elektronicky; Naklápění bude zajištěno automaticky -motorem; Vypouštění pro vyprázdnění pánve bez nutnosti naklonění; Všechny technologické části přístroje jsou umístěny z přední strany pro snadný přístup, není proto nutné vyjmutí přístroje z varného bloku v případě servisu; Všechny vnější šrouby z nerezové oceli (AISI 304); Hygienicky vodotěsný a nečistotám odolný bezespárový zámkový systém propojitelný s ostatními sousedními spotřebiči ve varném bloku; Řídicí systém a elektronická řídicí jednotka s následujícími vlastnostmi: Rozhraní s dotykovým displejem o velikosti cca 7" ; Funkce pro snadné spuštění vaření; Systém zobrazení stavu zařízení a kontrolu displeje z větší vzdálenosti; Možnost použití ručního ovládání nebo automatických receptů;
5 nastavitelných provozních režimů - dušení (pečení, pražení), vaření (termostatické, s řízením výkonu nebo automatickým ovládáním), multi zónové pečení, multi zónové vaření, hluboké smažení; Speciální funkce pro jemné vaření a pečení s nízkou teplotou, a to i s možností přes noc; Automatický proces vaření s recepty a min.8-10 potravinových kategorií, preferované recepty; Pomocná funkce pro vodní náplň pánve pomocí počítání litrů; Pomocné funkce s volně nastavitelnými časovači; Program pro čištění pánve (AACS - systém čištění); Funkce pro úsporu energie, když zařízení nemá žádnou zátěž (není v režimu vaření); Funkce pro snížení energie (při používání pánve); USB port pro aktualizaci receptů a softwaru zařízení, pro stahování provozních dat; Rozvod tepla i při přidání mražených potravin, stabilita vysoké teploty; Teplotní stabilita, dobrá regulace teploty i za obtížných podmínek, optimální rozložení tepla i v dolní části nádrže, přesná regulace teploty, lepší energetická účinnost díky izolovanému topnému systému (tloušťka 60 mm), omezovač maximální teploty topných těles; Elektronická regulace teploty v následujících režimech: Režim vaření-pečení min. od 30 °C do 250 °C; Režim vaření s vodou min. od 30 °C do 100 °C; Motorizované elektrické vyklápění s ochranou proti přetížení, základna sloupu vybavena výsuvnou sprchovou hlavicí pro snadné čištění pánve, vodovodní bezpečnostní kohoutek namontován ve sloupci, připojení k energetickému optimalizátoru pro snížení spotřeby elektrické energie; Ovládací panel: Ergonomický systém - nastavení polohy obrazovky, dotykový display. Plochý a použitelný povrch. Zařízení lze sestavit v blízkosti jiných jednotek (i jiných výrobců) bez kompenzačních prvků. Rám z nerezových profilů AISI 430; Rozhraní - možnost připojení k externímu PC software s HACCP
51 | Podlahový nerezový žlab s roštem vč. sifonu, s napojením na hydroizolaci ve 2 úrovních - viz skladba podlahy stavební část D11 | 1 | 1200 × 600 × 200 | [9 empty] | DN100 |  | 0 | –
52 | Podlahový nerezový žlab s roštem vč. sifonu, s napojením na hydroizolaci ve 2 úrovních - viz skladba podlahy stavební část D11 | 2 | 1200 × 600 × 200 | [9 empty] | DN100 |  | 0 | –
54 | Sanitační hadice 15 m, samonavíjecí | 1 | [7 empty] | DN15 | DN15 |  |  |  | 0 | –
55 | Podlahový nerezový žlab s roštem vč. sifonu, s napojením na hydroizolaci ve 2 úrovních - viz skladba podlahy stavební část D11 | 1 | 300 × 300 × 200 | [9 empty] | DN100 |  | 0 | –
Porcování
26 | Umyvadlo nerez se stojánkovou směšovací baterií a sifonem | 1 | 470 × 370 × 225 | [6 empty] | DN15 | DN15 |  | DN50 |  | 0 | –
31 | Pracovní stůl s policí se zadním límcem, nerez | 2 | 1300 × 700 × 900 | [11 empty] | 0 | –
32 | Police nástěnná dvoudílná, nerez | 2 | 1300 × 300 × 450 | [11 empty] | 0 | –
Čistá přípravna těsta
21 | Chladicí skříň 0 °C / +12 °C – 635 l, 4 police 535 × 670 mm (2× GN 1/1), pracovní teplota okolí do +40°C, klimatická třída 5, energetická třída: C | 2 | 695 × 810 × 2020 | 0.45 | 0 | 0.9 | [8 empty] | 0 | –
26 | Umyvadlo nerez se stojánkovou směšovací baterií a sifonem | 1 | 470 × 370 × 225 | [6 empty] | DN15 | DN15 |  | DN50 |  | 0 | –
28 | El. spirálový hnětač těsta 120 l, se 2 motory, dvourychlostní, elektronický ovládací panel | 1 | 710 × 1140 × 1200 | 0 | 5 | 5 | [8 empty] | 0 | –
29 | Stůl mycí otevřený s dřezem 500x500 vlevo s policí se zadním límcem, nerez vč. stojánkové pákové dřezové baterie | 1 | 1500 × 700 × 900 | [6 empty] | DN15 | DN15 |  | DN50 |  | 0 | –
30 | Pracovní nerez stůl s granitovou deskou se spodní policí a zadním lemem na přípravu těsta | 1 | 1500 × 700 × 900 | [11 empty] | 0 | –
Čistá přípravna masa a vajec
21 | Chladicí skříň 0 °C / +12 °C – 635 l, 4 police 535 × 670 mm (2× GN 1/1), pracovní teplota okolí do +40°C, klimatická třída 5, energetická třída: C | 1 | 695 × 810 × 2020 | 0.45 | 0 | 0.45 | [8 empty] | 0 | –
22 | Pracovní stůl s policí se zadním límcem, nerez | 1 | 1900 × 700 × 900 | [11 empty] | 0 | –
23 | El. mlýnek na maso, šnekový převod | 1 | 350 × 500 × 500 | 0 | 1.5 | 1.5 | [8 empty] | 0 | –
24 | Kutr na maso stolní, horizontální, objem 12 l, otáčky nožů 1400 ot. / min., bez regulace otáček | 1 | 902 × 587 × 508 | 1.1 | 0 | 1.1 | [8 empty] | 0 | –
25 | Stůl mycí otevřený s dřezem 500x500 vpravo s policí se zadním límcem, nerez vč. stojánkové pákové dřezové baterie | 1 | 1300 × 700 × 900 | [6 empty] | DN15 | DN15 |  | DN50 |  | 0 | –
26 | Umyvadlo nerez se stojánkovou směšovací baterií a sifonem | 1 | 470 × 370 × 225 | [6 empty] | DN15 | DN15 |  | DN50 |  | 0 | –
27 | Univerzální kuchyňský stroj, objem 60 l | 1 | 638 × 778 × 1316 | 0 | 3 | 3 | [8 empty] | 0 | –
47 | Nástěnná skříňka uzavírací s nerezovými dvířky | 1 | 1300 × 350 × 600 | [11 empty] | 0 | –
Studená kuchyň + čistá přípravna zeleniny
16 | Chladicí nerez stůl dvousekcový, 1x prostor pro GN s dvířky, 2x zásuvka 1/2, agregát vpravo, zadní lem | 1 | 1330 × 700 × 900 | 0.5 | 0 | 0.5 | [8 empty] | 0 | –
17 | Váha voděodolná stolní, max. váživost 15 kg, rozměr vážní plochy 230 × 190 mm, provedení: nerez | 1 | 230 × 300 × 130 | 0.1 | 0 | 0.1 | [8 empty] | 0 | –
18 | Police nástěnná dvoudílná, nerez | 1 | 1400 × 300 × 450 | [11 empty] | 0 | –
19 | Nářezový stroj, prům. nože 300 mm, šnekový převod | 1 | 420 × 575 × 395 | 0.3 | 0 | 0.3 | [8 empty] | 0 | –
20 | Stůl mycí otevřený s dřezem 500x500 vlevo s policí se zadním límcem, nerez vč. stojánkové pákové dřezové baterie | 1 | 1300 × 700 × 900 | [6 empty] | DN15 | DN15 |  | DN50 |  | 0 | –
21 | Chladicí skříň 0 °C / +12 °C – 635 l, 4 police 535 × 670 mm (2× GN 1/1), pracovní teplota okolí do +40°C, klimatická třída 5, energetická třída: C | 1 | 695 × 810 × 2020 | 0.45 | 0 | 0.45 | [8 empty] | 0 | –
45 | Pracovní stůl s policí bez zadního límce, nerez | 1 | 1800 × 700 × 900 | [11 empty] | 0 | –
Mytí provozního nádobí
10 | Umyvadlo v kombinaci s výlevkou | 1 | 500 × 700 × 900 | [6 empty] | DN15 | DN15 |  | DN50 |  | 0 | –
11 | Změkčovač vody elektrický, vč. filtru pro zachycení mechanických nečistot, pro pozici č. 15 | 1 | 250 × 480 × 540 | 0.4 | 0 | 0.4 |  |  |  | DN20 |  |  | DN50 |  | 0 | –
12 | Stůl mycí otevřený s dřezem 1000 × 600 mm vpravo s policí se zadním límcem, nerez vč. stojánkové tlakové sprchové baterie s raménkem | 1 | 1600 × 800 × 900 | [6 empty] | DN15 | DN15 |  | DN50 |  | 0 | –
13 | Podlahový nerezový žlab s roštem vč. sifonu, s napojením na hydroizolaci ve 2 úrovních - viz skladba podlahy stavební část D11 | 1 | 1200 × 400 × 200 | [9 empty] | DN100 |  | 0 | –
14A | Regál nerezový pro uložení provozního nádobí | 2 | 1500 × 500 × 1800 | [11 empty] | 0 | –
14B | Regál nerezový pro uložení provozního nádobí | 1 | 2000 × 500 × 1800 | [11 empty] | 0 | –
14C | Regál nerezový pro uložení provozního nádobí | 1 | 1200 × 500 × 1800 | [11 empty] | 0 | –
15 | Mycí stroj provozního nádobí, granulový s rekuperací | 1 | 1095 × 910 × 2100 | 0 | 13 | 13 | [5 empty] | DN20 | DN70 | Napojení změkčené vody ze změkčovače provede gastro. | 0 | –
Mytí nádobí, GN, plechů, pánví, aj. Celonerezové dvouplášťové provedení vč. dveří. 10-12 automatických mycích cyklů cca 4 až 15 min. (například: 6 cyklů s využitím granulí a 6 cyklů bez použití granulí pro méně znečistěné nádobí). Mycí proces z cca 5 fází (mytí s granulemi, bez granulí jen vodou, pauza, horký oplach, odsátí páry). Systém rekuperace energie (využití odpadní páry k ohřevu vody) s hod. úsporou energie až cca 3 kWh v nejkratším cyklu a snížení vlhkosti využitím až 90% vycházející páry a teploty (výstupní teplota 27°C). Hodinový mycí výkon až 90 plechů/h GN1/1 (530x325 mm) nebo až 30 plechů/h GN2/1 (650x530 mm), až 75 plechů cukrářských nebo pekařských EN 600x400 mm. Velký nerez rotační mycí koš cca Ø 750 mm a zásuvná výška cca 650mm. Zesílená lisovaná vana (AISI 316). Základní vybavení dávkovačem oplachového a mycího prostředku.
Mycí čerpadla (cca 3,7 kW) z nerezu (AISI 316), postranní mycí ramena vertikálně umístěná v rozích. Oplachová ramena umístěná bezpečně mezi mycími rameny. Spec. dvojitý filtr. systém s nerezovými sběrnými koši. Oplachový systém s výkonným oplachovacím čerpadlem, systémem garantujícím teplotu oplachu dle norem HACCP a přerušovanou vanou (konstantní teplota vody 85°C a potřebný tlak vody po celou dobu oplachování). Samočistící cyklus. Ochranné prvky (bezpečnostní spínač dveří, senzor hladiny a doplnění vody, bezpečnostní termostat bojleru), automat. systém hlášení a alarmů pomocí vlastní diagnostiky. Ovládací panel pro snadné nastavení mycích programů a zobrazení hodnot a hlášení na displeji (teploty ve vaně, v bojleru, aktuální stav aj).
15A | Odsávací zákryt nad mycí stroj, napojit na VZT | 1 | 1300 × 1000 × 400 | [10 empty] | Napojit na VZT | 0 | –
Kout pro krátkodobý odpočinek
53 | Skladový regál čtyřpolicový pro dočasné skladování suchých potravin, nerez | 1 | 1100 × 400 × 1800 | [11 empty] | 0 | –
1.08 – Mytí stolního nádobí
1 | Odkládací stůl na použité podnosy s nádobím s přesahem části desky stolu do okénka pro odevzdávání použitého nádobí, nerez | 1 | [11 empty] | Atyp. tvar. Nutno vyrobit na míru. Výška 900 mm, hloubka hlavní části stolu 800 mm. | 0 | –
2 | Vstupní nerez stůl se dřezem 450 × 450 mm vpravo se zadním lemem vč. stojánkové tlakové sprchové baterie s raménkem | 1 | 1200 × 700 × 900 | [6 empty] | DN15 | DN15 |  | DN50 |  | 0 | –
3 | Mycí stroj košový, s rekuperací tepla, průchozí, vč. odpadního čerpadla a dávkovačů mycího a oplach. prostředku | 1 | 720 × 735 × 2095 | 0 | 9.9 | 9.9 | [5 empty] | DN20 | DN70 | Napojení změkčené vody ze změkčovače provede gastro. | 0 | –
Dvouplášťové izolované celonerezovém provedení - průchozí myčka s rekuperací HR. Panel s LCD displejem (zobrazení pracovní teploty, mycí fáze, funkce, nastavení a servisní hlášení),
informace o aktuální mycí fázi a stavu myčky. Autodiagnostika. Tepelný výměník. Hodinový mycí výkon přibližně ( 3920 ks skla/h, 1260 talířů/h, 420 plechů GN 1/1 (530x3250mm)/h. Mytí více znečistěného nádobí v prodlouženém programu (cyklus cca 300s). Možnost vkládat talíře s průměrem až 410mm, plechy (vč GN1/1) aj. Koš (cca 500x500mm), lisovaná nádrž, zaoblené rohy ve všech místech. Elektronický dávkovač oplachového a mycího prostředku (přesné nastavení dávky). Výkonné mycí čerpadlo (s výkonem cca 1490 W), masivní nerezová rotační mycí ramena (max. mycí efekt a min. ztráty výkonu) a 2 rotační oplachovací ramena s optimál. rozložením a sklonem trysek. Dvojitý filtrační systém, nerezové vyjímatelné filtry uložené v lisované mycí vaně (pro max. ochranu mycích čerpadel), DVGW zpětný ventil zabraňující kontaminaci a udržující kvalitu vody ve vaně. Úsporu energií, vody, detergentů a konstantní kvalitu mytí zajistí výkonný, tepelně izolovaný bojler, podpůrné oplachové čerpadlo garantující tlak a teplotu vody 85°C pro zajištění kvalitního oplachování;systémem garantujícím teplotu oplachu dle norem HACCP ; Úsporný pohotovostní režim. Samočistící cyklus. Ochranné prvky (bezpečnostní spínač dveří, senzor hladiny a doplnění vody, bezpečnostní termostat bojleru),ovládání pro snadné nastavení základních mycích programů a zobrazení hodnot, automatická diagnostika a systém provozních hlášení zobrazených na přehledném displeji (teploty vody ve vaně, teploty v bojleru, aktuální stav, servisní a chybová hlášení).
4 | Výstupní nerez stůl se zadním lemem | 1 | 1600 × 700 × 900 | [11 empty] | 0 | –
5 | Regál na ukládání nádobí, nerez | 1 | 1000 × 500 × 1800 | [11 empty] | 0 | –
6 | Podlahový nerezový žlab s roštem vč. sifonu, s napojením na hydroizolaci ve 2 úrovních - viz skladba podlahy stavební část D11 | 1 | 800 × 400 × 200 | [9 empty] | DN100 |  | 0 | –
7 | Vstupní nerez válečkový stůl s předmáčením vč. stojánkové tlakové sprchové baterie s raménkem | 1 | 1200 × 700 × 900 | [6 empty] | DN15 | DN15 |  | DN50 |  | 0 | –
8 | Mycí stroj na stolní nádobí tunelový, košový, cca 90–140 košů/h, s rekuperací | 1 | 2100 × 805 × 1830–2120 | 0 | 20.6 | 20.6 | [5 empty] | DN20 | DN70 | Napojení změkčené vody ze změkčovače provede gastro. | 0 | –
Nádrž radiální se sklonem pro snadné vyprázdnění; Samočistící mycí čerpadla chráněná před elektrickým přetížením; Trakční systém posunu košů se zabudovanou spojkou zabraňující vykolejení; Bojlery z ušlechtilé oceli AISI 304, izolované pro snížení tepelných ztrát; Ovládání přes elektronický dotykový s bezpečnostním krytím IP65; Mycí a oplachová nerezová ramena S/S vyjímatelná, pro snadné čištění nebo pro změnu směru práce; Nádrže osazeny S/S nerezovými povrchovými filtry snadno odnímatelné bez demontáže mycích ramen (voda je tak udržována čistá a zbavená jídla); Min.dvourychlostní trakční systém pohonu; Vypnutí motoru košového dopravníku a dalších funkcí stroje v době nečinnosti, pro omezení nákladů; Provoz jen v případě když je koš detekován v dané zóně (úspora spotřeby vody a energie); Regurátor tlaku stabilizuje tlak vody a zajišťuje optimální konečné oplachování.
9 | Výstupní nerez válečkový stůl | 1 | 1600 × 700 × 900 | [11 empty] | 0 | –
10 | Umyvadlo nerez se stojánkovou směšovací baterií a sifonem | 1 | 470 × 370 × 225 | [6 empty] | DN15 | DN15 |  | DN50 |  | 0 | –
11 | Regál na ukládání nádobí, nerez | 2 | 1200 × 400 × 1800 | [11 empty] | 0 | –
12 | Regál na ukládání nádobí, nerez | 2 | 1000 × 400 × 1800 | [11 empty] | 0 | –
13 | Změkčovač vody elektrický, vč. filtru pro zachycení mechanických nečistot, pro pozice č. 3 a 8 | 1 | 250 × 480 × 540 | 0.4 | 0 | 0.4 |  |  |  | DN20 |  |  | DN50 |  | 0 | –
14 | Odsávací zákryt nad mycí stroj, napojit na VZT | 1 | 1300 × 800 × 500 | [10 empty] | Napojit na VZT | 0 | –
15 | Odsávací zákryt nad mycí stroj, napojit na VZT | 1 | 3000 × 900 × 500 | [10 empty] | Napojit na VZT | 0 | –
16 | Podlahový nerezový žlab s roštem vč. sifonu, s napojením na hydroizolaci ve 2 úrovních - viz skladba podlahy stavební část D11 | 1 | 1000 × 400 × 200 | [9 empty] | DN100 |  | 0 | –
17 | Sanitační hadice 10 m, samonavíjecí | 1 | [7 empty] | DN15 | DN15 |  |  |  | 0 | –
18 | Podlahový nerezový žlab s roštem vč. sifonu, s napojením na hydroizolaci ve 2 úrovních - viz skladba podlahy stavební část D11 | 1 | 300 × 300 × 200 | [9 empty] | DN100 |  | 0 | –
1.06 – Výdej jídel
1 | Skladový regál čtyřpolicový, nerez | 2 | 800 × 300 × 1800 | [11 empty] | 0 | –
2 | Umyvadlo nerez se stojánkovou směšovací baterií a sifonem | 1 | 470 × 370 × 225 | [6 empty] | DN15 | DN15 |  | DN50 |  | 0 | –
3 | Výdejní stůl nerez s přípravou pro osazení chladicí vitríny, stolu s chlazenou vanou a pro umístění chladicího agregátu, s čelním a levým soklem | 1 | [11 empty] | Atyp. tvar. Nutno vyrobit na míru. Výška 900 mm. | 0 | –
4 | Výdejní maska, nerez; osazena el. zásuvkou 230 V, čelní sokl | 3 | 600 × 150 × 900 | [11 empty] | 0 | –
5 | Pojízdný vyhřívaný talířový zásobník dvoutubusový, nerez | 2 | 985 × 480 × 900 | 1.5 | 0 | 3 | [8 empty] | 0 | –
6 | Výdejní nerez stůl, 2x police, čelní sokl | 2 | 500 × 700 × 900 | [11 empty] | 0 | –
7 | Výdejní hygienická nástavba jednoduchá, celonerezová konstrukce s tvarovaným sklem | 2 | 1100 × 400 × 400 | [11 empty] | 0 | –
8 | Ohřívací nerez stůl s vyhřívanou vodní lázní pro 4 GN 1/1 a s otevřeným spodním prostorem, čelní sokl | 2 | 1500 × 700 × 900 | 0 | 4.1 | 8.2 |  |  |  | DN15 |  |  | DN50 |  | 0 | –
9 | Výdejní hygienická nástavba jednoduchá, celonerezová konstrukce s tvarovaným sklem sahajícím až ke stolu, čelní sokl | 2 | 1500 × 400 × 400 | [11 empty] | 0 | –
10 | Pojízdný vyhřívaný miskový zásobník dvoutubusový, nerez | 1 | 985 × 480 × 900 | 1.5 | 0 | 1.5 | [8 empty] | 0 | –
11 | Výdejní nerez stůl otevřený, čelní sokl | 1 | 400 × 700 × 900 | [11 empty] | 0 | –
12 | Ohřívací nerez stůl s vyhřívanou vodní lázní pro 2 GN 1/1 a s otevřeným spodním prostorem | 1 | 800 × 700 × 900 | 2.1 | 0 | 2.1 |  |  |  | DN15 |  |  | DN50 |  | 0 | –
13 | Výdejní hygienická nástavba jednoduchá, celonerezová konstrukce s tvarovaným sklem sahajícím až ke stolu | 1 | 800 × 400 × 400 | [11 empty] | 0 | –
14 | Výdejní nerez stůl otevřený, 2x police, čelní a levý sokl | 1 | 800 × 700 × 900 | [11 empty] | 0 | –
15 | Třípatrová chlazená vitrína s vanou pro 3x GN 1/1-150, otevřená samoobslužná bez vlastního agregátu | 1 | 1133 × 622 × 720 | [11 empty] | 0 | –
15A | Chladicí agregát pro pozice č. 15 a 22 | 1 |  | 0.8 | 0 | 0.8 | [8 empty] | 0 | –
16 | Pojízdný stojan na příbory a podnosy | 2 | 752 × 630 × 1277 | [11 empty] | 0 | –
17 | Pojezdová dráha pro podnosy celonerezová, 2× zalomená | 1 | 11150 × 300 | [11 empty] | 0 | –
18 | Výdejní nerez stůl pro nápoje s pákovou vodovodní baterií a dřezem na levé straně, sokl ze všech stran | 1 | 1800 × 700 × 900 | [6 empty] | DN15 |  |  | DN50 |  | 0 | –
19 | Výrobník teplých nápojů 2× 20 l, hodinová kapacita 90 l/h | 1 | 1095 × 500 × 895 | 0 | 11.4 | 11.4 |  |  |  | DN20 |  |  |  |  | 0 | –
20 | Nevyhřívaný pojízdný zásobník na koše 500 × 500 mm, nerez | 1 | 775 × 670 × 900 | [11 empty] | 0 | –
21 | Neobsazeno | [13 empty] | 0 | –
22 | Stůl nerez s chlazenou vanou pro 3 GN, spodní prostor uzavíratelný dvířky, tep. rozsah: 0–10 °C, bez vrchní desky, zabudovaný do výdejního stolu č. 3 | 1 | 1200 × 700 × 850 | [11 empty] | 0 | –
23 | Neobsazeno | [13 empty] | 0 | –
24 | Nástavba jednoduchá bufetová, celonerezová konstrukce ve tvaru T se souměrně tvarovanými skly | 1 | 1200 × 400 × 400 | [11 empty] | 0 | –
25 | Pojezdová dráha pro podnosy celonerezová, rovná | 1 | 5000 × 300 | [11 empty] | 0 | –
26 | Výdejní deska – doměrek, nerez | 1 | atyp tvar, dle zaměření při realizaci | [11 empty] | 0 | –
27 | Výdejní hygienická nástavba jednoduchá, celonerezová konstrukce s tvarovaným sklem | 1 | 1100 × 400 × 400 | [11 empty] | 0 | –
28 | Výdejní hygienická nástavba jednoduchá, celonerezová konstrukce s tvarovaným sklem | 1 | 1100 × 400 × 400 | [11 empty] | 0 | –
29 | Pojezdová dráha pro podnosy celonerezová, rovná, připevněná ke stolu – pol. č. 18 | 1 | 1800 × 300 | [11 empty] | 0 | –
| Celková cena bez DPH | [14 empty] | 0
Poznámka:
1 - Rozměry vestavných zařízení jsou přibližné, běžně je možná tolerance ± 5%. Rozměry je však nutné koordinovat s celkovými rozměry místností, průchozích otvorů a prostor pro průchod osob, a dále pak s napojením na další zařízení. Rozměry musí odpovídat ergonometrický požadavkům a předpisům v gastroprovozech.
2 - Rozměry mobilních prvků bude v toleranci max. ± 10%, nicméně rozměry zohlední prostorové podmínky stavby - rozměry dveří, chodeb, výtahů a dalších prostor u kterých se předpokládá použití takovýchto výrobků.
3 - Celkové předepsané příkony, potřeby elektro a plynu jsou uvažovány jako maximální a nesmí být překročeny.
4 - Celkové výkony zařízení, výkony dílčích prvků a kapacity zařízení (např.: výkony čerpadel, počet umytých prvků za hodinu, objemy, litry a pod) jsou orientační a mohou být navrženy v toleranci rovněž ± 5% - nebo lepší ve smyslu vyššího výkonu a kapacit, musí být však zároveň platit bod 3 v poznámkách.
5 - Konkrétní hodnoty uvedené v rámci jednotlivých položek s poznámkou cca, jsou chápány s tolerancí dle bodu 4.

## D.2.2 - Přípojka kanalizace
[9 empty] | >> skryté sloupce << | [9 empty] | {b9ac901d-06c5-4d3e-9273-62cc4da39635} | [5 empty] | f0 | 4,56 | 2
[19 empty] | 2 | [5 empty] | f3 | 3,24 | 2
| KRYCÍ LIST SOUPISU PRACÍ | [8 empty] | v --- níže se nacházejí doplnkové a pomocné údaje k sestavám --- v | [8 empty] | False | [5 empty] | f4 | 1,32 | 2
[25 empty] | f1 | 0,24 | 2
| Stavba: | [23 empty] | f2 | 1,08 | 2
Dostavba ZŠ Mnichovice, 3. etapa, školní jídelna a kuchyně
Objekt:
D.2.2 - Přípojka kanalizace
| KSO: |  |  |  |  | CC-CZ:
| Místo: |  |  |  |  | Datum: | 15. 4. 2020
| Zadavatel: |  |  |  |  | IČ:
DIČ:
| Zhotovitel: |  |  |  |  | IČ:
DIČ:
| Projektant: |  |  |  |  | IČ:
DIČ:
| Zpracovatel: |  |  |  |  | IČ:
DIČ:
Poznámka:
| Cena bez DPH | [5 empty] | 0
|  |  | Základ daně |  |  | Sazba daně | Výše daně
| DPH | základní | 0 |  |  | 21% | 0
|  | snížená | 0 |  |  | 15% | 0
|  | zákl. přenesená | 0 |  |  | 21% | 0
|  | sníž. přenesená | 0 |  |  | 15% | 0
|  | nulová | 0 |  |  | 0% | 0
| Cena s DPH |  |  | v | CZK |  | 0
| Projektant |  |  | Zpracovatel
| Datum a podpis: |  | Razítko | Datum a podpis: |  |  | Razítko
| Objednavatel |  |  | Zhotovitel
| Datum a podpis: |  | Razítko | Datum a podpis: |  |  | Razítko
REKAPITULACE ČLENĚNÍ SOUPISU PRACÍ
Stavba:
Dostavba ZŠ Mnichovice, 3. etapa, školní jídelna a kuchyně
Objekt:
D.2.2 - Přípojka kanalizace
Místo: | [5 empty] | Datum: | 15. 4. 2020
Zadavatel: | [5 empty] | Projektant:
Zhotovitel: | [5 empty] | Zpracovatel:
Kód dílu - Popis | [6 empty] | Cena celkem [CZK]
Náklady ze soupisu prací | [6 empty] | 0 | [12 empty] | -1
| HSV - Práce a dodávky HSV | [5 empty] | 0
| 1 - Zemní práce | [5 empty] | 0
| 4 - Vodorovné konstrukce | [5 empty] | 0
| 8 - Trubní vedení | [5 empty] | 0
| 998 - Přesun hmot | [5 empty] | 0
| VRN - Vedlejší rozpočtové náklady | [5 empty] | 0
| VRN1 - Průzkumné, geodetické a projektové práce | [5 empty] | 0
| VRN4 - Inženýrská činnost | [5 empty] | 0
SOUPIS PRACÍ
Stavba:
Dostavba ZŠ Mnichovice, 3. etapa, školní jídelna a kuchyně
Objekt:
D.2.2 - Přípojka kanalizace
Místo: | [5 empty] | Datum: | 15. 4. 2020
Zadavatel: | [5 empty] | Projektant:
Zhotovitel: | [5 empty] | Zpracovatel:
PČ | Typ | Kód | Popis | MJ | Množství | J.cena [CZK] | Cena celkem [CZK] | Cenová soustava |  |  | DPH | J. Nh [h] | Nh celkem [h] | J. hmotnost [t] | Hmotnost celkem [t] | J. suť [t] | Suť Celkem [t]
Náklady soupisu celkem | [6 empty] | 0 | [5 empty] | 11.7497 |  | 0.13611 |  | 0 |  | D | -1 | [13 empty] | 0
| D | HSV | Práce a dodávky HSV |  |  |  | 0 | [5 empty] | 11.7497 |  | 0.13611 |  | 0 | 1 | D | 0 |  |  |  | ROZPOCET | [9 empty] | 0
| D | 1 | Zemní práce |  |  |  | 0 | [5 empty] | 7.959 |  | 0 |  | 0 | 1 | D | 1 |  |  |  | ROZPOCET | [9 empty] | 0
1 | K | 132251102 | Hloubení rýh nezapažených š do 800 mm v hornině třídy těžitelnosti I, skupiny 3 objem do 50 m3 strojně | m3 | 4.56 | 0 | 0 | CS ÚRS 2020 01 |  |  | základní | 1.122 | 5.1163 | 0 | 0 | 0 | 0 | 4 | K | 2 |  |  |  | ROZPOCET |  |  |  | 0 | 0 | 0 | 0 | 0 | 1 | 0 | 4 | 2107411948
| PP |  | Hloubení nezapažených rýh šířky do 800 mm strojně s urovnáním dna do předepsaného profilu a spádu v hornině třídy těžitelnosti I skupiny 3 přes 20 do 50 m3 | [15 empty] | PP | 2
| VV | f0 | 3*0,8*1,9 |  | 4.56 | [13 empty] | VV | 2 | 2 | True | 1 | ROZPOCET
2 | K | 162351103 | Vodorovné přemístění do 500 m výkopku/sypaniny z horniny třídy těžitelnosti I, skupiny 1 až 3 | m3 | 6.48 | 0 | 0 | CS ÚRS 2020 01 |  |  | základní | 0.044 | 0.28512 | 0 | 0 | 0 | 0 | 4 | K | 2 |  |  |  | ROZPOCET |  |  |  | 0 | 0 | 0 | 0 | 0 | 1 | 0 | 4 | 1881654184
| PP |  | Vodorovné přemístění výkopku nebo sypaniny po suchu na obvyklém dopravním prostředku, bez naložení výkopku, avšak se složením bez rozhrnutí z horniny třídy těžitelnosti I skupiny 1 až 3 na vzdálenost přes 50 do 500 m | [15 empty] | PP | 2
| VV |  | zemina ponechaná na zásyp | [15 empty] | VV | 2 | 1 | True | 0 | ROZPOCET
| VV |  | f3 |  | 3.24 | [13 empty] | VV | 2 | 2 | True | 0 | ROZPOCET
| VV |  | zpět na zásyp | [15 empty] | VV | 2 | 1 | True | 0 | ROZPOCET
| VV |  | f3 |  | 3.24 | [13 empty] | VV | 2 | 2 | True | 0 | ROZPOCET
| VV |  | Součet |  | 6.48 | [13 empty] | VV | 2 | 4 | True | 1 | ROZPOCET
3 | K | 162751117 | Vodorovné přemístění do 10000 m výkopku/sypaniny z horniny třídy těžitelnosti I, skupiny 1 až 3 | m3 | 1.32 | 0 | 0 | CS ÚRS 2020 01 |  |  | základní | 0.087 | 0.11484 | 0 | 0 | 0 | 0 | 4 | K | 2 |  |  |  | ROZPOCET |  |  |  | 0 | 0 | 0 | 0 | 0 | 1 | 0 | 4 | 630504006
| PP |  | Vodorovné přemístění výkopku nebo sypaniny po suchu na obvyklém dopravním prostředku, bez naložení výkopku, avšak se složením bez rozhrnutí z horniny třídy těžitelnosti I skupiny 1 až 3 na vzdálenost přes 9 000 do 10 000 m | [15 empty] | PP | 2
| VV |  | na skládku | [15 empty] | VV | 2 | 1 | True | 0 | ROZPOCET
| VV | f4 | f0-f3 |  | 1.32 | [13 empty] | VV | 2 | 2 | True | 1 | ROZPOCET
4 | K | 167151101 | Nakládání výkopku z hornin třídy těžitelnosti I, skupiny 1 až 3 do 100 m3 | m3 | 4.56 | 0 | 0 | CS ÚRS 2020 01 |  |  | základní | 0.197 | 0.89832 | 0 | 0 | 0 | 0 | 4 | K | 2 |  |  |  | ROZPOCET |  |  |  | 0 | 0 | 0 | 0 | 0 | 1 | 0 | 4 | 715633792
| PP |  | Nakládání, skládání a překládání neulehlého výkopku nebo sypaniny strojně nakládání, množství do 100 m3, z horniny třídy těžitelnosti I, skupiny 1 až 3 | [15 empty] | PP | 2
| VV |  | na skládku | [15 empty] | VV | 2 | 1 | True | 0 | ROZPOCET
| VV |  | f4 |  | 1.32 | [13 empty] | VV | 2 | 2 | True | 0 | ROZPOCET
| VV |  | na zpětný zásyp | [15 empty] | VV | 2 | 1 | True | 0 | ROZPOCET
| VV |  | f3 |  | 3.24 | [13 empty] | VV | 2 | 2 | True | 0 | ROZPOCET
| VV |  | Součet |  | 4.56 | [13 empty] | VV | 2 | 4 | True | 1 | ROZPOCET
5 | K | 171201231 | Poplatek za uložení zeminy a kamení na recyklační skládce (skládkovné) kód odpadu 17 05 04 | t | 2.64 | 0 | 0 | CS ÚRS 2020 01 |  |  | základní | 0 | 0 | 0 | 0 | 0 | 0 | 4 | K | 2 |  |  |  | ROZPOCET |  |  |  | 0 | 0 | 0 | 0 | 0 | 1 | 0 | 4 | 1959449663
| PP |  | Poplatek za uložení stavebního odpadu na recyklační skládce (skládkovné) zeminy a kamení zatříděného do Katalogu odpadů pod kódem 17 05 04 | [15 empty] | PP | 2
| VV |  | f4 |  | 1.32 | [13 empty] | VV | 2 | 2 | True | 1 | ROZPOCET
| VV |  | 1,32*2 'Přepočtené koeficientem množství |  | 2.64 | [13 empty] | VV | 2 | 2 | False | 1 | ROZPOCET
6 | K | 171251201 | Uložení sypaniny na skládky nebo meziskládky | m3 | 1.32 | 0 | 0 | CS ÚRS 2020 01 |  |  | základní | 0.009 | 0.01188 | 0 | 0 | 0 | 0 | 4 | K | 2 |  |  |  | ROZPOCET |  |  |  | 0 | 0 | 0 | 0 | 0 | 1 | 0 | 4 | 2114216522
| PP |  | Uložení sypaniny na skládky nebo meziskládky bez hutnění s upravením uložené sypaniny do předepsaného tvaru | [15 empty] | PP | 2
| VV |  | f4 |  | 1.32 | [13 empty] | VV | 2 | 2 | True | 1 | ROZPOCET
7 | K | 174151101 | Zásyp jam, šachet rýh nebo kolem objektů sypaninou se zhutněním | m3 | 3.24 | 0 | 0 | CS ÚRS 2020 01 |  |  | základní | 0.328 | 1.0627 | 0 | 0 | 0 | 0 | 4 | K | 2 |  |  |  | ROZPOCET |  |  |  | 0 | 0 | 0 | 0 | 0 | 1 | 0 | 4 | -1617909636
| PP |  | Zásyp sypaninou z jakékoliv horniny strojně s uložením výkopku ve vrstvách se zhutněním jam, šachet, rýh nebo kolem objektů v těchto vykopávkách | [15 empty] | PP | 2
| VV | f3 | f0-f1-f2 |  | 3.24 | [13 empty] | VV | 2 | 2 | True | 1 | ROZPOCET
8 | K | 175151101 | Obsypání potrubí strojně sypaninou bez prohození, uloženou do 3 m | m3 | 1.08 | 0 | 0 | CS ÚRS 2020 01 |  |  | základní | 0.435 | 0.4698 | 0 | 0 | 0 | 0 | 4 | K | 2 |  |  |  | ROZPOCET |  |  |  | 0 | 0 | 0 | 0 | 0 | 1 | 0 | 4 | -99111189
| PP |  | Obsypání potrubí strojně sypaninou z vhodných třídy těžitelnosti I a II, skupiny 1 až 4 nebo materiálem připraveným podél výkopu ve vzdálenosti do 3 m od jeho kraje, pro jakoukoliv hloubku výkopu a míru zhutnění bez prohození sypaniny | [15 empty] | PP | 2
| VV | f2 | 3*0,8*0,45 |  | 1.08 | [13 empty] | VV | 2 | 2 | True | 1 | ROZPOCET
9 | M | 58337302 | štěrkopísek frakce 0/16 | t | 2.16 | 0 | 0 | CS ÚRS 2020 01 |  |  | základní | 0 | 0 | 0 | 0 | 0 | 0 | 8 | M | 2 |  |  |  | ROZPOCET |  |  |  | 0 | 0 | 0 | 0 | 0 | 1 | 0 | 4 | -855535889
| PP |  | štěrkopísek frakce 0/16 | [15 empty] | PP | 2
| VV |  | f2 |  | 1.08 | [13 empty] | VV | 2 | 2 | True | 1 | ROZPOCET
| VV |  | 1,08*2 'Přepočtené koeficientem množství |  | 2.16 | [13 empty] | VV | 2 | 2 | False | 1 | ROZPOCET
| D | 4 | Vodorovné konstrukce |  |  |  | 0 | [5 empty] | 0.31608 |  | 0 |  | 0 | 1 | D | 1 |  |  |  | ROZPOCET | [9 empty] | 0
10 | K | 451573111 | Lože pod potrubí otevřený výkop ze štěrkopísku | m3 | 0.24 | 0 | 0 | CS ÚRS 2020 01 |  |  | základní | 1.317 | 0.31608 | 0 | 0 | 0 | 0 | 4 | K | 2 |  |  |  | ROZPOCET |  |  |  | 0 | 0 | 0 | 0 | 0 | 1 | 0 | 4 | -96917672
| PP |  | Lože pod potrubí, stoky a drobné objekty v otevřeném výkopu z písku a štěrkopísku do 63 mm | [15 empty] | PP | 2
| VV | f1 | 3*0,8*0,1 |  | 0.24 | [13 empty] | VV | 2 | 2 | True | 1 | ROZPOCET
| D | 8 | Trubní vedení |  |  |  | 0 | [5 empty] | 3.139 |  | 0.13611 |  | 0 | 1 | D | 1 |  |  |  | ROZPOCET | [9 empty] | 0
11 | K | 721173403 | Potrubí kanalizační z PVC SN 4 svodné DN 160 | m | 3 | 0 | 0 | CS ÚRS 2020 01 |  |  | základní | 0.404 | 1.212 | 0.01232 | 0.03696 | 0 | 0 | 4 | K | 2 |  |  |  | ROZPOCET |  |  |  | 0 | 0 | 0 | 0 | 0 | 1 | 0 | 4 | 1042003222
| PP |  | Potrubí z trub PVC SN4 svodné (ležaté) DN 160 | [15 empty] | PP | 2
12 | K | 877355122 | Montáž nalepovací odbočné tvarovky na potrubí z kanalizačních trub z PVC DN 200 | kus | 1 | 0 | 0 | CS ÚRS 2020 01 |  |  | základní | 0.511 | 0.511 | 0.0006 | 0.0006 | 0 | 0 | 4 | K | 2 |  |  |  | ROZPOCET |  |  |  | 0 | 0 | 0 | 0 | 0 | 1 | 0 | 4 | 101009141
| PP |  | Montáž nalepovací odbočné tvarovky na potrubí z kanalizačních trub z PVC DN 200 | [15 empty] | PP | 2
13 | M | 28617R01 | vložka sedlová kanalizace DN 160 | kus | 1 | 0 | 0 |  |  |  | základní | 0 | 0 | 0.0009 | 0.0009 | 0 | 0 | 8 | M | 2 |  |  |  | ROZPOCET |  |  |  | 0 | 0 | 0 | 0 | 0 | 1 | 0 | 4 | -491395430
| PP |  | vložka sedlová kanalizace DN 160 | [15 empty] | PP | 2
14 | K | 894812201 | Revizní a čistící šachta z PP šachtové dno DN 425/150 průtočné | kus | 1 | 0 | 0 | CS ÚRS 2020 01 |  |  | základní | 0.583 | 0.583 | 0.05803 | 0.05803 | 0 | 0 | 4 | K | 2 |  |  |  | ROZPOCET |  |  |  | 0 | 0 | 0 | 0 | 0 | 1 | 0 | 4 | -1227052888
| PP |  | Revizní a čistící šachta z polypropylenu PP pro hladké trouby DN 425 šachtové dno (DN šachty / DN trubního vedení) DN 425/150 průtočné | [15 empty] | PP | 2
15 | K | 894812232 | Revizní a čistící šachta z PP DN 425 šachtová roura korugovaná bez hrdla světlé hloubky 2000 mm | kus | 1 | 0 | 0 | CS ÚRS 2020 01 |  |  | základní | 0.25 | 0.25 | 0.01818 | 0.01818 | 0 | 0 | 4 | K | 2 |  |  |  | ROZPOCET |  |  |  | 0 | 0 | 0 | 0 | 0 | 1 | 0 | 4 | 506894200
| PP |  | Revizní a čistící šachta z polypropylenu PP pro hladké trouby DN 425 roura šachtová korugovaná bez hrdla, světlé hloubky 2000 mm | [15 empty] | PP | 2
16 | K | 894812249 | Příplatek k rourám revizní a čistící šachty z PP DN 425 za uříznutí šachtové roury | kus | 1 | 0 | 0 | CS ÚRS 2020 01 |  |  | základní | 0.25 | 0.25 | 0 | 0 | 0 | 0 | 4 | K | 2 |  |  |  | ROZPOCET |  |  |  | 0 | 0 | 0 | 0 | 0 | 1 | 0 | 4 | -1971724615
| PP |  | Revizní a čistící šachta z polypropylenu PP pro hladké trouby DN 425 roura šachtová korugovaná Příplatek k cenám 2231 - 2242 za uříznutí šachtové roury | [15 empty] | PP | 2
17 | K | 894812261 | Revizní a čistící šachta z PP DN 425 poklop litinový s teleskopickou rourou pro zatížení 3 t | kus | 1 | 0 | 0 | CS ÚRS 2020 01 |  |  | základní | 0.333 | 0.333 | 0.02144 | 0.02144 | 0 | 0 | 4 | K | 2 |  |  |  | ROZPOCET |  |  |  | 0 | 0 | 0 | 0 | 0 | 1 | 0 | 4 | 1709446855
| PP |  | Revizní a čistící šachta z polypropylenu PP pro hladké trouby DN 425 poklop litinový (pro třídu zatížení) s teleskopickou rourou (3 t) | [15 empty] | PP | 2
| D | 998 | Přesun hmot |  |  |  | 0 | [5 empty] | 0.33565 |  | 0 |  | 0 | 1 | D | 1 |  |  |  | ROZPOCET | [9 empty] | 0
18 | K | 998276101 | Přesun hmot pro trubní vedení z trub z plastických hmot otevřený výkop | t | 0.136 | 0 | 0 | CS ÚRS 2020 01 |  |  | základní | 1.48 | 0.20128 | 0 | 0 | 0 | 0 | 4 | K | 2 |  |  |  | ROZPOCET |  |  |  | 0 | 0 | 0 | 0 | 0 | 1 | 0 | 4 | -1136759630
| PP |  | Přesun hmot pro trubní vedení hloubené z trub z plastických hmot nebo sklolaminátových pro vodovody nebo kanalizace v otevřeném výkopu dopravní vzdálenost do 15 m | [15 empty] | PP | 2
19 | K | 998276124 | Příplatek k přesunu hmot pro trubní vedení z trub z plastických hmot za zvětšený přesun do 500 m | t | 0.136 | 0 | 0 | CS ÚRS 2020 01 |  |  | základní | 0.988 | 0.13437 | 0 | 0 | 0 | 0 | 4 | K | 2 |  |  |  | ROZPOCET |  |  |  | 0 | 0 | 0 | 0 | 0 | 1 | 0 | 4 | 583999750
| PP |  | Přesun hmot pro trubní vedení hloubené z trub z plastických hmot nebo sklolaminátových Příplatek k cenám za zvětšený přesun přes vymezenou největší dopravní vzdálenost do 500 m | [15 empty] | PP | 2
| D | VRN | Vedlejší rozpočtové náklady |  |  |  | 0 | [5 empty] | 0 |  | 0 |  | 0 | 5 | D | 0 |  |  |  | ROZPOCET | [9 empty] | 0
| D | VRN1 | Průzkumné, geodetické a projektové práce |  |  |  | 0 | [5 empty] | 0 |  | 0 |  | 0 | 5 | D | 1 |  |  |  | ROZPOCET | [9 empty] | 0
20 | K | 012103000 | Geodetické práce před výstavbou | soubor | 1 | 0 | 0 | CS ÚRS 2020 01 |  |  | základní | 0 | 0 | 0 | 0 | 0 | 0 | 1024 | K | 2 |  |  |  | ROZPOCET |  |  |  | 0 | 0 | 0 | 0 | 0 | 1 | 0 | 1024 | 705258639
| PP |  | Geodetické práce před výstavbou | [15 empty] | PP | 2
21 | K | 013254000 | Dokumentace skutečného provedení stavby | soubor | 1 | 0 | 0 | CS ÚRS 2020 01 |  |  | základní | 0 | 0 | 0 | 0 | 0 | 0 | 1024 | K | 2 |  |  |  | ROZPOCET |  |  |  | 0 | 0 | 0 | 0 | 0 | 1 | 0 | 1024 | -1464896380
| PP |  | Dokumentace skutečného provedení stavby | [15 empty] | PP | 2
| D | VRN4 | Inženýrská činnost |  |  |  | 0 | [5 empty] | 0 |  | 0 |  | 0 | 5 | D | 1 |  |  |  | ROZPOCET | [9 empty] | 0
22 | K | 043114R02 | Zkoušky těsnosti kanalizačního potrubí | soubor | 1 | 0 | 0 |  |  |  | základní | 0 | 0 | 0 | 0 | 0 | 0 | 1024 | K | 2 |  |  |  | ROZPOCET |  |  |  | 0 | 0 | 0 | 0 | 0 | 1 | 0 | 1024 | 915385041
| PP |  | Zkoušky těsnosti kanalizačního potrubí | [15 empty] | PP | 2

## D.2.3 - Odlučovač tuků
[9 empty] | >> skryté sloupce << | [9 empty] | {77627bce-66fc-4a30-8491-41ae892d5715} | [5 empty] | f20 | 18,75 | 2
[19 empty] | 2 | [5 empty] | f3 | 14,104 | 2
| KRYCÍ LIST SOUPISU PRACÍ | [8 empty] | v --- níže se nacházejí doplnkové a pomocné údaje k sestavám --- v | [8 empty] | False | [5 empty] | f4 | 32,854 | 2
[25 empty] | f1 | 0,338 | 2
Stavba:
Dostavba ZŠ Mnichovice, 3. etapa, školní jídelna a kuchyně
Objekt:
D.2.3 - Odlučovač tuků
| KSO: |  |  |  |  | CC-CZ:
| Místo: |  |  |  |  | Datum: | 15. 4. 2020
| Zadavatel: |  |  |  |  | IČ:
DIČ:
| Zhotovitel: |  |  |  |  | IČ:
DIČ:
| Projektant: |  |  |  |  | IČ:
DIČ:
| Zpracovatel: |  |  |  |  | IČ:
DIČ:
Poznámka:
| Cena bez DPH | [5 empty] | 0
|  |  | Základ daně |  |  | Sazba daně | Výše daně
| DPH | základní | 0 |  |  | 21% | 0
|  | snížená | 0 |  |  | 15% | 0
|  | zákl. přenesená | 0 |  |  | 21% | 0
|  | sníž. přenesená | 0 |  |  | 15% | 0
|  | nulová | 0 |  |  | 0% | 0
| Cena s DPH |  |  | v | CZK |  | 0
| Projektant |  |  | Zpracovatel
| Datum a podpis: |  | Razítko | Datum a podpis: |  |  | Razítko
| Objednavatel |  |  | Zhotovitel
| Datum a podpis: |  | Razítko | Datum a podpis: |  |  | Razítko
REKAPITULACE ČLENĚNÍ SOUPISU PRACÍ
Stavba:
Dostavba ZŠ Mnichovice, 3. etapa, školní jídelna a kuchyně
Objekt:
D.2.3 - Odlučovač tuků
Místo: | [5 empty] | Datum: | 15. 4. 2020
Zadavatel: | [5 empty] | Projektant:
Zhotovitel: | [5 empty] | Zpracovatel:
Kód dílu - Popis | [6 empty] | Cena celkem [CZK]
Náklady ze soupisu prací | [6 empty] | 0 | [12 empty] | -1
| HSV - Práce a dodávky HSV | [5 empty] | 0
| 1 - Zemní práce | [5 empty] | 0
| 3 - Svislé a kompletní konstrukce | [5 empty] | 0
| 4 - Vodorovné konstrukce | [5 empty] | 0
| VRN - Vedlejší rozpočtové náklady | [5 empty] | 0
| VRN1 - Průzkumné, geodetické a projektové práce | [5 empty] | 0
SOUPIS PRACÍ
Stavba:
Dostavba ZŠ Mnichovice, 3. etapa, školní jídelna a kuchyně
Objekt:
D.2.3 - Odlučovač tuků
Místo: | [5 empty] | Datum: | 15. 4. 2020
Zadavatel: | [5 empty] | Projektant:
Zhotovitel: | [5 empty] | Zpracovatel:
PČ | Typ | Kód | Popis | MJ | Množství | J.cena [CZK] | Cena celkem [CZK] | Cenová soustava |  |  | DPH | J. Nh [h] | Nh celkem [h] | J. hmotnost [t] | Hmotnost celkem [t] | J. suť [t] | Suť Celkem [t]
Náklady soupisu celkem | [6 empty] | 0 | [5 empty] | 33.7946 |  | 0.6415 |  | 0 |  | D | -1 | [13 empty] | 0
| D | HSV | Práce a dodávky HSV |  |  |  | 0 | [5 empty] | 33.7946 |  | 0.6415 |  | 0 | 1 | D | 0 |  |  |  | ROZPOCET | [9 empty] | 0
| D | 1 | Zemní práce |  |  |  | 0 | [5 empty] | 29.7095 |  | 0 |  | 0 | 1 | D | 1 |  |  |  | ROZPOCET | [9 empty] | 0
1 | K | 131251102 | Hloubení jam nezapažených v hornině třídy těžitelnosti I, skupiny 3 objem do 50 m3 strojně | m3 | 18.75 | 0 | 0 | CS ÚRS 2020 01 |  |  | základní | 0.61 | 11.4375 | 0 | 0 | 0 | 0 | 4 | K | 2 |  |  |  | ROZPOCET |  |  |  | 0 | 0 | 0 | 0 | 0 | 1 | 0 | 4 | 736927691
| PP |  | Hloubení nezapažených jam a zářezů strojně s urovnáním dna do předepsaného profilu a spádu v hornině třídy těžitelnosti I skupiny 3 přes 20 do 50 m3 | [15 empty] | PP | 2
| VV | f20 | 2,5*2,5*3 |  | 18.75 | [13 empty] | VV | 2 | 2 | True | 1 | ROZPOCET
2 | K | 162351103 | Vodorovné přemístění do 500 m výkopku/sypaniny z horniny třídy těžitelnosti I, skupiny 1 až 3 | m3 | 28.208 | 0 | 0 | CS ÚRS 2020 01 |  |  | základní | 0.044 | 1.2412 | 0 | 0 | 0 | 0 | 4 | K | 2 |  |  |  | ROZPOCET |  |  |  | 0 | 0 | 0 | 0 | 0 | 1 | 0 | 4 | 1261386787
| PP |  | Vodorovné přemístění výkopku nebo sypaniny po suchu na obvyklém dopravním prostředku, bez naložení výkopku, avšak se složením bez rozhrnutí z horniny třídy těžitelnosti I skupiny 1 až 3 na vzdálenost přes 50 do 500 m | [15 empty] | PP | 2
| VV |  | zemina ponechaná na zásyp | [15 empty] | VV | 2 | 1 | True | 0 | ROZPOCET
| VV |  | f3 |  | 14.104 | [13 empty] | VV | 2 | 2 | True | 0 | ROZPOCET
| VV |  | zpět na zásyp | [15 empty] | VV | 2 | 1 | True | 0 | ROZPOCET
| VV |  | f3 |  | 14.104 | [13 empty] | VV | 2 | 2 | True | 0 | ROZPOCET
| VV |  | Součet |  | 28.208 | [13 empty] | VV | 2 | 4 | True | 1 | ROZPOCET
3 | K | 162751117 | Vodorovné přemístění do 10000 m výkopku/sypaniny z horniny třídy těžitelnosti I, skupiny 1 až 3 | m3 | 32.854 | 0 | 0 | CS ÚRS 2020 01 |  |  | základní | 0.087 | 2.8583 | 0 | 0 | 0 | 0 | 4 | K | 2 |  |  |  | ROZPOCET |  |  |  | 0 | 0 | 0 | 0 | 0 | 1 | 0 | 4 | 570019506
| PP |  | Vodorovné přemístění výkopku nebo sypaniny po suchu na obvyklém dopravním prostředku, bez naložení výkopku, avšak se složením bez rozhrnutí z horniny třídy těžitelnosti I skupiny 1 až 3 na vzdálenost přes 9 000 do 10 000 m | [15 empty] | PP | 2
| VV |  | na skládku | [15 empty] | VV | 2 | 1 | True | 0 | ROZPOCET
| VV | f4 | f20+f3 |  | 32.854 | [13 empty] | VV | 2 | 2 | True | 1 | ROZPOCET
4 | K | 167151101 | Nakládání výkopku z hornin třídy těžitelnosti I, skupiny 1 až 3 do 100 m3 | m3 | 46.958 | 0 | 0 | CS ÚRS 2020 01 |  |  | základní | 0.197 | 9.2507 | 0 | 0 | 0 | 0 | 4 | K | 2 |  |  |  | ROZPOCET |  |  |  | 0 | 0 | 0 | 0 | 0 | 1 | 0 | 4 | 820569250
| PP |  | Nakládání, skládání a překládání neulehlého výkopku nebo sypaniny strojně nakládání, množství do 100 m3, z horniny třídy těžitelnosti I, skupiny 1 až 3 | [15 empty] | PP | 2
| VV |  | na skládku | [15 empty] | VV | 2 | 1 | True | 0 | ROZPOCET
| VV |  | f4 |  | 32.854 | [13 empty] | VV | 2 | 2 | True | 0 | ROZPOCET
| VV |  | na zpětný zásyp | [15 empty] | VV | 2 | 1 | True | 0 | ROZPOCET
| VV |  | f3 |  | 14.104 | [13 empty] | VV | 2 | 2 | True | 0 | ROZPOCET
| VV |  | Součet |  | 46.958 | [13 empty] | VV | 2 | 4 | True | 1 | ROZPOCET
5 | K | 171201231 | Poplatek za uložení zeminy a kamení na recyklační skládce (skládkovné) kód odpadu 17 05 04 | t | 65.708 | 0 | 0 | CS ÚRS 2020 01 |  |  | základní | 0 | 0 | 0 | 0 | 0 | 0 | 4 | K | 2 |  |  |  | ROZPOCET |  |  |  | 0 | 0 | 0 | 0 | 0 | 1 | 0 | 4 | 895390483
| PP |  | Poplatek za uložení stavebního odpadu na recyklační skládce (skládkovné) zeminy a kamení zatříděného do Katalogu odpadů pod kódem 17 05 04 | [15 empty] | PP | 2
| VV |  | f4 |  | 32.854 | [13 empty] | VV | 2 | 2 | True | 1 | ROZPOCET
| VV |  | 32,854*2 'Přepočtené koeficientem množství |  | 65.708 | [13 empty] | VV | 2 | 2 | False | 1 | ROZPOCET
6 | K | 171251201 | Uložení sypaniny na skládky nebo meziskládky | m3 | 32.854 | 0 | 0 | CS ÚRS 2020 01 |  |  | základní | 0.009 | 0.29569 | 0 | 0 | 0 | 0 | 4 | K | 2 |  |  |  | ROZPOCET |  |  |  | 0 | 0 | 0 | 0 | 0 | 1 | 0 | 4 | 1639435421
| PP |  | Uložení sypaniny na skládky nebo meziskládky bez hutnění s upravením uložené sypaniny do předepsaného tvaru | [15 empty] | PP | 2
| VV |  | f4 |  | 32.854 | [13 empty] | VV | 2 | 2 | True | 1 | ROZPOCET
7 | K | 174151101 | Zásyp jam, šachet rýh nebo kolem objektů sypaninou se zhutněním | m3 | 14.104 | 0 | 0 | CS ÚRS 2020 01 |  |  | základní | 0.328 | 4.6261 | 0 | 0 | 0 | 0 | 4 | K | 2 |  |  |  | ROZPOCET |  |  |  | 0 | 0 | 0 | 0 | 0 | 1 | 0 | 4 | 791155547
| PP |  | Zásyp sypaninou z jakékoliv horniny strojně s uložením výkopku ve vrstvách se zhutněním jam, šachet, rýh nebo kolem objektů v těchto vykopávkách | [15 empty] | PP | 2
| VV | f3 | f20-f1-3,14*0,7*0,7*2,8 |  | 14.104 | [13 empty] | VV | 2 | 2 | True | 1 | ROZPOCET
| D | 3 | Svislé a kompletní konstrukce |  |  |  | 0 | [5 empty] | 3.64 |  | 0.6415 |  | 0 | 1 | D | 1 |  |  |  | ROZPOCET | [9 empty] | 0
8 | K | 386411R01 | Odlučovač tuku a olejů (NS 10) 10 l/s | kus | 1 | 0 | 0 |  |  |  | základní | 3.64 | 3.64 | 0.6415 | 0.6415 | 0 | 0 | 4 | K | 2 |  |  |  | ROZPOCET |  |  |  | 0 | 0 | 0 | 0 | 0 | 1 | 0 | 4 | -1888619829
| PP |  | Odlučovač tuku a olejů (NS 10) 10 l/s | [15 empty] | PP | 2
| D | 4 | Vodorovné konstrukce |  |  |  | 0 | [5 empty] | 0.44515 |  | 0 |  | 0 | 1 | D | 1 |  |  |  | ROZPOCET | [9 empty] | 0
9 | K | 451573111 | Lože pod potrubí otevřený výkop ze štěrkopísku | m3 | 0.338 | 0 | 0 | CS ÚRS 2020 01 |  |  | základní | 1.317 | 0.44515 | 0 | 0 | 0 | 0 | 4 | K | 2 |  |  |  | ROZPOCET |  |  |  | 0 | 0 | 0 | 0 | 0 | 1 | 0 | 4 | -821252502
| PP |  | Lože pod potrubí, stoky a drobné objekty v otevřeném výkopu z písku a štěrkopísku do 63 mm | [15 empty] | PP | 2
| VV | f1 | 1,5*1,5*0,15 |  | 0.338 | [13 empty] | VV | 2 | 2 | True | 1 | ROZPOCET
| D | VRN | Vedlejší rozpočtové náklady |  |  |  | 0 | [5 empty] | 0 |  | 0 |  | 0 | 5 | D | 0 |  |  |  | ROZPOCET | [9 empty] | 0
| D | VRN1 | Průzkumné, geodetické a projektové práce |  |  |  | 0 | [5 empty] | 0 |  | 0 |  | 0 | 5 | D | 1 |  |  |  | ROZPOCET | [9 empty] | 0
10 | K | 013254000 | Dokumentace skutečného provedení stavby | soubor | 1 | 0 | 0 | CS ÚRS 2020 01 |  |  | základní | 0 | 0 | 0 | 0 | 0 | 0 | 1024 | K | 2 |  |  |  | ROZPOCET |  |  |  | 0 | 0 | 0 | 0 | 0 | 1 | 0 | 1024 | 565175156
| PP |  | Dokumentace skutečného provedení stavby | [15 empty] | PP | 2

## D.2.4 - Přípojka vodovodu
[9 empty] | >> skryté sloupce << | [9 empty] | {e0461cc5-9169-4f66-bbbf-7f001a5edf4e} | [5 empty] | f0 | 10,8 | 2
[19 empty] | 2 | [5 empty] | f3 | 7,56 | 2
| KRYCÍ LIST SOUPISU PRACÍ | [8 empty] | v --- níže se nacházejí doplnkové a pomocné údaje k sestavám --- v | [8 empty] | False | [5 empty] | f4 | 3,24 | 2
[25 empty] | f1 | 0,72 | 2
| Stavba: | [23 empty] | f2 | 2,52 | 2
Dostavba ZŠ Mnichovice, 3. etapa, školní jídelna a kuchyně
Objekt:
D.2.4 - Přípojka vodovodu
| KSO: |  |  |  |  | CC-CZ:
| Místo: |  |  |  |  | Datum: | 15. 4. 2020
| Zadavatel: |  |  |  |  | IČ:
DIČ:
| Zhotovitel: |  |  |  |  | IČ:
DIČ:
| Projektant: |  |  |  |  | IČ:
DIČ:
| Zpracovatel: |  |  |  |  | IČ:
DIČ:
Poznámka:
| Cena bez DPH | [5 empty] | 0
|  |  | Základ daně |  |  | Sazba daně | Výše daně
| DPH | základní | 0 |  |  | 21% | 0
|  | snížená | 0 |  |  | 15% | 0
|  | zákl. přenesená | 0 |  |  | 21% | 0
|  | sníž. přenesená | 0 |  |  | 15% | 0
|  | nulová | 0 |  |  | 0% | 0
| Cena s DPH |  |  | v | CZK |  | 0
| Projektant |  |  | Zpracovatel
| Datum a podpis: |  | Razítko | Datum a podpis: |  |  | Razítko
| Objednavatel |  |  | Zhotovitel
| Datum a podpis: |  | Razítko | Datum a podpis: |  |  | Razítko
REKAPITULACE ČLENĚNÍ SOUPISU PRACÍ
Stavba:
Dostavba ZŠ Mnichovice, 3. etapa, školní jídelna a kuchyně
Objekt:
D.2.4 - Přípojka vodovodu
Místo: | [5 empty] | Datum: | 15. 4. 2020
Zadavatel: | [5 empty] | Projektant:
Zhotovitel: | [5 empty] | Zpracovatel:
Kód dílu - Popis | [6 empty] | Cena celkem [CZK]
Náklady ze soupisu prací | [6 empty] | 0 | [12 empty] | -1
| HSV - Práce a dodávky HSV | [5 empty] | 0
| 1 - Zemní práce | [5 empty] | 0
| 4 - Vodorovné konstrukce | [5 empty] | 0
| 8 - Trubní vedení | [5 empty] | 0
| 998 - Přesun hmot | [5 empty] | 0
| VRN - Vedlejší rozpočtové náklady | [5 empty] | 0
| VRN1 - Průzkumné, geodetické a projektové práce | [5 empty] | 0
| VRN4 - Inženýrská činnost | [5 empty] | 0
SOUPIS PRACÍ
Stavba:
Dostavba ZŠ Mnichovice, 3. etapa, školní jídelna a kuchyně
Objekt:
D.2.4 - Přípojka vodovodu
Místo: | [5 empty] | Datum: | 15. 4. 2020
Zadavatel: | [5 empty] | Projektant:
Zhotovitel: | [5 empty] | Zpracovatel:
PČ | Typ | Kód | Popis | MJ | Množství | J.cena [CZK] | Cena celkem [CZK] | Cenová soustava |  |  | DPH | J. Nh [h] | Nh celkem [h] | J. hmotnost [t] | Hmotnost celkem [t] | J. suť [t] | Suť Celkem [t]
Náklady soupisu celkem | [6 empty] | 0 | [5 empty] | 30.7153 |  | 0.16826 |  | 0 |  | D | -1 | [13 empty] | 0
| D | HSV | Práce a dodávky HSV |  |  |  | 0 | [5 empty] | 30.7153 |  | 0.16826 |  | 0 | 1 | D | 0 |  |  |  | ROZPOCET | [9 empty] | 0
| D | 1 | Zemní práce |  |  |  | 0 | [5 empty] | 18.7974 |  | 0 |  | 0 | 1 | D | 1 |  |  |  | ROZPOCET | [9 empty] | 0
1 | K | 132251102 | Hloubení rýh nezapažených š do 800 mm v hornině třídy těžitelnosti I, skupiny 3 objem do 50 m3 strojně | m3 | 10.8 | 0 | 0 | CS ÚRS 2020 01 |  |  | základní | 1.122 | 12.1176 | 0 | 0 | 0 | 0 | 4 | K | 2 |  |  |  | ROZPOCET |  |  |  | 0 | 0 | 0 | 0 | 0 | 1 | 0 | 4 | -1315927395
| PP |  | Hloubení nezapažených rýh šířky do 800 mm strojně s urovnáním dna do předepsaného profilu a spádu v hornině třídy těžitelnosti I skupiny 3 přes 20 do 50 m3 | [15 empty] | PP | 2
| VV | f0 | 12*0,6*1,5 |  | 10.8 | [13 empty] | VV | 2 | 2 | True | 1 | ROZPOCET
2 | K | 162351103 | Vodorovné přemístění do 500 m výkopku/sypaniny z horniny třídy těžitelnosti I, skupiny 1 až 3 | m3 | 15.12 | 0 | 0 | CS ÚRS 2020 01 |  |  | základní | 0.044 | 0.66528 | 0 | 0 | 0 | 0 | 4 | K | 2 |  |  |  | ROZPOCET |  |  |  | 0 | 0 | 0 | 0 | 0 | 1 | 0 | 4 | -937735846
| PP |  | Vodorovné přemístění výkopku nebo sypaniny po suchu na obvyklém dopravním prostředku, bez naložení výkopku, avšak se složením bez rozhrnutí z horniny třídy těžitelnosti I skupiny 1 až 3 na vzdálenost přes 50 do 500 m | [15 empty] | PP | 2
| VV |  | zemina ponechaná na zásyp | [15 empty] | VV | 2 | 1 | True | 0 | ROZPOCET
| VV |  | f3 |  | 7.56 | [13 empty] | VV | 2 | 2 | True | 0 | ROZPOCET
| VV |  | zpět na zásyp | [15 empty] | VV | 2 | 1 | True | 0 | ROZPOCET
| VV |  | f3 |  | 7.56 | [13 empty] | VV | 2 | 2 | True | 0 | ROZPOCET
| VV |  | Součet |  | 15.12 | [13 empty] | VV | 2 | 4 | True | 1 | ROZPOCET
3 | K | 162751117 | Vodorovné přemístění do 10000 m výkopku/sypaniny z horniny třídy těžitelnosti I, skupiny 1 až 3 | m3 | 3.24 | 0 | 0 | CS ÚRS 2020 01 |  |  | základní | 0.087 | 0.28188 | 0 | 0 | 0 | 0 | 4 | K | 2 |  |  |  | ROZPOCET |  |  |  | 0 | 0 | 0 | 0 | 0 | 1 | 0 | 4 | -194245183
| PP |  | Vodorovné přemístění výkopku nebo sypaniny po suchu na obvyklém dopravním prostředku, bez naložení výkopku, avšak se složením bez rozhrnutí z horniny třídy těžitelnosti I skupiny 1 až 3 na vzdálenost přes 9 000 do 10 000 m | [15 empty] | PP | 2
| VV |  | na skládku | [15 empty] | VV | 2 | 1 | True | 0 | ROZPOCET
| VV | f4 | f0-f3 |  | 3.24 | [13 empty] | VV | 2 | 2 | True | 1 | ROZPOCET
4 | K | 167151101 | Nakládání výkopku z hornin třídy těžitelnosti I, skupiny 1 až 3 do 100 m3 | m3 | 10.8 | 0 | 0 | CS ÚRS 2020 01 |  |  | základní | 0.197 | 2.1276 | 0 | 0 | 0 | 0 | 4 | K | 2 |  |  |  | ROZPOCET |  |  |  | 0 | 0 | 0 | 0 | 0 | 1 | 0 | 4 | -429607183
| PP |  | Nakládání, skládání a překládání neulehlého výkopku nebo sypaniny strojně nakládání, množství do 100 m3, z horniny třídy těžitelnosti I, skupiny 1 až 3 | [15 empty] | PP | 2
| VV |  | na skládku | [15 empty] | VV | 2 | 1 | True | 0 | ROZPOCET
| VV |  | f4 |  | 3.24 | [13 empty] | VV | 2 | 2 | True | 0 | ROZPOCET
| VV |  | na zpětný zásyp | [15 empty] | VV | 2 | 1 | True | 0 | ROZPOCET
| VV |  | f3 |  | 7.56 | [13 empty] | VV | 2 | 2 | True | 0 | ROZPOCET
| VV |  | Součet |  | 10.8 | [13 empty] | VV | 2 | 4 | True | 1 | ROZPOCET
5 | K | 171201231 | Poplatek za uložení zeminy a kamení na recyklační skládce (skládkovné) kód odpadu 17 05 04 | t | 6.48 | 0 | 0 | CS ÚRS 2020 01 |  |  | základní | 0 | 0 | 0 | 0 | 0 | 0 | 4 | K | 2 |  |  |  | ROZPOCET |  |  |  | 0 | 0 | 0 | 0 | 0 | 1 | 0 | 4 | -1926502367
| PP |  | Poplatek za uložení stavebního odpadu na recyklační skládce (skládkovné) zeminy a kamení zatříděného do Katalogu odpadů pod kódem 17 05 04 | [15 empty] | PP | 2
| VV |  | f4 |  | 3.24 | [13 empty] | VV | 2 | 2 | True | 1 | ROZPOCET
| VV |  | 3,24*2 'Přepočtené koeficientem množství |  | 6.48 | [13 empty] | VV | 2 | 2 | False | 1 | ROZPOCET
6 | K | 171251201 | Uložení sypaniny na skládky nebo meziskládky | m3 | 3.24 | 0 | 0 | CS ÚRS 2020 01 |  |  | základní | 0.009 | 0.02916 | 0 | 0 | 0 | 0 | 4 | K | 2 |  |  |  | ROZPOCET |  |  |  | 0 | 0 | 0 | 0 | 0 | 1 | 0 | 4 | 1667312496
| PP |  | Uložení sypaniny na skládky nebo meziskládky bez hutnění s upravením uložené sypaniny do předepsaného tvaru | [15 empty] | PP | 2
| VV |  | f4 |  | 3.24 | [13 empty] | VV | 2 | 2 | True | 1 | ROZPOCET
7 | K | 174151101 | Zásyp jam, šachet rýh nebo kolem objektů sypaninou se zhutněním | m3 | 7.56 | 0 | 0 | CS ÚRS 2020 01 |  |  | základní | 0.328 | 2.4797 | 0 | 0 | 0 | 0 | 4 | K | 2 |  |  |  | ROZPOCET |  |  |  | 0 | 0 | 0 | 0 | 0 | 1 | 0 | 4 | 1951436142
| PP |  | Zásyp sypaninou z jakékoliv horniny strojně s uložením výkopku ve vrstvách se zhutněním jam, šachet, rýh nebo kolem objektů v těchto vykopávkách | [15 empty] | PP | 2
| VV | f3 | f0-f1-f2 |  | 7.56 | [13 empty] | VV | 2 | 2 | True | 1 | ROZPOCET
8 | K | 175151101 | Obsypání potrubí strojně sypaninou bez prohození, uloženou do 3 m | m3 | 2.52 | 0 | 0 | CS ÚRS 2020 01 |  |  | základní | 0.435 | 1.0962 | 0 | 0 | 0 | 0 | 4 | K | 2 |  |  |  | ROZPOCET |  |  |  | 0 | 0 | 0 | 0 | 0 | 1 | 0 | 4 | 857419214
| PP |  | Obsypání potrubí strojně sypaninou z vhodných třídy těžitelnosti I a II, skupiny 1 až 4 nebo materiálem připraveným podél výkopu ve vzdálenosti do 3 m od jeho kraje, pro jakoukoliv hloubku výkopu a míru zhutnění bez prohození sypaniny | [15 empty] | PP | 2
| VV | f2 | 12*0,6*0,35 |  | 2.52 | [13 empty] | VV | 2 | 2 | True | 1 | ROZPOCET
9 | M | 58337302 | štěrkopísek frakce 0/16 | t | 5.04 | 0 | 0 | CS ÚRS 2020 01 |  |  | základní | 0 | 0 | 0 | 0 | 0 | 0 | 8 | M | 2 |  |  |  | ROZPOCET |  |  |  | 0 | 0 | 0 | 0 | 0 | 1 | 0 | 4 | 925437422
| PP |  | štěrkopísek frakce 0/16 | [15 empty] | PP | 2
| VV |  | f2 |  | 2.52 | [13 empty] | VV | 2 | 2 | True | 1 | ROZPOCET
| VV |  | 2,52*2 'Přepočtené koeficientem množství |  | 5.04 | [13 empty] | VV | 2 | 2 | False | 1 | ROZPOCET
| D | 4 | Vodorovné konstrukce |  |  |  | 0 | [5 empty] | 0.94824 |  | 0 |  | 0 | 1 | D | 1 |  |  |  | ROZPOCET | [9 empty] | 0
10 | K | 451573111 | Lože pod potrubí otevřený výkop ze štěrkopísku | m3 | 0.72 | 0 | 0 | CS ÚRS 2020 01 |  |  | základní | 1.317 | 0.94824 | 0 | 0 | 0 | 0 | 4 | K | 2 |  |  |  | ROZPOCET |  |  |  | 0 | 0 | 0 | 0 | 0 | 1 | 0 | 4 | 1610764089
| PP |  | Lože pod potrubí, stoky a drobné objekty v otevřeném výkopu z písku a štěrkopísku do 63 mm | [15 empty] | PP | 2
| VV | f1 | 12*0,6*0,1 |  | 0.72 | [13 empty] | VV | 2 | 2 | True | 1 | ROZPOCET
| D | 8 | Trubní vedení |  |  |  | 0 | [5 empty] | 10.555 |  | 0.16826 |  | 0 | 1 | D | 1 |  |  |  | ROZPOCET | [9 empty] | 0
11 | K | 722270104 | Sestava vodoměrová závitová G 6/4 | soubor | 1 | 0 | 0 | CS ÚRS 2020 01 |  |  | základní | 1.7 | 1.7 | 0.00801 | 0.00801 | 0 | 0 | 4 | K | 2 |  |  |  | ROZPOCET |  |  |  | 0 | 0 | 0 | 0 | 0 | 1 | 0 | 4 | -1076887975
| PP |  | Vodoměrové sestavy závitové G 6/4 | [15 empty] | PP | 2
12 | K | 871181211 | Montáž potrubí z PE100 SDR 11 otevřený výkop svařovaných elektrotvarovkou D 50 x 4,6 mm | m | 12 | 0 | 0 | CS ÚRS 2020 01 |  |  | základní | 0.199 | 2.388 | 0 | 0 | 0 | 0 | 4 | K | 2 |  |  |  | ROZPOCET |  |  |  | 0 | 0 | 0 | 0 | 0 | 1 | 0 | 4 | 2060592127
| PP |  | Montáž vodovodního potrubí z plastů v otevřeném výkopu z polyetylenu PE 100 svařovaných elektrotvarovkou SDR 11/PN16 D 50 x 4,6 mm | [15 empty] | PP | 2
13 | M | 28613112 | potrubí vodovodní PE100 PN 16 SDR11 6m 100m 50x4,6mm | m | 12 | 0 | 0 | CS ÚRS 2020 01 |  |  | základní | 0 | 0 | 0.00067 | 0.00804 | 0 | 0 | 8 | M | 2 |  |  |  | ROZPOCET |  |  |  | 0 | 0 | 0 | 0 | 0 | 1 | 0 | 4 | 2088557877
| PP |  | potrubí vodovodní PE100 PN 16 SDR11 6m 100m 50x4,6mm | [15 empty] | PP | 2
14 | K | 891181112 | Montáž vodovodních šoupátek otevřený výkop do DN 40 | kus | 1 | 0 | 0 | CS ÚRS 2020 01 |  |  | základní | 1.182 | 1.182 | 0.00072 | 0.00072 | 0 | 0 | 4 | K | 2 |  |  |  | ROZPOCET |  |  |  | 0 | 0 | 0 | 0 | 0 | 1 | 0 | 4 | -3004447
| PP |  | Montáž vodovodních armatur na potrubí šoupátek nebo klapek uzavíracích v otevřeném výkopu nebo v šachtách s osazením zemní soupravy (bez poklopů) do DN 40 | [15 empty] | PP | 2
15 | M | 42221146 | šoupátko s PE vevařovacími konci voda PN10 DN 40/50 PE 100 | kus | 1 | 0 | 0 | CS ÚRS 2020 01 |  |  | základní | 0 | 0 | 0.0057 | 0.0057 | 0 | 0 | 8 | M | 2 |  |  |  | ROZPOCET |  |  |  | 0 | 0 | 0 | 0 | 0 | 1 | 0 | 4 | -1027128149
| PP |  | šoupátko s PE vevařovacími konci voda PN10 DN 40/50 PE 100 | [15 empty] | PP | 2
16 | M | 42291057 | souprava zemní pro navrtávací pas s kohoutem Rd 1,5m | kus | 1 | 0 | 0 | CS ÚRS 2020 01 |  |  | základní | 0 | 0 | 0.0035 | 0.0035 | 0 | 0 | 8 | M | 2 |  |  |  | ROZPOCET |  |  |  | 0 | 0 | 0 | 0 | 0 | 1 | 0 | 4 | 997843211
| PP |  | souprava zemní pro navrtávací pas s kohoutem Rd 1,5m | [15 empty] | PP | 2
17 | K | 891249111 | Montáž navrtávacích pasů na potrubí z jakýchkoli trub DN 80 | kus | 1 | 0 | 0 | CS ÚRS 2020 01 |  |  | základní | 3.474 | 3.474 | 0 | 0 | 0 | 0 | 4 | K | 2 |  |  |  | ROZPOCET |  |  |  | 0 | 0 | 0 | 0 | 0 | 1 | 0 | 4 | 1035394373
| PP |  | Montáž vodovodních armatur na potrubí navrtávacích pasů s ventilem Jt 1 MPa, na potrubí z trub litinových, ocelových nebo plastických hmot DN 80 | [15 empty] | PP | 2
18 | M | 42273548 | pás navrtávací se závitovým výstupem z tvárné litiny pro vodovodní PE a PVC potrubí 90-6/4” | kus | 1 | 0 | 0 | CS ÚRS 2020 01 |  |  | základní | 0 | 0 | 0.0026 | 0.0026 | 0 | 0 | 8 | M | 2 |  |  |  | ROZPOCET |  |  |  | 0 | 0 | 0 | 0 | 0 | 1 | 0 | 4 | -158564981
| PP |  | pás navrtávací se závitovým výstupem z tvárné litiny pro vodovodní PE a PVC potrubí 90-6/4” | [15 empty] | PP | 2
19 | K | 899401112 | Osazení poklopů litinových šoupátkových | kus | 1 | 0 | 0 | CS ÚRS 2020 01 |  |  | základní | 0.863 | 0.863 | 0.12303 | 0.12303 | 0 | 0 | 4 | K | 2 |  |  |  | ROZPOCET |  |  |  | 0 | 0 | 0 | 0 | 0 | 1 | 0 | 4 | 923191181
| PP |  | Osazení poklopů litinových šoupátkových | [15 empty] | PP | 2
20 | M | 42291352 | poklop litinový šoupátkový pro zemní soupravy osazení do terénu a do vozovky | kus | 1 | 0 | 0 | CS ÚRS 2020 01 |  |  | základní | 0 | 0 | 0.0133 | 0.0133 | 0 | 0 | 8 | M | 2 |  |  |  | ROZPOCET |  |  |  | 0 | 0 | 0 | 0 | 0 | 1 | 0 | 4 | -869069801
| PP |  | poklop litinový šoupátkový pro zemní soupravy osazení do terénu a do vozovky | [15 empty] | PP | 2
21 | K | 899721111 | Signalizační vodič DN do 150 mm na potrubí | m | 12 | 0 | 0 | CS ÚRS 2020 01 |  |  | základní | 0.054 | 0.648 | 0.00019 | 0.00228 | 0 | 0 | 4 | K | 2 |  |  |  | ROZPOCET |  |  |  | 0 | 0 | 0 | 0 | 0 | 1 | 0 | 4 | -1928000109
| PP |  | Signalizační vodič na potrubí DN do 150 mm | [15 empty] | PP | 2
22 | K | 899722113 | Krytí potrubí z plastů výstražnou fólií z PVC 34cm | m | 12 | 0 | 0 | CS ÚRS 2020 01 |  |  | základní | 0.025 | 0.3 | 9e-05 | 0.00108 | 0 | 0 | 4 | K | 2 |  |  |  | ROZPOCET |  |  |  | 0 | 0 | 0 | 0 | 0 | 1 | 0 | 4 | 898262510
| PP |  | Krytí potrubí z plastů výstražnou fólií z PVC šířky 34 cm | [15 empty] | PP | 2
| D | 998 | Přesun hmot |  |  |  | 0 | [5 empty] | 0.41462 |  | 0 |  | 0 | 1 | D | 1 |  |  |  | ROZPOCET | [9 empty] | 0
23 | K | 998276101 | Přesun hmot pro trubní vedení z trub z plastických hmot otevřený výkop | t | 0.168 | 0 | 0 | CS ÚRS 2020 01 |  |  | základní | 1.48 | 0.24864 | 0 | 0 | 0 | 0 | 4 | K | 2 |  |  |  | ROZPOCET |  |  |  | 0 | 0 | 0 | 0 | 0 | 1 | 0 | 4 | -17293169
| PP |  | Přesun hmot pro trubní vedení hloubené z trub z plastických hmot nebo sklolaminátových pro vodovody nebo kanalizace v otevřeném výkopu dopravní vzdálenost do 15 m | [15 empty] | PP | 2
24 | K | 998276124 | Příplatek k přesunu hmot pro trubní vedení z trub z plastických hmot za zvětšený přesun do 500 m | t | 0.168 | 0 | 0 | CS ÚRS 2020 01 |  |  | základní | 0.988 | 0.16598 | 0 | 0 | 0 | 0 | 4 | K | 2 |  |  |  | ROZPOCET |  |  |  | 0 | 0 | 0 | 0 | 0 | 1 | 0 | 4 | 307323851
| PP |  | Přesun hmot pro trubní vedení hloubené z trub z plastických hmot nebo sklolaminátových Příplatek k cenám za zvětšený přesun přes vymezenou největší dopravní vzdálenost do 500 m | [15 empty] | PP | 2
| D | VRN | Vedlejší rozpočtové náklady |  |  |  | 0 | [5 empty] | 0 |  | 0 |  | 0 | 5 | D | 0 |  |  |  | ROZPOCET | [9 empty] | 0
| D | VRN1 | Průzkumné, geodetické a projektové práce |  |  |  | 0 | [5 empty] | 0 |  | 0 |  | 0 | 5 | D | 1 |  |  |  | ROZPOCET | [9 empty] | 0
25 | K | 012103000 | Geodetické práce před výstavbou | soubor | 1 | 0 | 0 | CS ÚRS 2020 01 |  |  | základní | 0 | 0 | 0 | 0 | 0 | 0 | 1024 | K | 2 |  |  |  | ROZPOCET |  |  |  | 0 | 0 | 0 | 0 | 0 | 1 | 0 | 1024 | 291311834
| PP |  | Geodetické práce před výstavbou | [15 empty] | PP | 2
26 | K | 013254000 | Dokumentace skutečného provedení stavby | soubor | 1 | 0 | 0 | CS ÚRS 2020 01 |  |  | základní | 0 | 0 | 0 | 0 | 0 | 0 | 1024 | K | 2 |  |  |  | ROZPOCET |  |  |  | 0 | 0 | 0 | 0 | 0 | 1 | 0 | 1024 | 1486268899
| PP |  | Dokumentace skutečného provedení stavby | [15 empty] | PP | 2
| D | VRN4 | Inženýrská činnost |  |  |  | 0 | [5 empty] | 0 |  | 0 |  | 0 | 5 | D | 1 |  |  |  | ROZPOCET | [9 empty] | 0
27 | K | 043114R01 | Zkoušky tlakové, proplach a desinfekce vodovodního potrubí | soubor | 1 | 0 | 0 |  |  |  | základní | 0 | 0 | 0 | 0 | 0 | 0 | 1024 | K | 2 |  |  |  | ROZPOCET |  |  |  | 0 | 0 | 0 | 0 | 0 | 1 | 0 | 1024 | -1558403592
| PP |  | Zkoušky tlakové, proplach a desinfekce vodovodního potrubí | [15 empty] | PP | 2

## D.2.5 - Přípojka plynovodu
[9 empty] | >> skryté sloupce << | [9 empty] | {e4110510-c627-4121-975d-42f5302e9ec3} | [5 empty] | f0 | 5,04 | 2
[19 empty] | 2 | [5 empty] | f3 | 3,42 | 2
| KRYCÍ LIST SOUPISU PRACÍ | [8 empty] | v --- níže se nacházejí doplnkové a pomocné údaje k sestavám --- v | [8 empty] | False | [5 empty] | f4 | 1,62 | 2
[25 empty] | f1 | 0,36 | 2
| Stavba: | [23 empty] | f2 | 1,26 | 2
Dostavba ZŠ Mnichovice, 3. etapa, školní jídelna a kuchyně
Objekt:
D.2.5 - Přípojka plynovodu
| KSO: |  |  |  |  | CC-CZ:
| Místo: |  |  |  |  | Datum: | 15. 4. 2020
| Zadavatel: |  |  |  |  | IČ:
DIČ:
| Zhotovitel: |  |  |  |  | IČ:
DIČ:
| Projektant: |  |  |  |  | IČ:
DIČ:
| Zpracovatel: |  |  |  |  | IČ:
DIČ:
Poznámka:
| Cena bez DPH | [5 empty] | 0
|  |  | Základ daně |  |  | Sazba daně | Výše daně
| DPH | základní | 0 |  |  | 21% | 0
|  | snížená | 0 |  |  | 15% | 0
|  | zákl. přenesená | 0 |  |  | 21% | 0
|  | sníž. přenesená | 0 |  |  | 15% | 0
|  | nulová | 0 |  |  | 0% | 0
| Cena s DPH |  |  | v | CZK |  | 0
| Projektant |  |  | Zpracovatel
| Datum a podpis: |  | Razítko | Datum a podpis: |  |  | Razítko
| Objednavatel |  |  | Zhotovitel
| Datum a podpis: |  | Razítko | Datum a podpis: |  |  | Razítko
REKAPITULACE ČLENĚNÍ SOUPISU PRACÍ
Stavba:
Dostavba ZŠ Mnichovice, 3. etapa, školní jídelna a kuchyně
Objekt:
D.2.5 - Přípojka plynovodu
Místo: | [5 empty] | Datum: | 15. 4. 2020
Zadavatel: | [5 empty] | Projektant:
Zhotovitel: | [5 empty] | Zpracovatel:
Kód dílu - Popis | [6 empty] | Cena celkem [CZK]
Náklady ze soupisu prací | [6 empty] | 0 | [12 empty] | -1
| HSV - Práce a dodávky HSV | [5 empty] | 0
| 1 - Zemní práce | [5 empty] | 0
| 4 - Vodorovné konstrukce | [5 empty] | 0
| 8 - Trubní vedení | [5 empty] | 0
| 998 - Přesun hmot | [5 empty] | 0
| VRN - Vedlejší rozpočtové náklady | [5 empty] | 0
| VRN1 - Průzkumné, geodetické a projektové práce | [5 empty] | 0
| VRN4 - Inženýrská činnost | [5 empty] | 0
SOUPIS PRACÍ
Stavba:
Dostavba ZŠ Mnichovice, 3. etapa, školní jídelna a kuchyně
Objekt:
D.2.5 - Přípojka plynovodu
Místo: | [5 empty] | Datum: | 15. 4. 2020
Zadavatel: | [5 empty] | Projektant:
Zhotovitel: | [5 empty] | Zpracovatel:
PČ | Typ | Kód | Popis | MJ | Množství | J.cena [CZK] | Cena celkem [CZK] | Cenová soustava |  |  | DPH | J. Nh [h] | Nh celkem [h] | J. hmotnost [t] | Hmotnost celkem [t] | J. suť [t] | Suť Celkem [t]
Náklady soupisu celkem | [6 empty] | 0 | [5 empty] | 16.3203 |  | 0.03006 |  | 0 |  | D | -1 | [13 empty] | 0
| D | HSV | Práce a dodávky HSV |  |  |  | 0 | [5 empty] | 16.3203 |  | 0.03006 |  | 0 | 1 | D | 0 |  |  |  | ROZPOCET | [9 empty] | 0
| D | 1 | Zemní práce |  |  |  | 0 | [5 empty] | 8.7741 |  | 0 |  | 0 | 1 | D | 1 |  |  |  | ROZPOCET | [9 empty] | 0
1 | K | 132251102 | Hloubení rýh nezapažených š do 800 mm v hornině třídy těžitelnosti I, skupiny 3 objem do 50 m3 strojně | m3 | 5.04 | 0 | 0 | CS ÚRS 2020 01 |  |  | základní | 1.122 | 5.6549 | 0 | 0 | 0 | 0 | 4 | K | 2 |  |  |  | ROZPOCET |  |  |  | 0 | 0 | 0 | 0 | 0 | 1 | 0 | 4 | -821015188
| PP |  | Hloubení nezapažených rýh šířky do 800 mm strojně s urovnáním dna do předepsaného profilu a spádu v hornině třídy těžitelnosti I skupiny 3 přes 20 do 50 m3 | [15 empty] | PP | 2
| VV | f0 | 6*0,6*1,4 |  | 5.04 | [13 empty] | VV | 2 | 2 | True | 1 | ROZPOCET
2 | K | 162351103 | Vodorovné přemístění do 500 m výkopku/sypaniny z horniny třídy těžitelnosti I, skupiny 1 až 3 | m3 | 6.84 | 0 | 0 | CS ÚRS 2020 01 |  |  | základní | 0.044 | 0.30096 | 0 | 0 | 0 | 0 | 4 | K | 2 |  |  |  | ROZPOCET |  |  |  | 0 | 0 | 0 | 0 | 0 | 1 | 0 | 4 | -545986012
| PP |  | Vodorovné přemístění výkopku nebo sypaniny po suchu na obvyklém dopravním prostředku, bez naložení výkopku, avšak se složením bez rozhrnutí z horniny třídy těžitelnosti I skupiny 1 až 3 na vzdálenost přes 50 do 500 m | [15 empty] | PP | 2
| VV |  | zemina ponechaná na zásyp | [15 empty] | VV | 2 | 1 | True | 0 | ROZPOCET
| VV |  | f3 |  | 3.42 | [13 empty] | VV | 2 | 2 | True | 0 | ROZPOCET
| VV |  | zpět na zásyp | [15 empty] | VV | 2 | 1 | True | 0 | ROZPOCET
| VV |  | f3 |  | 3.42 | [13 empty] | VV | 2 | 2 | True | 0 | ROZPOCET
| VV |  | Součet |  | 6.84 | [13 empty] | VV | 2 | 4 | True | 1 | ROZPOCET
3 | K | 162751117 | Vodorovné přemístění do 10000 m výkopku/sypaniny z horniny třídy těžitelnosti I, skupiny 1 až 3 | m3 | 1.62 | 0 | 0 | CS ÚRS 2020 01 |  |  | základní | 0.087 | 0.14094 | 0 | 0 | 0 | 0 | 4 | K | 2 |  |  |  | ROZPOCET |  |  |  | 0 | 0 | 0 | 0 | 0 | 1 | 0 | 4 | 639823794
| PP |  | Vodorovné přemístění výkopku nebo sypaniny po suchu na obvyklém dopravním prostředku, bez naložení výkopku, avšak se složením bez rozhrnutí z horniny třídy těžitelnosti I skupiny 1 až 3 na vzdálenost přes 9 000 do 10 000 m | [15 empty] | PP | 2
| VV |  | na skládku | [15 empty] | VV | 2 | 1 | True | 0 | ROZPOCET
| VV | f4 | f0-f3 |  | 1.62 | [13 empty] | VV | 2 | 2 | True | 1 | ROZPOCET
4 | K | 167151101 | Nakládání výkopku z hornin třídy těžitelnosti I, skupiny 1 až 3 do 100 m3 | m3 | 5.04 | 0 | 0 | CS ÚRS 2020 01 |  |  | základní | 0.197 | 0.99288 | 0 | 0 | 0 | 0 | 4 | K | 2 |  |  |  | ROZPOCET |  |  |  | 0 | 0 | 0 | 0 | 0 | 1 | 0 | 4 | 560275509
| PP |  | Nakládání, skládání a překládání neulehlého výkopku nebo sypaniny strojně nakládání, množství do 100 m3, z horniny třídy těžitelnosti I, skupiny 1 až 3 | [15 empty] | PP | 2
| VV |  | na skládku | [15 empty] | VV | 2 | 1 | True | 0 | ROZPOCET
| VV |  | f4 |  | 1.62 | [13 empty] | VV | 2 | 2 | True | 0 | ROZPOCET
| VV |  | na zpětný zásyp | [15 empty] | VV | 2 | 1 | True | 0 | ROZPOCET
| VV |  | f3 |  | 3.42 | [13 empty] | VV | 2 | 2 | True | 0 | ROZPOCET
| VV |  | Součet |  | 5.04 | [13 empty] | VV | 2 | 4 | True | 1 | ROZPOCET
5 | K | 171201231 | Poplatek za uložení zeminy a kamení na recyklační skládce (skládkovné) kód odpadu 17 05 04 | t | 3.24 | 0 | 0 | CS ÚRS 2020 01 |  |  | základní | 0 | 0 | 0 | 0 | 0 | 0 | 4 | K | 2 |  |  |  | ROZPOCET |  |  |  | 0 | 0 | 0 | 0 | 0 | 1 | 0 | 4 | 1941068439
| PP |  | Poplatek za uložení stavebního odpadu na recyklační skládce (skládkovné) zeminy a kamení zatříděného do Katalogu odpadů pod kódem 17 05 04 | [15 empty] | PP | 2
| VV |  | f4 |  | 1.62 | [13 empty] | VV | 2 | 2 | True | 1 | ROZPOCET
| VV |  | 1,62*2 'Přepočtené koeficientem množství |  | 3.24 | [13 empty] | VV | 2 | 2 | False | 1 | ROZPOCET
6 | K | 171251201 | Uložení sypaniny na skládky nebo meziskládky | m3 | 1.62 | 0 | 0 | CS ÚRS 2020 01 |  |  | základní | 0.009 | 0.01458 | 0 | 0 | 0 | 0 | 4 | K | 2 |  |  |  | ROZPOCET |  |  |  | 0 | 0 | 0 | 0 | 0 | 1 | 0 | 4 | 1815966403
| PP |  | Uložení sypaniny na skládky nebo meziskládky bez hutnění s upravením uložené sypaniny do předepsaného tvaru | [15 empty] | PP | 2
| VV |  | f4 |  | 1.62 | [13 empty] | VV | 2 | 2 | True | 1 | ROZPOCET
7 | K | 174151101 | Zásyp jam, šachet rýh nebo kolem objektů sypaninou se zhutněním | m3 | 3.42 | 0 | 0 | CS ÚRS 2020 01 |  |  | základní | 0.328 | 1.1218 | 0 | 0 | 0 | 0 | 4 | K | 2 |  |  |  | ROZPOCET |  |  |  | 0 | 0 | 0 | 0 | 0 | 1 | 0 | 4 | 1392099339
| PP |  | Zásyp sypaninou z jakékoliv horniny strojně s uložením výkopku ve vrstvách se zhutněním jam, šachet, rýh nebo kolem objektů v těchto vykopávkách | [15 empty] | PP | 2
| VV | f3 | f0-f1-f2 |  | 3.42 | [13 empty] | VV | 2 | 2 | True | 1 | ROZPOCET
8 | K | 175151101 | Obsypání potrubí strojně sypaninou bez prohození, uloženou do 3 m | m3 | 1.26 | 0 | 0 | CS ÚRS 2020 01 |  |  | základní | 0.435 | 0.5481 | 0 | 0 | 0 | 0 | 4 | K | 2 |  |  |  | ROZPOCET |  |  |  | 0 | 0 | 0 | 0 | 0 | 1 | 0 | 4 | 475170996
| PP |  | Obsypání potrubí strojně sypaninou z vhodných třídy těžitelnosti I a II, skupiny 1 až 4 nebo materiálem připraveným podél výkopu ve vzdálenosti do 3 m od jeho kraje, pro jakoukoliv hloubku výkopu a míru zhutnění bez prohození sypaniny | [15 empty] | PP | 2
| VV | f2 | 6*0,6*0,35 |  | 1.26 | [13 empty] | VV | 2 | 2 | True | 1 | ROZPOCET
9 | M | 58337302 | štěrkopísek frakce 0/16 | t | 2.52 | 0 | 0 | CS ÚRS 2020 01 |  |  | základní | 0 | 0 | 0 | 0 | 0 | 0 | 8 | M | 2 |  |  |  | ROZPOCET |  |  |  | 0 | 0 | 0 | 0 | 0 | 1 | 0 | 4 | 910132208
| PP |  | štěrkopísek frakce 0/16 | [15 empty] | PP | 2
| VV |  | f2 |  | 1.26 | [13 empty] | VV | 2 | 2 | True | 1 | ROZPOCET
| VV |  | 1,26*2 'Přepočtené koeficientem množství |  | 2.52 | [13 empty] | VV | 2 | 2 | False | 1 | ROZPOCET
| D | 4 | Vodorovné konstrukce |  |  |  | 0 | [5 empty] | 0.47412 |  | 0 |  | 0 | 1 | D | 1 |  |  |  | ROZPOCET | [9 empty] | 0
10 | K | 451573111 | Lože pod potrubí otevřený výkop ze štěrkopísku | m3 | 0.36 | 0 | 0 | CS ÚRS 2020 01 |  |  | základní | 1.317 | 0.47412 | 0 | 0 | 0 | 0 | 4 | K | 2 |  |  |  | ROZPOCET |  |  |  | 0 | 0 | 0 | 0 | 0 | 1 | 0 | 4 | -1494901307
| PP |  | Lože pod potrubí, stoky a drobné objekty v otevřeném výkopu z písku a štěrkopísku do 63 mm | [15 empty] | PP | 2
| VV | f1 | 6*0,6*0,1 |  | 0.36 | [13 empty] | VV | 2 | 2 | True | 1 | ROZPOCET
| D | 8 | Trubní vedení |  |  |  | 0 | [5 empty] | 6.998 |  | 0.03006 |  | 0 | 1 | D | 1 |  |  |  | ROZPOCET | [9 empty] | 0
11 | K | 723234351 | Skříňka pro regulátor plynu | kus | 1 | 0 | 0 | CS ÚRS 2020 01 |  |  | základní | 0.2 | 0.2 | 0.005 | 0.005 | 0 | 0 | 4 | K | 2 |  |  |  | ROZPOCET |  |  |  | 0 | 0 | 0 | 0 | 0 | 1 | 0 | 4 | 1437057362
| PP |  | Armatury se dvěma závity středotlaké regulátory tlaku plynu zařízení pro regulátory plynu skříňka | [15 empty] | PP | 2
12 | K | 723234352 | Sokl pod skříňku regulátoru plynu | kus | 1 | 0 | 0 | CS ÚRS 2020 01 |  |  | základní | 0.18 | 0.18 | 0.006 | 0.006 | 0 | 0 | 4 | K | 2 |  |  |  | ROZPOCET |  |  |  | 0 | 0 | 0 | 0 | 0 | 1 | 0 | 4 | -1382146739
| PP |  | Armatury se dvěma závity středotlaké regulátory tlaku plynu zařízení pro regulátory plynu sokl pod skříňku | [15 empty] | PP | 2
13 | K | 723231164 | Kohout kulový přímý G 1 PN 42 do 185°C plnoprůtokový vnitřní závit těžká řada | kus | 1 | 0 | 0 | CS ÚRS 2020 01 |  |  | základní | 0.228 | 0.228 | 0.00061 | 0.00061 | 0 | 0 | 4 | K | 2 |  |  |  | ROZPOCET |  |  |  | 0 | 0 | 0 | 0 | 0 | 1 | 0 | 4 | 1380276111
| PP |  | Armatury se dvěma závity kohouty kulové PN 42 do 185°C plnoprůtokové vnitřní závit těžká řada G 1 | [15 empty] | PP | 2
14 | K | 723231167 | Kohout kulový přímý G 2 PN 42 do 185°C plnoprůtokový vnitřní závit těžká řada | kus | 1 | 0 | 0 | CS ÚRS 2020 01 |  |  | základní | 0.424 | 0.424 | 0.00208 | 0.00208 | 0 | 0 | 4 | K | 2 |  |  |  | ROZPOCET |  |  |  | 0 | 0 | 0 | 0 | 0 | 1 | 0 | 4 | 88362933
| PP |  | Armatury se dvěma závity kohouty kulové PN 42 do 185°C plnoprůtokové vnitřní závit těžká řada G 2 | [15 empty] | PP | 2
15 | K | 723234313 | Regulátor tlaku plynu středotlaký jednostupňový výkon do 50 m3/hod pro zemní plyn | soubor | 1 | 0 | 0 | CS ÚRS 2020 01 |  |  | základní | 0.74 | 0.74 | 0.00902 | 0.00902 | 0 | 0 | 4 | K | 2 |  |  |  | ROZPOCET |  |  |  | 0 | 0 | 0 | 0 | 0 | 1 | 0 | 4 | 1126713869
| PP |  | Armatury se dvěma závity středotlaké regulátory tlaku plynu jednostupňové pro zemní plyn, výkon do 50 m3/hod | [15 empty] | PP | 2
16 | K | 723160204 | Přípojka k plynoměru spojované na závit bez ochozu G 1 | soubor | 1 | 0 | 0 | CS ÚRS 2020 01 |  |  | základní | 1.78 | 1.78 | 0.00338 | 0.00338 | 0 | 0 | 4 | K | 2 |  |  |  | ROZPOCET |  |  |  | 0 | 0 | 0 | 0 | 0 | 1 | 0 | 4 | 1987734042
| PP |  | Přípojky k plynoměrům spojované na závit bez ochozu G 1 | [15 empty] | PP | 2
17 | K | 723160334 | Rozpěrka přípojek plynoměru G 1 | soubor | 1 | 0 | 0 | CS ÚRS 2020 01 |  |  | základní | 0.838 | 0.838 | 0.00022 | 0.00022 | 0 | 0 | 4 | K | 2 |  |  |  | ROZPOCET |  |  |  | 0 | 0 | 0 | 0 | 0 | 1 | 0 | 4 | -1995552964
| PP |  | Přípojky k plynoměrům rozpěrky přípojek G 1 | [15 empty] | PP | 2
18 | K | 871161211 | Montáž potrubí z PE100 SDR 11 otevřený výkop svařovaných elektrotvarovkou D 32 x 3,0 mm | m | 6 | 0 | 0 | CS ÚRS 2020 01 |  |  | základní | 0.171 | 1.026 | 0 | 0 | 0 | 0 | 4 | K | 2 |  |  |  | ROZPOCET |  |  |  | 0 | 0 | 0 | 0 | 0 | 1 | 0 | 4 | -206296637
| PP |  | Montáž potrubí z plastů v otevřeném výkopu z polyetylenu PE 100 svařovaných elektrotvarovkou SDR 11/PN16 D 32 x 3,0 mm | [15 empty] | PP | 2
19 | M | 28613911 | potrubí plynovodní PE 100RC SDR 11 PN 0,4MPa D 32x3,0mm | m | 6 | 0 | 0 | CS ÚRS 2020 01 |  |  | základní | 0 | 0 | 0.00028 | 0.00168 | 0 | 0 | 8 | M | 2 |  |  |  | ROZPOCET |  |  |  | 0 | 0 | 0 | 0 | 0 | 1 | 0 | 4 | 301116392
| PP |  | potrubí plynovodní PE 100RC SDR 11 PN 0,4MPa D 32x3,0mm | [15 empty] | PP | 2
20 | K | 877161112 | Montáž elektrokolen 90° na potrubí z PE trub d 32 | kus | 1 | 0 | 0 | CS ÚRS 2020 01 |  |  | základní | 0.473 | 0.473 | 0 | 0 | 0 | 0 | 4 | K | 2 |  |  |  | ROZPOCET |  |  |  | 0 | 0 | 0 | 0 | 0 | 1 | 0 | 4 | -1332123863
| PP |  | Montáž tvarovek na plastovém potrubí z polyetylenu PE 100 elektrotvarovek SDR 11/PN16 kolen 90° d 32 | [15 empty] | PP | 2
21 | M | 28653052 | elektrokoleno 90° PE 100 D 32mm | kus | 1 | 0 | 0 | CS ÚRS 2020 01 |  |  | základní | 0 | 0 | 8e-05 | 8e-05 | 0 | 0 | 8 | M | 2 |  |  |  | ROZPOCET |  |  |  | 0 | 0 | 0 | 0 | 0 | 1 | 0 | 4 | -1514895547
| PP |  | elektrokoleno 90° PE 100 D 32mm | [15 empty] | PP | 2
22 | K | 877181113 | Montáž elektro T-kusů na potrubí z PE trub d 50 | kus | 1 | 0 | 0 | CS ÚRS 2020 01 |  |  | základní | 0.635 | 0.635 | 0 | 0 | 0 | 0 | 4 | K | 2 |  |  |  | ROZPOCET |  |  |  | 0 | 0 | 0 | 0 | 0 | 1 | 0 | 4 | -1709072008
| PP |  | Montáž tvarovek na plastovém potrubí z polyetylenu PE 100 elektrotvarovek SDR 11/PN16 T-kusů d 50 | [15 empty] | PP | 2
23 | M | 286149R1 | elektrotvarovka T-kus redukovaný PE 100 PN16 D 50-32mm | kus | 1 | 0 | 0 |  |  |  | základní | 0 | 0 | 0.00031 | 0.00031 | 0 | 0 | 8 | M | 2 |  |  |  | ROZPOCET |  |  |  | 0 | 0 | 0 | 0 | 0 | 1 | 0 | 4 | -342930082
| PP |  | elektrotvarovka T-kus redukovaný PE 100 PN16 D 50-32mm | [15 empty] | PP | 2
24 | K | 899721111 | Signalizační vodič DN do 150 mm na potrubí | m | 6 | 0 | 0 | CS ÚRS 2020 01 |  |  | základní | 0.054 | 0.324 | 0.00019 | 0.00114 | 0 | 0 | 4 | K | 2 |  |  |  | ROZPOCET |  |  |  | 0 | 0 | 0 | 0 | 0 | 1 | 0 | 4 | -1537206842
| PP |  | Signalizační vodič na potrubí DN do 150 mm | [15 empty] | PP | 2
25 | K | 899722113 | Krytí potrubí z plastů výstražnou fólií z PVC 34cm | m | 6 | 0 | 0 | CS ÚRS 2020 01 |  |  | základní | 0.025 | 0.15 | 9e-05 | 0.00054 | 0 | 0 | 4 | K | 2 |  |  |  | ROZPOCET |  |  |  | 0 | 0 | 0 | 0 | 0 | 1 | 0 | 4 | -1148242952
| PP |  | Krytí potrubí z plastů výstražnou fólií z PVC šířky 34 cm | [15 empty] | PP | 2
| D | 998 | Přesun hmot |  |  |  | 0 | [5 empty] | 0.07404 |  | 0 |  | 0 | 1 | D | 1 |  |  |  | ROZPOCET | [9 empty] | 0
26 | K | 998276101 | Přesun hmot pro trubní vedení z trub z plastických hmot otevřený výkop | t | 0.03 | 0 | 0 | CS ÚRS 2020 01 |  |  | základní | 1.48 | 0.0444 | 0 | 0 | 0 | 0 | 4 | K | 2 |  |  |  | ROZPOCET |  |  |  | 0 | 0 | 0 | 0 | 0 | 1 | 0 | 4 | -941552718
| PP |  | Přesun hmot pro trubní vedení hloubené z trub z plastických hmot nebo sklolaminátových pro vodovody nebo kanalizace v otevřeném výkopu dopravní vzdálenost do 15 m | [15 empty] | PP | 2
27 | K | 998276124 | Příplatek k přesunu hmot pro trubní vedení z trub z plastických hmot za zvětšený přesun do 500 m | t | 0.03 | 0 | 0 | CS ÚRS 2020 01 |  |  | základní | 0.988 | 0.02964 | 0 | 0 | 0 | 0 | 4 | K | 2 |  |  |  | ROZPOCET |  |  |  | 0 | 0 | 0 | 0 | 0 | 1 | 0 | 4 | -413955520
| PP |  | Přesun hmot pro trubní vedení hloubené z trub z plastických hmot nebo sklolaminátových Příplatek k cenám za zvětšený přesun přes vymezenou největší dopravní vzdálenost do 500 m | [15 empty] | PP | 2
| D | VRN | Vedlejší rozpočtové náklady |  |  |  | 0 | [5 empty] | 0 |  | 0 |  | 0 | 5 | D | 0 |  |  |  | ROZPOCET | [9 empty] | 0
| D | VRN1 | Průzkumné, geodetické a projektové práce |  |  |  | 0 | [5 empty] | 0 |  | 0 |  | 0 | 5 | D | 1 |  |  |  | ROZPOCET | [9 empty] | 0
28 | K | 012103000 | Geodetické práce před výstavbou | soubor | 1 | 0 | 0 | CS ÚRS 2020 01 |  |  | základní | 0 | 0 | 0 | 0 | 0 | 0 | 1024 | K | 2 |  |  |  | ROZPOCET |  |  |  | 0 | 0 | 0 | 0 | 0 | 1 | 0 | 1024 | -1926256660
| PP |  | Geodetické práce před výstavbou | [15 empty] | PP | 2
29 | K | 013254000 | Dokumentace skutečného provedení stavby | soubor | 1 | 0 | 0 | CS ÚRS 2020 01 |  |  | základní | 0 | 0 | 0 | 0 | 0 | 0 | 1024 | K | 2 |  |  |  | ROZPOCET |  |  |  | 0 | 0 | 0 | 0 | 0 | 1 | 0 | 1024 | -1710091280
| PP |  | Dokumentace skutečného provedení stavby | [15 empty] | PP | 2
| D | VRN4 | Inženýrská činnost |  |  |  | 0 | [5 empty] | 0 |  | 0 |  | 0 | 5 | D | 1 |  |  |  | ROZPOCET | [9 empty] | 0
30 | K | 043114R04 | Zkoušky tlakové, revize plynovodu | soubor | 1 | 0 | 0 |  |  |  | základní | 0 | 0 | 0 | 0 | 0 | 0 | 1024 | K | 2 |  |  |  | ROZPOCET |  |  |  | 0 | 0 | 0 | 0 | 0 | 1 | 0 | 1024 | -1244273373
| PP |  | Zkoušky tlakové, revize plynovodu | [15 empty] | PP | 2

## D.3.0 - Zpevněné plochy a komun
D3.0 - Zpevněné plochy a komunikace
Číslo položky | Pozn | Název položky | MJ | Množství | Cena m.j. | Cena | Výkres
|  | Zpevněné plochy a komunikace |  |  |  | 0
Skladba 1 - areálová vozovka
1 | 582602 | dlažba betonová, typ a barevnost dle specifikací investora – 80 mm (pojížděné plochy) | m2 | 298.1 | 0 | 0 | D3.0 - 01 až 03
2 | 582605 | dlažba betonová, typ a barevnost dle specifikací investora – 80 mm (pojížděné chodníky, odlišná barevnost) | m2 | 13.2 | 0 | 0 | D3.0 - 01 až 03
3 |  | kladecí lože DDK fr 4/8 – 40 mm | m2 | 311.3 | 0 | 0 | D3.0 - 01 až 03
4 | 56333; 56334 | štěrkodrť ŠDA fr 0/32 – 350 mm (150+200) | m2 | 311.3 | 0 | 0 | D3.0 - 01 až 03
Skladba 1 - areálová vozovka, opravovaná část (rozsah bude stanoven po dohodě a odsouhlasení TDI)
5 | 582602 | dlažba betonová, typ a barevnost dle specifikací investora – 80 mm | m2 | 55 | 0 | 0 | D3.0 - 01 až 03
6 |  | kladecí lože DDK fr 4/8 – 40 mm | m2 | 55 | 0 | 0 | D3.0 - 01 až 03
7 | 56333; 56334 | štěrkodrť ŠDA fr 0/32 – 350 mm (150+200) | m2 | 55 | 0 | 0 | D3.0 - 01 až 03
Skladba 2 - vozovka v ul. Jánská
8 | 574A03 | asfaltový beton obrusný ACO 11 – 40-80 mm | m3 | 5.478 | 0 | 0 | D3.0 - 01 až 03
9 | 572222 | spojovací postřik 0,7 kg/m2 | m2 | 100.43 | 0 | 0 | D3.0 - 01 až 03
10 | 11372 | odfrézování asf vrtev – 40mm (rozsah a tloušťka bude stanovan na místě dle skutečného stavu po odsouhlasení TDI) | m3 | 3.652 | 0 | 0 | D3.0 - 01 až 03
Skladba 3 - chodníky (nepojížděné)
11 | 582601 | dlažba betonová, typ a barevnost dle specifikací investora – 60 mm | m2 | 53.9 | 0 | 0 | D3.0 - 01 až 03
12 | 58260A | dlažba betonová s hmatovou úpravou a kontrastním barevným provedením, typ a barevnost dle specifikací investora – 60 mm | m2 | 2 | 0 | 0 | D3.0 - 01 až 03
13 |  | kladecí lože DDK fr 4/8 – 30 mm | m2 | 55.9 | 0 | 0 | D3.0 - 01 až 03
14 | 56333 | štěrkodrť ŠDA fr 0/32 – 150 mm | m2 | 55.9 | 0 | 0 | D3.0 - 01 až 03
Obruby
15 | 917224 | silniční betonový obubník (150/250/1000) do betonového lože C20/25nXF3 - dodávka + montáž | bm | 41.8 | 0 | 0 | D3.0 - 01 až 03
16 | 917224-1 | silniční betonový obubník, přejízdný (150/150/1000) do betonového lože C20/25nXF3 - dodávka + montáž | bm | 29.7 | 0 | 0 | D3.0 - 01 až 03
17 | 917223 | silniční betonový obubník, zapuštěný (100/250/1000) do betonového lože C20/25nXF3 - dodávka + montáž | bm | 66.55 | 0 | 0 | D3.0 - 01 až 03
18 | 917212 | silniční betonový obubník (80/250/1000) do betonového lože C20/25nXF3 - dodávka + montáž | bm | 13.75 | 0 | 0 | D3.0 - 01 až 03
19 | 917212-1 | silniční betonový obubník, zapuštěný (80/250/1000) do betonového lože C20/25nXF3 - dodávka + montáž | bm | 51.7 | 0 | 0 | D3.0 - 01 až 03
Dopravní značení a vybavení (přesný rozsah dopravního značení bude stanoven před vlastní instalací a odsouhlasen PČR DI a OD)
20 | 914111 | svislé dopravní značení, včetně sloupku, dodávka + montáž (1x B28) | ks | 1 | 0 | 0 | D3.0 - 01 až 03
21 | 91297 | svislé dopravní značení, včetně sloupku, dodávka + montáž (1x dopravní zrcadlo 40x60cm) | ks | 1 | 0 | 0 | D3.0 - 01 až 03
22 | 914111-1 | svislé dopravní značení, bez sloupku, dodávka + montáž (1x E 13) | ks | 1 | 0 | 0 | D3.0 - 01 až 03
Schody
23 |  | schodiště s kam stupni dl 2x4,30m, vč bet. C25/30 základu - specifikace dle investora | kpl | 1 | 0 | 0 | D3.0 - 01 až 03
[6 empty] | 0 | D3.0 - 01 až 03
|  | Odvodnění |  |  |  | 0 | D3.0 - 01 až 03
24 | 212625 | drenáž - DN 100, vč napojení, výkopů, vysypání štěrkodrtí, obalení separační geotextílií, odvozu a poplatku za skládku | bm | 15 | 0 | 0 | D3.0 - 01 až 03
Zemní práce (rozsah zemních prací je stanoven odorným odhadem a bude upřesněn dle skutečného stavu a odsouhlasen před zahájením prací TDI, součástí položek je doprava na skládku a veškeré poplatky)
25 | 113136; 015130 | odstranění stávajících asf vozovkových konstrukcí v tl 0,50m, vč obrub, odvozu (předpoklad do 12km) a poplatku za skládku | m3 | 151.8 | 0 | 0 | D3.0 - 01 až 03
26 | 113176; 015120 | odstranění stávajících dlážděných vozovkových konstrukcí v tl 0,50m, vč obrub, odvozu (předpoklad do 12km) a poplatku za skládku | m3 | 14.3 | 0 | 0 | D3.0 - 01 až 03
27 | 18110 | úprava zemní pláně rovnáním a přehutněním | m2 | 420.2 | 0 | 0 | D3.0 - 01 až 03
28 | 21452 | úprava aktivní zóny a zemní pláně výměna nevhodné zeminy a nahrazení za vhodnou z nakupovaných materiálů, tl. 0,50m - předpoklad do 50% | m2 | 210.1 | 0 | 0 | D3.0 - 01 až 03
29 | 215663; 215669 | úprava aktivní zóny a zemní pláně úprava vápněním, předpoklad 2-3% hm., do 0,50m - předpoklad do 50% | m2 | 210.1 | 0 | 0 | D3.0 - 01 až 03
30 | 113136; 015130 | odstranění vozovkových vrstev z asfaltovým krytem tl. do 50cm (areálová vozovka, opravovaná část) vč odvozu (předpoklad do 12km) a poplatku za skládku | m2 | 55 | 0 | 0 | D3.0 - 01 až 03
31 | 122736; 015111 | výkopy odtěžení zemin a hornin třídy těžitelnosti v poměru I. - 80% : II. - 20% včetně odvozu (předpoklad do 12km) a poplatku za skládku | m3 | 210.1 | 0 | 0 | D3.0 - 01 až 03
32 | 17180 | násypy vybudování hutněného násypu z nakoupovaných materiálů, vrstva á 0,25m, dle ČSN 73 6133 | m3 | 50 | 0 | 0 | D3.0 - 01 až 03
33 | 18232; 18241; 18247 | rozprostření ornice v rovině rozprostření humózních vrstev v tl 0,15m a osetí travním semenem, vč zálivky a prvního sečení | m2 | 102.3 | 0 | 0 | D3.0 - 01 až 03
34 | 21461-a | separační a roznášení geotextílie použita na základě rozhodnutí geologa stavby a TDI pro sanaci podloží | m2 | 420.2 | 0 | 0 | D3.0 - 01 až 03
Ostatní položky (přesný rozsah jednotlivcýh položek bude stanoven na místě dle skutečného stavu a po dohodě s TDI)
35 | 89923 | vyrovnání povrchových znaků IS a UV - přesný počet bude snanoven na místě | ks | 5 | 0 | 0 | D3.0 - 01 až 03
36 | 919112 | zaříznutí a začištění pracovní spáry, do 100mm (ul Jánská 6,50m; plocha v severní části školního dvoru 15,0m) | bm | 21.5 | 0 | 0 | D3.0 - 01 až 03
37 | 58910 | ošetření pracovní spáry asfaltovou zálivkou dle TP | bm | 21.5 | 0 | 0 | D3.0 - 01 až 03
!! Veškeré specifikace typů, tvarů a barevnosti dlažby a prvků budou upřesněny investorem !!