## Rekapitulace stavby
Export Komplet | [25 empty] | VZ | 2.0 | [5 empty] | False | False | {893071f7-cb6d-490f-beee-3ca9e6a00795}
[18 empty] | >> skryté sloupce << | [13 empty] | 0,01 | 21
[32 empty] | 0,01 | 15
|  | REKAPITULACE STAVBY | [16 empty] | v --- níže se nacházejí doplnkové a pomocné údaje k sestavám --- v | [11 empty] | Návod na vyplnění | 0,001
|  | Kód: |  |  |  |  | 202124_opt1 | [23 empty] | Měnit lze pouze buňky se žlutým podbarvením! 1) v Rekapitulaci stavby vyplňte údaje o Uchazeči (přenesou se do ostatních sestav i v jiných listech) 2) na vybraných listech vyplňte v sestavě Soupis prací ceny u položek | 0,01
|  | Stavba: |  |  |  |  | Kolovraty - dostupné bydlení | [24 empty] | 0,01
|  | KSO: |  |  |  |  | 803 59 11 | [6 empty] | CC-CZ: | [17 empty] | 0,01
|  | Místo: |  |  |  |  | Kolovraty | [6 empty] | Datum: |  | 28. 6. 2021 | [15 empty] | 0,01
0,01
|  | Zadavatel: | [11 empty] | IČ: | [17 empty] | 0,01
|  |  | atelier HETA s.r.o. | [10 empty] | DIČ: | [17 empty] | 0,01
0,01
|  | Uchazeč: | [11 empty] | IČ: |  | Vyplň údaj | [15 empty] | 0,01
|  |  | Vyplň údaj | [10 empty] | DIČ: |  | Vyplň údaj | [15 empty] | 0,01
False
|  | Projektant: | [11 empty] | IČ: | [17 empty] | False
|  |  | atelier HETA s.r.o. | [10 empty] | DIČ: | [17 empty] | True
0,01
|  | Zpracovatel: | [11 empty] | IČ: |  | 13193902 | [15 empty] | 0,01
|  |  | Toman Martin | [10 empty] | DIČ: | [17 empty] | False
Poznámka:
Soupis prací je sestaven s využitím Cenové soustavy ÚRS. Položky, které pochází z této cenové soustavy, jsou ve sloupci 'Cenová soustava' označeny popisem 'CS ÚRS' a úrovní příslušného kalendářního pololetí. Veškeré další informace vymezující popis a podmínky použití těchto položek z Cenové soustavy, které nejsou uvedeny přímo v soupisu prací, jsou neomezeně dálkově k dispozici na webu www.podminky.urs.cz.
|  | Cena bez DPH | [11 empty] | 0
[8 empty] | Sazba daně |  | Základ daně |  |  |  | Výše daně
|  | DPH |  | základní |  |  |  | 21% |  | 0 |  |  |  | 0
|  |  |  | snížená |  |  |  | 15% |  | 0 |  |  |  | 0
|  |  |  | zákl. přenesená |  |  |  | 21% |  | 0 |  |  |  | 0
|  |  |  | sníž. přenesená |  |  |  | 15% |  | 0 |  |  |  | 0
|  |  |  | nulová |  |  |  | 0% |  | 0 |  |  |  | 0
|  | Cena s DPH | [6 empty] | v |  | CZK |  |  | 0
REKAPITULACE OBJEKTŮ STAVBY A SOUPISŮ PRACÍ
| Kód: | [6 empty] | 202124_opt1
| Stavba: | [6 empty] | Kolovraty - dostupné bydlení
| Místo: | [6 empty] | Kolovraty |  |  |  |  | Datum: |  | 28. 6. 2021
| Zadavatel: | [6 empty] | atelier HETA s.r.o. |  |  |  |  | Projektant: |  | atelier HETA s.r.o. |  |  |  | Informatívní údaje z listů zakázek
| Uchazeč: | [11 empty] | Zpracovatel: |  | Toman Martin
| Kód |  |  |  | Popis | [6 empty] | Cena bez DPH [CZK] |  |  |  | Cena s DPH [CZK] | Typ |  | z toho Ostat. náklady [CZK] | DPH [CZK] | Normohodiny [h] | DPH základní [CZK] | DPH snížená [CZK] | DPH základní přenesená [CZK] | DPH snížená přenesená [CZK] | Základna DPH základní | Základna DPH snížená | Základna DPH zákl. přenesená | Základna DPH sníž. přenesená | Základna DPH nulová
| Náklady stavby celkem | [10 empty] | 0 |  |  |  | 0 |  |  | 0 | 0 | 0 | 0 | 0 | 0 | 0 | 0 | 0 | 0 | 0 | 0 |  | D | 0 | ###NOIMPORT### | IMPORT | {893071f7-cb6d-490f-beee-3ca9e6a00795} | {00000000-0000-0000-0000-000000000000} | 803 59 11
|  | SO-01 |  |  |  | Příprava území | [5 empty] | 0 |  |  |  | 0 | STA |  | 0 | 0 | 0 | 0 | 0 | 0 | 0 | 0 | 0 | 0 | 0 | 0 |  | D | 1 | ###NOIMPORT### | IMPORT | {59feecc7-39aa-4725-855c-94f4aee3bf05} | {893071f7-cb6d-490f-beee-3ca9e6a00795} | 803 59 11 | 1
/ |  |  | SO-01.04 |  |  |  | Skrývka ornice, HTÚ |  |  |  |  | 0 |  |  |  | 0 | Soupis |  | 0 | 0 | 0 | 0 | 0 | 0 | 0 | 0 | 0 | 0 | 0 | 0 |  |  | 2 |  | IMPORT | {e0b58e50-a294-47cc-8954-fa4599f8eab0} | {59feecc7-39aa-4725-855c-94f4aee3bf05} | 803 59 11
|  | SO-02 |  |  |  | Přípojky inženýrských sítí | [5 empty] | 0 |  |  |  | 0 | STA |  | 0 | 0 | 0 | 0 | 0 | 0 | 0 | 0 | 0 | 0 | 0 | 0 |  | D | 1 | ###NOIMPORT### | IMPORT | {e5a9ec3c-a3db-40b2-8577-7518ef52d326} | {893071f7-cb6d-490f-beee-3ca9e6a00795} | 803 59 11 | 1
/ |  |  | SO-02.01 |  |  |  | Vodovodní přípojka |  |  |  |  | 0 |  |  |  | 0 | Soupis |  | 0 | 0 | 0 | 0 | 0 | 0 | 0 | 0 | 0 | 0 | 0 | 0 |  |  | 2 |  | IMPORT | {907463ba-34e6-40c2-8ba3-ba6c8e3adc3e} | {e5a9ec3c-a3db-40b2-8577-7518ef52d326}
/ |  |  | SO-02.04 |  |  |  | Přípojka elektro NN, příprava uložení datového kabelu |  |  |  |  | 0 |  |  |  | 0 | Soupis |  | 0 | 0 | 0 | 0 | 0 | 0 | 0 | 0 | 0 | 0 | 0 | 0 |  |  | 2 |  | IMPORT | {e3f84bc6-74f0-4165-b0b4-9f98819f49cc} | {e5a9ec3c-a3db-40b2-8577-7518ef52d326} | 803 59 11
|  | SO-03 |  |  |  | Retence dešťových vod | [5 empty] | 0 |  |  |  | 0 | STA |  | 0 | 0 | 0 | 0 | 0 | 0 | 0 | 0 | 0 | 0 | 0 | 0 |  | D | 1 | ###NOIMPORT### | IMPORT | {e5b57ce9-6325-4e34-8ccb-bde3fad8f518} | {893071f7-cb6d-490f-beee-3ca9e6a00795} | 803 59 11 | 1
/ |  |  | SO-03.01 |  |  |  | Retenční nádrž - dešťové vody |  |  |  |  | 0 |  |  |  | 0 | Soupis |  | 0 | 0 | 0 | 0 | 0 | 0 | 0 | 0 | 0 | 0 | 0 | 0 |  |  | 2 |  | IMPORT | {6ddc17ac-f230-4879-8b83-4ef590cc2a05} | {e5b57ce9-6325-4e34-8ccb-bde3fad8f518} | 803 59 11
|  | SO-04 |  |  |  | Objekt bytového domu | [5 empty] | 0 |  |  |  | 0 | STA |  | 0 | 0 | 0 | 0 | 0 | 0 | 0 | 0 | 0 | 0 | 0 | 0 |  | D | 1 | ###NOIMPORT### | IMPORT | {1da8187d-a179-4ea9-8a0e-ef2dbd52712b} | {893071f7-cb6d-490f-beee-3ca9e6a00795} | 803 59 11 | 1
/ |  |  | SO-04.01 |  |  |  | Architektonicko stavební řešení |  |  |  |  | 0 |  |  |  | 0 | Soupis |  | 0 | 0 | 0 | 0 | 0 | 0 | 0 | 0 | 0 | 0 | 0 | 0 |  |  | 2 |  | IMPORT | {dbd2dd55-c530-4a1f-8052-9e8467288170} | {1da8187d-a179-4ea9-8a0e-ef2dbd52712b} | 803 59 11
/ |  |  | SO-04.02 |  |  |  | Konstrukční část objektu |  |  |  |  | 0 |  |  |  | 0 | Soupis |  | 0 | 0 | 0 | 0 | 0 | 0 | 0 | 0 | 0 | 0 | 0 | 0 |  |  | 2 |  | IMPORT | {e8370b8d-6e34-48a7-9e7a-ac37fb9376e9} | {1da8187d-a179-4ea9-8a0e-ef2dbd52712b} | 803 59 11
|  |  | SO-04.03 |  |  |  | ZTI a interierový závlahový systém |  |  |  |  | 0 |  |  |  | 0 | Soupis |  | 0 | 0 | 0 | 0 | 0 | 0 | 0 | 0 | 0 | 0 | 0 | 0 |  | D | 2 | ###NOIMPORT### | IMPORT | {9caf8cf6-0d27-447b-a443-3d3a216333b1} | {1da8187d-a179-4ea9-8a0e-ef2dbd52712b} | 803 59 11
/ |  |  |  | SO-04.03.01 |  |  |  | Dešťová kanalizace |  |  |  | 0 |  |  |  | 0 | Soupis |  | 0 | 0 | 0 | 0 | 0 | 0 | 0 | 0 | 0 | 0 | 0 | 0 |  |  | 3 |  | IMPORT | {ed4683ad-de48-416c-ba74-55c329f50296} | {9caf8cf6-0d27-447b-a443-3d3a216333b1}
/ |  |  |  | SO-04.03.02 |  |  |  | Splašková kanalizace |  |  |  | 0 |  |  |  | 0 | Soupis |  | 0 | 0 | 0 | 0 | 0 | 0 | 0 | 0 | 0 | 0 | 0 | 0 |  |  | 3 |  | IMPORT | {001b61ff-3944-4955-946c-b551cc14f09a} | {9caf8cf6-0d27-447b-a443-3d3a216333b1}
/ |  |  |  | SO-04.03.03 |  |  |  | Společné prostory - ZTI |  |  |  | 0 |  |  |  | 0 | Soupis |  | 0 | 0 | 0 | 0 | 0 | 0 | 0 | 0 | 0 | 0 | 0 | 0 |  |  | 3 |  | IMPORT | {fbc4722f-60ff-4442-9ff2-356db3e369be} | {9caf8cf6-0d27-447b-a443-3d3a216333b1}
/ |  |  |  | SO-04.03.04 |  |  |  | Byt 1+KK - ZTI |  |  |  | 0 |  |  |  | 0 | Soupis |  | 0 | 0 | 0 | 0 | 0 | 0 | 0 | 0 | 0 | 0 | 0 | 0 |  |  | 3 |  | IMPORT | {23e2b28a-cc9e-45ae-a574-43ae8526f7f6} | {9caf8cf6-0d27-447b-a443-3d3a216333b1}
/ |  |  |  | SO-04.03.05 |  |  |  | Byt 2+KK - ZTI |  |  |  | 0 |  |  |  | 0 | Soupis |  | 0 | 0 | 0 | 0 | 0 | 0 | 0 | 0 | 0 | 0 | 0 | 0 |  |  | 3 |  | IMPORT | {b7dfdf14-fb39-47b2-8ea8-d6e5ddf4a2af} | {9caf8cf6-0d27-447b-a443-3d3a216333b1}
/ |  |  |  | SO-04.03.06 |  |  |  | Byt 3+KK - ZTI |  |  |  | 0 |  |  |  | 0 | Soupis |  | 0 | 0 | 0 | 0 | 0 | 0 | 0 | 0 | 0 | 0 | 0 | 0 |  |  | 3 |  | IMPORT | {40f6abba-fa1c-4fb8-807c-6e3a09ba551d} | {9caf8cf6-0d27-447b-a443-3d3a216333b1}
/ |  |  |  | SO-04.03.08 |  |  |  | Závlahový systém interiérový |  |  |  | 0 |  |  |  | 0 | Soupis |  | 0 | 0 | 0 | 0 | 0 | 0 | 0 | 0 | 0 | 0 | 0 | 0 |  |  | 3 |  | IMPORT | {cf3be642-ee3e-4152-b737-32abf4172a47} | {9caf8cf6-0d27-447b-a443-3d3a216333b1}
/ |  |  |  | SO-04.03.07 |  |  |  | Zařizovací předměty |  |  |  | 0 |  |  |  | 0 | Soupis |  | 0 | 0 | 0 | 0 | 0 | 0 | 0 | 0 | 0 | 0 | 0 | 0 |  |  | 3 |  | IMPORT | {c3cba6d4-23c6-4944-bffa-52d59989d0aa} | {9caf8cf6-0d27-447b-a443-3d3a216333b1}
|  |  | SO-04.04 |  |  |  | Elektro, umělé osvětlení |  |  |  |  | 0 |  |  |  | 0 | Soupis |  | 0 | 0 | 0 | 0 | 0 | 0 | 0 | 0 | 0 | 0 | 0 | 0 |  | D | 2 | ###NOIMPORT### | IMPORT | {6dd64700-9837-42ea-ba6f-a776ecbefbaa} | {1da8187d-a179-4ea9-8a0e-ef2dbd52712b} | 803 59 11
/ |  |  |  | SO-04.04.01 |  |  |  | Silnoproud |  |  |  | 0 |  |  |  | 0 | Soupis |  | 0 | 0 | 0 | 0 | 0 | 0 | 0 | 0 | 0 | 0 | 0 | 0 |  |  | 3 |  | IMPORT | {40bf751b-1f60-46fc-98b1-3917cc8627c7} | {6dd64700-9837-42ea-ba6f-a776ecbefbaa}
/ |  |  |  | SO-04.04.02 |  |  |  | Slaboproud |  |  |  | 0 |  |  |  | 0 | Soupis |  | 0 | 0 | 0 | 0 | 0 | 0 | 0 | 0 | 0 | 0 | 0 | 0 |  |  | 3 |  | IMPORT | {eadbef92-955b-47ea-b603-ff8903d02b40} | {6dd64700-9837-42ea-ba6f-a776ecbefbaa}
/ |  |  |  | SO-04.04.03 |  |  |  | EPS |  |  |  | 0 |  |  |  | 0 | Soupis |  | 0 | 0 | 0 | 0 | 0 | 0 | 0 | 0 | 0 | 0 | 0 | 0 |  |  | 3 |  | IMPORT | {849d34e3-25ba-4f73-8b16-7ebdce67baba} | {6dd64700-9837-42ea-ba6f-a776ecbefbaa}
/ |  |  |  | SO-04.04.04 |  |  |  | Umělé osvětlení |  |  |  | 0 |  |  |  | 0 | Soupis |  | 0 | 0 | 0 | 0 | 0 | 0 | 0 | 0 | 0 | 0 | 0 | 0 |  |  | 3 |  | IMPORT | {9ababb0a-804b-4249-8497-2f8e6f68bde4} | {6dd64700-9837-42ea-ba6f-a776ecbefbaa}
/ |  |  |  | SO-04.04.05 |  |  |  | Domácí telefony |  |  |  | 0 |  |  |  | 0 | Soupis |  | 0 | 0 | 0 | 0 | 0 | 0 | 0 | 0 | 0 | 0 | 0 | 0 |  |  | 3 |  | IMPORT | {0f6a0304-c577-43f8-9c16-1f3e4124bbe6} | {6dd64700-9837-42ea-ba6f-a776ecbefbaa}
|  |  | SO-04.05 |  |  |  | ÚT, tepelné čerpadlo |  |  |  |  | 0 |  |  |  | 0 | Soupis |  | 0 | 0 | 0 | 0 | 0 | 0 | 0 | 0 | 0 | 0 | 0 | 0 |  | D | 2 | ###NOIMPORT### | IMPORT | {7e9b7549-e0f4-46a2-93e8-1ae31f92ec43} | {1da8187d-a179-4ea9-8a0e-ef2dbd52712b} | 803 59 11
/ |  |  |  | SO-04.05.01 |  |  |  | ÚT |  |  |  | 0 |  |  |  | 0 | Soupis |  | 0 | 0 | 0 | 0 | 0 | 0 | 0 | 0 | 0 | 0 | 0 | 0 |  |  | 3 |  | IMPORT | {1822ba14-9f61-41a4-b861-b2e160078d91} | {7e9b7549-e0f4-46a2-93e8-1ae31f92ec43} | 803 59 11
/ |  |  |  | SO-04.05.02 |  |  |  | Tepelné čerpadlo |  |  |  | 0 |  |  |  | 0 | Soupis |  | 0 | 0 | 0 | 0 | 0 | 0 | 0 | 0 | 0 | 0 | 0 | 0 |  |  | 3 |  | IMPORT | {4ddddbde-09e8-46cd-b6b4-2ead90351d63} | {7e9b7549-e0f4-46a2-93e8-1ae31f92ec43}
/ |  |  | SO-04.06 |  |  |  | Fotovoltaika |  |  |  |  | 0 |  |  |  | 0 | Soupis |  | 0 | 0 | 0 | 0 | 0 | 0 | 0 | 0 | 0 | 0 | 0 | 0 |  |  | 2 |  | IMPORT | {fe8f182e-03fe-4d0c-9db3-ebfc47e97870} | {1da8187d-a179-4ea9-8a0e-ef2dbd52712b}
/ |  |  | SO-04.09 |  |  |  | Interierové zařízení |  |  |  |  | 0 |  |  |  | 0 | Soupis |  | 0 | 0 | 0 | 0 | 0 | 0 | 0 | 0 | 0 | 0 | 0 | 0 |  |  | 2 |  | IMPORT | {3f9abdbc-0f0a-4d50-92cb-61c46db4033f} | {1da8187d-a179-4ea9-8a0e-ef2dbd52712b}
|  |  | SO-04.10 |  |  |  | VZT |  |  |  |  | 0 |  |  |  | 0 | Soupis |  | 0 | 0 | 0 | 0 | 0 | 0 | 0 | 0 | 0 | 0 | 0 | 0 |  | D | 2 | ###NOIMPORT### | IMPORT | {54da58ce-fbe0-47f6-8ddd-852f93501ef1} | {1da8187d-a179-4ea9-8a0e-ef2dbd52712b} | 803 59 11
/ |  |  |  | SO-04.10.01 |  |  |  | VZT byty |  |  |  | 0 |  |  |  | 0 | Soupis |  | 0 | 0 | 0 | 0 | 0 | 0 | 0 | 0 | 0 | 0 | 0 | 0 |  |  | 3 |  | IMPORT | {70de29b4-6670-478e-ba7e-7a5f0a388350} | {54da58ce-fbe0-47f6-8ddd-852f93501ef1}
/ |  |  |  | SO-04.10.02 |  |  |  | CHÚC |  |  |  | 0 |  |  |  | 0 | Soupis |  | 0 | 0 | 0 | 0 | 0 | 0 | 0 | 0 | 0 | 0 | 0 | 0 |  |  | 3 |  | IMPORT | {fcb375a2-21ec-466d-bbf5-8685e0dd184b} | {54da58ce-fbe0-47f6-8ddd-852f93501ef1}
|  | SO-05 |  |  |  | Exterierové úpravy | [5 empty] | 0 |  |  |  | 0 | STA |  | 0 | 0 | 0 | 0 | 0 | 0 | 0 | 0 | 0 | 0 | 0 | 0 |  | D | 1 | ###NOIMPORT### | IMPORT | {61247602-fa79-49ae-b7c2-e2c136deac8c} | {893071f7-cb6d-490f-beee-3ca9e6a00795} | 803 59 11 | 1
/ |  |  | SO-05.02 |  |  |  | Sjezd na komunikaci, pojezdové plochy |  |  |  |  | 0 |  |  |  | 0 | Soupis |  | 0 | 0 | 0 | 0 | 0 | 0 | 0 | 0 | 0 | 0 | 0 | 0 |  |  | 2 |  | IMPORT | {a2f78c24-5fd3-4758-b4a3-b8cecfe723a3} | {61247602-fa79-49ae-b7c2-e2c136deac8c}
/ |  |  | SO-05.05 |  |  |  | Exterierový mobiliář |  |  |  |  | 0 |  |  |  | 0 | Soupis |  | 0 | 0 | 0 | 0 | 0 | 0 | 0 | 0 | 0 | 0 | 0 | 0 |  |  | 2 |  | IMPORT | {f4efa6b4-b364-4a9c-ac99-28d0759ca76a} | {61247602-fa79-49ae-b7c2-e2c136deac8c} | 803 59 11
/ |  |  | SO-05.03 |  |  |  | Oplocení předzahrádek |  |  |  |  | 0 |  |  |  | 0 | Soupis |  | 0 | 0 | 0 | 0 | 0 | 0 | 0 | 0 | 0 | 0 | 0 | 0 |  |  | 2 |  | IMPORT | {fa2b3918-39c7-4aa5-9f90-8756fce319f5} | {61247602-fa79-49ae-b7c2-e2c136deac8c} | 803 59 11
/ |  |  | SO-05.04 |  |  |  | Oplocení pozemku |  |  |  |  | 0 |  |  |  | 0 | Soupis |  | 0 | 0 | 0 | 0 | 0 | 0 | 0 | 0 | 0 | 0 | 0 | 0 |  |  | 2 |  | IMPORT | {f760e033-ad69-4cad-9a66-f9f497a80c22} | {61247602-fa79-49ae-b7c2-e2c136deac8c} | 803 59 11
|  | SO-06 |  |  |  | Sadové a terénní úpravy | [5 empty] | 0 |  |  |  | 0 | STA |  | 0 | 0 | 0 | 0 | 0 | 0 | 0 | 0 | 0 | 0 | 0 | 0 |  | D | 1 | ###NOIMPORT### | IMPORT | {dbecba49-f84d-4ee1-b2ac-3ac4ef14ac84} | {893071f7-cb6d-490f-beee-3ca9e6a00795} | 803 59 11 | 1
/ |  |  | SO-06.01 |  |  |  | Čisté terénní úpravy |  |  |  |  | 0 |  |  |  | 0 | Soupis |  | 0 | 0 | 0 | 0 | 0 | 0 | 0 | 0 | 0 | 0 | 0 | 0 |  |  | 2 |  | IMPORT | {05f6b6d5-326d-48fb-9c41-0b4dc8899cb3} | {dbecba49-f84d-4ee1-b2ac-3ac4ef14ac84} | 803 59 11
/ |  |  | SO-06.02 |  |  |  | Závlaha |  |  |  |  | 0 |  |  |  | 0 | Soupis |  | 0 | 0 | 0 | 0 | 0 | 0 | 0 | 0 | 0 | 0 | 0 | 0 |  |  | 2 |  | IMPORT | {a595f977-4248-419d-ab5e-95144fea730f} | {dbecba49-f84d-4ee1-b2ac-3ac4ef14ac84}
/ |  |  | SO-06.03 |  |  |  | Zeleň výsadba |  |  |  |  | 0 |  |  |  | 0 | Soupis |  | 0 | 0 | 0 | 0 | 0 | 0 | 0 | 0 | 0 | 0 | 0 | 0 |  |  | 2 |  | IMPORT | {378be3c5-3bd1-4e36-b76e-fce8235ba7c1} | {dbecba49-f84d-4ee1-b2ac-3ac4ef14ac84} | 803 59 11
/ |  | VRN |  |  |  | Vedlejší rozpočtové náklady | [5 empty] | 0 |  |  |  | 0 | STA |  | 0 | 0 | 0 | 0 | 0 | 0 | 0 | 0 | 0 | 0 | 0 | 0 |  |  | 1 |  | IMPORT | {08c8f154-ff2e-4d2a-886a-944c38e2671d} | {893071f7-cb6d-490f-beee-3ca9e6a00795} | 803 59 11 | 1

## SO-01.04 - Skrývka ornice...
[9 empty] | >> skryté sloupce << | [9 empty] | {e0b58e50-a294-47cc-8954-fa4599f8eab0}
1
| KRYCÍ LIST SOUPISU PRACÍ | [8 empty] | v --- níže se nacházejí doplnkové a pomocné údaje k sestavám --- v | [8 empty] | False
Stavba:
Kolovraty - dostupné bydlení
Objekt:
SO-01 - Příprava území
Soupis:
SO-01.04 - Skrývka ornice, HTÚ
| KSO: |  | 803 59 11 |  |  | CC-CZ:
| Místo: |  | Kolovraty |  |  | Datum: | 28. 6. 2021
| Zadavatel: |  |  |  |  | IČ:
|  | atelier HETA s.r.o. |  |  |  | DIČ:
| Uchazeč: |  |  |  |  | IČ: | Vyplň údaj
|  | Vyplň údaj |  |  |  | DIČ: | Vyplň údaj
| Projektant: |  |  |  |  | IČ:
|  | atelier HETA s.r.o. |  |  |  | DIČ:
| Zpracovatel: |  |  |  |  | IČ: | 13193902
|  | Toman Martin |  |  |  | DIČ:
Poznámka:
Soupis prací je sestaven s využitím Cenové soustavy ÚRS. Položky, které pochází z této cenové soustavy, jsou ve sloupci 'Cenová soustava' označeny popisem 'CS ÚRS' a úrovní příslušného kalendářního pololetí. Veškeré další informace vymezující popis a podmínky použití těchto položek z Cenové soustavy, které nejsou uvedeny přímo v soupisu prací, jsou neomezeně dálkově k dispozici na webu www.podminky.urs.cz.
| Cena bez DPH | [5 empty] | 0
|  |  | Základ daně |  |  | Sazba daně | Výše daně
| DPH | základní | 0 |  |  | 21% | 0
|  | snížená | 0 |  |  | 15% | 0
|  | zákl. přenesená | 0 |  |  | 21% | 0
|  | sníž. přenesená | 0 |  |  | 15% | 0
|  | nulová | 0 |  |  | 0% | 0
| Cena s DPH |  |  | v | CZK |  | 0
REKAPITULACE ČLENĚNÍ SOUPISU PRACÍ
Stavba:
Kolovraty - dostupné bydlení
Objekt:
SO-01 - Příprava území
Soupis:
SO-01.04 - Skrývka ornice, HTÚ
Místo: |  |  | Kolovraty |  |  | Datum: | 28. 6. 2021
Zadavatel: |  |  | atelier HETA s.r.o. |  |  | Projektant: | atelier HETA s.r.o.
Uchazeč: |  |  | Vyplň údaj |  |  | Zpracovatel: | Toman Martin
Kód dílu - Popis | [6 empty] | Cena celkem [CZK]
Náklady stavby celkem | [6 empty] | 0 | [12 empty] | -1
| HSV - Práce a dodávky HSV | [5 empty] | 0
| 1 - Zemní práce | [5 empty] | 0
| 998 - Přesun hmot | [5 empty] | 0
SOUPIS PRACÍ
Stavba:
Kolovraty - dostupné bydlení
Objekt:
SO-01 - Příprava území
Soupis:
SO-01.04 - Skrývka ornice, HTÚ
Místo: |  |  | Kolovraty |  |  | Datum: | 28. 6. 2021
Zadavatel: |  |  | atelier HETA s.r.o. |  |  | Projektant: | atelier HETA s.r.o.
Uchazeč: |  |  | Vyplň údaj |  |  | Zpracovatel: | Toman Martin
PČ | Typ | Kód | Popis | MJ | Množství | J.cena [CZK] | Cena celkem [CZK] | Cenová soustava |  |  | DPH | J. Nh [h] | Nh celkem [h] | J. hmotnost [t] | Hmotnost celkem [t] | J. suť [t] | Suť Celkem [t]
Náklady soupisu celkem | [6 empty] | 0 | [5 empty] | 0 |  | 47.34 |  | 0 |  | D | -1 | [10 empty] | 0
| D | HSV | Práce a dodávky HSV |  |  |  | 0 | [5 empty] | 0 |  | 47.34 |  | 0 | 1 | D | 0 |  |  |  | ROZPOCET | [6 empty] | 0
| D | 1 | Zemní práce |  |  |  | 0 | [5 empty] | 0 |  | 47.34 |  | 0 | 1 | D | 1 |  |  |  | ROZPOCET | [6 empty] | 0
1 | K | 121151125 | Sejmutí ornice strojně při souvislé ploše přes 500 m2, tl. vrstvy přes 250 do 300 mm | m2 | 4011.6 |  | 0 | CS ÚRS 2021 01 |  |  | snížená |  | 0 | 0 | 0 | 0 | 0 | 4 | K | 2 |  |  |  | ROZPOCET | 0 | 0 | 0 | 0 | 0 | 2 | 0 | 4 | -1212996534
| VV |  | výměra dle výkresu D.1.9.01 tl. 300 mm | [15 empty] | VV | 2 | 1 | True | 0 | ROZPOCET
| VV |  | 1203,48/0,3 |  | 4011.6 | [13 empty] | VV | 2 | 2 | True | 0 | ROZPOCET
| VV |  | Součet |  | 4011.6 | [13 empty] | VV | 2 | 4 | True | 1 | ROZPOCET
2 | K | 131251107 | Hloubení nezapažených jam a zářezů strojně s urovnáním dna do předepsaného profilu a spádu v hornině třídy těžitelnosti I skupiny 3 přes 5 000 m3 | m3 | 8328.95 |  | 0 | CS ÚRS 2021 01 |  |  | snížená |  | 0 | 0 | 0 | 0 | 0 | 4 | K | 2 |  |  |  | ROZPOCET | 0 | 0 | 0 | 0 | 0 | 2 | 0 | 4 | 1014788726
| VV |  | výměra dle výkresu D.1.9.01 | [15 empty] | VV | 2 | 1 | True | 0 | ROZPOCET
| VV |  | 8328,95 |  | 8328.95 | [13 empty] | VV | 2 | 2 | True | 0 | ROZPOCET
| VV |  | Součet |  | 8328.95 | [13 empty] | VV | 2 | 4 | True | 1 | ROZPOCET
3 | K | 162351103 | Vodorovné přemístění výkopku nebo sypaniny po suchu na obvyklém dopravním prostředku, bez naložení výkopku, avšak se složením bez rozhrnutí z horniny třídy těžitelnosti I skupiny 1 až 3 na vzdálenost přes 50 do 500 m | m3 | 5213.3 |  | 0 | CS ÚRS 2021 01 |  |  | snížená |  | 0 | 0 | 0 | 0 | 0 | 4 | K | 2 |  |  |  | ROZPOCET | 0 | 0 | 0 | 0 | 0 | 2 | 0 | 4 | 500821349
| VV |  | vykopaná zemina na meziskládku | [15 empty] | VV | 2 | 1 | True | 0 | ROZPOCET
| VV |  | 2606,65 |  | 2606.65 | [13 empty] | VV | 2 | 2 | True | 0 | ROZPOCET
| VV |  | zemina z meziskládky na zásypy | [15 empty] | VV | 2 | 1 | True | 0 | ROZPOCET
| VV |  | 2606,65 |  | 2606.65 | [13 empty] | VV | 2 | 2 | True | 0 | ROZPOCET
| VV |  | Součet |  | 5213.3 | [13 empty] | VV | 2 | 4 | True | 1 | ROZPOCET
4 | K | 162751117 | Vodorovné přemístění výkopku nebo sypaniny po suchu na obvyklém dopravním prostředku, bez naložení výkopku, avšak se složením bez rozhrnutí z horniny třídy těžitelnosti I skupiny 1 až 3 na vzdálenost přes 9 000 do 10 000 m | m3 | 6346.26 |  | 0 | CS ÚRS 2021 01 |  |  | snížená |  | 0 | 0 | 0 | 0 | 0 | 4 | K | 2 |  |  |  | ROZPOCET | 0 | 0 | 0 | 0 | 0 | 2 | 0 | 4 | 1432330068
| VV |  | přebytečný výkopek na skládku | [15 empty] | VV | 2 | 1 | True | 0 | ROZPOCET
| VV |  | 8328,95-2606,65 |  | 5722.3 | [13 empty] | VV | 2 | 2 | True | 0 | ROZPOCET
| VV |  | přebytečná ornice skládku určí město | [15 empty] | VV | 2 | 1 | True | 0 | ROZPOCET
| VV |  | 1203,48-579,52 |  | 623.96 | [13 empty] | VV | 2 | 2 | True | 0 | ROZPOCET
| VV |  | Součet |  | 6346.26 | [13 empty] | VV | 2 | 4 | True | 1 | ROZPOCET
5 | K | 167151111 | Nakládání, skládání a překládání neulehlého výkopku nebo sypaniny strojně nakládání, množství přes 100 m3, z hornin třídy těžitelnosti I, skupiny 1 až 3 | m3 | 2606.65 |  | 0 | CS ÚRS 2021 01 |  |  | snížená |  | 0 | 0 | 0 | 0 | 0 | 4 | K | 2 |  |  |  | ROZPOCET | 0 | 0 | 0 | 0 | 0 | 2 | 0 | 4 | 412914012
| VV |  | výkopek na zásypy | [15 empty] | VV | 2 | 1 | True | 0 | ROZPOCET
| VV |  | 2606,65 |  | 2606.65 | [13 empty] | VV | 2 | 2 | True | 0 | ROZPOCET
| VV |  | Součet |  | 2606.65 | [13 empty] | VV | 2 | 4 | True | 1 | ROZPOCET
6 | K | 171201231 | Poplatek za uložení stavebního odpadu na recyklační skládce (skládkovné) zeminy a kamení zatříděného do Katalogu odpadů pod kódem 17 05 04 | t | 10300.14 |  | 0 | CS ÚRS 2021 01 |  |  | snížená |  | 0 | 0 | 0 | 0 | 0 | 4 | K | 2 |  |  |  | ROZPOCET | 0 | 0 | 0 | 0 | 0 | 2 | 0 | 4 | 1627678564
| VV |  | přebytečná zemina | [15 empty] | VV | 2 | 1 | True | 0 | ROZPOCET
| VV |  | 5722,3*1,8 |  | 10300.14 | [13 empty] | VV | 2 | 2 | True | 0 | ROZPOCET
| VV |  | Součet |  | 10300.14 | [13 empty] | VV | 2 | 4 | True | 1 | ROZPOCET
7 | K | 174151101 | Zásyp sypaninou z jakékoliv horniny strojně s uložením výkopku ve vrstvách se zhutněním jam, šachet, rýh nebo kolem objektů v těchto vykopávkách | m3 | 2606.65 |  | 0 | CS ÚRS 2021 01 |  |  | snížená |  | 0 | 0 | 0 | 0 | 0 | 4 | K | 2 |  |  |  | ROZPOCET | 0 | 0 | 0 | 0 | 0 | 2 | 0 | 4 | 82679684
| VV |  | výměra dle výkresu D.1.9.01 | [15 empty] | VV | 2 | 1 | True | 0 | ROZPOCET
| VV |  | 2606,65 |  | 2606.65 | [13 empty] | VV | 2 | 2 | True | 0 | ROZPOCET
| VV |  | Součet |  | 2606.65 | [13 empty] | VV | 2 | 4 | True | 1 | ROZPOCET
8 | K | 175151101 | Obsypání potrubí strojně sypaninou z vhodných třídy těžitelnosti I a II, skupiny 1 až 4 nebo materiálem připraveným podél výkopu ve vzdálenosti do 3 m od jeho kraje, pro jakoukoliv hloubku výkopu a míru zhutnění bez prohození sypaniny | m3 | 23.67 |  | 0 | CS ÚRS 2021 01 |  |  | snížená |  | 0 | 0 | 0 | 0 | 0 | 4 | K | 2 |  |  |  | ROZPOCET | 0 | 0 | 0 | 0 | 0 | 2 | 0 | 4 | -1403091515
| VV |  | obsyp drenáží | [15 empty] | VV | 2 | 1 | True | 0 | ROZPOCET
| VV |  | výměra dle výkresu D.1.9.01 | [15 empty] | VV | 2 | 1 | True | 0 | ROZPOCET
| VV |  | 23,67 |  | 23.67 | [13 empty] | VV | 2 | 2 | True | 0 | ROZPOCET
| VV |  | Součet |  | 23.67 | [13 empty] | VV | 2 | 4 | True | 1 | ROZPOCET
9 | M | 58343810 | kamenivo drcené hrubé frakce 4/8 | t | 47.34 |  | 0 | CS ÚRS 2021 01 |  |  | snížená |  | 0 | 1 | 47.34 | 0 | 0 | 8 | M | 2 |  |  |  | ROZPOCET | 0 | 0 | 0 | 0 | 0 | 2 | 0 | 4 | -1840983639
| VV |  | 23,67 |  | 23.67 | [13 empty] | VV | 2 | 2 | True | 0 | ROZPOCET
| VV |  | Součet |  | 23.67 | [13 empty] | VV | 2 | 4 | True | 1 | ROZPOCET
| VV |  | 23,67*2 'Přepočtené koeficientem množství |  | 47.34 | [13 empty] | VV | 2 | 2 | False | 1 | ROZPOCET
10 | K | 181311106 | Rozprostření a urovnání ornice v rovině nebo ve svahu sklonu do 1:5 ručně při souvislé ploše, tl. vrstvy přes 300 do 400 mm | m2 | 128.77 |  | 0 | CS ÚRS 2021 01 |  |  | snížená |  | 0 | 0 | 0 | 0 | 0 | 4 | K | 2 |  |  |  | ROZPOCET | 0 | 0 | 0 | 0 | 0 | 2 | 0 | 4 | -416479543
| VV |  | D024 - záhony v atriu | [15 empty] | VV | 2 | 1 | True | 0 | ROZPOCET
| VV |  | "záhon 1" 8,78 |  | 8.78 | [13 empty] | VV | 2 | 2 | True | 0 | ROZPOCET
| VV |  | "záhon 2" 48,92 |  | 48.92 | [13 empty] | VV | 2 | 2 | True | 0 | ROZPOCET
| VV |  | "záhon 3" 43,94 |  | 43.94 | [13 empty] | VV | 2 | 2 | True | 0 | ROZPOCET
| VV |  | "záhon 4" 27,13 |  | 27.13 | [13 empty] | VV | 2 | 2 | True | 0 | ROZPOCET
| VV |  | Součet |  | 128.77 | [13 empty] | VV | 2 | 4 | True | 1 | ROZPOCET
| D | 998 | Přesun hmot |  |  |  | 0 | [5 empty] | 0 |  | 0 |  | 0 | 1 | D | 1 |  |  |  | ROZPOCET | [6 empty] | 0
11 | K | 998011002 | Přesun hmot pro budovy občanské výstavby, bydlení, výrobu a služby s nosnou svislou konstrukcí zděnou z cihel, tvárnic nebo kamene vodorovná dopravní vzdálenost do 100 m pro budovy výšky přes 6 do 12 m | t | 47.34 |  | 0 | CS ÚRS 2021 01 |  |  | snížená |  | 0 | 0 | 0 | 0 | 0 | 4 | K | 2 |  |  |  | ROZPOCET | 0 | 0 | 0 | 0 | 0 | 2 | 0 | 4 | -824642092

## SO-02.01 - Vodovodní příp...
[9 empty] | >> skryté sloupce << | [9 empty] | {907463ba-34e6-40c2-8ba3-ba6c8e3adc3e}
2
| KRYCÍ LIST SOUPISU PRACÍ | [8 empty] | v --- níže se nacházejí doplnkové a pomocné údaje k sestavám --- v | [8 empty] | False
Stavba:
Kolovraty - dostupné bydlení
Objekt:
SO-02 - Přípojky inženýrských sítí
Soupis:
SO-02.01 - Vodovodní přípojka
| KSO: |  |  |  |  | CC-CZ:
| Místo: |  | Kolovraty |  |  | Datum: | 28. 6. 2021
| Zadavatel: |  |  |  |  | IČ:
|  | atelier HETA s.r.o. |  |  |  | DIČ:
| Uchazeč: |  |  |  |  | IČ: | Vyplň údaj
|  | Vyplň údaj |  |  |  | DIČ: | Vyplň údaj
| Projektant: |  |  |  |  | IČ:
|  | atelier HETA s.r.o. |  |  |  | DIČ:
| Zpracovatel: |  |  |  |  | IČ: | 13193902
|  | Toman Martin |  |  |  | DIČ:
Poznámka:
Soupis prací je sestaven s využitím Cenové soustavy ÚRS. Položky, které pochází z této cenové soustavy, jsou ve sloupci 'Cenová soustava' označeny popisem 'CS ÚRS' a úrovní příslušného kalendářního pololetí. Veškeré další informace vymezující popis a podmínky použití těchto položek z Cenové soustavy, které nejsou uvedeny přímo v soupisu prací, jsou neomezeně dálkově k dispozici na webu www.podminky.urs.cz.
| Cena bez DPH | [5 empty] | 0
|  |  | Základ daně |  |  | Sazba daně | Výše daně
| DPH | základní | 0 |  |  | 21% | 0
|  | snížená | 0 |  |  | 15% | 0
|  | zákl. přenesená | 0 |  |  | 21% | 0
|  | sníž. přenesená | 0 |  |  | 15% | 0
|  | nulová | 0 |  |  | 0% | 0
| Cena s DPH |  |  | v | CZK |  | 0
REKAPITULACE ČLENĚNÍ SOUPISU PRACÍ
Stavba:
Kolovraty - dostupné bydlení
Objekt:
SO-02 - Přípojky inženýrských sítí
Soupis:
SO-02.01 - Vodovodní přípojka
Místo: |  |  | Kolovraty |  |  | Datum: | 28. 6. 2021
Zadavatel: |  |  | atelier HETA s.r.o. |  |  | Projektant: | atelier HETA s.r.o.
Uchazeč: |  |  | Vyplň údaj |  |  | Zpracovatel: | Toman Martin
Kód dílu - Popis | [6 empty] | Cena celkem [CZK]
Náklady stavby celkem | [6 empty] | 0 | [12 empty] | -1
| HSV - Práce a dodávky HSV | [5 empty] | 0
| 1 - Zemní práce | [5 empty] | 0
| 5 - Komunikace pozemní | [5 empty] | 0
| 8 - Trubní vedení | [5 empty] | 0
| PSV - Práce a dodávky PSV | [5 empty] | 0
| 722 - Zdravotechnika - vnitřní vodovod | [5 empty] | 0
SOUPIS PRACÍ
Stavba:
Kolovraty - dostupné bydlení
Objekt:
SO-02 - Přípojky inženýrských sítí
Soupis:
SO-02.01 - Vodovodní přípojka
Místo: |  |  | Kolovraty |  |  | Datum: | 28. 6. 2021
Zadavatel: |  |  | atelier HETA s.r.o. |  |  | Projektant: | atelier HETA s.r.o.
Uchazeč: |  |  | Vyplň údaj |  |  | Zpracovatel: | Toman Martin
PČ | Typ | Kód | Popis | MJ | Množství | J.cena [CZK] | Cena celkem [CZK] | Cenová soustava |  |  | DPH | J. Nh [h] | Nh celkem [h] | J. hmotnost [t] | Hmotnost celkem [t] | J. suť [t] | Suť Celkem [t]
Náklady soupisu celkem | [6 empty] | 0 | [5 empty] | 0 |  | 45.7113 |  | 0.1725 |  | D | -1 | [10 empty] | 0
| D | HSV | Práce a dodávky HSV |  |  |  | 0 | [5 empty] | 0 |  | 45.6977 |  | 0.1725 | 1 | D | 0 |  |  |  | ROZPOCET | [6 empty] | 0
| D | 1 | Zemní práce |  |  |  | 0 | [5 empty] | 0 |  | 43.4339 |  | 0.1725 | 1 | D | 1 |  |  |  | ROZPOCET | [6 empty] | 0
1 | K | 113154113 | Frézování živičného podkladu nebo krytu s naložením na dopravní prostředek plochy do 500 m2 bez překážek v trase pruhu šířky do 0,5 m, tloušťky vrstvy 50 mm | m2 | 1.5 |  | 0 | CS ÚRS 2021 01 |  |  | snížená |  | 0 | 4e-05 | 6e-05 | 0.115 | 0.1725 | 4 | K | 2 |  |  |  | ROZPOCET | 0 | 0 | 0 | 0 | 0 | 2 | 0 | 4 | -508258819
| VV |  | 3*0,5 |  | 1.5 | [13 empty] | VV | 2 | 2 | True | 1 | ROZPOCET
2 | K | 119001421 | Dočasné zajištění podzemního potrubí nebo vedení ve výkopišti ve stavu i poloze, ve kterých byla na začátku zemních prací a to s podepřením, vzepřením nebo vyvěšením, příp. s ochranným bedněním, se zřízením a odstraněním zajišťovací konstrukce, s opotřebením hmot kabelů a kabelových tratí z volně ložených kabelů a to do 3 kabelů | m | 2 |  | 0 | CS ÚRS 2021 01 |  |  | snížená |  | 0 | 0.0369 | 0.0738 | 0 | 0 | 4 | K | 2 |  |  |  | ROZPOCET | 0 | 0 | 0 | 0 | 0 | 2 | 0 | 4 | -991526666
3 | K | 131251100 | Hloubení nezapažených jam a zářezů strojně s urovnáním dna do předepsaného profilu a spádu v hornině třídy těžitelnosti I skupiny 3 do 20 m3 | m3 | 12.708 |  | 0 | CS ÚRS 2021 01 |  |  | snížená |  | 0 | 0 | 0 | 0 | 0 | 4 | K | 2 |  |  |  | ROZPOCET | 0 | 0 | 0 | 0 | 0 | 2 | 0 | 4 | -837447730
| VV |  | (2,5/3*(2*2+sqrt(2*2*2,5*2,5)+2,5*2,5)) |  | 12.708 | [13 empty] | VV | 2 | 2 | True | 1 | ROZPOCET
4 | K | 132212111 | Hloubení rýh šířky do 800 mm ručně zapažených i nezapažených, s urovnáním dna do předepsaného profilu a spádu v hornině třídy těžitelnosti I skupiny 3 soudržných | m3 | 2.04 |  | 0 | CS ÚRS 2021 01 |  |  | snížená |  | 0 | 0 | 0 | 0 | 0 | 4 | K | 2 |  |  |  | ROZPOCET | 0 | 0 | 0 | 0 | 0 | 2 | 0 | 4 | -969641504
| VV |  | 1,5*0,8*1,7 |  | 2.04 | [13 empty] | VV | 2 | 2 | True | 1 | ROZPOCET
5 | K | 132354101 | Hloubení zapažených rýh šířky do 800 mm strojně s urovnáním dna do předepsaného profilu a spádu v hornině třídy těžitelnosti II skupiny 4 do 20 m3 | m3 | 19.622 |  | 0 | CS ÚRS 2021 01 |  |  | snížená |  | 0 | 0 | 0 | 0 | 0 | 4 | K | 2 |  |  |  | ROZPOCET | 0 | 0 | 0 | 0 | 0 | 2 | 0 | 4 | 218369945
| VV |  | 8,33*0,8*1,6 |  | 10.662 | [13 empty] | VV | 2 | 2 | True | 0 | ROZPOCET
| VV |  | 8*0,8*1,4 |  | 8.96 | [13 empty] | VV | 2 | 2 | True | 0 | ROZPOCET
| VV |  | Součet |  | 19.622 | [13 empty] | VV | 2 | 4 | True | 1 | ROZPOCET
6 | K | 151102101 | Zřízení pažení a rozepření stěn rýh při překopech inženýrských sítí plochy do 20 m2 pro jakoukoliv mezerovitost příložné, hloubky do 2 m | m2 | 12 |  | 0 | CS ÚRS 2021 01 |  |  | snížená |  | 0 | 0.003 | 0.036 | 0 | 0 | 4 | K | 2 |  |  |  | ROZPOCET | 0 | 0 | 0 | 0 | 0 | 2 | 0 | 4 | -1418332094
| VV |  | 3*2*2 |  | 12 | [13 empty] | VV | 2 | 2 | True | 1 | ROZPOCET
7 | K | 151102111 | Odstranění pažení a rozepření stěn rýh při překopech inženýrských sítí plochy do 20 m2 s uložením materiálu na vzdálenost do 3 m od kraje výkopu příložné, hloubky do 2 m | m2 | 12 |  | 0 | CS ÚRS 2021 01 |  |  | snížená |  | 0 | 0 | 0 | 0 | 0 | 4 | K | 2 |  |  |  | ROZPOCET | 0 | 0 | 0 | 0 | 0 | 2 | 0 | 4 | 2062116535
8 | K | 166151111 | Přehození neulehlého výkopku strojně z horniny třídy těžitelnosti II, skupiny 4 a 5 | m3 | 34.37 |  | 0 | CS ÚRS 2021 01 |  |  | snížená |  | 0 | 0 | 0 | 0 | 0 | 4 | K | 2 |  |  |  | ROZPOCET | 0 | 0 | 0 | 0 | 0 | 2 | 0 | 4 | -1843130642
| VV |  | (2,5/3*(2*2+sqrt(2*2*2,5*2,5)+2,5*2,5)) |  | 12.708 | [13 empty] | VV | 2 | 2 | True | 0 | ROZPOCET
| VV |  | 1,5*0,8*1,7 |  | 2.04 | [13 empty] | VV | 2 | 2 | True | 0 | ROZPOCET
| VV |  | 8,33*0,8*1,6 |  | 10.662 | [13 empty] | VV | 2 | 2 | True | 0 | ROZPOCET
| VV |  | 8*0,8*1,4 |  | 8.96 | [13 empty] | VV | 2 | 2 | True | 0 | ROZPOCET
| VV |  | Součet |  | 34.37 | [13 empty] | VV | 2 | 4 | True | 1 | ROZPOCET
9 | K | 171201221 | Poplatek za uložení stavebního odpadu na skládce (skládkovné) zeminy a kamení zatříděného do Katalogu odpadů pod kódem 17 05 04 | t | 10 |  | 0 | CS ÚRS 2021 01 |  |  | snížená |  | 0 | 0 | 0 | 0 | 0 | 4 | K | 2 |  |  |  | ROZPOCET | 0 | 0 | 0 | 0 | 0 | 2 | 0 | 4 | -520263720
| VV |  | 5*2 "Přepočtené koeficientem množství |  | 10 | [13 empty] | VV | 2 | 2 | True | 1 | ROZPOCET
10 | K | 174151101 | Zásyp sypaninou z jakékoliv horniny strojně s uložením výkopku ve vrstvách se zhutněním jam, šachet, rýh nebo kolem objektů v těchto vykopávkách | m3 | 12.708 |  | 0 | CS ÚRS 2021 01 |  |  | snížená |  | 0 | 0 | 0 | 0 | 0 | 4 | K | 2 |  |  |  | ROZPOCET | 0 | 0 | 0 | 0 | 0 | 2 | 0 | 4 | -306660133
| VV |  | (2,5/3*(2*2+sqrt(2*2*2,5*2,5)+2,5*2,5)) |  | 12.708 | [13 empty] | VV | 2 | 2 | True | 1 | ROZPOCET
11 | K | 175151101 | Obsypání potrubí strojně sypaninou z vhodných třídy těžitelnosti I a II, skupiny 1 až 4 nebo materiálem připraveným podél výkopu ve vzdálenosti do 3 m od jeho kraje, pro jakoukoliv hloubku výkopu a míru zhutnění bez prohození sypaniny | m3 | 21.662 |  | 0 | CS ÚRS 2021 01 |  |  | snížená |  | 0 | 0 | 0 | 0 | 0 | 4 | K | 2 |  |  |  | ROZPOCET | 0 | 0 | 0 | 0 | 0 | 2 | 0 | 4 | -1698070858
| VV |  | 1,5*0,8*1,7 |  | 2.04 | [13 empty] | VV | 2 | 2 | True | 0 | ROZPOCET
| VV |  | 8,33*0,8*1,6 |  | 10.662 | [13 empty] | VV | 2 | 2 | True | 0 | ROZPOCET
| VV |  | 8*0,8*1,4 |  | 8.96 | [13 empty] | VV | 2 | 2 | True | 0 | ROZPOCET
| VV |  | Součet |  | 21.662 | [13 empty] | VV | 2 | 4 | True | 1 | ROZPOCET
12 | M | 58331200 | štěrkopísek netříděný zásypový | t | 43.324 |  | 0 | CS ÚRS 2021 01 |  |  | snížená |  | 0 | 1 | 43.324 | 0 | 0 | 8 | M | 2 |  |  |  | ROZPOCET | 0 | 0 | 0 | 0 | 0 | 2 | 0 | 4 | -1229096227
| VV |  | 21,662*2 "Přepočtené koeficientem množství |  | 43.324 | [13 empty] | VV | 2 | 2 | True | 1 | ROZPOCET
| D | 5 | Komunikace pozemní |  |  |  | 0 | [5 empty] | 0 |  | 1.6912 |  | 0 | 1 | D | 1 |  |  |  | ROZPOCET | [6 empty] | 0
13 | K | 566901124 | Vyspravení podkladu po překopech inženýrských sítí plochy do 15 m2 s rozprostřením a zhutněním štěrkopískem tl. 250 mm | m2 | 2.4 |  | 0 | CS ÚRS 2021 01 |  |  | snížená |  | 0 | 0.575 | 1.38 | 0 | 0 | 4 | K | 2 |  |  |  | ROZPOCET | 0 | 0 | 0 | 0 | 0 | 2 | 0 | 4 | 488622418
| VV |  | 0,8*3 |  | 2.4 | [13 empty] | VV | 2 | 2 | True | 1 | ROZPOCET
14 | K | 572340111 | Vyspravení krytu komunikací po překopech inženýrských sítí plochy do 15 m2 asfaltovým betonem ACO (AB), po zhutnění tl. přes 30 do 50 mm | m2 | 2.4 |  | 0 | CS ÚRS 2021 01 |  |  | snížená |  | 0 | 0.12966 | 0.31118 | 0 | 0 | 4 | K | 2 |  |  |  | ROZPOCET | 0 | 0 | 0 | 0 | 0 | 2 | 0 | 4 | 607768591
| D | 8 | Trubní vedení |  |  |  | 0 | [5 empty] | 0 |  | 0.57267 |  | 0 | 1 | D | 1 |  |  |  | ROZPOCET | [6 empty] | 0
15 | K | 871211211 | Montáž vodovodního potrubí z plastů v otevřeném výkopu z polyetylenu PE 100 svařovaných elektrotvarovkou SDR 11/PN16 D 63 x 5,8 mm | m | 16 |  | 0 | CS ÚRS 2021 01 |  |  | snížená |  | 0 | 0 | 0 | 0 | 0 | 4 | K | 2 |  |  |  | ROZPOCET | 0 | 0 | 0 | 0 | 0 | 2 | 0 | 4 | 1818417043
| VV |  | 8+8 |  | 16 | [13 empty] | VV | 2 | 2 | True | 1 | ROZPOCET
16 | M | 28613527 | potrubí třívrstvé PE100 RC SDR11 63x5,80 dl 12m | m | 16.24 |  | 0 | CS ÚRS 2021 01 |  |  | snížená |  | 0 | 0.00106 | 0.017214 | 0 | 0 | 8 | M | 2 |  |  |  | ROZPOCET | 0 | 0 | 0 | 0 | 0 | 2 | 0 | 4 | 794709974
| VV |  | 16*1,015 "Přepočtené koeficientem množství |  | 16.24 | [13 empty] | VV | 2 | 2 | True | 1 | ROZPOCET
17 | K | 891211112 | Montáž vodovodních armatur na potrubí šoupátek nebo klapek uzavíracích v otevřeném výkopu nebo v šachtách s osazením zemní soupravy (bez poklopů) DN 50 | kus | 1 |  | 0 | CS ÚRS 2021 01 |  |  | snížená |  | 0 | 0.00072 | 0.00072 | 0 | 0 | 4 | K | 2 |  |  |  | ROZPOCET | 0 | 0 | 0 | 0 | 0 | 2 | 0 | 4 | -549739401
18 | M | 42221301 | šoupátko pitná voda litina GGG 50 krátká stavební dl PN10/16 DN 50x150mm | kus | 1 |  | 0 | CS ÚRS 2021 01 |  |  | snížená |  | 0 | 0.012 | 0.012 | 0 | 0 | 8 | M | 2 |  |  |  | ROZPOCET | 0 | 0 | 0 | 0 | 0 | 2 | 0 | 4 | 1860248604
| P |  | Poznámka k položce: Šoupě za napojením na hlavní vodovodní řad (uliční). V ceně propojení s navrtávacím pasem a WAGA spojka na potrubí PE. | [15 empty] | P | 2
19 | M | 42291078 | souprava zemní pro šoupátka DN 40-50mm Rd 2,0m | kus | 1 |  | 0 | CS ÚRS 2021 01 |  |  | snížená |  | 0 | 0.0035 | 0.0035 | 0 | 0 | 8 | M | 2 |  |  |  | ROZPOCET | 0 | 0 | 0 | 0 | 0 | 2 | 0 | 4 | -888373727
20 | M | 56230633 | poklop uliční šoupátkový kulatý plastový PA s litinovým víkem | kus | 1 |  | 0 | CS ÚRS 2021 01 |  |  | snížená |  | 0 | 0.0069 | 0.0069 | 0 | 0 | 8 | M | 2 |  |  |  | ROZPOCET | 0 | 0 | 0 | 0 | 0 | 2 | 0 | 4 | -416226414
21 | M | 56230636 | deska podkladová uličního poklopu plastového ventilkového a šoupatového | kus | 1 |  | 0 | CS ÚRS 2021 01 |  |  | snížená |  | 0 | 0.0009 | 0.0009 | 0 | 0 | 8 | M | 2 |  |  |  | ROZPOCET | 0 | 0 | 0 | 0 | 0 | 2 | 0 | 4 | 1742121343
22 | K | 891319111 | Montáž vodovodních armatur na potrubí navrtávacích pasů s ventilem Jt 1 MPa, na potrubí z trub litinových, ocelových nebo plastických hmot DN 150 | kus | 1 |  | 0 | CS ÚRS 2021 01 |  |  | snížená |  | 0 | 0 | 0 | 0 | 0 | 4 | K | 2 |  |  |  | ROZPOCET | 0 | 0 | 0 | 0 | 0 | 2 | 0 | 4 | 1530414779
23 | M | 42271415 | pás navrtávací z tvárné litiny DN 150, pro litinové a ocelové potrubí, se závitovým výstupem 1",5/4",6/4",2" | kus | 1 |  | 0 | CS ÚRS 2021 01 |  |  | snížená |  | 0 | 0.0021 | 0.0021 | 0 | 0 | 8 | M | 2 |  |  |  | ROZPOCET | 0 | 0 | 0 | 0 | 0 | 2 | 0 | 4 | 475316245
24 | K | 892233122 | Proplach a dezinfekce vodovodního potrubí DN od 40 do 70 | m | 16 |  | 0 | CS ÚRS 2021 01 |  |  | snížená |  | 0 | 0 | 0 | 0 | 0 | 4 | K | 2 |  |  |  | ROZPOCET | 0 | 0 | 0 | 0 | 0 | 2 | 0 | 4 | -1165841857
25 | K | 892241111 | Tlakové zkoušky vodou na potrubí DN do 80 | m | 16 |  | 0 | CS ÚRS 2021 01 |  |  | snížená |  | 0 | 0 | 0 | 0 | 0 | 4 | K | 2 |  |  |  | ROZPOCET | 0 | 0 | 0 | 0 | 0 | 2 | 0 | 4 | -2046961972
| VV |  | 8+8 |  | 16 | [13 empty] | VV | 2 | 2 | True | 1 | ROZPOCET
26 | K | 893811163 | Osazení vodoměrné šachty z polypropylenu PP samonosné pro běžné zatížení kruhové, průměru D do 1,2 m, světlé hloubky od 1,4 m do 1,6 m | kus | 1 |  | 0 | CS ÚRS 2021 01 |  |  | snížená |  | 0 | 0.43786 | 0.43786 | 0 | 0 | 4 | K | 2 |  |  |  | ROZPOCET | 0 | 0 | 0 | 0 | 0 | 2 | 0 | 4 | 909463220
| P |  | Poznámka k položce: Dle požadavků provozovatel D=1,5m. | [15 empty] | P | 2
27 | M | 56230595 | šachta vodoměrná samonosná kruhová 1,5/1,6 m | kus | 1 |  | 0 | CS ÚRS 2021 01 |  |  | snížená |  | 0 | 0.087 | 0.087 | 0 | 0 | 8 | M | 2 |  |  |  | ROZPOCET | 0 | 0 | 0 | 0 | 0 | 2 | 0 | 4 | -1180025702
28 | K | 899721111 | Signalizační vodič na potrubí DN do 150 mm | m | 16 |  | 0 | CS ÚRS 2021 01 |  |  | snížená |  | 0 | 0.00019 | 0.00304 | 0 | 0 | 4 | K | 2 |  |  |  | ROZPOCET | 0 | 0 | 0 | 0 | 0 | 2 | 0 | 4 | 1867447746
29 | K | 899722113 | Krytí potrubí z plastů výstražnou fólií z PVC šířky 34 cm | m | 16 |  | 0 | CS ÚRS 2021 01 |  |  | snížená |  | 0 | 9e-05 | 0.00144 | 0 | 0 | 4 | K | 2 |  |  |  | ROZPOCET | 0 | 0 | 0 | 0 | 0 | 2 | 0 | 4 | 258407527
| D | PSV | Práce a dodávky PSV |  |  |  | 0 | [5 empty] | 0 |  | 0.01358 |  | 0 | 2 | D | 0 |  |  |  | ROZPOCET | [6 empty] | 0
| D | 722 | Zdravotechnika - vnitřní vodovod |  |  |  | 0 | [5 empty] | 0 |  | 0.01358 |  | 0 | 2 | D | 1 |  |  |  | ROZPOCET | [6 empty] | 0
30 | K | 72226216R | Vodoměry pro vodu do 40°C šroubové horizontální DN 25 x165 mm Q3 - 10m3/hod | kus | 1 |  | 0 |  |  |  | snížená |  | 0 | 0.01158 | 0.01158 | 0 | 0 | 16 | K | 2 |  |  |  | ROZPOCET | 0 | 0 | 0 | 0 | 0 | 2 | 0 | 16 | 1169445120
| P |  | Poznámka k položce: Vodoměr dle vyjádření PVK DN25 Q3 10m3/hod s možností dálkového odečtu dat. | [15 empty] | P | 2
31 | K | 722270102 | Vodoměrové sestavy závitové G 1" | soubor | 1 |  | 0 | CS ÚRS 2021 01 |  |  | snížená |  | 0 | 0.002 | 0.002 | 0 | 0 | 16 | K | 2 |  |  |  | ROZPOCET | 0 | 0 | 0 | 0 | 0 | 2 | 0 | 16 | -156245539

## SO-02.04 - Přípojka elekt...
[9 empty] | >> skryté sloupce << | [9 empty] | {e3f84bc6-74f0-4165-b0b4-9f98819f49cc}
1
| KRYCÍ LIST SOUPISU PRACÍ | [8 empty] | v --- níže se nacházejí doplnkové a pomocné údaje k sestavám --- v | [8 empty] | False
Stavba:
Kolovraty - dostupné bydlení
Objekt:
SO-02 - Přípojky inženýrských sítí
Soupis:
SO-02.04 - Přípojka elektro NN, příprava uložení datového kabelu
| KSO: |  | 803 59 11 |  |  | CC-CZ:
| Místo: |  | Kolovraty |  |  | Datum: | 28. 6. 2021
| Zadavatel: |  |  |  |  | IČ:
|  | atelier HETA s.r.o. |  |  |  | DIČ:
| Uchazeč: |  |  |  |  | IČ: | Vyplň údaj
|  | Vyplň údaj |  |  |  | DIČ: | Vyplň údaj
| Projektant: |  |  |  |  | IČ:
|  | atelier HETA s.r.o. |  |  |  | DIČ:
| Zpracovatel: |  |  |  |  | IČ: | 13193902
|  | Toman Martin |  |  |  | DIČ:
Poznámka:
Soupis prací je sestaven s využitím Cenové soustavy ÚRS. Položky, které pochází z této cenové soustavy, jsou ve sloupci 'Cenová soustava' označeny popisem 'CS ÚRS' a úrovní příslušného kalendářního pololetí. Veškeré další informace vymezující popis a podmínky použití těchto položek z Cenové soustavy, které nejsou uvedeny přímo v soupisu prací, jsou neomezeně dálkově k dispozici na webu www.podminky.urs.cz.
| Cena bez DPH | [5 empty] | 0
|  |  | Základ daně |  |  | Sazba daně | Výše daně
| DPH | základní | 0 |  |  | 21% | 0
|  | snížená | 0 |  |  | 15% | 0
|  | zákl. přenesená | 0 |  |  | 21% | 0
|  | sníž. přenesená | 0 |  |  | 15% | 0
|  | nulová | 0 |  |  | 0% | 0
| Cena s DPH |  |  | v | CZK |  | 0
REKAPITULACE ČLENĚNÍ SOUPISU PRACÍ
Stavba:
Kolovraty - dostupné bydlení
Objekt:
SO-02 - Přípojky inženýrských sítí
Soupis:
SO-02.04 - Přípojka elektro NN, příprava uložení datového kabelu
Místo: |  |  | Kolovraty |  |  | Datum: | 28. 6. 2021
Zadavatel: |  |  | atelier HETA s.r.o. |  |  | Projektant: | atelier HETA s.r.o.
Uchazeč: |  |  | Vyplň údaj |  |  | Zpracovatel: | Toman Martin
Kód dílu - Popis | [6 empty] | Cena celkem [CZK]
Náklady stavby celkem | [6 empty] | 0 | [12 empty] | -1
| D1 - | [5 empty] | 0
| D3 - kabelová přípojka NN | [5 empty] | 0
| D2 - slaboproud napojení objektu BD | [5 empty] | 0
SOUPIS PRACÍ
Stavba:
Kolovraty - dostupné bydlení
Objekt:
SO-02 - Přípojky inženýrských sítí
Soupis:
SO-02.04 - Přípojka elektro NN, příprava uložení datového kabelu
Místo: |  |  | Kolovraty |  |  | Datum: | 28. 6. 2021
Zadavatel: |  |  | atelier HETA s.r.o. |  |  | Projektant: | atelier HETA s.r.o.
Uchazeč: |  |  | Vyplň údaj |  |  | Zpracovatel: | Toman Martin
PČ | Typ | Kód | Popis | MJ | Množství | J.cena [CZK] | Cena celkem [CZK] | Cenová soustava |  |  | DPH | J. Nh [h] | Nh celkem [h] | J. hmotnost [t] | Hmotnost celkem [t] | J. suť [t] | Suť Celkem [t]
Náklady soupisu celkem | [6 empty] | 0 | [5 empty] | 0 |  | 0 |  | 0 |  | D | -1 | [7 empty] | 0
| D | D1 |  |  |  |  | 0 | [5 empty] | 0 |  | 0 |  | 0 | 1 | D | 0 | ROZPOCET | [6 empty] | 0
| D | D3 | kabelová přípojka NN |  |  |  | 0 | [5 empty] | 0 |  | 0 |  | 0 | 1 | D | 1 | ROZPOCET | [6 empty] | 0
1 | K | Pol12 | AYKY 3x240+120 mm2 slaněný | m | 63 |  | 0 | vlastní |  |  | snížená |  | 0 | 0 | 0 | 0 | 0 | 4 | K | 2 | ROZPOCET | 0 | 0 | 0 | 0 | 0 | 2 | 0 | 4 | 1420955883
2 | K | Pol13 | montáž včetně ukončení vodičů | m | 63 |  | 0 | vlastní |  |  | snížená |  | 0 | 0 | 0 | 0 | 0 | 4 | K | 2 | ROZPOCET | 0 | 0 | 0 | 0 | 0 | 2 | 0 | 4 | 999512690
3 | K | Pol14 | kabelový výkop š 350 h1000 včetně pískového lože | m | 12 |  | 0 | vlastní |  |  | snížená |  | 0 | 0 | 0 | 0 | 0 | 4 | K | 2 | ROZPOCET | 0 | 0 | 0 | 0 | 0 | 2 | 0 | 4 | 1313230365
4 | K | Pol15 | prostup přes fasádu objektu 190x250x120 | ks | 1 |  | 0 | vlastní |  |  | snížená |  | 0 | 0 | 0 | 0 | 0 | 4 | K | 2 | ROZPOCET | 0 | 0 | 0 | 0 | 0 | 2 | 0 | 4 | 1432615320
5 | K | Pol16 | utěsnění prostupu | ks | 1 |  | 0 | vlastní |  |  | snížená |  | 0 | 0 | 0 | 0 | 0 | 4 | K | 2 | ROZPOCET | 0 | 0 | 0 | 0 | 0 | 2 | 0 | 4 | -597211419
6 | K | Pol17 | ochran. trubka KD09110BC včetně montáže | m | 1 |  | 0 | vlastní |  |  | snížená |  | 0 | 0 | 0 | 0 | 0 | 4 | K | 2 | ROZPOCET | 0 | 0 | 0 | 0 | 0 | 2 | 0 | 4 | 1068897456
7 | K | Pol18 | kabel. prostup přes strop 120x200 | ks | 1 |  | 0 | vlastní |  |  | snížená |  | 0 | 0 | 0 | 0 | 0 | 4 | K | 2 | ROZPOCET | 0 | 0 | 0 | 0 | 0 | 2 | 0 | 4 | 354546328
8 | K | Pol19 | kabel. prostup přes strop 110x110 | ks | 1 |  | 0 | vlastní |  |  | snížená |  | 0 | 0 | 0 | 0 | 0 | 4 | K | 2 | ROZPOCET | 0 | 0 | 0 | 0 | 0 | 2 | 0 | 4 | -95381435
9 | K | Pol20 | kabel. prostup přes strop 100x100 | ks | 4 |  | 0 | vlastní |  |  | snížená |  | 0 | 0 | 0 | 0 | 0 | 4 | K | 2 | ROZPOCET | 0 | 0 | 0 | 0 | 0 | 2 | 0 | 4 | -1591709031
| P |  | Poznámka k položce: propoj mezi elektr. rozvaděči | [15 empty] | P | 2
10 | K | Pol21 | trubka KD09110 včetně montáže | m | 2 |  | 0 | vlastní |  |  | snížená |  | 0 | 0 | 0 | 0 | 0 | 4 | K | 2 | ROZPOCET | 0 | 0 | 0 | 0 | 0 | 2 | 0 | 4 | 1189124587
11 | K | Pol22 | 2 AYY 1x240 mm2 včetně montáže | m | 15 |  | 0 | vlastní |  |  | snížená |  | 0 | 0 | 0 | 0 | 0 | 4 | K | 2 | ROZPOCET | 0 | 0 | 0 | 0 | 0 | 2 | 0 | 4 | 674877475
12 | K | Pol23 | 2 AYY 1x120 mm2 včetně montáže | m | 5 |  | 0 | vlastní |  |  | snížená |  | 0 | 0 | 0 | 0 | 0 | 4 | K | 2 | ROZPOCET | 0 | 0 | 0 | 0 | 0 | 2 | 0 | 4 | -1998208933
| D | D2 | slaboproud napojení objektu BD |  |  |  | 0 | [5 empty] | 0 |  | 0 |  | 0 | 1 | D | 0 | ROZPOCET | [6 empty] | 0
13 | K | Pol187 | kabelový výkop 350x1200 včetně pískového lože | m | 12 |  | 0 | vlastní |  |  | snížená |  | 0 | 0 | 0 | 0 | 0 | 4 | K | 1 | ROZPOCET | 0 | 0 | 0 | 0 | 0 | 2 | 0 | 4 | 396748439
14 | K | Pol188 | mikrotrubička 14/10 (počítáno dvě trasy) | m | 24 |  | 0 | vlastní |  |  | snížená |  | 0 | 0 | 0 | 0 | 0 | 4 | K | 1 | ROZPOCET | 0 | 0 | 0 | 0 | 0 | 2 | 0 | 4 | -1723518302
15 | K | Pol189 | instalace mikrotrubiček | m | 24 |  | 0 | vlastní |  |  | snížená |  | 0 | 0 | 0 | 0 | 0 | 4 | K | 1 | ROZPOCET | 0 | 0 | 0 | 0 | 0 | 2 | 0 | 4 | 1091833431
16 | K | Pol190 | prostup přes fasádu 100x100 | ks | 1 |  | 0 | vlastní |  |  | snížená |  | 0 | 0 | 0 | 0 | 0 | 4 | K | 1 | ROZPOCET | 0 | 0 | 0 | 0 | 0 | 2 | 0 | 4 | 197923955
17 | K | Pol191 | zapravení prostupu proti zatečení | ks | 1 |  | 0 | vlastní |  |  | snížená |  | 0 | 0 | 0 | 0 | 0 | 4 | K | 1 | ROZPOCET | 0 | 0 | 0 | 0 | 0 | 2 | 0 | 4 | -188613000
| P |  | Poznámka k položce: vnitřní instalace | [15 empty] | P | 1

## SO-03.01 - Retenční nádrž...
[9 empty] | >> skryté sloupce << | [9 empty] | {6ddc17ac-f230-4879-8b83-4ef590cc2a05}
1
| KRYCÍ LIST SOUPISU PRACÍ | [8 empty] | v --- níže se nacházejí doplnkové a pomocné údaje k sestavám --- v | [8 empty] | False
Stavba:
Kolovraty - dostupné bydlení
Objekt:
SO-03 - Retence dešťových vod
Soupis:
SO-03.01 - Retenční nádrž - dešťové vody
| KSO: |  | 803 59 11 |  |  | CC-CZ:
| Místo: |  | Kolovraty |  |  | Datum: | 28. 6. 2021
| Zadavatel: |  |  |  |  | IČ:
|  | atelier HETA s.r.o. |  |  |  | DIČ:
| Uchazeč: |  |  |  |  | IČ: | Vyplň údaj
|  | Vyplň údaj |  |  |  | DIČ: | Vyplň údaj
| Projektant: |  |  |  |  | IČ:
|  | atelier HETA s.r.o. |  |  |  | DIČ:
| Zpracovatel: |  |  |  |  | IČ: | 13193902
|  | Toman Martin |  |  |  | DIČ:
Poznámka:
Soupis prací je sestaven s využitím Cenové soustavy ÚRS. Položky, které pochází z této cenové soustavy, jsou ve sloupci 'Cenová soustava' označeny popisem 'CS ÚRS' a úrovní příslušného kalendářního pololetí. Veškeré další informace vymezující popis a podmínky použití těchto položek z Cenové soustavy, které nejsou uvedeny přímo v soupisu prací, jsou neomezeně dálkově k dispozici na webu www.podminky.urs.cz.
| Cena bez DPH | [5 empty] | 0
|  |  | Základ daně |  |  | Sazba daně | Výše daně
| DPH | základní | 0 |  |  | 21% | 0
|  | snížená | 0 |  |  | 15% | 0
|  | zákl. přenesená | 0 |  |  | 21% | 0
|  | sníž. přenesená | 0 |  |  | 15% | 0
|  | nulová | 0 |  |  | 0% | 0
| Cena s DPH |  |  | v | CZK |  | 0
REKAPITULACE ČLENĚNÍ SOUPISU PRACÍ
Stavba:
Kolovraty - dostupné bydlení
Objekt:
SO-03 - Retence dešťových vod
Soupis:
SO-03.01 - Retenční nádrž - dešťové vody
Místo: |  |  | Kolovraty |  |  | Datum: | 28. 6. 2021
Zadavatel: |  |  | atelier HETA s.r.o. |  |  | Projektant: | atelier HETA s.r.o.
Uchazeč: |  |  | Vyplň údaj |  |  | Zpracovatel: | Toman Martin
Kód dílu - Popis | [6 empty] | Cena celkem [CZK]
Náklady stavby celkem | [6 empty] | 0 | [12 empty] | -1
| HSV - Práce a dodávky HSV | [5 empty] | 0
| 3 - Svislé a kompletní konstrukce | [5 empty] | 0
| 6 - Úpravy povrchů, podlahy a osazování výplní | [5 empty] | 0
| 998 - Přesun hmot | [5 empty] | 0
| PSV - Práce a dodávky PSV | [5 empty] | 0
| 713 - Izolace tepelné | [5 empty] | 0
| 783 - Dokončovací práce - nátěry | [5 empty] | 0
SOUPIS PRACÍ
Stavba:
Kolovraty - dostupné bydlení
Objekt:
SO-03 - Retence dešťových vod
Soupis:
SO-03.01 - Retenční nádrž - dešťové vody
Místo: |  |  | Kolovraty |  |  | Datum: | 28. 6. 2021
Zadavatel: |  |  | atelier HETA s.r.o. |  |  | Projektant: | atelier HETA s.r.o.
Uchazeč: |  |  | Vyplň údaj |  |  | Zpracovatel: | Toman Martin
PČ | Typ | Kód | Popis | MJ | Množství | J.cena [CZK] | Cena celkem [CZK] | Cenová soustava |  |  | DPH | J. Nh [h] | Nh celkem [h] | J. hmotnost [t] | Hmotnost celkem [t] | J. suť [t] | Suť Celkem [t]
Náklady soupisu celkem | [6 empty] | 0 | [5 empty] | 0 |  | 4.0876 |  | 0 |  | D | -1 | [10 empty] | 0
| D | HSV | Práce a dodávky HSV |  |  |  | 0 | [5 empty] | 0 |  | 3.897 |  | 0 | 1 | D | 0 |  |  |  | ROZPOCET | [6 empty] | 0
| D | 3 | Svislé a kompletní konstrukce |  |  |  | 0 | [5 empty] | 0 |  | 3.8001 |  | 0 | 1 | D | 1 |  |  |  | ROZPOCET | [6 empty] | 0
1 | K | 38241121R | Zemní nádrž ze železobetonu na dešťovou vodu univerzální samonosná pro pojízdné zatížení do 2,2 t, objemu 46500 litrů | kus | 1 |  | 0 | vlastní |  |  | snížená |  | 0 | 3.8001 | 3.8001 | 0 | 0 | 4 | K | 2 |  |  |  | ROZPOCET | 0 | 0 | 0 | 0 | 0 | 2 | 0 | 4 | -1579747552
| P |  | Poznámka k položce: Skládaná železobetonová nádrž včetně dopravy, osazení, podkladního betonu. Včetně provedení prostupů, nerezové šablony škrceného odtoku na odtokovém potrubí v revizní šachtě za nádrží. Včetně vstupního kónusu a poklopu, kanalizační, litinový. V jímce osazena plastová stupadla. | [15 empty] | P | 2
| D | 6 | Úpravy povrchů, podlahy a osazování výplní |  |  |  | 0 | [5 empty] | 0 |  | 0.096855 |  | 0 | 1 | D | 1 |  |  |  | ROZPOCET | [6 empty] | 0
2 | K | 612142001 | Potažení vnitřních ploch pletivem v ploše nebo pruzích, na plném podkladu sklovláknitým vtlačením do tmelu stěn | m2 | 22.113 |  | 0 | CS ÚRS 2021 01 |  |  | snížená |  | 0 | 0.00438 | 0.096855 | 0 | 0 | 4 | K | 2 |  |  |  | ROZPOCET | 0 | 0 | 0 | 0 | 0 | 2 | 0 | 4 | 243066481
| VV |  | skladba F-17 | [15 empty] | VV | 2 | 1 | True | 0 | ROZPOCET
| VV |  | 8,845*2,5 |  | 22.113 | [13 empty] | VV | 2 | 2 | True | 0 | ROZPOCET
| VV |  | Součet |  | 22.113 | [13 empty] | VV | 2 | 4 | True | 1 | ROZPOCET
| D | 998 | Přesun hmot |  |  |  | 0 | [5 empty] | 0 |  | 0 |  | 0 | 1 | D | 1 |  |  |  | ROZPOCET | [6 empty] | 0
3 | K | 998011003 | Přesun hmot pro budovy občanské výstavby, bydlení, výrobu a služby s nosnou svislou konstrukcí zděnou z cihel, tvárnic nebo kamene vodorovná dopravní vzdálenost do 100 m pro budovy výšky přes 12 do 24 m | t | 3.897 |  | 0 | CS ÚRS 2021 01 |  |  | snížená |  | 0 | 0 | 0 | 0 | 0 | 4 | K | 2 |  |  |  | ROZPOCET | 0 | 0 | 0 | 0 | 0 | 2 | 0 | 4 | -1541533008
| D | PSV | Práce a dodávky PSV |  |  |  | 0 | [5 empty] | 0 |  | 0.19061 |  | 0 | 2 | D | 0 |  |  |  | ROZPOCET | [6 empty] | 0
| D | 713 | Izolace tepelné |  |  |  | 0 | [5 empty] | 0 |  | 0.1884 |  | 0 | 2 | D | 1 |  |  |  | ROZPOCET | [6 empty] | 0
4 | K | 713131141 | Montáž tepelné izolace stěn rohožemi, pásy, deskami, dílci, bloky (izolační materiál ve specifikaci) lepením celoplošně | m2 | 22.113 |  | 0 | CS ÚRS 2021 01 |  |  | snížená |  | 0 | 0.006 | 0.13268 | 0 | 0 | 16 | K | 2 |  |  |  | ROZPOCET | 0 | 0 | 0 | 0 | 0 | 2 | 0 | 16 | 1848239005
| VV |  | skladba F-17 | [15 empty] | VV | 2 | 1 | True | 0 | ROZPOCET
| VV |  | 8,845*2,5 |  | 22.113 | [13 empty] | VV | 2 | 2 | True | 0 | ROZPOCET
| VV |  | Součet |  | 22.113 | [13 empty] | VV | 2 | 4 | True | 1 | ROZPOCET
5 | M | 28376442 | deska z polystyrénu XPS, hrana rovná a strukturovaný povrch 300kPa tl 80mm | m2 | 23.219 |  | 0 | CS ÚRS 2021 01 |  |  | snížená |  | 0 | 0.0024 | 0.055726 | 0 | 0 | 32 | M | 2 |  |  |  | ROZPOCET | 0 | 0 | 0 | 0 | 0 | 2 | 0 | 16 | 2058659817
| VV |  | 22,113*1,05 'Přepočtené koeficientem množství |  | 23.219 | [13 empty] | VV | 2 | 2 | False | 1 | ROZPOCET
| D | 783 | Dokončovací práce - nátěry |  |  |  | 0 | [5 empty] | 0 |  | 0.0022113 |  | 0 | 2 | D | 1 |  |  |  | ROZPOCET | [6 empty] | 0
6 | K | 783826605 | Hydrofobizační nátěr omítek silikonový, transparentní, povrchů hladkých betonových povrchů nebo povrchů z desek na bázi dřeva (dřevovláknitých apod.) | m2 | 22.113 |  | 0 | CS ÚRS 2021 01 |  |  | snížená |  | 0 | 0.0001 | 0.0022113 | 0 | 0 | 16 | K | 2 |  |  |  | ROZPOCET | 0 | 0 | 0 | 0 | 0 | 2 | 0 | 16 | 68125274
| VV |  | skladba F-17 | [15 empty] | VV | 2 | 1 | True | 0 | ROZPOCET
| VV |  | 8,845*2,5 |  | 22.113 | [13 empty] | VV | 2 | 2 | True | 0 | ROZPOCET
| VV |  | Součet |  | 22.113 | [13 empty] | VV | 2 | 4 | True | 1 | ROZPOCET

## SO-04.01 - Architektonick...
[9 empty] | >> skryté sloupce << | [9 empty] | {dbd2dd55-c530-4a1f-8052-9e8467288170} | [5 empty] | D014 | Skladba D014 | 236,9 | 2
[19 empty] | 1 | [5 empty] | F_01 | Skladba F-01 | 872,209 | 2
| KRYCÍ LIST SOUPISU PRACÍ | [8 empty] | v --- níže se nacházejí doplnkové a pomocné údaje k sestavám --- v | [8 empty] | False | [5 empty] | F_10 | skladba F-10 | 77,87 | 2
[25 empty] | F_11 | Skladba F-11 | 15,3 | 2
| Stavba: | [23 empty] | F_14 | Skladba F-14 | 543,72 | 2
|  | Kolovraty - dostupné bydlení | [22 empty] | F_22 | Skladba F-22 | 88,466 | 2
| Objekt: | [23 empty] | F_31 | Skladba F-31 | 682,21 | 2
|  | SO-04 - Objekt bytového domu | [22 empty] | F_31A | Skladba F31A | 316,85 | 2
| Soupis: | [23 empty] | F_32 | Skladba F-32 | 58,016 | 2
|  | SO-04.01 - Architektonicko stavební řešení | [22 empty] | F_33 | Skladba F-33 | 12,544 | 2
[25 empty] | F_40 | Skladba F-40 | 48,368 | 2
| KSO: |  | 803 59 11 |  |  | CC-CZ: | [18 empty] | F_45 | Skladba F-45 | 200,252 | 2
| Místo: |  | Kolovraty |  |  | Datum: | 28. 6. 2021 | [17 empty] | IZOL_akustická | Izolace vnitřních stěn akustická | 2023,006 | 2
[25 empty] | MALBA_stěny_sádra | Malba stěny sádrové | 5577,098 | 2
| Zadavatel: |  |  |  |  | IČ: | [18 empty] | OBKLAD_keramický | Obklad keramický vnitřní | 1252,666 | 2
|  | atelier HETA s.r.o. |  |  |  | DIČ: | [18 empty] | P_01B | P-01B skladba podlahy | 140,59 | 2
[25 empty] | P_02 | P-02 skladba podlahy | 1676,78 | 2
| Uchazeč: |  |  |  |  | IČ: | Vyplň údaj | [17 empty] | P_02A | P-02A skladba podlahy | 236,9 | 2
|  | Vyplň údaj |  |  |  | DIČ: | Vyplň údaj | [17 empty] | P_05 | Skladba P-05 | 1173,82 | 2
[25 empty] | P_09 | Skladba P-09 | 352,61 | 2
| Projektant: |  |  |  |  | IČ: | [18 empty] | P_11 | Skladba P-11 | 352,61 | 2
|  | atelier HETA s.r.o. |  |  |  | DIČ: | [18 empty] | P_15 | Skladba P-15 | 183,3 | 2
[25 empty] | P_21 | P-21 skladba podlahy | 17,28 | 2
| Zpracovatel: |  |  |  |  | IČ: | 13193902 | [17 empty] | P_22 | P-22 skladba podlahy | 301,64 | 2
|  | Toman Martin |  |  |  | DIČ: | [18 empty] | P_22_A | Skladba P-22 zateplení | 538,02 | 2
[25 empty] | R_01 | skladba R-01 | 62,921 | 2
| Poznámka: | [23 empty] | S_01 | Skladba S-01 | 778,321 | 2
|  | Soupis prací je sestaven s využitím Cenové soustavy ÚRS. Položky, které pochází z této cenové soustavy, jsou ve sloupci 'Cenová soustava' označeny popisem 'CS ÚRS' a úrovní příslušného kalendářního pololetí. Veškeré další informace vymezující popis a podmínky použití těchto položek z Cenové soustavy, které nejsou uvedeny přímo v soupisu prací, jsou neomezeně dálkově k dispozici na webu www.podminky.urs.cz. | [22 empty] | STROP_P01 | Strop skladba P-01 | 748,546 | 2
[25 empty] | STROP_P02 | Strop skladba P-02 | 1817,37 | 2
[25 empty] | STROP_P11 | Strop skladba P-11 | 416,893 | 2
| Cena bez DPH | [5 empty] | 0
|  |  | Základ daně |  |  | Sazba daně | Výše daně
| DPH | základní | 0 |  |  | 21% | 0
|  | snížená | 0 |  |  | 15% | 0
|  | zákl. přenesená | 0 |  |  | 21% | 0
|  | sníž. přenesená | 0 |  |  | 15% | 0
|  | nulová | 0 |  |  | 0% | 0
| Cena s DPH |  |  | v | CZK |  | 0
REKAPITULACE ČLENĚNÍ SOUPISU PRACÍ
Stavba:
Kolovraty - dostupné bydlení
Objekt:
SO-04 - Objekt bytového domu
Soupis:
SO-04.01 - Architektonicko stavební řešení
Místo: |  |  | Kolovraty |  |  | Datum: | 28. 6. 2021
Zadavatel: |  |  | atelier HETA s.r.o. |  |  | Projektant: | atelier HETA s.r.o.
Uchazeč: |  |  | Vyplň údaj |  |  | Zpracovatel: | Toman Martin
Kód dílu - Popis | [6 empty] | Cena celkem [CZK]
Náklady stavby celkem | [6 empty] | 0 | [12 empty] | -1
| HSV - Práce a dodávky HSV | [5 empty] | 0
| 2 - Zakládání | [5 empty] | 0
| 3 - Svislé a kompletní konstrukce | [5 empty] | 0
| 5 - Komunikace pozemní | [5 empty] | 0
| 6 - Úpravy povrchů, podlahy a osazování výplní | [5 empty] | 0
| 9 - Ostatní konstrukce a práce, bourání | [5 empty] | 0
| 998 - Přesun hmot | [5 empty] | 0
| PSV - Práce a dodávky PSV | [5 empty] | 0
| 711 - Izolace proti vodě, vlhkosti a plynům | [5 empty] | 0
| 712 - Povlakové krytiny | [5 empty] | 0
| 713 - Izolace tepelné | [5 empty] | 0
| 751 - Vzduchotechnika | [5 empty] | 0
| 762 - Konstrukce tesařské | [5 empty] | 0
| 763 - Konstrukce suché výstavby | [5 empty] | 0
| 764 - Konstrukce klempířské | [5 empty] | 0
| 766 - Konstrukce truhlářské | [5 empty] | 0
| 767 - Konstrukce zámečnické | [5 empty] | 0
| 771 - Podlahy z dlaždic | [5 empty] | 0
| 775 - Podlahy skládané | [5 empty] | 0
| 776 - Podlahy povlakové | [5 empty] | 0
| 781 - Dokončovací práce - obklady | [5 empty] | 0
| 783 - Dokončovací práce - nátěry | [5 empty] | 0
| 784 - Dokončovací práce - malby a tapety | [5 empty] | 0
| 786 - Dokončovací práce - čalounické úpravy | [5 empty] | 0
| 787 - Dokončovací práce - zasklívání | [5 empty] | 0
SOUPIS PRACÍ
Stavba:
Kolovraty - dostupné bydlení
Objekt:
SO-04 - Objekt bytového domu
Soupis:
SO-04.01 - Architektonicko stavební řešení
Místo: |  |  | Kolovraty |  |  | Datum: | 28. 6. 2021
Zadavatel: |  |  | atelier HETA s.r.o. |  |  | Projektant: | atelier HETA s.r.o.
Uchazeč: |  |  | Vyplň údaj |  |  | Zpracovatel: | Toman Martin
PČ | Typ | Kód | Popis | MJ | Množství | J.cena [CZK] | Cena celkem [CZK] | Cenová soustava |  |  | DPH | J. Nh [h] | Nh celkem [h] | J. hmotnost [t] | Hmotnost celkem [t] | J. suť [t] | Suť Celkem [t]
Náklady soupisu celkem | [6 empty] | 0 | [5 empty] | 0 |  | 2876.6594 |  | 0.97716 |  | D | -1 | [14 empty] | 0
| D | HSV | Práce a dodávky HSV |  |  |  | 0 | [5 empty] | 0 |  | 2490.5298 |  | 0 | 1 | D | 0 |  |  |  | ROZPOCET | [10 empty] | 0
| D | 2 | Zakládání |  |  |  | 0 | [5 empty] | 0 |  | 262.8097 |  | 0 | 1 | D | 1 |  |  |  | ROZPOCET | [10 empty] | 0
1 | K | 212755214 | Trativody bez lože z drenážních trubek plastových flexibilních D 100 mm | m | 556.3 |  | 0 | CS ÚRS 2021 01 |  |  | snížená |  | 0 | 0.00049 | 0.27259 | 0 | 0 | 4 | K | 2 |  |  |  | ROZPOCET |  |  |  |  | 0 | 0 | 0 | 0 | 0 | 2 | 0 | 4 | -1336901147
| VV |  | výměra dle výkresu D.1.9.01 | [15 empty] | VV | 2 | 1 | True | 0 | ROZPOCET
| VV |  | 55,63/0,1 |  | 556.3 | [13 empty] | VV | 2 | 2 | True | 0 | ROZPOCET
| VV |  | Součet |  | 556.3 | [13 empty] | VV | 2 | 4 | True | 1 | ROZPOCET
2 | K | 213141111 | Zřízení vrstvy z geotextilie filtrační, separační, odvodňovací, ochranné, výztužné nebo protierozní v rovině nebo ve sklonu do 1:5, šířky do 3 m | m2 | 556.3 |  | 0 | CS ÚRS 2021 01 |  |  | snížená |  | 0 | 0.0001 | 0.05563 | 0 | 0 | 4 | K | 2 |  |  |  | ROZPOCET |  |  |  |  | 0 | 0 | 0 | 0 | 0 | 2 | 0 | 4 | 1830364971
| VV |  | obalení drenáží geotextilií š. 1000mm | [15 empty] | VV | 2 | 1 | True | 0 | ROZPOCET
| VV |  | 556,3*1 |  | 556.3 | [13 empty] | VV | 2 | 2 | True | 0 | ROZPOCET
| VV |  | Součet |  | 556.3 | [13 empty] | VV | 2 | 4 | True | 1 | ROZPOCET
3 | M | 69311088 | geotextilie netkaná separační, ochranná, filtrační, drenážní PES 500g/m2 | m2 | 658.937 |  | 0 | CS ÚRS 2021 01 |  |  | snížená |  | 0 | 0.0005 | 0.32947 | 0 | 0 | 8 | M | 2 |  |  |  | ROZPOCET |  |  |  |  | 0 | 0 | 0 | 0 | 0 | 2 | 0 | 4 | 465430699
| VV |  | 556,3*1,1845 'Přepočtené koeficientem množství |  | 658.937 | [13 empty] | VV | 2 | 2 | False | 1 | ROZPOCET
4 | K | 271572211 | Podsyp pod základové konstrukce se zhutněním a urovnáním povrchu ze štěrkopísku netříděného | m3 | 132.4 |  | 0 | CS ÚRS 2021 01 |  |  | snížená |  | 0 | 1.98 | 262.152 | 0 | 0 | 4 | K | 2 |  |  |  | ROZPOCET |  |  |  |  | 0 | 0 | 0 | 0 | 0 | 2 | 0 | 4 | 968506319
| VV |  | výměra dle výkresu D.1.9.01 | [15 empty] | VV | 2 | 1 | True | 0 | ROZPOCET
| VV |  | 132,4 |  | 132.4 | [13 empty] | VV | 2 | 2 | True | 0 | ROZPOCET
| VV |  | Součet |  | 132.4 | [13 empty] | VV | 2 | 4 | True | 1 | ROZPOCET
| D | 3 | Svislé a kompletní konstrukce |  |  |  | 0 | [5 empty] | 0 |  | 1057.2361 |  | 0 | 1 | D | 1 |  |  |  | ROZPOCET | [10 empty] | 0
5 | K | 311274124 | Zdivo z tvárnic z betonu lehkého keramického nosné na pero a drážku, na jakoukoliv maltu z tvárnic zvukově izolačních, tloušťky zdiva 240 mm | m3 | 626.441 |  | 0 | CS ÚRS 2021 01 |  |  | snížená |  | 0 | 1.2398 | 776.649 | 0 | 0 | 4 | K | 2 |  |  |  | ROZPOCET |  |  |  |  | 0 | 0 | 0 | 0 | 0 | 2 | 0 | 4 | 1863180361
| VV |  | 1.NP | [15 empty] | VV | 2 | 1 | True | 0 | ROZPOCET
| VV |  | (61,78*4+6,21*4)*0,24*2,6 |  | 169.703 | [13 empty] | VV | 2 | 2 | True | 0 | ROZPOCET
| VV |  | (5,145+1,065*2+0,73)*0,24*2,8*12 |  | 64.552 | [13 empty] | VV | 2 | 2 | True | 0 | ROZPOCET
| VV |  | (1,065*2+0,73)*0,24*2,8*2 |  | 3.844 | [13 empty] | VV | 2 | 2 | True | 0 | ROZPOCET
| VV |  | 6,21*0,24*2,6*2 |  | 7.75 | [13 empty] | VV | 2 | 2 | True | 0 | ROZPOCET
| VV |  | odečet otvory | [15 empty] | VV | 2 | 1 | True | 0 | ROZPOCET
| VV |  | -2,2*2,45*0,24*2 |  | -2.587 | [13 empty] | VV | 2 | 2 | True | 0 | ROZPOCET
| VV |  | -1*2,45*0,24 |  | -0.588 | [13 empty] | VV | 2 | 2 | True | 0 | ROZPOCET
| VV |  | -2*2,45*0,24*24 |  | -28.224 | [13 empty] | VV | 2 | 2 | True | 0 | ROZPOCET
| VV |  | -2*1,6*0,24*3 |  | -2.304 | [13 empty] | VV | 2 | 2 | True | 0 | ROZPOCET
| VV |  | -1*1,6*0,24 |  | -0.384 | [13 empty] | VV | 2 | 2 | True | 0 | ROZPOCET
| VV |  | -1*2,45*0,24 |  | -0.588 | [13 empty] | VV | 2 | 2 | True | 0 | ROZPOCET
| VV |  | -1*2,325*0,24 |  | -0.558 | [13 empty] | VV | 2 | 2 | True | 0 | ROZPOCET
| VV |  | -0,9*2,325*0,24*15 |  | -7.533 | [13 empty] | VV | 2 | 2 | True | 0 | ROZPOCET
| VV |  | odečet šachty | [15 empty] | VV | 2 | 1 | True | 0 | ROZPOCET
| VV |  | -0,73*2,8*0,24*14 |  | -6.868 | [13 empty] | VV | 2 | 2 | True | 0 | ROZPOCET
| VV |  | odečet sloupy | [15 empty] | VV | 2 | 1 | True | 0 | ROZPOCET
| VV |  | -0,45*0,24*2,8*22 |  | -6.653 | [13 empty] | VV | 2 | 2 | True | 0 | ROZPOCET
| VV |  | Mezisoučet |  | 189.562 | [13 empty] | VV | 2 | 3 | True | 0 | ROZPOCET
| VV |  | 2.NP | [15 empty] | VV | 2 | 1 | True | 0 | ROZPOCET
| VV |  | (61,78*4+6,21*4)*0,24*2,6 |  | 169.703 | [13 empty] | VV | 2 | 2 | True | 0 | ROZPOCET
| VV |  | (5,145+1,065*2+0,73)*0,24*2,8*12 |  | 64.552 | [13 empty] | VV | 2 | 2 | True | 0 | ROZPOCET
| VV |  | (1,065*2+0,73)*0,24*2,8*2 |  | 3.844 | [13 empty] | VV | 2 | 2 | True | 0 | ROZPOCET
| VV |  | 6,21*0,24*2,6*7 |  | 27.125 | [13 empty] | VV | 2 | 2 | True | 0 | ROZPOCET
| VV |  | odečet otvory | [15 empty] | VV | 2 | 1 | True | 0 | ROZPOCET
| VV |  | -2*2,45*0,24*25 |  | -29.4 | [13 empty] | VV | 2 | 2 | True | 0 | ROZPOCET
| VV |  | -2*1,6*0,24*3 |  | -2.304 | [13 empty] | VV | 2 | 2 | True | 0 | ROZPOCET
| VV |  | -0,9*2,325*0,24*21 |  | -10.546 | [13 empty] | VV | 2 | 2 | True | 0 | ROZPOCET
| VV |  | odečet šachty | [15 empty] | VV | 2 | 1 | True | 0 | ROZPOCET
| VV |  | -0,73*2,8*0,24*14 |  | -6.868 | [13 empty] | VV | 2 | 2 | True | 0 | ROZPOCET
| VV |  | odečet sloupy | [15 empty] | VV | 2 | 1 | True | 0 | ROZPOCET
| VV |  | -0,45*0,24*2,8*20 |  | -6.048 | [13 empty] | VV | 2 | 2 | True | 0 | ROZPOCET
| VV |  | Mezisoučet |  | 210.058 | [13 empty] | VV | 2 | 3 | True | 0 | ROZPOCET
| VV |  | 3.NP | [15 empty] | VV | 2 | 1 | True | 0 | ROZPOCET
| VV |  | (61,78*4+6,21*4)*0,24*2,8 |  | 182.757 | [13 empty] | VV | 2 | 2 | True | 0 | ROZPOCET
| VV |  | (5,145+1,065*2+0,73)*0,24*3,5*7 |  | 47.069 | [13 empty] | VV | 2 | 2 | True | 0 | ROZPOCET
| VV |  | (1,065*2+0,73)*0,24*3,5*6 |  | 14.414 | [13 empty] | VV | 2 | 2 | True | 0 | ROZPOCET
| VV |  | 6,21*0,24*3,5*6 |  | 31.298 | [13 empty] | VV | 2 | 2 | True | 0 | ROZPOCET
| VV |  | odečet otvory | [15 empty] | VV | 2 | 1 | True | 0 | ROZPOCET
| VV |  | -2*2,65*0,24*25 |  | -31.8 | [13 empty] | VV | 2 | 2 | True | 0 | ROZPOCET
| VV |  | -2*1,8*0,24*3 |  | -2.592 | [13 empty] | VV | 2 | 2 | True | 0 | ROZPOCET
| VV |  | -0,9*2,325*0,24*16 |  | -8.035 | [13 empty] | VV | 2 | 2 | True | 0 | ROZPOCET
| VV |  | odečet šachty | [15 empty] | VV | 2 | 1 | True | 0 | ROZPOCET
| VV |  | -0,73*2,8*0,24*14 |  | -6.868 | [13 empty] | VV | 2 | 2 | True | 0 | ROZPOCET
| VV |  | odečet sloupy | [15 empty] | VV | 2 | 1 | True | 0 | ROZPOCET
| VV |  | -0,45*0,24*2,8*19 |  | -5.746 | [13 empty] | VV | 2 | 2 | True | 0 | ROZPOCET
| VV |  | -(0,6+1,5+2,4+1,1)*0,24*2,8 |  | -3.763 | [13 empty] | VV | 2 | 2 | True | 0 | ROZPOCET
| VV |  | -0,24*0,24*2,8*3 |  | -0.484 | [13 empty] | VV | 2 | 2 | True | 0 | ROZPOCET
| VV |  | Mezisoučet |  | 216.25 | [13 empty] | VV | 2 | 3 | True | 0 | ROZPOCET
| VV |  | šachty střecha | [15 empty] | VV | 2 | 1 | True | 0 | ROZPOCET
| VV |  | (1,065*2+0,73)*0,24*1,1*14 |  | 10.571 | [13 empty] | VV | 2 | 2 | True | 0 | ROZPOCET
| VV |  | Mezisoučet |  | 10.571 | [13 empty] | VV | 2 | 3 | True | 0 | ROZPOCET
| VV |  | Součet |  | 626.441 | [13 empty] | VV | 2 | 4 | True | 1 | ROZPOCET
6 | K | 317142440 | Překlady nenosné z pórobetonu osazené do tenkého maltového lože, výšky do 250 mm, šířky překladu 150 mm, délky překladu do 1000 mm | kus | 30 |  | 0 | CS ÚRS 2021 01 |  |  | snížená |  | 0 | 0.03563 | 1.0689 | 0 | 0 | 4 | K | 2 |  |  |  | ROZPOCET |  |  |  |  | 0 | 0 | 0 | 0 | 0 | 2 | 0 | 4 | 1845743002
| VV |  | Př.03 | [15 empty] | VV | 2 | 1 | True | 0 | ROZPOCET
| VV |  | 30 |  | 30 | [13 empty] | VV | 2 | 2 | True | 0 | ROZPOCET
| VV |  | Součet |  | 30 | [13 empty] | VV | 2 | 4 | True | 1 | ROZPOCET
7 | K | 317144133 | Překlady z lehkého betonu střední výška 240 mm, šířka 115 mm, délka 1240 mm (1000 mm) | kus | 30 |  | 0 | CS ÚRS 2021 01 |  |  | snížená |  | 0 | 0.03329 | 0.9987 | 0 | 0 | 4 | K | 2 |  |  |  | ROZPOCET |  |  |  |  | 0 | 0 | 0 | 0 | 0 | 2 | 0 | 4 | 1330835021
| VV |  | Př.04 | [15 empty] | VV | 2 | 1 | True | 0 | ROZPOCET
| VV |  | 30 |  | 30 | [13 empty] | VV | 2 | 2 | True | 0 | ROZPOCET
| VV |  | Součet |  | 30 | [13 empty] | VV | 2 | 4 | True | 1 | ROZPOCET
8 | K | 317144134 | Překlady z lehkého betonu střední výška 240 mm, šířka 115 mm, délka 1490 mm (1000 mm) | kus | 56 |  | 0 | CS ÚRS 2021 01 |  |  | snížená |  | 0 | 0.04009 | 2.245 | 0 | 0 | 4 | K | 2 |  |  |  | ROZPOCET |  |  |  |  | 0 | 0 | 0 | 0 | 0 | 2 | 0 | 4 | 563141986
| VV |  | Př.05 | [15 empty] | VV | 2 | 1 | True | 0 | ROZPOCET
| VV |  | 56 |  | 56 | [13 empty] | VV | 2 | 2 | True | 0 | ROZPOCET
| VV |  | Součet |  | 56 | [13 empty] | VV | 2 | 4 | True | 1 | ROZPOCET
9 | K | 317144135 | Překlady z lehkého betonu střední výška 240 mm, šířka 115 mm, délka 1740 mm (1250 mm) | kus | 40 |  | 0 | CS ÚRS 2021 01 |  |  | snížená |  | 0 | 0.04678 | 1.8712 | 0 | 0 | 4 | K | 2 |  |  |  | ROZPOCET |  |  |  |  | 0 | 0 | 0 | 0 | 0 | 2 | 0 | 4 | -1910925517
| VV |  | Př.01 | [15 empty] | VV | 2 | 1 | True | 0 | ROZPOCET
| VV |  | 26 |  | 26 | [13 empty] | VV | 2 | 2 | True | 0 | ROZPOCET
| VV |  | Př.02 | [15 empty] | VV | 2 | 1 | True | 0 | ROZPOCET
| VV |  | 14 |  | 14 | [13 empty] | VV | 2 | 2 | True | 0 | ROZPOCET
| VV |  | Součet |  | 40 | [13 empty] | VV | 2 | 4 | True | 1 | ROZPOCET
10 | K | 317144137 | Překlady z lehkého betonu střední výška 240 mm, šířka 115 mm, délka 2240 mm (1750 mm) | kus | 20 |  | 0 | CS ÚRS 2021 01 |  |  | snížená |  | 0 | 0.06007 | 1.2014 | 0 | 0 | 4 | K | 2 |  |  |  | ROZPOCET |  |  |  |  | 0 | 0 | 0 | 0 | 0 | 2 | 0 | 4 | 1380426948
| VV |  | Př.06 | [15 empty] | VV | 2 | 1 | True | 0 | ROZPOCET
| VV |  | 20 |  | 20 | [13 empty] | VV | 2 | 2 | True | 0 | ROZPOCET
| VV |  | Součet |  | 20 | [13 empty] | VV | 2 | 4 | True | 1 | ROZPOCET
11 | K | 342273111 | Příčky z bloků z lehkého keramického betonu na maltu, tloušťka zdiva 115 mm | m2 | 1482.99 |  | 0 | CS ÚRS 2021 01 |  |  | snížená |  | 0 | 0.14901 | 220.9803 | 0 | 0 | 4 | K | 2 |  |  |  | ROZPOCET |  |  |  |  | 0 | 0 | 0 | 0 | 0 | 2 | 0 | 4 | 87608072
| VV |  | 1.PP | [15 empty] | VV | 2 | 1 | True | 0 | ROZPOCET
| VV |  | (6,105+1,2+4)*2,835 |  | 32.05 | [13 empty] | VV | 2 | 2 | True | 0 | ROZPOCET
| VV |  | -0,9*1,97*2 |  | -3.546 | [13 empty] | VV | 2 | 2 | True | 0 | ROZPOCET
| VV |  | -1,2*0,19*2 |  | -0.456 | [13 empty] | VV | 2 | 2 | True | 0 | ROZPOCET
| VV |  | Mezisoučet |  | 28.048 | [13 empty] | VV | 2 | 3 | True | 0 | ROZPOCET
| VV |  | 1.NP | [15 empty] | VV | 2 | 1 | True | 0 | ROZPOCET
| VV |  | spol. prostory | [15 empty] | VV | 2 | 1 | True | 0 | ROZPOCET
| VV |  | (4,1+4,2+5,2+2,7+4)*2,8 |  | 56.56 | [13 empty] | VV | 2 | 2 | True | 0 | ROZPOCET
| VV |  | -0,8*1,97-1*1,97 |  | -3.546 | [13 empty] | VV | 2 | 2 | True | 0 | ROZPOCET
| VV |  | -1,2*0,19*2 |  | -0.456 | [13 empty] | VV | 2 | 2 | True | 0 | ROZPOCET
| VV |  | byt 1+kk | [15 empty] | VV | 2 | 1 | True | 0 | ROZPOCET
| VV |  | (3,11+2,24)*2,8*4 |  | 59.92 | [13 empty] | VV | 2 | 2 | True | 0 | ROZPOCET
| VV |  | -0,7*1,97*4 |  | -5.516 | [13 empty] | VV | 2 | 2 | True | 0 | ROZPOCET
| VV |  | -1,2*0,19*4 |  | -0.912 | [13 empty] | VV | 2 | 2 | True | 0 | ROZPOCET
| VV |  | byt 2+kk | [15 empty] | VV | 2 | 1 | True | 0 | ROZPOCET
| VV |  | (2,13+1,65+2,825+3,116+4,135+2,075)*2,8*9 |  | 401.461 | [13 empty] | VV | 2 | 2 | True | 0 | ROZPOCET
| VV |  | -0,7*1,97*2*9-0,9*1,97*2*9 |  | -56.736 | [13 empty] | VV | 2 | 2 | True | 0 | ROZPOCET
| VV |  | -1,2*0,19*4*9 |  | -8.208 | [13 empty] | VV | 2 | 2 | True | 0 | ROZPOCET
| VV |  | Mezisoučet |  | 442.567 | [13 empty] | VV | 2 | 3 | True | 0 | ROZPOCET
| VV |  | 2.NP | [15 empty] | VV | 2 | 1 | True | 0 | ROZPOCET
| VV |  | byt 1+kk | [15 empty] | VV | 2 | 1 | True | 0 | ROZPOCET
| VV |  | (3,11+2,24)*2,8*16 |  | 239.68 | [13 empty] | VV | 2 | 2 | True | 0 | ROZPOCET
| VV |  | -0,7*1,97*16 |  | -22.064 | [13 empty] | VV | 2 | 2 | True | 0 | ROZPOCET
| VV |  | -1,2*0,19*16 |  | -3.648 | [13 empty] | VV | 2 | 2 | True | 0 | ROZPOCET
| VV |  | byt 2+kk | [15 empty] | VV | 2 | 1 | True | 0 | ROZPOCET
| VV |  | (2,13+1,65+2,825+3,116+4,135+2,075)*2,8*3 |  | 133.82 | [13 empty] | VV | 2 | 2 | True | 0 | ROZPOCET
| VV |  | -0,7*1,97*2*3-0,9*1,97*2*3 |  | -18.912 | [13 empty] | VV | 2 | 2 | True | 0 | ROZPOCET
| VV |  | -1,2*0,19*4*3 |  | -2.736 | [13 empty] | VV | 2 | 2 | True | 0 | ROZPOCET
| VV |  | byt 3+kk | [15 empty] | VV | 2 | 1 | True | 0 | ROZPOCET
| VV |  | (2,13+1,65+2,825+6,34+3,99+5,2)*2,8*2 |  | 123.956 | [13 empty] | VV | 2 | 2 | True | 0 | ROZPOCET
| VV |  | -0,7*1,97*2*2-0,9*1,97*3*2 |  | -16.154 | [13 empty] | VV | 2 | 2 | True | 0 | ROZPOCET
| VV |  | -1,2*0,19*5*2 |  | -2.28 | [13 empty] | VV | 2 | 2 | True | 0 | ROZPOCET
| VV |  | Mezisoučet |  | 431.662 | [13 empty] | VV | 2 | 3 | True | 0 | ROZPOCET
| VV |  | 3.NP | [15 empty] | VV | 2 | 1 | True | 0 | ROZPOCET
| VV |  | byt 1+kk | [15 empty] | VV | 2 | 1 | True | 0 | ROZPOCET
| VV |  | (3,11+2,24)*3,5*10 |  | 187.25 | [13 empty] | VV | 2 | 2 | True | 0 | ROZPOCET
| VV |  | -0,7*1,97*10 |  | -13.79 | [13 empty] | VV | 2 | 2 | True | 0 | ROZPOCET
| VV |  | -1,2*0,19*10 |  | -2.28 | [13 empty] | VV | 2 | 2 | True | 0 | ROZPOCET
| VV |  | byt 3+kk | [15 empty] | VV | 2 | 1 | True | 0 | ROZPOCET
| VV |  | (2,13+1,65+2,825+6,34+3,99+5,2)*3,5*6 |  | 464.835 | [13 empty] | VV | 2 | 2 | True | 0 | ROZPOCET
| VV |  | -0,7*1,97*2*6-0,9*1,97*3*6 |  | -48.462 | [13 empty] | VV | 2 | 2 | True | 0 | ROZPOCET
| VV |  | -1,2*0,19*5*6 |  | -6.84 | [13 empty] | VV | 2 | 2 | True | 0 | ROZPOCET
| VV |  | Mezisoučet |  | 580.713 | [13 empty] | VV | 2 | 3 | True | 0 | ROZPOCET
| VV |  | Součet |  | 1482.99 | [13 empty] | VV | 2 | 4 | True | 1 | ROZPOCET
12 | K | 342273112 | Příčky z bloků z lehkého keramického betonu na maltu, tloušťka zdiva 175 mm | m2 | 218.224 |  | 0 | CS ÚRS 2021 01 |  |  | snížená |  | 0 | 0.1588 | 34.654 | 0 | 0 | 4 | K | 2 |  |  |  | ROZPOCET |  |  |  |  | 0 | 0 | 0 | 0 | 0 | 2 | 0 | 4 | 566765963
| VV |  | zdivo atik | [15 empty] | VV | 2 | 1 | True | 0 | ROZPOCET
| VV |  | (61,745*2+6,45*2)*0,8*2 |  | 218.224 | [13 empty] | VV | 2 | 2 | True | 0 | ROZPOCET
| VV |  | Součet |  | 218.224 | [13 empty] | VV | 2 | 4 | True | 1 | ROZPOCET
13 | K | 346244353 | Obezdívka koupelnových van ploch rovných z přesných pórobetonových tvárnic, na tenké maltové lože, tl. 75 mm | m2 | 52.5 |  | 0 | CS ÚRS 2021 01 |  |  | snížená |  | 0 | 0.06232 | 3.2718 | 0 | 0 | 4 | K | 2 |  |  |  | ROZPOCET |  |  |  |  | 0 | 0 | 0 | 0 | 0 | 2 | 0 | 4 | 653710022
| VV |  | vany koupelna | [15 empty] | VV | 2 | 1 | True | 0 | ROZPOCET
| VV |  | 1,75*0,6*50 |  | 52.5 | [13 empty] | VV | 2 | 2 | True | 0 | ROZPOCET
| VV |  | Součet |  | 52.5 | [13 empty] | VV | 2 | 4 | True | 1 | ROZPOCET
14 | K | 346272256 | Přizdívky z pórobetonových tvárnic objemová hmotnost do 500 kg/m3, na tenké maltové lože, tloušťka přizdívky 150 mm | m2 | 178.898 |  | 0 | CS ÚRS 2021 01 |  |  | snížená |  | 0 | 0.07991 | 14.2957 | 0 | 0 | 4 | K | 2 |  |  |  | ROZPOCET |  |  |  |  | 0 | 0 | 0 | 0 | 0 | 2 | 0 | 4 | 1709330121
| VV |  | byty koupelny a WC | [15 empty] | VV | 2 | 1 | True | 0 | ROZPOCET
| VV |  | 1.NP | [15 empty] | VV | 2 | 1 | True | 0 | ROZPOCET
| VV |  | M 1.13 | [15 empty] | VV | 2 | 1 | True | 0 | ROZPOCET
| VV |  | 1*2,65 |  | 2.65 | [13 empty] | VV | 2 | 2 | True | 0 | ROZPOCET
| VV |  | M 1.14 | [15 empty] | VV | 2 | 1 | True | 0 | ROZPOCET
| VV |  | 1*2,65 |  | 2.65 | [13 empty] | VV | 2 | 2 | True | 0 | ROZPOCET
| VV |  | M 1.16 | [15 empty] | VV | 2 | 1 | True | 0 | ROZPOCET
| VV |  | 1*2,65 |  | 2.65 | [13 empty] | VV | 2 | 2 | True | 0 | ROZPOCET
| VV |  | byt 1+kk | [15 empty] | VV | 2 | 1 | True | 0 | ROZPOCET
| VV |  | 1,315*2,65*4 |  | 13.939 | [13 empty] | VV | 2 | 2 | True | 0 | ROZPOCET
| VV |  | byt 2+kk | [15 empty] | VV | 2 | 1 | True | 0 | ROZPOCET
| VV |  | 1*2,65*9 |  | 23.85 | [13 empty] | VV | 2 | 2 | True | 0 | ROZPOCET
| VV |  | Mezisoučet |  | 45.739 | [13 empty] | VV | 2 | 3 | True | 0 | ROZPOCET
| VV |  | 2.NP | [15 empty] | VV | 2 | 1 | True | 0 | ROZPOCET
| VV |  | byt 1+kk | [15 empty] | VV | 2 | 1 | True | 0 | ROZPOCET
| VV |  | 1,315*2,65*16 |  | 55.756 | [13 empty] | VV | 2 | 2 | True | 0 | ROZPOCET
| VV |  | byt 2+kk | [15 empty] | VV | 2 | 1 | True | 0 | ROZPOCET
| VV |  | 1*2,65*3 |  | 7.95 | [13 empty] | VV | 2 | 2 | True | 0 | ROZPOCET
| VV |  | byt 3+kk | [15 empty] | VV | 2 | 1 | True | 0 | ROZPOCET
| VV |  | 1*2,65*2 |  | 5.3 | [13 empty] | VV | 2 | 2 | True | 0 | ROZPOCET
| VV |  | Mezisoučet |  | 69.006 | [13 empty] | VV | 2 | 3 | True | 0 | ROZPOCET
| VV |  | 3.NP | [15 empty] | VV | 2 | 1 | True | 0 | ROZPOCET
| VV |  | byt 1+kk | [15 empty] | VV | 2 | 1 | True | 0 | ROZPOCET
| VV |  | 1,315*3,35*10 |  | 44.053 | [13 empty] | VV | 2 | 2 | True | 0 | ROZPOCET
| VV |  | byt 3+kk | [15 empty] | VV | 2 | 1 | True | 0 | ROZPOCET
| VV |  | 1*3,35*6 |  | 20.1 | [13 empty] | VV | 2 | 2 | True | 0 | ROZPOCET
| VV |  | Mezisoučet |  | 64.153 | [13 empty] | VV | 2 | 3 | True | 0 | ROZPOCET
| VV |  | Součet |  | 178.898 | [13 empty] | VV | 2 | 4 | True | 1 | ROZPOCET
| D | 5 | Komunikace pozemní |  |  |  | 0 | [5 empty] | 0 |  | 162.0624 |  | 0 | 1 | D | 1 |  |  |  | ROZPOCET | [10 empty] | 0
15 | K | 564271111 | Podklad nebo podsyp ze štěrkopísku ŠP s rozprostřením, vlhčením a zhutněním, po zhutnění tl. 250 mm | m2 | 408.99 |  | 0 | CS ÚRS 2021 01 |  |  | snížená |  | 0 | 0 | 0 | 0 | 0 | 4 | K | 2 |  |  |  | ROZPOCET |  |  |  |  | 0 | 0 | 0 | 0 | 0 | 2 | 0 | 4 | -1323585654
| VV |  | skladba P-14 (část vrstvy 550mm) | [15 empty] | VV | 2 | 1 | True | 0 | ROZPOCET
| VV |  | 408,99 |  | 408.99 | [13 empty] | VV | 2 | 2 | True | 0 | ROZPOCET
| VV |  | Součet |  | 408.99 | [13 empty] | VV | 2 | 4 | True | 1 | ROZPOCET
16 | K | 564281111 | Podklad nebo podsyp ze štěrkopísku ŠP s rozprostřením, vlhčením a zhutněním, po zhutnění tl. 300 mm | m2 | 408.99 |  | 0 | CS ÚRS 2021 01 |  |  | snížená |  | 0 | 0 | 0 | 0 | 0 | 4 | K | 2 |  |  |  | ROZPOCET |  |  |  |  | 0 | 0 | 0 | 0 | 0 | 2 | 0 | 4 | -1576883888
| VV |  | skladba P-14 (část vrstvy 550mm) | [15 empty] | VV | 2 | 1 | True | 0 | ROZPOCET
| VV |  | 408,99 |  | 408.99 | [13 empty] | VV | 2 | 2 | True | 0 | ROZPOCET
| VV |  | Součet |  | 408.99 | [13 empty] | VV | 2 | 4 | True | 1 | ROZPOCET
17 | K | 596212232 | Kladení dlažby z betonových zámkových dlaždic pozemních komunikací s ložem z kameniva těženého nebo drceného tl. do 50 mm, s vyplněním spár, s dvojitým hutněním vibrováním a se smetením přebytečného materiálu na krajnici tl. 80 mm skupiny C, pro plochy přes 100 do 300 m2 | m2 | 592.29 |  | 0 | CS ÚRS 2021 01 |  |  | snížená |  | 0 | 0.10362 | 61.3731 | 0 | 0 | 4 | K | 2 |  |  |  | ROZPOCET |  |  |  |  | 0 | 0 | 0 | 0 | 0 | 2 | 0 | 4 | 779770591
| VV |  | P_15 |  | 183.3 | [13 empty] | VV | 2 | 2 | True | 0 | ROZPOCET
| VV |  | Mezisoučet |  | 183.3 | [13 empty] | VV | 2 | 3 | True | 0 | ROZPOCET
| VV |  | skladba P-14 | [15 empty] | VV | 2 | 1 | True | 0 | ROZPOCET
| VV |  | 408,99 |  | 408.99 | [13 empty] | VV | 2 | 2 | True | 0 | ROZPOCET
| VV |  | Mezisoučet |  | 408.99 | [13 empty] | VV | 2 | 3 | True | 0 | ROZPOCET
| VV |  | Součet |  | 592.29 | [13 empty] | VV | 2 | 4 | True | 1 | ROZPOCET
18 | M | 4440010302 | Dlažba betonová skladebná standard výška 80 mm | m2 | 592.29 |  | 0 | vlastní |  |  | snížená |  | 0 | 0.17 | 100.6893 | 0 | 0 | 8 | M | 2 |  |  |  | ROZPOCET |  |  |  |  | 0 | 0 | 0 | 0 | 0 | 2 | 0 | 4 | -1837042682
| D | 6 | Úpravy povrchů, podlahy a osazování výplní |  |  |  | 0 | [5 empty] | 0 |  | 969.8162 |  | 0 | 1 | D | 1 |  |  |  | ROZPOCET | [10 empty] | 0
19 | K | 611131321 | Podkladní a spojovací vrstva vnitřních omítaných ploch penetrace akrylát-silikonová nanášená strojně stropů | m2 | 416.893 |  | 0 | CS ÚRS 2021 01 |  |  | snížená |  | 0 | 0.00026 | 0.10839 | 0 | 0 | 4 | K | 2 |  |  |  | ROZPOCET |  |  |  |  | 0 | 0 | 0 | 0 | 0 | 2 | 0 | 4 | 1134374089
| VV |  | strop suterén | [15 empty] | VV | 2 | 1 | True | 0 | ROZPOCET
| VV |  | STROP_P11 |  | 416.893 | [13 empty] | VV | 2 | 2 | True | 0 | ROZPOCET
| VV |  | Součet |  | 416.893 | [13 empty] | VV | 2 | 4 | True | 1 | ROZPOCET
20 | K | 611181001 | Sádrová stěrka vnitřních povrchů tloušťky do 3 mm bez penetrace, včetně následného přebroušení vodorovných konstrukcí stropů rovných | m2 | 416.893 |  | 0 | CS ÚRS 2021 01 |  |  | snížená |  | 0 | 0.00391 | 1.6301 | 0 | 0 | 4 | K | 2 |  |  |  | ROZPOCET |  |  |  |  | 0 | 0 | 0 | 0 | 0 | 2 | 0 | 4 | 139363764
| VV |  | strop suterén | [15 empty] | VV | 2 | 1 | True | 0 | ROZPOCET
| VV |  | STROP_P11 |  | 416.893 | [13 empty] | VV | 2 | 2 | True | 0 | ROZPOCET
| VV |  | Součet |  | 416.893 | [13 empty] | VV | 2 | 4 | True | 1 | ROZPOCET
21 | K | 611181011 | Sádrová stěrka vnitřních povrchů Příplatek k cenám za každý další 1 mm stěrky stropů rovných | m2 | 833.786 |  | 0 | CS ÚRS 2021 01 |  |  | snížená |  | 0 | 0.0013 | 1.0839 | 0 | 0 | 4 | K | 2 |  |  |  | ROZPOCET |  |  |  |  | 0 | 0 | 0 | 0 | 0 | 2 | 0 | 4 | 2145315079
| VV |  | strop suterén | [15 empty] | VV | 2 | 1 | True | 0 | ROZPOCET
| VV |  | STROP_P11*2 |  | 833.786 | [13 empty] | VV | 2 | 2 | True | 0 | ROZPOCET
| VV |  | Součet |  | 833.786 | [13 empty] | VV | 2 | 4 | True | 1 | ROZPOCET
22 | K | 611341321 | Omítka sádrová nebo vápenosádrová vnitřních ploch nanášená strojně jednovrstvá, tloušťky do 10 mm hladká vodorovných konstrukcí stropů rovných | m2 | 1817.37 |  | 0 | CS ÚRS 2021 01 |  |  | snížená |  | 0 | 0.01103 | 20.0456 | 0 | 0 | 4 | K | 2 |  |  |  | ROZPOCET |  |  |  |  | 0 | 0 | 0 | 0 | 0 | 2 | 0 | 4 | -49801338
| VV |  | strop skladba P-02 | [15 empty] | VV | 2 | 1 | True | 0 | ROZPOCET
| VV |  | "M 1.10" 52,2 |  | 52.2 | [13 empty] | VV | 2 | 2 | True | 0 | ROZPOCET
| VV |  | "M 1.11" 16,59 |  | 16.59 | [13 empty] | VV | 2 | 2 | True | 0 | ROZPOCET
| VV |  | "M 1.12" 3,96 |  | 3.96 | [13 empty] | VV | 2 | 2 | True | 0 | ROZPOCET
| VV |  | "M 1.13" 2,04 |  | 2.04 | [13 empty] | VV | 2 | 2 | True | 0 | ROZPOCET
| VV |  | "M 1.14" 1,56 |  | 1.56 | [13 empty] | VV | 2 | 2 | True | 0 | ROZPOCET
| VV |  | "M 1.16" 5,7 |  | 5.7 | [13 empty] | VV | 2 | 2 | True | 0 | ROZPOCET
| VV |  | "M 1.17" 8,47 |  | 8.47 | [13 empty] | VV | 2 | 2 | True | 0 | ROZPOCET
| VV |  | "M 1.18" 14,46 |  | 14.46 | [13 empty] | VV | 2 | 2 | True | 0 | ROZPOCET
| VV |  | "M 1.19" 10,44 |  | 10.44 | [13 empty] | VV | 2 | 2 | True | 0 | ROZPOCET
| VV |  | "M 1.20" 25,17 |  | 25.17 | [13 empty] | VV | 2 | 2 | True | 0 | ROZPOCET
| VV |  | "byt 1+kk 01" 3,15*4 |  | 12.6 | [13 empty] | VV | 2 | 2 | True | 0 | ROZPOCET
| VV |  | "byt 1+kk 03" 16,06*4 |  | 64.24 | [13 empty] | VV | 2 | 2 | True | 0 | ROZPOCET
| VV |  | "byt 2+kk 01" 6,09*9 |  | 54.81 | [13 empty] | VV | 2 | 2 | True | 0 | ROZPOCET
| VV |  | "byt 2+kk 04" 15,64*9 |  | 140.76 | [13 empty] | VV | 2 | 2 | True | 0 | ROZPOCET
| VV |  | "byt 2+kk 05" 17,33*9 |  | 155.97 | [13 empty] | VV | 2 | 2 | True | 0 | ROZPOCET
| VV |  | "byt 2+kk 06" 5,72*9 |  | 51.48 | [13 empty] | VV | 2 | 2 | True | 0 | ROZPOCET
| VV |  | 2.NP | [15 empty] | VV | 2 | 1 | True | 0 | ROZPOCET
| VV |  | "byt 1+kk 01" 3,15*16 |  | 50.4 | [13 empty] | VV | 2 | 2 | True | 0 | ROZPOCET
| VV |  | "byt 1+kk 03" 16,06*16 |  | 256.96 | [13 empty] | VV | 2 | 2 | True | 0 | ROZPOCET
| VV |  | "byt 2+kk 01" 6,09*3 |  | 18.27 | [13 empty] | VV | 2 | 2 | True | 0 | ROZPOCET
| VV |  | "byt 2+kk 04" 15,64*3 |  | 46.92 | [13 empty] | VV | 2 | 2 | True | 0 | ROZPOCET
| VV |  | "byt 2+kk 05" 17,33*3 |  | 51.99 | [13 empty] | VV | 2 | 2 | True | 0 | ROZPOCET
| VV |  | "byt 2+kk 06" 5,72*3 |  | 17.16 | [13 empty] | VV | 2 | 2 | True | 0 | ROZPOCET
| VV |  | "byt 3+kk 01" 12,59*2 |  | 25.18 | [13 empty] | VV | 2 | 2 | True | 0 | ROZPOCET
| VV |  | "byt 3+kk 04" 15,36*2 |  | 30.72 | [13 empty] | VV | 2 | 2 | True | 0 | ROZPOCET
| VV |  | "byt 3+kk 05" 17,08*2 |  | 34.16 | [13 empty] | VV | 2 | 2 | True | 0 | ROZPOCET
| VV |  | "byt 3+kk 06" 17,28*2 |  | 34.56 | [13 empty] | VV | 2 | 2 | True | 0 | ROZPOCET
| VV |  | "byt 3+kk 07" 8,08*2 |  | 16.16 | [13 empty] | VV | 2 | 2 | True | 0 | ROZPOCET
| VV |  | 3.NP | [15 empty] | VV | 2 | 1 | True | 0 | ROZPOCET
| VV |  | "byt 1+kk 01" 3,15*10 |  | 31.5 | [13 empty] | VV | 2 | 2 | True | 0 | ROZPOCET
| VV |  | "byt 1+kk 03" 16,06*10 |  | 160.6 | [13 empty] | VV | 2 | 2 | True | 0 | ROZPOCET
| VV |  | "byt 3+kk 01" 12,59*6 |  | 75.54 | [13 empty] | VV | 2 | 2 | True | 0 | ROZPOCET
| VV |  | "byt 3+kk 04" 15,36*6 |  | 92.16 | [13 empty] | VV | 2 | 2 | True | 0 | ROZPOCET
| VV |  | "byt 3+kk 05" 17,08*6 |  | 102.48 | [13 empty] | VV | 2 | 2 | True | 0 | ROZPOCET
| VV |  | "byt 3+kk 06" 17,28*6 |  | 103.68 | [13 empty] | VV | 2 | 2 | True | 0 | ROZPOCET
| VV |  | "byt 3+kk 07" 8,08*6 |  | 48.48 | [13 empty] | VV | 2 | 2 | True | 0 | ROZPOCET
| VV | STROP_P02 | Součet |  | 1817.37 | [13 empty] | VV | 2 | 4 | True | 1 | ROZPOCET
23 | K | 612142001 | Potažení vnitřních ploch pletivem v ploše nebo pruzích, na plném podkladu sklovláknitým vtlačením do tmelu stěn | m2 | 1252.666 |  | 0 | CS ÚRS 2021 01 |  |  | snížená |  | 0 | 0.00438 | 5.4867 | 0 | 0 | 4 | K | 2 |  |  |  | ROZPOCET |  |  |  |  | 0 | 0 | 0 | 0 | 0 | 2 | 0 | 4 | 1048954110
| VV |  | OBKLAD_keramický |  | 1252.666 | [13 empty] | VV | 2 | 2 | True | 0 | ROZPOCET
| VV |  | Součet |  | 1252.666 | [13 empty] | VV | 2 | 4 | True | 1 | ROZPOCET
24 | K | 612341321 | Omítka sádrová nebo vápenosádrová vnitřních ploch nanášená strojně jednovrstvá, tloušťky do 10 mm hladká svislých konstrukcí stěn | m2 | 4741.077 |  | 0 | CS ÚRS 2021 01 |  |  | snížená |  | 0 | 0.01103 | 52.2941 | 0 | 0 | 4 | K | 2 |  |  |  | ROZPOCET |  |  |  |  | 0 | 0 | 0 | 0 | 0 | 2 | 0 | 4 | -1268031916
| VV |  | 1.PP | [15 empty] | VV | 2 | 1 | True | 0 | ROZPOCET
| VV |  | "M 0.01" (6,105+4)*2,835-0,9*2,4*2 |  | 24.328 | [13 empty] | VV | 2 | 2 | True | 0 | ROZPOCET
| VV |  | "M 0.02" 4*2,835-0,9*2,4 |  | 9.18 | [13 empty] | VV | 2 | 2 | True | 0 | ROZPOCET
| VV |  | "M 0.03"( 4+1,2+4*2)*2,835-0,9*2,4 |  | 35.262 | [13 empty] | VV | 2 | 2 | True | 0 | ROZPOCET
| VV |  | "M 0.04"(1,2+2)*2,835-0,9*2,4 |  | 6.912 | [13 empty] | VV | 2 | 2 | True | 0 | ROZPOCET
| VV |  | omítky vnitřní strana světlíků | [15 empty] | VV | 2 | 1 | True | 0 | ROZPOCET
| VV |  | (0,6*2+0,8*2)*0,9*13 |  | 32.76 | [13 empty] | VV | 2 | 2 | True | 0 | ROZPOCET
| VV |  | Mezisoučet |  | 108.442 | [13 empty] | VV | 2 | 3 | True | 0 | ROZPOCET
| VV |  | 1.NP | [15 empty] | VV | 2 | 1 | True | 0 | ROZPOCET
| VV |  | M 1.10 | [15 empty] | VV | 2 | 1 | True | 0 | ROZPOCET
| VV |  | (6,55*2+6,21*2+1,065*2)*2,65 |  | 73.273 | [13 empty] | VV | 2 | 2 | True | 0 | ROZPOCET
| VV |  | (2+2,45*2)*0,15 |  | 1.035 | [13 empty] | VV | 2 | 2 | True | 0 | ROZPOCET
| VV |  | (2+1,6*2)*0,15 |  | 0.78 | [13 empty] | VV | 2 | 2 | True | 0 | ROZPOCET
| VV |  | (2,2+2,45*2)*0,15*2 |  | 2.13 | [13 empty] | VV | 2 | 2 | True | 0 | ROZPOCET
| VV |  | -2*2,45-2*1,6-2,2*2,45*2-0,9*1,97*2 |  | -22.426 | [13 empty] | VV | 2 | 2 | True | 0 | ROZPOCET
| VV |  | M 1.11 | [15 empty] | VV | 2 | 1 | True | 0 | ROZPOCET
| VV |  | (4,2*2+3,95*2*2)*2,65 |  | 64.13 | [13 empty] | VV | 2 | 2 | True | 0 | ROZPOCET
| VV |  | (2+2,45*2)*0,15 |  | 1.035 | [13 empty] | VV | 2 | 2 | True | 0 | ROZPOCET
| VV |  | -2*2,45-0,9*1,97 |  | -6.673 | [13 empty] | VV | 2 | 2 | True | 0 | ROZPOCET
| VV |  | M 1.15 | [15 empty] | VV | 2 | 1 | True | 0 | ROZPOCET
| VV |  | (2,5*2+4,05*2)*2,8 |  | 36.68 | [13 empty] | VV | 2 | 2 | True | 0 | ROZPOCET
| VV |  | (0,9+2,325*2)*0,15 |  | 0.833 | [13 empty] | VV | 2 | 2 | True | 0 | ROZPOCET
| VV |  | -0,9*2,325 |  | -2.093 | [13 empty] | VV | 2 | 2 | True | 0 | ROZPOCET
| VV |  | M 1.16 | [15 empty] | VV | 2 | 1 | True | 0 | ROZPOCET
| VV |  | (1,5*2+3,9*2)*2,65 |  | 28.62 | [13 empty] | VV | 2 | 2 | True | 0 | ROZPOCET
| VV |  | -0,8*1,97 |  | -1.576 | [13 empty] | VV | 2 | 2 | True | 0 | ROZPOCET
| VV |  | M 1.17 | [15 empty] | VV | 2 | 1 | True | 0 | ROZPOCET
| VV |  | (4,2*2+2*2)*2,65 |  | 32.86 | [13 empty] | VV | 2 | 2 | True | 0 | ROZPOCET
| VV |  | (2+2,45*2)*0,15 |  | 1.035 | [13 empty] | VV | 2 | 2 | True | 0 | ROZPOCET
| VV |  | -2*2,45 |  | -4.9 | [13 empty] | VV | 2 | 2 | True | 0 | ROZPOCET
| VV |  | M 1.18 | [15 empty] | VV | 2 | 1 | True | 0 | ROZPOCET
| VV |  | (4,2*2+6,2*2)*2,65 |  | 55.12 | [13 empty] | VV | 2 | 2 | True | 0 | ROZPOCET
| VV |  | (1+1,6*2)*0,15 |  | 0.63 | [13 empty] | VV | 2 | 2 | True | 0 | ROZPOCET
| VV |  | (1+2,45*2)*0,15 |  | 0.885 | [13 empty] | VV | 2 | 2 | True | 0 | ROZPOCET
| VV |  | (1+2,325*2)*0,15 |  | 0.848 | [13 empty] | VV | 2 | 2 | True | 0 | ROZPOCET
| VV |  | -1*1,6-1*2,45-1*2,325-1*1,97 |  | -8.345 | [13 empty] | VV | 2 | 2 | True | 0 | ROZPOCET
| VV |  | M 1.19 | [15 empty] | VV | 2 | 1 | True | 0 | ROZPOCET
| VV |  | (2,7*2+3,95*2)*2,65 |  | 35.245 | [13 empty] | VV | 2 | 2 | True | 0 | ROZPOCET
| VV |  | -1*1,97-0,8*1,97 |  | -3.546 | [13 empty] | VV | 2 | 2 | True | 0 | ROZPOCET
| VV |  | M 1.20 | [15 empty] | VV | 2 | 1 | True | 0 | ROZPOCET
| VV |  | (4,1*2+6,21*2)*2,65 |  | 54.643 | [13 empty] | VV | 2 | 2 | True | 0 | ROZPOCET
| VV |  | (2+2,45*2)*0,15 |  | 1.035 | [13 empty] | VV | 2 | 2 | True | 0 | ROZPOCET
| VV |  | (0,9+2,325*2)*0,15 |  | 0.833 | [13 empty] | VV | 2 | 2 | True | 0 | ROZPOCET
| VV |  | -2*2,45-0,9*2,325 |  | -6.993 | [13 empty] | VV | 2 | 2 | True | 0 | ROZPOCET
| VV |  | byt 1+kk 01 | [15 empty] | VV | 2 | 1 | True | 0 | ROZPOCET
| VV |  | (1,82*2+1,735)*2,65*4 |  | 56.975 | [13 empty] | VV | 2 | 2 | True | 0 | ROZPOCET
| VV |  | (0,9+2,325*2)*0,15*4 |  | 3.33 | [13 empty] | VV | 2 | 2 | True | 0 | ROZPOCET
| VV |  | -0,9*2,325*4 |  | -8.37 | [13 empty] | VV | 2 | 2 | True | 0 | ROZPOCET
| VV |  | byt 1+kk 03 | [15 empty] | VV | 2 | 1 | True | 0 | ROZPOCET
| VV |  | (4,095+4,24+2,24+0,61+0,12+1,14)*2,65*4 |  | 131.917 | [13 empty] | VV | 2 | 2 | True | 0 | ROZPOCET
| VV |  | (2+2,45*2)*0,15*4 |  | 4.14 | [13 empty] | VV | 2 | 2 | True | 0 | ROZPOCET
| VV |  | -2*2,45*4 |  | -19.6 | [13 empty] | VV | 2 | 2 | True | 0 | ROZPOCET
| VV |  | byt 2+kk 01 | [15 empty] | VV | 2 | 1 | True | 0 | ROZPOCET
| VV |  | (3,116*2+1,955*2)*2,65*9 |  | 241.887 | [13 empty] | VV | 2 | 2 | True | 0 | ROZPOCET
| VV |  | (2+2,325*2)*0,15*9 |  | 8.978 | [13 empty] | VV | 2 | 2 | True | 0 | ROZPOCET
| VV |  | -(0,7*1,97*2+0,8*1,97*2+0,9*2,325)*9 |  | -72.023 | [13 empty] | VV | 2 | 2 | True | 0 | ROZPOCET
| VV |  | byt 2+kk 04 | [15 empty] | VV | 2 | 1 | True | 0 | ROZPOCET
| VV |  | (4,19*2+4,135*2)*2,65*9 |  | 397.103 | [13 empty] | VV | 2 | 2 | True | 0 | ROZPOCET
| VV |  | (2+2,45*2)*0,15*9 |  | 9.315 | [13 empty] | VV | 2 | 2 | True | 0 | ROZPOCET
| VV |  | -(0,9*1,97+2*2,45)*9 |  | -60.057 | [13 empty] | VV | 2 | 2 | True | 0 | ROZPOCET
| VV |  | byt 2+kk 05 a 06 | [15 empty] | VV | 2 | 1 | True | 0 | ROZPOCET
| VV |  | (4,185*2+6,21*2)*2,65*9 |  | 495.842 | [13 empty] | VV | 2 | 2 | True | 0 | ROZPOCET
| VV |  | (2+2,45*2)*0,15*9 |  | 9.315 | [13 empty] | VV | 2 | 2 | True | 0 | ROZPOCET
| VV |  | -(0,9*1,97+2*2,45)*9 |  | -60.057 | [13 empty] | VV | 2 | 2 | True | 0 | ROZPOCET
| VV |  | Mezisoučet |  | 1473.793 | [13 empty] | VV | 2 | 3 | True | 0 | ROZPOCET
| VV |  | 2.NP | [15 empty] | VV | 2 | 1 | True | 0 | ROZPOCET
| VV |  | byt 1+kk 01 | [15 empty] | VV | 2 | 1 | True | 0 | ROZPOCET
| VV |  | (1,82*2+1,735)*2,65*16 |  | 227.9 | [13 empty] | VV | 2 | 2 | True | 0 | ROZPOCET
| VV |  | (0,9+2,325*2)*0,15*16 |  | 13.32 | [13 empty] | VV | 2 | 2 | True | 0 | ROZPOCET
| VV |  | -0,9*2,325*16 |  | -33.48 | [13 empty] | VV | 2 | 2 | True | 0 | ROZPOCET
| VV |  | byt 1+kk 03 | [15 empty] | VV | 2 | 1 | True | 0 | ROZPOCET
| VV |  | (4,095+4,24+2,24+0,61+0,12+1,14)*2,65*16 |  | 527.668 | [13 empty] | VV | 2 | 2 | True | 0 | ROZPOCET
| VV |  | (2+2,45*2)*0,15*16 |  | 16.56 | [13 empty] | VV | 2 | 2 | True | 0 | ROZPOCET
| VV |  | -2*2,45*16 |  | -78.4 | [13 empty] | VV | 2 | 2 | True | 0 | ROZPOCET
| VV |  | byt 2+kk 01 | [15 empty] | VV | 2 | 1 | True | 0 | ROZPOCET
| VV |  | (3,116*2+1,955*2)*2,65*3 |  | 80.629 | [13 empty] | VV | 2 | 2 | True | 0 | ROZPOCET
| VV |  | (2+2,325*2)*0,15*3 |  | 2.993 | [13 empty] | VV | 2 | 2 | True | 0 | ROZPOCET
| VV |  | -(0,7*1,97*2+0,8*1,97*2+0,9*2,325)*3 |  | -24.008 | [13 empty] | VV | 2 | 2 | True | 0 | ROZPOCET
| VV |  | byt 2+kk 04 | [15 empty] | VV | 2 | 1 | True | 0 | ROZPOCET
| VV |  | (4,19*2+4,135*2)*2,65*3 |  | 132.368 | [13 empty] | VV | 2 | 2 | True | 0 | ROZPOCET
| VV |  | (2+2,45*2)*0,15*3 |  | 3.105 | [13 empty] | VV | 2 | 2 | True | 0 | ROZPOCET
| VV |  | -(0,9*1,97+2*2,45)*3 |  | -20.019 | [13 empty] | VV | 2 | 2 | True | 0 | ROZPOCET
| VV |  | byt 2+kk 05 a 06 | [15 empty] | VV | 2 | 1 | True | 0 | ROZPOCET
| VV |  | (4,185*2+6,21*2)*2,65*3 |  | 165.281 | [13 empty] | VV | 2 | 2 | True | 0 | ROZPOCET
| VV |  | (2+2,45*2)*0,15*3 |  | 3.105 | [13 empty] | VV | 2 | 2 | True | 0 | ROZPOCET
| VV |  | -(0,9*1,97+2*2,45)*3 |  | -20.019 | [13 empty] | VV | 2 | 2 | True | 0 | ROZPOCET
| VV |  | byt 3+kk 01 | [15 empty] | VV | 2 | 1 | True | 0 | ROZPOCET
| VV |  | (6,34*2+2,1*2)*2,65*2 |  | 89.464 | [13 empty] | VV | 2 | 2 | True | 0 | ROZPOCET
| VV |  | (2+2,325*2)*0,15*2 |  | 1.995 | [13 empty] | VV | 2 | 2 | True | 0 | ROZPOCET
| VV |  | -(0,7*1,97*2+0,9*1,97*3+0,9*2,325)*2 |  | -20.339 | [13 empty] | VV | 2 | 2 | True | 0 | ROZPOCET
| VV |  | byt 3+kk 04 | [15 empty] | VV | 2 | 1 | True | 0 | ROZPOCET
| VV |  | (4,19*2+3,99*2)*2,65*2 |  | 86.708 | [13 empty] | VV | 2 | 2 | True | 0 | ROZPOCET
| VV |  | (2+1,6*2)*0,15*2 |  | 1.56 | [13 empty] | VV | 2 | 2 | True | 0 | ROZPOCET
| VV |  | -0,9*1,97*2-2*1,6*2 |  | -9.946 | [13 empty] | VV | 2 | 2 | True | 0 | ROZPOCET
| VV |  | byt 3+kk 05 | [15 empty] | VV | 2 | 1 | True | 0 | ROZPOCET
| VV |  | (4,28*2+3,99*2)*2,65*2 |  | 87.662 | [13 empty] | VV | 2 | 2 | True | 0 | ROZPOCET
| VV |  | (2+2,45*2)*0,15*2 |  | 2.07 | [13 empty] | VV | 2 | 2 | True | 0 | ROZPOCET
| VV |  | -0,9*1,97*2-2*2,45*2 |  | -13.346 | [13 empty] | VV | 2 | 2 | True | 0 | ROZPOCET
| VV |  | "byt 3+kk 06 a 07 | [15 empty] | VV | 2 | 1 | True | 0 | ROZPOCET
| VV |  | (4,185*2+6,2*2)*2,65*2 |  | 110.081 | [13 empty] | VV | 2 | 2 | True | 0 | ROZPOCET
| VV |  | (2+2,45*2)*0,15*2 |  | 2.07 | [13 empty] | VV | 2 | 2 | True | 0 | ROZPOCET
| VV |  | -0,9*1,97*2-2*2,45*2 |  | -13.346 | [13 empty] | VV | 2 | 2 | True | 0 | ROZPOCET
| VV |  | Mezisoučet |  | 1321.636 | [13 empty] | VV | 2 | 3 | True | 0 | ROZPOCET
| VV |  | 3.NP | [15 empty] | VV | 2 | 1 | True | 0 | ROZPOCET
| VV |  | byt 1+kk 01 | [15 empty] | VV | 2 | 1 | True | 0 | ROZPOCET
| VV |  | (1,82*2+1,735)*3,35*10 |  | 180.063 | [13 empty] | VV | 2 | 2 | True | 0 | ROZPOCET
| VV |  | (0,9+2,325*2)*0,15*10 |  | 8.325 | [13 empty] | VV | 2 | 2 | True | 0 | ROZPOCET
| VV |  | -0,9*2,325*10 |  | -20.925 | [13 empty] | VV | 2 | 2 | True | 0 | ROZPOCET
| VV |  | byt 1+kk 03 | [15 empty] | VV | 2 | 1 | True | 0 | ROZPOCET
| VV |  | (4,095+4,24+2,24+0,61+0,12+1,14)*3,35*10 |  | 416.908 | [13 empty] | VV | 2 | 2 | True | 0 | ROZPOCET
| VV |  | (2+2,45*2)*0,15*10 |  | 10.35 | [13 empty] | VV | 2 | 2 | True | 0 | ROZPOCET
| VV |  | -2*2,45*10 |  | -49 | [13 empty] | VV | 2 | 2 | True | 0 | ROZPOCET
| VV |  | byt 3+kk 01 | [15 empty] | VV | 2 | 1 | True | 0 | ROZPOCET
| VV |  | (6,34*2+2,1*2)*3,35*6 |  | 339.288 | [13 empty] | VV | 2 | 2 | True | 0 | ROZPOCET
| VV |  | (2+2,325*2)*0,15*6 |  | 5.985 | [13 empty] | VV | 2 | 2 | True | 0 | ROZPOCET
| VV |  | -(0,7*1,97*2+0,9*1,97*3+0,9*2,325)*6 |  | -61.017 | [13 empty] | VV | 2 | 2 | True | 0 | ROZPOCET
| VV |  | byt 3+kk 04 | [15 empty] | VV | 2 | 1 | True | 0 | ROZPOCET
| VV |  | (4,19*2+3,99*2)*3,35*6 |  | 328.836 | [13 empty] | VV | 2 | 2 | True | 0 | ROZPOCET
| VV |  | (2+1,6*2)*0,15*6 |  | 4.68 | [13 empty] | VV | 2 | 2 | True | 0 | ROZPOCET
| VV |  | -0,9*1,97*2-2*1,6*6 |  | -22.746 | [13 empty] | VV | 2 | 2 | True | 0 | ROZPOCET
| VV |  | byt 3+kk 05 | [15 empty] | VV | 2 | 1 | True | 0 | ROZPOCET
| VV |  | (4,28*2+3,99*2)*3,35*6 |  | 332.454 | [13 empty] | VV | 2 | 2 | True | 0 | ROZPOCET
| VV |  | (2+2,45*2)*0,15*6 |  | 6.21 | [13 empty] | VV | 2 | 2 | True | 0 | ROZPOCET
| VV |  | -0,9*1,97*2-2*2,45*6 |  | -32.946 | [13 empty] | VV | 2 | 2 | True | 0 | ROZPOCET
| VV |  | "byt 3+kk 06 a 07 | [15 empty] | VV | 2 | 1 | True | 0 | ROZPOCET
| VV |  | (4,185*2+6,2*2)*3,35*6 |  | 417.477 | [13 empty] | VV | 2 | 2 | True | 0 | ROZPOCET
| VV |  | (2+2,45*2)*0,15*6 |  | 6.21 | [13 empty] | VV | 2 | 2 | True | 0 | ROZPOCET
| VV |  | -0,9*1,97*2-2*2,45*6 |  | -32.946 | [13 empty] | VV | 2 | 2 | True | 0 | ROZPOCET
| VV |  | Mezisoučet |  | 1837.206 | [13 empty] | VV | 2 | 3 | True | 0 | ROZPOCET
| VV |  | Součet |  | 4741.077 | [13 empty] | VV | 2 | 4 | True | 1 | ROZPOCET
25 | K | 612341391 | Omítka sádrová nebo vápenosádrová vnitřních ploch nanášená strojně Příplatek k cenám za každých dalších i započatých 5 mm tloušťky omítky přes 10 mm stěn | m2 | 2023.006 |  | 0 | CS ÚRS 2021 01 |  |  | snížená |  | 0 | 0.00552 | 11.167 | 0 | 0 | 4 | K | 2 |  |  |  | ROZPOCET |  |  |  |  | 0 | 0 | 0 | 0 | 0 | 2 | 0 | 4 | 1597141887
| VV |  | mezibytová stěna akusticky izolační | [15 empty] | VV | 2 | 1 | True | 0 | ROZPOCET
| VV |  | skladba F-02, F-03, F-04 | [15 empty] | VV | 2 | 1 | True | 0 | ROZPOCET
| VV |  | 1.NP | [15 empty] | VV | 2 | 1 | True | 0 | ROZPOCET
| VV |  | M 1.10 | [15 empty] | VV | 2 | 1 | True | 0 | ROZPOCET
| VV |  | (1,065*2+1,2)*2,65 |  | 8.825 | [13 empty] | VV | 2 | 2 | True | 0 | ROZPOCET
| VV |  | M 1.11 | [15 empty] | VV | 2 | 1 | True | 0 | ROZPOCET
| VV |  | 3,9*2,65 |  | 10.335 | [13 empty] | VV | 2 | 2 | True | 0 | ROZPOCET
| VV |  | M 1.13 | [15 empty] | VV | 2 | 1 | True | 0 | ROZPOCET
| VV |  | (1+0,5)*2,65 |  | 3.975 | [13 empty] | VV | 2 | 2 | True | 0 | ROZPOCET
| VV |  | M 1.14 | [15 empty] | VV | 2 | 1 | True | 0 | ROZPOCET
| VV |  | 1,065*2,65 |  | 2.822 | [13 empty] | VV | 2 | 2 | True | 0 | ROZPOCET
| VV |  | M 1.16 | [15 empty] | VV | 2 | 1 | True | 0 | ROZPOCET
| VV |  | (1,065+0,5)*2,65 |  | 4.147 | [13 empty] | VV | 2 | 2 | True | 0 | ROZPOCET
| VV |  | M 1.18 | [15 empty] | VV | 2 | 1 | True | 0 | ROZPOCET
| VV |  | 6,2*2,65 |  | 16.43 | [13 empty] | VV | 2 | 2 | True | 0 | ROZPOCET
| VV |  | M 1.19 | [15 empty] | VV | 2 | 1 | True | 0 | ROZPOCET
| VV |  | (1+0,5)*2,65 |  | 3.975 | [13 empty] | VV | 2 | 2 | True | 0 | ROZPOCET
| VV |  | M 1.20 | [15 empty] | VV | 2 | 1 | True | 0 | ROZPOCET
| VV |  | (6,2*2+0,5)*2,65 |  | 34.185 | [13 empty] | VV | 2 | 2 | True | 0 | ROZPOCET
| VV |  | byt 1+kk | [15 empty] | VV | 2 | 1 | True | 0 | ROZPOCET
| VV |  | (6,2*2+0,5)*2,65*4 |  | 136.74 | [13 empty] | VV | 2 | 2 | True | 0 | ROZPOCET
| VV |  | byt 2+kk | [15 empty] | VV | 2 | 1 | True | 0 | ROZPOCET
| VV |  | (6,2*2+0,5)*2,65*9 |  | 307.665 | [13 empty] | VV | 2 | 2 | True | 0 | ROZPOCET
| VV |  | Mezisoučet |  | 529.099 | [13 empty] | VV | 2 | 3 | True | 0 | ROZPOCET
| VV |  | 2.NP | [15 empty] | VV | 2 | 1 | True | 0 | ROZPOCET
| VV |  | byt 1+kk | [15 empty] | VV | 2 | 1 | True | 0 | ROZPOCET
| VV |  | (6,2*2+0,5)*2,65*16 |  | 546.96 | [13 empty] | VV | 2 | 2 | True | 0 | ROZPOCET
| VV |  | byt 2+kk | [15 empty] | VV | 2 | 1 | True | 0 | ROZPOCET
| VV |  | (6,2*2+0,5)*2,65*3 |  | 102.555 | [13 empty] | VV | 2 | 2 | True | 0 | ROZPOCET
| VV |  | byt 3+kk | [15 empty] | VV | 2 | 1 | True | 0 | ROZPOCET
| VV |  | (6,2*2+0,5+1,065*2+1,2)*2,65*2 |  | 86.019 | [13 empty] | VV | 2 | 2 | True | 0 | ROZPOCET
| VV |  | Mezisoučet |  | 735.534 | [13 empty] | VV | 2 | 3 | True | 0 | ROZPOCET
| VV |  | 3.NP | [15 empty] | VV | 2 | 1 | True | 0 | ROZPOCET
| VV |  | byt 1+kk | [15 empty] | VV | 2 | 1 | True | 0 | ROZPOCET
| VV |  | (6,2*2+0,5)*3,35*10 |  | 432.15 | [13 empty] | VV | 2 | 2 | True | 0 | ROZPOCET
| VV |  | byt 3+kk | [15 empty] | VV | 2 | 1 | True | 0 | ROZPOCET
| VV |  | (6,2*2+0,5+1,065*2+1,2)*3,35*6 |  | 326.223 | [13 empty] | VV | 2 | 2 | True | 0 | ROZPOCET
| VV |  | Mezisoučet |  | 758.373 | [13 empty] | VV | 2 | 3 | True | 0 | ROZPOCET
| VV | IZOL_akustická | Součet |  | 2023.006 | [13 empty] | VV | 2 | 4 | True | 1 | ROZPOCET
26 | K | 619991011 | Zakrytí vnitřních ploch před znečištěním včetně pozdějšího odkrytí konstrukcí a prvků obalením fólií a přelepením páskou | m2 | 1170.17 |  | 0 | CS ÚRS 2021 01 |  |  | snížená |  | 0 | 0 | 0 | 0 | 0 | 4 | K | 2 |  |  |  | ROZPOCET |  |  |  |  | 0 | 0 | 0 | 0 | 0 | 2 | 0 | 4 | -1970893315
| VV |  | plocha oken | [15 empty] | VV | 2 | 1 | True | 0 | ROZPOCET
| VV |  | 420,17 |  | 420.17 | [13 empty] | VV | 2 | 2 | True | 0 | ROZPOCET
| VV |  | plocha dveří | [15 empty] | VV | 2 | 1 | True | 0 | ROZPOCET
| VV |  | 750 |  | 750 | [13 empty] | VV | 2 | 2 | True | 0 | ROZPOCET
| VV |  | Součet |  | 1170.17 | [13 empty] | VV | 2 | 4 | True | 1 | ROZPOCET
27 | K | 621211011 | Montáž kontaktního zateplení lepením a mechanickým kotvením z polystyrenových desek nebo z kombinovaných desek na vnější podhledy, tloušťky desek přes 40 do 80 mm | m2 | 538.02 |  | 0 | CS ÚRS 2021 01 |  |  | snížená |  | 0 | 0.00839 | 4.514 | 0 | 0 | 4 | K | 2 |  |  |  | ROZPOCET |  |  |  |  | 0 | 0 | 0 | 0 | 0 | 2 | 0 | 4 | -1155534719
| VV |  | skladba P-22 | [15 empty] | VV | 2 | 1 | True | 0 | ROZPOCET
| VV |  | pavlače v atriu | [15 empty] | VV | 2 | 1 | True | 0 | ROZPOCET
| VV |  | (1,2+0,2)*59,78*4 |  | 334.768 | [13 empty] | VV | 2 | 2 | True | 0 | ROZPOCET
| VV |  | konzole atrium 3.NP | [15 empty] | VV | 2 | 1 | True | 0 | ROZPOCET
| VV |  | (0,4*2+0,25*2+0,2*2)*59,78*2 |  | 203.252 | [13 empty] | VV | 2 | 2 | True | 0 | ROZPOCET
| VV | P_22_A | Součet |  | 538.02 | [13 empty] | VV | 2 | 4 | True | 1 | ROZPOCET
28 | M | 28375934 | deska EPS 70 fasádní λ=0,039 tl 60mm | m2 | 548.78 |  | 0 | CS ÚRS 2021 01 |  |  | snížená |  | 0 | 0.00102 | 0.55976 | 0 | 0 | 32 | M | 2 |  |  |  | ROZPOCET |  |  |  |  | 0 | 0 | 0 | 0 | 0 | 2 | 0 | 16 | 1239487960
| VV |  | P_22_A |  | 538.02 | [13 empty] | VV | 2 | 2 | True | 0 | ROZPOCET
| VV |  | Součet |  | 538.02 | [13 empty] | VV | 2 | 4 | True | 1 | ROZPOCET
| VV |  | 538,02*1,02 'Přepočtené koeficientem množství |  | 548.78 | [13 empty] | VV | 2 | 2 | False | 1 | ROZPOCET
29 | K | 621221011 | Montáž kontaktního zateplení lepením a mechanickým kotvením z desek z minerální vlny s podélnou orientací vláken na vnější podhledy, tloušťky desek přes 40 do 80 mm | m2 | 416.893 |  | 0 | CS ÚRS 2021 01 |  |  | snížená |  | 0 | 0.00939 | 3.9146 | 0 | 0 | 4 | K | 2 |  |  |  | ROZPOCET |  |  |  |  | 0 | 0 | 0 | 0 | 0 | 2 | 0 | 4 | 839324193
| VV |  | strop skladba P-11 | [15 empty] | VV | 2 | 1 | True | 0 | ROZPOCET
| VV |  | (0,2+0,15+0,45+6,2)*62,36 |  | 436.52 | [13 empty] | VV | 2 | 2 | True | 0 | ROZPOCET
| VV |  | odečet světlíky a výtah | [15 empty] | VV | 2 | 1 | True | 0 | ROZPOCET
| VV |  | -3,13*2,13 |  | -6.667 | [13 empty] | VV | 2 | 2 | True | 0 | ROZPOCET
| VV |  | -0,6*1,8*12 |  | -12.96 | [13 empty] | VV | 2 | 2 | True | 0 | ROZPOCET
| VV | STROP_P11 | Součet |  | 416.893 | [13 empty] | VV | 2 | 4 | True | 1 | ROZPOCET
30 | M | 63152261 | deska tepelně izolační minerální kontaktních fasád podélné vlákno λ=0,034 tl 60mm | m2 | 425.231 |  | 0 | CS ÚRS 2021 01 |  |  | snížená |  | 0 | 0.009 | 3.8271 | 0 | 0 | 8 | M | 2 |  |  |  | ROZPOCET |  |  |  |  | 0 | 0 | 0 | 0 | 0 | 2 | 0 | 4 | -1734451758
| VV |  | 416,893*1,02 'Přepočtené koeficientem množství |  | 425.231 | [13 empty] | VV | 2 | 2 | False | 1 | ROZPOCET
31 | K | 621221041 | Montáž kontaktního zateplení lepením a mechanickým kotvením z desek z minerální vlny s podélnou orientací vláken na vnější podhledy, tloušťky desek přes 160 mm | m2 | 748.546 |  | 0 | CS ÚRS 2021 01 |  |  | snížená |  | 0 | 0.00965 | 7.2235 | 0 | 0 | 4 | K | 2 |  |  |  | ROZPOCET |  |  |  |  | 0 | 0 | 0 | 0 | 0 | 2 | 0 | 4 | -605243178
| VV |  | strop skladba P-01 | [15 empty] | VV | 2 | 1 | True | 0 | ROZPOCET
| VV |  | 6,105*61,54 |  | 375.702 | [13 empty] | VV | 2 | 2 | True | 0 | ROZPOCET
| VV |  | 6,105*57,66 |  | 352.014 | [13 empty] | VV | 2 | 2 | True | 0 | ROZPOCET
| VV |  | 7,57+13,26 |  | 20.83 | [13 empty] | VV | 2 | 2 | True | 0 | ROZPOCET
| VV | STROP_P01 | Součet |  | 748.546 | [13 empty] | VV | 2 | 4 | True | 1 | ROZPOCET
32 | M | 63141426 | deska tepelně izolační minerální kontaktních fasád podélné vlákno λ=0,035 tl 200mm | m2 | 763.517 |  | 0 | CS ÚRS 2021 01 |  |  | snížená |  | 0 | 0.031 | 23.669 | 0 | 0 | 8 | M | 2 |  |  |  | ROZPOCET |  |  |  |  | 0 | 0 | 0 | 0 | 0 | 2 | 0 | 4 | 673841904
| VV |  | 748,546*1,02 'Přepočtené koeficientem množství |  | 763.517 | [13 empty] | VV | 2 | 2 | False | 1 | ROZPOCET
33 | K | 621251101 | Montáž kontaktního zateplení lepením a mechanickým kotvením Příplatek k cenám za zápustnou montáž kotev s použitím tepelněizolačních zátek na vnější podhledy z polystyrenu | m2 | 538.02 |  | 0 | CS ÚRS 2021 01 |  |  | snížená |  | 0 | 9e-05 | 0.048422 | 0 | 0 | 4 | K | 2 |  |  |  | ROZPOCET |  |  |  |  | 0 | 0 | 0 | 0 | 0 | 2 | 0 | 4 | -438047063
| VV |  | P_22_A |  | 538.02 | [13 empty] | VV | 2 | 2 | True | 0 | ROZPOCET
| VV |  | Součet |  | 538.02 | [13 empty] | VV | 2 | 4 | True | 1 | ROZPOCET
34 | K | 621251105 | Montáž kontaktního zateplení lepením a mechanickým kotvením Příplatek k cenám za zápustnou montáž kotev s použitím tepelněizolačních zátek na vnější podhledy z minerální vlny | m2 | 1165.439 |  | 0 | CS ÚRS 2021 01 |  |  | snížená |  | 0 | 9e-05 | 0.10489 | 0 | 0 | 4 | K | 2 |  |  |  | ROZPOCET |  |  |  |  | 0 | 0 | 0 | 0 | 0 | 2 | 0 | 4 | 268324970
| VV |  | STROP_P01 |  | 748.546 | [13 empty] | VV | 2 | 2 | True | 0 | ROZPOCET
| VV |  | STROP_P11 |  | 416.893 | [13 empty] | VV | 2 | 2 | True | 0 | ROZPOCET
| VV |  | Součet |  | 1165.439 | [13 empty] | VV | 2 | 4 | True | 1 | ROZPOCET
35 | K | 622142001 | Potažení vnějších ploch pletivem v ploše nebo pruzích, na plném podkladu sklovláknitým vtlačením do tmelu stěn | m2 | 226.518 |  | 0 | CS ÚRS 2021 01 |  |  | snížená |  | 0 | 0.00438 | 0.99215 | 0 | 0 | 4 | K | 2 |  |  |  | ROZPOCET |  |  |  |  | 0 | 0 | 0 | 0 | 0 | 2 | 0 | 4 | 217191047
| VV |  | F_11+(6+2,7*2)*0,3 |  | 18.72 | [13 empty] | VV | 2 | 2 | True | 0 | ROZPOCET
| VV |  | Mezisoučet |  | 18.72 | [13 empty] | VV | 2 | 3 | True | 0 | ROZPOCET
| VV |  | F_22 |  | 88.466 | [13 empty] | VV | 2 | 2 | True | 0 | ROZPOCET
| VV |  | Mezisoučet |  | 88.466 | [13 empty] | VV | 2 | 3 | True | 0 | ROZPOCET
| VV |  | ostění otvory F-01 | [15 empty] | VV | 2 | 1 | True | 0 | ROZPOCET
| VV |  | (2,2+2,45*2)*0,2*2 |  | 2.84 | [13 empty] | VV | 2 | 2 | True | 0 | ROZPOCET
| VV |  | (0,9+2,325*2)*0,2*52 |  | 57.72 | [13 empty] | VV | 2 | 2 | True | 0 | ROZPOCET
| VV |  | (1+2,325*2)*0,2 |  | 1.13 | [13 empty] | VV | 2 | 2 | True | 0 | ROZPOCET
| VV |  | Mezisoučet |  | 61.69 | [13 empty] | VV | 2 | 3 | True | 0 | ROZPOCET
| VV |  | drážky ve fasádě | [15 empty] | VV | 2 | 1 | True | 0 | ROZPOCET
| VV |  | (0,04+0,14)*60,459*4 |  | 43.53 | [13 empty] | VV | 2 | 2 | True | 0 | ROZPOCET
| VV |  | (0,04+0,14)*9,8*8 |  | 14.112 | [13 empty] | VV | 2 | 2 | True | 0 | ROZPOCET
| VV |  | Mezisoučet |  | 57.642 | [13 empty] | VV | 2 | 3 | True | 0 | ROZPOCET
| VV |  | Součet |  | 226.518 | [13 empty] | VV | 2 | 4 | True | 1 | ROZPOCET
36 | K | 622143003 | Montáž omítkových profilů plastových, pozinkovaných nebo dřevěných upevněných vtlačením do podkladní vrstvy nebo přibitím rohových s tkaninou | m | 1000 |  | 0 | CS ÚRS 2021 01 |  |  | snížená |  | 0 | 0 | 0 | 0 | 0 | 4 | K | 2 |  |  |  | ROZPOCET |  |  |  |  | 0 | 0 | 0 | 0 | 0 | 2 | 0 | 4 | -1551098614
37 | M | 63127466 | profil rohový Al 23x23mm s výztužnou tkaninou š 100mm pro ETICS | m | 1050 |  | 0 | CS ÚRS 2021 01 |  |  | snížená |  | 0 | 0.00011 | 0.1155 | 0 | 0 | 8 | M | 2 |  |  |  | ROZPOCET |  |  |  |  | 0 | 0 | 0 | 0 | 0 | 2 | 0 | 4 | 695673825
| VV |  | 1000*1,05 'Přepočtené koeficientem množství |  | 1050 | [13 empty] | VV | 2 | 2 | False | 1 | ROZPOCET
38 | K | 622143004 | Montáž omítkových profilů plastových, pozinkovaných nebo dřevěných upevněných vtlačením do podkladní vrstvy nebo přibitím začišťovacích samolepících pro vytvoření dilatujícího spoje s okenním rámem | m | 1000 |  | 0 | CS ÚRS 2021 01 |  |  | snížená |  | 0 | 0 | 0 | 0 | 0 | 4 | K | 2 |  |  |  | ROZPOCET |  |  |  |  | 0 | 0 | 0 | 0 | 0 | 2 | 0 | 4 | 1825805529
39 | M | 59051476 | profil začišťovací PVC 9mm s výztužnou tkaninou pro ostění ETICS | m | 1050 |  | 0 | CS ÚRS 2021 01 |  |  | snížená |  | 0 | 4e-05 | 0.042 | 0 | 0 | 8 | M | 2 |  |  |  | ROZPOCET |  |  |  |  | 0 | 0 | 0 | 0 | 0 | 2 | 0 | 4 | -1115800053
| VV |  | 1000*1,05 'Přepočtené koeficientem množství |  | 1050 | [13 empty] | VV | 2 | 2 | False | 1 | ROZPOCET
40 | K | 622211021 | Montáž kontaktního zateplení lepením a mechanickým kotvením z polystyrenových desek nebo z kombinovaných desek na vnější stěny, tloušťky desek přes 80 do 120 mm | m2 | 143.13 |  | 0 | CS ÚRS 2021 01 |  |  | snížená |  | 0 | 0.00852 | 1.2195 | 0 | 0 | 4 | K | 2 |  |  |  | ROZPOCET |  |  |  |  | 0 | 0 | 0 | 0 | 0 | 2 | 0 | 4 | 590881648
| VV |  | zateplení atik ze střechy | [15 empty] | VV | 2 | 1 | True | 0 | ROZPOCET
| VV |  | (61,745*2+6,45*2)*0,473*2 |  | 129.025 | [13 empty] | VV | 2 | 2 | True | 0 | ROZPOCET
| VV |  | (1,065*2)*0,473*14 |  | 14.105 | [13 empty] | VV | 2 | 2 | True | 0 | ROZPOCET
| VV |  | Součet |  | 143.13 | [13 empty] | VV | 2 | 4 | True | 1 | ROZPOCET
41 | M | 28375938 | deska EPS 70 fasádní λ=0,039 tl 100mm | m2 | 145.993 |  | 0 | CS ÚRS 2021 01 |  |  | snížená |  | 0 | 0.0017 | 0.24819 | 0 | 0 | 32 | M | 2 |  |  |  | ROZPOCET |  |  |  |  | 0 | 0 | 0 | 0 | 0 | 2 | 0 | 16 | 466794426
| VV |  | zateplení atik ze střechy | [15 empty] | VV | 2 | 1 | True | 0 | ROZPOCET
| VV |  | (61,745*2+6,45*2)*0,473*2 |  | 129.025 | [13 empty] | VV | 2 | 2 | True | 0 | ROZPOCET
| VV |  | (1,065*2)*0,473*14 |  | 14.105 | [13 empty] | VV | 2 | 2 | True | 0 | ROZPOCET
| VV |  | Součet |  | 143.13 | [13 empty] | VV | 2 | 4 | True | 1 | ROZPOCET
| VV |  | 143,13*1,02 'Přepočtené koeficientem množství |  | 145.993 | [13 empty] | VV | 2 | 2 | False | 1 | ROZPOCET
42 | K | 622211041 | Montáž kontaktního zateplení lepením a mechanickým kotvením z polystyrenových desek nebo z kombinovaných desek na vnější stěny, tloušťky desek přes 160 do 200 mm | m2 | 1059.972 |  | 0 | CS ÚRS 2021 01 |  |  | snížená |  | 0 | 0.00868 | 9.2006 | 0 | 0 | 4 | K | 2 |  |  |  | ROZPOCET |  |  |  |  | 0 | 0 | 0 | 0 | 0 | 2 | 0 | 4 | 1108874785
| VV |  | skladba F-31 | [15 empty] | VV | 2 | 1 | True | 0 | ROZPOCET
| VV |  | fasáda západní | [15 empty] | VV | 2 | 1 | True | 0 | ROZPOCET
| VV |  | 60,459*9,8 |  | 592.498 | [13 empty] | VV | 2 | 2 | True | 0 | ROZPOCET
| VV |  | odečet lodžie | [15 empty] | VV | 2 | 1 | True | 0 | ROZPOCET
| VV |  | -2,65*0,1*24 |  | -6.36 | [13 empty] | VV | 2 | 2 | True | 0 | ROZPOCET
| VV |  | -3,53*0,4*16 |  | -22.592 | [13 empty] | VV | 2 | 2 | True | 0 | ROZPOCET
| VV |  | -7,4*0,4*6 |  | -17.76 | [13 empty] | VV | 2 | 2 | True | 0 | ROZPOCET
| VV |  | odečet balkony | [15 empty] | VV | 2 | 1 | True | 0 | ROZPOCET
| VV |  | -2,2*0,4*4 |  | -3.52 | [13 empty] | VV | 2 | 2 | True | 0 | ROZPOCET
| VV |  | odečet otvory | [15 empty] | VV | 2 | 1 | True | 0 | ROZPOCET
| VV |  | -2*2,45*41 |  | -200.9 | [13 empty] | VV | 2 | 2 | True | 0 | ROZPOCET
| VV |  | -2*1,6 |  | -3.2 | [13 empty] | VV | 2 | 2 | True | 0 | ROZPOCET
| VV |  | fasáda východni | [15 empty] | VV | 2 | 1 | True | 0 | ROZPOCET
| VV |  | 60,459*9,8 |  | 592.498 | [13 empty] | VV | 2 | 2 | True | 0 | ROZPOCET
| VV |  | odečet lodžie | [15 empty] | VV | 2 | 1 | True | 0 | ROZPOCET
| VV |  | -2,65*0,1*28 |  | -7.42 | [13 empty] | VV | 2 | 2 | True | 0 | ROZPOCET
| VV |  | -3,53*0,4*22 |  | -31.064 | [13 empty] | VV | 2 | 2 | True | 0 | ROZPOCET
| VV |  | -7,4*0,4*2 |  | -5.92 | [13 empty] | VV | 2 | 2 | True | 0 | ROZPOCET
| VV |  | odečet balkony | [15 empty] | VV | 2 | 1 | True | 0 | ROZPOCET
| VV |  | -2,2*0,4*5 |  | -4.4 | [13 empty] | VV | 2 | 2 | True | 0 | ROZPOCET
| VV |  | odečet otvory | [15 empty] | VV | 2 | 1 | True | 0 | ROZPOCET
| VV |  | -2*2,45*36 |  | -176.4 | [13 empty] | VV | 2 | 2 | True | 0 | ROZPOCET
| VV |  | -2*1,6*6 |  | -19.2 | [13 empty] | VV | 2 | 2 | True | 0 | ROZPOCET
| VV |  | -1*1,6 |  | -1.6 | [13 empty] | VV | 2 | 2 | True | 0 | ROZPOCET
| VV |  | -1*2,45 |  | -2.45 | [13 empty] | VV | 2 | 2 | True | 0 | ROZPOCET
| VV | F_31 | Mezisoučet |  | 682.21 | [13 empty] | VV | 2 | 3 | True | 0 | ROZPOCET
| VV |  | skladba F-31A | [15 empty] | VV | 2 | 1 | True | 0 | ROZPOCET
| VV |  | fasáda jižní | [15 empty] | VV | 2 | 1 | True | 0 | ROZPOCET
| VV |  | 7,3*10,851*2 |  | 158.425 | [13 empty] | VV | 2 | 2 | True | 0 | ROZPOCET
| VV |  | fasáda severní | [15 empty] | VV | 2 | 1 | True | 0 | ROZPOCET
| VV |  | 7,3*10,851*2 |  | 158.425 | [13 empty] | VV | 2 | 2 | True | 0 | ROZPOCET
| VV | F_31A | Mezisoučet |  | 316.85 | [13 empty] | VV | 2 | 3 | True | 0 | ROZPOCET
| VV |  | skladba F-33 | [15 empty] | VV | 2 | 1 | True | 0 | ROZPOCET
| VV |  | 0,16*9,8*8 |  | 12.544 | [13 empty] | VV | 2 | 2 | True | 0 | ROZPOCET
| VV | F_33 | Mezisoučet |  | 12.544 | [13 empty] | VV | 2 | 3 | True | 0 | ROZPOCET
| VV |  | skladba F-40 | [15 empty] | VV | 2 | 1 | True | 0 | ROZPOCET
| VV |  | 60,46*0,2*4 |  | 48.368 | [13 empty] | VV | 2 | 2 | True | 0 | ROZPOCET
| VV | F_40 | Mezisoučet |  | 48.368 | [13 empty] | VV | 2 | 3 | True | 0 | ROZPOCET
| VV |  | Součet |  | 1059.972 | [13 empty] | VV | 2 | 4 | True | 1 | ROZPOCET
43 | M | 28375952 | deska EPS 70 fasádní λ=0,039 tl 160mm | m2 | 62.13 |  | 0 | CS ÚRS 2021 01 |  |  | snížená |  | 0 | 0.00272 | 0.16899 | 0 | 0 | 32 | M | 2 |  |  |  | ROZPOCET |  |  |  |  | 0 | 0 | 0 | 0 | 0 | 2 | 0 | 16 | -894756346
| VV |  | F_33 |  | 12.544 | [13 empty] | VV | 2 | 2 | True | 0 | ROZPOCET
| VV |  | F_40 |  | 48.368 | [13 empty] | VV | 2 | 2 | True | 0 | ROZPOCET
| VV |  | Součet |  | 60.912 | [13 empty] | VV | 2 | 4 | True | 1 | ROZPOCET
| VV |  | 60,912*1,02 'Přepočtené koeficientem množství |  | 62.13 | [13 empty] | VV | 2 | 2 | False | 1 | ROZPOCET
44 | M | 28375954 | deska EPS 70 fasádní λ=0,039 tl 200mm | m2 | 1019.041 |  | 0 | CS ÚRS 2021 01 |  |  | snížená |  | 0 | 0.0034 | 3.4647 | 0 | 0 | 32 | M | 2 |  |  |  | ROZPOCET |  |  |  |  | 0 | 0 | 0 | 0 | 0 | 2 | 0 | 16 | 354668893
| VV |  | F_31 |  | 682.21 | [13 empty] | VV | 2 | 2 | True | 0 | ROZPOCET
| VV |  | F_31A |  | 316.85 | [13 empty] | VV | 2 | 2 | True | 0 | ROZPOCET
| VV |  | Součet |  | 999.06 | [13 empty] | VV | 2 | 4 | True | 1 | ROZPOCET
| VV |  | 999,06*1,02 'Přepočtené koeficientem množství |  | 1019.041 | [13 empty] | VV | 2 | 2 | False | 1 | ROZPOCET
45 | K | 622211061 | Montáž kontaktního zateplení lepením a mechanickým kotvením z polystyrenových desek nebo z kombinovaných desek na vnější stěny, tloušťky desek přes 240 mm | m2 | 258.268 |  | 0 | CS ÚRS 2021 01 |  |  | snížená |  | 0 | 0.00884 | 2.2831 | 0 | 0 | 4 | K | 2 |  |  |  | ROZPOCET |  |  |  |  | 0 | 0 | 0 | 0 | 0 | 2 | 0 | 4 | -1808177915
| VV |  | skladba F-32 | [15 empty] | VV | 2 | 1 | True | 0 | ROZPOCET
| VV |  | fasáda západní | [15 empty] | VV | 2 | 1 | True | 0 | ROZPOCET
| VV |  | 0,74*9,8*2 |  | 14.504 | [13 empty] | VV | 2 | 2 | True | 0 | ROZPOCET
| VV |  | fasáda východni | [15 empty] | VV | 2 | 1 | True | 0 | ROZPOCET
| VV |  | 0,74*9,8*2 |  | 14.504 | [13 empty] | VV | 2 | 2 | True | 0 | ROZPOCET
| VV |  | fasáda jižní | [15 empty] | VV | 2 | 1 | True | 0 | ROZPOCET
| VV |  | 0,74*9,8*2 |  | 14.504 | [13 empty] | VV | 2 | 2 | True | 0 | ROZPOCET
| VV |  | fasáda severní | [15 empty] | VV | 2 | 1 | True | 0 | ROZPOCET
| VV |  | 0,74*9,8*2 |  | 14.504 | [13 empty] | VV | 2 | 2 | True | 0 | ROZPOCET
| VV | F_32 | Mezisoučet |  | 58.016 | [13 empty] | VV | 2 | 3 | True | 0 | ROZPOCET
| VV |  | skladba F-45 | [15 empty] | VV | 2 | 1 | True | 0 | ROZPOCET
| VV |  | 62,19*0,805*4 |  | 200.252 | [13 empty] | VV | 2 | 2 | True | 0 | ROZPOCET
| VV | F_45 | Mezisoučet |  | 200.252 | [13 empty] | VV | 2 | 3 | True | 0 | ROZPOCET
| VV |  | Součet |  | 258.268 | [13 empty] | VV | 2 | 4 | True | 1 | ROZPOCET
46 | M | 28375806 | deska EPS 70 fasádní λ=0,039 tl 300mm | m2 | 263.433 |  | 0 | CS ÚRS 2021 01 |  |  | snížená |  | 0 | 0.0051 | 1.3435 | 0 | 0 | 32 | M | 2 |  |  |  | ROZPOCET |  |  |  |  | 0 | 0 | 0 | 0 | 0 | 2 | 0 | 16 | 532061994
| VV |  | F_32 |  | 58.016 | [13 empty] | VV | 2 | 2 | True | 0 | ROZPOCET
| VV |  | F_45 |  | 200.252 | [13 empty] | VV | 2 | 2 | True | 0 | ROZPOCET
| VV |  | Součet |  | 258.268 | [13 empty] | VV | 2 | 4 | True | 1 | ROZPOCET
| VV |  | 258,268*1,02 'Přepočtené koeficientem množství |  | 263.433 | [13 empty] | VV | 2 | 2 | False | 1 | ROZPOCET
47 | K | 622221041 | Montáž kontaktního zateplení lepením a mechanickým kotvením z desek z minerální vlny s podélnou orientací vláken na vnější stěny, tloušťky desek přes 160 mm | m2 | 872.209 |  | 0 | CS ÚRS 2021 01 |  |  | snížená |  | 0 | 0.0095 | 8.286 | 0 | 0 | 4 | K | 2 |  |  |  | ROZPOCET |  |  |  |  | 0 | 0 | 0 | 0 | 0 | 2 | 0 | 4 | -162585174
| VV |  | skladba F-01 | [15 empty] | VV | 2 | 1 | True | 0 | ROZPOCET
| VV |  | 1.NP | [15 empty] | VV | 2 | 1 | True | 0 | ROZPOCET
| VV |  | (60,459*2)*2,65 |  | 320.433 | [13 empty] | VV | 2 | 2 | True | 0 | ROZPOCET
| VV |  | odečet otvory | [15 empty] | VV | 2 | 1 | True | 0 | ROZPOCET
| VV |  | -2,2*2,45*2 |  | -10.78 | [13 empty] | VV | 2 | 2 | True | 0 | ROZPOCET
| VV |  | -0,9*2,325*15 |  | -31.388 | [13 empty] | VV | 2 | 2 | True | 0 | ROZPOCET
| VV |  | -1*2,325 |  | -2.325 | [13 empty] | VV | 2 | 2 | True | 0 | ROZPOCET
| VV |  | odečet šachty | [15 empty] | VV | 2 | 1 | True | 0 | ROZPOCET
| VV |  | -0,71*2,65*14 |  | -26.341 | [13 empty] | VV | 2 | 2 | True | 0 | ROZPOCET
| VV |  | 2.NP | [15 empty] | VV | 2 | 1 | True | 0 | ROZPOCET
| VV |  | (60,459*2)*2,65 |  | 320.433 | [13 empty] | VV | 2 | 2 | True | 0 | ROZPOCET
| VV |  | odečet otvory | [15 empty] | VV | 2 | 1 | True | 0 | ROZPOCET
| VV |  | -0,9*2,325*21 |  | -43.943 | [13 empty] | VV | 2 | 2 | True | 0 | ROZPOCET
| VV |  | odečet šachty | [15 empty] | VV | 2 | 1 | True | 0 | ROZPOCET
| VV |  | -0,71*2,65*14 |  | -26.341 | [13 empty] | VV | 2 | 2 | True | 0 | ROZPOCET
| VV |  | 3.NP | [15 empty] | VV | 2 | 1 | True | 0 | ROZPOCET
| VV |  | (60,459*2)*2,475 |  | 299.272 | [13 empty] | VV | 2 | 2 | True | 0 | ROZPOCET
| VV |  | (60,459*2)*1,1 |  | 133.01 | [13 empty] | VV | 2 | 2 | True | 0 | ROZPOCET
| VV |  | odečet otvory | [15 empty] | VV | 2 | 1 | True | 0 | ROZPOCET
| VV |  | -0,9*2,325*16 |  | -33.48 | [13 empty] | VV | 2 | 2 | True | 0 | ROZPOCET
| VV |  | odečet šachty | [15 empty] | VV | 2 | 1 | True | 0 | ROZPOCET
| VV |  | -0,71*2,65*14 |  | -26.341 | [13 empty] | VV | 2 | 2 | True | 0 | ROZPOCET
| VV | F_01 | Mezisoučet |  | 872.209 | [13 empty] | VV | 2 | 3 | True | 0 | ROZPOCET
| VV |  | Součet |  | 872.209 | [13 empty] | VV | 2 | 4 | True | 1 | ROZPOCET
48 | M | 63151540 | deska tepelně izolační minerální kontaktních fasád podélné vlákno λ=0,036 tl 200mm | m2 | 889.653 |  | 0 | CS ÚRS 2021 01 |  |  | snížená |  | 0 | 0.021 | 18.6827 | 0 | 0 | 8 | M | 2 |  |  |  | ROZPOCET |  |  |  |  | 0 | 0 | 0 | 0 | 0 | 2 | 0 | 4 | -1806515554
| VV |  | F_01 |  | 872.209 | [13 empty] | VV | 2 | 2 | True | 0 | ROZPOCET
| VV |  | Součet |  | 872.209 | [13 empty] | VV | 2 | 4 | True | 1 | ROZPOCET
| VV |  | 872,209*1,02 'Přepočtené koeficientem množství |  | 889.653 | [13 empty] | VV | 2 | 2 | False | 1 | ROZPOCET
49 | K | 622251101 | Montáž kontaktního zateplení lepením a mechanickým kotvením Příplatek k cenám za zápustnou montáž kotev s použitím tepelněizolačních zátek na vnější stěny z polystyrenu | m2 | 1318.24 |  | 0 | CS ÚRS 2021 01 |  |  | snížená |  | 0 | 6e-05 | 0.079094 | 0 | 0 | 4 | K | 2 |  |  |  | ROZPOCET |  |  |  |  | 0 | 0 | 0 | 0 | 0 | 2 | 0 | 4 | 1999397325
| VV |  | F_31 |  | 682.21 | [13 empty] | VV | 2 | 2 | True | 0 | ROZPOCET
| VV |  | F_31A |  | 316.85 | [13 empty] | VV | 2 | 2 | True | 0 | ROZPOCET
| VV |  | F_32 |  | 58.016 | [13 empty] | VV | 2 | 2 | True | 0 | ROZPOCET
| VV |  | F_33 |  | 12.544 | [13 empty] | VV | 2 | 2 | True | 0 | ROZPOCET
| VV |  | F_40 |  | 48.368 | [13 empty] | VV | 2 | 2 | True | 0 | ROZPOCET
| VV |  | F_45 |  | 200.252 | [13 empty] | VV | 2 | 2 | True | 0 | ROZPOCET
| VV |  | Součet |  | 1318.24 | [13 empty] | VV | 2 | 4 | True | 1 | ROZPOCET
50 | K | 622251105 | Montáž kontaktního zateplení lepením a mechanickým kotvením Příplatek k cenám za zápustnou montáž kotev s použitím tepelněizolačních zátek na vnější stěny z minerální vlny | m2 | 872.209 |  | 0 | CS ÚRS 2021 01 |  |  | snížená |  | 0 | 6e-05 | 0.052333 | 0 | 0 | 4 | K | 2 |  |  |  | ROZPOCET |  |  |  |  | 0 | 0 | 0 | 0 | 0 | 2 | 0 | 4 | -1669621778
| VV |  | F_01 |  | 872.209 | [13 empty] | VV | 2 | 2 | True | 0 | ROZPOCET
| VV |  | Součet |  | 872.209 | [13 empty] | VV | 2 | 4 | True | 1 | ROZPOCET
51 | K | 622252001 | Montáž profilů kontaktního zateplení zakládacích soklových připevněných hmoždinkami | m | 829.32 |  | 0 | CS ÚRS 2021 01 |  |  | snížená |  | 0 | 3e-05 | 0.02488 | 0 | 0 | 4 | K | 2 |  |  |  | ROZPOCET |  |  |  |  | 0 | 0 | 0 | 0 | 0 | 2 | 0 | 4 | -931581813
| VV |  | izolace 200mm | [15 empty] | VV | 2 | 1 | True | 0 | ROZPOCET
| VV |  | 62,19*8 |  | 497.52 | [13 empty] | VV | 2 | 2 | True | 0 | ROZPOCET
| VV |  | 7,3*4 |  | 29.2 | [13 empty] | VV | 2 | 2 | True | 0 | ROZPOCET
| VV |  | Mezisoučet |  | 526.72 | [13 empty] | VV | 2 | 3 | True | 0 | ROZPOCET
| VV |  | zateplení atik ze střechy | [15 empty] | VV | 2 | 1 | True | 0 | ROZPOCET
| VV |  | (61,745*2+6,45*2)*2 |  | 272.78 | [13 empty] | VV | 2 | 2 | True | 0 | ROZPOCET
| VV |  | (1,065*2)*14 |  | 29.82 | [13 empty] | VV | 2 | 2 | True | 0 | ROZPOCET
| VV |  | Mezisoučet |  | 302.6 | [13 empty] | VV | 2 | 3 | True | 0 | ROZPOCET
| VV |  | Součet |  | 829.32 | [13 empty] | VV | 2 | 4 | True | 1 | ROZPOCET
52 | M | 59051657 | profil zakládací Al tl 0,7mm pro ETICS pro izolant tl 200mm | m | 553.056 |  | 0 | CS ÚRS 2021 01 |  |  | snížená |  | 0 | 0.00072 | 0.3982 | 0 | 0 | 8 | M | 2 |  |  |  | ROZPOCET |  |  |  |  | 0 | 0 | 0 | 0 | 0 | 2 | 0 | 4 | -505133376
| VV |  | 526,72 |  | 526.72 | [13 empty] | VV | 2 | 2 | True | 0 | ROZPOCET
| VV |  | Součet |  | 526.72 | [13 empty] | VV | 2 | 4 | True | 1 | ROZPOCET
| VV |  | 526,72*1,05 'Přepočtené koeficientem množství |  | 553.056 | [13 empty] | VV | 2 | 2 | False | 1 | ROZPOCET
53 | M | 59051647 | profil zakládací Al tl 0,7mm pro ETICS pro izolant tl 100mm | m | 317.73 |  | 0 | CS ÚRS 2021 01 |  |  | snížená |  | 0 | 0.00032 | 0.10167 | 0 | 0 | 8 | M | 2 |  |  |  | ROZPOCET |  |  |  |  | 0 | 0 | 0 | 0 | 0 | 2 | 0 | 4 | 90655671
| VV |  | 302,6 |  | 302.6 | [13 empty] | VV | 2 | 2 | True | 0 | ROZPOCET
| VV |  | Součet |  | 302.6 | [13 empty] | VV | 2 | 4 | True | 1 | ROZPOCET
| VV |  | 302,6*1,05 'Přepočtené koeficientem množství |  | 317.73 | [13 empty] | VV | 2 | 2 | False | 1 | ROZPOCET
54 | K | 622511101 | Omítka tenkovrstvá akrylátová vnějších ploch probarvená, včetně penetrace podkladu mozaiková jemnozrnná stěn | m2 | 24.208 |  | 0 | CS ÚRS 2021 01 |  |  | snížená |  | 0 | 0.00368 | 0.089085 | 0 | 0 | 4 | K | 2 |  |  |  | ROZPOCET |  |  |  |  | 0 | 0 | 0 | 0 | 0 | 2 | 0 | 4 | 1084170012
| VV |  | zateplení atik ze střechy | [15 empty] | VV | 2 | 1 | True | 0 | ROZPOCET
| VV |  | (61,745*2+6,45*2)*0,08*2 |  | 21.822 | [13 empty] | VV | 2 | 2 | True | 0 | ROZPOCET
| VV |  | (1,065*2)*0,08*14 |  | 2.386 | [13 empty] | VV | 2 | 2 | True | 0 | ROZPOCET
| VV |  | Součet |  | 24.208 | [13 empty] | VV | 2 | 4 | True | 1 | ROZPOCET
55 | K | 622531001 | Omítka tenkovrstvá silikonová vnějších ploch probarvená, včetně penetrace podkladu zrnitá, tloušťky 1,0 mm stěn | m2 | 2351.096 |  | 0 | CS ÚRS 2021 01 |  |  | snížená |  | 0 | 0.00168 | 3.9498 | 0 | 0 | 4 | K | 2 |  |  |  | ROZPOCET |  |  |  |  | 0 | 0 | 0 | 0 | 0 | 2 | 0 | 4 | 2045235076
| VV |  | F_01 |  | 872.209 | [13 empty] | VV | 2 | 2 | True | 0 | ROZPOCET
| VV |  | F_11 |  | 15.3 | [13 empty] | VV | 2 | 2 | True | 0 | ROZPOCET
| VV |  | F_22 |  | 88.466 | [13 empty] | VV | 2 | 2 | True | 0 | ROZPOCET
| VV |  | F_31 |  | 682.21 | [13 empty] | VV | 2 | 2 | True | 0 | ROZPOCET
| VV |  | P_22_A |  | 538.02 | [13 empty] | VV | 2 | 2 | True | 0 | ROZPOCET
| VV |  | Mezisoučet |  | 2196.205 | [13 empty] | VV | 2 | 3 | True | 0 | ROZPOCET
| VV |  | ostění otvory F-01 | [15 empty] | VV | 2 | 1 | True | 0 | ROZPOCET
| VV |  | (2,2+2,45*2)*0,2*2 |  | 2.84 | [13 empty] | VV | 2 | 2 | True | 0 | ROZPOCET
| VV |  | (0,9+2,325*2)*0,2*52 |  | 57.72 | [13 empty] | VV | 2 | 2 | True | 0 | ROZPOCET
| VV |  | (1+2,325*2)*0,2 |  | 1.13 | [13 empty] | VV | 2 | 2 | True | 0 | ROZPOCET
| VV |  | Mezisoučet |  | 61.69 | [13 empty] | VV | 2 | 3 | True | 0 | ROZPOCET
| VV |  | zateplení atik ze střechy | [15 empty] | VV | 2 | 1 | True | 0 | ROZPOCET
| VV |  | (61,745*2+6,45*2)*0,308*2 |  | 84.016 | [13 empty] | VV | 2 | 2 | True | 0 | ROZPOCET
| VV |  | (1,065*2)*0,308*14 |  | 9.185 | [13 empty] | VV | 2 | 2 | True | 0 | ROZPOCET
| VV |  | Mezisoučet |  | 93.201 | [13 empty] | VV | 2 | 3 | True | 0 | ROZPOCET
| VV |  | Součet |  | 2351.096 | [13 empty] | VV | 2 | 4 | True | 1 | ROZPOCET
56 | K | 622531011 | Omítka tenkovrstvá silikonová vnějších ploch probarvená, včetně penetrace podkladu zrnitá, tloušťky 1,5 mm stěn | m2 | 118.554 |  | 0 | CS ÚRS 2021 01 |  |  | snížená |  | 0 | 0.00268 | 0.31772 | 0 | 0 | 4 | K | 2 |  |  |  | ROZPOCET |  |  |  |  | 0 | 0 | 0 | 0 | 0 | 2 | 0 | 4 | 1246290684
| VV |  | F_33 |  | 12.544 | [13 empty] | VV | 2 | 2 | True | 0 | ROZPOCET
| VV |  | F_40 |  | 48.368 | [13 empty] | VV | 2 | 2 | True | 0 | ROZPOCET
| VV |  | boky drážky ve fasádě | [15 empty] | VV | 2 | 1 | True | 0 | ROZPOCET
| VV |  | (0,04+0,14)*60,459*4 |  | 43.53 | [13 empty] | VV | 2 | 2 | True | 0 | ROZPOCET
| VV |  | (0,04+0,14)*9,8*8 |  | 14.112 | [13 empty] | VV | 2 | 2 | True | 0 | ROZPOCET
| VV |  | Součet |  | 118.554 | [13 empty] | VV | 2 | 4 | True | 1 | ROZPOCET
57 | K | 6235322 | Omítka - tl. 25mm, silikonová vnější fládrovaná, imitace hrubého prkenného bednění vč penetrace podkladu | m2 | 703.51 |  | 0 | vlastní |  |  | snížená |  | 0 | 0.0375 | 26.3816 | 0 | 0 | 4 | K | 2 |  |  |  | ROZPOCET |  |  |  |  | 0 | 0 | 0 | 0 | 0 | 2 | 0 | 4 | -1826232536
| VV |  | F_11+(6+2,7*2)*0,3 |  | 18.72 | [13 empty] | VV | 2 | 2 | True | 0 | ROZPOCET
| VV |  | F_31A |  | 316.85 | [13 empty] | VV | 2 | 2 | True | 0 | ROZPOCET
| VV |  | F_32 |  | 58.016 | [13 empty] | VV | 2 | 2 | True | 0 | ROZPOCET
| VV |  | F_45 |  | 200.252 | [13 empty] | VV | 2 | 2 | True | 0 | ROZPOCET
| VV |  | Mezisoučet |  | 593.838 | [13 empty] | VV | 2 | 3 | True | 0 | ROZPOCET
| VV |  | skladba F-18 a F-18A | [15 empty] | VV | 2 | 1 | True | 0 | ROZPOCET
| VV |  | (3,13*2)*10,43+(2,13*2)*9,927 |  | 107.581 | [13 empty] | VV | 2 | 2 | True | 0 | ROZPOCET
| VV |  | -1,22*2,22*6 |  | -16.25 | [13 empty] | VV | 2 | 2 | True | 0 | ROZPOCET
| VV |  | -1,73*9,63 |  | -16.66 | [13 empty] | VV | 2 | 2 | True | 0 | ROZPOCET
| VV |  | -1,73*8,67 |  | -14.999 | [13 empty] | VV | 2 | 2 | True | 0 | ROZPOCET
| VV |  | Mezisoučet |  | 59.672 | [13 empty] | VV | 2 | 3 | True | 0 | ROZPOCET
| VV |  | sokl příčné a štítové stěny | [15 empty] | VV | 2 | 1 | True | 0 | ROZPOCET
| VV |  | 50 |  | 50 | [13 empty] | VV | 2 | 2 | True | 0 | ROZPOCET
| VV |  | Mezisoučet |  | 50 | [13 empty] | VV | 2 | 3 | True | 0 | ROZPOCET
| VV |  | Součet |  | 703.51 | [13 empty] | VV | 2 | 4 | True | 1 | ROZPOCET
58 | K | 629991011 | Zakrytí vnějších ploch před znečištěním včetně pozdějšího odkrytí výplní otvorů a svislých ploch fólií přilepenou lepící páskou | m2 | 770.17 |  | 0 | CS ÚRS 2021 01 |  |  | snížená |  | 0 | 0 | 0 | 0 | 0 | 4 | K | 2 |  |  |  | ROZPOCET |  |  |  |  | 0 | 0 | 0 | 0 | 0 | 2 | 0 | 4 | -392794682
| VV |  | plocha oken | [15 empty] | VV | 2 | 1 | True | 0 | ROZPOCET
| VV |  | 420,17 |  | 420.17 | [13 empty] | VV | 2 | 2 | True | 0 | ROZPOCET
| VV |  | plocha dveří a stěn | [15 empty] | VV | 2 | 1 | True | 0 | ROZPOCET
| VV |  | 350 |  | 350 | [13 empty] | VV | 2 | 2 | True | 0 | ROZPOCET
| VV |  | Součet |  | 770.17 | [13 empty] | VV | 2 | 4 | True | 1 | ROZPOCET
59 | K | 631311115 | Mazanina z betonu prostého bez zvýšených nároků na prostředí tl. přes 50 do 80 mm tř. C 20/25 | m3 | 3.146 |  | 0 | CS ÚRS 2021 01 |  |  | snížená |  | 0 | 2.4533 | 7.7181 | 0 | 0 | 4 | K | 2 |  |  |  | ROZPOCET |  |  |  |  | 0 | 0 | 0 | 0 | 0 | 2 | 0 | 4 | 1962628241
| VV |  | R_01*0,05 |  | 3.146 | [13 empty] | VV | 2 | 2 | True | 0 | ROZPOCET
| VV |  | Součet |  | 3.146 | [13 empty] | VV | 2 | 4 | True | 1 | ROZPOCET
60 | K | 631311127 | Mazanina z betonu prostého bez zvýšených nároků na prostředí tl. přes 80 do 120 mm tř. C 30/37 | m3 | 123.674 |  | 0 | CS ÚRS 2021 01 |  |  | snížená |  | 0 | 2.4533 | 303.4082 | 0 | 0 | 4 | K | 2 |  |  |  | ROZPOCET |  |  |  |  | 0 | 0 | 0 | 0 | 0 | 2 | 0 | 4 | 1504553153
| VV |  | skladba P-05 | [15 empty] | VV | 2 | 1 | True | 0 | ROZPOCET
| VV |  | 1.PP | [15 empty] | VV | 2 | 1 | True | 0 | ROZPOCET
| VV |  | "M 0.01" 1144,76 |  | 1144.76 | [13 empty] | VV | 2 | 2 | True | 0 | ROZPOCET
| VV |  | "M 0.02" 4,09 |  | 4.09 | [13 empty] | VV | 2 | 2 | True | 0 | ROZPOCET
| VV |  | "M 0.03" 13,26 |  | 13.26 | [13 empty] | VV | 2 | 2 | True | 0 | ROZPOCET
| VV |  | "M 0.04" 7,57 |  | 7.57 | [13 empty] | VV | 2 | 2 | True | 0 | ROZPOCET
| VV |  | "M 0.07" 4,14 |  | 4.14 | [13 empty] | VV | 2 | 2 | True | 0 | ROZPOCET
| VV | P_05 | Mezisoučet |  | 1173.82 | [13 empty] | VV | 2 | 3 | True | 0 | ROZPOCET
| VV |  | skladba R-01 | [15 empty] | VV | 2 | 1 | True | 0 | ROZPOCET
| VV |  | 6,925*9,086 |  | 62.921 | [13 empty] | VV | 2 | 2 | True | 0 | ROZPOCET
| VV | R_01 | Mezisoučet |  | 62.921 | [13 empty] | VV | 2 | 3 | True | 0 | ROZPOCET
| VV |  | tl. podlahy 100mm | [15 empty] | VV | 2 | 1 | True | 0 | ROZPOCET
| VV |  | (1173,82+62,921)*0,1 |  | 123.674 | [13 empty] | VV | 2 | 2 | True | 1 | ROZPOCET
61 | K | 631311137 | Mazanina z betonu prostého bez zvýšených nároků na prostředí tl. přes 120 do 240 mm tř. C 30/37 | m3 | 12.584 |  | 0 | CS ÚRS 2021 01 |  |  | snížená |  | 0 | 2.4533 | 30.8722 | 0 | 0 | 4 | K | 2 |  |  |  | ROZPOCET |  |  |  |  | 0 | 0 | 0 | 0 | 0 | 2 | 0 | 4 | -1037937217
| VV |  | R_01*0,2 |  | 12.584 | [13 empty] | VV | 2 | 2 | True | 0 | ROZPOCET
| VV |  | Součet |  | 12.584 | [13 empty] | VV | 2 | 4 | True | 1 | ROZPOCET
62 | K | 631319013 | Příplatek k cenám mazanin za úpravu povrchu mazaniny přehlazením, mazanina tl. přes 120 do 240 mm | m3 | 12.584 |  | 0 | CS ÚRS 2021 01 |  |  | snížená |  | 0 | 0 | 0 | 0 | 0 | 4 | K | 2 |  |  |  | ROZPOCET |  |  |  |  | 0 | 0 | 0 | 0 | 0 | 2 | 0 | 4 | 466577347
| VV |  | R_01*0,2 |  | 12.584 | [13 empty] | VV | 2 | 2 | True | 0 | ROZPOCET
| VV |  | Součet |  | 12.584 | [13 empty] | VV | 2 | 4 | True | 1 | ROZPOCET
63 | K | 631319175 | Příplatek k cenám mazanin za stržení povrchu spodní vrstvy mazaniny latí před vložením výztuže nebo pletiva pro tl. obou vrstev mazaniny přes 120 do 240 mm | m3 | 12.584 |  | 0 | CS ÚRS 2021 01 |  |  | snížená |  | 0 | 0 | 0 | 0 | 0 | 4 | K | 2 |  |  |  | ROZPOCET |  |  |  |  | 0 | 0 | 0 | 0 | 0 | 2 | 0 | 4 | 1054486600
| VV |  | R_01*0,2 |  | 12.584 | [13 empty] | VV | 2 | 2 | True | 0 | ROZPOCET
| VV |  | Součet |  | 12.584 | [13 empty] | VV | 2 | 4 | True | 1 | ROZPOCET
64 | K | 631319204 | Příplatek k cenám betonových mazanin za vyztužení ocelovými vlákny (drátkobeton) objemové vyztužení 30 kg/m3 | m3 | 123.674 |  | 0 | CS ÚRS 2021 01 |  |  | snížená |  | 0 | 0.0303 | 3.7473 | 0 | 0 | 4 | K | 2 |  |  |  | ROZPOCET |  |  |  |  | 0 | 0 | 0 | 0 | 0 | 2 | 0 | 4 | -590830290
65 | K | 631362021 | Výztuž mazanin ze svařovaných sítí z drátů typu KARI | t | 0.415 |  | 0 | CS ÚRS 2021 01 |  |  | snížená |  | 0 | 1.0628 | 0.44105 | 0 | 0 | 4 | K | 2 |  |  |  | ROZPOCET |  |  |  |  | 0 | 0 | 0 | 0 | 0 | 2 | 0 | 4 | 225502938
| VV |  | R_01*0,006*1,1 |  | 0.415 | [13 empty] | VV | 2 | 2 | True | 0 | ROZPOCET
| VV |  | Součet |  | 0.415 | [13 empty] | VV | 2 | 4 | True | 1 | ROZPOCET
66 | K | 632441220 | Potěr anhydritový samonivelační litý tř. C 25, tl. přes 45 do 50 mm | m2 | 1913.68 |  | 0 | CS ÚRS 2021 01 |  |  | snížená |  | 0 | 0.1122 | 214.7149 | 0 | 0 | 4 | K | 2 |  |  |  | ROZPOCET |  |  |  |  | 0 | 0 | 0 | 0 | 0 | 2 | 0 | 4 | 756920549
| VV |  | P_02 |  | 1676.78 | [13 empty] | VV | 2 | 2 | True | 0 | ROZPOCET
| VV |  | P_02A |  | 236.9 | [13 empty] | VV | 2 | 2 | True | 0 | ROZPOCET
| VV |  | Součet |  | 1913.68 | [13 empty] | VV | 2 | 4 | True | 1 | ROZPOCET
67 | K | 632441292 | Potěr anhydritový samonivelační litý Příplatek k cenám za každých dalších i započatých 5 mm tloušťky přes 50 mm tř. C 25 | m2 | 7654.72 |  | 0 | CS ÚRS 2021 01 |  |  | snížená |  | 0 | 0.01122 | 85.886 | 0 | 0 | 4 | K | 2 |  |  |  | ROZPOCET |  |  |  |  | 0 | 0 | 0 | 0 | 0 | 2 | 0 | 4 | -1552299900
| VV |  | P_02*4 |  | 6707.12 | [13 empty] | VV | 2 | 2 | True | 0 | ROZPOCET
| VV |  | P_02A*4 |  | 947.6 | [13 empty] | VV | 2 | 2 | True | 0 | ROZPOCET
| VV |  | Součet |  | 7654.72 | [13 empty] | VV | 2 | 4 | True | 1 | ROZPOCET
68 | K | 632451234 | Potěr cementový samonivelační litý tř. C 25, tl. přes 45 do 50 mm | m2 | 459.51 |  | 0 | CS ÚRS 2021 01 |  |  | snížená |  | 0 | 0.11 | 50.5461 | 0 | 0 | 4 | K | 2 |  |  |  | ROZPOCET |  |  |  |  | 0 | 0 | 0 | 0 | 0 | 2 | 0 | 4 | 192893556
| VV |  | P_01B |  | 140.59 | [13 empty] | VV | 2 | 2 | True | 0 | ROZPOCET
| VV |  | P_21 |  | 17.28 | [13 empty] | VV | 2 | 2 | True | 0 | ROZPOCET
| VV |  | P_22 |  | 301.64 | [13 empty] | VV | 2 | 2 | True | 0 | ROZPOCET
| VV |  | Součet |  | 459.51 | [13 empty] | VV | 2 | 4 | True | 1 | ROZPOCET
69 | K | 632451292 | Potěr cementový samonivelační litý Příplatek k cenám za každých dalších i započatých 5 mm tloušťky přes 50 mm tř. C 25 | m2 | 2757.06 |  | 0 | CS ÚRS 2021 01 |  |  | snížená |  | 0 | 0.011 | 30.3277 | 0 | 0 | 4 | K | 2 |  |  |  | ROZPOCET |  |  |  |  | 0 | 0 | 0 | 0 | 0 | 2 | 0 | 4 | 1358808322
| VV |  | P_01B*6 |  | 843.54 | [13 empty] | VV | 2 | 2 | True | 0 | ROZPOCET
| VV |  | P_21*6 |  | 103.68 | [13 empty] | VV | 2 | 2 | True | 0 | ROZPOCET
| VV |  | P_22*6 |  | 1809.84 | [13 empty] | VV | 2 | 2 | True | 0 | ROZPOCET
| VV |  | Součet |  | 2757.06 | [13 empty] | VV | 2 | 4 | True | 1 | ROZPOCET
70 | K | 632451494 | Potěr pískocementový běžný Příplatek k cenám za strojní přehlazení povrchu | m2 | 459.51 |  | 0 | CS ÚRS 2021 01 |  |  | snížená |  | 0 | 0 | 0 | 0 | 0 | 4 | K | 2 |  |  |  | ROZPOCET |  |  |  |  | 0 | 0 | 0 | 0 | 0 | 2 | 0 | 4 | 1810942849
| VV |  | P_01B |  | 140.59 | [13 empty] | VV | 2 | 2 | True | 0 | ROZPOCET
| VV |  | P_21 |  | 17.28 | [13 empty] | VV | 2 | 2 | True | 0 | ROZPOCET
| VV |  | P_22 |  | 301.64 | [13 empty] | VV | 2 | 2 | True | 0 | ROZPOCET
| VV |  | Součet |  | 459.51 | [13 empty] | VV | 2 | 4 | True | 1 | ROZPOCET
71 | K | 632459177 | Příplatky k cenám potěrů za malou plochu do 5 m2 jednotlivě, tl. potěru přes 60 do 70 mm | m2 | 299.76 |  | 0 | CS ÚRS 2021 01 |  |  | snížená |  | 0 | 0 | 0 | 0 | 0 | 4 | K | 2 |  |  |  | ROZPOCET |  |  |  |  | 0 | 0 | 0 | 0 | 0 | 2 | 0 | 4 | -1776862402
| VV |  | "M 1.12" 3,96 |  | 3.96 | [13 empty] | VV | 2 | 2 | True | 0 | ROZPOCET
| VV |  | "M 1.13" 2,04 |  | 2.04 | [13 empty] | VV | 2 | 2 | True | 0 | ROZPOCET
| VV |  | "M 1.14" 1,56 |  | 1.56 | [13 empty] | VV | 2 | 2 | True | 0 | ROZPOCET
| VV |  | "byt 1+kk 01" 3,15*30 |  | 94.5 | [13 empty] | VV | 2 | 2 | True | 0 | ROZPOCET
| VV |  | "byt 1+kk 02" 4,63*30 |  | 138.9 | [13 empty] | VV | 2 | 2 | True | 0 | ROZPOCET
| VV |  | "byt 2+kk 02" 1,39*12 |  | 16.68 | [13 empty] | VV | 2 | 2 | True | 0 | ROZPOCET
| VV |  | "byt 2+kk 03" 3,51*12 |  | 42.12 | [13 empty] | VV | 2 | 2 | True | 0 | ROZPOCET
| VV |  | Součet |  | 299.76 | [13 empty] | VV | 2 | 4 | True | 1 | ROZPOCET
72 | K | 632481111 | Vložka do cementového potěru nebo mazaniny z rabicového pletiva černého | m2 | 318.92 |  | 0 | CS ÚRS 2021 01 |  |  | snížená |  | 0 | 0.00057 | 0.18178 | 0 | 0 | 4 | K | 2 |  |  |  | ROZPOCET |  |  |  |  | 0 | 0 | 0 | 0 | 0 | 2 | 0 | 4 | -572356444
| VV |  | P_21 |  | 17.28 | [13 empty] | VV | 2 | 2 | True | 0 | ROZPOCET
| VV |  | P_22 |  | 301.64 | [13 empty] | VV | 2 | 2 | True | 0 | ROZPOCET
| VV |  | Součet |  | 318.92 | [13 empty] | VV | 2 | 4 | True | 1 | ROZPOCET
73 | K | 633121111 | Povrchová úprava vsypovou směsí průmyslových betonových podlah středně těžký provoz s přísadou korundu, tl. 2 mm | m2 | 1236.741 |  | 0 | CS ÚRS 2021 01 |  |  | snížená |  | 0 | 0.0032 | 3.9576 | 0 | 0 | 4 | K | 2 |  |  |  | ROZPOCET |  |  |  |  | 0 | 0 | 0 | 0 | 0 | 2 | 0 | 4 | -1484604830
| VV |  | P_05 |  | 1173.82 | [13 empty] | VV | 2 | 2 | True | 0 | ROZPOCET
| VV |  | R_01 |  | 62.921 | [13 empty] | VV | 2 | 2 | True | 0 | ROZPOCET
| VV |  | Součet |  | 1236.741 | [13 empty] | VV | 2 | 4 | True | 1 | ROZPOCET
74 | K | 634112112 | Obvodová dilatace mezi stěnou a mazaninou nebo potěrem podlahovým páskem z pěnového PE tl. do 10 mm, výšky 100 mm | m | 1113.067 |  | 0 | CS ÚRS 2021 01 |  |  | snížená |  | 0 | 2e-05 | 0.022261 | 0 | 0 | 4 | K | 2 |  |  |  | ROZPOCET |  |  |  |  | 0 | 0 | 0 | 0 | 0 | 2 | 0 | 4 | -692293080
| VV |  | P_05*0,9 |  | 1056.438 | [13 empty] | VV | 2 | 2 | True | 0 | ROZPOCET
| VV |  | R_01*0,9 |  | 56.629 | [13 empty] | VV | 2 | 2 | True | 0 | ROZPOCET
| VV |  | Součet |  | 1113.067 | [13 empty] | VV | 2 | 4 | True | 1 | ROZPOCET
75 | K | 634112113 | Obvodová dilatace mezi stěnou a mazaninou nebo potěrem podlahovým páskem z pěnového PE tl. do 10 mm, výšky 80 mm | m | 2135.871 |  | 0 | CS ÚRS 2021 01 |  |  | snížená |  | 0 | 2e-05 | 0.042717 | 0 | 0 | 4 | K | 2 |  |  |  | ROZPOCET |  |  |  |  | 0 | 0 | 0 | 0 | 0 | 2 | 0 | 4 | 3008655
| VV |  | P_01B*0,9 |  | 126.531 | [13 empty] | VV | 2 | 2 | True | 0 | ROZPOCET
| VV |  | P_02*0,9 |  | 1509.102 | [13 empty] | VV | 2 | 2 | True | 0 | ROZPOCET
| VV |  | P_02A*0,9 |  | 213.21 | [13 empty] | VV | 2 | 2 | True | 0 | ROZPOCET
| VV |  | P_21*0,9 |  | 15.552 | [13 empty] | VV | 2 | 2 | True | 0 | ROZPOCET
| VV |  | P_22*0,9 |  | 271.476 | [13 empty] | VV | 2 | 2 | True | 0 | ROZPOCET
| VV |  | Součet |  | 2135.871 | [13 empty] | VV | 2 | 4 | True | 1 | ROZPOCET
76 | K | 635211121 | Násyp lehký pod podlahy s udusáním a urovnáním povrchu z keramzitu | m3 | 51.324 |  | 0 | CS ÚRS 2021 01 |  |  | snížená |  | 0 | 0.42 | 21.5561 | 0 | 0 | 4 | K | 2 |  |  |  | ROZPOCET |  |  |  |  | 0 | 0 | 0 | 0 | 0 | 2 | 0 | 4 | 1636656674
| VV |  | skladba P-15 | [15 empty] | VV | 2 | 1 | True | 0 | ROZPOCET
| VV |  | 183,3 |  | 183.3 | [13 empty] | VV | 2 | 2 | True | 0 | ROZPOCET
| VV | P_15 | Mezisoučet |  | 183.3 | [13 empty] | VV | 2 | 3 | True | 0 | ROZPOCET
| VV |  | tl. násypu 280mm | [15 empty] | VV | 2 | 1 | True | 0 | ROZPOCET
| VV |  | P_15*0,28 |  | 51.324 | [13 empty] | VV | 2 | 2 | True | 1 | ROZPOCET
77 | K | 642942111 | Osazování zárubní nebo rámů kovových dveřních lisovaných nebo z úhelníků bez dveřních křídel na cementovou maltu, plochy otvoru do 2,5 m2 | kus | 126 |  | 0 | CS ÚRS 2021 01 |  |  | snížená |  | 0 | 0.01777 | 2.239 | 0 | 0 | 4 | K | 2 |  |  |  | ROZPOCET |  |  |  |  | 0 | 0 | 0 | 0 | 0 | 2 | 0 | 4 | 1057110072
| VV |  | "D02" 70 |  | 70 | [13 empty] | VV | 2 | 2 | True | 0 | ROZPOCET
| VV |  | "D04" 30 |  | 30 | [13 empty] | VV | 2 | 2 | True | 0 | ROZPOCET
| VV |  | "D05" 20 |  | 20 | [13 empty] | VV | 2 | 2 | True | 0 | ROZPOCET
| VV |  | "D08" 4 |  | 4 | [13 empty] | VV | 2 | 2 | True | 0 | ROZPOCET
| VV |  | "D10" 1 |  | 1 | [13 empty] | VV | 2 | 2 | True | 0 | ROZPOCET
| VV |  | "D19" 1 |  | 1 | [13 empty] | VV | 2 | 2 | True | 0 | ROZPOCET
| VV |  | Součet |  | 126 | [13 empty] | VV | 2 | 4 | True | 1 | ROZPOCET
78 | M | 611831 | zárubeň HSE-USD jednokřídlové 600-1100, ústí do 150, prášková barva dle tab. dveří | ks | 126 |  | 0 | vlastní |  |  | snížená |  | 0 | 0.0012 | 0.1512 | 0 | 0 | 8 | M | 2 |  |  |  | ROZPOCET |  |  |  |  | 0 | 0 | 0 | 0 | 0 | 2 | 0 | 4 | -1492085872
79 | K | 642945111 | Osazování ocelových zárubní protipožárních nebo protiplynových dveří do vynechaného otvoru, s obetonováním, dveří jednokřídlových do 2,5 m2 | kus | 2 |  | 0 | CS ÚRS 2021 01 |  |  | snížená |  | 0 | 0.4417 | 0.8834 | 0 | 0 | 4 | K | 2 |  |  |  | ROZPOCET |  |  |  |  | 0 | 0 | 0 | 0 | 0 | 2 | 0 | 4 | -1429320889
| VV |  | "D09A" 2 |  | 2 | [13 empty] | VV | 2 | 2 | True | 0 | ROZPOCET
| VV |  | Součet |  | 2 | [13 empty] | VV | 2 | 4 | True | 1 | ROZPOCET
80 | M | 611836 | zárubeň HSE-USD jednokřídlové 600-1100, ústí do 200, PO 30DP3, prášková barva dle tab. dveří | ks | 2 |  | 0 | vlastní |  |  | snížená |  | 0 | 0.0012 | 0.0024 | 0 | 0 | 8 | M | 2 |  |  |  | ROZPOCET |  |  |  |  | 0 | 0 | 0 | 0 | 0 | 2 | 0 | 4 | 550322524
| D | 9 | Ostatní konstrukce a práce, bourání |  |  |  | 0 | [5 empty] | 0 |  | 38.6054 |  | 0 | 1 | D | 1 |  |  |  | ROZPOCET | [10 empty] | 0
81 | K | 916231213 | Osazení chodníkového obrubníku betonového se zřízením lože, s vyplněním a zatřením spár cementovou maltou stojatého s boční opěrou z betonu prostého, do lože z betonu prostého | m | 275.072 |  | 0 | CS ÚRS 2021 01 |  |  | snížená |  | 0 | 0.1295 | 35.6218 | 0 | 0 | 4 | K | 2 |  |  |  | ROZPOCET |  |  |  |  | 0 | 0 | 0 | 0 | 0 | 2 | 0 | 4 | 663997690
| VV |  | olemování dlažby záhonů atrium | [15 empty] | VV | 2 | 1 | True | 0 | ROZPOCET
| VV |  | 101,99 |  | 101.99 | [13 empty] | VV | 2 | 2 | True | 0 | ROZPOCET
| VV |  | olemování dlažby exteriér | [15 empty] | VV | 2 | 1 | True | 0 | ROZPOCET
| VV |  | 173,082 |  | 173.082 | [13 empty] | VV | 2 | 2 | True | 0 | ROZPOCET
| VV |  | Součet |  | 275.072 | [13 empty] | VV | 2 | 4 | True | 1 | ROZPOCET
82 | M | 13515114 | ocel široká jakost S235JR 200x5mm | t | 2.343 |  | 0 | CS ÚRS 2021 01 |  |  | snížená |  | 0 | 1 | 2.343 | 0 | 0 | 8 | M | 2 |  |  |  | ROZPOCET |  |  |  |  | 0 | 0 | 0 | 0 | 0 | 2 | 0 | 4 | -1309273015
| VV |  | 275,072*0,00835 |  | 2.297 | [13 empty] | VV | 2 | 2 | True | 0 | ROZPOCET
| VV |  | Součet |  | 2.297 | [13 empty] | VV | 2 | 4 | True | 1 | ROZPOCET
| VV |  | 2,297*1,02 'Přepočtené koeficientem množství |  | 2.343 | [13 empty] | VV | 2 | 2 | False | 1 | ROZPOCET
83 | K | 941311112 | Montáž lešení řadového modulového lehkého pracovního s podlahami s provozním zatížením tř. 3 do 200 kg/m2 šířky tř. SW06 přes 0,6 do 0,9 m, výšky přes 10 do 25 m | m2 | 1940.97 |  | 0 | CS ÚRS 2021 01 |  |  | snížená |  | 0 | 0 | 0 | 0 | 0 | 4 | K | 2 |  |  |  | ROZPOCET |  |  |  |  | 0 | 0 | 0 | 0 | 0 | 2 | 0 | 4 | 1879428427
| VV |  | (62,19*2+20,4*2+0,9*4)*11,5 |  | 1940.97 | [13 empty] | VV | 2 | 2 | True | 0 | ROZPOCET
| VV |  | Součet |  | 1940.97 | [13 empty] | VV | 2 | 4 | True | 1 | ROZPOCET
84 | K | 941311211 | Montáž lešení řadového modulového lehkého pracovního s podlahami s provozním zatížením tř. 3 do 200 kg/m2 Příplatek za první a každý další den použití lešení k ceně -1111 nebo -1112 | m2 | 116458.2 |  | 0 | CS ÚRS 2021 01 |  |  | snížená |  | 0 | 0 | 0 | 0 | 0 | 4 | K | 2 |  |  |  | ROZPOCET |  |  |  |  | 0 | 0 | 0 | 0 | 0 | 2 | 0 | 4 | 431920604
| VV |  | 1940,97*60 |  | 116458.2 | [13 empty] | VV | 2 | 2 | True | 0 | ROZPOCET
| VV |  | Součet |  | 116458.2 | [13 empty] | VV | 2 | 4 | True | 1 | ROZPOCET
85 | K | 941311812 | Demontáž lešení řadového modulového lehkého pracovního s podlahami s provozním zatížením tř. 3 do 200 kg/m2 šířky SW06 přes 0,6 do 0,9 m, výšky přes 10 do 25 m | m2 | 1940.97 |  | 0 | CS ÚRS 2021 01 |  |  | snížená |  | 0 | 0 | 0 | 0 | 0 | 4 | K | 2 |  |  |  | ROZPOCET |  |  |  |  | 0 | 0 | 0 | 0 | 0 | 2 | 0 | 4 | -510542985
86 | K | 943211111 | Montáž lešení prostorového rámového lehkého pracovního s podlahami s provozním zatížením tř. 3 do 200 kg/m2, výšky do 10 m | m3 | 3430.83 |  | 0 | CS ÚRS 2021 01 |  |  | snížená |  | 0 | 0 | 0 | 0 | 0 | 4 | K | 2 |  |  |  | ROZPOCET |  |  |  |  | 0 | 0 | 0 | 0 | 0 | 2 | 0 | 4 | 890767644
| VV |  | atrium | [15 empty] | VV | 2 | 1 | True | 0 | ROZPOCET
| VV |  | 60,19*6*9,5 |  | 3430.83 | [13 empty] | VV | 2 | 2 | True | 0 | ROZPOCET
| VV |  | Součet |  | 3430.83 | [13 empty] | VV | 2 | 4 | True | 1 | ROZPOCET
87 | K | 943211211 | Montáž lešení prostorového rámového lehkého pracovního s podlahami Příplatek za první a každý další den použití lešení k ceně -1111 | m3 | 118442.4 |  | 0 | CS ÚRS 2021 01 |  |  | snížená |  | 0 | 0 | 0 | 0 | 0 | 4 | K | 2 |  |  |  | ROZPOCET |  |  |  |  | 0 | 0 | 0 | 0 | 0 | 2 | 0 | 4 | 1084253901
| VV |  | 3948,080*30 |  | 118442.4 | [13 empty] | VV | 2 | 2 | True | 0 | ROZPOCET
| VV |  | Součet |  | 118442.4 | [13 empty] | VV | 2 | 4 | True | 1 | ROZPOCET
88 | K | 943211811 | Demontáž lešení prostorového rámového lehkého pracovního s podlahami s provozním zatížením tř. 3 do 200 kg/m2, výšky do 10 m | m3 | 3948.08 |  | 0 | CS ÚRS 2021 01 |  |  | snížená |  | 0 | 0 | 0 | 0 | 0 | 4 | K | 2 |  |  |  | ROZPOCET |  |  |  |  | 0 | 0 | 0 | 0 | 0 | 2 | 0 | 4 | -479026779
| VV |  | tělocvična | [15 empty] | VV | 2 | 1 | True | 0 | ROZPOCET
| VV |  | 493,51*8 |  | 3948.08 | [13 empty] | VV | 2 | 2 | True | 0 | ROZPOCET
| VV |  | Součet |  | 3948.08 | [13 empty] | VV | 2 | 4 | True | 1 | ROZPOCET
89 | K | 944511111 | Montáž ochranné sítě zavěšené na konstrukci lešení z textilie z umělých vláken | m2 | 1940.97 |  | 0 | CS ÚRS 2021 01 |  |  | snížená |  | 0 | 0 | 0 | 0 | 0 | 4 | K | 2 |  |  |  | ROZPOCET |  |  |  |  | 0 | 0 | 0 | 0 | 0 | 2 | 0 | 4 | -504435157
| VV |  | 1940,97 |  | 1940.97 | [13 empty] | VV | 2 | 2 | True | 0 | ROZPOCET
| VV |  | Součet |  | 1940.97 | [13 empty] | VV | 2 | 4 | True | 1 | ROZPOCET
90 | K | 944511211 | Montáž ochranné sítě Příplatek za první a každý další den použití sítě k ceně -1111 | m2 | 118442.4 |  | 0 | CS ÚRS 2021 01 |  |  | snížená |  | 0 | 0 | 0 | 0 | 0 | 4 | K | 2 |  |  |  | ROZPOCET |  |  |  |  | 0 | 0 | 0 | 0 | 0 | 2 | 0 | 4 | -746987130
| VV |  | 3948,080*30 |  | 118442.4 | [13 empty] | VV | 2 | 2 | True | 0 | ROZPOCET
| VV |  | Součet |  | 118442.4 | [13 empty] | VV | 2 | 4 | True | 1 | ROZPOCET
91 | K | 944511811 | Demontáž ochranné sítě zavěšené na konstrukci lešení z textilie z umělých vláken | m2 | 1940.97 |  | 0 | CS ÚRS 2021 01 |  |  | snížená |  | 0 | 0 | 0 | 0 | 0 | 4 | K | 2 |  |  |  | ROZPOCET |  |  |  |  | 0 | 0 | 0 | 0 | 0 | 2 | 0 | 4 | -715855569
92 | K | 949101111 | Lešení pomocné pracovní pro objekty pozemních staveb pro zatížení do 150 kg/m2, o výšce lešeňové podlahy do 1,9 m | m2 | 3685.13 |  | 0 | CS ÚRS 2021 01 |  |  | snížená |  | 0 | 0.00013 | 0.47907 | 0 | 0 | 4 | K | 2 |  |  |  | ROZPOCET |  |  |  |  | 0 | 0 | 0 | 0 | 0 | 2 | 0 | 4 | 1468842158
| VV |  | 1.PP | [15 empty] | VV | 2 | 1 | True | 0 | ROZPOCET
| VV |  | 1162,92 |  | 1162.92 | [13 empty] | VV | 2 | 2 | True | 0 | ROZPOCET
| VV |  | 1.NP | [15 empty] | VV | 2 | 1 | True | 0 | ROZPOCET
| VV |  | "společné plochy" 170,23 |  | 170.23 | [13 empty] | VV | 2 | 2 | True | 0 | ROZPOCET
| VV |  | 2.NP | [15 empty] | VV | 2 | 1 | True | 0 | ROZPOCET
| VV |  | "společné plochy" 216,42 |  | 216.42 | [13 empty] | VV | 2 | 2 | True | 0 | ROZPOCET
| VV |  | 3.NP | [15 empty] | VV | 2 | 1 | True | 0 | ROZPOCET
| VV |  | "společné plochy" 216,42 |  | 216.42 | [13 empty] | VV | 2 | 2 | True | 0 | ROZPOCET
| VV |  | Mezisoučet |  | 1765.99 | [13 empty] | VV | 2 | 3 | True | 0 | ROZPOCET
| VV |  | byty | [15 empty] | VV | 2 | 1 | True | 0 | ROZPOCET
| VV |  | "1+kk" 24,03*30 |  | 720.9 | [13 empty] | VV | 2 | 2 | True | 0 | ROZPOCET
| VV |  | "2+kk" 49,74*12 |  | 596.88 | [13 empty] | VV | 2 | 2 | True | 0 | ROZPOCET
| VV |  | "3+kk" 75,17*8 |  | 601.36 | [13 empty] | VV | 2 | 2 | True | 0 | ROZPOCET
| VV |  | Mezisoučet |  | 1919.14 | [13 empty] | VV | 2 | 3 | True | 0 | ROZPOCET
| VV |  | Součet |  | 3685.13 | [13 empty] | VV | 2 | 4 | True | 1 | ROZPOCET
93 | K | 949321112 | Montáž lešení dílcového do šachet (výtahových, potrubních) o půdorysné ploše do 6 m2, výšky přes 10 do 20 m | m | 14.1 |  | 0 | CS ÚRS 2021 01 |  |  | snížená |  | 0 | 0 | 0 | 0 | 0 | 4 | K | 2 |  |  |  | ROZPOCET |  |  |  |  | 0 | 0 | 0 | 0 | 0 | 2 | 0 | 4 | 203768276
| VV |  | 14,1 |  | 14.1 | [13 empty] | VV | 2 | 2 | True | 0 | ROZPOCET
| VV |  | Součet |  | 14.1 | [13 empty] | VV | 2 | 4 | True | 1 | ROZPOCET
94 | K | 949321211 | Montáž lešení dílcového do šachet (výtahových, potrubních) Příplatek za první a každý další den použití lešení k ceně -1111, -1112 nebo -1113 | m | 423 |  | 0 | CS ÚRS 2021 01 |  |  | snížená |  | 0 | 0 | 0 | 0 | 0 | 4 | K | 2 |  |  |  | ROZPOCET |  |  |  |  | 0 | 0 | 0 | 0 | 0 | 2 | 0 | 4 | 1578266211
| VV |  | 14,100*30 |  | 423 | [13 empty] | VV | 2 | 2 | True | 0 | ROZPOCET
| VV |  | Součet |  | 423 | [13 empty] | VV | 2 | 4 | True | 1 | ROZPOCET
95 | K | 949321812 | Demontáž lešení dílcového do šachet (výtahových, potrubních) o půdorysné ploše do 6 m2, výšky přes 10 do 20 m | m | 14.1 |  | 0 | CS ÚRS 2021 01 |  |  | snížená |  | 0 | 0 | 0 | 0 | 0 | 4 | K | 2 |  |  |  | ROZPOCET |  |  |  |  | 0 | 0 | 0 | 0 | 0 | 2 | 0 | 4 | 823747867
| VV |  | 14,1 |  | 14.1 | [13 empty] | VV | 2 | 2 | True | 0 | ROZPOCET
| VV |  | Součet |  | 14.1 | [13 empty] | VV | 2 | 4 | True | 1 | ROZPOCET
96 | K | 952901111 | Vyčištění budov nebo objektů před předáním do užívání budov bytové nebo občanské výstavby, světlé výšky podlaží do 4 m | m2 | 4037.74 |  | 0 | CS ÚRS 2021 01 |  |  | snížená |  | 0 | 4e-05 | 0.16151 | 0 | 0 | 4 | K | 2 |  |  |  | ROZPOCET |  |  |  |  | 0 | 0 | 0 | 0 | 0 | 2 | 0 | 4 | 1114834044
| VV |  | 1.PP | [15 empty] | VV | 2 | 1 | True | 0 | ROZPOCET
| VV |  | 1162,92 |  | 1162.92 | [13 empty] | VV | 2 | 2 | True | 0 | ROZPOCET
| VV |  | 1.NP | [15 empty] | VV | 2 | 1 | True | 0 | ROZPOCET
| VV |  | "společné plochy" 522,84 |  | 522.84 | [13 empty] | VV | 2 | 2 | True | 0 | ROZPOCET
| VV |  | 2.NP | [15 empty] | VV | 2 | 1 | True | 0 | ROZPOCET
| VV |  | "společné plochy" 216,42 |  | 216.42 | [13 empty] | VV | 2 | 2 | True | 0 | ROZPOCET
| VV |  | 3.NP | [15 empty] | VV | 2 | 1 | True | 0 | ROZPOCET
| VV |  | "společné plochy" 216,42 |  | 216.42 | [13 empty] | VV | 2 | 2 | True | 0 | ROZPOCET
| VV |  | Mezisoučet |  | 2118.6 | [13 empty] | VV | 2 | 3 | True | 0 | ROZPOCET
| VV |  | byty | [15 empty] | VV | 2 | 1 | True | 0 | ROZPOCET
| VV |  | "1+kk" 24,03*30 |  | 720.9 | [13 empty] | VV | 2 | 2 | True | 0 | ROZPOCET
| VV |  | "2+kk" 49,74*12 |  | 596.88 | [13 empty] | VV | 2 | 2 | True | 0 | ROZPOCET
| VV |  | "3+kk" 75,17*8 |  | 601.36 | [13 empty] | VV | 2 | 2 | True | 0 | ROZPOCET
| VV |  | Mezisoučet |  | 1919.14 | [13 empty] | VV | 2 | 3 | True | 0 | ROZPOCET
| VV |  | Součet |  | 4037.74 | [13 empty] | VV | 2 | 4 | True | 1 | ROZPOCET
| D | 998 | Přesun hmot |  |  |  | 0 | [5 empty] | 0 |  | 0 |  | 0 | 1 | D | 1 |  |  |  | ROZPOCET | [10 empty] | 0
97 | K | 998011002 | Přesun hmot pro budovy občanské výstavby, bydlení, výrobu a služby s nosnou svislou konstrukcí zděnou z cihel, tvárnic nebo kamene vodorovná dopravní vzdálenost do 100 m pro budovy výšky přes 6 do 12 m | t | 2328.354 |  | 0 | CS ÚRS 2021 01 |  |  | snížená |  | 0 | 0 | 0 | 0 | 0 | 4 | K | 2 |  |  |  | ROZPOCET |  |  |  |  | 0 | 0 | 0 | 0 | 0 | 2 | 0 | 4 | 531062735
| VV |  | 2328,354 |  | 2328.354 | [13 empty] | VV | 2 | 2 | True | 0 | ROZPOCET
| VV |  | Součet |  | 2328.354 | [13 empty] | VV | 2 | 4 | True | 1 | ROZPOCET
98 | K | 998223011 | Přesun hmot pro pozemní komunikace s krytem dlážděným dopravní vzdálenost do 200 m jakékoliv délky objektu | t | 517.372 |  | 0 | CS ÚRS 2021 01 |  |  | snížená |  | 0 | 0 | 0 | 0 | 0 | 4 | K | 2 |  |  |  | ROZPOCET |  |  |  |  | 0 | 0 | 0 | 0 | 0 | 2 | 0 | 4 | 486087375
| VV |  | 517,372 |  | 517.372 | [13 empty] | VV | 2 | 2 | True | 0 | ROZPOCET
| VV |  | Součet |  | 517.372 | [13 empty] | VV | 2 | 4 | True | 1 | ROZPOCET
| D | PSV | Práce a dodávky PSV |  |  |  | 0 | [5 empty] | 0 |  | 386.1296 |  | 0.97716 | 2 | D | 0 |  |  |  | ROZPOCET | [10 empty] | 0
| D | 711 | Izolace proti vodě, vlhkosti a plynům |  |  |  | 0 | [5 empty] | 0 |  | 13.8303 |  | 0 | 2 | D | 1 |  |  |  | ROZPOCET | [10 empty] | 0
99 | K | 711113125 | Izolace proti zemní vlhkosti natěradly a tmely za studena na ploše svislé S těsnicí hmotou dvousložkovou na bázi polymery modifikované živice | m2 | 54.468 |  | 0 | CS ÚRS 2021 01 |  |  | snížená |  | 0 | 0.004 | 0.21787 | 0 | 0 | 16 | K | 2 |  |  |  | ROZPOCET |  |  |  |  | 0 | 0 | 0 | 0 | 0 | 2 | 0 | 16 | 1796866323
| VV |  | zateplení atik ze střechy | [15 empty] | VV | 2 | 1 | True | 0 | ROZPOCET
| VV |  | (61,745*2+6,45*2)*0,18*2 |  | 49.1 | [13 empty] | VV | 2 | 2 | True | 0 | ROZPOCET
| VV |  | (1,065*2)*0,18*14 |  | 5.368 | [13 empty] | VV | 2 | 2 | True | 0 | ROZPOCET
| VV |  | Součet |  | 54.468 | [13 empty] | VV | 2 | 4 | True | 1 | ROZPOCET
100 | K | 711161212 | Izolace proti zemní vlhkosti a beztlakové vodě nopovými fóliemi na ploše svislé S vrstva ochranná, odvětrávací a drenážní výška nopku 8,0 mm, tl. fólie do 0,6 mm | m2 | 621.59 |  | 0 | CS ÚRS 2021 01 |  |  | snížená |  | 0 | 0.0004 | 0.24864 | 0 | 0 | 16 | K | 2 |  |  |  | ROZPOCET |  |  |  |  | 0 | 0 | 0 | 0 | 0 | 2 | 0 | 16 | 2066535227
| VV |  | skladba S-14 | [15 empty] | VV | 2 | 1 | True | 0 | ROZPOCET
| VV |  | (19,79*2+0,8*2)*3 |  | 123.54 | [13 empty] | VV | 2 | 2 | True | 0 | ROZPOCET
| VV |  | (61,78*2-9)*3 |  | 343.68 | [13 empty] | VV | 2 | 2 | True | 0 | ROZPOCET
| VV |  | (3+1,5+10+11)*3 |  | 76.5 | [13 empty] | VV | 2 | 2 | True | 0 | ROZPOCET
| VV | F_14 | Mezisoučet |  | 543.72 | [13 empty] | VV | 2 | 3 | True | 0 | ROZPOCET
| VV |  | F_10 |  | 77.87 | [13 empty] | VV | 2 | 2 | True | 0 | ROZPOCET
| VV |  | Mezisoučet |  | 77.87 | [13 empty] | VV | 2 | 3 | True | 0 | ROZPOCET
| VV |  | Součet |  | 621.59 | [13 empty] | VV | 2 | 4 | True | 1 | ROZPOCET
101 | K | 711161383 | Izolace proti zemní vlhkosti a beztlakové vodě nopovými fóliemi ostatní ukončení izolace lištou | m | 181.24 |  | 0 | CS ÚRS 2021 01 |  |  | snížená |  | 0 | 0.00016 | 0.028998 | 0 | 0 | 16 | K | 2 |  |  |  | ROZPOCET |  |  |  |  | 0 | 0 | 0 | 0 | 0 | 2 | 0 | 16 | -1969075230
| VV |  | skladba S-14 | [15 empty] | VV | 2 | 1 | True | 0 | ROZPOCET
| VV |  | 19,79*2+0,8*2 |  | 41.18 | [13 empty] | VV | 2 | 2 | True | 0 | ROZPOCET
| VV |  | 61,78*2-9 |  | 114.56 | [13 empty] | VV | 2 | 2 | True | 0 | ROZPOCET
| VV |  | 3+1,5+10+11 |  | 25.5 | [13 empty] | VV | 2 | 2 | True | 0 | ROZPOCET
| VV |  | Součet |  | 181.24 | [13 empty] | VV | 2 | 4 | True | 1 | ROZPOCET
102 | K | 711411001 | Provedení izolace proti povrchové a podpovrchové tlakové vodě natěradly a tmely za studena na ploše vodorovné V nátěrem penetračním | m2 | 1130.931 |  | 0 | CS ÚRS 2021 01 |  |  | snížená |  | 0 | 0 | 0 | 0 | 0 | 16 | K | 2 |  |  |  | ROZPOCET |  |  |  |  | 0 | 0 | 0 | 0 | 0 | 2 | 0 | 16 | 963191443
| VV |  | S_01 |  | 778.321 | [13 empty] | VV | 2 | 2 | True | 0 | ROZPOCET
| VV |  | Mezisoučet |  | 778.321 | [13 empty] | VV | 2 | 3 | True | 0 | ROZPOCET
| VV |  | skladba P-11 | [15 empty] | VV | 2 | 1 | True | 0 | ROZPOCET
| VV |  | "M 1.20" 352,61 |  | 352.61 | [13 empty] | VV | 2 | 2 | True | 0 | ROZPOCET
| VV | P_11 | Mezisoučet |  | 352.61 | [13 empty] | VV | 2 | 3 | True | 0 | ROZPOCET
| VV |  | Součet |  | 1130.931 | [13 empty] | VV | 2 | 4 | True | 1 | ROZPOCET
103 | M | 11163150 | lak penetrační asfaltový | t | 0.373 |  | 0 | CS ÚRS 2021 01 |  |  | snížená |  | 0 | 1 | 0.373 | 0 | 0 | 32 | M | 2 |  |  |  | ROZPOCET |  |  |  |  | 0 | 0 | 0 | 0 | 0 | 2 | 0 | 16 | 1112811166
| VV |  | 1130,931*0,00033 'Přepočtené koeficientem množství |  | 0.373 | [13 empty] | VV | 2 | 2 | False | 1 | ROZPOCET
104 | K | 711412001 | Provedení izolace proti povrchové a podpovrchové tlakové vodě natěradly a tmely za studena na ploše svislé S nátěrem penetračním | m2 | 436.449 |  | 0 | CS ÚRS 2021 01 |  |  | snížená |  | 0 | 0 | 0 | 0 | 0 | 16 | K | 2 |  |  |  | ROZPOCET |  |  |  |  | 0 | 0 | 0 | 0 | 0 | 2 | 0 | 16 | 2132497029
| VV |  | atiky plochá střecha nad posledním NP | [15 empty] | VV | 2 | 1 | True | 0 | ROZPOCET
| VV |  | (61,745*2+6,45*2)*1,2*2 |  | 327.336 | [13 empty] | VV | 2 | 2 | True | 0 | ROZPOCET
| VV |  | Mezisoučet |  | 327.336 | [13 empty] | VV | 2 | 3 | True | 0 | ROZPOCET
| VV |  | stěny šachty | [15 empty] | VV | 2 | 1 | True | 0 | ROZPOCET
| VV |  | (1,065*2)*1,1*14 |  | 32.802 | [13 empty] | VV | 2 | 2 | True | 0 | ROZPOCET
| VV |  | Mezisoučet |  | 32.802 | [13 empty] | VV | 2 | 3 | True | 0 | ROZPOCET
| VV |  | atrium - vytažení na svislé kce stěn a světlíků | [15 empty] | VV | 2 | 1 | True | 0 | ROZPOCET
| VV |  | (60,28*2+6,4*2)*0,355 |  | 47.343 | [13 empty] | VV | 2 | 2 | True | 0 | ROZPOCET
| VV |  | (1,1*2+2,3*2)*0,355*12 |  | 28.968 | [13 empty] | VV | 2 | 2 | True | 0 | ROZPOCET
| VV |  | Mezisoučet |  | 76.311 | [13 empty] | VV | 2 | 3 | True | 0 | ROZPOCET
| VV |  | Součet |  | 436.449 | [13 empty] | VV | 2 | 4 | True | 1 | ROZPOCET
105 | M | 11163150 | lak penetrační asfaltový | t | 0.148 |  | 0 | CS ÚRS 2021 01 |  |  | snížená |  | 0 | 1 | 0.148 | 0 | 0 | 32 | M | 2 |  |  |  | ROZPOCET |  |  |  |  | 0 | 0 | 0 | 0 | 0 | 2 | 0 | 16 | 754998328
| VV |  | 436,449*0,00034 'Přepočtené koeficientem množství |  | 0.148 | [13 empty] | VV | 2 | 2 | False | 1 | ROZPOCET
106 | K | 711441559 | Provedení izolace proti povrchové a podpovrchové tlakové vodě pásy přitavením NAIP na ploše vodorovné V | m2 | 1130.931 |  | 0 | CS ÚRS 2021 01 |  |  | snížená |  | 0 | 0.0004 | 0.45237 | 0 | 0 | 16 | K | 2 |  |  |  | ROZPOCET |  |  |  |  | 0 | 0 | 0 | 0 | 0 | 2 | 0 | 16 | 423862605
| VV |  | S_01 |  | 778.321 | [13 empty] | VV | 2 | 2 | True | 0 | ROZPOCET
| VV |  | P_11 |  | 352.61 | [13 empty] | VV | 2 | 2 | True | 0 | ROZPOCET
| VV |  | Součet |  | 1130.931 | [13 empty] | VV | 2 | 4 | True | 1 | ROZPOCET
107 | M | 62855002 | pás asfaltový natavitelný modifikovaný SBS tl 5,0mm s vložkou z polyesterové rohože a spalitelnou PE fólií nebo jemnozrnným minerálním posypem na horním povrchu | m2 | 1318.1 |  | 0 | CS ÚRS 2021 01 |  |  | snížená |  | 0 | 0.0064 | 8.4358 | 0 | 0 | 32 | M | 2 |  |  |  | ROZPOCET |  |  |  |  | 0 | 0 | 0 | 0 | 0 | 2 | 0 | 16 | 1046010346
| VV |  | 1130,931*1,1655 'Přepočtené koeficientem množství |  | 1318.1 | [13 empty] | VV | 2 | 2 | False | 1 | ROZPOCET
108 | K | 711442559 | Provedení izolace proti povrchové a podpovrchové tlakové vodě pásy přitavením NAIP na ploše svislé S | m2 | 436.449 |  | 0 | CS ÚRS 2021 01 |  |  | snížená |  | 0 | 0.0004 | 0.17458 | 0 | 0 | 16 | K | 2 |  |  |  | ROZPOCET |  |  |  |  | 0 | 0 | 0 | 0 | 0 | 2 | 0 | 16 | 1342867073
| VV |  | atiky plochá střecha nad posledním NP | [15 empty] | VV | 2 | 1 | True | 0 | ROZPOCET
| VV |  | (61,745*2+6,45*2)*1,2*2 |  | 327.336 | [13 empty] | VV | 2 | 2 | True | 0 | ROZPOCET
| VV |  | Mezisoučet |  | 327.336 | [13 empty] | VV | 2 | 3 | True | 0 | ROZPOCET
| VV |  | stěny šachty | [15 empty] | VV | 2 | 1 | True | 0 | ROZPOCET
| VV |  | (1,065*2)*1,1*14 |  | 32.802 | [13 empty] | VV | 2 | 2 | True | 0 | ROZPOCET
| VV |  | Mezisoučet |  | 32.802 | [13 empty] | VV | 2 | 3 | True | 0 | ROZPOCET
| VV |  | atrium - vytažení na svislé kce stěn a světlíků | [15 empty] | VV | 2 | 1 | True | 0 | ROZPOCET
| VV |  | (60,28*2+6,4*2)*0,355 |  | 47.343 | [13 empty] | VV | 2 | 2 | True | 0 | ROZPOCET
| VV |  | (1,1*2+2,3*2)*0,355*12 |  | 28.968 | [13 empty] | VV | 2 | 2 | True | 0 | ROZPOCET
| VV |  | Mezisoučet |  | 76.311 | [13 empty] | VV | 2 | 3 | True | 0 | ROZPOCET
| VV |  | Součet |  | 436.449 | [13 empty] | VV | 2 | 4 | True | 1 | ROZPOCET
109 | M | 62855002 | pás asfaltový natavitelný modifikovaný SBS tl 5,0mm s vložkou z polyesterové rohože a spalitelnou PE fólií nebo jemnozrnným minerálním posypem na horním povrchu | m2 | 532.904 |  | 0 | CS ÚRS 2021 01 |  |  | snížená |  | 0 | 0.0064 | 3.4106 | 0 | 0 | 32 | M | 2 |  |  |  | ROZPOCET |  |  |  |  | 0 | 0 | 0 | 0 | 0 | 2 | 0 | 16 | -652827161
| VV |  | 436,449*1,221 'Přepočtené koeficientem množství |  | 532.904 | [13 empty] | VV | 2 | 2 | False | 1 | ROZPOCET
110 | K | 711491172 | Provedení doplňků izolace proti vodě textilií na ploše vodorovné V vrstva ochranná | m2 | 2261.862 |  | 0 | CS ÚRS 2021 01 |  |  | snížená |  | 0 | 0 | 0 | 0 | 0 | 16 | K | 2 |  |  |  | ROZPOCET |  |  |  |  | 0 | 0 | 0 | 0 | 0 | 2 | 0 | 16 | -234586248
| VV |  | na hydroizolaci a tep. izolaci | [15 empty] | VV | 2 | 1 | True | 0 | ROZPOCET
| VV |  | S_01*2 |  | 1556.642 | [13 empty] | VV | 2 | 2 | True | 0 | ROZPOCET
| VV |  | P_09 |  | 352.61 | [13 empty] | VV | 2 | 2 | True | 0 | ROZPOCET
| VV |  | P_11 |  | 352.61 | [13 empty] | VV | 2 | 2 | True | 0 | ROZPOCET
| VV |  | Součet |  | 2261.862 | [13 empty] | VV | 2 | 4 | True | 1 | ROZPOCET
111 | M | 69311006 | geotextilie tkaná separační, filtrační, výztužná PP pevnost v tahu 15kN/m | m2 | 2374.955 |  | 0 | CS ÚRS 2021 01 |  |  | snížená |  | 0 | 0.0001 | 0.2375 | 0 | 0 | 32 | M | 2 |  |  |  | ROZPOCET |  |  |  |  | 0 | 0 | 0 | 0 | 0 | 2 | 0 | 16 | -1734646220
| VV |  | 2261,862*1,05 'Přepočtené koeficientem množství |  | 2374.955 | [13 empty] | VV | 2 | 2 | False | 1 | ROZPOCET
112 | K | 711491272 | Provedení doplňků izolace proti vodě textilií na ploše svislé S vrstva ochranná | m2 | 980.169 |  | 0 | CS ÚRS 2021 01 |  |  | snížená |  | 0 | 0 | 0 | 0 | 0 | 16 | K | 2 |  |  |  | ROZPOCET |  |  |  |  | 0 | 0 | 0 | 0 | 0 | 2 | 0 | 16 | -1641810337
| VV |  | atiky plochá střecha nad posledním NP | [15 empty] | VV | 2 | 1 | True | 0 | ROZPOCET
| VV |  | (61,745*2+6,45*2)*1,2*2 |  | 327.336 | [13 empty] | VV | 2 | 2 | True | 0 | ROZPOCET
| VV |  | Mezisoučet |  | 327.336 | [13 empty] | VV | 2 | 3 | True | 0 | ROZPOCET
| VV |  | stěny šachty | [15 empty] | VV | 2 | 1 | True | 0 | ROZPOCET
| VV |  | (1,065*2)*1,1*14 |  | 32.802 | [13 empty] | VV | 2 | 2 | True | 0 | ROZPOCET
| VV |  | Mezisoučet |  | 32.802 | [13 empty] | VV | 2 | 3 | True | 0 | ROZPOCET
| VV |  | atrium - vytažení na svislé kce stěn a světlíků | [15 empty] | VV | 2 | 1 | True | 0 | ROZPOCET
| VV |  | (60,28*2+6,4*2)*0,355 |  | 47.343 | [13 empty] | VV | 2 | 2 | True | 0 | ROZPOCET
| VV |  | (1,1*2+2,3*2)*0,355*12 |  | 28.968 | [13 empty] | VV | 2 | 2 | True | 0 | ROZPOCET
| VV |  | Mezisoučet |  | 76.311 | [13 empty] | VV | 2 | 3 | True | 0 | ROZPOCET
| VV |  | F_14 |  | 543.72 | [13 empty] | VV | 2 | 2 | True | 0 | ROZPOCET
| VV |  | Součet |  | 980.169 | [13 empty] | VV | 2 | 4 | True | 1 | ROZPOCET
113 | M | 69311006 | geotextilie tkaná separační, filtrační, výztužná PP pevnost v tahu 15kN/m | m2 | 1029.177 |  | 0 | CS ÚRS 2021 01 |  |  | snížená |  | 0 | 0.0001 | 0.10292 | 0 | 0 | 32 | M | 2 |  |  |  | ROZPOCET |  |  |  |  | 0 | 0 | 0 | 0 | 0 | 2 | 0 | 16 | -1494855127
| VV |  | 980,169*1,05 'Přepočtené koeficientem množství |  | 1029.177 | [13 empty] | VV | 2 | 2 | False | 1 | ROZPOCET
114 | K | 998711102 | Přesun hmot pro izolace proti vodě, vlhkosti a plynům stanovený z hmotnosti přesunovaného materiálu vodorovná dopravní vzdálenost do 50 m v objektech výšky přes 6 do 12 m | t | 13.83 |  | 0 | CS ÚRS 2021 01 |  |  | snížená |  | 0 | 0 | 0 | 0 | 0 | 16 | K | 2 |  |  |  | ROZPOCET |  |  |  |  | 0 | 0 | 0 | 0 | 0 | 2 | 0 | 16 | 2145814308
| D | 712 | Povlakové krytiny |  |  |  | 0 | [5 empty] | 0 |  | 128.5472 |  | 0 | 2 | D | 1 |  |  |  | ROZPOCET | [10 empty] | 0
115 | K | 712363001 | Provedení povlakové krytiny střech plochých do 10° fólií termoplastickou mPVC (měkčené PVC) rozvinutí a natažení fólie v ploše | m2 | 1216.915 |  | 0 | CS ÚRS 2021 01 |  |  | snížená |  | 0 | 0 | 0 | 0 | 0 | 16 | K | 2 |  |  |  | ROZPOCET |  |  |  |  | 0 | 0 | 0 | 0 | 0 | 2 | 0 | 16 | 172832993
| VV |  | S_01 |  | 778.321 | [13 empty] | VV | 2 | 2 | True | 0 | ROZPOCET
| VV |  | Mezisoučet |  | 778.321 | [13 empty] | VV | 2 | 3 | True | 0 | ROZPOCET
| VV |  | skladba P-09 | [15 empty] | VV | 2 | 1 | True | 0 | ROZPOCET
| VV |  | "M 1.20" 352,61 |  | 352.61 | [13 empty] | VV | 2 | 2 | True | 0 | ROZPOCET
| VV | P_09 | Mezisoučet |  | 352.61 | [13 empty] | VV | 2 | 3 | True | 0 | ROZPOCET
| VV |  | atrium - vytažení na svislé kce stěn a světlíků | [15 empty] | VV | 2 | 1 | True | 0 | ROZPOCET
| VV |  | (60,28*2+6,4*2)*0,4 |  | 53.344 | [13 empty] | VV | 2 | 2 | True | 0 | ROZPOCET
| VV |  | (1,1*2+2,3*2)*0,4*12 |  | 32.64 | [13 empty] | VV | 2 | 2 | True | 0 | ROZPOCET
| VV |  | Mezisoučet |  | 85.984 | [13 empty] | VV | 2 | 3 | True | 0 | ROZPOCET
| VV |  | Součet |  | 1216.915 | [13 empty] | VV | 2 | 4 | True | 1 | ROZPOCET
116 | M | 28343016 | fólie hydroizolační střešní mPVC určená ke stabilizaci přitížením a do vegetačních střech tl 2,0mm | m2 | 1524.119 |  | 0 | CS ÚRS 2021 01 |  |  | snížená |  | 0 | 0.0025 | 3.8103 | 0 | 0 | 32 | M | 2 |  |  |  | ROZPOCET |  |  |  |  | 0 | 0 | 0 | 0 | 0 | 2 | 0 | 16 | 762048328
| VV |  | 1307,695*1,1655 'Přepočtené koeficientem množství |  | 1524.119 | [13 empty] | VV | 2 | 2 | False | 1 | ROZPOCET
117 | K | 712363003 | Provedení povlakové krytiny střech plochých do 10° fólií termoplastickou mPVC (měkčené PVC) vytvoření spoje dvou pásů fólií horkovzdušným navařením | m | 389.161 |  | 0 | CS ÚRS 2021 01 |  |  | snížená |  | 0 | 0 | 0 | 0 | 0 | 16 | K | 2 |  |  |  | ROZPOCET |  |  |  |  | 0 | 0 | 0 | 0 | 0 | 2 | 0 | 16 | 914982806
| VV |  | S_01/2 |  | 389.161 | [13 empty] | VV | 2 | 2 | True | 0 | ROZPOCET
| VV |  | Součet |  | 389.161 | [13 empty] | VV | 2 | 4 | True | 1 | ROZPOCET
118 | M | 28343016 | fólie hydroizolační střešní mPVC určená ke stabilizaci přitížením a do vegetačních střech tl 2,0mm | m2 | 57.7 |  | 0 | CS ÚRS 2021 01 |  |  | snížená |  | 0 | 0.0025 | 0.14425 | 0 | 0 | 32 | M | 2 |  |  |  | ROZPOCET |  |  |  |  | 0 | 0 | 0 | 0 | 0 | 2 | 0 | 16 | -890989159
| VV |  | 495,071*0,1 |  | 49.507 | [13 empty] | VV | 2 | 2 | True | 0 | ROZPOCET
| VV |  | Součet |  | 49.507 | [13 empty] | VV | 2 | 4 | True | 1 | ROZPOCET
| VV |  | 49,507*1,1655 'Přepočtené koeficientem množství |  | 57.7 | [13 empty] | VV | 2 | 2 | False | 1 | ROZPOCET
119 | K | 712391172 | Provedení povlakové krytiny střech plochých do 10° -ostatní práce provedení vrstvy textilní ochranné | m2 | 535.91 |  | 0 | CS ÚRS 2021 01 |  |  | snížená |  | 0 | 0 | 0 | 0 | 0 | 16 | K | 2 |  |  |  | ROZPOCET |  |  |  |  | 0 | 0 | 0 | 0 | 0 | 2 | 0 | 16 | 631266511
| VV |  | P_09 |  | 352.61 | [13 empty] | VV | 2 | 2 | True | 0 | ROZPOCET
| VV |  | dlažba v atriu | [15 empty] | VV | 2 | 1 | True | 0 | ROZPOCET
| VV |  | P_15 |  | 183.3 | [13 empty] | VV | 2 | 2 | True | 0 | ROZPOCET
| VV |  | Součet |  | 535.91 | [13 empty] | VV | 2 | 4 | True | 1 | ROZPOCET
120 | M | 69311006 | geotextilie tkaná separační, filtrační, výztužná PP pevnost v tahu 15kN/m | m2 | 616.297 |  | 0 | CS ÚRS 2021 01 |  |  | snížená |  | 0 | 0.0001 | 0.06163 | 0 | 0 | 32 | M | 2 |  |  |  | ROZPOCET |  |  |  |  | 0 | 0 | 0 | 0 | 0 | 2 | 0 | 16 | -1222673317
| VV |  | 535,91*1,15 'Přepočtené koeficientem množství |  | 616.297 | [13 empty] | VV | 2 | 2 | False | 1 | ROZPOCET
121 | K | 712771301 | Provedení hydroakumulační vrstvy vegetační střechy z lehčeného kameniva, tloušťky do 100 mm, sklon střechy do 5° | m2 | 778.321 |  | 0 | CS ÚRS 2021 01 |  |  | snížená |  | 0 | 0 | 0 | 0 | 0 | 16 | K | 2 |  |  |  | ROZPOCET |  |  |  |  | 0 | 0 | 0 | 0 | 0 | 2 | 0 | 16 | 1012855404
| VV |  | S_01 |  | 778.321 | [13 empty] | VV | 2 | 2 | True | 0 | ROZPOCET
| VV |  | Součet |  | 778.321 | [13 empty] | VV | 2 | 4 | True | 1 | ROZPOCET
122 | M | 58337401 | kamenivo dekorační (kačírek) frakce 8/16 | t | 124.531 |  | 0 | CS ÚRS 2021 01 |  |  | snížená |  | 0 | 1 | 124.531 | 0 | 0 | 32 | M | 2 |  |  |  | ROZPOCET |  |  |  |  | 0 | 0 | 0 | 0 | 0 | 2 | 0 | 16 | -827277071
| VV |  | 778,321*0,1*1,6 |  | 124.531 | [13 empty] | VV | 2 | 2 | True | 0 | ROZPOCET
| VV |  | Součet |  | 124.531 | [13 empty] | VV | 2 | 4 | True | 1 | ROZPOCET
123 | K | 998712102 | Přesun hmot pro povlakové krytiny stanovený z hmotnosti přesunovaného materiálu vodorovná dopravní vzdálenost do 50 m v objektech výšky přes 6 do 12 m | t | 128.547 |  | 0 | CS ÚRS 2021 01 |  |  | snížená |  | 0 | 0 | 0 | 0 | 0 | 16 | K | 2 |  |  |  | ROZPOCET |  |  |  |  | 0 | 0 | 0 | 0 | 0 | 2 | 0 | 16 | -1737761438
| D | 713 | Izolace tepelné |  |  |  | 0 | [5 empty] | 0 |  | 78.083 |  | 0 | 2 | D | 1 |  |  |  | ROZPOCET | [10 empty] | 0
124 | K | 713121111 | Montáž tepelné izolace podlah rohožemi, pásy, deskami, dílci, bloky (izolační materiál ve specifikaci) kladenými volně jednovrstvá | m2 | 2674.83 |  | 0 | CS ÚRS 2021 01 |  |  | snížená |  | 0 | 0 | 0 | 0 | 0 | 16 | K | 2 |  |  |  | ROZPOCET |  |  |  |  | 0 | 0 | 0 | 0 | 0 | 2 | 0 | 16 | -883569859
| VV |  | skladba podlahy P-01B | [15 empty] | VV | 2 | 1 | True | 0 | ROZPOCET
| VV |  | 1.NP | [15 empty] | VV | 2 | 1 | True | 0 | ROZPOCET
| VV |  | "M 1.10" 52,2 |  | 52.2 | [13 empty] | VV | 2 | 2 | True | 0 | ROZPOCET
| VV |  | "M 1.11" 16,59 |  | 16.59 | [13 empty] | VV | 2 | 2 | True | 0 | ROZPOCET
| VV |  | "M 1.12" 3,96 |  | 3.96 | [13 empty] | VV | 2 | 2 | True | 0 | ROZPOCET
| VV |  | "M 1.13" 2,04 |  | 2.04 | [13 empty] | VV | 2 | 2 | True | 0 | ROZPOCET
| VV |  | "M 1.14" 1,56 |  | 1.56 | [13 empty] | VV | 2 | 2 | True | 0 | ROZPOCET
| VV |  | "M 1.16" 5,7 |  | 5.7 | [13 empty] | VV | 2 | 2 | True | 0 | ROZPOCET
| VV |  | "M 1.17" 8,47 |  | 8.47 | [13 empty] | VV | 2 | 2 | True | 0 | ROZPOCET
| VV |  | "M 1.18" 14,46 |  | 14.46 | [13 empty] | VV | 2 | 2 | True | 0 | ROZPOCET
| VV |  | "M 1.19" 10,44 |  | 10.44 | [13 empty] | VV | 2 | 2 | True | 0 | ROZPOCET
| VV |  | "M 1.20" 25,17 |  | 25.17 | [13 empty] | VV | 2 | 2 | True | 0 | ROZPOCET
| VV | P_01B | Mezisoučet |  | 140.59 | [13 empty] | VV | 2 | 3 | True | 0 | ROZPOCET
| VV |  | skladba podlahy P-02 | [15 empty] | VV | 2 | 1 | True | 0 | ROZPOCET
| VV |  | 1.NP | [15 empty] | VV | 2 | 1 | True | 0 | ROZPOCET
| VV |  | "byt 1+kk 01" 3,15*4 |  | 12.6 | [13 empty] | VV | 2 | 2 | True | 0 | ROZPOCET
| VV |  | "byt 1+kk 03" 16,06*4 |  | 64.24 | [13 empty] | VV | 2 | 2 | True | 0 | ROZPOCET
| VV |  | "byt 2+kk 01" 6,09*9 |  | 54.81 | [13 empty] | VV | 2 | 2 | True | 0 | ROZPOCET
| VV |  | "byt 2+kk 04" 15,64*9 |  | 140.76 | [13 empty] | VV | 2 | 2 | True | 0 | ROZPOCET
| VV |  | "byt 2+kk 05" 17,33*9 |  | 155.97 | [13 empty] | VV | 2 | 2 | True | 0 | ROZPOCET
| VV |  | "byt 2+kk 06" 5,72*9 |  | 51.48 | [13 empty] | VV | 2 | 2 | True | 0 | ROZPOCET
| VV |  | 2.NP | [15 empty] | VV | 2 | 1 | True | 0 | ROZPOCET
| VV |  | "byt 1+kk 01" 3,15*16 |  | 50.4 | [13 empty] | VV | 2 | 2 | True | 0 | ROZPOCET
| VV |  | "byt 1+kk 03" 16,06*16 |  | 256.96 | [13 empty] | VV | 2 | 2 | True | 0 | ROZPOCET
| VV |  | "byt 2+kk 01" 6,09*3 |  | 18.27 | [13 empty] | VV | 2 | 2 | True | 0 | ROZPOCET
| VV |  | "byt 2+kk 04" 15,64*3 |  | 46.92 | [13 empty] | VV | 2 | 2 | True | 0 | ROZPOCET
| VV |  | "byt 2+kk 05" 17,33*3 |  | 51.99 | [13 empty] | VV | 2 | 2 | True | 0 | ROZPOCET
| VV |  | "byt 2+kk 06" 5,72*3 |  | 17.16 | [13 empty] | VV | 2 | 2 | True | 0 | ROZPOCET
| VV |  | "byt 3+kk 01" 12,59*2 |  | 25.18 | [13 empty] | VV | 2 | 2 | True | 0 | ROZPOCET
| VV |  | "byt 3+kk 04" 15,36*2 |  | 30.72 | [13 empty] | VV | 2 | 2 | True | 0 | ROZPOCET
| VV |  | "byt 3+kk 05" 17,08*2 |  | 34.16 | [13 empty] | VV | 2 | 2 | True | 0 | ROZPOCET
| VV |  | "byt 3+kk 06" 17,28*2 |  | 34.56 | [13 empty] | VV | 2 | 2 | True | 0 | ROZPOCET
| VV |  | "byt 3+kk 07" 8,08*2 |  | 16.16 | [13 empty] | VV | 2 | 2 | True | 0 | ROZPOCET
| VV |  | 3.NP | [15 empty] | VV | 2 | 1 | True | 0 | ROZPOCET
| VV |  | "byt 1+kk 01" 3,15*10 |  | 31.5 | [13 empty] | VV | 2 | 2 | True | 0 | ROZPOCET
| VV |  | "byt 1+kk 03" 16,06*10 |  | 160.6 | [13 empty] | VV | 2 | 2 | True | 0 | ROZPOCET
| VV |  | "byt 3+kk 01" 12,59*6 |  | 75.54 | [13 empty] | VV | 2 | 2 | True | 0 | ROZPOCET
| VV |  | "byt 3+kk 04" 15,36*6 |  | 92.16 | [13 empty] | VV | 2 | 2 | True | 0 | ROZPOCET
| VV |  | "byt 3+kk 05" 17,08*6 |  | 102.48 | [13 empty] | VV | 2 | 2 | True | 0 | ROZPOCET
| VV |  | "byt 3+kk 06" 17,28*6 |  | 103.68 | [13 empty] | VV | 2 | 2 | True | 0 | ROZPOCET
| VV |  | "byt 3+kk 07" 8,08*6 |  | 48.48 | [13 empty] | VV | 2 | 2 | True | 0 | ROZPOCET
| VV | P_02 | Mezisoučet |  | 1676.78 | [13 empty] | VV | 2 | 3 | True | 0 | ROZPOCET
| VV |  | skladba podlahy P-02A | [15 empty] | VV | 2 | 1 | True | 0 | ROZPOCET
| VV |  | 1.NP | [15 empty] | VV | 2 | 1 | True | 0 | ROZPOCET
| VV |  | "byt 1+kk 02" 4,63*4 |  | 18.52 | [13 empty] | VV | 2 | 2 | True | 0 | ROZPOCET
| VV |  | "byt 2+kk 02" 1,39*9 |  | 12.51 | [13 empty] | VV | 2 | 2 | True | 0 | ROZPOCET
| VV |  | "byt 2+kk 03" 3,51*9 |  | 31.59 | [13 empty] | VV | 2 | 2 | True | 0 | ROZPOCET
| VV |  | 2.NP | [15 empty] | VV | 2 | 1 | True | 0 | ROZPOCET
| VV |  | "byt 1+kk 02" 4,63*16 |  | 74.08 | [13 empty] | VV | 2 | 2 | True | 0 | ROZPOCET
| VV |  | "byt 2+kk 02" 1,39*3 |  | 4.17 | [13 empty] | VV | 2 | 2 | True | 0 | ROZPOCET
| VV |  | "byt 2+kk 03" 3,51*3 |  | 10.53 | [13 empty] | VV | 2 | 2 | True | 0 | ROZPOCET
| VV |  | "byt 3+kk 02" 1,39*2 |  | 2.78 | [13 empty] | VV | 2 | 2 | True | 0 | ROZPOCET
| VV |  | "byt 3+kk 03" 3,51*2 |  | 7.02 | [13 empty] | VV | 2 | 2 | True | 0 | ROZPOCET
| VV |  | 3.NP | [15 empty] | VV | 2 | 1 | True | 0 | ROZPOCET
| VV |  | "byt 1+kk 02" 4,63*10 |  | 46.3 | [13 empty] | VV | 2 | 2 | True | 0 | ROZPOCET
| VV |  | "byt 3+kk 02" 1,39*6 |  | 8.34 | [13 empty] | VV | 2 | 2 | True | 0 | ROZPOCET
| VV |  | "byt 3+kk 03" 3,51*6 |  | 21.06 | [13 empty] | VV | 2 | 2 | True | 0 | ROZPOCET
| VV | P_02A | Mezisoučet |  | 236.9 | [13 empty] | VV | 2 | 3 | True | 0 | ROZPOCET
| VV |  | skladba podlahy P-21 | [15 empty] | VV | 2 | 1 | True | 0 | ROZPOCET
| VV |  | 2.NP | [15 empty] | VV | 2 | 1 | True | 0 | ROZPOCET
| VV |  | 3,6*1,2*2 |  | 8.64 | [13 empty] | VV | 2 | 2 | True | 0 | ROZPOCET
| VV |  | 3.NP | [15 empty] | VV | 2 | 1 | True | 0 | ROZPOCET
| VV |  | 3,6*1,2*2 |  | 8.64 | [13 empty] | VV | 2 | 2 | True | 0 | ROZPOCET
| VV | P_21 | Mezisoučet |  | 17.28 | [13 empty] | VV | 2 | 3 | True | 0 | ROZPOCET
| VV |  | skladba podlahy P-22 | [15 empty] | VV | 2 | 1 | True | 0 | ROZPOCET
| VV |  | 2.NP | [15 empty] | VV | 2 | 1 | True | 0 | ROZPOCET
| VV |  | 159,46-8,64 |  | 150.82 | [13 empty] | VV | 2 | 2 | True | 0 | ROZPOCET
| VV |  | 3.NP | [15 empty] | VV | 2 | 1 | True | 0 | ROZPOCET
| VV |  | 159,46-8,64 |  | 150.82 | [13 empty] | VV | 2 | 2 | True | 0 | ROZPOCET
| VV | P_22 | Mezisoučet |  | 301.64 | [13 empty] | VV | 2 | 3 | True | 0 | ROZPOCET
| VV |  | druhá vrstva P-22 | [15 empty] | VV | 2 | 1 | True | 0 | ROZPOCET
| VV |  | P_22 |  | 301.64 | [13 empty] | VV | 2 | 2 | True | 0 | ROZPOCET
| VV |  | Mezisoučet |  | 301.64 | [13 empty] | VV | 2 | 3 | True | 0 | ROZPOCET
| VV |  | Součet |  | 2674.83 | [13 empty] | VV | 2 | 4 | True | 1 | ROZPOCET
125 | M | 28376416 | deska z polystyrénu XPS, hrana polodrážková a hladký povrch 300kPa tl 40mm | m2 | 143.402 |  | 0 | CS ÚRS 2021 01 |  |  | snížená |  | 0 | 0.0012 | 0.17208 | 0 | 0 | 32 | M | 2 |  |  |  | ROZPOCET |  |  |  |  | 0 | 0 | 0 | 0 | 0 | 2 | 0 | 16 | 1209674646
| VV |  | P_01B |  | 140.59 | [13 empty] | VV | 2 | 2 | True | 0 | ROZPOCET
| VV |  | Součet |  | 140.59 | [13 empty] | VV | 2 | 4 | True | 1 | ROZPOCET
| VV |  | 140,59*1,02 'Přepočtené koeficientem množství |  | 143.402 | [13 empty] | VV | 2 | 2 | False | 1 | ROZPOCET
126 | M | 28376417 | deska z polystyrénu XPS, hrana polodrážková a hladký povrch 300kPa tl 50mm | m2 | 307.673 |  | 0 | CS ÚRS 2021 01 |  |  | snížená |  | 0 | 0.0015 | 0.46151 | 0 | 0 | 32 | M | 2 |  |  |  | ROZPOCET |  |  |  |  | 0 | 0 | 0 | 0 | 0 | 2 | 0 | 16 | 1571738433
| VV |  | P_22 |  | 301.64 | [13 empty] | VV | 2 | 2 | True | 0 | ROZPOCET
| VV |  | Součet |  | 301.64 | [13 empty] | VV | 2 | 4 | True | 1 | ROZPOCET
| VV |  | 301,64*1,02 'Přepočtené koeficientem množství |  | 307.673 | [13 empty] | VV | 2 | 2 | False | 1 | ROZPOCET
127 | M | 63231200 | deska čedičová minerální pro snížení kročejového hluku (max. zatížení 5 kN/m2) tl 20mm | m2 | 307.673 |  | 0 | CS ÚRS 2021 01 |  |  | snížená |  | 0 | 0.014 | 4.3074 | 0 | 0 | 32 | M | 2 |  |  |  | ROZPOCET |  |  |  |  | 0 | 0 | 0 | 0 | 0 | 2 | 0 | 16 | -1145839252
| VV |  | P_22 |  | 301.64 | [13 empty] | VV | 2 | 2 | True | 0 | ROZPOCET
| VV |  | Součet |  | 301.64 | [13 empty] | VV | 2 | 4 | True | 1 | ROZPOCET
| VV |  | 301,64*1,02 'Přepočtené koeficientem množství |  | 307.673 | [13 empty] | VV | 2 | 2 | False | 1 | ROZPOCET
128 | M | 63231202 | deska čedičová minerální pro snížení kročejového hluku (max. zatížení 5 kN/m2) tl 30mm | m2 | 17.626 |  | 0 | CS ÚRS 2021 01 |  |  | snížená |  | 0 | 0.016 | 0.28202 | 0 | 0 | 32 | M | 2 |  |  |  | ROZPOCET |  |  |  |  | 0 | 0 | 0 | 0 | 0 | 2 | 0 | 16 | 407154458
| VV |  | P_21 |  | 17.28 | [13 empty] | VV | 2 | 2 | True | 0 | ROZPOCET
| VV |  | Součet |  | 17.28 | [13 empty] | VV | 2 | 4 | True | 1 | ROZPOCET
| VV |  | 17,28*1,02 'Přepočtené koeficientem množství |  | 17.626 | [13 empty] | VV | 2 | 2 | False | 1 | ROZPOCET
129 | M | 63231203 | deska čedičová minerální pro snížení kročejového hluku (max. zatížení 5 kN/m2) tl 40mm | m2 | 1951.954 |  | 0 | CS ÚRS 2021 01 |  |  | snížená |  | 0 | 0.018 | 35.1352 | 0 | 0 | 32 | M | 2 |  |  |  | ROZPOCET |  |  |  |  | 0 | 0 | 0 | 0 | 0 | 2 | 0 | 16 | -1619678159
| VV |  | P_02 |  | 1676.78 | [13 empty] | VV | 2 | 2 | True | 0 | ROZPOCET
| VV |  | P_02A |  | 236.9 | [13 empty] | VV | 2 | 2 | True | 0 | ROZPOCET
| VV |  | Součet |  | 1913.68 | [13 empty] | VV | 2 | 4 | True | 1 | ROZPOCET
| VV |  | 1913,68*1,02 'Přepočtené koeficientem množství |  | 1951.954 | [13 empty] | VV | 2 | 2 | False | 1 | ROZPOCET
130 | K | 713131141 | Montáž tepelné izolace stěn rohožemi, pásy, deskami, dílci, bloky (izolační materiál ve specifikaci) lepením celoplošně | m2 | 2116.176 |  | 0 | CS ÚRS 2021 01 |  |  | snížená |  | 0 | 0.006 | 12.6971 | 0 | 0 | 16 | K | 2 |  |  |  | ROZPOCET |  |  |  |  | 0 | 0 | 0 | 0 | 0 | 2 | 0 | 16 | -485045766
| VV |  | mezibytová stěna akusticky izolační | [15 empty] | VV | 2 | 1 | True | 0 | ROZPOCET
| VV |  | skladba F-02, F-03, F-04 | [15 empty] | VV | 2 | 1 | True | 0 | ROZPOCET
| VV |  | IZOL_akustická |  | 2023.006 | [13 empty] | VV | 2 | 2 | True | 0 | ROZPOCET
| VV |  | Mezisoučet |  | 2023.006 | [13 empty] | VV | 2 | 3 | True | 0 | ROZPOCET
| VV |  | skladba F-10 | [15 empty] | VV | 2 | 1 | True | 0 | ROZPOCET
| VV |  | (19,79*2+0,8*2)*0,5 |  | 20.59 | [13 empty] | VV | 2 | 2 | True | 0 | ROZPOCET
| VV |  | (61,78*2-9)*0,5 |  | 57.28 | [13 empty] | VV | 2 | 2 | True | 0 | ROZPOCET
| VV | F_10 | Mezisoučet |  | 77.87 | [13 empty] | VV | 2 | 3 | True | 0 | ROZPOCET
| VV |  | skladba F-11 | [15 empty] | VV | 2 | 1 | True | 0 | ROZPOCET
| VV |  | 9*3,5-6*2,7 |  | 15.3 | [13 empty] | VV | 2 | 2 | True | 0 | ROZPOCET
| VV | F_11 | Mezisoučet |  | 15.3 | [13 empty] | VV | 2 | 3 | True | 0 | ROZPOCET
| VV |  | Součet |  | 2116.176 | [13 empty] | VV | 2 | 4 | True | 1 | ROZPOCET
131 | M | 63140347 | deska tepelně izolační minerální kontaktních fasád podélné vlákno λ=0,041 tl 20mm | m2 | 2124.156 |  | 0 | CS ÚRS 2021 01 |  |  | snížená |  | 0 | 0.00322 | 6.8398 | 0 | 0 | 32 | M | 2 |  |  |  | ROZPOCET |  |  |  |  | 0 | 0 | 0 | 0 | 0 | 2 | 0 | 16 | -52242269
| VV |  | IZOL_akustická |  | 2023.006 | [13 empty] | VV | 2 | 2 | True | 0 | ROZPOCET
| VV |  | Součet |  | 2023.006 | [13 empty] | VV | 2 | 4 | True | 1 | ROZPOCET
| VV |  | 2023,006*1,05 'Přepočtené koeficientem množství |  | 2124.156 | [13 empty] | VV | 2 | 2 | False | 1 | ROZPOCET
132 | M | 28376449 | deska z polystyrénu XPS, hrana rovná a strukturovaný povrch 300kPa tl 200mm | m2 | 81.764 |  | 0 | CS ÚRS 2021 01 |  |  | snížená |  | 0 | 0.0054 | 0.44153 | 0 | 0 | 32 | M | 2 |  |  |  | ROZPOCET |  |  |  |  | 0 | 0 | 0 | 0 | 0 | 2 | 0 | 16 | -347893346
| VV |  | F_10 |  | 77.87 | [13 empty] | VV | 2 | 2 | True | 0 | ROZPOCET
| VV |  | Mezisoučet |  | 77.87 | [13 empty] | VV | 2 | 3 | True | 1 | ROZPOCET
| VV |  | 77,87*1,05 'Přepočtené koeficientem množství |  | 81.764 | [13 empty] | VV | 2 | 2 | False | 1 | ROZPOCET
133 | M | 28376404 | deska z polystyrénu XPS, hrana rovná a strukturovaný povrch λ=0,033 | m3 | 4.82 |  | 0 | CS ÚRS 2021 01 |  |  | snížená |  | 0 | 0.032 | 0.15424 | 0 | 0 | 32 | M | 2 |  |  |  | ROZPOCET |  |  |  |  | 0 | 0 | 0 | 0 | 0 | 2 | 0 | 16 | -1132045164
| VV |  | F_11*0,3 |  | 4.59 | [13 empty] | VV | 2 | 2 | True | 0 | ROZPOCET
| VV |  | Součet |  | 4.59 | [13 empty] | VV | 2 | 4 | True | 1 | ROZPOCET
| VV |  | 4,59*1,05 'Přepočtené koeficientem množství |  | 4.82 | [13 empty] | VV | 2 | 2 | False | 1 | ROZPOCET
134 | K | 713141135 | Montáž tepelné izolace střech plochých rohožemi, pásy, deskami, dílci, bloky (izolační materiál ve specifikaci) přilepenými za studena bodově, jednovrstvá | m2 | 105.241 |  | 0 | CS ÚRS 2021 01 |  |  | snížená |  | 0 | 0.00058 | 0.06104 | 0 | 0 | 16 | K | 2 |  |  |  | ROZPOCET |  |  |  |  | 0 | 0 | 0 | 0 | 0 | 2 | 0 | 16 | 1227859827
| VV |  | atiky a ventilační šachty | [15 empty] | VV | 2 | 1 | True | 0 | ROZPOCET
| VV |  | (62,119*2+6,21*2)*0,637 |  | 87.051 | [13 empty] | VV | 2 | 2 | True | 0 | ROZPOCET
| VV |  | 1,065*1,22*14 |  | 18.19 | [13 empty] | VV | 2 | 2 | True | 0 | ROZPOCET
| VV |  | Součet |  | 105.241 | [13 empty] | VV | 2 | 4 | True | 1 | ROZPOCET
135 | M | 28376470 | deska z polystyrénu XPS, hrana rovná a strukturovaný povrch 200kPa tl 20mm | m2 | 107.346 |  | 0 | CS ÚRS 2021 01 |  |  | snížená |  | 0 | 0.00075 | 0.080509 | 0 | 0 | 32 | M | 2 |  |  |  | ROZPOCET |  |  |  |  | 0 | 0 | 0 | 0 | 0 | 2 | 0 | 16 | -1094965861
| VV |  | 105,241*1,02 'Přepočtené koeficientem množství |  | 107.346 | [13 empty] | VV | 2 | 2 | False | 1 | ROZPOCET
136 | K | 713141151 | Montáž tepelné izolace střech plochých rohožemi, pásy, deskami, dílci, bloky (izolační materiál ve specifikaci) kladenými volně jednovrstvá | m2 | 778.321 |  | 0 | CS ÚRS 2021 01 |  |  | snížená |  | 0 | 0 | 0 | 0 | 0 | 16 | K | 2 |  |  |  | ROZPOCET |  |  |  |  | 0 | 0 | 0 | 0 | 0 | 2 | 0 | 16 | -1356995030
| VV |  | S_01 |  | 778.321 | [13 empty] | VV | 2 | 2 | True | 0 | ROZPOCET
| VV |  | Součet |  | 778.321 | [13 empty] | VV | 2 | 4 | True | 1 | ROZPOCET
137 | M | 28372326 | deska EPS 150 do plochých střech a podlah λ=0,035 | m3 | 389.161 |  | 0 | CS ÚRS 2021 01 |  |  | snížená |  | 0 | 0.03 | 11.6748 | 0 | 0 | 32 | M | 2 |  |  |  | ROZPOCET |  |  |  |  | 0 | 0 | 0 | 0 | 0 | 2 | 0 | 16 | -386837692
| VV |  | S_01*0,5 |  | 389.161 | [13 empty] | VV | 2 | 2 | True | 0 | ROZPOCET
| VV |  | Součet |  | 389.161 | [13 empty] | VV | 2 | 4 | True | 1 | ROZPOCET
138 | K | 713141311 | Montáž tepelné izolace střech plochých spádovými klíny v ploše kladenými volně | m2 | 778.321 |  | 0 | CS ÚRS 2021 01 |  |  | snížená |  | 0 | 0 | 0 | 0 | 0 | 16 | K | 2 |  |  |  | ROZPOCET |  |  |  |  | 0 | 0 | 0 | 0 | 0 | 2 | 0 | 16 | -785318592
| VV |  | skladba S-01 | [15 empty] | VV | 2 | 1 | True | 0 | ROZPOCET
| VV |  | 61,745*6,45*2 |  | 796.511 | [13 empty] | VV | 2 | 2 | True | 0 | ROZPOCET
| VV |  | odečet šachty | [15 empty] | VV | 2 | 1 | True | 0 | ROZPOCET
| VV |  | -1,065*1,22*14 |  | -18.19 | [13 empty] | VV | 2 | 2 | True | 0 | ROZPOCET
| VV | S_01 | Součet |  | 778.321 | [13 empty] | VV | 2 | 4 | True | 1 | ROZPOCET
139 | M | 28376142 | klín izolační z pěnového polystyrenu EPS 150 spádový | m3 | 87.561 |  | 0 | CS ÚRS 2021 01 |  |  | snížená |  | 0 | 0.025 | 2.189 | 0 | 0 | 32 | M | 2 |  |  |  | ROZPOCET |  |  |  |  | 0 | 0 | 0 | 0 | 0 | 2 | 0 | 16 | -427883991
| VV |  | S_01*(0,025+0,2)/2 |  | 87.561 | [13 empty] | VV | 2 | 2 | True | 0 | ROZPOCET
| VV |  | Součet |  | 87.561 | [13 empty] | VV | 2 | 4 | True | 1 | ROZPOCET
140 | K | 713141311 | Montáž tepelné izolace střech plochých spádovými klíny v ploše kladenými volně | m2 | 352.61 |  | 0 | CS ÚRS 2021 01 |  |  | snížená |  | 0 | 0 | 0 | 0 | 0 | 16 | K | 2 |  |  |  | ROZPOCET |  |  |  |  | 0 | 0 | 0 | 0 | 0 | 2 | 0 | 16 | -1509121812
| VV |  | P_09 |  | 352.61 | [13 empty] | VV | 2 | 2 | True | 0 | ROZPOCET
| VV |  | Součet |  | 352.61 | [13 empty] | VV | 2 | 4 | True | 1 | ROZPOCET
141 | M | 28376142 | klín izolační z pěnového polystyrenu EPS 150 spádový | m3 | 88.153 |  | 0 | CS ÚRS 2021 01 |  |  | snížená |  | 0 | 0.025 | 2.2038 | 0 | 0 | 32 | M | 2 |  |  |  | ROZPOCET |  |  |  |  | 0 | 0 | 0 | 0 | 0 | 2 | 0 | 16 | 957789064
| VV |  | 352,610*0,25 |  | 88.153 | [13 empty] | VV | 2 | 2 | True | 0 | ROZPOCET
| VV |  | Součet |  | 88.153 | [13 empty] | VV | 2 | 4 | True | 1 | ROZPOCET
142 | K | 713191132 | Montáž tepelné izolace stavebních konstrukcí - doplňky a konstrukční součásti podlah, stropů vrchem nebo střech překrytím fólií separační z PE | m2 | 2373.19 |  | 0 | CS ÚRS 2021 01 |  |  | snížená |  | 0 | 0 | 0 | 0 | 0 | 16 | K | 2 |  |  |  | ROZPOCET |  |  |  |  | 0 | 0 | 0 | 0 | 0 | 2 | 0 | 16 | 478323761
| VV |  | P_01B |  | 140.59 | [13 empty] | VV | 2 | 2 | True | 0 | ROZPOCET
| VV |  | P_02 |  | 1676.78 | [13 empty] | VV | 2 | 2 | True | 0 | ROZPOCET
| VV |  | P_02A |  | 236.9 | [13 empty] | VV | 2 | 2 | True | 0 | ROZPOCET
| VV |  | P_21 |  | 17.28 | [13 empty] | VV | 2 | 2 | True | 0 | ROZPOCET
| VV |  | P_22 |  | 301.64 | [13 empty] | VV | 2 | 2 | True | 0 | ROZPOCET
| VV |  | Součet |  | 2373.19 | [13 empty] | VV | 2 | 4 | True | 1 | ROZPOCET
143 | M | 28323056 | fólie PE (500 kg/m3) separační podlahová oddělující tepelnou izolaci tl 1mm | m2 | 2765.953 |  | 0 | CS ÚRS 2021 01 |  |  | snížená |  | 0 | 0.0005 | 1.383 | 0 | 0 | 32 | M | 2 |  |  |  | ROZPOCET |  |  |  |  | 0 | 0 | 0 | 0 | 0 | 2 | 0 | 16 | 1587919046
| VV |  | 2373,19*1,1655 'Přepočtené koeficientem množství |  | 2765.953 | [13 empty] | VV | 2 | 2 | False | 1 | ROZPOCET
144 | K | 998713102 | Přesun hmot pro izolace tepelné stanovený z hmotnosti přesunovaného materiálu vodorovná dopravní vzdálenost do 50 m v objektech výšky přes 6 m do 12 m | t | 78.083 |  | 0 | CS ÚRS 2021 01 |  |  | snížená |  | 0 | 0 | 0 | 0 | 0 | 16 | K | 2 |  |  |  | ROZPOCET |  |  |  |  | 0 | 0 | 0 | 0 | 0 | 2 | 0 | 16 | -1406334055
| D | 751 | Vzduchotechnika |  |  |  | 0 | [5 empty] | 0 |  | 0 |  | 0 | 2 | D | 1 |  |  |  | ROZPOCET | [10 empty] | 0
145 | K | 751398058 | Mřížka rekuperace 404x164 | kus | 2 |  | 0 | vlastní |  |  | snížená |  | 0 | 0 | 0 | 0 | 0 | 16 | K | 2 |  |  |  | ROZPOCET |  |  |  |  | 0 | 0 | 0 | 0 | 0 | 2 | 0 | 16 | 1203849679
| VV |  | tabulka 102 | [15 empty] | VV | 2 | 1 | True | 0 | ROZPOCET
| VV |  | 2 |  | 2 | [13 empty] | VV | 2 | 2 | True | 0 | ROZPOCET
| VV |  | Součet |  | 2 | [13 empty] | VV | 2 | 4 | True | 1 | ROZPOCET
146 | K | 751398059 | Mřížka rekuperace 354x354 | kus | 77 |  | 0 | vlastní |  |  | snížená |  | 0 | 0 | 0 | 0 | 0 | 16 | K | 2 |  |  |  | ROZPOCET |  |  |  |  | 0 | 0 | 0 | 0 | 0 | 2 | 0 | 16 | 876365557
| VV |  | tabulka 102 | [15 empty] | VV | 2 | 1 | True | 0 | ROZPOCET
| VV |  | 77 |  | 77 | [13 empty] | VV | 2 | 2 | True | 0 | ROZPOCET
| VV |  | Součet |  | 77 | [13 empty] | VV | 2 | 4 | True | 1 | ROZPOCET
| D | 762 | Konstrukce tesařské |  |  |  | 0 | [5 empty] | 0 |  | 1.6599 |  | 0 | 2 | D | 1 |  |  |  | ROZPOCET | [10 empty] | 0
147 | K | 7623613R | Konstrukční vrstva pod klempířské prvky pro oplechování horních ploch zdí a nadezdívek (atik) z desek dřevoštěpkových šroubovaných do podkladu, tloušťky desky 20 mm, úprava dle detailu PD | m2 | 118.907 |  | 0 | vlastní |  |  | snížená |  | 0 | 0.01396 | 1.6599 | 0 | 0 | 16 | K | 2 |  |  |  | ROZPOCET |  |  |  |  | 0 | 0 | 0 | 0 | 0 | 2 | 0 | 16 | 216862740
| VV |  | atiky a ventilační šachty | [15 empty] | VV | 2 | 1 | True | 0 | ROZPOCET
| VV |  | (62,119*2+6,21*2)*0,737 |  | 100.717 | [13 empty] | VV | 2 | 2 | True | 0 | ROZPOCET
| VV |  | 1,065*1,22*14 |  | 18.19 | [13 empty] | VV | 2 | 2 | True | 0 | ROZPOCET
| VV |  | Součet |  | 118.907 | [13 empty] | VV | 2 | 4 | True | 1 | ROZPOCET
148 | K | 998762102 | Přesun hmot pro konstrukce tesařské stanovený z hmotnosti přesunovaného materiálu vodorovná dopravní vzdálenost do 50 m v objektech výšky přes 6 do 12 m | t | 1.66 |  | 0 | CS ÚRS 2021 01 |  |  | snížená |  | 0 | 0 | 0 | 0 | 0 | 16 | K | 2 |  |  |  | ROZPOCET |  |  |  |  | 0 | 0 | 0 | 0 | 0 | 2 | 0 | 16 | -1645675542
| D | 763 | Konstrukce suché výstavby |  |  |  | 0 | [5 empty] | 0 |  | 19.203 |  | 0 | 2 | D | 1 |  |  |  | ROZPOCET | [10 empty] | 0
149 | K | 763111316 | Příčka ze sádrokartonových desek s nosnou konstrukcí z jednoduchých ocelových profilů UW, CW jednoduše opláštěná deskou standardní A tl. 12,5 mm, příčka tl. 125 mm, profil 100, s izolací, EI 30, Rw do 48 dB | m2 | 236.578 |  | 0 | CS ÚRS 2021 01 |  |  | snížená |  | 0 | 0.02618 | 6.1936 | 0 | 0 | 16 | K | 2 |  |  |  | ROZPOCET |  |  |  |  | 0 | 0 | 0 | 0 | 0 | 2 | 0 | 16 | 1085283041
| VV |  | 1.NP | [15 empty] | VV | 2 | 1 | True | 0 | ROZPOCET
| VV |  | "byt 1+kk" (2,735*2,65)*4 |  | 28.991 | [13 empty] | VV | 2 | 2 | True | 0 | ROZPOCET
| VV |  | 2.NP | [15 empty] | VV | 2 | 1 | True | 0 | ROZPOCET
| VV |  | "byt 1+kk" (2,735*2,65)*16 |  | 115.964 | [13 empty] | VV | 2 | 2 | True | 0 | ROZPOCET
| VV |  | 3.NP | [15 empty] | VV | 2 | 1 | True | 0 | ROZPOCET
| VV |  | "byt 1+kk" (2,735*3,35)*10 |  | 91.623 | [13 empty] | VV | 2 | 2 | True | 0 | ROZPOCET
| VV |  | Součet |  | 236.578 | [13 empty] | VV | 2 | 4 | True | 1 | ROZPOCET
150 | K | 763122558 | Stěna šachtová ze sádrokartonových desek s nosnou konstrukcí ze zdvojených ocelových profilů UW, CW trojitě opláštěná deskami protipožárními DF tl. 3 x 15 mm EI 90, stěna tl. 145 mm, profil 100, s izolací, Rw do 39 dB | m2 | 88.466 |  | 0 | CS ÚRS 2021 01 |  |  | snížená |  | 0 | 0.05128 | 4.5365 | 0 | 0 | 16 | K | 2 |  |  |  | ROZPOCET |  |  |  |  | 0 | 0 | 0 | 0 | 0 | 2 | 0 | 16 | -392606660
| VV |  | F-22 šachty ze strany atria | [15 empty] | VV | 2 | 1 | True | 0 | ROZPOCET
| VV |  | 1.NP | [15 empty] | VV | 2 | 1 | True | 0 | ROZPOCET
| VV |  | 0,71*2,65*14 |  | 26.341 | [13 empty] | VV | 2 | 2 | True | 0 | ROZPOCET
| VV |  | 2.NP | [15 empty] | VV | 2 | 1 | True | 0 | ROZPOCET
| VV |  | 0,71*2,65*14 |  | 26.341 | [13 empty] | VV | 2 | 2 | True | 0 | ROZPOCET
| VV |  | 3.NP | [15 empty] | VV | 2 | 1 | True | 0 | ROZPOCET
| VV |  | 0,71*3,6*14 |  | 35.784 | [13 empty] | VV | 2 | 2 | True | 0 | ROZPOCET
| VV |  | Součet |  | 88.466 | [13 empty] | VV | 2 | 4 | True | 1 | ROZPOCET
151 | K | 763123233 | Stěna předsazená bezpečnostní ze sádrokartonových desek bezpečnostní třída RC3 s nosnou konstrukcí ze zdvojených ocelových profilů UW, CW s dodatečným profilem CD, se dvěma ocelovými plechy tl. 0,55 mm 2 x dvojitě opláštěná deskami tl. 2 x 2 x 12,5 mm impregnovanými H2, s izolací, EI 30, stěna tl. 200 mm, profil 75 | m2 | 88.466 |  | 0 | CS ÚRS 2021 01 |  |  | snížená |  | 0 | 0.05837 | 5.1638 | 0 | 0 | 16 | K | 2 |  |  |  | ROZPOCET |  |  |  |  | 0 | 0 | 0 | 0 | 0 | 2 | 0 | 16 | 1948971036
| VV |  | F-22 šachty ze strany atria | [15 empty] | VV | 2 | 1 | True | 0 | ROZPOCET
| VV |  | 1.NP | [15 empty] | VV | 2 | 1 | True | 0 | ROZPOCET
| VV |  | 0,71*2,65*14 |  | 26.341 | [13 empty] | VV | 2 | 2 | True | 0 | ROZPOCET
| VV |  | 2.NP | [15 empty] | VV | 2 | 1 | True | 0 | ROZPOCET
| VV |  | 0,71*2,65*14 |  | 26.341 | [13 empty] | VV | 2 | 2 | True | 0 | ROZPOCET
| VV |  | 3.NP | [15 empty] | VV | 2 | 1 | True | 0 | ROZPOCET
| VV |  | 0,71*3,6*14 |  | 35.784 | [13 empty] | VV | 2 | 2 | True | 0 | ROZPOCET
| VV | F_22 | Součet |  | 88.466 | [13 empty] | VV | 2 | 4 | True | 1 | ROZPOCET
152 | K | 763131451 | Podhled ze sádrokartonových desek dvouvrstvá zavěšená spodní konstrukce z ocelových profilů CD, UD jednoduše opláštěná deskou impregnovanou H2, tl. 12,5 mm, bez izolace | m2 | 236.9 |  | 0 | CS ÚRS 2021 01 |  |  | snížená |  | 0 | 0.01259 | 2.9826 | 0 | 0 | 16 | K | 2 |  |  |  | ROZPOCET |  |  |  |  | 0 | 0 | 0 | 0 | 0 | 2 | 0 | 16 | 984630072
| VV |  | skladba D014 | [15 empty] | VV | 2 | 1 | True | 0 | ROZPOCET
| VV |  | 1.NP | [15 empty] | VV | 2 | 1 | True | 0 | ROZPOCET
| VV |  | "byt 1+kk 02" 4,63*4 |  | 18.52 | [13 empty] | VV | 2 | 2 | True | 0 | ROZPOCET
| VV |  | "byt 2+kk 02" 1,39*9 |  | 12.51 | [13 empty] | VV | 2 | 2 | True | 0 | ROZPOCET
| VV |  | "byt 2+kk 03" 3,51*9 |  | 31.59 | [13 empty] | VV | 2 | 2 | True | 0 | ROZPOCET
| VV |  | 2.NP | [15 empty] | VV | 2 | 1 | True | 0 | ROZPOCET
| VV |  | "byt 1+kk 02" 4,63*16 |  | 74.08 | [13 empty] | VV | 2 | 2 | True | 0 | ROZPOCET
| VV |  | "byt 2+kk 02" 1,39*3 |  | 4.17 | [13 empty] | VV | 2 | 2 | True | 0 | ROZPOCET
| VV |  | "byt 2+kk 03" 3,51*3 |  | 10.53 | [13 empty] | VV | 2 | 2 | True | 0 | ROZPOCET
| VV |  | "byt 3+kk 02" 1,39*2 |  | 2.78 | [13 empty] | VV | 2 | 2 | True | 0 | ROZPOCET
| VV |  | "byt 3+kk 03" 3,51*2 |  | 7.02 | [13 empty] | VV | 2 | 2 | True | 0 | ROZPOCET
| VV |  | 3.NP | [15 empty] | VV | 2 | 1 | True | 0 | ROZPOCET
| VV |  | "byt 1+kk 02" 4,63*10 |  | 46.3 | [13 empty] | VV | 2 | 2 | True | 0 | ROZPOCET
| VV |  | "byt 3+kk 02" 1,39*6 |  | 8.34 | [13 empty] | VV | 2 | 2 | True | 0 | ROZPOCET
| VV |  | "byt 3+kk 03" 3,51*6 |  | 21.06 | [13 empty] | VV | 2 | 2 | True | 0 | ROZPOCET
| VV | D014 | Součet |  | 236.9 | [13 empty] | VV | 2 | 4 | True | 1 | ROZPOCET
153 | K | 763131752 | Podhled ze sádrokartonových desek ostatní práce a konstrukce na podhledech ze sádrokartonových desek montáž jedné vrstvy tepelné izolace | m2 | 236.9 |  | 0 | CS ÚRS 2021 01 |  |  | snížená |  | 0 | 0 | 0 | 0 | 0 | 16 | K | 2 |  |  |  | ROZPOCET |  |  |  |  | 0 | 0 | 0 | 0 | 0 | 2 | 0 | 16 | 639884795
| VV |  | D014 |  | 236.9 | [13 empty] | VV | 2 | 2 | True | 0 | ROZPOCET
| VV |  | Součet |  | 236.9 | [13 empty] | VV | 2 | 4 | True | 1 | ROZPOCET
154 | M | 63166914 | deska tepelně izolační akustická ze skelných vláken tl 60mm | m2 | 241.638 |  | 0 | CS ÚRS 2021 01 |  |  | snížená |  | 0 | 0.00132 | 0.31896 | 0 | 0 | 32 | M | 2 |  |  |  | ROZPOCET |  |  |  |  | 0 | 0 | 0 | 0 | 0 | 2 | 0 | 16 | -1905883177
| VV |  | 236,9*1,02 'Přepočtené koeficientem množství |  | 241.638 | [13 empty] | VV | 2 | 2 | False | 1 | ROZPOCET
155 | K | 763131761 | Podhled ze sádrokartonových desek Příplatek k cenám za plochu do 3 m2 jednotlivě | m2 | 27.8 |  | 0 | CS ÚRS 2021 01 |  |  | snížená |  | 0 | 0 | 0 | 0 | 0 | 16 | K | 2 |  |  |  | ROZPOCET |  |  |  |  | 0 | 0 | 0 | 0 | 0 | 2 | 0 | 16 | 770105690
| VV |  | 1.NP | [15 empty] | VV | 2 | 1 | True | 0 | ROZPOCET
| VV |  | "byt 2+kk 02" 1,39*9 |  | 12.51 | [13 empty] | VV | 2 | 2 | True | 0 | ROZPOCET
| VV |  | 2.NP | [15 empty] | VV | 2 | 1 | True | 0 | ROZPOCET
| VV |  | "byt 2+kk 02" 1,39*3 |  | 4.17 | [13 empty] | VV | 2 | 2 | True | 0 | ROZPOCET
| VV |  | "byt 3+kk 02" 1,39*2 |  | 2.78 | [13 empty] | VV | 2 | 2 | True | 0 | ROZPOCET
| VV |  | 3.NP | [15 empty] | VV | 2 | 1 | True | 0 | ROZPOCET
| VV |  | "byt 3+kk 02" 1,39*6 |  | 8.34 | [13 empty] | VV | 2 | 2 | True | 0 | ROZPOCET
| VV |  | Součet |  | 27.8 | [13 empty] | VV | 2 | 4 | True | 1 | ROZPOCET
156 | K | 763131765 | Podhled ze sádrokartonových desek Příplatek k cenám za výšku zavěšení přes 0,5 do 1,0 m | m2 | 75.7 |  | 0 | CS ÚRS 2021 01 |  |  | snížená |  | 0 | 0.0001 | 0.00757 | 0 | 0 | 16 | K | 2 |  |  |  | ROZPOCET |  |  |  |  | 0 | 0 | 0 | 0 | 0 | 2 | 0 | 16 | 88630943
| VV |  | 3.NP | [15 empty] | VV | 2 | 1 | True | 0 | ROZPOCET
| VV |  | "byt 1+kk 02" 4,63*10 |  | 46.3 | [13 empty] | VV | 2 | 2 | True | 0 | ROZPOCET
| VV |  | "byt 3+kk 02" 1,39*6 |  | 8.34 | [13 empty] | VV | 2 | 2 | True | 0 | ROZPOCET
| VV |  | "byt 3+kk 03" 3,51*6 |  | 21.06 | [13 empty] | VV | 2 | 2 | True | 0 | ROZPOCET
| VV |  | Součet |  | 75.7 | [13 empty] | VV | 2 | 4 | True | 1 | ROZPOCET
157 | K | 998763101 | Přesun hmot pro dřevostavby stanovený z hmotnosti přesunovaného materiálu vodorovná dopravní vzdálenost do 50 m v objektech výšky přes 6 do 12 m | t | 19.203 |  | 0 | CS ÚRS 2021 01 |  |  | snížená |  | 0 | 0 | 0 | 0 | 0 | 16 | K | 2 |  |  |  | ROZPOCET |  |  |  |  | 0 | 0 | 0 | 0 | 0 | 2 | 0 | 16 | 1179606894
| D | 764 | Konstrukce klempířské |  |  |  | 0 | [5 empty] | 0 |  | 2.3392 |  | 0 | 2 | D | 1 |  |  |  | ROZPOCET | [10 empty] | 0
158 | K | 76424151 | Kastlíky žaluzií | m2 | 12.566 |  | 0 | vlastní |  |  | snížená |  | 0 | 0.05 | 0.6283 | 0 | 0 | 16 | K | 2 |  |  |  | ROZPOCET |  |  |  |  | 0 | 0 | 0 | 0 | 0 | 2 | 0 | 16 | 1982628626
| VV |  | KL-11 | [15 empty] | VV | 2 | 1 | True | 0 | ROZPOCET
| VV |  | 2,86*0,181 |  | 0.518 | [13 empty] | VV | 2 | 2 | True | 0 | ROZPOCET
| VV |  | Kl-12 | [15 empty] | VV | 2 | 1 | True | 0 | ROZPOCET
| VV |  | 3,168*0,631 |  | 1.999 | [13 empty] | VV | 2 | 2 | True | 0 | ROZPOCET
| VV |  | Kl-13 | [15 empty] | VV | 2 | 1 | True | 0 | ROZPOCET
| VV |  | 6*0,079 |  | 0.474 | [13 empty] | VV | 2 | 2 | True | 0 | ROZPOCET
| VV |  | 18*0,079 |  | 1.422 | [13 empty] | VV | 2 | 2 | True | 0 | ROZPOCET
| VV |  | 60*0,079 |  | 4.74 | [13 empty] | VV | 2 | 2 | True | 0 | ROZPOCET
| VV |  | Kl-16 | [15 empty] | VV | 2 | 1 | True | 0 | ROZPOCET
| VV |  | 5,977*0,571 |  | 3.413 | [13 empty] | VV | 2 | 2 | True | 0 | ROZPOCET
| VV |  | Součet |  | 12.566 | [13 empty] | VV | 2 | 4 | True | 1 | ROZPOCET
159 | K | 764244411 | Oplechování horních ploch zdí a nadezdívek (atik) z titanzinkového předzvětralého plechu mechanicky kotvené přes rš 800 mm | m2 | 239.55 |  | 0 | CS ÚRS 2021 01 |  |  | snížená |  | 0 | 0.00537 | 1.2864 | 0 | 0 | 16 | K | 2 |  |  |  | ROZPOCET |  |  |  |  | 0 | 0 | 0 | 0 | 0 | 2 | 0 | 16 | 1037569328
| VV |  | Kl -01 | [15 empty] | VV | 2 | 1 | True | 0 | ROZPOCET
| VV |  | 172,34+22,58 |  | 194.92 | [13 empty] | VV | 2 | 2 | True | 0 | ROZPOCET
| VV |  | Kl-02 | [15 empty] | VV | 2 | 1 | True | 0 | ROZPOCET
| VV |  | 15,9+2,72 |  | 18.62 | [13 empty] | VV | 2 | 2 | True | 0 | ROZPOCET
| VV |  | Kl-03 | [15 empty] | VV | 2 | 1 | True | 0 | ROZPOCET
| VV |  | 2,52+0,46 |  | 2.98 | [13 empty] | VV | 2 | 2 | True | 0 | ROZPOCET
| VV |  | Kl-04 | [15 empty] | VV | 2 | 1 | True | 0 | ROZPOCET
| VV |  | 18,72+2,76 |  | 21.48 | [13 empty] | VV | 2 | 2 | True | 0 | ROZPOCET
| VV |  | Kl-05 | [15 empty] | VV | 2 | 1 | True | 0 | ROZPOCET
| VV |  | 1,37+0,18 |  | 1.55 | [13 empty] | VV | 2 | 2 | True | 0 | ROZPOCET
| VV |  | Součet |  | 239.55 | [13 empty] | VV | 2 | 4 | True | 1 | ROZPOCET
160 | K | 764246403 | Oplechování parapetů z titanzinkového předzvětralého plechu rovných mechanicky kotvené, bez rohů rš 250 mm | m | 159.84 |  | 0 | CS ÚRS 2021 01 |  |  | snížená |  | 0 | 0.00151 | 0.24136 | 0 | 0 | 16 | K | 2 |  |  |  | ROZPOCET |  |  |  |  | 0 | 0 | 0 | 0 | 0 | 2 | 0 | 16 | -1616697630
| VV |  | "O01" 0,96 |  | 0.96 | [13 empty] | VV | 2 | 2 | True | 0 | ROZPOCET
| VV |  | "O02" 3,92 |  | 3.92 | [13 empty] | VV | 2 | 2 | True | 0 | ROZPOCET
| VV |  | "O02A" 7,84 |  | 7.84 | [13 empty] | VV | 2 | 2 | True | 0 | ROZPOCET
| VV |  | "O03" 19,6 |  | 19.6 | [13 empty] | VV | 2 | 2 | True | 0 | ROZPOCET
| VV |  | "O03A" 7,84 |  | 7.84 | [13 empty] | VV | 2 | 2 | True | 0 | ROZPOCET
| VV |  | "O03B" 13,72 |  | 13.72 | [13 empty] | VV | 2 | 2 | True | 0 | ROZPOCET
| VV |  | "O03C" 3,92 |  | 3.92 | [13 empty] | VV | 2 | 2 | True | 0 | ROZPOCET
| VV |  | "O04" 7,76 |  | 7.76 | [13 empty] | VV | 2 | 2 | True | 0 | ROZPOCET
| VV |  | "O04A" 3,88 |  | 3.88 | [13 empty] | VV | 2 | 2 | True | 0 | ROZPOCET
| VV |  | "O04B" 30,86 |  | 30.86 | [13 empty] | VV | 2 | 2 | True | 0 | ROZPOCET
| VV |  | "O05" 2,04 |  | 2.04 | [13 empty] | VV | 2 | 2 | True | 0 | ROZPOCET
| VV |  | "O06" 0,96 |  | 0.96 | [13 empty] | VV | 2 | 2 | True | 0 | ROZPOCET
| VV |  | "O07" 11,64 |  | 11.64 | [13 empty] | VV | 2 | 2 | True | 0 | ROZPOCET
| VV |  | "O07A" 5,82 |  | 5.82 | [13 empty] | VV | 2 | 2 | True | 0 | ROZPOCET
| VV |  | "O07B" 31,04 |  | 31.04 | [13 empty] | VV | 2 | 2 | True | 0 | ROZPOCET
| VV |  | "O08" 1,96 |  | 1.96 | [13 empty] | VV | 2 | 2 | True | 0 | ROZPOCET
| VV |  | "O08A" 3,92 |  | 3.92 | [13 empty] | VV | 2 | 2 | True | 0 | ROZPOCET
| VV |  | "O09" 2,16 |  | 2.16 | [13 empty] | VV | 2 | 2 | True | 0 | ROZPOCET
| VV |  | Součet |  | 159.84 | [13 empty] | VV | 2 | 4 | True | 1 | ROZPOCET
161 | K | 76454141R | Žlab podokapní půlený z TiZn předzvětralého plechu rš 56 mm | m | 84.028 |  | 0 | vlastní |  |  | snížená |  | 0 | 0.00218 | 0.18318 | 0 | 0 | 16 | K | 2 |  |  |  | ROZPOCET |  |  |  |  | 0 | 0 | 0 | 0 | 0 | 2 | 0 | 16 | 695570685
| VV |  | KL-17 | [15 empty] | VV | 2 | 1 | True | 0 | ROZPOCET
| VV |  | 72,024+12,004 |  | 84.028 | [13 empty] | VV | 2 | 2 | True | 0 | ROZPOCET
| VV |  | Součet |  | 84.028 | [13 empty] | VV | 2 | 4 | True | 1 | ROZPOCET
162 | K | 998764103 | Přesun hmot pro konstrukce klempířské stanovený z hmotnosti přesunovaného materiálu vodorovná dopravní vzdálenost do 50 m v objektech výšky přes 12 do 24 m | t | 2.339 |  | 0 | CS ÚRS 2021 01 |  |  | snížená |  | 0 | 0 | 0 | 0 | 0 | 16 | K | 2 |  |  |  | ROZPOCET |  |  |  |  | 0 | 0 | 0 | 0 | 0 | 2 | 0 | 16 | -1116089047
| D | 766 | Konstrukce truhlářské |  |  |  | 0 | [5 empty] | 0 |  | 23.2078 |  | 0 | 2 | D | 1 |  |  |  | ROZPOCET | [10 empty] | 0
163 | K | 766622116 | Montáž oken plastových včetně montáže rámu plochy přes 1 m2 pevných do zdiva, výšky přes 1,5 do 2,5 m | m2 | 1.6 |  | 0 | CS ÚRS 2021 01 |  |  | snížená |  | 0 | 0.00026 | 0.000416 | 0 | 0 | 16 | K | 2 |  |  |  | ROZPOCET |  |  |  |  | 0 | 0 | 0 | 0 | 0 | 2 | 0 | 16 | 959533284
| VV |  | "O01" 1*1,6 |  | 1.6 | [13 empty] | VV | 2 | 2 | True | 0 | ROZPOCET
| VV |  | Součet |  | 1.6 | [13 empty] | VV | 2 | 4 | True | 1 | ROZPOCET
164 | M | 61140046 | okno plastové s fixním zasklením trojsklo přes plochu 1m2 v 1,5-2,5m | m2 | 1.6 |  | 0 | CS ÚRS 2021 01 |  |  | snížená |  | 0 | 0.0338 | 0.05408 | 0 | 0 | 32 | M | 2 |  |  |  | ROZPOCET |  |  |  |  | 0 | 0 | 0 | 0 | 0 | 2 | 0 | 16 | -190416352
| VV |  | "O01" 1*1,6 |  | 1.6 | [13 empty] | VV | 2 | 2 | True | 0 | ROZPOCET
| VV |  | Součet |  | 1.6 | [13 empty] | VV | 2 | 4 | True | 1 | ROZPOCET
165 | K | 766622117 | Montáž oken plastových včetně montáže rámu plochy přes 1 m2 pevných do zdiva, výšky přes 2,5 m | m2 | 11.11 |  | 0 | CS ÚRS 2021 01 |  |  | snížená |  | 0 | 0.00027 | 0.0029997 | 0 | 0 | 16 | K | 2 |  |  |  | ROZPOCET |  |  |  |  | 0 | 0 | 0 | 0 | 0 | 2 | 0 | 16 | 212463696
| VV |  | "O09" 2,2*2,6 |  | 5.72 | [13 empty] | VV | 2 | 2 | True | 0 | ROZPOCET
| VV |  | "O10" 2,2*2,45 |  | 5.39 | [13 empty] | VV | 2 | 2 | True | 0 | ROZPOCET
| VV |  | Součet |  | 11.11 | [13 empty] | VV | 2 | 4 | True | 1 | ROZPOCET
166 | M | 61140048 | okno plastové s fixním zasklením trojsklo přes plochu 1m2 přes v 2,5m | m2 | 5.72 |  | 0 | CS ÚRS 2021 01 |  |  | snížená |  | 0 | 0.03395 | 0.19419 | 0 | 0 | 32 | M | 2 |  |  |  | ROZPOCET |  |  |  |  | 0 | 0 | 0 | 0 | 0 | 2 | 0 | 16 | -1741814542
| VV |  | "O09" 2,2*2,6 |  | 5.72 | [13 empty] | VV | 2 | 2 | True | 0 | ROZPOCET
| VV |  | Součet |  | 5.72 | [13 empty] | VV | 2 | 4 | True | 1 | ROZPOCET
167 | M | 61140046 | okno plastové s fixním zasklením trojsklo přes plochu 1m2 v 1,5-2,5m | m2 | 5.39 |  | 0 | CS ÚRS 2021 01 |  |  | snížená |  | 0 | 0.0338 | 0.18218 | 0 | 0 | 32 | M | 2 |  |  |  | ROZPOCET |  |  |  |  | 0 | 0 | 0 | 0 | 0 | 2 | 0 | 16 | -1090192606
| VV |  | "O10" 2,2*2,45 |  | 5.39 | [13 empty] | VV | 2 | 2 | True | 0 | ROZPOCET
| VV |  | Součet |  | 5.39 | [13 empty] | VV | 2 | 4 | True | 1 | ROZPOCET
168 | K | 766622133 | Montáž oken plastových včetně montáže rámu plochy přes 1 m2 otevíravých do zdiva, výšky přes 2,5 m | m2 | 397.9 |  | 0 | CS ÚRS 2021 01 |  |  | snížená |  | 0 | 0.00027 | 0.10743 | 0 | 0 | 16 | K | 2 |  |  |  | ROZPOCET |  |  |  |  | 0 | 0 | 0 | 0 | 0 | 2 | 0 | 16 | 1676240618
| VV |  | "O02" 2*1,6*3 |  | 9.6 | [13 empty] | VV | 2 | 2 | True | 0 | ROZPOCET
| VV |  | "O03" 2*2,45*22 |  | 107.8 | [13 empty] | VV | 2 | 2 | True | 0 | ROZPOCET
| VV |  | "O03A" 2*2,45 |  | 4.9 | [13 empty] | VV | 2 | 2 | True | 0 | ROZPOCET
| VV |  | "O04" 2*2,45*25 |  | 122.5 | [13 empty] | VV | 2 | 2 | True | 0 | ROZPOCET
| VV |  | "O05" 2*2,45 |  | 4.9 | [13 empty] | VV | 2 | 2 | True | 0 | ROZPOCET
| VV |  | "O06" 1*2,45 |  | 2.45 | [13 empty] | VV | 2 | 2 | True | 0 | ROZPOCET
| VV |  | "O07" 2*2,65*13 |  | 68.9 | [13 empty] | VV | 2 | 2 | True | 0 | ROZPOCET
| VV |  | "O08" 2*1,8*3 |  | 10.8 | [13 empty] | VV | 2 | 2 | True | 0 | ROZPOCET
| VV |  | "O10" 1*2,45 |  | 2.45 | [13 empty] | VV | 2 | 2 | True | 0 | ROZPOCET
| VV |  | "O11" 2*2,65*12 |  | 63.6 | [13 empty] | VV | 2 | 2 | True | 0 | ROZPOCET
| VV |  | Součet |  | 397.9 | [13 empty] | VV | 2 | 4 | True | 1 | ROZPOCET
169 | M | 61140056 | okno plastové otevíravé/sklopné trojsklo přes plochu 1m2 přes v 2,5m | m2 | 132.5 |  | 0 | CS ÚRS 2021 01 |  |  | snížená |  | 0 | 0.03642 | 4.8257 | 0 | 0 | 32 | M | 2 |  |  |  | ROZPOCET |  |  |  |  | 0 | 0 | 0 | 0 | 0 | 2 | 0 | 16 | -170925552
| VV |  | "O07" 2*2,65*13 |  | 68.9 | [13 empty] | VV | 2 | 2 | True | 0 | ROZPOCET
| VV |  | "O11" 2*2,65*12 |  | 63.6 | [13 empty] | VV | 2 | 2 | True | 0 | ROZPOCET
| VV |  | Součet |  | 132.5 | [13 empty] | VV | 2 | 4 | True | 1 | ROZPOCET
170 | M | 61140054 | okno plastové otevíravé/sklopné trojsklo přes plochu 1m2 v 1,5-2,5m | m2 | 265.4 |  | 0 | CS ÚRS 2021 01 |  |  | snížená |  | 0 | 0.03611 | 9.5836 | 0 | 0 | 32 | M | 2 |  |  |  | ROZPOCET |  |  |  |  | 0 | 0 | 0 | 0 | 0 | 2 | 0 | 16 | -533857612
| VV |  | "O02" 2*1,6*3 |  | 9.6 | [13 empty] | VV | 2 | 2 | True | 0 | ROZPOCET
| VV |  | "O03" 2*2,45*22 |  | 107.8 | [13 empty] | VV | 2 | 2 | True | 0 | ROZPOCET
| VV |  | "O03A" 2*2,45 |  | 4.9 | [13 empty] | VV | 2 | 2 | True | 0 | ROZPOCET
| VV |  | "O04" 2*2,45*25 |  | 122.5 | [13 empty] | VV | 2 | 2 | True | 0 | ROZPOCET
| VV |  | "O05" 2*2,45 |  | 4.9 | [13 empty] | VV | 2 | 2 | True | 0 | ROZPOCET
| VV |  | "O06" 1*2,45 |  | 2.45 | [13 empty] | VV | 2 | 2 | True | 0 | ROZPOCET
| VV |  | "O08" 2*1,8*3 |  | 10.8 | [13 empty] | VV | 2 | 2 | True | 0 | ROZPOCET
| VV |  | "O10" 1*2,45 |  | 2.45 | [13 empty] | VV | 2 | 2 | True | 0 | ROZPOCET
| VV |  | Součet |  | 265.4 | [13 empty] | VV | 2 | 4 | True | 1 | ROZPOCET
171 | M | 2109998645 | Podkladní profil Purenit 60/150/1000 mm | kus | 145 |  | 0 | vlastní |  |  | snížená |  | 0 | 0 | 0 | 0 | 0 | 32 | M | 2 |  |  |  | ROZPOCET |  |  |  |  | 0 | 0 | 0 | 0 | 0 | 2 | 0 | 16 | -1664386895
| VV |  | tabulka 205 | [15 empty] | VV | 2 | 1 | True | 0 | ROZPOCET
| VV |  | 145 |  | 145 | [13 empty] | VV | 2 | 2 | True | 0 | ROZPOCET
| VV |  | Součet |  | 145 | [13 empty] | VV | 2 | 4 | True | 1 | ROZPOCET
172 | K | 766660001 | Montáž dveřních křídel dřevěných nebo plastových otevíravých do ocelové zárubně povrchově upravených jednokřídlových, šířky do 800 mm | kus | 73 |  | 0 | CS ÚRS 2021 01 |  |  | snížená |  | 0 | 0 | 0 | 0 | 0 | 16 | K | 2 |  |  |  | ROZPOCET |  |  |  |  | 0 | 0 | 0 | 0 | 0 | 2 | 0 | 16 | 1467189193
| VV |  | "D02" 70 |  | 70 | [13 empty] | VV | 2 | 2 | True | 0 | ROZPOCET
| VV |  | "D08" 2 |  | 2 | [13 empty] | VV | 2 | 2 | True | 0 | ROZPOCET
| VV |  | "D19" 1 |  | 1 | [13 empty] | VV | 2 | 2 | True | 0 | ROZPOCET
| VV |  | Součet |  | 73 | [13 empty] | VV | 2 | 4 | True | 1 | ROZPOCET
173 | M | 61162025 | dveře jednokřídlé dřevotřískové povrch fóliový plné 700x1970-2100mm | kus | 70 |  | 0 | CS ÚRS 2021 01 |  |  | snížená |  | 0 | 0.0175 | 1.225 | 0 | 0 | 32 | M | 2 |  |  |  | ROZPOCET |  |  |  |  | 0 | 0 | 0 | 0 | 0 | 2 | 0 | 16 | 973930730
| VV |  | "D02" 70 |  | 70 | [13 empty] | VV | 2 | 2 | True | 0 | ROZPOCET
| VV |  | Součet |  | 70 | [13 empty] | VV | 2 | 4 | True | 1 | ROZPOCET
174 | M | 61162026 | dveře jednokřídlé dřevotřískové povrch fóliový plné 800x1970-2100mm | kus | 3 |  | 0 | CS ÚRS 2021 01 |  |  | snížená |  | 0 | 0.0195 | 0.0585 | 0 | 0 | 32 | M | 2 |  |  |  | ROZPOCET |  |  |  |  | 0 | 0 | 0 | 0 | 0 | 2 | 0 | 16 | -1615750546
| VV |  | "D08" 2 |  | 2 | [13 empty] | VV | 2 | 2 | True | 0 | ROZPOCET
| VV |  | "D19" 1 |  | 1 | [13 empty] | VV | 2 | 2 | True | 0 | ROZPOCET
| VV |  | Součet |  | 3 | [13 empty] | VV | 2 | 4 | True | 1 | ROZPOCET
175 | K | 766660002 | Montáž dveřních křídel dřevěných nebo plastových otevíravých do ocelové zárubně povrchově upravených jednokřídlových, šířky přes 800 mm | kus | 53 |  | 0 | CS ÚRS 2021 01 |  |  | snížená |  | 0 | 0 | 0 | 0 | 0 | 16 | K | 2 |  |  |  | ROZPOCET |  |  |  |  | 0 | 0 | 0 | 0 | 0 | 2 | 0 | 16 | 1954344923
| VV |  | "D04" 30 |  | 30 | [13 empty] | VV | 2 | 2 | True | 0 | ROZPOCET
| VV |  | "D05" 20 |  | 20 | [13 empty] | VV | 2 | 2 | True | 0 | ROZPOCET
| VV |  | "D08" 2 |  | 2 | [13 empty] | VV | 2 | 2 | True | 0 | ROZPOCET
| VV |  | "D10" 1 |  | 1 | [13 empty] | VV | 2 | 2 | True | 0 | ROZPOCET
| VV |  | Součet |  | 53 | [13 empty] | VV | 2 | 4 | True | 1 | ROZPOCET
176 | M | 61162027 | dveře jednokřídlé dřevotřískové povrch fóliový plné 900x1970-2100mm | kus | 32 |  | 0 | CS ÚRS 2021 01 |  |  | snížená |  | 0 | 0.0205 | 0.656 | 0 | 0 | 32 | M | 2 |  |  |  | ROZPOCET |  |  |  |  | 0 | 0 | 0 | 0 | 0 | 2 | 0 | 16 | -222196096
| VV |  | "D04" 30 |  | 30 | [13 empty] | VV | 2 | 2 | True | 0 | ROZPOCET
| VV |  | "D08" 2 |  | 2 | [13 empty] | VV | 2 | 2 | True | 0 | ROZPOCET
| VV |  | Součet |  | 32 | [13 empty] | VV | 2 | 4 | True | 1 | ROZPOCET
177 | M | 61162032 | dveře jednokřídlé dřevotřískové povrch fóliový částečně prosklené 800x1970-2100mm | kus | 20 |  | 0 | CS ÚRS 2021 01 |  |  | snížená |  | 0 | 0.021 | 0.42 | 0 | 0 | 32 | M | 2 |  |  |  | ROZPOCET |  |  |  |  | 0 | 0 | 0 | 0 | 0 | 2 | 0 | 16 | -456040279
| VV |  | "D05" 20 |  | 20 | [13 empty] | VV | 2 | 2 | True | 0 | ROZPOCET
| VV |  | Součet |  | 20 | [13 empty] | VV | 2 | 4 | True | 1 | ROZPOCET
178 | M | 61162088 | dveře jednokřídlé dřevotřískové povrch laminátový plné 1000x1970-2100mm | kus | 1 |  | 0 | CS ÚRS 2021 01 |  |  | snížená |  | 0 | 0.0215 | 0.0215 | 0 | 0 | 32 | M | 2 |  |  |  | ROZPOCET |  |  |  |  | 0 | 0 | 0 | 0 | 0 | 2 | 0 | 16 | 1447542823
| VV |  | "D10" 1 |  | 1 | [13 empty] | VV | 2 | 2 | True | 0 | ROZPOCET
| VV |  | Součet |  | 1 | [13 empty] | VV | 2 | 4 | True | 1 | ROZPOCET
179 | K | 766660022 | Montáž dveřních křídel dřevěných nebo plastových otevíravých do ocelové zárubně protipožárních jednokřídlových, šířky přes 800 mm | kus | 2 |  | 0 | CS ÚRS 2021 01 |  |  | snížená |  | 0 | 0 | 0 | 0 | 0 | 16 | K | 2 |  |  |  | ROZPOCET |  |  |  |  | 0 | 0 | 0 | 0 | 0 | 2 | 0 | 16 | 436908114
| VV |  | "D09A" 2 |  | 2 | [13 empty] | VV | 2 | 2 | True | 0 | ROZPOCET
| VV |  | Součet |  | 2 | [13 empty] | VV | 2 | 4 | True | 1 | ROZPOCET
180 | M | 6116531R | dveře jednokřídlé dřevotřískové protipožární EI (EW) 30 D3 povrch laminátový plné 900x2400mm | kus | 2 |  | 0 | vlastní |  |  | snížená |  | 0 | 0.043 | 0.086 | 0 | 0 | 32 | M | 2 |  |  |  | ROZPOCET |  |  |  |  | 0 | 0 | 0 | 0 | 0 | 2 | 0 | 16 | 539823141
| VV |  | "D09A" 2 |  | 2 | [13 empty] | VV | 2 | 2 | True | 0 | ROZPOCET
| VV |  | Součet |  | 2 | [13 empty] | VV | 2 | 4 | True | 1 | ROZPOCET
181 | K | 766660162 | Montáž dveřních křídel dřevěných nebo plastových otevíravých do dřevěné rámové zárubně protipožárních jednokřídlových, šířky přes 800 mm | kus | 50 |  | 0 | CS ÚRS 2021 01 |  |  | snížená |  | 0 | 0 | 0 | 0 | 0 | 16 | K | 2 |  |  |  | ROZPOCET |  |  |  |  | 0 | 0 | 0 | 0 | 0 | 2 | 0 | 16 | -624428153
| VV |  | "D01" 50 |  | 50 | [13 empty] | VV | 2 | 2 | True | 0 | ROZPOCET
| VV |  | Součet |  | 50 | [13 empty] | VV | 2 | 4 | True | 1 | ROZPOCET
182 | M | 6116532R | dveře jednokřídlé dřevotřískové protipožární EI (EW) 30 D3 povrch laminátový částečně prosklené 900x2325mm | kus | 50 |  | 0 | vlastní |  |  | snížená |  | 0 | 0.043 | 2.15 | 0 | 0 | 32 | M | 2 |  |  |  | ROZPOCET |  |  |  |  | 0 | 0 | 0 | 0 | 0 | 2 | 0 | 16 | 1467281850
| VV |  | "D01" 50 |  | 50 | [13 empty] | VV | 2 | 2 | True | 0 | ROZPOCET
| VV |  | Součet |  | 50 | [13 empty] | VV | 2 | 4 | True | 1 | ROZPOCET
183 | K | 766660312 | Montáž dveřních křídel dřevěných nebo plastových posuvných dveří do pouzdra zděné příčky s jednou kapsou jednokřídlových, průchozí šířky přes 800 do 1200 mm | kus | 30 |  | 0 | CS ÚRS 2021 01 |  |  | snížená |  | 0 | 0 | 0 | 0 | 0 | 16 | K | 2 |  |  |  | ROZPOCET |  |  |  |  | 0 | 0 | 0 | 0 | 0 | 2 | 0 | 16 | 19604555
| VV |  | "D03" 30 |  | 30 | [13 empty] | VV | 2 | 2 | True | 0 | ROZPOCET
| VV |  | Součet |  | 30 | [13 empty] | VV | 2 | 4 | True | 1 | ROZPOCET
184 | M | 6114418 | dveře posuvné do stavebního pouzdra | kus | 30 |  | 0 | vlastní |  |  | snížená |  | 0 | 0.079 | 2.37 | 0 | 0 | 32 | M | 2 |  |  |  | ROZPOCET |  |  |  |  | 0 | 0 | 0 | 0 | 0 | 2 | 0 | 16 | 826082738
| VV |  | "D03" 30 |  | 30 | [13 empty] | VV | 2 | 2 | True | 0 | ROZPOCET
| VV |  | Součet |  | 30 | [13 empty] | VV | 2 | 4 | True | 1 | ROZPOCET
185 | K | 766660716 | Montáž dveřních doplňků samozavírače na zárubeň dřevěnou | kus | 50 |  | 0 | CS ÚRS 2021 01 |  |  | snížená |  | 0 | 0 | 0 | 0 | 0 | 16 | K | 2 |  |  |  | ROZPOCET |  |  |  |  | 0 | 0 | 0 | 0 | 0 | 2 | 0 | 16 | 2009573990
| VV |  | "D01" 50 |  | 50 | [13 empty] | VV | 2 | 2 | True | 0 | ROZPOCET
| VV |  | Součet |  | 50 | [13 empty] | VV | 2 | 4 | True | 1 | ROZPOCET
186 | M | 54917260 | samozavírač dveří hydraulický K214 č.13 zlatá bronz | kus | 50 |  | 0 | CS ÚRS 2021 01 |  |  | snížená |  | 0 | 0.0038 | 0.19 | 0 | 0 | 32 | M | 2 |  |  |  | ROZPOCET |  |  |  |  | 0 | 0 | 0 | 0 | 0 | 2 | 0 | 16 | -1742213990
187 | K | 766660717 | Montáž dveřních doplňků samozavírače na zárubeň ocelovou | kus | 53 |  | 0 | CS ÚRS 2021 01 |  |  | snížená |  | 0 | 0 | 0 | 0 | 0 | 16 | K | 2 |  |  |  | ROZPOCET |  |  |  |  | 0 | 0 | 0 | 0 | 0 | 2 | 0 | 16 | 233060499
| VV |  | "D04" 30 |  | 30 | [13 empty] | VV | 2 | 2 | True | 0 | ROZPOCET
| VV |  | "D05" 20 |  | 20 | [13 empty] | VV | 2 | 2 | True | 0 | ROZPOCET
| VV |  | "D08" 1 |  | 1 | [13 empty] | VV | 2 | 2 | True | 0 | ROZPOCET
| VV |  | "D10" 1 |  | 1 | [13 empty] | VV | 2 | 2 | True | 0 | ROZPOCET
| VV |  | "D19" 1 |  | 1 | [13 empty] | VV | 2 | 2 | True | 0 | ROZPOCET
| VV |  | Součet |  | 53 | [13 empty] | VV | 2 | 4 | True | 1 | ROZPOCET
188 | M | 54917260 | samozavírač dveří hydraulický K214 č.13 zlatá bronz | kus | 53 |  | 0 | CS ÚRS 2021 01 |  |  | snížená |  | 0 | 0.0038 | 0.2014 | 0 | 0 | 32 | M | 2 |  |  |  | ROZPOCET |  |  |  |  | 0 | 0 | 0 | 0 | 0 | 2 | 0 | 16 | -1312423908
189 | K | 7666609 | D+M WC kováni, | kus | 71 |  | 0 | vlastní |  |  | snížená |  | 0 | 0.001 | 0.071 | 0 | 0 | 16 | K | 2 |  |  |  | ROZPOCET |  |  |  |  | 0 | 0 | 0 | 0 | 0 | 2 | 0 | 16 | 1899716874
| VV |  | "D02" 70 |  | 70 | [13 empty] | VV | 2 | 2 | True | 0 | ROZPOCET
| VV |  | "D08" 1 |  | 1 | [13 empty] | VV | 2 | 2 | True | 0 | ROZPOCET
| VV |  | Součet |  | 71 | [13 empty] | VV | 2 | 4 | True | 1 | ROZPOCET
190 | K | 7666610 | D+M kliky,koule, štítky,bezp. zámek | kus | 51 |  | 0 | vlastní |  |  | snížená |  | 0 | 0.001 | 0.051 | 0 | 0 | 16 | K | 2 |  |  |  | ROZPOCET |  |  |  |  | 0 | 0 | 0 | 0 | 0 | 2 | 0 | 16 | 1960108230
| VV |  | "D01" 50 |  | 50 | [13 empty] | VV | 2 | 2 | True | 0 | ROZPOCET
| VV |  | "D10" 1 |  | 1 | [13 empty] | VV | 2 | 2 | True | 0 | ROZPOCET
| VV |  | Součet |  | 51 | [13 empty] | VV | 2 | 4 | True | 1 | ROZPOCET
191 | K | 7666611 | D+M klika, štítek | kus | 52 |  | 0 | vlastní |  |  | snížená |  | 0 | 0.001 | 0.052 | 0 | 0 | 16 | K | 2 |  |  |  | ROZPOCET |  |  |  |  | 0 | 0 | 0 | 0 | 0 | 2 | 0 | 16 | 1798743247
| VV |  | "D04" 30 |  | 30 | [13 empty] | VV | 2 | 2 | True | 0 | ROZPOCET
| VV |  | "D05" 20 |  | 20 | [13 empty] | VV | 2 | 2 | True | 0 | ROZPOCET
| VV |  | "D08" 1 |  | 1 | [13 empty] | VV | 2 | 2 | True | 0 | ROZPOCET
| VV |  | "D19" 1 |  | 1 | [13 empty] | VV | 2 | 2 | True | 0 | ROZPOCET
| VV |  | Součet |  | 52 | [13 empty] | VV | 2 | 4 | True | 1 | ROZPOCET
192 | K | 7666627 | D09 - D+M dveře a zárubně dle specifikace PD | kus | 1 |  | 0 | vlastní |  |  | snížená |  | 0 | 0 | 0 | 0 | 0 | 16 | K | 2 |  |  |  | ROZPOCET |  |  |  |  | 0 | 0 | 0 | 0 | 0 | 2 | 0 | 16 | -678404526
193 | K | 7666627a | D09A - D+M dveře a zárubně dle specifikace PD | kus | 1 |  | 0 | vlastní |  |  | snížená |  | 0 | 0 | 0 | 0 | 0 | 16 | K | 2 |  |  |  | ROZPOCET |  |  |  |  | 0 | 0 | 0 | 0 | 0 | 2 | 0 | 16 | -1938819127
194 | K | 766681114 | Montáž zárubní dřevěných, plastových nebo z lamina rámových, pro dveře jednokřídlové, šířky do 900 mm | kus | 50 |  | 0 | CS ÚRS 2021 01 |  |  | snížená |  | 0 | 0.00047 | 0.0235 | 0 | 0 | 16 | K | 2 |  |  |  | ROZPOCET |  |  |  |  | 0 | 0 | 0 | 0 | 0 | 2 | 0 | 16 | 1891717324
| VV |  | "D01" 50 |  | 50 | [13 empty] | VV | 2 | 2 | True | 0 | ROZPOCET
| VV |  | Součet |  | 50 | [13 empty] | VV | 2 | 4 | True | 1 | ROZPOCET
195 | M | 6118230 | zárubeň rámová pro dveře 1křídlé, požární odolnost EI 30 DP3 | kus | 50 |  | 0 | vlastní |  |  | snížená |  | 0 | 0.0125 | 0.625 | 0 | 0 | 32 | M | 2 |  |  |  | ROZPOCET |  |  |  |  | 0 | 0 | 0 | 0 | 0 | 2 | 0 | 16 | -313596402
| VV |  | "D01" 50 |  | 50 | [13 empty] | VV | 2 | 2 | True | 0 | ROZPOCET
| VV |  | Součet |  | 50 | [13 empty] | VV | 2 | 4 | True | 1 | ROZPOCET
196 | K | 766694111 | Montáž ostatních truhlářských konstrukcí parapetních desek dřevěných nebo plastových šířky do 300 mm, délky do 1000 mm | kus | 1 |  | 0 | CS ÚRS 2021 01 |  |  | snížená |  | 0 | 0 | 0 | 0 | 0 | 16 | K | 2 |  |  |  | ROZPOCET |  |  |  |  | 0 | 0 | 0 | 0 | 0 | 2 | 0 | 16 | 872825526
| VV |  | "O01" 1 |  | 1 | [13 empty] | VV | 2 | 2 | True | 0 | ROZPOCET
| VV |  | Součet |  | 1 | [13 empty] | VV | 2 | 4 | True | 1 | ROZPOCET
197 | M | 60794101 | parapet dřevotřískový vnitřní povrch laminátový š 200mm | m | 0.96 |  | 0 | CS ÚRS 2021 01 |  |  | snížená |  | 0 | 0.003 | 0.00288 | 0 | 0 | 32 | M | 2 |  |  |  | ROZPOCET |  |  |  |  | 0 | 0 | 0 | 0 | 0 | 2 | 0 | 16 | -752198771
| VV |  | "O01" 0,96 |  | 0.96 | [13 empty] | VV | 2 | 2 | True | 0 | ROZPOCET
| VV |  | Součet |  | 0.96 | [13 empty] | VV | 2 | 4 | True | 1 | ROZPOCET
198 | M | 60794003 | parapet dřevotřískový vnitřní povrch laminátový zažehlené hrany | sada | 1 |  | 0 | CS ÚRS 2021 01 |  |  | snížená |  | 0 | 6e-05 | 6e-05 | 0 | 0 | 32 | M | 2 |  |  |  | ROZPOCET |  |  |  |  | 0 | 0 | 0 | 0 | 0 | 2 | 0 | 16 | -757409455
| VV |  | 1 |  | 1 | [13 empty] | VV | 2 | 2 | True | 0 | ROZPOCET
| VV |  | Součet |  | 1 | [13 empty] | VV | 2 | 4 | True | 1 | ROZPOCET
199 | K | 766694113 | Montáž ostatních truhlářských konstrukcí parapetních desek dřevěných nebo plastových šířky do 300 mm, délky přes 1600 do 2600 mm | kus | 9 |  | 0 | CS ÚRS 2021 01 |  |  | snížená |  | 0 | 0 | 0 | 0 | 0 | 16 | K | 2 |  |  |  | ROZPOCET |  |  |  |  | 0 | 0 | 0 | 0 | 0 | 2 | 0 | 16 | 292793698
| VV |  | "O02"2 |  | 2 | [13 empty] | VV | 2 | 2 | True | 0 | ROZPOCET
| VV |  | "O02A" 4 |  | 4 | [13 empty] | VV | 2 | 2 | True | 0 | ROZPOCET
| VV |  | "O08" 1 |  | 1 | [13 empty] | VV | 2 | 2 | True | 0 | ROZPOCET
| VV |  | "O08A" 2 |  | 2 | [13 empty] | VV | 2 | 2 | True | 0 | ROZPOCET
| VV |  | Součet |  | 9 | [13 empty] | VV | 2 | 4 | True | 1 | ROZPOCET
200 | M | 60794101 | parapet dřevotřískový vnitřní povrch laminátový š 200mm | m | 17.64 |  | 0 | CS ÚRS 2021 01 |  |  | snížená |  | 0 | 0.003 | 0.05292 | 0 | 0 | 32 | M | 2 |  |  |  | ROZPOCET |  |  |  |  | 0 | 0 | 0 | 0 | 0 | 2 | 0 | 16 | 1694488885
| VV |  | "O02"3,92 |  | 3.92 | [13 empty] | VV | 2 | 2 | True | 0 | ROZPOCET
| VV |  | "O02A" 7,84 |  | 7.84 | [13 empty] | VV | 2 | 2 | True | 0 | ROZPOCET
| VV |  | "O08" 1,96 |  | 1.96 | [13 empty] | VV | 2 | 2 | True | 0 | ROZPOCET
| VV |  | "O08A" 3,92 |  | 3.92 | [13 empty] | VV | 2 | 2 | True | 0 | ROZPOCET
| VV |  | Součet |  | 17.64 | [13 empty] | VV | 2 | 4 | True | 1 | ROZPOCET
201 | M | 60794003 | parapet dřevotřískový vnitřní povrch laminátový zažehlené hrany | sada | 9 |  | 0 | CS ÚRS 2021 01 |  |  | snížená |  | 0 | 6e-05 | 0.00054 | 0 | 0 | 32 | M | 2 |  |  |  | ROZPOCET |  |  |  |  | 0 | 0 | 0 | 0 | 0 | 2 | 0 | 16 | 1072633973
| VV |  | 9 |  | 9 | [13 empty] | VV | 2 | 2 | True | 0 | ROZPOCET
| VV |  | Součet |  | 9 | [13 empty] | VV | 2 | 4 | True | 1 | ROZPOCET
202 | K | 998766102 | Přesun hmot pro konstrukce truhlářské stanovený z hmotnosti přesunovaného materiálu vodorovná dopravní vzdálenost do 50 m v objektech výšky přes 6 do 12 m | t | 23.208 |  | 0 | CS ÚRS 2021 01 |  |  | snížená |  | 0 | 0 | 0 | 0 | 0 | 16 | K | 2 |  |  |  | ROZPOCET |  |  |  |  | 0 | 0 | 0 | 0 | 0 | 2 | 0 | 16 | 18627322
| D | 767 | Konstrukce zámečnické |  |  |  | 0 | [5 empty] | 0 |  | 60.249 |  | 0 | 2 | D | 1 |  |  |  | ROZPOCET | [10 empty] | 0
203 | K | 7671000 | D+M výtah Schindler 3000 dle cenové nabídky | soub | 1 |  | 0 | vlastní |  |  | snížená |  | 0 | 0 | 0 | 0 | 0 | 16 | K | 2 |  |  |  | ROZPOCET |  |  |  |  | 0 | 0 | 0 | 0 | 0 | 2 | 0 | 16 | -482453485
204 | K | 767424 | Prosklené stěny atria dle výkresu D.1.1.18 | m2 | 115.072 |  | 0 | vlastní |  |  | snížená |  | 0 | 0.1 | 11.5072 | 0 | 0 | 16 | K | 2 |  |  |  | ROZPOCET |  |  |  |  | 0 | 0 | 0 | 0 | 0 | 2 | 0 | 16 | 516991297
| VV |  | výtahová šachta jih | [15 empty] | VV | 2 | 1 | True | 0 | ROZPOCET
| VV |  | 1,73*9,495 |  | 16.426 | [13 empty] | VV | 2 | 2 | True | 0 | ROZPOCET
| VV |  | výtahová šachta sever | [15 empty] | VV | 2 | 1 | True | 0 | ROZPOCET
| VV |  | 1,73*8,64 |  | 14.947 | [13 empty] | VV | 2 | 2 | True | 0 | ROZPOCET
| VV |  | fasáda sever | [15 empty] | VV | 2 | 1 | True | 0 | ROZPOCET
| VV |  | 5,975*9,495 |  | 56.733 | [13 empty] | VV | 2 | 2 | True | 0 | ROZPOCET
| VV |  | fasáda jih | [15 empty] | VV | 2 | 1 | True | 0 | ROZPOCET
| VV |  | 1,42*9,495*2 |  | 26.966 | [13 empty] | VV | 2 | 2 | True | 0 | ROZPOCET
| VV |  | Součet |  | 115.072 | [13 empty] | VV | 2 | 4 | True | 1 | ROZPOCET
205 | K | 767425 | Prosklená střecha atria dle výkresu D.1.1.20 | m2 | 353.071 |  | 0 | vlastní |  |  | snížená |  | 0 | 0.1 | 35.3071 | 0 | 0 | 16 | K | 2 |  |  |  | ROZPOCET |  |  |  |  | 0 | 0 | 0 | 0 | 0 | 2 | 0 | 16 | 957249007
| VV |  | Shed za jižním štítem atria | [15 empty] | VV | 2 | 1 | True | 0 | ROZPOCET
| VV |  | 1,419*1,77*2 |  | 5.023 | [13 empty] | VV | 2 | 2 | True | 0 | ROZPOCET
| VV |  | 6*1,561 |  | 9.366 | [13 empty] | VV | 2 | 2 | True | 0 | ROZPOCET
| VV |  | Shed za severním štítem atria | [15 empty] | VV | 2 | 1 | True | 0 | ROZPOCET
| VV |  | 6*3,311 |  | 19.866 | [13 empty] | VV | 2 | 2 | True | 0 | ROZPOCET
| VV |  | Shed pultový atria (12ks) | [15 empty] | VV | 2 | 1 | True | 0 | ROZPOCET
| VV |  | 6*4,428*12 |  | 318.816 | [13 empty] | VV | 2 | 2 | True | 0 | ROZPOCET
| VV |  | Součet |  | 353.071 | [13 empty] | VV | 2 | 4 | True | 1 | ROZPOCET
206 | K | 76751012 | Rošt pojízdný a pochozí | m2 | 5.52 |  | 0 | vlastní |  |  | snížená |  | 0 | 0 | 0 | 0 | 0 | 16 | K | 2 |  |  |  | ROZPOCET |  |  |  |  | 0 | 0 | 0 | 0 | 0 | 2 | 0 | 16 | -90154585
| VV |  | Z-19 | [15 empty] | VV | 2 | 1 | True | 0 | ROZPOCET
| VV |  | 4,32 |  | 4.32 | [13 empty] | VV | 2 | 2 | True | 0 | ROZPOCET
| VV |  | Z-20 | [15 empty] | VV | 2 | 1 | True | 0 | ROZPOCET
| VV |  | 1,2 |  | 1.2 | [13 empty] | VV | 2 | 2 | True | 0 | ROZPOCET
| VV |  | Součet |  | 5.52 | [13 empty] | VV | 2 | 4 | True | 1 | ROZPOCET
207 | K | 767531111 | Montáž vstupních čistících zón z rohoží kovových nebo plastových | m2 | 4.77 |  | 0 | CS ÚRS 2021 01 |  |  | snížená |  | 0 | 0 | 0 | 0 | 0 | 16 | K | 2 |  |  |  | ROZPOCET |  |  |  |  | 0 | 0 | 0 | 0 | 0 | 2 | 0 | 16 | 230963172
| VV |  | kartáče | [15 empty] | VV | 2 | 1 | True | 0 | ROZPOCET
| VV |  | P-16 | [15 empty] | VV | 2 | 1 | True | 0 | ROZPOCET
| VV |  | 5,98 |  | 5.98 | [13 empty] | VV | 2 | 2 | True | 0 | ROZPOCET
| VV |  | P-17 | [15 empty] | VV | 2 | 1 | True | 0 | ROZPOCET
| VV |  | 2,59 |  | 2.59 | [13 empty] | VV | 2 | 2 | True | 0 | ROZPOCET
| VV |  | Mezisoučet |  | 8.57 | [13 empty] | VV | 2 | 3 | True | 0 | ROZPOCET
| VV |  | rohožky | [15 empty] | VV | 2 | 1 | True | 0 | ROZPOCET
| VV |  | P-16A | [15 empty] | VV | 2 | 1 | True | 0 | ROZPOCET
| VV |  | 4,77 |  | 4.77 | [13 empty] | VV | 2 | 2 | True | 0 | ROZPOCET
| VV |  | Mezisoučet |  | 4.77 | [13 empty] | VV | 2 | 3 | True | 1 | ROZPOCET
208 | M | 69752001 | rohož vstupní provedení hliník standard 27 mm | m2 | 8.57 |  | 0 | CS ÚRS 2021 01 |  |  | snížená |  | 0 | 0.016 | 0.13712 | 0 | 0 | 32 | M | 2 |  |  |  | ROZPOCET |  |  |  |  | 0 | 0 | 0 | 0 | 0 | 2 | 0 | 16 | -1230505980
| VV |  | kartáče | [15 empty] | VV | 2 | 1 | True | 0 | ROZPOCET
| VV |  | 8,57 |  | 8.57 | [13 empty] | VV | 2 | 2 | True | 0 | ROZPOCET
| VV |  | Součet |  | 8.57 | [13 empty] | VV | 2 | 4 | True | 1 | ROZPOCET
209 | M | 697522 | rohož čístící tahokov | m2 | 4.77 |  | 0 | vlastní |  |  | snížená |  | 0 | 0.02 | 0.0954 | 0 | 0 | 32 | M | 2 |  |  |  | ROZPOCET |  |  |  |  | 0 | 0 | 0 | 0 | 0 | 2 | 0 | 16 | 1900628150
| VV |  | rohožky | [15 empty] | VV | 2 | 1 | True | 0 | ROZPOCET
| VV |  | 4,77 |  | 4.77 | [13 empty] | VV | 2 | 2 | True | 0 | ROZPOCET
| VV |  | Součet |  | 4.77 | [13 empty] | VV | 2 | 4 | True | 1 | ROZPOCET
210 | K | 767531121 | Montáž vstupních čistících zón z rohoží osazení rámu mosazného nebo hliníkového zapuštěného z L profilů | m | 33.686 |  | 0 | CS ÚRS 2021 01 |  |  | snížená |  | 0 | 0 | 0 | 0 | 0 | 16 | K | 2 |  |  |  | ROZPOCET |  |  |  |  | 0 | 0 | 0 | 0 | 0 | 2 | 0 | 16 | -1160795724
| VV |  | "Z-14" 8,811 |  | 8.811 | [13 empty] | VV | 2 | 2 | True | 0 | ROZPOCET
| VV |  | "Z-15" 4,555 |  | 4.555 | [13 empty] | VV | 2 | 2 | True | 0 | ROZPOCET
| VV |  | "Z-16" 6,965 |  | 6.965 | [13 empty] | VV | 2 | 2 | True | 0 | ROZPOCET
| VV |  | "Z-17" 7,712 |  | 7.712 | [13 empty] | VV | 2 | 2 | True | 0 | ROZPOCET
| VV |  | "Z-18" 5,643 |  | 5.643 | [13 empty] | VV | 2 | 2 | True | 0 | ROZPOCET
| VV |  | Součet |  | 33.686 | [13 empty] | VV | 2 | 4 | True | 1 | ROZPOCET
211 | M | 69752160 | rám pro zapuštění profil L-30/30 25/25 20/30 15/30-Al | m | 33.686 |  | 0 | CS ÚRS 2021 01 |  |  | snížená |  | 0 | 0.0002 | 0.0067372 | 0 | 0 | 32 | M | 2 |  |  |  | ROZPOCET |  |  |  |  | 0 | 0 | 0 | 0 | 0 | 2 | 0 | 16 | 85786924
212 | K | 767640111 | Montáž dveří ocelových vchodových jednokřídlových bez nadsvětlíku | kus | 3 |  | 0 | CS ÚRS 2021 01 |  |  | snížená |  | 0 | 0 | 0 | 0 | 0 | 16 | K | 2 |  |  |  | ROZPOCET |  |  |  |  | 0 | 0 | 0 | 0 | 0 | 2 | 0 | 16 | -1919183208
| VV |  | "D10" 1 |  | 1 | [13 empty] | VV | 2 | 2 | True | 0 | ROZPOCET
| VV |  | "D13" 2 |  | 2 | [13 empty] | VV | 2 | 2 | True | 0 | ROZPOCET
| VV |  | Součet |  | 3 | [13 empty] | VV | 2 | 4 | True | 1 | ROZPOCET
213 | M | 55341332 | dveře jednokřídlé Al prosklené max rozměru otvoru 2,42m2 bezpečnostní třídy RC2 | m2 | 8.223 |  | 0 | CS ÚRS 2021 01 |  |  | snížená |  | 0 | 0.03829 | 0.31486 | 0 | 0 | 32 | M | 2 |  |  |  | ROZPOCET |  |  |  |  | 0 | 0 | 0 | 0 | 0 | 2 | 0 | 16 | -1697956989
| VV |  | "D10" 1,25*2,45 |  | 3.063 | [13 empty] | VV | 2 | 2 | True | 0 | ROZPOCET
| VV |  | "D13" 1,2*2,15*2 |  | 5.16 | [13 empty] | VV | 2 | 2 | True | 0 | ROZPOCET
| VV |  | Součet |  | 8.223 | [13 empty] | VV | 2 | 4 | True | 1 | ROZPOCET
214 | K | 767640113 | Montáž dveří ocelových vchodových jednokřídlových s pevným bočním dílem | kus | 2 |  | 0 | CS ÚRS 2021 01 |  |  | snížená |  | 0 | 0 | 0 | 0 | 0 | 16 | K | 2 |  |  |  | ROZPOCET |  |  |  |  | 0 | 0 | 0 | 0 | 0 | 2 | 0 | 16 | 362102139
| VV |  | "D11" 2 |  | 2 | [13 empty] | VV | 2 | 2 | True | 0 | ROZPOCET
| VV |  | Součet |  | 2 | [13 empty] | VV | 2 | 4 | True | 1 | ROZPOCET
215 | M | 55341334 | dveře dvoukřídlé Al prosklené max rozměru otvoru 4,84m2 | m2 | 7.752 |  | 0 | CS ÚRS 2021 01 |  |  | snížená |  | 0 | 0.03227 | 0.25016 | 0 | 0 | 32 | M | 2 |  |  |  | ROZPOCET |  |  |  |  | 0 | 0 | 0 | 0 | 0 | 2 | 0 | 16 | -1039947732
| VV |  | "D11"1,535*2,525*2 |  | 7.752 | [13 empty] | VV | 2 | 2 | True | 0 | ROZPOCET
| VV |  | Součet |  | 7.752 | [13 empty] | VV | 2 | 4 | True | 1 | ROZPOCET
216 | K | 767646401 | Montáž dveří ocelových revizních dvířek s rámem jednokřídlových, výšky do 1000 mm | kus | 90 |  | 0 | CS ÚRS 2021 01 |  |  | snížená |  | 0 | 0 | 0 | 0 | 0 | 16 | K | 2 |  |  |  | ROZPOCET |  |  |  |  | 0 | 0 | 0 | 0 | 0 | 2 | 0 | 16 | -976102967
| VV |  | tabulka 101 | [15 empty] | VV | 2 | 1 | True | 0 | ROZPOCET
| VV |  | 30 |  | 30 | [13 empty] | VV | 2 | 2 | True | 0 | ROZPOCET
| VV |  | 20 |  | 20 | [13 empty] | VV | 2 | 2 | True | 0 | ROZPOCET
| VV |  | 40 |  | 40 | [13 empty] | VV | 2 | 2 | True | 0 | ROZPOCET
| VV |  | Součet |  | 90 | [13 empty] | VV | 2 | 4 | True | 1 | ROZPOCET
217 | M | 5624584 | revizní dvířka rozdělovače út - obložená | kus | 30 |  | 0 | vlastní |  |  | snížená |  | 0 | 0.00206 | 0.0618 | 0 | 0 | 32 | M | 2 |  |  |  | ROZPOCET |  |  |  |  | 0 | 0 | 0 | 0 | 0 | 2 | 0 | 16 | -168316561
218 | M | 5624585 | revizní dvířka rozdělovače út - zaomítaná | kus | 20 |  | 0 | vlastní |  |  | snížená |  | 0 | 0.00206 | 0.0412 | 0 | 0 | 32 | M | 2 |  |  |  | ROZPOCET |  |  |  |  | 0 | 0 | 0 | 0 | 0 | 2 | 0 | 16 | 81043832
219 | M | 5624581 | dvířka revizní 660x400 EI 15 DP2 | kus | 40 |  | 0 | vlastní |  |  | snížená |  | 0 | 0.00206 | 0.0824 | 0 | 0 | 32 | M | 2 |  |  |  | ROZPOCET |  |  |  |  | 0 | 0 | 0 | 0 | 0 | 2 | 0 | 16 | -198807262
220 | K | 767651114 | Montáž vrat garážových nebo průmyslových sekčních zajížděcích pod strop, plochy přes 13 m2 | kus | 1 |  | 0 | CS ÚRS 2021 01 |  |  | snížená |  | 0 | 0 | 0 | 0 | 0 | 16 | K | 2 |  |  |  | ROZPOCET |  |  |  |  | 0 | 0 | 0 | 0 | 0 | 2 | 0 | 16 | -429338802
| VV |  | "D20" 1 |  | 1 | [13 empty] | VV | 2 | 2 | True | 0 | ROZPOCET
| VV |  | Součet |  | 1 | [13 empty] | VV | 2 | 4 | True | 1 | ROZPOCET
221 | M | 5534584 | vrata garážová sekční zateplená lamela typ M rozměr 6000x2700mm | kus | 1 |  | 0 | vlastní |  |  | snížená |  | 0 | 0.181 | 0.181 | 0 | 0 | 32 | M | 2 |  |  |  | ROZPOCET |  |  |  |  | 0 | 0 | 0 | 0 | 0 | 2 | 0 | 16 | 1117809330
222 | K | 767651126 | Montáž vrat garážových nebo průmyslových příslušenství sekčních vrat elektrického pohonu | kus | 1 |  | 0 | CS ÚRS 2021 01 |  |  | snížená |  | 0 | 0 | 0 | 0 | 0 | 16 | K | 2 |  |  |  | ROZPOCET |  |  |  |  | 0 | 0 | 0 | 0 | 0 | 2 | 0 | 16 | -117459791
223 | M | 55345878 | pohon garážových sekčních a výklopných vrat o síle 1000N max. 50 cyklů denně | kus | 1 |  | 0 | CS ÚRS 2021 01 |  |  | snížená |  | 0 | 0.012 | 0.012 | 0 | 0 | 32 | M | 2 |  |  |  | ROZPOCET |  |  |  |  | 0 | 0 | 0 | 0 | 0 | 2 | 0 | 16 | 1530680555
224 | K | 7679954 | Montáž ocelových konstrukcí bez rozdílu váhy, vč. povrchových úprav, specifikace dle PD | t | 8.252 |  | 0 | vlastní |  |  | snížená |  | 0 | 1 | 8.252 | 0 | 0 | 16 | K | 2 |  |  |  | ROZPOCET |  |  |  |  | 0 | 0 | 0 | 0 | 0 | 2 | 0 | 16 | 951179746
| VV |  | "Z-01" 2,27 |  | 2.27 | [13 empty] | VV | 2 | 2 | True | 0 | ROZPOCET
| VV |  | "Z-02" 3,27 |  | 3.27 | [13 empty] | VV | 2 | 2 | True | 0 | ROZPOCET
| VV |  | "Z-03" 0,3 |  | 0.3 | [13 empty] | VV | 2 | 2 | True | 0 | ROZPOCET
| VV |  | "Z-04" 1,686 |  | 1.686 | [13 empty] | VV | 2 | 2 | True | 0 | ROZPOCET
| VV |  | "Z-06" 0,726 |  | 0.726 | [13 empty] | VV | 2 | 2 | True | 0 | ROZPOCET
| VV |  | Součet |  | 8.252 | [13 empty] | VV | 2 | 4 | True | 1 | ROZPOCET
225 | K | 7679955 | Z-10 Dodávka a montáž ocelové obslužné lávky , specifikace dle PD | kus | 1 |  | 0 | vlastní |  |  | snížená |  | 0 | 1 | 1 | 0 | 0 | 16 | K | 2 |  |  |  | ROZPOCET |  |  |  |  | 0 | 0 | 0 | 0 | 0 | 2 | 0 | 16 | 1057794353
226 | K | 7679956 | Z-11 Dodávka a montáž ocelové obslužné lávky úžlabí , specifikace dle PD | kus | 1 |  | 0 | vlastní |  |  | snížená |  | 0 | 1 | 1 | 0 | 0 | 16 | K | 2 |  |  |  | ROZPOCET |  |  |  |  | 0 | 0 | 0 | 0 | 0 | 2 | 0 | 16 | 581877315
227 | K | 7679957 | Z-12 Dodávka a montáž ocelové obslužné lávky skleněné střechy - hřeben shedu, specifikace dle PD | kus | 1 |  | 0 | vlastní |  |  | snížená |  | 0 | 1 | 1 | 0 | 0 | 16 | K | 2 |  |  |  | ROZPOCET |  |  |  |  | 0 | 0 | 0 | 0 | 0 | 2 | 0 | 16 | 127592240
228 | K | 7679958 | Z-13 Dodávka a montáž ocelové obslužné lávky skleněné střechy - štít sever, specifikace dle PD | kus | 1 |  | 0 | vlastní |  |  | snížená |  | 0 | 1 | 1 | 0 | 0 | 16 | K | 2 |  |  |  | ROZPOCET |  |  |  |  | 0 | 0 | 0 | 0 | 0 | 2 | 0 | 16 | 1186534319
229 | K | 76799611 | Z-19 D+M rám uložení roštu, specifikace dle PD | kus | 1 |  | 0 | vlastní |  |  | snížená |  | 0 | 0 | 0 | 0 | 0 | 16 | K | 2 |  |  |  | ROZPOCET |  |  |  |  | 0 | 0 | 0 | 0 | 0 | 2 | 0 | 16 | -583475660
230 | K | 76799612 | Z-20 D+M rám uložení roštu, specifikace dle PD | kus | 1 |  | 0 | vlastní |  |  | snížená |  | 0 | 0 | 0 | 0 | 0 | 16 | K | 2 |  |  |  | ROZPOCET |  |  |  |  | 0 | 0 | 0 | 0 | 0 | 2 | 0 | 16 | -1274779165
231 | K | 76799613 | Z-21 D+M rám uložení skla, specifikace dle PD | m | 1 |  | 0 | vlastní |  |  | snížená |  | 0 | 0 | 0 | 0 | 0 | 16 | K | 2 |  |  |  | ROZPOCET |  |  |  |  | 0 | 0 | 0 | 0 | 0 | 2 | 0 | 16 | -1397305519
232 | K | 76799646 | Zábradlí z profilů L 40/5 vč. povrchové úpravy, madlo dub světlý , specifikace dle PD | m | 294.53 |  | 0 | vlastní |  |  | snížená |  | 0 | 0 | 0 | 0 | 0 | 16 | K | 2 |  |  |  | ROZPOCET |  |  |  |  | 0 | 0 | 0 | 0 | 0 | 2 | 0 | 16 | -548361166
| VV |  | "Z-22" 224,486 |  | 224.486 | [13 empty] | VV | 2 | 2 | True | 0 | ROZPOCET
| VV |  | "Z-23" 13,896 |  | 13.896 | [13 empty] | VV | 2 | 2 | True | 0 | ROZPOCET
| VV |  | "Z-25" 25,312 |  | 25.312 | [13 empty] | VV | 2 | 2 | True | 0 | ROZPOCET
| VV |  | "Z-26" 4,12 |  | 4.12 | [13 empty] | VV | 2 | 2 | True | 0 | ROZPOCET
| VV |  | "Z-28" 26,716 |  | 26.716 | [13 empty] | VV | 2 | 2 | True | 0 | ROZPOCET
| VV |  | Součet |  | 294.53 | [13 empty] | VV | 2 | 4 | True | 1 | ROZPOCET
233 | K | 998767103 | Přesun hmot pro zámečnické konstrukce stanovený z hmotnosti přesunovaného materiálu vodorovná dopravní vzdálenost do 50 m v objektech výšky přes 12 do 24 m | t | 60.249 |  | 0 | CS ÚRS 2021 01 |  |  | snížená |  | 0 | 0 | 0 | 0 | 0 | 16 | K | 2 |  |  |  | ROZPOCET |  |  |  |  | 0 | 0 | 0 | 0 | 0 | 2 | 0 | 16 | 1825230873
| D | 771 | Podlahy z dlaždic |  |  |  | 0 | [5 empty] | 0 |  | 7.6163 |  | 0 | 2 | D | 1 |  |  |  | ROZPOCET | [10 empty] | 0
234 | K | 771151021 | Příprava podkladu před provedením dlažby samonivelační stěrka min.pevnosti 30 MPa, tloušťky do 3 mm | m2 | 236.9 |  | 0 | CS ÚRS 2021 01 |  |  | snížená |  | 0 | 0.0045 | 1.066 | 0 | 0 | 16 | K | 2 |  |  |  | ROZPOCET |  |  |  |  | 0 | 0 | 0 | 0 | 0 | 2 | 0 | 16 | 1578693876
| VV |  | P_02A |  | 236.9 | [13 empty] | VV | 2 | 2 | True | 0 | ROZPOCET
| VV |  | Součet |  | 236.9 | [13 empty] | VV | 2 | 4 | True | 1 | ROZPOCET
235 | K | 771574112 | Montáž podlah z dlaždic keramických lepených flexibilním lepidlem maloformátových hladkých přes 9 do 12 ks/m2 | m2 | 236.9 |  | 0 | CS ÚRS 2021 01 |  |  | snížená |  | 0 | 0.0063 | 1.4925 | 0 | 0 | 16 | K | 2 |  |  |  | ROZPOCET |  |  |  |  | 0 | 0 | 0 | 0 | 0 | 2 | 0 | 16 | 232394539
| VV |  | P_02A |  | 236.9 | [13 empty] | VV | 2 | 2 | True | 0 | ROZPOCET
| VV |  | Součet |  | 236.9 | [13 empty] | VV | 2 | 4 | True | 1 | ROZPOCET
236 | M | 59761003 | dlažba keramická hutná hladká do interiéru přes 9 do 12ks/m2 | m2 | 260.59 |  | 0 | CS ÚRS 2021 01 |  |  | snížená |  | 0 | 0.018 | 4.6906 | 0 | 0 | 32 | M | 2 |  |  |  | ROZPOCET |  |  |  |  | 0 | 0 | 0 | 0 | 0 | 2 | 0 | 16 | 1034331139
| VV |  | 236,9*1,1 'Přepočtené koeficientem množství |  | 260.59 | [13 empty] | VV | 2 | 2 | False | 1 | ROZPOCET
237 | K | 771577111 | Montáž podlah z dlaždic keramických lepených flexibilním lepidlem Příplatek k cenám za plochu do 5 m2 jednotlivě | m2 | 236.9 |  | 0 | CS ÚRS 2021 01 |  |  | snížená |  | 0 | 0 | 0 | 0 | 0 | 16 | K | 2 |  |  |  | ROZPOCET |  |  |  |  | 0 | 0 | 0 | 0 | 0 | 2 | 0 | 16 | -1576294313
| VV |  | 1.NP | [15 empty] | VV | 2 | 1 | True | 0 | ROZPOCET
| VV |  | "byt 1+kk 02" 4,63*4 |  | 18.52 | [13 empty] | VV | 2 | 2 | True | 0 | ROZPOCET
| VV |  | "byt 2+kk 02" 1,39*9 |  | 12.51 | [13 empty] | VV | 2 | 2 | True | 0 | ROZPOCET
| VV |  | "byt 2+kk 03" 3,51*9 |  | 31.59 | [13 empty] | VV | 2 | 2 | True | 0 | ROZPOCET
| VV |  | 2.NP | [15 empty] | VV | 2 | 1 | True | 0 | ROZPOCET
| VV |  | "byt 1+kk 02" 4,63*16 |  | 74.08 | [13 empty] | VV | 2 | 2 | True | 0 | ROZPOCET
| VV |  | "byt 2+kk 02" 1,39*3 |  | 4.17 | [13 empty] | VV | 2 | 2 | True | 0 | ROZPOCET
| VV |  | "byt 2+kk 03" 3,51*3 |  | 10.53 | [13 empty] | VV | 2 | 2 | True | 0 | ROZPOCET
| VV |  | "byt 3+kk 02" 1,39*2 |  | 2.78 | [13 empty] | VV | 2 | 2 | True | 0 | ROZPOCET
| VV |  | "byt 3+kk 03" 3,51*2 |  | 7.02 | [13 empty] | VV | 2 | 2 | True | 0 | ROZPOCET
| VV |  | 3.NP | [15 empty] | VV | 2 | 1 | True | 0 | ROZPOCET
| VV |  | "byt 1+kk 02" 4,63*10 |  | 46.3 | [13 empty] | VV | 2 | 2 | True | 0 | ROZPOCET
| VV |  | "byt 3+kk 02" 1,39*6 |  | 8.34 | [13 empty] | VV | 2 | 2 | True | 0 | ROZPOCET
| VV |  | "byt 3+kk 03" 3,51*6 |  | 21.06 | [13 empty] | VV | 2 | 2 | True | 0 | ROZPOCET
| VV |  | Součet |  | 236.9 | [13 empty] | VV | 2 | 4 | True | 1 | ROZPOCET
238 | K | 771591112 | Izolace podlahy pod dlažbu nátěrem nebo stěrkou ve dvou vrstvách | m2 | 236.9 |  | 0 | CS ÚRS 2021 01 |  |  | snížená |  | 0 | 0.0015 | 0.35535 | 0 | 0 | 16 | K | 2 |  |  |  | ROZPOCET |  |  |  |  | 0 | 0 | 0 | 0 | 0 | 2 | 0 | 16 | 1596632870
| VV |  | P_02A |  | 236.9 | [13 empty] | VV | 2 | 2 | True | 0 | ROZPOCET
| VV |  | Součet |  | 236.9 | [13 empty] | VV | 2 | 4 | True | 1 | ROZPOCET
239 | K | 771592011 | Čištění vnitřních ploch po položení dlažby podlah nebo schodišť chemickými prostředky | m2 | 236.9 |  | 0 | CS ÚRS 2021 01 |  |  | snížená |  | 0 | 5e-05 | 0.011845 | 0 | 0 | 16 | K | 2 |  |  |  | ROZPOCET |  |  |  |  | 0 | 0 | 0 | 0 | 0 | 2 | 0 | 16 | 1000989524
| VV |  | P_02A |  | 236.9 | [13 empty] | VV | 2 | 2 | True | 0 | ROZPOCET
| VV |  | Součet |  | 236.9 | [13 empty] | VV | 2 | 4 | True | 1 | ROZPOCET
240 | K | 998771102 | Přesun hmot pro podlahy z dlaždic stanovený z hmotnosti přesunovaného materiálu vodorovná dopravní vzdálenost do 50 m v objektech výšky přes 6 do 12 m | t | 7.616 |  | 0 | CS ÚRS 2021 01 |  |  | snížená |  | 0 | 0 | 0 | 0 | 0 | 16 | K | 2 |  |  |  | ROZPOCET |  |  |  |  | 0 | 0 | 0 | 0 | 0 | 2 | 0 | 16 | -1120080788
| D | 775 | Podlahy skládané |  |  |  | 0 | [5 empty] | 0 |  | 13.7594 |  | 0 | 2 | D | 1 |  |  |  | ROZPOCET | [10 empty] | 0
241 | K | 775413401 | Montáž lišty obvodové lepené | m | 1509.102 |  | 0 | CS ÚRS 2021 01 |  |  | snížená |  | 0 | 0 | 0 | 0 | 0 | 16 | K | 2 |  |  |  | ROZPOCET |  |  |  |  | 0 | 0 | 0 | 0 | 0 | 2 | 0 | 16 | -479238210
| VV |  | P_02*0,9 |  | 1509.102 | [13 empty] | VV | 2 | 2 | True | 0 | ROZPOCET
| VV |  | Součet |  | 1509.102 | [13 empty] | VV | 2 | 4 | True | 1 | ROZPOCET
242 | M | 28411003 | lišta soklová PVC 30x30mm | m | 1629.83 |  | 0 | CS ÚRS 2021 01 |  |  | snížená |  | 0 | 0.00022 | 0.35856 | 0 | 0 | 32 | M | 2 |  |  |  | ROZPOCET |  |  |  |  | 0 | 0 | 0 | 0 | 0 | 2 | 0 | 16 | 629909596
| VV |  | 1509,102*1,08 'Přepočtené koeficientem množství |  | 1629.83 | [13 empty] | VV | 2 | 2 | False | 1 | ROZPOCET
243 | K | 775541161 | Montáž podlah plovoucích z velkoplošných lamel vinylových na dřevovláknité nebo kompozitní desce, spojovaných zaklapnutím na zámek | m2 | 1676.78 |  | 0 | CS ÚRS 2021 01 |  |  | snížená |  | 0 | 0 | 0 | 0 | 0 | 16 | K | 2 |  |  |  | ROZPOCET |  |  |  |  | 0 | 0 | 0 | 0 | 0 | 2 | 0 | 16 | 922714891
| VV |  | P_02 |  | 1676.78 | [13 empty] | VV | 2 | 2 | True | 0 | ROZPOCET
| VV |  | Součet |  | 1676.78 | [13 empty] | VV | 2 | 4 | True | 1 | ROZPOCET
244 | M | 28411065 | dílce vinylové plovoucí na P+D, tl 5,0mm, nášlapná vrstva 0,40mm, úprava PUR, zátěž 23/32/41, otlak 0,03mm, R10, hořlavost Bfl S1, podložka kompozitní | m2 | 1810.922 |  | 0 | CS ÚRS 2021 01 |  |  | snížená |  | 0 | 0.007 | 12.6765 | 0 | 0 | 32 | M | 2 |  |  |  | ROZPOCET |  |  |  |  | 0 | 0 | 0 | 0 | 0 | 2 | 0 | 16 | -1967097333
| VV |  | 1676,78*1,08 'Přepočtené koeficientem množství |  | 1810.922 | [13 empty] | VV | 2 | 2 | False | 1 | ROZPOCET
245 | K | 775591191 | Ostatní prvky pro plovoucí podlahy montáž podložky vyrovnávací a tlumící | m2 | 1676.78 |  | 0 | CS ÚRS 2021 01 |  |  | snížená |  | 0 | 0 | 0 | 0 | 0 | 16 | K | 2 |  |  |  | ROZPOCET |  |  |  |  | 0 | 0 | 0 | 0 | 0 | 2 | 0 | 16 | -704054622
| VV |  | P_02 |  | 1676.78 | [13 empty] | VV | 2 | 2 | True | 0 | ROZPOCET
| VV |  | Součet |  | 1676.78 | [13 empty] | VV | 2 | 4 | True | 1 | ROZPOCET
246 | M | 61155350 | podložka izolační z pěnového PE 2mm | m2 | 1810.922 |  | 0 | CS ÚRS 2021 01 |  |  | snížená |  | 0 | 0.0004 | 0.72437 | 0 | 0 | 32 | M | 2 |  |  |  | ROZPOCET |  |  |  |  | 0 | 0 | 0 | 0 | 0 | 2 | 0 | 16 | 225284708
| VV |  | 1676,78*1,08 'Přepočtené koeficientem množství |  | 1810.922 | [13 empty] | VV | 2 | 2 | False | 1 | ROZPOCET
247 | K | 998775102 | Přesun hmot pro podlahy skládané stanovený z hmotnosti přesunovaného materiálu vodorovná dopravní vzdálenost do 50 m v objektech výšky přes 6 do 12 m | t | 13.759 |  | 0 | CS ÚRS 2021 01 |  |  | snížená |  | 0 | 0 | 0 | 0 | 0 | 16 | K | 2 |  |  |  | ROZPOCET |  |  |  |  | 0 | 0 | 0 | 0 | 0 | 2 | 0 | 16 | -1746100059
| D | 776 | Podlahy povlakové |  |  |  | 0 | [5 empty] | 0 |  | 7.5455 |  | 0 | 2 | D | 1 |  |  |  | ROZPOCET | [10 empty] | 0
248 | K | 776111311 | Příprava podkladu vysátí podlah | m2 | 1676.78 |  | 0 | CS ÚRS 2021 01 |  |  | snížená |  | 0 | 0 | 0 | 0 | 0 | 16 | K | 2 |  |  |  | ROZPOCET |  |  |  |  | 0 | 0 | 0 | 0 | 0 | 2 | 0 | 16 | -119926856
| VV |  | P_02 |  | 1676.78 | [13 empty] | VV | 2 | 2 | True | 0 | ROZPOCET
| VV |  | Součet |  | 1676.78 | [13 empty] | VV | 2 | 4 | True | 1 | ROZPOCET
249 | K | 776141121 | Příprava podkladu vyrovnání samonivelační stěrkou podlah min.pevnosti 30 MPa, tloušťky do 3 mm | m2 | 1676.78 |  | 0 | CS ÚRS 2021 01 |  |  | snížená |  | 0 | 0.0045 | 7.5455 | 0 | 0 | 16 | K | 2 |  |  |  | ROZPOCET |  |  |  |  | 0 | 0 | 0 | 0 | 0 | 2 | 0 | 16 | 894328930
| VV |  | P_02 |  | 1676.78 | [13 empty] | VV | 2 | 2 | True | 0 | ROZPOCET
| VV |  | Součet |  | 1676.78 | [13 empty] | VV | 2 | 4 | True | 1 | ROZPOCET
250 | K | 998776102 | Přesun hmot pro podlahy povlakové stanovený z hmotnosti přesunovaného materiálu vodorovná dopravní vzdálenost do 50 m v objektech výšky přes 6 do 12 m | t | 7.546 |  | 0 | CS ÚRS 2021 01 |  |  | snížená |  | 0 | 0 | 0 | 0 | 0 | 16 | K | 2 |  |  |  | ROZPOCET |  |  |  |  | 0 | 0 | 0 | 0 | 0 | 2 | 0 | 16 | 1843982878
| D | 781 | Dokončovací práce - obklady |  |  |  | 0 | [5 empty] | 0 |  | 24.8958 |  | 0 | 2 | D | 1 |  |  |  | ROZPOCET | [10 empty] | 0
251 | K | 781131112 | Izolace stěny pod obklad izolace nátěrem nebo stěrkou ve dvou vrstvách | m2 | 145.08 |  | 0 | CS ÚRS 2021 01 |  |  | snížená |  | 0 | 0.0015 | 0.21762 | 0 | 0 | 16 | K | 2 |  |  |  | ROZPOCET |  |  |  |  | 0 | 0 | 0 | 0 | 0 | 2 | 0 | 16 | 171998339
| VV |  | 1.NP | [15 empty] | VV | 2 | 1 | True | 0 | ROZPOCET
| VV |  | "byt 1+kk 02" (2,24*2+2,38*2)*0,3*4-0,7*0,3*4 |  | 10.248 | [13 empty] | VV | 2 | 2 | True | 0 | ROZPOCET
| VV |  | "byt 2+kk 02" (1,67*2+0,935*2)*0,3*9-0,7*0,3*9 |  | 12.177 | [13 empty] | VV | 2 | 2 | True | 0 | ROZPOCET
| VV |  | "byt 2+kk 03" (2,13*2+1,65*2)*0,3*9-0,7*0,3*9 |  | 18.522 | [13 empty] | VV | 2 | 2 | True | 0 | ROZPOCET
| VV |  | 2.NP | [15 empty] | VV | 2 | 1 | True | 0 | ROZPOCET
| VV |  | "byt 1+kk 02" (2,24*2+2,38*2)*0,3*16-0,7*0,3*16 |  | 40.992 | [13 empty] | VV | 2 | 2 | True | 0 | ROZPOCET
| VV |  | "byt 2+kk 02" (1,67*2+0,935*2)*0,3*3-0,7*0,3*3 |  | 4.059 | [13 empty] | VV | 2 | 2 | True | 0 | ROZPOCET
| VV |  | "byt 2+kk 03" (2,13*2+1,65*2)*0,3*3-0,7*0,3*3 |  | 6.174 | [13 empty] | VV | 2 | 2 | True | 0 | ROZPOCET
| VV |  | "byt 3+kk 02" (1,67*2+0,935*2)*0,3*2-0,7*0,3*2 |  | 2.706 | [13 empty] | VV | 2 | 2 | True | 0 | ROZPOCET
| VV |  | "byt 3+kk 03" (2,13*2+1,65*2)*0,3*2-0,7*0,3*2 |  | 4.116 | [13 empty] | VV | 2 | 2 | True | 0 | ROZPOCET
| VV |  | 3.NP | [15 empty] | VV | 2 | 1 | True | 0 | ROZPOCET
| VV |  | "byt 1+kk 02" (2,24*2+2,38*2)*0,3*10-0,7*0,3*10 |  | 25.62 | [13 empty] | VV | 2 | 2 | True | 0 | ROZPOCET
| VV |  | "byt 3+kk 02" (1,67*2+0,935*2)*0,3*6-0,7*0,3*6 |  | 8.118 | [13 empty] | VV | 2 | 2 | True | 0 | ROZPOCET
| VV |  | "byt 3+kk 03" (2,13*2+1,65*2)*0,3*6-0,7*0,3*6 |  | 12.348 | [13 empty] | VV | 2 | 2 | True | 0 | ROZPOCET
| VV |  | Součet |  | 145.08 | [13 empty] | VV | 2 | 4 | True | 1 | ROZPOCET
252 | K | 781474112 | Montáž obkladů vnitřních stěn z dlaždic keramických lepených flexibilním lepidlem maloformátových hladkých přes 9 do 12 ks/m2 | m2 | 1252.666 |  | 0 | CS ÚRS 2021 01 |  |  | snížená |  | 0 | 0.006 | 7.516 | 0 | 0 | 16 | K | 2 |  |  |  | ROZPOCET |  |  |  |  | 0 | 0 | 0 | 0 | 0 | 2 | 0 | 16 | -1551719323
| VV |  | 1.NP | [15 empty] | VV | 2 | 1 | True | 0 | ROZPOCET
| VV |  | "M 1.12" (1,85*2+2,1*2)*2,65-0,8*1,97*3 |  | 16.207 | [13 empty] | VV | 2 | 2 | True | 0 | ROZPOCET
| VV |  | "M 1.13" (2,2*2+1*2)*2,65-0,8*1,97 |  | 15.384 | [13 empty] | VV | 2 | 2 | True | 0 | ROZPOCET
| VV |  | "M 1.14" (1,7*2+1*2)*2,65-0,8*1,97 |  | 12.734 | [13 empty] | VV | 2 | 2 | True | 0 | ROZPOCET
| VV |  | "byt 1+kk 02" (2,24*2+2,38*2)*2,45*4-0,7*1,97*4 |  | 85.036 | [13 empty] | VV | 2 | 2 | True | 0 | ROZPOCET
| VV |  | "byt 2+kk 02" (1,67*2+0,935*2)*2,45*9-0,7*1,97*9 |  | 102.47 | [13 empty] | VV | 2 | 2 | True | 0 | ROZPOCET
| VV |  | "byt 2+kk 03" (2,13*2+1,65*2)*2,45*9-0,7*1,97*9 |  | 154.287 | [13 empty] | VV | 2 | 2 | True | 0 | ROZPOCET
| VV |  | 2.NP | [15 empty] | VV | 2 | 1 | True | 0 | ROZPOCET
| VV |  | "byt 1+kk 02" (2,24*2+2,38*2)*2,45*16-0,7*1,97*16 |  | 340.144 | [13 empty] | VV | 2 | 2 | True | 0 | ROZPOCET
| VV |  | "byt 2+kk 02" (1,67*2+0,935*2)*2,45*3-0,7*1,97*3 |  | 34.157 | [13 empty] | VV | 2 | 2 | True | 0 | ROZPOCET
| VV |  | "byt 2+kk 03" (2,13*2+1,65*2)*2,45*3-0,7*1,97*3 |  | 51.429 | [13 empty] | VV | 2 | 2 | True | 0 | ROZPOCET
| VV |  | "byt 3+kk 02" (1,67*2+0,935*2)*2,45*2-0,7*1,97*2 |  | 22.771 | [13 empty] | VV | 2 | 2 | True | 0 | ROZPOCET
| VV |  | "byt 3+kk 03" (2,13*2+1,65*2)*2,45*2-0,7*1,97*2 |  | 34.286 | [13 empty] | VV | 2 | 2 | True | 0 | ROZPOCET
| VV |  | 3.NP | [15 empty] | VV | 2 | 1 | True | 0 | ROZPOCET
| VV |  | "byt 1+kk 02" (2,24*2+2,38*2)*2,45*10-0,7*1,97*10 |  | 212.59 | [13 empty] | VV | 2 | 2 | True | 0 | ROZPOCET
| VV |  | "byt 3+kk 02" (1,67*2+0,935*2)*2,45*6-0,7*1,97*6 |  | 68.313 | [13 empty] | VV | 2 | 2 | True | 0 | ROZPOCET
| VV |  | "byt 3+kk 03" (2,13*2+1,65*2)*2,45*6-0,7*1,97*6 |  | 102.858 | [13 empty] | VV | 2 | 2 | True | 0 | ROZPOCET
| VV | OBKLAD_keramický | Součet |  | 1252.666 | [13 empty] | VV | 2 | 4 | True | 1 | ROZPOCET
253 | M | 59761026 | obklad keramický hladký do 12ks/m2 | m2 | 1377.926 |  | 0 | CS ÚRS 2021 01 |  |  | snížená |  | 0 | 0.0118 | 16.2595 | 0 | 0 | 32 | M | 2 |  |  |  | ROZPOCET |  |  |  |  | 0 | 0 | 0 | 0 | 0 | 2 | 0 | 16 | 483548267
| VV |  | 1252,66*1,1 'Přepočtené koeficientem množství |  | 1377.926 | [13 empty] | VV | 2 | 2 | False | 1 | ROZPOCET
254 | K | 781494111 | Obklad - dokončující práce profily ukončovací lepené flexibilním lepidlem rohové | m | 800 |  | 0 | CS ÚRS 2021 01 |  |  | snížená |  | 0 | 0.00055 | 0.44 | 0 | 0 | 16 | K | 2 |  |  |  | ROZPOCET |  |  |  |  | 0 | 0 | 0 | 0 | 0 | 2 | 0 | 16 | -161524566
| VV |  | 800 |  | 800 | [13 empty] | VV | 2 | 2 | True | 0 | ROZPOCET
| VV |  | Součet |  | 800 | [13 empty] | VV | 2 | 4 | True | 1 | ROZPOCET
255 | K | 781494511 | Obklad - dokončující práce profily ukončovací lepené flexibilním lepidlem ukončovací | m | 800 |  | 0 | CS ÚRS 2021 01 |  |  | snížená |  | 0 | 0.0005 | 0.4 | 0 | 0 | 16 | K | 2 |  |  |  | ROZPOCET |  |  |  |  | 0 | 0 | 0 | 0 | 0 | 2 | 0 | 16 | 2024549722
| VV |  | 800 |  | 800 | [13 empty] | VV | 2 | 2 | True | 0 | ROZPOCET
| VV |  | Součet |  | 800 | [13 empty] | VV | 2 | 4 | True | 1 | ROZPOCET
256 | K | 781495211 | Čištění vnitřních ploch po provedení obkladu stěn chemickými prostředky | m2 | 1252.666 |  | 0 | CS ÚRS 2021 01 |  |  | snížená |  | 0 | 5e-05 | 0.062633 | 0 | 0 | 16 | K | 2 |  |  |  | ROZPOCET |  |  |  |  | 0 | 0 | 0 | 0 | 0 | 2 | 0 | 16 | -1330493959
| VV |  | OBKLAD_keramický |  | 1252.666 | [13 empty] | VV | 2 | 2 | True | 0 | ROZPOCET
| VV |  | Součet |  | 1252.666 | [13 empty] | VV | 2 | 4 | True | 1 | ROZPOCET
257 | K | 998781102 | Přesun hmot pro obklady keramické stanovený z hmotnosti přesunovaného materiálu vodorovná dopravní vzdálenost do 50 m v objektech výšky přes 6 do 12 m | t | 24.896 |  | 0 | CS ÚRS 2021 01 |  |  | snížená |  | 0 | 0 | 0 | 0 | 0 | 16 | K | 2 |  |  |  | ROZPOCET |  |  |  |  | 0 | 0 | 0 | 0 | 0 | 2 | 0 | 16 | 859310918
| D | 783 | Dokončovací práce - nátěry |  |  |  | 0 | [5 empty] | 0 |  | 0.71389 |  | 0 | 2 | D | 1 |  |  |  | ROZPOCET | [10 empty] | 0
258 | K | 78300943 | Označení dopravní podlah podzemních garáží | soubor | 1 |  | 0 | vlastní |  |  | snížená |  | 0 | 0 | 0 | 0 | 0 | 16 | K | 2 |  |  |  | ROZPOCET |  |  |  |  | 0 | 0 | 0 | 0 | 0 | 2 | 0 | 16 | 1849938329
259 | K | 783314203 | Základní antikorozní nátěr zámečnických konstrukcí jednonásobný syntetický samozákladující | m2 | 137.536 |  | 0 | CS ÚRS 2021 01 |  |  | snížená |  | 0 | 0.00014 | 0.019255 | 0 | 0 | 16 | K | 2 |  |  |  | ROZPOCET |  |  |  |  | 0 | 0 | 0 | 0 | 0 | 2 | 0 | 16 | -1410769465
| VV |  | pasovina obrubníky | [15 empty] | VV | 2 | 1 | True | 0 | ROZPOCET
| VV |  | (0,2*2+0,05*2)*275,072 |  | 137.536 | [13 empty] | VV | 2 | 2 | True | 0 | ROZPOCET
| VV |  | Součet |  | 137.536 | [13 empty] | VV | 2 | 4 | True | 1 | ROZPOCET
260 | K | 783317101 | Krycí nátěr (email) zámečnických konstrukcí jednonásobný syntetický standardní | m2 | 137.536 |  | 0 | CS ÚRS 2021 01 |  |  | snížená |  | 0 | 0.00012 | 0.016504 | 0 | 0 | 16 | K | 2 |  |  |  | ROZPOCET |  |  |  |  | 0 | 0 | 0 | 0 | 0 | 2 | 0 | 16 | -1600314465
| VV |  | pasovina obrubníky | [15 empty] | VV | 2 | 1 | True | 0 | ROZPOCET
| VV |  | (0,2*2+0,05*2)*275,072 |  | 137.536 | [13 empty] | VV | 2 | 2 | True | 0 | ROZPOCET
| VV |  | Součet |  | 137.536 | [13 empty] | VV | 2 | 4 | True | 1 | ROZPOCET
261 | K | 783826605 | Hydrofobizační nátěr omítek silikonový, transparentní, povrchů hladkých betonových povrchů nebo povrchů z desek na bázi dřeva (dřevovláknitých apod.) | m2 | 543.72 |  | 0 | CS ÚRS 2021 01 |  |  | snížená |  | 0 | 0.0001 | 0.054372 | 0 | 0 | 16 | K | 2 |  |  |  | ROZPOCET |  |  |  |  | 0 | 0 | 0 | 0 | 0 | 2 | 0 | 16 | -1228647579
| VV |  | F_14 |  | 543.72 | [13 empty] | VV | 2 | 2 | True | 0 | ROZPOCET
| VV |  | Součet |  | 543.72 | [13 empty] | VV | 2 | 4 | True | 1 | ROZPOCET
262 | K | 783827105 | Krycí (ochranný ) nátěr omítek jednonásobný hladkých betonových povrchů nebo povrchů z desek na bázi dřeva (dřevovláknitých apod.) silikonový | m2 | 989.344 |  | 0 | CS ÚRS 2021 01 |  |  | snížená |  | 0 | 0.00027 | 0.26712 | 0 | 0 | 16 | K | 2 |  |  |  | ROZPOCET |  |  |  |  | 0 | 0 | 0 | 0 | 0 | 2 | 0 | 16 | -319023838
| VV |  | 1.PP | [15 empty] | VV | 2 | 1 | True | 0 | ROZPOCET
| VV |  | stěny | [15 empty] | VV | 2 | 1 | True | 0 | ROZPOCET
| VV |  | (61,3+55,3+18,31+2,012+2,5*2+5,837+1,2+6,105)*2,835 |  | 439.606 | [13 empty] | VV | 2 | 2 | True | 0 | ROZPOCET
| VV |  | sloupy | [15 empty] | VV | 2 | 1 | True | 0 | ROZPOCET
| VV |  | (2,8+0,45+2+0,45*2+1*2+1,5*2+0,45*2)*2,55 |  | 30.728 | [13 empty] | VV | 2 | 2 | True | 0 | ROZPOCET
| VV |  | (2*PI*0,225*2,55)*17 |  | 61.285 | [13 empty] | VV | 2 | 2 | True | 0 | ROZPOCET
| VV |  | Mezisoučet |  | 531.619 | [13 empty] | VV | 2 | 3 | True | 0 | ROZPOCET
| VV |  | výtahová šachta | [15 empty] | VV | 2 | 1 | True | 0 | ROZPOCET
| VV |  | (1,65*2+2,65*2)*14,15 |  | 121.69 | [13 empty] | VV | 2 | 2 | True | 0 | ROZPOCET
| VV |  | 1,65*2,65 |  | 4.373 | [13 empty] | VV | 2 | 2 | True | 0 | ROZPOCET
| VV |  | -1,22*2,22*7 |  | -18.959 | [13 empty] | VV | 2 | 2 | True | 0 | ROZPOCET
| VV |  | -1,73*9,63 |  | -16.66 | [13 empty] | VV | 2 | 2 | True | 0 | ROZPOCET
| VV |  | -1,73*8,67 |  | -14.999 | [13 empty] | VV | 2 | 2 | True | 0 | ROZPOCET
| VV |  | Mezisoučet |  | 75.445 | [13 empty] | VV | 2 | 3 | True | 0 | ROZPOCET
| VV |  | opěrné stěny | [15 empty] | VV | 2 | 1 | True | 0 | ROZPOCET
| VV |  | 9*2,5*2 |  | 45 | [13 empty] | VV | 2 | 2 | True | 0 | ROZPOCET
| VV |  | 20 |  | 20 | [13 empty] | VV | 2 | 2 | True | 0 | ROZPOCET
| VV |  | Mezisoučet |  | 65 | [13 empty] | VV | 2 | 3 | True | 0 | ROZPOCET
| VV |  | únikové schodiště | [15 empty] | VV | 2 | 1 | True | 0 | ROZPOCET
| VV |  | 100 |  | 100 | [13 empty] | VV | 2 | 2 | True | 0 | ROZPOCET
| VV |  | Mezisoučet |  | 100 | [13 empty] | VV | 2 | 3 | True | 0 | ROZPOCET
| VV |  | lávky v atriu podhled | [15 empty] | VV | 2 | 1 | True | 0 | ROZPOCET
| VV |  | P_21 |  | 17.28 | [13 empty] | VV | 2 | 2 | True | 0 | ROZPOCET
| VV |  | Mezisoučet |  | 17.28 | [13 empty] | VV | 2 | 3 | True | 0 | ROZPOCET
| VV |  | schodiště | [15 empty] | VV | 2 | 1 | True | 0 | ROZPOCET
| VV |  | 200 |  | 200 | [13 empty] | VV | 2 | 2 | True | 0 | ROZPOCET
| VV |  | Mezisoučet |  | 200 | [13 empty] | VV | 2 | 3 | True | 0 | ROZPOCET
| VV |  | Součet |  | 989.344 | [13 empty] | VV | 2 | 4 | True | 1 | ROZPOCET
263 | K | 783943151 | Penetrační nátěr betonových podlah hladkých (z pohledového nebo gletovaného betonu, stěrky apod.) polyuretanový | m2 | 1696.251 |  | 0 | CS ÚRS 2021 01 |  |  | snížená |  | 0 | 0.00012 | 0.20355 | 0 | 0 | 16 | K | 2 |  |  |  | ROZPOCET |  |  |  |  | 0 | 0 | 0 | 0 | 0 | 2 | 0 | 16 | 11645658
| VV |  | P_05 |  | 1173.82 | [13 empty] | VV | 2 | 2 | True | 0 | ROZPOCET
| VV |  | R_01 |  | 62.921 | [13 empty] | VV | 2 | 2 | True | 0 | ROZPOCET
| VV |  | P_01B |  | 140.59 | [13 empty] | VV | 2 | 2 | True | 0 | ROZPOCET
| VV |  | P_21 |  | 17.28 | [13 empty] | VV | 2 | 2 | True | 0 | ROZPOCET
| VV |  | P_22 |  | 301.64 | [13 empty] | VV | 2 | 2 | True | 0 | ROZPOCET
| VV |  | Součet |  | 1696.251 | [13 empty] | VV | 2 | 4 | True | 1 | ROZPOCET
264 | K | 783947161 | Krycí (uzavírací) nátěr betonových podlah dvojnásobný polyuretanový vodou ředitelný | m2 | 318.92 |  | 0 | CS ÚRS 2021 01 |  |  | snížená |  | 0 | 0.00048 | 0.15308 | 0 | 0 | 16 | K | 2 |  |  |  | ROZPOCET |  |  |  |  | 0 | 0 | 0 | 0 | 0 | 2 | 0 | 16 | -1246587854
| VV |  | P_21 |  | 17.28 | [13 empty] | VV | 2 | 2 | True | 0 | ROZPOCET
| VV |  | P_22 |  | 301.64 | [13 empty] | VV | 2 | 2 | True | 0 | ROZPOCET
| VV |  | Součet |  | 318.92 | [13 empty] | VV | 2 | 4 | True | 1 | ROZPOCET
| D | 784 | Dokončovací práce - malby a tapety |  |  |  | 0 | [5 empty] | 0 |  | 3.9362 |  | 0.97716 | 2 | D | 1 |  |  |  | ROZPOCET | [10 empty] | 0
265 | K | 784111021 | Obroušení podkladu stěrky v místnostech výšky do 3,80 m | m2 | 8143.014 |  | 0 | CS ÚRS 2021 01 |  |  | snížená |  | 0 | 1e-05 | 0.08143 | 0.00012 | 0.97716 | 16 | K | 2 |  |  |  | ROZPOCET |  |  |  |  | 0 | 0 | 0 | 0 | 0 | 2 | 0 | 16 | 590358649
| VV |  | STROP_P01 |  | 748.546 | [13 empty] | VV | 2 | 2 | True | 0 | ROZPOCET
| VV |  | STROP_P02 |  | 1817.37 | [13 empty] | VV | 2 | 2 | True | 0 | ROZPOCET
| VV |  | MALBA_stěny_sádra |  | 5577.098 | [13 empty] | VV | 2 | 2 | True | 0 | ROZPOCET
| VV |  | Součet |  | 8143.014 | [13 empty] | VV | 2 | 4 | True | 1 | ROZPOCET
266 | K | 784171111 | Zakrytí nemalovaných ploch (materiál ve specifikaci) včetně pozdějšího odkrytí svislých ploch např. stěn, oken, dveří v místnostech výšky do 3,80 | m2 | 1170.17 |  | 0 | CS ÚRS 2021 01 |  |  | snížená |  | 0 | 0 | 0 | 0 | 0 | 16 | K | 2 |  |  |  | ROZPOCET |  |  |  |  | 0 | 0 | 0 | 0 | 0 | 2 | 0 | 16 | 1516247430
| VV |  | plocha oken | [15 empty] | VV | 2 | 1 | True | 0 | ROZPOCET
| VV |  | 420,17 |  | 420.17 | [13 empty] | VV | 2 | 2 | True | 0 | ROZPOCET
| VV |  | plocha dveří | [15 empty] | VV | 2 | 1 | True | 0 | ROZPOCET
| VV |  | 750 |  | 750 | [13 empty] | VV | 2 | 2 | True | 0 | ROZPOCET
| VV |  | Součet |  | 1170.17 | [13 empty] | VV | 2 | 4 | True | 1 | ROZPOCET
267 | M | 58124844 | fólie pro malířské potřeby zakrývací tl 25µ 4x5m | m2 | 1228.679 |  | 0 | CS ÚRS 2021 01 |  |  | snížená |  | 0 | 0 | 0 | 0 | 0 | 32 | M | 2 |  |  |  | ROZPOCET |  |  |  |  | 0 | 0 | 0 | 0 | 0 | 2 | 0 | 16 | 749342570
| VV |  | 1170,17*1,05 'Přepočtené koeficientem množství |  | 1228.679 | [13 empty] | VV | 2 | 2 | False | 1 | ROZPOCET
268 | K | 784181101 | Penetrace podkladu jednonásobná základní akrylátová bezbarvá v místnostech výšky do 3,80 m | m2 | 8379.914 |  | 0 | CS ÚRS 2021 01 |  |  | snížená |  | 0 | 0.0002 | 1.676 | 0 | 0 | 16 | K | 2 |  |  |  | ROZPOCET |  |  |  |  | 0 | 0 | 0 | 0 | 0 | 2 | 0 | 16 | -1256603602
| VV |  | D014 |  | 236.9 | [13 empty] | VV | 2 | 2 | True | 0 | ROZPOCET
| VV |  | STROP_P01 |  | 748.546 | [13 empty] | VV | 2 | 2 | True | 0 | ROZPOCET
| VV |  | STROP_P02 |  | 1817.37 | [13 empty] | VV | 2 | 2 | True | 0 | ROZPOCET
| VV |  | MALBA_stěny_sádra |  | 5577.098 | [13 empty] | VV | 2 | 2 | True | 0 | ROZPOCET
| VV |  | Součet |  | 8379.914 | [13 empty] | VV | 2 | 4 | True | 1 | ROZPOCET
269 | K | 784211101 | Malby z malířských směsí otěruvzdorných za mokra dvojnásobné, bílé za mokra otěruvzdorné výborně v místnostech výšky do 3,80 m | m2 | 8379.914 |  | 0 | CS ÚRS 2021 01 |  |  | snížená |  | 0 | 0.00026 | 2.1788 | 0 | 0 | 16 | K | 2 |  |  |  | ROZPOCET |  |  |  |  | 0 | 0 | 0 | 0 | 0 | 2 | 0 | 16 | 210991012
| VV |  | stropy | [15 empty] | VV | 2 | 1 | True | 0 | ROZPOCET
| VV |  | D014 |  | 236.9 | [13 empty] | VV | 2 | 2 | True | 0 | ROZPOCET
| VV |  | STROP_P01 |  | 748.546 | [13 empty] | VV | 2 | 2 | True | 0 | ROZPOCET
| VV |  | STROP_P02 |  | 1817.37 | [13 empty] | VV | 2 | 2 | True | 0 | ROZPOCET
| VV |  | Mezisoučet |  | 2802.816 | [13 empty] | VV | 2 | 3 | True | 0 | ROZPOCET
| VV |  | stěny | [15 empty] | VV | 2 | 1 | True | 0 | ROZPOCET
| VV |  | 1.PP | [15 empty] | VV | 2 | 1 | True | 0 | ROZPOCET
| VV |  | "M 0.01" (6,105+4)*2,835 |  | 28.648 | [13 empty] | VV | 2 | 2 | True | 0 | ROZPOCET
| VV |  | "M 0.02" 4*2,835 |  | 11.34 | [13 empty] | VV | 2 | 2 | True | 0 | ROZPOCET
| VV |  | "M 0.03"( 4+1,2+4*2)*2,835 |  | 37.422 | [13 empty] | VV | 2 | 2 | True | 0 | ROZPOCET
| VV |  | "M 0.04"(1,2+2)*2,835 |  | 9.072 | [13 empty] | VV | 2 | 2 | True | 0 | ROZPOCET
| VV |  | omítky vnitřní strana světlíků | [15 empty] | VV | 2 | 1 | True | 0 | ROZPOCET
| VV |  | (0,6*2+0,8*2)*0,9*13 |  | 32.76 | [13 empty] | VV | 2 | 2 | True | 0 | ROZPOCET
| VV |  | 1.NP | [15 empty] | VV | 2 | 1 | True | 0 | ROZPOCET
| VV |  | M 1.10 | [15 empty] | VV | 2 | 1 | True | 0 | ROZPOCET
| VV |  | (6,55*2+6,21*2+1,065*2)*2,65 |  | 73.273 | [13 empty] | VV | 2 | 2 | True | 0 | ROZPOCET
| VV |  | -2*2,45-2,2*2,45*2+4*3 |  | -3.68 | [13 empty] | VV | 2 | 2 | True | 0 | ROZPOCET
| VV |  | M 1.11 | [15 empty] | VV | 2 | 1 | True | 0 | ROZPOCET
| VV |  | (4,2*2+3,95*2*2)*2,65 |  | 64.13 | [13 empty] | VV | 2 | 2 | True | 0 | ROZPOCET
| VV |  | -2*2,45+4 |  | -0.9 | [13 empty] | VV | 2 | 2 | True | 0 | ROZPOCET
| VV |  | M 1.15 | [15 empty] | VV | 2 | 1 | True | 0 | ROZPOCET
| VV |  | (2,5*2+4,05*2)*2,8 |  | 36.68 | [13 empty] | VV | 2 | 2 | True | 0 | ROZPOCET
| VV |  | M 1.16 | [15 empty] | VV | 2 | 1 | True | 0 | ROZPOCET
| VV |  | (1,5*2+3,9*2)*2,65 |  | 28.62 | [13 empty] | VV | 2 | 2 | True | 0 | ROZPOCET
| VV |  | M 1.17 | [15 empty] | VV | 2 | 1 | True | 0 | ROZPOCET
| VV |  | (4,2*2+2*2)*2,65 |  | 32.86 | [13 empty] | VV | 2 | 2 | True | 0 | ROZPOCET
| VV |  | -2*2,45+4 |  | -0.9 | [13 empty] | VV | 2 | 2 | True | 0 | ROZPOCET
| VV |  | M 1.18 | [15 empty] | VV | 2 | 1 | True | 0 | ROZPOCET
| VV |  | (4,2*2+6,2*2)*2,65 |  | 55.12 | [13 empty] | VV | 2 | 2 | True | 0 | ROZPOCET
| VV |  | M 1.19 | [15 empty] | VV | 2 | 1 | True | 0 | ROZPOCET
| VV |  | (2,7*2+3,95*2)*2,65 |  | 35.245 | [13 empty] | VV | 2 | 2 | True | 0 | ROZPOCET
| VV |  | M 1.20 | [15 empty] | VV | 2 | 1 | True | 0 | ROZPOCET
| VV |  | (4,1*2+6,21*2)*2,65 |  | 54.643 | [13 empty] | VV | 2 | 2 | True | 0 | ROZPOCET
| VV |  | -2*2,45+4 |  | -0.9 | [13 empty] | VV | 2 | 2 | True | 0 | ROZPOCET
| VV |  | byt 1+kk 01 | [15 empty] | VV | 2 | 1 | True | 0 | ROZPOCET
| VV |  | (1,82*2+1,735*2)*2,65*4 |  | 75.366 | [13 empty] | VV | 2 | 2 | True | 0 | ROZPOCET
| VV |  | byt 1+kk 03 | [15 empty] | VV | 2 | 1 | True | 0 | ROZPOCET
| VV |  | (4,095+4,24+2,24+0,61+0,12+1,14+1,735)*2,65*4 |  | 150.308 | [13 empty] | VV | 2 | 2 | True | 0 | ROZPOCET
| VV |  | -2*2,45*4+4*4 |  | -3.6 | [13 empty] | VV | 2 | 2 | True | 0 | ROZPOCET
| VV |  | byt 2+kk 01 | [15 empty] | VV | 2 | 1 | True | 0 | ROZPOCET
| VV |  | (3,116*2+1,955*2)*2,65*9 |  | 241.887 | [13 empty] | VV | 2 | 2 | True | 0 | ROZPOCET
| VV |  | byt 2+kk 04 | [15 empty] | VV | 2 | 1 | True | 0 | ROZPOCET
| VV |  | (4,19*2+4,135*2)*2,65*9 |  | 397.103 | [13 empty] | VV | 2 | 2 | True | 0 | ROZPOCET
| VV |  | -2*2,45*9+4*9 |  | -8.1 | [13 empty] | VV | 2 | 2 | True | 0 | ROZPOCET
| VV |  | byt 2+kk 05 a 06 | [15 empty] | VV | 2 | 1 | True | 0 | ROZPOCET
| VV |  | (4,185*2+6,21*2)*2,65*9 |  | 495.842 | [13 empty] | VV | 2 | 2 | True | 0 | ROZPOCET
| VV |  | -2*2,45*9+4*9 |  | -8.1 | [13 empty] | VV | 2 | 2 | True | 0 | ROZPOCET
| VV |  | 2.NP | [15 empty] | VV | 2 | 1 | True | 0 | ROZPOCET
| VV |  | byt 1+kk 01 | [15 empty] | VV | 2 | 1 | True | 0 | ROZPOCET
| VV |  | (1,82*2+1,735*2)*2,65*16 |  | 301.464 | [13 empty] | VV | 2 | 2 | True | 0 | ROZPOCET
| VV |  | byt 1+kk 03 | [15 empty] | VV | 2 | 1 | True | 0 | ROZPOCET
| VV |  | (4,095+4,24+2,24+0,61+0,12+1,14+1,735)*2,65*16 |  | 601.232 | [13 empty] | VV | 2 | 2 | True | 0 | ROZPOCET
| VV |  | -2*2,45*16+4*16 |  | -14.4 | [13 empty] | VV | 2 | 2 | True | 0 | ROZPOCET
| VV |  | byt 2+kk 01 | [15 empty] | VV | 2 | 1 | True | 0 | ROZPOCET
| VV |  | (3,116*2+1,955*2)*2,65*3 |  | 80.629 | [13 empty] | VV | 2 | 2 | True | 0 | ROZPOCET
| VV |  | byt 2+kk 04 | [15 empty] | VV | 2 | 1 | True | 0 | ROZPOCET
| VV |  | (4,19*2+4,135*2)*2,65*3 |  | 132.368 | [13 empty] | VV | 2 | 2 | True | 0 | ROZPOCET
| VV |  | -2*2,45*3+4*3 |  | -2.7 | [13 empty] | VV | 2 | 2 | True | 0 | ROZPOCET
| VV |  | byt 2+kk 05 a 06 | [15 empty] | VV | 2 | 1 | True | 0 | ROZPOCET
| VV |  | (4,185*2+6,21*2)*2,65*3 |  | 165.281 | [13 empty] | VV | 2 | 2 | True | 0 | ROZPOCET
| VV |  | -2*2,45*3+4*3 |  | -2.7 | [13 empty] | VV | 2 | 2 | True | 0 | ROZPOCET
| VV |  | byt 3+kk 01 | [15 empty] | VV | 2 | 1 | True | 0 | ROZPOCET
| VV |  | (6,34*2+2,1*2)*2,65*2 |  | 89.464 | [13 empty] | VV | 2 | 2 | True | 0 | ROZPOCET
| VV |  | byt 3+kk 04 | [15 empty] | VV | 2 | 1 | True | 0 | ROZPOCET
| VV |  | (4,19*2+3,99*2)*2,65*2 |  | 86.708 | [13 empty] | VV | 2 | 2 | True | 0 | ROZPOCET
| VV |  | byt 3+kk 05 | [15 empty] | VV | 2 | 1 | True | 0 | ROZPOCET
| VV |  | (4,28*2+3,99*2)*2,65*2 |  | 87.662 | [13 empty] | VV | 2 | 2 | True | 0 | ROZPOCET
| VV |  | -2*2,45*2+4*2 |  | -1.8 | [13 empty] | VV | 2 | 2 | True | 0 | ROZPOCET
| VV |  | "byt 3+kk 06 a 07 | [15 empty] | VV | 2 | 1 | True | 0 | ROZPOCET
| VV |  | (4,185*2+6,2*2)*2,65*2 |  | 110.081 | [13 empty] | VV | 2 | 2 | True | 0 | ROZPOCET
| VV |  | -2*2,45*2+4*2 |  | -1.8 | [13 empty] | VV | 2 | 2 | True | 0 | ROZPOCET
| VV |  | 3.NP | [15 empty] | VV | 2 | 1 | True | 0 | ROZPOCET
| VV |  | byt 1+kk 01 | [15 empty] | VV | 2 | 1 | True | 0 | ROZPOCET
| VV |  | (1,82*2+1,735*2)*3,35*10 |  | 238.185 | [13 empty] | VV | 2 | 2 | True | 0 | ROZPOCET
| VV |  | byt 1+kk 03 | [15 empty] | VV | 2 | 1 | True | 0 | ROZPOCET
| VV |  | (4,095+4,24+2,24+0,61+0,12+1,14+1,735)*3,35*10 |  | 475.03 | [13 empty] | VV | 2 | 2 | True | 0 | ROZPOCET
| VV |  | -2*2,45*10+4*10 |  | -9 | [13 empty] | VV | 2 | 2 | True | 0 | ROZPOCET
| VV |  | byt 3+kk 01 | [15 empty] | VV | 2 | 1 | True | 0 | ROZPOCET
| VV |  | (6,34*2+2,1*2)*3,35*6 |  | 339.288 | [13 empty] | VV | 2 | 2 | True | 0 | ROZPOCET
| VV |  | byt 3+kk 04 | [15 empty] | VV | 2 | 1 | True | 0 | ROZPOCET
| VV |  | (4,19*2+3,99*2)*3,35*6 |  | 328.836 | [13 empty] | VV | 2 | 2 | True | 0 | ROZPOCET
| VV |  | byt 3+kk 05 | [15 empty] | VV | 2 | 1 | True | 0 | ROZPOCET
| VV |  | (4,28*2+3,99*2)*3,35*6 |  | 332.454 | [13 empty] | VV | 2 | 2 | True | 0 | ROZPOCET
| VV |  | -2*2,45*6+4*6 |  | -5.4 | [13 empty] | VV | 2 | 2 | True | 0 | ROZPOCET
| VV |  | "byt 3+kk 06 a 07 | [15 empty] | VV | 2 | 1 | True | 0 | ROZPOCET
| VV |  | (4,185*2+6,2*2)*3,35*6 |  | 417.477 | [13 empty] | VV | 2 | 2 | True | 0 | ROZPOCET
| VV |  | -2*2,45*6+4*6 |  | -5.4 | [13 empty] | VV | 2 | 2 | True | 0 | ROZPOCET
| VV | MALBA_stěny_sádra | Mezisoučet |  | 5577.098 | [13 empty] | VV | 2 | 3 | True | 0 | ROZPOCET
| VV |  | Součet |  | 8379.914 | [13 empty] | VV | 2 | 4 | True | 1 | ROZPOCET
| D | 786 | Dokončovací práce - čalounické úpravy |  |  |  | 0 | [5 empty] | 0 |  | 0 |  | 0 | 2 | D | 1 |  |  |  | ROZPOCET | [10 empty] | 0
270 | K | 78661221 | Venkovní elektrické žaluzie vč. motorového pohonu | m2 | 380.037 |  | 0 | vlastní |  |  | snížená |  | 0 | 0 | 0 | 0 | 0 | 16 | K | 2 |  |  |  | ROZPOCET |  |  |  |  | 0 | 0 | 0 | 0 | 0 | 2 | 0 | 16 | -509814976
| VV |  | prosklené stěny atria výkres D.1.1.18 | [15 empty] | VV | 2 | 1 | True | 0 | ROZPOCET
| VV |  | fasáda jih | [15 empty] | VV | 2 | 1 | True | 0 | ROZPOCET
| VV |  | 1,42*9,495*2 |  | 26.966 | [13 empty] | VV | 2 | 2 | True | 0 | ROZPOCET
| VV |  | Mezisoučet |  | 26.966 | [13 empty] | VV | 2 | 3 | True | 0 | ROZPOCET
| VV |  | prosklená střecha atria výkres D.1.1.20 | [15 empty] | VV | 2 | 1 | True | 0 | ROZPOCET
| VV |  | Shed za jižním štítem atria | [15 empty] | VV | 2 | 1 | True | 0 | ROZPOCET
| VV |  | 1,419*1,77*2 |  | 5.023 | [13 empty] | VV | 2 | 2 | True | 0 | ROZPOCET
| VV |  | 6*1,561 |  | 9.366 | [13 empty] | VV | 2 | 2 | True | 0 | ROZPOCET
| VV |  | Shed za severním štítem atria | [15 empty] | VV | 2 | 1 | True | 0 | ROZPOCET
| VV |  | 6*3,311 |  | 19.866 | [13 empty] | VV | 2 | 2 | True | 0 | ROZPOCET
| VV |  | Shed pultový atria (12ks) | [15 empty] | VV | 2 | 1 | True | 0 | ROZPOCET
| VV |  | 6*4,428*12 |  | 318.816 | [13 empty] | VV | 2 | 2 | True | 0 | ROZPOCET
| VV |  | Mezisoučet |  | 353.071 | [13 empty] | VV | 2 | 3 | True | 0 | ROZPOCET
| VV |  | Součet |  | 380.037 | [13 empty] | VV | 2 | 4 | True | 1 | ROZPOCET
| D | 787 | Dokončovací práce - zasklívání |  |  |  | 0 | [5 empty] | 0 |  | 0.54307 |  | 0 | 2 | D | 1 |  |  |  | ROZPOCET | [10 empty] | 0
271 | K | 78732723 | D+M pochozí sklo světlíku v atriu PO EI 45 DP1 | m2 | 13.76 |  | 0 | vlastní |  |  | snížená |  | 0 | 0 | 0 | 0 | 0 | 16 | K | 2 |  |  |  | ROZPOCET |  |  |  |  | 0 | 0 | 0 | 0 | 0 | 2 | 0 | 16 | 934353563
| VV |  | Z-21 | [15 empty] | VV | 2 | 1 | True | 0 | ROZPOCET
| VV |  | 13,76 |  | 13.76 | [13 empty] | VV | 2 | 2 | True | 0 | ROZPOCET
| VV |  | Součet |  | 13.76 | [13 empty] | VV | 2 | 4 | True | 1 | ROZPOCET
272 | K | 787911111 | Zasklívání – ostatní práce montáž fólie na sklo bezpečnostní | m2 | 878.753 |  | 0 | CS ÚRS 2021 01 |  |  | snížená |  | 0 | 0 | 0 | 0 | 0 | 16 | K | 2 |  |  |  | ROZPOCET |  |  |  |  | 0 | 0 | 0 | 0 | 0 | 2 | 0 | 16 | -1454396099
| VV |  | "O01" 1*1,6 |  | 1.6 | [13 empty] | VV | 2 | 2 | True | 0 | ROZPOCET
| VV |  | "O02" 2*1,6*3 |  | 9.6 | [13 empty] | VV | 2 | 2 | True | 0 | ROZPOCET
| VV |  | "O03" 2*2,45*22 |  | 107.8 | [13 empty] | VV | 2 | 2 | True | 0 | ROZPOCET
| VV |  | "O03A" 2*2,45 |  | 4.9 | [13 empty] | VV | 2 | 2 | True | 0 | ROZPOCET
| VV |  | "O04" 2*2,45*25 |  | 122.5 | [13 empty] | VV | 2 | 2 | True | 0 | ROZPOCET
| VV |  | "O05" 2*2,45 |  | 4.9 | [13 empty] | VV | 2 | 2 | True | 0 | ROZPOCET
| VV |  | "O06" 1*2,45 |  | 2.45 | [13 empty] | VV | 2 | 2 | True | 0 | ROZPOCET
| VV |  | "O07" 2*2,65*13 |  | 68.9 | [13 empty] | VV | 2 | 2 | True | 0 | ROZPOCET
| VV |  | "O08" 2*1,8*3 |  | 10.8 | [13 empty] | VV | 2 | 2 | True | 0 | ROZPOCET
| VV |  | "O09" 2,2*2,6 |  | 5.72 | [13 empty] | VV | 2 | 2 | True | 0 | ROZPOCET
| VV |  | "O10" 3,2*2,45 |  | 7.84 | [13 empty] | VV | 2 | 2 | True | 0 | ROZPOCET
| VV |  | "O11" 2*2,65*12 |  | 63.6 | [13 empty] | VV | 2 | 2 | True | 0 | ROZPOCET
| VV |  | Mezisoučet |  | 410.61 | [13 empty] | VV | 2 | 3 | True | 0 | ROZPOCET
| VV |  | prosklené stěny atria výkres D.1.1.18 | [15 empty] | VV | 2 | 1 | True | 0 | ROZPOCET
| VV |  | 115,072 |  | 115.072 | [13 empty] | VV | 2 | 2 | True | 0 | ROZPOCET
| VV |  | prosklená střecha atria výkres D.1.1.20 | [15 empty] | VV | 2 | 1 | True | 0 | ROZPOCET
| VV |  | 353,071 |  | 353.071 | [13 empty] | VV | 2 | 2 | True | 0 | ROZPOCET
| VV |  | Mezisoučet |  | 468.143 | [13 empty] | VV | 2 | 3 | True | 0 | ROZPOCET
| VV |  | Součet |  | 878.753 | [13 empty] | VV | 2 | 4 | True | 1 | ROZPOCET
273 | M | 63479019 | fólie na sklo ochranné a bezpečnostní čirá 82% | m2 | 905.116 |  | 0 | CS ÚRS 2021 01 |  |  | snížená |  | 0 | 0.0006 | 0.54307 | 0 | 0 | 32 | M | 2 |  |  |  | ROZPOCET |  |  |  |  | 0 | 0 | 0 | 0 | 0 | 2 | 0 | 16 | -618620578
| VV |  | 878,753*1,03 'Přepočtené koeficientem množství |  | 905.116 | [13 empty] | VV | 2 | 2 | False | 1 | ROZPOCET
274 | K | 998787103 | Přesun hmot pro zasklívání stanovený z hmotnosti přesunovaného materiálu vodorovná dopravní vzdálenost do 50 m v objektech výšky přes 12 do 24 m | t | 0.543 |  | 0 | CS ÚRS 2021 01 |  |  | snížená |  | 0 | 0 | 0 | 0 | 0 | 16 | K | 2 |  |  |  | ROZPOCET |  |  |  |  | 0 | 0 | 0 | 0 | 0 | 2 | 0 | 16 | -1569161352

## SO-04.02 - Konstrukční čá...
[9 empty] | >> skryté sloupce << | [9 empty] | {e8370b8d-6e34-48a7-9e7a-ac37fb9376e9}
1
| KRYCÍ LIST SOUPISU PRACÍ | [8 empty] | v --- níže se nacházejí doplnkové a pomocné údaje k sestavám --- v | [8 empty] | False
Stavba:
Kolovraty - dostupné bydlení
Objekt:
SO-04 - Objekt bytového domu
Soupis:
SO-04.02 - Konstrukční část objektu
| KSO: |  | 803 59 11 |  |  | CC-CZ:
| Místo: |  | Kolovraty |  |  | Datum: | 28. 6. 2021
| Zadavatel: |  |  |  |  | IČ:
|  | atelier HETA s.r.o. |  |  |  | DIČ:
| Uchazeč: |  |  |  |  | IČ: | Vyplň údaj
|  | Vyplň údaj |  |  |  | DIČ: | Vyplň údaj
| Projektant: |  |  |  |  | IČ:
|  | atelier HETA s.r.o. |  |  |  | DIČ:
| Zpracovatel: |  |  |  |  | IČ: | 13193902
|  | Toman Martin |  |  |  | DIČ:
Poznámka:
Soupis prací je sestaven s využitím Cenové soustavy ÚRS. Položky, které pochází z této cenové soustavy, jsou ve sloupci 'Cenová soustava' označeny popisem 'CS ÚRS' a úrovní příslušného kalendářního pololetí. Veškeré další informace vymezující popis a podmínky použití těchto položek z Cenové soustavy, které nejsou uvedeny přímo v soupisu prací, jsou neomezeně dálkově k dispozici na webu www.podminky.urs.cz.
| Cena bez DPH | [5 empty] | 0
|  |  | Základ daně |  |  | Sazba daně | Výše daně
| DPH | základní | 0 |  |  | 21% | 0
|  | snížená | 0 |  |  | 15% | 0
|  | zákl. přenesená | 0 |  |  | 21% | 0
|  | sníž. přenesená | 0 |  |  | 15% | 0
|  | nulová | 0 |  |  | 0% | 0
| Cena s DPH |  |  | v | CZK |  | 0
REKAPITULACE ČLENĚNÍ SOUPISU PRACÍ
Stavba:
Kolovraty - dostupné bydlení
Objekt:
SO-04 - Objekt bytového domu
Soupis:
SO-04.02 - Konstrukční část objektu
Místo: |  |  | Kolovraty |  |  | Datum: | 28. 6. 2021
Zadavatel: |  |  | atelier HETA s.r.o. |  |  | Projektant: | atelier HETA s.r.o.
Uchazeč: |  |  | Vyplň údaj |  |  | Zpracovatel: | Toman Martin
Kód dílu - Popis | [6 empty] | Cena celkem [CZK]
Náklady stavby celkem | [6 empty] | 0 | [12 empty] | -1
| HSV - Práce a dodávky HSV | [5 empty] | 0
| 2 - Zakládání | [5 empty] | 0
| 3 - Svislé a kompletní konstrukce | [5 empty] | 0
| 4 - Vodorovné konstrukce | [5 empty] | 0
| 998 - Přesun hmot | [5 empty] | 0
SOUPIS PRACÍ
Stavba:
Kolovraty - dostupné bydlení
Objekt:
SO-04 - Objekt bytového domu
Soupis:
SO-04.02 - Konstrukční část objektu
Místo: |  |  | Kolovraty |  |  | Datum: | 28. 6. 2021
Zadavatel: |  |  | atelier HETA s.r.o. |  |  | Projektant: | atelier HETA s.r.o.
Uchazeč: |  |  | Vyplň údaj |  |  | Zpracovatel: | Toman Martin
PČ | Typ | Kód | Popis | MJ | Množství | J.cena [CZK] | Cena celkem [CZK] | Cenová soustava |  |  | DPH | J. Nh [h] | Nh celkem [h] | J. hmotnost [t] | Hmotnost celkem [t] | J. suť [t] | Suť Celkem [t]
Náklady soupisu celkem | [6 empty] | 0 | [5 empty] | 0 |  | 6125.4425 |  | 0 |  | D | -1 | [10 empty] | 0
| D | HSV | Práce a dodávky HSV |  |  |  | 0 | [5 empty] | 0 |  | 6125.4425 |  | 0 | 1 | D | 0 |  |  |  | ROZPOCET | [6 empty] | 0
| D | 2 | Zakládání |  |  |  | 0 | [5 empty] | 0 |  | 2262.8179 |  | 0 | 1 | D | 1 |  |  |  | ROZPOCET | [6 empty] | 0
1 | K | 273323611 | Základy z betonu železového (bez výztuže) desky z betonu pro konstrukce bílých van tř. C 30/37 | m3 | 685.955 |  | 0 | CS ÚRS 2021 01 |  |  | snížená |  | 0 | 2.4746 | 1697.4711 | 0 | 0 | 4 | K | 2 |  |  |  | ROZPOCET | 0 | 0 | 0 | 0 | 0 | 2 | 0 | 4 | -860987729
| VV |  | základy statika | [15 empty] | VV | 2 | 1 | True | 0 | ROZPOCET
| VV |  | 685,955 |  | 685.955 | [13 empty] | VV | 2 | 2 | True | 0 | ROZPOCET
| VV |  | Součet |  | 685.955 | [13 empty] | VV | 2 | 4 | True | 1 | ROZPOCET
2 | K | 273351121 | Bednění základů desek zřízení | m2 | 2000 |  | 0 | CS ÚRS 2021 01 |  |  | snížená |  | 0 | 0.00247 | 4.94 | 0 | 0 | 4 | K | 2 |  |  |  | ROZPOCET | 0 | 0 | 0 | 0 | 0 | 2 | 0 | 4 | 1035398984
| VV |  | 2000 |  | 2000 | [13 empty] | VV | 2 | 2 | True | 0 | ROZPOCET
| VV |  | Součet |  | 2000 | [13 empty] | VV | 2 | 4 | True | 1 | ROZPOCET
3 | K | 273351122 | Bednění základů desek odstranění | m2 | 2000 |  | 0 | CS ÚRS 2021 01 |  |  | snížená |  | 0 | 0 | 0 | 0 | 0 | 4 | K | 2 |  |  |  | ROZPOCET | 0 | 0 | 0 | 0 | 0 | 2 | 0 | 4 | 1278930579
4 | K | 273361821 | Výztuž základů desek z betonářské oceli 10 505 (R) nebo BSt 500 | t | 96.034 |  | 0 | CS ÚRS 2021 01 |  |  | snížená |  | 0 | 1.0606 | 101.8556 | 0 | 0 | 4 | K | 2 |  |  |  | ROZPOCET | 0 | 0 | 0 | 0 | 0 | 2 | 0 | 4 | -105566749
| VV |  | základy statika | [15 empty] | VV | 2 | 1 | True | 0 | ROZPOCET
| VV |  | 96,034 |  | 96.034 | [13 empty] | VV | 2 | 2 | True | 0 | ROZPOCET
| VV |  | Součet |  | 96.034 | [13 empty] | VV | 2 | 4 | True | 1 | ROZPOCET
5 | K | 279323112 | Základové zdi z betonu železového (bez výztuže) pro konstrukce bílých van tř. C 30/37 | m3 | 172.3 |  | 0 | CS ÚRS 2021 01 |  |  | snížená |  | 0 | 2.4745 | 426.3564 | 0 | 0 | 4 | K | 2 |  |  |  | ROZPOCET | 0 | 0 | 0 | 0 | 0 | 2 | 0 | 4 | 420773823
| VV |  | stěny 1.PP | [15 empty] | VV | 2 | 1 | True | 0 | ROZPOCET
| VV |  | 132,3 |  | 132.3 | [13 empty] | VV | 2 | 2 | True | 0 | ROZPOCET
| VV |  | opěrka | [15 empty] | VV | 2 | 1 | True | 0 | ROZPOCET
| VV |  | 40 |  | 40 | [13 empty] | VV | 2 | 2 | True | 0 | ROZPOCET
| VV |  | Součet |  | 172.3 | [13 empty] | VV | 2 | 4 | True | 1 | ROZPOCET
6 | K | 279351121 | Bednění základových zdí rovné oboustranné za každou stranu zřízení | m2 | 1490 |  | 0 | CS ÚRS 2021 01 |  |  | snížená |  | 0 | 0.00275 | 4.0975 | 0 | 0 | 4 | K | 2 |  |  |  | ROZPOCET | 0 | 0 | 0 | 0 | 0 | 2 | 0 | 4 | -421381791
| VV |  | stěny 1.PP | [15 empty] | VV | 2 | 1 | True | 0 | ROZPOCET
| VV |  | 1400 |  | 1400 | [13 empty] | VV | 2 | 2 | True | 0 | ROZPOCET
| VV |  | opěrka | [15 empty] | VV | 2 | 1 | True | 0 | ROZPOCET
| VV |  | 90 |  | 90 | [13 empty] | VV | 2 | 2 | True | 0 | ROZPOCET
| VV |  | Součet |  | 1490 | [13 empty] | VV | 2 | 4 | True | 1 | ROZPOCET
7 | K | 279351122 | Bednění základových zdí rovné oboustranné za každou stranu odstranění | m2 | 1490 |  | 0 | CS ÚRS 2021 01 |  |  | snížená |  | 0 | 0 | 0 | 0 | 0 | 4 | K | 2 |  |  |  | ROZPOCET | 0 | 0 | 0 | 0 | 0 | 2 | 0 | 4 | 15130971
| VV |  | 1490 |  | 1490 | [13 empty] | VV | 2 | 2 | True | 0 | ROZPOCET
| VV |  | Součet |  | 1490 | [13 empty] | VV | 2 | 4 | True | 1 | ROZPOCET
8 | K | 279361821 | Výztuž základových zdí nosných svislých nebo odkloněných od svislice, rovinných nebo oblých, deskových nebo žebrových, včetně výztuže jejich žeber z betonářské oceli 10 505 (R) nebo BSt 500 | t | 26.522 |  | 0 | CS ÚRS 2021 01 |  |  | snížená |  | 0 | 1.0594 | 28.0974 | 0 | 0 | 4 | K | 2 |  |  |  | ROZPOCET | 0 | 0 | 0 | 0 | 0 | 2 | 0 | 4 | 296291659
| VV |  | stěny 1.PP | [15 empty] | VV | 2 | 1 | True | 0 | ROZPOCET
| VV |  | 18,522 |  | 18.522 | [13 empty] | VV | 2 | 2 | True | 0 | ROZPOCET
| VV |  | opěrka | [15 empty] | VV | 2 | 1 | True | 0 | ROZPOCET
| VV |  | 8 |  | 8 | [13 empty] | VV | 2 | 2 | True | 0 | ROZPOCET
| VV |  | Součet |  | 26.522 | [13 empty] | VV | 2 | 4 | True | 1 | ROZPOCET
| D | 3 | Svislé a kompletní konstrukce |  |  |  | 0 | [5 empty] | 0 |  | 123.5494 |  | 0 | 1 | D | 1 |  |  |  | ROZPOCET | [6 empty] | 0
9 | K | 311321815 | Nadzákladové zdi z betonu železového (bez výztuže) nosné pohledového (v přírodní barvě drtí a přísad) tř. C 30/37 | m3 | 34.485 |  | 0 | CS ÚRS 2021 01 |  |  | snížená |  | 0 | 2.4533 | 84.6017 | 0 | 0 | 4 | K | 2 |  |  |  | ROZPOCET | 0 | 0 | 0 | 0 | 0 | 2 | 0 | 4 | 1948944849
| VV |  | sloupy a stěny 1.NP | [15 empty] | VV | 2 | 1 | True | 0 | ROZPOCET
| VV |  | 9,911 |  | 9.911 | [13 empty] | VV | 2 | 2 | True | 0 | ROZPOCET
| VV |  | sloupy a stěny 2.NP | [15 empty] | VV | 2 | 1 | True | 0 | ROZPOCET
| VV |  | 8,359 |  | 8.359 | [13 empty] | VV | 2 | 2 | True | 0 | ROZPOCET
| VV |  | sloupy a stěny 3.NP | [15 empty] | VV | 2 | 1 | True | 0 | ROZPOCET
| VV |  | 14,686 |  | 14.686 | [13 empty] | VV | 2 | 2 | True | 0 | ROZPOCET
| VV |  | sloupky atiky | [15 empty] | VV | 2 | 1 | True | 0 | ROZPOCET
| VV |  | 1,529 |  | 1.529 | [13 empty] | VV | 2 | 2 | True | 0 | ROZPOCET
| VV |  | Součet |  | 34.485 | [13 empty] | VV | 2 | 4 | True | 1 | ROZPOCET
10 | K | 311351121 | Bednění nadzákladových zdí nosných rovné oboustranné za každou stranu zřízení | m2 | 350 |  | 0 | CS ÚRS 2021 01 |  |  | snížená |  | 0 | 0.00275 | 0.9625 | 0 | 0 | 4 | K | 2 |  |  |  | ROZPOCET | 0 | 0 | 0 | 0 | 0 | 2 | 0 | 4 | -971700557
| VV |  | sloupy a stěny 1.NP | [15 empty] | VV | 2 | 1 | True | 0 | ROZPOCET
| VV |  | 90 |  | 90 | [13 empty] | VV | 2 | 2 | True | 0 | ROZPOCET
| VV |  | sloupy a stěny 2.NP | [15 empty] | VV | 2 | 1 | True | 0 | ROZPOCET
| VV |  | 80 |  | 80 | [13 empty] | VV | 2 | 2 | True | 0 | ROZPOCET
| VV |  | sloupy a stěny 3.NP | [15 empty] | VV | 2 | 1 | True | 0 | ROZPOCET
| VV |  | 150 |  | 150 | [13 empty] | VV | 2 | 2 | True | 0 | ROZPOCET
| VV |  | sloupky atiky | [15 empty] | VV | 2 | 1 | True | 0 | ROZPOCET
| VV |  | 30 |  | 30 | [13 empty] | VV | 2 | 2 | True | 0 | ROZPOCET
| VV |  | Součet |  | 350 | [13 empty] | VV | 2 | 4 | True | 1 | ROZPOCET
11 | K | 311351122 | Bednění nadzákladových zdí nosných rovné oboustranné za každou stranu odstranění | m2 | 350 |  | 0 | CS ÚRS 2021 01 |  |  | snížená |  | 0 | 0 | 0 | 0 | 0 | 4 | K | 2 |  |  |  | ROZPOCET | 0 | 0 | 0 | 0 | 0 | 2 | 0 | 4 | 1340602848
12 | K | 311351911 | Bednění nadzákladových zdí nosných Příplatek k cenám bednění za pohledový beton | m2 | 1520 |  | 0 | CS ÚRS 2021 01 |  |  | snížená |  | 0 | 0.0025 | 3.8 | 0 | 0 | 4 | K | 2 |  |  |  | ROZPOCET | 0 | 0 | 0 | 0 | 0 | 2 | 0 | 4 | 1944902839
| VV |  | sloupy a stěny 1.NP | [15 empty] | VV | 2 | 1 | True | 0 | ROZPOCET
| VV |  | 90 |  | 90 | [13 empty] | VV | 2 | 2 | True | 0 | ROZPOCET
| VV |  | sloupy a stěny 2.NP | [15 empty] | VV | 2 | 1 | True | 0 | ROZPOCET
| VV |  | 80 |  | 80 | [13 empty] | VV | 2 | 2 | True | 0 | ROZPOCET
| VV |  | sloupy a stěny 3.NP | [15 empty] | VV | 2 | 1 | True | 0 | ROZPOCET
| VV |  | 150 |  | 150 | [13 empty] | VV | 2 | 2 | True | 0 | ROZPOCET
| VV |  | Mezisoučet |  | 320 | [13 empty] | VV | 2 | 3 | True | 0 | ROZPOCET
| VV |  | stěny 1.PP | [15 empty] | VV | 2 | 1 | True | 0 | ROZPOCET
| VV |  | 1200 |  | 1200 | [13 empty] | VV | 2 | 2 | True | 0 | ROZPOCET
| VV |  | Mezisoučet |  | 1200 | [13 empty] | VV | 2 | 3 | True | 0 | ROZPOCET
| VV |  | Součet |  | 1520 | [13 empty] | VV | 2 | 4 | True | 1 | ROZPOCET
13 | K | 311361821 | Výztuž nadzákladových zdí nosných svislých nebo odkloněných od svislice, rovných nebo oblých z betonářské oceli 10 505 (R) nebo BSt 500 | t | 5.473 |  | 0 | CS ÚRS 2021 01 |  |  | snížená |  | 0 | 1.0492 | 5.7424 | 0 | 0 | 4 | K | 2 |  |  |  | ROZPOCET | 0 | 0 | 0 | 0 | 0 | 2 | 0 | 4 | -1576601469
| VV |  | sloupy a stěny 1.NP | [15 empty] | VV | 2 | 1 | True | 0 | ROZPOCET
| VV |  | 1,734 |  | 1.734 | [13 empty] | VV | 2 | 2 | True | 0 | ROZPOCET
| VV |  | sloupy a stěny 2.NP | [15 empty] | VV | 2 | 1 | True | 0 | ROZPOCET
| VV |  | 1,337 |  | 1.337 | [13 empty] | VV | 2 | 2 | True | 0 | ROZPOCET
| VV |  | sloupy a stěny 3.NP | [15 empty] | VV | 2 | 1 | True | 0 | ROZPOCET
| VV |  | 2,203 |  | 2.203 | [13 empty] | VV | 2 | 2 | True | 0 | ROZPOCET
| VV |  | sloupky atiky | [15 empty] | VV | 2 | 1 | True | 0 | ROZPOCET
| VV |  | 0,199 |  | 0.199 | [13 empty] | VV | 2 | 2 | True | 0 | ROZPOCET
| VV |  | Součet |  | 5.473 | [13 empty] | VV | 2 | 4 | True | 1 | ROZPOCET
14 | K | 330321611 | Sloupy, pilíře, táhla, rámové stojky, vzpěry z betonu železového (bez výztuže) pohledového bez zvláštních nároků na vliv prostředí tř. C 30/37 | m3 | 10.574 |  | 0 | CS ÚRS 2021 01 |  |  | snížená |  | 0 | 2.4533 | 25.9411 | 0 | 0 | 4 | K | 2 |  |  |  | ROZPOCET | 0 | 0 | 0 | 0 | 0 | 2 | 0 | 4 | -1334094094
| VV |  | sloupy 1.PP | [15 empty] | VV | 2 | 1 | True | 0 | ROZPOCET
| VV |  | 10,574 |  | 10.574 | [13 empty] | VV | 2 | 2 | True | 0 | ROZPOCET
| VV |  | Součet |  | 10.574 | [13 empty] | VV | 2 | 4 | True | 1 | ROZPOCET
15 | K | 332351121 | Bednění kruhových a oblých sloupů a pilířů včetně vzepření průřezu kruhového nebo zakřiveného výšky do 4 m, průměru sloupu přes 0,40 do 0,55 m zřízení | m2 | 100 |  | 0 | CS ÚRS 2021 01 |  |  | snížená |  | 0 | 0.00276 | 0.276 | 0 | 0 | 4 | K | 2 |  |  |  | ROZPOCET | 0 | 0 | 0 | 0 | 0 | 2 | 0 | 4 | 72048697
| VV |  | sloupy 1.PP | [15 empty] | VV | 2 | 1 | True | 0 | ROZPOCET
| VV |  | 100 |  | 100 | [13 empty] | VV | 2 | 2 | True | 0 | ROZPOCET
| VV |  | Součet |  | 100 | [13 empty] | VV | 2 | 4 | True | 1 | ROZPOCET
16 | K | 332351122 | Bednění kruhových a oblých sloupů a pilířů včetně vzepření průřezu kruhového nebo zakřiveného výšky do 4 m, průměru sloupu přes 0,40 do 0,55 m odstranění | m2 | 100 |  | 0 | CS ÚRS 2021 01 |  |  | snížená |  | 0 | 0 | 0 | 0 | 0 | 4 | K | 2 |  |  |  | ROZPOCET | 0 | 0 | 0 | 0 | 0 | 2 | 0 | 4 | -543658386
17 | K | 332361821 | Výztuž sloupů, pilířů, rámových stojek, táhel nebo vzpěr oblých svislých nebo šikmých (odkloněných) z betonářské oceli 10 505 (R) nebo BSt 500 | t | 2.115 |  | 0 | CS ÚRS 2021 01 |  |  | snížená |  | 0 | 1.0524 | 2.2258 | 0 | 0 | 4 | K | 2 |  |  |  | ROZPOCET | 0 | 0 | 0 | 0 | 0 | 2 | 0 | 4 | -895262534
| VV |  | sloupy 1.PP | [15 empty] | VV | 2 | 1 | True | 0 | ROZPOCET
| VV |  | 2,115 |  | 2.115 | [13 empty] | VV | 2 | 2 | True | 0 | ROZPOCET
| VV |  | Součet |  | 2.115 | [13 empty] | VV | 2 | 4 | True | 1 | ROZPOCET
| D | 4 | Vodorovné konstrukce |  |  |  | 0 | [5 empty] | 0 |  | 3739.0751 |  | 0 | 1 | D | 1 |  |  |  | ROZPOCET | [6 empty] | 0
18 | K | 411321616 | Stropy z betonu železového (bez výztuže) stropů deskových, plochých střech, desek balkonových, desek hřibových stropů včetně hlavic hřibových sloupů tř. C 30/37 | m3 | 1214.09 |  | 0 | CS ÚRS 2021 01 |  |  | snížená |  | 0 | 2.4534 | 2978.6848 | 0 | 0 | 4 | K | 2 |  |  |  | ROZPOCET | 0 | 0 | 0 | 0 | 0 | 2 | 0 | 4 | 877439288
| VV |  | markýza | [15 empty] | VV | 2 | 1 | True | 0 | ROZPOCET
| VV |  | 6,72 |  | 6.72 | [13 empty] | VV | 2 | 2 | True | 0 | ROZPOCET
| VV |  | deska nad 1.PP | [15 empty] | VV | 2 | 1 | True | 0 | ROZPOCET
| VV |  | 367,5 |  | 367.5 | [13 empty] | VV | 2 | 2 | True | 0 | ROZPOCET
| VV |  | deska nad 1.NP | [15 empty] | VV | 2 | 1 | True | 0 | ROZPOCET
| VV |  | 295,313 |  | 295.313 | [13 empty] | VV | 2 | 2 | True | 0 | ROZPOCET
| VV |  | deska nad 2.NP | [15 empty] | VV | 2 | 1 | True | 0 | ROZPOCET
| VV |  | 297,544 |  | 297.544 | [13 empty] | VV | 2 | 2 | True | 0 | ROZPOCET
| VV |  | deska nad 3.NP | [15 empty] | VV | 2 | 1 | True | 0 | ROZPOCET
| VV |  | 247,013 |  | 247.013 | [13 empty] | VV | 2 | 2 | True | 0 | ROZPOCET
| VV |  | Součet |  | 1214.09 | [13 empty] | VV | 2 | 4 | True | 1 | ROZPOCET
19 | K | 411351021 | Bednění stropních konstrukcí - bez podpěrné konstrukce desek tloušťky stropní desky přes 25 do 50 cm zřízení | m2 | 4830 |  | 0 | CS ÚRS 2021 01 |  |  | snížená |  | 0 | 0.00552 | 26.6616 | 0 | 0 | 4 | K | 2 |  |  |  | ROZPOCET | 0 | 0 | 0 | 0 | 0 | 2 | 0 | 4 | -376373085
| VV |  | markýza | [15 empty] | VV | 2 | 1 | True | 0 | ROZPOCET
| VV |  | 30 |  | 30 | [13 empty] | VV | 2 | 2 | True | 0 | ROZPOCET
| VV |  | deska nad 1.PP | [15 empty] | VV | 2 | 1 | True | 0 | ROZPOCET
| VV |  | 1200 |  | 1200 | [13 empty] | VV | 2 | 2 | True | 0 | ROZPOCET
| VV |  | deska nad 1.NP | [15 empty] | VV | 2 | 1 | True | 0 | ROZPOCET
| VV |  | 1200 |  | 1200 | [13 empty] | VV | 2 | 2 | True | 0 | ROZPOCET
| VV |  | deska nad 2.NP | [15 empty] | VV | 2 | 1 | True | 0 | ROZPOCET
| VV |  | 1200 |  | 1200 | [13 empty] | VV | 2 | 2 | True | 0 | ROZPOCET
| VV |  | deska nad 3.NP | [15 empty] | VV | 2 | 1 | True | 0 | ROZPOCET
| VV |  | 1200 |  | 1200 | [13 empty] | VV | 2 | 2 | True | 0 | ROZPOCET
| VV |  | Součet |  | 4830 | [13 empty] | VV | 2 | 4 | True | 1 | ROZPOCET
20 | K | 411351022 | Bednění stropních konstrukcí - bez podpěrné konstrukce desek tloušťky stropní desky přes 25 do 50 cm odstranění | m2 | 4830 |  | 0 | CS ÚRS 2021 01 |  |  | snížená |  | 0 | 0 | 0 | 0 | 0 | 4 | K | 2 |  |  |  | ROZPOCET | 0 | 0 | 0 | 0 | 0 | 2 | 0 | 4 | -263944604
21 | K | 411354315 | Podpěrná konstrukce stropů - desek, kleneb a skořepin výška podepření do 4 m tloušťka stropu přes 25 do 35 cm zřízení | m2 | 4830 |  | 0 | CS ÚRS 2021 01 |  |  | snížená |  | 0 | 0.001 | 4.83 | 0 | 0 | 4 | K | 2 |  |  |  | ROZPOCET | 0 | 0 | 0 | 0 | 0 | 2 | 0 | 4 | 550503510
22 | K | 411354316 | Podpěrná konstrukce stropů - desek, kleneb a skořepin výška podepření do 4 m tloušťka stropu přes 25 do 35 cm odstranění | m2 | 4830 |  | 0 | CS ÚRS 2021 01 |  |  | snížená |  | 0 | 0 | 0 | 0 | 0 | 4 | K | 2 |  |  |  | ROZPOCET | 0 | 0 | 0 | 0 | 0 | 2 | 0 | 4 | 2066227904
23 | K | 411361821 | Výztuž stropů prostě uložených, vetknutých, spojitých, deskových, trámových (žebrových, kazetových), s keramickými a jinými vložkami, konsolových nebo balkonových, hřibových včetně hlavic hřibových sloupů, plochých střech a pro zavěšení železobetonových podhledů z betonářské oceli 10 505 (R) nebo BSt 500 | t | 172.768 |  | 0 | CS ÚRS 2021 01 |  |  | snížená |  | 0 | 1.0555 | 182.3653 | 0 | 0 | 4 | K | 2 |  |  |  | ROZPOCET | 0 | 0 | 0 | 0 | 0 | 2 | 0 | 4 | 1867948511
| VV |  | markýza | [15 empty] | VV | 2 | 1 | True | 0 | ROZPOCET
| VV |  | 1,109 |  | 1.109 | [13 empty] | VV | 2 | 2 | True | 0 | ROZPOCET
| VV |  | deska nad 1.PP | [15 empty] | VV | 2 | 1 | True | 0 | ROZPOCET
| VV |  | 62,475 |  | 62.475 | [13 empty] | VV | 2 | 2 | True | 0 | ROZPOCET
| VV |  | deska nad 1.NP | [15 empty] | VV | 2 | 1 | True | 0 | ROZPOCET
| VV |  | 38,391 |  | 38.391 | [13 empty] | VV | 2 | 2 | True | 0 | ROZPOCET
| VV |  | deska nad 2.NP | [15 empty] | VV | 2 | 1 | True | 0 | ROZPOCET
| VV |  | 38,681 |  | 38.681 | [13 empty] | VV | 2 | 2 | True | 0 | ROZPOCET
| VV |  | deska nad 3.NP | [15 empty] | VV | 2 | 1 | True | 0 | ROZPOCET
| VV |  | 32,112 |  | 32.112 | [13 empty] | VV | 2 | 2 | True | 0 | ROZPOCET
| VV |  | Součet |  | 172.768 | [13 empty] | VV | 2 | 4 | True | 1 | ROZPOCET
24 | K | 413322626 | Nosníky z betonu železového (bez výztuže) včetně stěnových i jeřábových drah, volných trámů, průvlaků, rámových příčlí, ztužidel, konzol, vodorovných táhel apod., tyčových konstrukcí pohledového tř. C 30/37 | m3 | 136.002 |  | 0 | CS ÚRS 2021 01 |  |  | snížená |  | 0 | 2.4534 | 333.6619 | 0 | 0 | 4 | K | 2 |  |  |  | ROZPOCET | 0 | 0 | 0 | 0 | 0 | 2 | 0 | 4 | -1732653041
| VV |  | průvlaky 1.PP | [15 empty] | VV | 2 | 1 | True | 0 | ROZPOCET
| VV |  | 31,248 |  | 31.248 | [13 empty] | VV | 2 | 2 | True | 0 | ROZPOCET
| VV |  | průvlaky 1.NP | [15 empty] | VV | 2 | 1 | True | 0 | ROZPOCET
| VV |  | 19,305 |  | 19.305 | [13 empty] | VV | 2 | 2 | True | 0 | ROZPOCET
| VV |  | průvlaky 2.NP | [15 empty] | VV | 2 | 1 | True | 0 | ROZPOCET
| VV |  | 21,063 |  | 21.063 | [13 empty] | VV | 2 | 2 | True | 0 | ROZPOCET
| VV |  | průvlaky 3.NP | [15 empty] | VV | 2 | 1 | True | 0 | ROZPOCET
| VV |  | 64,386 |  | 64.386 | [13 empty] | VV | 2 | 2 | True | 0 | ROZPOCET
| VV |  | Součet |  | 136.002 | [13 empty] | VV | 2 | 4 | True | 1 | ROZPOCET
25 | K | 413351121 | Bednění nosníků a průvlaků - bez podpěrné konstrukce výška nosníku po spodní líc stropní desky přes 100 cm zřízení | m2 | 1000 |  | 0 | CS ÚRS 2021 01 |  |  | snížená |  | 0 | 0.00465 | 4.65 | 0 | 0 | 4 | K | 2 |  |  |  | ROZPOCET | 0 | 0 | 0 | 0 | 0 | 2 | 0 | 4 | -1364522825
| VV |  | průvlaky 1.PP | [15 empty] | VV | 2 | 1 | True | 0 | ROZPOCET
| VV |  | 200 |  | 200 | [13 empty] | VV | 2 | 2 | True | 0 | ROZPOCET
| VV |  | průvlaky 1.NP | [15 empty] | VV | 2 | 1 | True | 0 | ROZPOCET
| VV |  | 150 |  | 150 | [13 empty] | VV | 2 | 2 | True | 0 | ROZPOCET
| VV |  | průvlaky 2.NP | [15 empty] | VV | 2 | 1 | True | 0 | ROZPOCET
| VV |  | 150 |  | 150 | [13 empty] | VV | 2 | 2 | True | 0 | ROZPOCET
| VV |  | průvlaky 3.NP | [15 empty] | VV | 2 | 1 | True | 0 | ROZPOCET
| VV |  | 500 |  | 500 | [13 empty] | VV | 2 | 2 | True | 0 | ROZPOCET
| VV |  | Součet |  | 1000 | [13 empty] | VV | 2 | 4 | True | 1 | ROZPOCET
26 | K | 413351122 | Bednění nosníků a průvlaků - bez podpěrné konstrukce výška nosníku po spodní líc stropní desky přes 100 cm odstranění | m2 | 1000 |  | 0 | CS ÚRS 2021 01 |  |  | snížená |  | 0 | 0 | 0 | 0 | 0 | 4 | K | 2 |  |  |  | ROZPOCET | 0 | 0 | 0 | 0 | 0 | 2 | 0 | 4 | 1559139150
27 | K | 413352115 | Podpěrná konstrukce nosníků a průvlaků výšky podepření do 4 m výšky nosníku (po spodní hranu stropní desky) přes 100 cm zřízení | m2 | 1000 |  | 0 | CS ÚRS 2021 01 |  |  | snížená |  | 0 | 0.00161 | 1.61 | 0 | 0 | 4 | K | 2 |  |  |  | ROZPOCET | 0 | 0 | 0 | 0 | 0 | 2 | 0 | 4 | -473782039
28 | K | 413352116 | Podpěrná konstrukce nosníků a průvlaků výšky podepření do 4 m výšky nosníku (po spodní hranu stropní desky) přes 100 cm odstranění | m2 | 1000 |  | 0 | CS ÚRS 2021 01 |  |  | snížená |  | 0 | 0 | 0 | 0 | 0 | 4 | K | 2 |  |  |  | ROZPOCET | 0 | 0 | 0 | 0 | 0 | 2 | 0 | 4 | -710585733
29 | K | 413361821 | Výztuž nosníků včetně stěnových i jeřábových drah, volných trámů, průvlaků, rámových příčlí, ztužidel, konzol, vodorovných táhel apod. tyčových konstrukcí lemujících nebo vyztužujících stropní a podobné střešní konstrukce z betonářské oceli 10 505 (R) nebo BSt 500 | t | 30.421 |  | 0 | CS ÚRS 2021 01 |  |  | snížená |  | 0 | 1.0551 | 32.0978 | 0 | 0 | 4 | K | 2 |  |  |  | ROZPOCET | 0 | 0 | 0 | 0 | 0 | 2 | 0 | 4 | -1549139835
| VV |  | průvlaky 1.PP | [15 empty] | VV | 2 | 1 | True | 0 | ROZPOCET
| VV |  | 6,25 |  | 6.25 | [13 empty] | VV | 2 | 2 | True | 0 | ROZPOCET
| VV |  | průvlaky 1.NP | [15 empty] | VV | 2 | 1 | True | 0 | ROZPOCET
| VV |  | 3,861 |  | 3.861 | [13 empty] | VV | 2 | 2 | True | 0 | ROZPOCET
| VV |  | průvlaky 2.NP | [15 empty] | VV | 2 | 1 | True | 0 | ROZPOCET
| VV |  | 4,213 |  | 4.213 | [13 empty] | VV | 2 | 2 | True | 0 | ROZPOCET
| VV |  | průvlaky 3.NP | [15 empty] | VV | 2 | 1 | True | 0 | ROZPOCET
| VV |  | 16,097 |  | 16.097 | [13 empty] | VV | 2 | 2 | True | 0 | ROZPOCET
| VV |  | Součet |  | 30.421 | [13 empty] | VV | 2 | 4 | True | 1 | ROZPOCET
30 | K | 417321616 | Ztužující pásy a věnce z betonu železového (bez výztuže) tř. C 30/37 | m3 | 15.104 |  | 0 | CS ÚRS 2021 01 |  |  | snížená |  | 0 | 2.4534 | 37.0562 | 0 | 0 | 4 | K | 2 |  |  |  | ROZPOCET | 0 | 0 | 0 | 0 | 0 | 2 | 0 | 4 | 714214064
| VV |  | věnec atiky | [15 empty] | VV | 2 | 1 | True | 0 | ROZPOCET
| VV |  | 15,104 |  | 15.104 | [13 empty] | VV | 2 | 2 | True | 0 | ROZPOCET
| VV |  | Součet |  | 15.104 | [13 empty] | VV | 2 | 4 | True | 1 | ROZPOCET
31 | K | 417351115 | Bednění bočnic ztužujících pásů a věnců včetně vzpěr zřízení | m2 | 150 |  | 0 | CS ÚRS 2021 01 |  |  | snížená |  | 0 | 0.00576 | 0.864 | 0 | 0 | 4 | K | 2 |  |  |  | ROZPOCET | 0 | 0 | 0 | 0 | 0 | 2 | 0 | 4 | -1650275410
| VV |  | věnec atiky | [15 empty] | VV | 2 | 1 | True | 0 | ROZPOCET
| VV |  | 150 |  | 150 | [13 empty] | VV | 2 | 2 | True | 0 | ROZPOCET
| VV |  | Součet |  | 150 | [13 empty] | VV | 2 | 4 | True | 1 | ROZPOCET
32 | K | 417351116 | Bednění bočnic ztužujících pásů a věnců včetně vzpěr odstranění | m2 | 150 |  | 0 | CS ÚRS 2021 01 |  |  | snížená |  | 0 | 0 | 0 | 0 | 0 | 4 | K | 2 |  |  |  | ROZPOCET | 0 | 0 | 0 | 0 | 0 | 2 | 0 | 4 | 217763786
33 | K | 417361821 | Výztuž ztužujících pásů a věnců z betonářské oceli 10 505 (R) nebo BSt 500 | t | 1.888 |  | 0 | CS ÚRS 2021 01 |  |  | snížená |  | 0 | 1.0529 | 1.9879 | 0 | 0 | 4 | K | 2 |  |  |  | ROZPOCET | 0 | 0 | 0 | 0 | 0 | 2 | 0 | 4 | 508766820
| VV |  | věnec atiky | [15 empty] | VV | 2 | 1 | True | 0 | ROZPOCET
| VV |  | 1,888 |  | 1.888 | [13 empty] | VV | 2 | 2 | True | 0 | ROZPOCET
| VV |  | Součet |  | 1.888 | [13 empty] | VV | 2 | 4 | True | 1 | ROZPOCET
34 | K | 430321616 | Schodišťové konstrukce a rampy z betonu železového (bez výztuže) stupně, schodnice, ramena, podesty s nosníky tř. C 30/37 | m3 | 49.198 |  | 0 | CS ÚRS 2021 01 |  |  | snížená |  | 0 | 2.4534 | 120.7009 | 0 | 0 | 4 | K | 2 |  |  |  | ROZPOCET | 0 | 0 | 0 | 0 | 0 | 2 | 0 | 4 | 2047242671
| VV |  | únikové schodiště | [15 empty] | VV | 2 | 1 | True | 0 | ROZPOCET
| VV |  | 33,948 |  | 33.948 | [13 empty] | VV | 2 | 2 | True | 0 | ROZPOCET
| VV |  | schody 1.PP-1.NP | [15 empty] | VV | 2 | 1 | True | 0 | ROZPOCET
| VV |  | 3,25 |  | 3.25 | [13 empty] | VV | 2 | 2 | True | 0 | ROZPOCET
| VV |  | schody 1-2.NP | [15 empty] | VV | 2 | 1 | True | 0 | ROZPOCET
| VV |  | 6 |  | 6 | [13 empty] | VV | 2 | 2 | True | 0 | ROZPOCET
| VV |  | schody 2-3.NP | [15 empty] | VV | 2 | 1 | True | 0 | ROZPOCET
| VV |  | 6 |  | 6 | [13 empty] | VV | 2 | 2 | True | 0 | ROZPOCET
| VV |  | Součet |  | 49.198 | [13 empty] | VV | 2 | 4 | True | 1 | ROZPOCET
35 | K | 430361821 | Výztuž schodišťových konstrukcí a ramp stupňů, schodnic, ramen, podest s nosníky z betonářské oceli 10 505 (R) nebo BSt 500 | t | 6.532 |  | 0 | CS ÚRS 2021 01 |  |  | snížená |  | 0 | 1.0493 | 6.8538 | 0 | 0 | 4 | K | 2 |  |  |  | ROZPOCET | 0 | 0 | 0 | 0 | 0 | 2 | 0 | 4 | -1465644629
| VV |  | únikové schodiště | [15 empty] | VV | 2 | 1 | True | 0 | ROZPOCET
| VV |  | 4,244 |  | 4.244 | [13 empty] | VV | 2 | 2 | True | 0 | ROZPOCET
| VV |  | schody 1.PP-1.NP | [15 empty] | VV | 2 | 1 | True | 0 | ROZPOCET
| VV |  | 0,488 |  | 0.488 | [13 empty] | VV | 2 | 2 | True | 0 | ROZPOCET
| VV |  | schody 1-2.NP | [15 empty] | VV | 2 | 1 | True | 0 | ROZPOCET
| VV |  | 0,9 |  | 0.9 | [13 empty] | VV | 2 | 2 | True | 0 | ROZPOCET
| VV |  | schody 2-3.NP | [15 empty] | VV | 2 | 1 | True | 0 | ROZPOCET
| VV |  | 0,9 |  | 0.9 | [13 empty] | VV | 2 | 2 | True | 0 | ROZPOCET
| VV |  | Součet |  | 6.532 | [13 empty] | VV | 2 | 4 | True | 1 | ROZPOCET
36 | K | 431351121 | Bednění podest, podstupňových desek a ramp včetně podpěrné konstrukce výšky do 4 m půdorysně přímočarých zřízení | m2 | 550 |  | 0 | CS ÚRS 2021 01 |  |  | snížená |  | 0 | 0.01282 | 7.051 | 0 | 0 | 4 | K | 2 |  |  |  | ROZPOCET | 0 | 0 | 0 | 0 | 0 | 2 | 0 | 4 | -129972481
| VV |  | únikové schodiště | [15 empty] | VV | 2 | 1 | True | 0 | ROZPOCET
| VV |  | 300 |  | 300 | [13 empty] | VV | 2 | 2 | True | 0 | ROZPOCET
| VV |  | schody 1.PP-1.NP | [15 empty] | VV | 2 | 1 | True | 0 | ROZPOCET
| VV |  | 50 |  | 50 | [13 empty] | VV | 2 | 2 | True | 0 | ROZPOCET
| VV |  | schody 1-2.NP | [15 empty] | VV | 2 | 1 | True | 0 | ROZPOCET
| VV |  | 100 |  | 100 | [13 empty] | VV | 2 | 2 | True | 0 | ROZPOCET
| VV |  | schody 2-3.NP | [15 empty] | VV | 2 | 1 | True | 0 | ROZPOCET
| VV |  | 100 |  | 100 | [13 empty] | VV | 2 | 2 | True | 0 | ROZPOCET
| VV |  | Součet |  | 550 | [13 empty] | VV | 2 | 4 | True | 1 | ROZPOCET
37 | K | 431351122 | Bednění podest, podstupňových desek a ramp včetně podpěrné konstrukce výšky do 4 m půdorysně přímočarých odstranění | m2 | 550 |  | 0 | CS ÚRS 2021 01 |  |  | snížená |  | 0 | 0 | 0 | 0 | 0 | 4 | K | 2 |  |  |  | ROZPOCET | 0 | 0 | 0 | 0 | 0 | 2 | 0 | 4 | 597573399
| D | 998 | Přesun hmot |  |  |  | 0 | [5 empty] | 0 |  | 0 |  | 0 | 1 | D | 1 |  |  |  | ROZPOCET | [6 empty] | 0
38 | K | 998011003 | Přesun hmot pro budovy občanské výstavby, bydlení, výrobu a služby s nosnou svislou konstrukcí zděnou z cihel, tvárnic nebo kamene vodorovná dopravní vzdálenost do 100 m pro budovy výšky přes 12 do 24 m | t | 6125.443 |  | 0 | CS ÚRS 2021 01 |  |  | snížená |  | 0 | 0 | 0 | 0 | 0 | 4 | K | 2 |  |  |  | ROZPOCET | 0 | 0 | 0 | 0 | 0 | 2 | 0 | 4 | 1370934179

## SO-04.03.01 - Dešťová kan...
[9 empty] | >> skryté sloupce << | [9 empty] | {ed4683ad-de48-416c-ba74-55c329f50296}
2
| KRYCÍ LIST SOUPISU PRACÍ | [8 empty] | v --- níže se nacházejí doplnkové a pomocné údaje k sestavám --- v | [8 empty] | False
Stavba:
Kolovraty - dostupné bydlení
Objekt:
SO-04 - Objekt bytového domu
Soupis:
SO-04.03 - ZTI a interierový závlahový systém
Úroveň 3:
SO-04.03.01 - Dešťová kanalizace
| KSO: |  |  |  |  | CC-CZ:
| Místo: |  | Kolovraty |  |  | Datum: | 28. 6. 2021
| Zadavatel: |  |  |  |  | IČ:
|  | atelier HETA s.r.o. |  |  |  | DIČ:
| Uchazeč: |  |  |  |  | IČ: | Vyplň údaj
|  | Vyplň údaj |  |  |  | DIČ: | Vyplň údaj
| Projektant: |  |  |  |  | IČ:
|  | atelier HETA s.r.o. |  |  |  | DIČ:
| Zpracovatel: |  |  |  |  | IČ: | 13193902
|  | Toman Martin |  |  |  | DIČ:
Poznámka:
Soupis prací je sestaven s využitím Cenové soustavy ÚRS. Položky, které pochází z této cenové soustavy, jsou ve sloupci 'Cenová soustava' označeny popisem 'CS ÚRS' a úrovní příslušného kalendářního pololetí. Veškeré další informace vymezující popis a podmínky použití těchto položek z Cenové soustavy, které nejsou uvedeny přímo v soupisu prací, jsou neomezeně dálkově k dispozici na webu www.podminky.urs.cz.
| Cena bez DPH | [5 empty] | 0
|  |  | Základ daně |  |  | Sazba daně | Výše daně
| DPH | základní | 0 |  |  | 21% | 0
|  | snížená | 0 |  |  | 15% | 0
|  | zákl. přenesená | 0 |  |  | 21% | 0
|  | sníž. přenesená | 0 |  |  | 15% | 0
|  | nulová | 0 |  |  | 0% | 0
| Cena s DPH |  |  | v | CZK |  | 0
REKAPITULACE ČLENĚNÍ SOUPISU PRACÍ
Stavba:
Kolovraty - dostupné bydlení
Objekt:
SO-04 - Objekt bytového domu
Soupis:
SO-04.03 - ZTI a interierový závlahový systém
Úroveň 3:
SO-04.03.01 - Dešťová kanalizace
Místo: |  |  | Kolovraty |  |  | Datum: | 28. 6. 2021
Zadavatel: |  |  | atelier HETA s.r.o. |  |  | Projektant: | atelier HETA s.r.o.
Uchazeč: |  |  | Vyplň údaj |  |  | Zpracovatel: | Toman Martin
Kód dílu - Popis | [6 empty] | Cena celkem [CZK]
Náklady stavby celkem | [6 empty] | 0 | [12 empty] | -1
| HSV - Práce a dodávky HSV | [5 empty] | 0
| 1 - Zemní práce | [5 empty] | 0
| 8 - Trubní vedení | [5 empty] | 0
| 9 - Ostatní konstrukce a práce, bourání | [5 empty] | 0
| PSV - Práce a dodávky PSV | [5 empty] | 0
| 713 - Izolace tepelné | [5 empty] | 0
SOUPIS PRACÍ
Stavba:
Kolovraty - dostupné bydlení
Objekt:
SO-04 - Objekt bytového domu
Soupis:
SO-04.03 - ZTI a interierový závlahový systém
Úroveň 3:
SO-04.03.01 - Dešťová kanalizace
Místo: |  |  | Kolovraty |  |  | Datum: | 28. 6. 2021
Zadavatel: |  |  | atelier HETA s.r.o. |  |  | Projektant: | atelier HETA s.r.o.
Uchazeč: |  |  | Vyplň údaj |  |  | Zpracovatel: | Toman Martin
PČ | Typ | Kód | Popis | MJ | Množství | J.cena [CZK] | Cena celkem [CZK] | Cenová soustava |  |  | DPH | J. Nh [h] | Nh celkem [h] | J. hmotnost [t] | Hmotnost celkem [t] | J. suť [t] | Suť Celkem [t]
Náklady soupisu celkem | [6 empty] | 0 | [5 empty] | 0 |  | 120.1276 |  | 0 |  | D | -1 | [10 empty] | 0
| D | HSV | Práce a dodávky HSV |  |  |  | 0 | [5 empty] | 0 |  | 119.8026 |  | 0 | 1 | D | 0 |  |  |  | ROZPOCET | [6 empty] | 0
| D | 1 | Zemní práce |  |  |  | 0 | [5 empty] | 0 |  | 98.596 |  | 0 | 1 | D | 1 |  |  |  | ROZPOCET | [6 empty] | 0
1 | K | 132254203 | Hloubení zapažených rýh šířky přes 800 do 2 000 mm strojně s urovnáním dna do předepsaného profilu a spádu v hornině třídy těžitelnosti I skupiny 3 přes 50 do 100 m3 | m3 | 94.08 |  | 0 | CS ÚRS 2021 01 |  |  | snížená |  | 0 | 0 | 0 | 0 | 0 | 4 | K | 2 |  |  |  | ROZPOCET | 0 | 0 | 0 | 0 | 0 | 2 | 0 | 4 | -663627992
| VV |  | ((2+0,8)/2*5,6)*12 |  | 94.08 | [13 empty] | VV | 2 | 2 | True | 1 | ROZPOCET
2 | K | 151102101 | Zřízení pažení a rozepření stěn rýh při překopech inženýrských sítí plochy do 20 m2 pro jakoukoliv mezerovitost příložné, hloubky do 2 m | m2 | 12 |  | 0 | CS ÚRS 2021 01 |  |  | snížená |  | 0 | 0.003 | 0.036 | 0 | 0 | 4 | K | 2 |  |  |  | ROZPOCET | 0 | 0 | 0 | 0 | 0 | 2 | 0 | 4 | 1992398406
| VV |  | 3*2*2 |  | 12 | [13 empty] | VV | 2 | 2 | True | 1 | ROZPOCET
3 | K | 151102111 | Odstranění pažení a rozepření stěn rýh při překopech inženýrských sítí plochy do 20 m2 s uložením materiálu na vzdálenost do 3 m od kraje výkopu příložné, hloubky do 2 m | m2 | 12 |  | 0 | CS ÚRS 2021 01 |  |  | snížená |  | 0 | 0 | 0 | 0 | 0 | 4 | K | 2 |  |  |  | ROZPOCET | 0 | 0 | 0 | 0 | 0 | 2 | 0 | 4 | -1741617689
4 | K | 175151101 | Obsypání potrubí strojně sypaninou z vhodných třídy těžitelnosti I a II, skupiny 1 až 4 nebo materiálem připraveným podél výkopu ve vzdálenosti do 3 m od jeho kraje, pro jakoukoliv hloubku výkopu a míru zhutnění bez prohození sypaniny | m3 | 49.28 |  | 0 | CS ÚRS 2021 01 |  |  | snížená |  | 0 | 0 | 0 | 0 | 0 | 4 | K | 2 |  |  |  | ROZPOCET | 0 | 0 | 0 | 0 | 0 | 2 | 0 | 4 | -1992206377
5 | M | 58331200 | štěrkopísek netříděný zásypový | t | 98.56 |  | 0 | CS ÚRS 2021 01 |  |  | snížená |  | 0 | 1 | 98.56 | 0 | 0 | 8 | M | 2 |  |  |  | ROZPOCET | 0 | 0 | 0 | 0 | 0 | 2 | 0 | 4 | 463624597
| VV |  | (86+68)*0,8*0,4 |  | 49.28 | [13 empty] | VV | 2 | 2 | True | 0 | ROZPOCET
| VV |  | 49,28*2 "Přepočtené koeficientem množství |  | 98.56 | [13 empty] | VV | 2 | 2 | True | 1 | ROZPOCET
| D | 8 | Trubní vedení |  |  |  | 0 | [5 empty] | 0 |  | 8.2413 |  | 0 | 1 | D | 1 |  |  |  | ROZPOCET | [6 empty] | 0
6 | K | 871265231 | Kanalizační potrubí z tvrdého PVC v otevřeném výkopu ve sklonu do 20 %, hladkého plnostěnného jednovrstvého, tuhost třídy SN 10 DN 110 | m | 633 |  | 0 | CS ÚRS 2021 01 |  |  | snížená |  | 0 | 0.00144 | 0.91152 | 0 | 0 | 4 | K | 2 |  |  |  | ROZPOCET | 0 | 0 | 0 | 0 | 0 | 2 | 0 | 4 | -1002772331
| VV |  | 135 |  | 135 | [13 empty] | VV | 2 | 2 | True | 0 | ROZPOCET
| VV |  | 36 |  | 36 | [13 empty] | VV | 2 | 2 | True | 0 | ROZPOCET
| VV |  | 143 |  | 143 | [13 empty] | VV | 2 | 2 | True | 0 | ROZPOCET
| VV |  | 146 |  | 146 | [13 empty] | VV | 2 | 2 | True | 0 | ROZPOCET
| VV |  | 173 |  | 173 | [13 empty] | VV | 2 | 2 | True | 0 | ROZPOCET
| VV |  | Součet |  | 633 | [13 empty] | VV | 2 | 4 | True | 1 | ROZPOCET
7 | K | 87126523R | Kanalizační potrubí z tvrdého PVC v otevřeném výkopu ve sklonu do 20 %, hladkého plnostěnného jednovrstvého, tuhost třídy SN 10 DN 70 | m | 55 |  | 0 | CS ÚRS 2021 01 |  |  | snížená |  | 0 | 0.00144 | 0.0792 | 0 | 0 | 4 | K | 2 |  |  |  | ROZPOCET | 0 | 0 | 0 | 0 | 0 | 2 | 0 | 4 | -1194266985
| VV |  | 55 |  | 55 | [13 empty] | VV | 2 | 2 | True | 1 | ROZPOCET
8 | K | 871315231 | Kanalizační potrubí z tvrdého PVC v otevřeném výkopu ve sklonu do 20 %, hladkého plnostěnného jednovrstvého, tuhost třídy SN 10 DN 160 | m | 66.5 |  | 0 | CS ÚRS 2021 01 |  |  | snížená |  | 0 | 0.00248 | 0.16492 | 0 | 0 | 4 | K | 2 |  |  |  | ROZPOCET | 0 | 0 | 0 | 0 | 0 | 2 | 0 | 4 | -843866986
9 | K | 871355231 | Kanalizační potrubí z tvrdého PVC v otevřeném výkopu ve sklonu do 20 %, hladkého plnostěnného jednovrstvého, tuhost třídy SN 10 DN 200 | m | 173 |  | 0 | CS ÚRS 2021 01 |  |  | snížená |  | 0 | 0.00393 | 0.67989 | 0 | 0 | 4 | K | 2 |  |  |  | ROZPOCET | 0 | 0 | 0 | 0 | 0 | 2 | 0 | 4 | 335833353
| VV |  | 214-41 |  | 173 | [13 empty] | VV | 2 | 2 | True | 1 | ROZPOCET
10 | K | 877265211 | Montáž tvarovek na kanalizačním potrubí z trub z plastu z tvrdého PVC nebo z polypropylenu v otevřeném výkopu jednoosých DN 110 | kus | 379 |  | 0 | CS ÚRS 2021 01 |  |  | snížená |  | 0 | 0 | 0 | 0 | 0 | 4 | K | 2 |  |  |  | ROZPOCET | 0 | 0 | 0 | 0 | 0 | 2 | 0 | 4 | -437996795
11 | M | 28611351 | koleno kanalizační PVC KG 110 | kus | 62 |  | 0 | CS ÚRS 2021 01 |  |  | snížená |  | 0 | 0.00028 | 0.01736 | 0 | 0 | 8 | M | 2 |  |  |  | ROZPOCET | 0 | 0 | 0 | 0 | 0 | 2 | 0 | 4 | 593845354
| P |  | Poznámka k položce: Typ dle PD. | [15 empty] | P | 2
| VV |  | 47 |  | 47 | [13 empty] | VV | 2 | 2 | True | 0 | ROZPOCET
| VV |  | 15 |  | 15 | [13 empty] | VV | 2 | 2 | True | 0 | ROZPOCET
| VV |  | Součet |  | 62 | [13 empty] | VV | 2 | 4 | True | 1 | ROZPOCET
12 | M | 28611350 | koleno kanalizace PVC HT 70 | kus | 317 |  | 0 | CS ÚRS 2021 01 |  |  | snížená |  | 0 | 0.00026 | 0.08242 | 0 | 0 | 8 | M | 2 |  |  |  | ROZPOCET | 0 | 0 | 0 | 0 | 0 | 2 | 0 | 4 | 1097408840
| P |  | Poznámka k položce: Typ dle PD. | [15 empty] | P | 2
13 | K | 877265221 | Montáž tvarovek na kanalizačním potrubí z trub z plastu z tvrdého PVC nebo z polypropylenu v otevřeném výkopu dvouosých DN 110 | kus | 7 |  | 0 | CS ÚRS 2021 01 |  |  | snížená |  | 0 | 0 | 0 | 0 | 0 | 4 | K | 2 |  |  |  | ROZPOCET | 0 | 0 | 0 | 0 | 0 | 2 | 0 | 4 | -1661817148
14 | M | 28611387 | odbočka kanalizační PVC s hrdlem 110/110/45° | kus | 6 |  | 0 | CS ÚRS 2021 01 |  |  | snížená |  | 0 | 0.00062 | 0.00372 | 0 | 0 | 8 | M | 2 |  |  |  | ROZPOCET | 0 | 0 | 0 | 0 | 0 | 2 | 0 | 4 | 485870381
15 | M | 28615586 | odbočka dvojitá HTDA úhel 67° DN 75/75/75 | kus | 1 |  | 0 | CS ÚRS 2021 01 |  |  | snížená |  | 0 | 0.00019 | 0.00019 | 0 | 0 | 8 | M | 2 |  |  |  | ROZPOCET | 0 | 0 | 0 | 0 | 0 | 2 | 0 | 4 | -2002645108
16 | K | 877315211 | Montáž tvarovek na kanalizačním potrubí z trub z plastu z tvrdého PVC nebo z polypropylenu v otevřeném výkopu jednoosých DN 160 | kus | 5 |  | 0 | CS ÚRS 2021 01 |  |  | snížená |  | 0 | 0 | 0 | 0 | 0 | 4 | K | 2 |  |  |  | ROZPOCET | 0 | 0 | 0 | 0 | 0 | 2 | 0 | 4 | 654295379
17 | M | 28611361 | koleno kanalizační PVC KG 160 | kus | 5 |  | 0 | CS ÚRS 2021 01 |  |  | snížená |  | 0 | 0.00065 | 0.00325 | 0 | 0 | 8 | M | 2 |  |  |  | ROZPOCET | 0 | 0 | 0 | 0 | 0 | 2 | 0 | 4 | 686984012
| P |  | Poznámka k položce: Typ dle PD. | [15 empty] | P | 2
18 | K | 877315221 | Montáž tvarovek na kanalizačním potrubí z trub z plastu z tvrdého PVC nebo z polypropylenu v otevřeném výkopu dvouosých DN 160 | kus | 7 |  | 0 | CS ÚRS 2021 01 |  |  | snížená |  | 0 | 1e-05 | 7e-05 | 0 | 0 | 4 | K | 2 |  |  |  | ROZPOCET | 0 | 0 | 0 | 0 | 0 | 2 | 0 | 4 | 1775090505
19 | M | 28611390 | odbočka kanalizační plastová s hrdlem KG 150/110/45° | kus | 7 |  | 0 | CS ÚRS 2021 01 |  |  | snížená |  | 0 | 0.00123 | 0.00861 | 0 | 0 | 8 | M | 2 |  |  |  | ROZPOCET | 0 | 0 | 0 | 0 | 0 | 2 | 0 | 4 | -1912191088
20 | K | 877355211 | Montáž tvarovek na kanalizačním potrubí z trub z plastu z tvrdého PVC nebo z polypropylenu v otevřeném výkopu jednoosých DN 200 | kus | 10 |  | 0 | CS ÚRS 2021 01 |  |  | snížená |  | 0 | 1e-05 | 0.0001 | 0 | 0 | 4 | K | 2 |  |  |  | ROZPOCET | 0 | 0 | 0 | 0 | 0 | 2 | 0 | 4 | -705424212
21 | M | 28611508 | redukce kanalizační PVC 200/160 | kus | 1 |  | 0 | CS ÚRS 2021 01 |  |  | snížená |  | 0 | 0.00079 | 0.00079 | 0 | 0 | 8 | M | 2 |  |  |  | ROZPOCET | 0 | 0 | 0 | 0 | 0 | 2 | 0 | 4 | 217724465
22 | M | 28611366 | koleno kanalizace PVC KG 200 | kus | 8 |  | 0 | CS ÚRS 2021 01 |  |  | snížená |  | 0 | 0.0014 | 0.0112 | 0 | 0 | 8 | M | 2 |  |  |  | ROZPOCET | 0 | 0 | 0 | 0 | 0 | 2 | 0 | 4 | 142084577
| P |  | Poznámka k položce: Typ dle PD. | [15 empty] | P | 2
23 | M | 28611504 | redukce kanalizační PVC 160/110 | kus | 1 |  | 0 | CS ÚRS 2021 01 |  |  | snížená |  | 0 | 0.00046 | 0.00046 | 0 | 0 | 8 | M | 2 |  |  |  | ROZPOCET | 0 | 0 | 0 | 0 | 0 | 2 | 0 | 4 | 34316757
24 | K | 877355221 | Montáž tvarovek na kanalizačním potrubí z trub z plastu z tvrdého PVC nebo z polypropylenu v otevřeném výkopu dvouosých DN 200 | kus | 18 |  | 0 | CS ÚRS 2021 01 |  |  | snížená |  | 0 | 1e-05 | 0.00018 | 0 | 0 | 4 | K | 2 |  |  |  | ROZPOCET | 0 | 0 | 0 | 0 | 0 | 2 | 0 | 4 | 36198749
25 | M | 28611393 | odbočka kanalizační plastová s hrdlem KG 200/100/45° | kus | 16 |  | 0 | CS ÚRS 2021 01 |  |  | snížená |  | 0 | 0.00237 | 0.03792 | 0 | 0 | 8 | M | 2 |  |  |  | ROZPOCET | 0 | 0 | 0 | 0 | 0 | 2 | 0 | 4 | -2064903917
26 | M | 28611396 | odbočka kanalizační PVC s hrdlem 200/200/45° | kus | 1 |  | 0 | CS ÚRS 2021 01 |  |  | snížená |  | 0 | 0.003 | 0.003 | 0 | 0 | 8 | M | 2 |  |  |  | ROZPOCET | 0 | 0 | 0 | 0 | 0 | 2 | 0 | 4 | -1060456169
27 | M | 28611395 | odbočka kanalizační plastová s hrdlem KG 200/150/45° | kus | 1 |  | 0 | CS ÚRS 2021 01 |  |  | snížená |  | 0 | 0.00263 | 0.00263 | 0 | 0 | 8 | M | 2 |  |  |  | ROZPOCET | 0 | 0 | 0 | 0 | 0 | 2 | 0 | 4 | -1702072900
28 | K | 877375122 | Montáž nalepovací odbočné tvarovky na potrubí z kanalizačních trub z PVC DN 300 včetně prostupu do stoky. | kus | 1 |  | 0 | CS ÚRS 2021 01 |  |  | snížená |  | 0 | 0.00072 | 0.00072 | 0 | 0 | 4 | K | 2 |  |  |  | ROZPOCET | 0 | 0 | 0 | 0 | 0 | 2 | 0 | 4 | 1588461980
| P |  | Poznámka k položce: Zřízení propojení do stávající stoky v uličním profilu dle požadavků provozovatele. | [15 empty] | P | 2
29 | K | 894411111 | Zřízení šachet kanalizačních z betonových dílců výšky vstupu do 1,50 m s obložením dna betonem tř. C 25/30, na potrubí DN do 200 | kus | 1 |  | 0 | CS ÚRS 2021 01 |  |  | snížená |  | 0 | 1.9273 | 1.9273 | 0 | 0 | 4 | K | 2 |  |  |  | ROZPOCET | 0 | 0 | 0 | 0 | 0 | 2 | 0 | 4 | 348507753
| VV |  | 1 |  | 1 | [13 empty] | VV | 2 | 2 | True | 1 | ROZPOCET
30 | M | 89441111R | Kanalizační šachta prefa s přechodovým kónusem poklopem | kpl | 1 |  | 0 | vlastní |  |  | snížená |  | 0 | 0 | 0 | 0 | 0 | 8 | M | 2 |  |  |  | ROZPOCET | 0 | 0 | 0 | 0 | 0 | 2 | 0 | 4 | 765104150
| P |  | Poznámka k položce: Kompletní šachta včetně přechodového kónusu, poklopu a jednotlivých dílů. Revizní šachta RŠ1 dle projektu. | [15 empty] | P | 2
31 | K | 894812116 | Revizní a čistící šachta z polypropylenu PP pro hladké trouby DN 315 šachtové dno (DN šachty / DN trubního vedení) DN 315/200 přímý tok | kus | 3 |  | 0 | CS ÚRS 2021 01 |  |  | snížená |  | 0 | 0.04907 | 0.14721 | 0 | 0 | 4 | K | 2 |  |  |  | ROZPOCET | 0 | 0 | 0 | 0 | 0 | 2 | 0 | 4 | 1113137613
32 | K | 894812133 | Revizní a čistící šachta z polypropylenu PP pro hladké trouby DN 315 roura šachtová korugovaná bez hrdla, světlé hloubky 3000 mm | kus | 3 |  | 0 | CS ÚRS 2021 01 |  |  | snížená |  | 0 | 0.01541 | 0.04623 | 0 | 0 | 4 | K | 2 |  |  |  | ROZPOCET | 0 | 0 | 0 | 0 | 0 | 2 | 0 | 4 | -619398396
33 | K | 894812149 | Revizní a čistící šachta z polypropylenu PP pro hladké trouby DN 315 roura šachtová korugovaná Příplatek k cenám 2131 - 2142 za uříznutí šachtové roury | kus | 3 |  | 0 | CS ÚRS 2021 01 |  |  | snížená |  | 0 | 0 | 0 | 0 | 0 | 4 | K | 2 |  |  |  | ROZPOCET | 0 | 0 | 0 | 0 | 0 | 2 | 0 | 4 | -993002654
34 | K | 894812156 | Revizní a čistící šachta z polypropylenu PP pro hladké trouby DN 315 poklop plastový s teleskopickou trubkou | kus | 3 |  | 0 | CS ÚRS 2021 01 |  |  | snížená |  | 0 | 0.00646 | 0.01938 | 0 | 0 | 4 | K | 2 |  |  |  | ROZPOCET | 0 | 0 | 0 | 0 | 0 | 2 | 0 | 4 | 1242320691
35 | K | 894812206 | Revizní a čistící šachta z polypropylenu PP pro hladké trouby DN 425 šachtové dno (DN šachty / DN trubního vedení) DN 425/200 průtočné 30°,60°,90° | kus | 4 |  | 0 | CS ÚRS 2021 01 |  |  | snížená |  | 0 | 0.07437 | 0.29748 | 0 | 0 | 4 | K | 2 |  |  |  | ROZPOCET | 0 | 0 | 0 | 0 | 0 | 2 | 0 | 4 | 2070235006
36 | K | 894812233 | Revizní a čistící šachta z polypropylenu PP pro hladké trouby DN 425 roura šachtová korugovaná bez hrdla, světlé hloubky 3000 mm | kus | 4 |  | 0 | CS ÚRS 2021 01 |  |  | snížená |  | 0 | 0.02672 | 0.10688 | 0 | 0 | 4 | K | 2 |  |  |  | ROZPOCET | 0 | 0 | 0 | 0 | 0 | 2 | 0 | 4 | -1977900743
37 | K | 894812249 | Revizní a čistící šachta z polypropylenu PP pro hladké trouby DN 425 roura šachtová korugovaná Příplatek k cenám 2231 - 2242 za uříznutí šachtové roury | kus | 4 |  | 0 | CS ÚRS 2021 01 |  |  | snížená |  | 0 | 0 | 0 | 0 | 0 | 4 | K | 2 |  |  |  | ROZPOCET | 0 | 0 | 0 | 0 | 0 | 2 | 0 | 4 | -1553131228
38 | K | 894812257 | Revizní a čistící šachta z polypropylenu PP pro hladké trouby DN 425 poklop plastový (pro třídu zatížení) pochůzí (A15) | kus | 4 |  | 0 | CS ÚRS 2021 01 |  |  | snížená |  | 0 | 0.00268 | 0.01072 | 0 | 0 | 4 | K | 2 |  |  |  | ROZPOCET | 0 | 0 | 0 | 0 | 0 | 2 | 0 | 4 | 1835861939
39 | K | 894812505 | Revizní a čistící šachta z polypropylenu PP pro hladké trouby DN 1000 šachtové dno (DN šachty / DN trubního vedení) DN 1000/200 průtočné 30°, 60°, 90° | kus | 10 |  | 0 | CS ÚRS 2021 01 |  |  | snížená |  | 0 | 0.1865 | 1.865 | 0 | 0 | 4 | K | 2 |  |  |  | ROZPOCET | 0 | 0 | 0 | 0 | 0 | 2 | 0 | 4 | -55086249
40 | K | 894812523 | Revizní a čistící šachta z polypropylenu PP pro hladké trouby DN 1000 roura šachtová korugovaná, světlé hloubky 3 600 mm | kus | 12 |  | 0 | CS ÚRS 2021 01 |  |  | snížená |  | 0 | 0.11996 | 1.4395 | 0 | 0 | 4 | K | 2 |  |  |  | ROZPOCET | 0 | 0 | 0 | 0 | 0 | 2 | 0 | 4 | -1779973432
41 | K | 894812529 | Revizní a čistící šachta z polypropylenu PP pro hladké trouby DN 1000 Příplatek k cenám 2431 - 2438 za uříznutí šachtové roury | kus | 10 |  | 0 | CS ÚRS 2021 01 |  |  | snížená |  | 0 | 0 | 0 | 0 | 0 | 4 | K | 2 |  |  |  | ROZPOCET | 0 | 0 | 0 | 0 | 0 | 2 | 0 | 4 | -820050787
42 | K | 894812531 | Revizní a čistící šachta z polypropylenu PP pro hladké trouby DN 1000 poklop plastový pro třídu zatížení A15 s přechodovým konusem | kus | 10 |  | 0 | CS ÚRS 2021 01 |  |  | snížená |  | 0 | 0.03735 | 0.3735 | 0 | 0 | 4 | K | 2 |  |  |  | ROZPOCET | 0 | 0 | 0 | 0 | 0 | 2 | 0 | 4 | 1372105310
| D | 9 | Ostatní konstrukce a práce, bourání |  |  |  | 0 | [5 empty] | 0 |  | 12.9652 |  | 0 | 1 | D | 1 |  |  |  | ROZPOCET | [6 empty] | 0
43 | K | 935932211 | Odvodňovací plastový žlab pro třídu zatížení B 125 vnitřní šířky 100 mm s krycím roštem mřížkovým z pozinkované oceli | m | 102 |  | 0 | CS ÚRS 2021 01 |  |  | snížená |  | 0 | 0.12711 | 12.9652 | 0 | 0 | 4 | K | 2 |  |  |  | ROZPOCET | 0 | 0 | 0 | 0 | 0 | 2 | 0 | 4 | -1826267656
| D | PSV | Práce a dodávky PSV |  |  |  | 0 | [5 empty] | 0 |  | 0.3251 |  | 0 | 2 | D | 0 |  |  |  | ROZPOCET | [6 empty] | 0
| D | 713 | Izolace tepelné |  |  |  | 0 | [5 empty] | 0 |  | 0.3251 |  | 0 | 2 | D | 1 |  |  |  | ROZPOCET | [6 empty] | 0
44 | K | 713463212 | Montáž izolace tepelné potrubí a ohybů tvarovkami nebo deskami potrubními pouzdry s povrchovou úpravou hliníkovou fólií (izolační materiál ve specifikaci) přelepenými samolepící hliníkovou páskou potrubí jednovrstvá D přes 50 do 100 mm | m | 55 |  | 0 | CS ÚRS 2021 01 |  |  | snížená |  | 0 | 0.00027 | 0.01485 | 0 | 0 | 16 | K | 2 |  |  |  | ROZPOCET | 0 | 0 | 0 | 0 | 0 | 2 | 0 | 16 | 732644785
| VV |  | 55 |  | 55 | [13 empty] | VV | 2 | 2 | True | 1 | ROZPOCET
45 | M | 63154009 | pouzdro izolační potrubní z minerální vlny s Al fólií max. 250/100°C 54/20mm | m | 21.15 |  | 0 | CS ÚRS 2021 01 |  |  | snížená |  | 0 | 0.00045 | 0.0095175 | 0 | 0 | 32 | M | 2 |  |  |  | ROZPOCET | 0 | 0 | 0 | 0 | 0 | 2 | 0 | 16 | 689871441
| VV |  | (Pi*(0,07+2*0,02+2*0,005)*55) |  | 20.735 | [13 empty] | VV | 2 | 2 | True | 0 | ROZPOCET
| VV |  | 20,735*1,02 "Přepočtené koeficientem množství |  | 21.15 | [13 empty] | VV | 2 | 2 | True | 1 | ROZPOCET
46 | K | 713463213 | Montáž izolace tepelné potrubí a ohybů tvarovkami nebo deskami potrubními pouzdry s povrchovou úpravou hliníkovou fólií (izolační materiál ve specifikaci) přelepenými samolepící hliníkovou páskou potrubí jednovrstvá D přes 100 do 150 mm | m | 228.205 |  | 0 | CS ÚRS 2021 01 |  |  | snížená |  | 0 | 0.00041 | 0.093564 | 0 | 0 | 16 | K | 2 |  |  |  | ROZPOCET | 0 | 0 | 0 | 0 | 0 | 2 | 0 | 16 | -1644027778
| VV |  | (Pi*(0,11+2*0,02+2*0,005)*135) |  | 67.858 | [13 empty] | VV | 2 | 2 | True | 0 | ROZPOCET
| VV |  | (Pi*(0,11+2*0,02+2*0,005)*146) |  | 73.388 | [13 empty] | VV | 2 | 2 | True | 0 | ROZPOCET
| VV |  | (Pi*(0,11+2*0,02+2*0,005)*173) |  | 86.959 | [13 empty] | VV | 2 | 2 | True | 0 | ROZPOCET
| VV |  | Součet |  | 228.205 | [13 empty] | VV | 2 | 4 | True | 1 | ROZPOCET
47 | M | 63154017 | pouzdro izolační potrubní z minerální vlny s Al fólií max. 250/100°C 140/30mm | m | 232.769 |  | 0 | CS ÚRS 2021 01 |  |  | snížená |  | 0 | 0.00089 | 0.20716 | 0 | 0 | 32 | M | 2 |  |  |  | ROZPOCET | 0 | 0 | 0 | 0 | 0 | 2 | 0 | 16 | 930550977
| VV |  | 228,205*1,02 "Přepočtené koeficientem množství |  | 232.769 | [13 empty] | VV | 2 | 2 | True | 1 | ROZPOCET

## SO-04.03.02 - Splašková k...
[9 empty] | >> skryté sloupce << | [9 empty] | {001b61ff-3944-4955-946c-b551cc14f09a}
2
| KRYCÍ LIST SOUPISU PRACÍ | [8 empty] | v --- níže se nacházejí doplnkové a pomocné údaje k sestavám --- v | [8 empty] | False
Stavba:
Kolovraty - dostupné bydlení
Objekt:
SO-04 - Objekt bytového domu
Soupis:
SO-04.03 - ZTI a interierový závlahový systém
Úroveň 3:
SO-04.03.02 - Splašková kanalizace
| KSO: |  |  |  |  | CC-CZ:
| Místo: |  | Kolovraty |  |  | Datum: | 28. 6. 2021
| Zadavatel: |  |  |  |  | IČ:
|  | atelier HETA s.r.o. |  |  |  | DIČ:
| Uchazeč: |  |  |  |  | IČ: | Vyplň údaj
|  | Vyplň údaj |  |  |  | DIČ: | Vyplň údaj
| Projektant: |  |  |  |  | IČ:
|  | atelier HETA s.r.o. |  |  |  | DIČ:
| Zpracovatel: |  |  |  |  | IČ: | 13193902
|  | Toman Martin |  |  |  | DIČ:
Poznámka:
Soupis prací je sestaven s využitím Cenové soustavy ÚRS. Položky, které pochází z této cenové soustavy, jsou ve sloupci 'Cenová soustava' označeny popisem 'CS ÚRS' a úrovní příslušného kalendářního pololetí. Veškeré další informace vymezující popis a podmínky použití těchto položek z Cenové soustavy, které nejsou uvedeny přímo v soupisu prací, jsou neomezeně dálkově k dispozici na webu www.podminky.urs.cz.
| Cena bez DPH | [5 empty] | 0
|  |  | Základ daně |  |  | Sazba daně | Výše daně
| DPH | základní | 0 |  |  | 21% | 0
|  | snížená | 0 |  |  | 15% | 0
|  | zákl. přenesená | 0 |  |  | 21% | 0
|  | sníž. přenesená | 0 |  |  | 15% | 0
|  | nulová | 0 |  |  | 0% | 0
| Cena s DPH |  |  | v | CZK |  | 0
REKAPITULACE ČLENĚNÍ SOUPISU PRACÍ
Stavba:
Kolovraty - dostupné bydlení
Objekt:
SO-04 - Objekt bytového domu
Soupis:
SO-04.03 - ZTI a interierový závlahový systém
Úroveň 3:
SO-04.03.02 - Splašková kanalizace
Místo: |  |  | Kolovraty |  |  | Datum: | 28. 6. 2021
Zadavatel: |  |  | atelier HETA s.r.o. |  |  | Projektant: | atelier HETA s.r.o.
Uchazeč: |  |  | Vyplň údaj |  |  | Zpracovatel: | Toman Martin
Kód dílu - Popis | [6 empty] | Cena celkem [CZK]
Náklady stavby celkem | [6 empty] | 0 | [12 empty] | -1
| HSV - Práce a dodávky HSV | [5 empty] | 0
| 1 - Zemní práce | [5 empty] | 0
| 8 - Trubní vedení | [5 empty] | 0
SOUPIS PRACÍ
Stavba:
Kolovraty - dostupné bydlení
Objekt:
SO-04 - Objekt bytového domu
Soupis:
SO-04.03 - ZTI a interierový závlahový systém
Úroveň 3:
SO-04.03.02 - Splašková kanalizace
Místo: |  |  | Kolovraty |  |  | Datum: | 28. 6. 2021
Zadavatel: |  |  | atelier HETA s.r.o. |  |  | Projektant: | atelier HETA s.r.o.
Uchazeč: |  |  | Vyplň údaj |  |  | Zpracovatel: | Toman Martin
PČ | Typ | Kód | Popis | MJ | Množství | J.cena [CZK] | Cena celkem [CZK] | Cenová soustava |  |  | DPH | J. Nh [h] | Nh celkem [h] | J. hmotnost [t] | Hmotnost celkem [t] | J. suť [t] | Suť Celkem [t]
Náklady soupisu celkem | [6 empty] | 0 | [5 empty] | 0 |  | 48.3203 |  | 0 |  | D | -1 | [10 empty] | 0
| D | HSV | Práce a dodávky HSV |  |  |  | 0 | [5 empty] | 0 |  | 48.3203 |  | 0 | 1 | D | 0 |  |  |  | ROZPOCET | [6 empty] | 0
| D | 1 | Zemní práce |  |  |  | 0 | [5 empty] | 0 |  | 44.1928 |  | 0 | 1 | D | 1 |  |  |  | ROZPOCET | [6 empty] | 0
1 | K | 132254203 | Hloubení zapažených rýh šířky přes 800 do 2 000 mm strojně s urovnáním dna do předepsaného profilu a spádu v hornině třídy těžitelnosti I skupiny 3 přes 50 do 100 m3 | m3 | 86.24 |  | 0 | CS ÚRS 2021 01 |  |  | snížená |  | 0 | 0 | 0 | 0 | 0 | 4 | K | 2 |  |  |  | ROZPOCET | 0 | 0 | 0 | 0 | 0 | 2 | 0 | 4 | 336707717
| VV |  | ((2+0,8)/2*5,6)*11 |  | 86.24 | [13 empty] | VV | 2 | 2 | True | 1 | ROZPOCET
2 | K | 151102102 | Zřízení pažení a rozepření stěn rýh při překopech inženýrských sítí plochy do 20 m2 pro jakoukoliv mezerovitost příložné, hloubky do 4 m | m2 | 20 |  | 0 | CS ÚRS 2021 01 |  |  | snížená |  | 0 | 0.00164 | 0.0328 | 0 | 0 | 4 | K | 2 |  |  |  | ROZPOCET | 0 | 0 | 0 | 0 | 0 | 2 | 0 | 4 | -1069870620
3 | K | 151102113 | Odstranění pažení a rozepření stěn rýh při překopech inženýrských sítí plochy do 20 m2 s uložením materiálu na vzdálenost do 3 m od kraje výkopu příložné, hloubky přes 4 do 8 m | m2 | 20 |  | 0 | CS ÚRS 2021 01 |  |  | snížená |  | 0 | 0 | 0 | 0 | 0 | 4 | K | 2 |  |  |  | ROZPOCET | 0 | 0 | 0 | 0 | 0 | 2 | 0 | 4 | 799793717
4 | K | 175151101 | Obsypání potrubí strojně sypaninou z vhodných třídy těžitelnosti I a II, skupiny 1 až 4 nebo materiálem připraveným podél výkopu ve vzdálenosti do 3 m od jeho kraje, pro jakoukoliv hloubku výkopu a míru zhutnění bez prohození sypaniny | m3 | 22.08 |  | 0 | CS ÚRS 2021 01 |  |  | snížená |  | 0 | 0 | 0 | 0 | 0 | 4 | K | 2 |  |  |  | ROZPOCET | 0 | 0 | 0 | 0 | 0 | 2 | 0 | 4 | -1991870213
| VV |  | 0,8*0,4*69 |  | 22.08 | [13 empty] | VV | 2 | 2 | True | 1 | ROZPOCET
5 | M | 58331200 | štěrkopísek netříděný zásypový | t | 44.16 |  | 0 | CS ÚRS 2021 01 |  |  | snížená |  | 0 | 1 | 44.16 | 0 | 0 | 8 | M | 2 |  |  |  | ROZPOCET | 0 | 0 | 0 | 0 | 0 | 2 | 0 | 4 | -498956471
| VV |  | 69*0,8*0,4 |  | 22.08 | [13 empty] | VV | 2 | 2 | True | 0 | ROZPOCET
| VV |  | 22,08*2 "Přepočtené koeficientem množství |  | 44.16 | [13 empty] | VV | 2 | 2 | True | 1 | ROZPOCET
| D | 8 | Trubní vedení |  |  |  | 0 | [5 empty] | 0 |  | 4.1275 |  | 0 | 1 | D | 1 |  |  |  | ROZPOCET | [6 empty] | 0
6 | K | 831352121 | Montáž potrubí z trub kameninových hrdlových s integrovaným těsněním v otevřeném výkopu ve sklonu do 20 % DN 200 | m | 11 |  | 0 | CS ÚRS 2021 01 |  |  | snížená |  | 0 | 4e-05 | 0.00044 | 0 | 0 | 4 | K | 2 |  |  |  | ROZPOCET | 0 | 0 | 0 | 0 | 0 | 2 | 0 | 4 | 351971318
7 | M | 59710633 | trouba kameninová glazovaná DN 200 dl 1,00m spojovací systém F | m | 11.165 |  | 0 | CS ÚRS 2021 01 |  |  | snížená |  | 0 | 0.037 | 0.4131 | 0 | 0 | 8 | M | 2 |  |  |  | ROZPOCET | 0 | 0 | 0 | 0 | 0 | 2 | 0 | 4 | -1499189108
| VV |  | 11*1,015 "Přepočtené koeficientem množství |  | 11.165 | [13 empty] | VV | 2 | 2 | True | 1 | ROZPOCET
8 | K | 837355121 | Výsek a montáž kameninové odbočné tvarovky na kameninovém potrubí DN 200 | kus | 1 |  | 0 | CS ÚRS 2021 01 |  |  | snížená |  | 0 | 1.1218 | 1.1218 | 0 | 0 | 4 | K | 2 |  |  |  | ROZPOCET | 0 | 0 | 0 | 0 | 0 | 2 | 0 | 4 | -1684695878
9 | K | 871265211 | Kanalizační potrubí z tvrdého PVC v otevřeném výkopu ve sklonu do 20 %, hladkého plnostěnného jednovrstvého, tuhost třídy SN 4 DN 110 | m | 284.3 |  | 0 | CS ÚRS 2021 01 |  |  | snížená |  | 0 | 0.00131 | 0.37243 | 0 | 0 | 4 | K | 2 |  |  |  | ROZPOCET | 0 | 0 | 0 | 0 | 0 | 2 | 0 | 4 | 1119063485
| VV |  | 94,3 |  | 94.3 | [13 empty] | VV | 2 | 2 | True | 0 | ROZPOCET
| VV |  | 161 |  | 161 | [13 empty] | VV | 2 | 2 | True | 0 | ROZPOCET
| VV |  | 29 |  | 29 | [13 empty] | VV | 2 | 2 | True | 0 | ROZPOCET
| VV |  | Součet |  | 284.3 | [13 empty] | VV | 2 | 4 | True | 1 | ROZPOCET
10 | K | 871355231 | Kanalizační potrubí z tvrdého PVC v otevřeném výkopu ve sklonu do 20 %, hladkého plnostěnného jednovrstvého, tuhost třídy SN 10 DN 200 | m | 41 |  | 0 | CS ÚRS 2021 01 |  |  | snížená |  | 0 | 0.00393 | 0.16113 | 0 | 0 | 4 | K | 2 |  |  |  | ROZPOCET | 0 | 0 | 0 | 0 | 0 | 2 | 0 | 4 | -1950419104
| VV |  | 41 |  | 41 | [13 empty] | VV | 2 | 2 | True | 1 | ROZPOCET
11 | K | 877265211 | Montáž tvarovek na kanalizačním potrubí z trub z plastu z tvrdého PVC nebo z polypropylenu v otevřeném výkopu jednoosých DN 110 | kus | 12 |  | 0 | CS ÚRS 2021 01 |  |  | snížená |  | 0 | 0 | 0 | 0 | 0 | 4 | K | 2 |  |  |  | ROZPOCET | 0 | 0 | 0 | 0 | 0 | 2 | 0 | 4 | 761568857
12 | M | 28611351 | koleno kanalizační PVC KG 110 | kus | 10 |  | 0 | CS ÚRS 2021 01 |  |  | snížená |  | 0 | 0.00028 | 0.0028 | 0 | 0 | 8 | M | 2 |  |  |  | ROZPOCET | 0 | 0 | 0 | 0 | 0 | 2 | 0 | 4 | 799401574
| P |  | Poznámka k položce: Typ dle PD. | [15 empty] | P | 2
| VV |  | 5 |  | 5 | [13 empty] | VV | 2 | 2 | True | 0 | ROZPOCET
| VV |  | 5 |  | 5 | [13 empty] | VV | 2 | 2 | True | 0 | ROZPOCET
| VV |  | Součet |  | 10 | [13 empty] | VV | 2 | 4 | True | 1 | ROZPOCET
13 | M | 28611350 | koleno kanalizace PVC HT 70 | kus | 2 |  | 0 | CS ÚRS 2021 01 |  |  | snížená |  | 0 | 0.00026 | 0.00052 | 0 | 0 | 8 | M | 2 |  |  |  | ROZPOCET | 0 | 0 | 0 | 0 | 0 | 2 | 0 | 4 | -91518694
| P |  | Poznámka k položce: Typ dle PD. | [15 empty] | P | 2
14 | K | 877265221 | Montáž tvarovek na kanalizačním potrubí z trub z plastu z tvrdého PVC nebo z polypropylenu v otevřeném výkopu dvouosých DN 110 | kus | 5 |  | 0 | CS ÚRS 2021 01 |  |  | snížená |  | 0 | 0 | 0 | 0 | 0 | 4 | K | 2 |  |  |  | ROZPOCET | 0 | 0 | 0 | 0 | 0 | 2 | 0 | 4 | -2025421739
15 | M | 28611387 | odbočka kanalizační PVC s hrdlem 110/110/45° | kus | 5 |  | 0 | CS ÚRS 2021 01 |  |  | snížená |  | 0 | 0.00062 | 0.0031 | 0 | 0 | 8 | M | 2 |  |  |  | ROZPOCET | 0 | 0 | 0 | 0 | 0 | 2 | 0 | 4 | 1491485250
16 | K | 877355211 | Montáž tvarovek na kanalizačním potrubí z trub z plastu z tvrdého PVC nebo z polypropylenu v otevřeném výkopu jednoosých DN 200 | kus | 5 |  | 0 | CS ÚRS 2021 01 |  |  | snížená |  | 0 | 1e-05 | 5e-05 | 0 | 0 | 4 | K | 2 |  |  |  | ROZPOCET | 0 | 0 | 0 | 0 | 0 | 2 | 0 | 4 | -177138672
17 | M | 28611508 | redukce kanalizační PVC 200/160 | kus | 1 |  | 0 | CS ÚRS 2021 01 |  |  | snížená |  | 0 | 0.00079 | 0.00079 | 0 | 0 | 8 | M | 2 |  |  |  | ROZPOCET | 0 | 0 | 0 | 0 | 0 | 2 | 0 | 4 | -1065538953
18 | M | 28611366 | koleno kanalizace PVC KG 200 | kus | 3 |  | 0 | CS ÚRS 2021 01 |  |  | snížená |  | 0 | 0.0014 | 0.0042 | 0 | 0 | 8 | M | 2 |  |  |  | ROZPOCET | 0 | 0 | 0 | 0 | 0 | 2 | 0 | 4 | 332307572
| P |  | Poznámka k položce: Typ dle PD. | [15 empty] | P | 2
19 | M | 28611504 | redukce kanalizační PVC 160/110 | kus | 1 |  | 0 | CS ÚRS 2021 01 |  |  | snížená |  | 0 | 0.00046 | 0.00046 | 0 | 0 | 8 | M | 2 |  |  |  | ROZPOCET | 0 | 0 | 0 | 0 | 0 | 2 | 0 | 4 | -2025395980
20 | K | 894812505 | Revizní a čistící šachta z polypropylenu PP pro hladké trouby DN 1000 šachtové dno (DN šachty / DN trubního vedení) DN 1000/200 průtočné 30°, 60°, 90° | kus | 5 |  | 0 | CS ÚRS 2021 01 |  |  | snížená |  | 0 | 0.1865 | 0.9325 | 0 | 0 | 4 | K | 2 |  |  |  | ROZPOCET | 0 | 0 | 0 | 0 | 0 | 2 | 0 | 4 | 2075785364
21 | K | 894812506 | Revizní a čistící šachta z polypropylenu PP pro hladké trouby DN 1000 šachtové dno (DN šachty / DN trubního vedení) DN 1000/200 sběrné 45°, 90° | kus | 1 |  | 0 | CS ÚRS 2021 01 |  |  | snížená |  | 0 | 0.1703 | 0.1703 | 0 | 0 | 4 | K | 2 |  |  |  | ROZPOCET | 0 | 0 | 0 | 0 | 0 | 2 | 0 | 4 | -1567171594
22 | K | 894812523 | Revizní a čistící šachta z polypropylenu PP pro hladké trouby DN 1000 roura šachtová korugovaná, světlé hloubky 3 600 mm | kus | 6 |  | 0 | CS ÚRS 2021 01 |  |  | snížená |  | 0 | 0.11996 | 0.71976 | 0 | 0 | 4 | K | 2 |  |  |  | ROZPOCET | 0 | 0 | 0 | 0 | 0 | 2 | 0 | 4 | -1873431471
23 | K | 894812529 | Revizní a čistící šachta z polypropylenu PP pro hladké trouby DN 1000 Příplatek k cenám 2431 - 2438 za uříznutí šachtové roury | kus | 6 |  | 0 | CS ÚRS 2021 01 |  |  | snížená |  | 0 | 0 | 0 | 0 | 0 | 4 | K | 2 |  |  |  | ROZPOCET | 0 | 0 | 0 | 0 | 0 | 2 | 0 | 4 | 2082647121
24 | K | 894812531 | Revizní a čistící šachta z polypropylenu PP pro hladké trouby DN 1000 poklop plastový pro třídu zatížení A15 s přechodovým konusem | kus | 6 |  | 0 | CS ÚRS 2021 01 |  |  | snížená |  | 0 | 0.03735 | 0.2241 | 0 | 0 | 4 | K | 2 |  |  |  | ROZPOCET | 0 | 0 | 0 | 0 | 0 | 2 | 0 | 4 | -515923004

## SO-04.03.03 - Společné pr...
[9 empty] | >> skryté sloupce << | [9 empty] | {fbc4722f-60ff-4442-9ff2-356db3e369be}
2
| KRYCÍ LIST SOUPISU PRACÍ | [8 empty] | v --- níže se nacházejí doplnkové a pomocné údaje k sestavám --- v | [8 empty] | False
Stavba:
Kolovraty - dostupné bydlení
Objekt:
SO-04 - Objekt bytového domu
Soupis:
SO-04.03 - ZTI a interierový závlahový systém
Úroveň 3:
SO-04.03.03 - Společné prostory - ZTI
| KSO: |  |  |  |  | CC-CZ:
| Místo: |  | Kolovraty |  |  | Datum: | 28. 6. 2021
| Zadavatel: |  |  |  |  | IČ:
|  | atelier HETA s.r.o. |  |  |  | DIČ:
| Uchazeč: |  |  |  |  | IČ: | Vyplň údaj
|  | Vyplň údaj |  |  |  | DIČ: | Vyplň údaj
| Projektant: |  |  |  |  | IČ:
|  | atelier HETA s.r.o. |  |  |  | DIČ:
| Zpracovatel: |  |  |  |  | IČ: | 13193902
|  | Toman Martin |  |  |  | DIČ:
Poznámka:
Soupis prací je sestaven s využitím Cenové soustavy ÚRS. Položky, které pochází z této cenové soustavy, jsou ve sloupci 'Cenová soustava' označeny popisem 'CS ÚRS' a úrovní příslušného kalendářního pololetí. Veškeré další informace vymezující popis a podmínky použití těchto položek z Cenové soustavy, které nejsou uvedeny přímo v soupisu prací, jsou neomezeně dálkově k dispozici na webu www.podminky.urs.cz.
| Cena bez DPH | [5 empty] | 0
|  |  | Základ daně |  |  | Sazba daně | Výše daně
| DPH | základní | 0 |  |  | 21% | 0
|  | snížená | 0 |  |  | 15% | 0
|  | zákl. přenesená | 0 |  |  | 21% | 0
|  | sníž. přenesená | 0 |  |  | 15% | 0
|  | nulová | 0 |  |  | 0% | 0
| Cena s DPH |  |  | v | CZK |  | 0
REKAPITULACE ČLENĚNÍ SOUPISU PRACÍ
Stavba:
Kolovraty - dostupné bydlení
Objekt:
SO-04 - Objekt bytového domu
Soupis:
SO-04.03 - ZTI a interierový závlahový systém
Úroveň 3:
SO-04.03.03 - Společné prostory - ZTI
Místo: |  |  | Kolovraty |  |  | Datum: | 28. 6. 2021
Zadavatel: |  |  | atelier HETA s.r.o. |  |  | Projektant: | atelier HETA s.r.o.
Uchazeč: |  |  | Vyplň údaj |  |  | Zpracovatel: | Toman Martin
Kód dílu - Popis | [6 empty] | Cena celkem [CZK]
Náklady stavby celkem | [6 empty] | 0 | [12 empty] | -1
| PSV - Práce a dodávky PSV | [5 empty] | 0
| 713 - Izolace tepelné | [5 empty] | 0
| 721 - Zdravotechnika - vnitřní kanalizace | [5 empty] | 0
| 722 - Zdravotechnika - vnitřní vodovod | [5 empty] | 0
| 724 - Zdravotechnika - strojní vybavení | [5 empty] | 0
| 734 - Ústřední vytápění - armatury | [5 empty] | 0
SOUPIS PRACÍ
Stavba:
Kolovraty - dostupné bydlení
Objekt:
SO-04 - Objekt bytového domu
Soupis:
SO-04.03 - ZTI a interierový závlahový systém
Úroveň 3:
SO-04.03.03 - Společné prostory - ZTI
Místo: |  |  | Kolovraty |  |  | Datum: | 28. 6. 2021
Zadavatel: |  |  | atelier HETA s.r.o. |  |  | Projektant: | atelier HETA s.r.o.
Uchazeč: |  |  | Vyplň údaj |  |  | Zpracovatel: | Toman Martin
PČ | Typ | Kód | Popis | MJ | Množství | J.cena [CZK] | Cena celkem [CZK] | Cenová soustava |  |  | DPH | J. Nh [h] | Nh celkem [h] | J. hmotnost [t] | Hmotnost celkem [t] | J. suť [t] | Suť Celkem [t]
Náklady soupisu celkem | [6 empty] | 0 | [5 empty] | 0 |  | 7.9676 |  | 0 |  | D | -1 | [10 empty] | 0
| D | PSV | Práce a dodávky PSV |  |  |  | 0 | [5 empty] | 0 |  | 7.9676 |  | 0 | 2 | D | 0 |  |  |  | ROZPOCET | [6 empty] | 0
| D | 713 | Izolace tepelné |  |  |  | 0 | [5 empty] | 0 |  | 0.71948 |  | 0 | 2 | D | 1 |  |  |  | ROZPOCET | [6 empty] | 0
1 | K | 713411121 | Montáž izolace tepelné potrubí a ohybů pásy nebo rohožemi s povrchovou úpravou hliníkovou fólií připevněnými ocelovým drátem potrubí jednovrstvá | m2 | 310.122 |  | 0 | CS ÚRS 2021 01 |  |  | snížená |  | 0 | 0.00022 | 0.068227 | 0 | 0 | 16 | K | 2 |  |  |  | ROZPOCET | 0 | 0 | 0 | 0 | 0 | 2 | 0 | 16 | 1402174257
| VV |  | (Pi*(0,11+2*0,02+2*0,005)*(260+314)) |  | 288.524 | [13 empty] | VV | 2 | 2 | True | 0 | ROZPOCET
| VV |  | (Pi*(0,075+2*0,02+2*0,005)*55) |  | 21.598 | [13 empty] | VV | 2 | 2 | True | 0 | ROZPOCET
| VV |  | Součet |  | 310.122 | [13 empty] | VV | 2 | 4 | True | 1 | ROZPOCET
2 | M | 63150980 | rohož izolační z minerální vlny lamelová s Al fólií 25kg/m3 tl 20mm | m2 | 325.628 |  | 0 | CS ÚRS 2021 01 |  |  | snížená |  | 0 | 0.002 | 0.65126 | 0 | 0 | 32 | M | 2 |  |  |  | ROZPOCET | 0 | 0 | 0 | 0 | 0 | 2 | 0 | 16 | -590960332
| VV |  | 310,122*1,05 "Přepočtené koeficientem množství |  | 325.628 | [13 empty] | VV | 2 | 2 | True | 1 | ROZPOCET
| D | 721 | Zdravotechnika - vnitřní kanalizace |  |  |  | 0 | [5 empty] | 0 |  | 1.358 |  | 0 | 2 | D | 1 |  |  |  | ROZPOCET | [6 empty] | 0
3 | K | 721174004 | Potrubí z trub polypropylenových svodné (ležaté) DN 75 | m | 55 |  | 0 | CS ÚRS 2021 01 |  |  | snížená |  | 0 | 0.00071 | 0.03905 | 0 | 0 | 16 | K | 2 |  |  |  | ROZPOCET | 0 | 0 | 0 | 0 | 0 | 2 | 0 | 16 | 975232128
4 | K | 721174005 | Potrubí z trub polypropylenových svodné (ležaté) DN 110 | m | 260 |  | 0 | CS ÚRS 2021 01 |  |  | snížená |  | 0 | 0.00206 | 0.5356 | 0 | 0 | 16 | K | 2 |  |  |  | ROZPOCET | 0 | 0 | 0 | 0 | 0 | 2 | 0 | 16 | -1541536038
| VV |  | 240+20 |  | 260 | [13 empty] | VV | 2 | 2 | True | 1 | ROZPOCET
5 | K | 721174025 | Potrubí z trub polypropylenových odpadní (svislé) DN 110 | m | 314 |  | 0 | CS ÚRS 2021 01 |  |  | snížená |  | 0 | 0.00201 | 0.63114 | 0 | 0 | 16 | K | 2 |  |  |  | ROZPOCET | 0 | 0 | 0 | 0 | 0 | 2 | 0 | 16 | 52274296
| VV |  | 314 |  | 314 | [13 empty] | VV | 2 | 2 | True | 1 | ROZPOCET
6 | M | 28615651 | čistící kus kanalizační PP DN 110 | kus | 14 |  | 0 | CS ÚRS 2021 01 |  |  | snížená |  | 0 | 0.00121 | 0.01694 | 0 | 0 | 32 | M | 2 |  |  |  | ROZPOCET | 0 | 0 | 0 | 0 | 0 | 2 | 0 | 16 | 1380175343
7 | K | 721233111 | Střešní vtoky (vpusti) polypropylenové (PP) pro ploché střechy s odtokem svislým DN 75 | kus | 15 |  | 0 | CS ÚRS 2021 01 |  |  | snížená |  | 0 | 0.00189 | 0.02835 | 0 | 0 | 16 | K | 2 |  |  |  | ROZPOCET | 0 | 0 | 0 | 0 | 0 | 2 | 0 | 16 | 148847738
8 | K | 721233112 | Střešní vtoky (vpusti) polypropylenové (PP) pro ploché střechy s odtokem svislým DN 110 | kus | 6 |  | 0 | CS ÚRS 2021 01 |  |  | snížená |  | 0 | 0.00212 | 0.01272 | 0 | 0 | 16 | K | 2 |  |  |  | ROZPOCET | 0 | 0 | 0 | 0 | 0 | 2 | 0 | 16 | 1028886361
9 | K | 721233121 | Střešní vtoky (vpusti) polypropylenové (PP) pro ploché střechy s odtokem vodorovným DN 75/110 | kus | 54 |  | 0 | CS ÚRS 2021 01 |  |  | snížená |  | 0 | 0.00167 | 0.09018 | 0 | 0 | 16 | K | 2 |  |  |  | ROZPOCET | 0 | 0 | 0 | 0 | 0 | 2 | 0 | 16 | -1922308206
10 | K | 721273153 | Ventilační hlavice z polypropylenu (PP) DN 110 | kus | 14 |  | 0 | CS ÚRS 2021 01 |  |  | snížená |  | 0 | 0.00029 | 0.00406 | 0 | 0 | 16 | K | 2 |  |  |  | ROZPOCET | 0 | 0 | 0 | 0 | 0 | 2 | 0 | 16 | 121578536
11 | K | 721290112 | Zkouška těsnosti kanalizace v objektech vodou DN 150 nebo DN 200 | m | 14 |  | 0 | CS ÚRS 2021 01 |  |  | snížená |  | 0 | 0 | 0 | 0 | 0 | 16 | K | 2 |  |  |  | ROZPOCET | 0 | 0 | 0 | 0 | 0 | 2 | 0 | 16 | 180156611
| D | 722 | Zdravotechnika - vnitřní vodovod |  |  |  | 0 | [5 empty] | 0 |  | 5.818 |  | 0 | 2 | D | 1 |  |  |  | ROZPOCET | [6 empty] | 0
12 | K | 722174006 | Potrubí z plastových trubek z polypropylenu PPR svařovaných polyfúzně PN 16 (SDR 7,4) D 50 x 6,9 | m | 1042.8 |  | 0 | CS ÚRS 2021 01 |  |  | snížená |  | 0 | 0.00362 | 3.7749 | 0 | 0 | 16 | K | 2 |  |  |  | ROZPOCET | 0 | 0 | 0 | 0 | 0 | 2 | 0 | 16 | -1113576697
| P |  | Poznámka k položce: V déůce potrubí započteny fitinky a příchytky (kotvy potrubí do stěny jádra nebo stropu v suterénu). | [15 empty] | P | 2
| VV |  | 90+14*15 |  | 300 | [13 empty] | VV | 2 | 2 | True | 0 | ROZPOCET
| VV |  | 114+14*15 |  | 324 | [13 empty] | VV | 2 | 2 | True | 0 | ROZPOCET
| VV |  | 114+14*15 |  | 324 | [13 empty] | VV | 2 | 2 | True | 0 | ROZPOCET
| VV |  | Součet |  | 948 | [13 empty] | VV | 2 | 4 | True | 0 | ROZPOCET
| VV |  | 948*1,1 "Přepočtené koeficientem množství |  | 1042.8 | [13 empty] | VV | 2 | 2 | True | 1 | ROZPOCET
13 | K | 722174007 | Potrubí z plastových trubek z polypropylenu PPR svařovaných polyfúzně PN 16 (SDR 7,4) D 63 x 8,6 | m | 40 |  | 0 | CS ÚRS 2021 01 |  |  | snížená |  | 0 | 0.0061 | 0.244 | 0 | 0 | 16 | K | 2 |  |  |  | ROZPOCET | 0 | 0 | 0 | 0 | 0 | 2 | 0 | 16 | -1079513605
14 | K | 722181253 | Ochrana potrubí termoizolačními trubicemi z pěnového polyetylenu PE přilepenými v příčných a podélných spojích, tloušťky izolace přes 20 do 25 mm, vnitřního průměru izolace DN přes 45 do 63 mm | m | 648 |  | 0 | CS ÚRS 2021 01 |  |  | snížená |  | 0 | 0.00027 | 0.17496 | 0 | 0 | 16 | K | 2 |  |  |  | ROZPOCET | 0 | 0 | 0 | 0 | 0 | 2 | 0 | 16 | 1788028705
| VV |  | 114+14*15 |  | 324 | [13 empty] | VV | 2 | 2 | True | 0 | ROZPOCET
| VV |  | 114+14*15 |  | 324 | [13 empty] | VV | 2 | 2 | True | 0 | ROZPOCET
| VV |  | Součet |  | 648 | [13 empty] | VV | 2 | 4 | True | 1 | ROZPOCET
15 | K | 722182015 | Podpůrný žlab pro potrubí průměru D 50 | m | 318 |  | 0 | CS ÚRS 2021 01 |  |  | snížená |  | 0 | 0.00394 | 1.2529 | 0 | 0 | 16 | K | 2 |  |  |  | ROZPOCET | 0 | 0 | 0 | 0 | 0 | 2 | 0 | 16 | -127993685
| P |  | Poznámka k položce: Uchyceno u stropu v suterénu. Rozvody vody. | [15 empty] | P | 2
| VV |  | 90 |  | 90 | [13 empty] | VV | 2 | 2 | True | 0 | ROZPOCET
| VV |  | 114 |  | 114 | [13 empty] | VV | 2 | 2 | True | 0 | ROZPOCET
| VV |  | 114 |  | 114 | [13 empty] | VV | 2 | 2 | True | 0 | ROZPOCET
| VV |  | Součet |  | 318 | [13 empty] | VV | 2 | 4 | True | 1 | ROZPOCET
16 | K | 722190402 | Zřízení přípojek na potrubí vyvedení a upevnění výpustek přes 25 do DN 50 | kus | 100 |  | 0 | CS ÚRS 2021 01 |  |  | snížená |  | 0 | 0 | 0 | 0 | 0 | 16 | K | 2 |  |  |  | ROZPOCET | 0 | 0 | 0 | 0 | 0 | 2 | 0 | 16 | 1024946298
17 | K | 722250133 | Požární příslušenství a armatury hydrantový systém s tvarově stálou hadicí celoplechový D 25 x 30 m | soubor | 12 |  | 0 | CS ÚRS 2021 01 |  |  | snížená |  | 0 | 0.0292 | 0.3504 | 0 | 0 | 16 | K | 2 |  |  |  | ROZPOCET | 0 | 0 | 0 | 0 | 0 | 2 | 0 | 16 | -428666662
| P |  | Poznámka k položce: Včetně připojení DN25 z hlavní vodovodní stoupačky pomocí odbočení a 2m PPR potrubí. Kulový kohout za odbočením ze stoupačky. | [15 empty] | P | 2
| VV |  | 12 |  | 12 | [13 empty] | VV | 2 | 2 | True | 1 | ROZPOCET
18 | K | 722270105 | Vodoměrové sestavy závitové G 2" | soubor | 1 |  | 0 | CS ÚRS 2021 01 |  |  | snížená |  | 0 | 0.01093 | 0.01093 | 0 | 0 | 16 | K | 2 |  |  |  | ROZPOCET | 0 | 0 | 0 | 0 | 0 | 2 | 0 | 16 | 1779641113
| P |  | Poznámka k položce: Hlavní domovní uzávěr vody - sestava dle PD. | [15 empty] | P | 2
19 | K | 722290234 | Zkoušky, proplach a desinfekce vodovodního potrubí proplach a desinfekce vodovodního potrubí do DN 80 | m | 988 |  | 0 | CS ÚRS 2021 01 |  |  | snížená |  | 0 | 1e-05 | 0.00988 | 0 | 0 | 16 | K | 2 |  |  |  | ROZPOCET | 0 | 0 | 0 | 0 | 0 | 2 | 0 | 16 | 839455525
| VV |  | 90+14*15 |  | 300 | [13 empty] | VV | 2 | 2 | True | 0 | ROZPOCET
| VV |  | 114+14*15 |  | 324 | [13 empty] | VV | 2 | 2 | True | 0 | ROZPOCET
| VV |  | 114+14*15 |  | 324 | [13 empty] | VV | 2 | 2 | True | 0 | ROZPOCET
| VV |  | 40 |  | 40 | [13 empty] | VV | 2 | 2 | True | 0 | ROZPOCET
| VV |  | Součet |  | 988 | [13 empty] | VV | 2 | 4 | True | 1 | ROZPOCET
20 | K | R1 | Připojení závlahy na rozvod pitné vody | kpl | 1 |  | 0 | vlastní |  |  | snížená |  | 0 | 0 | 0 | 0 | 0 | 16 | K | 2 |  |  |  | ROZPOCET | 0 | 0 | 0 | 0 | 0 | 2 | 0 | 16 | -1093128086
| P |  | Poznámka k položce: Výtokové kohouty s částí přípojky od hlavních vodovodních stoupaček. PPR T + kulový kohout v šachtě jádra a vývod pro napojení ven do atria, kde je uzávěr vody s předsadkou na závlahu. | [15 empty] | P | 2
| D | 724 | Zdravotechnika - strojní vybavení |  |  |  | 0 | [5 empty] | 0 |  | 0.02856 |  | 0 | 2 | D | 1 |  |  |  | ROZPOCET | [6 empty] | 0
21 | K | 72421124R | Automatická tlakové stanice s frekvenčním měničem včetně osazení, montáže propojení armatur, přípojky elektro a nastavení. | soubor | 1 |  | 0 | vlastní |  |  | snížená |  | 0 | 0.02856 | 0.02856 | 0 | 0 | 16 | K | 2 |  |  |  | ROZPOCET | 0 | 0 | 0 | 0 | 0 | 2 | 0 | 16 | 194589671
| P |  | Poznámka k položce: Včetně osazení, montáže propojení armatur, přípojky elektro a nastavení. Dle projektové dokumentace. | [15 empty] | P | 2
| VV |  | 1 |  | 1 | [13 empty] | VV | 2 | 2 | True | 1 | ROZPOCET
| D | 734 | Ústřední vytápění - armatury |  |  |  | 0 | [5 empty] | 0 |  | 0.04354 |  | 0 | 2 | D | 1 |  |  |  | ROZPOCET | [6 empty] | 0
22 | K | 734220105 | Ventily regulační závitové vyvažovací přímé PN 20 do 100°C G 2 | kus | 14 |  | 0 | CS ÚRS 2021 01 |  |  | snížená |  | 0 | 0.00112 | 0.01568 | 0 | 0 | 16 | K | 2 |  |  |  | ROZPOCET | 0 | 0 | 0 | 0 | 0 | 2 | 0 | 16 | 675496490
23 | K | 734411102 | Teploměry technické s pevným stonkem a jímkou zadní připojení (axiální) průměr 63 mm délka stonku 75 mm | kus | 14 |  | 0 | CS ÚRS 2021 01 |  |  | snížená |  | 0 | 0.00052 | 0.00728 | 0 | 0 | 16 | K | 2 |  |  |  | ROZPOCET | 0 | 0 | 0 | 0 | 0 | 2 | 0 | 16 | 1708792856
24 | K | 734421101 | Tlakoměry s pevným stonkem a zpětnou klapkou spodní připojení (radiální) tlaku 0–16 bar průměru 50 mm | kus | 14 |  | 0 | CS ÚRS 2021 01 |  |  | snížená |  | 0 | 0.00147 | 0.02058 | 0 | 0 | 16 | K | 2 |  |  |  | ROZPOCET | 0 | 0 | 0 | 0 | 0 | 2 | 0 | 16 | 2140344983

## SO-04.03.04 - Byt 1+KK - ZTI
[9 empty] | >> skryté sloupce << | [9 empty] | {23e2b28a-cc9e-45ae-a574-43ae8526f7f6}
2
| KRYCÍ LIST SOUPISU PRACÍ | [8 empty] | v --- níže se nacházejí doplnkové a pomocné údaje k sestavám --- v | [8 empty] | False
Stavba:
Kolovraty - dostupné bydlení
Objekt:
SO-04 - Objekt bytového domu
Soupis:
SO-04.03 - ZTI a interierový závlahový systém
Úroveň 3:
SO-04.03.04 - Byt 1+KK - ZTI
| KSO: |  |  |  |  | CC-CZ:
| Místo: |  | Kolovraty |  |  | Datum: | 28. 6. 2021
| Zadavatel: |  |  |  |  | IČ:
|  | atelier HETA s.r.o. |  |  |  | DIČ:
| Uchazeč: |  |  |  |  | IČ: | Vyplň údaj
|  | Vyplň údaj |  |  |  | DIČ: | Vyplň údaj
| Projektant: |  |  |  |  | IČ:
|  | atelier HETA s.r.o. |  |  |  | DIČ:
| Zpracovatel: |  |  |  |  | IČ: | 13193902
|  | Toman Martin |  |  |  | DIČ:
Poznámka:
Soupis prací je sestaven s využitím Cenové soustavy ÚRS. Položky, které pochází z této cenové soustavy, jsou ve sloupci 'Cenová soustava' označeny popisem 'CS ÚRS' a úrovní příslušného kalendářního pololetí. Veškeré další informace vymezující popis a podmínky použití těchto položek z Cenové soustavy, které nejsou uvedeny přímo v soupisu prací, jsou neomezeně dálkově k dispozici na webu www.podminky.urs.cz.
| Cena bez DPH | [5 empty] | 0
|  |  | Základ daně |  |  | Sazba daně | Výše daně
| DPH | základní | 0 |  |  | 21% | 0
|  | snížená | 0 |  |  | 15% | 0
|  | zákl. přenesená | 0 |  |  | 21% | 0
|  | sníž. přenesená | 0 |  |  | 15% | 0
|  | nulová | 0 |  |  | 0% | 0
| Cena s DPH |  |  | v | CZK |  | 0
REKAPITULACE ČLENĚNÍ SOUPISU PRACÍ
Stavba:
Kolovraty - dostupné bydlení
Objekt:
SO-04 - Objekt bytového domu
Soupis:
SO-04.03 - ZTI a interierový závlahový systém
Úroveň 3:
SO-04.03.04 - Byt 1+KK - ZTI
Místo: |  |  | Kolovraty |  |  | Datum: | 28. 6. 2021
Zadavatel: |  |  | atelier HETA s.r.o. |  |  | Projektant: | atelier HETA s.r.o.
Uchazeč: |  |  | Vyplň údaj |  |  | Zpracovatel: | Toman Martin
Kód dílu - Popis | [6 empty] | Cena celkem [CZK]
Náklady stavby celkem | [6 empty] | 0 | [12 empty] | -1
| PSV - Práce a dodávky PSV | [5 empty] | 0
| 721 - Zdravotechnika - vnitřní kanalizace | [5 empty] | 0
| 722 - Zdravotechnika - vnitřní vodovod | [5 empty] | 0
| 725 - Zdravotechnika - zařizovací předměty | [5 empty] | 0
| 728 - Zdravotechnika - ostatní | [5 empty] | 0
SOUPIS PRACÍ
Stavba:
Kolovraty - dostupné bydlení
Objekt:
SO-04 - Objekt bytového domu
Soupis:
SO-04.03 - ZTI a interierový závlahový systém
Úroveň 3:
SO-04.03.04 - Byt 1+KK - ZTI
Místo: |  |  | Kolovraty |  |  | Datum: | 28. 6. 2021
Zadavatel: |  |  | atelier HETA s.r.o. |  |  | Projektant: | atelier HETA s.r.o.
Uchazeč: |  |  | Vyplň údaj |  |  | Zpracovatel: | Toman Martin
PČ | Typ | Kód | Popis | MJ | Množství | J.cena [CZK] | Cena celkem [CZK] | Cenová soustava |  |  | DPH | J. Nh [h] | Nh celkem [h] | J. hmotnost [t] | Hmotnost celkem [t] | J. suť [t] | Suť Celkem [t]
Náklady soupisu celkem | [6 empty] | 0 | [5 empty] | 0 |  | 0.04514 |  | 0 |  | D | -1 | [10 empty] | 0
| D | PSV | Práce a dodávky PSV |  |  |  | 0 | [5 empty] | 0 |  | 0.04514 |  | 0 | 2 | D | 0 |  |  |  | ROZPOCET | [6 empty] | 0
| D | 721 | Zdravotechnika - vnitřní kanalizace |  |  |  | 0 | [5 empty] | 0 |  | 0.00866 |  | 0 | 2 | D | 1 |  |  |  | ROZPOCET | [6 empty] | 0
1 | K | 721174042 | Potrubí z trub polypropylenových připojovací DN 40 | m | 6 |  | 0 | CS ÚRS 2021 01 |  |  | snížená |  | 0 | 0.00041 | 0.00246 | 0 | 0 | 16 | K | 2 |  |  |  | ROZPOCET | 0 | 0 | 0 | 0 | 0 | 2 | 0 | 16 | -1934596512
| P |  | Poznámka k položce: V ceně potrubí započteny fitinky a montáž. | [15 empty] | P | 2
2 | K | 721174044 | Potrubí z trub polypropylenových připojovací DN 75 | m | 4 |  | 0 | CS ÚRS 2021 01 |  |  | snížená |  | 0 | 0.00071 | 0.00284 | 0 | 0 | 16 | K | 2 |  |  |  | ROZPOCET | 0 | 0 | 0 | 0 | 0 | 2 | 0 | 16 | -1867522200
| P |  | Poznámka k položce: V ceně potrubí započteny fitinky a montáž. | [15 empty] | P | 2
3 | K | 721174045 | Potrubí z trub polypropylenových připojovací DN 110 | m | 1.5 |  | 0 | CS ÚRS 2021 01 |  |  | snížená |  | 0 | 0.00224 | 0.00336 | 0 | 0 | 16 | K | 2 |  |  |  | ROZPOCET | 0 | 0 | 0 | 0 | 0 | 2 | 0 | 16 | 1654022828
| P |  | Poznámka k položce: V ceně potrubí započteny fitinky a montáž. | [15 empty] | P | 2
4 | K | 721194104 | Vyměření přípojek na potrubí vyvedení a upevnění odpadních výpustek DN 40 | kus | 4 |  | 0 | CS ÚRS 2021 01 |  |  | snížená |  | 0 | 0 | 0 | 0 | 0 | 16 | K | 2 |  |  |  | ROZPOCET | 0 | 0 | 0 | 0 | 0 | 2 | 0 | 16 | 1798135701
5 | K | 721194107 | Vyměření přípojek na potrubí vyvedení a upevnění odpadních výpustek DN 70 | kus | 1 |  | 0 | CS ÚRS 2021 01 |  |  | snížená |  | 0 | 0 | 0 | 0 | 0 | 16 | K | 2 |  |  |  | ROZPOCET | 0 | 0 | 0 | 0 | 0 | 2 | 0 | 16 | -542544231
6 | K | 721194109 | Vyměření přípojek na potrubí vyvedení a upevnění odpadních výpustek DN 110 | kus | 1 |  | 0 | CS ÚRS 2021 01 |  |  | snížená |  | 0 | 0 | 0 | 0 | 0 | 16 | K | 2 |  |  |  | ROZPOCET | 0 | 0 | 0 | 0 | 0 | 2 | 0 | 16 | -1905328599
7 | K | 721290111 | Zkouška těsnosti kanalizace v objektech vodou do DN 125 | m | 11.5 |  | 0 | CS ÚRS 2021 01 |  |  | snížená |  | 0 | 0 | 0 | 0 | 0 | 16 | K | 2 |  |  |  | ROZPOCET | 0 | 0 | 0 | 0 | 0 | 2 | 0 | 16 | -1275048828
| D | 722 | Zdravotechnika - vnitřní vodovod |  |  |  | 0 | [5 empty] | 0 |  | 0.03049 |  | 0 | 2 | D | 1 |  |  |  | ROZPOCET | [6 empty] | 0
8 | K | 722174022 | Potrubí z plastových trubek z polypropylenu PPR svařovaných polyfúzně PN 20 (SDR 6) D 20 x 3,4 | m | 9 |  | 0 | CS ÚRS 2021 01 |  |  | snížená |  | 0 | 0.00098 | 0.00882 | 0 | 0 | 16 | K | 2 |  |  |  | ROZPOCET | 0 | 0 | 0 | 0 | 0 | 2 | 0 | 16 | -830293202
9 | K | 722174023 | Potrubí z plastových trubek z polypropylenu PPR svařovaných polyfúzně PN 20 (SDR 6) D 25 x 4,2 | m | 5 |  | 0 | CS ÚRS 2021 01 |  |  | snížená |  | 0 | 0.00126 | 0.0063 | 0 | 0 | 16 | K | 2 |  |  |  | ROZPOCET | 0 | 0 | 0 | 0 | 0 | 2 | 0 | 16 | 1076920870
| VV |  | 5 |  | 5 | [13 empty] | VV | 2 | 2 | True | 1 | ROZPOCET
10 | K | 722179191 | Příplatek k ceně rozvody vody z plastů za práce malého rozsahu na zakázce do 20 m rozvodu | soubor | 14 |  | 0 | CS ÚRS 2021 01 |  |  | snížená |  | 0 | 0 | 0 | 0 | 0 | 16 | K | 2 |  |  |  | ROZPOCET | 0 | 0 | 0 | 0 | 0 | 2 | 0 | 16 | 510894978
11 | K | 722179192 | Příplatek k ceně rozvody vody z plastů za práce malého rozsahu na zakázce při průměru trubek do 32 mm, do 15 svarů | soubor | 14 |  | 0 | CS ÚRS 2021 01 |  |  | snížená |  | 0 | 0 | 0 | 0 | 0 | 16 | K | 2 |  |  |  | ROZPOCET | 0 | 0 | 0 | 0 | 0 | 2 | 0 | 16 | 1841269876
12 | K | 722181211 | Ochrana potrubí termoizolačními trubicemi z pěnového polyetylenu PE přilepenými v příčných a podélných spojích, tloušťky izolace do 6 mm, vnitřního průměru izolace DN do 22 mm | m | 14 |  | 0 | CS ÚRS 2021 01 |  |  | snížená |  | 0 | 4e-05 | 0.00056 | 0 | 0 | 16 | K | 2 |  |  |  | ROZPOCET | 0 | 0 | 0 | 0 | 0 | 2 | 0 | 16 | -687103126
13 | K | 722190401 | Zřízení přípojek na potrubí vyvedení a upevnění výpustek do DN 25 | kus | 9 |  | 0 | CS ÚRS 2021 01 |  |  | snížená |  | 0 | 0 | 0 | 0 | 0 | 16 | K | 2 |  |  |  | ROZPOCET | 0 | 0 | 0 | 0 | 0 | 2 | 0 | 16 | -1377298778
| P |  | Poznámka k položce: V ceně materiálu i záslepky na koncích potrubí. | [15 empty] | P | 2
14 | K | 722240122 | Armatury z plastických hmot kohouty (PPR) kulové DN 20 | kus | 5 |  | 0 | CS ÚRS 2021 01 |  |  | snížená |  | 0 | 0.00075 | 0.00375 | 0 | 0 | 16 | K | 2 |  |  |  | ROZPOCET | 0 | 0 | 0 | 0 | 0 | 2 | 0 | 16 | -899904937
15 | K | 722240123 | Armatury z plastických hmot kohouty (PPR) kulové DN 25 | kus | 4 |  | 0 | CS ÚRS 2021 01 |  |  | snížená |  | 0 | 0.00097 | 0.00388 | 0 | 0 | 16 | K | 2 |  |  |  | ROZPOCET | 0 | 0 | 0 | 0 | 0 | 2 | 0 | 16 | 1576555374
16 | K | 722262225 | Vodoměry pro vodu do 40°C závitové horizontální jednovtokové suchoběžné pro dálkový odečet G 1/2" x 110 mm Qn 1,6 R80 | kus | 1 |  | 0 | CS ÚRS 2021 01 |  |  | snížená |  | 0 | 0.00118 | 0.00118 | 0 | 0 | 16 | K | 2 |  |  |  | ROZPOCET | 0 | 0 | 0 | 0 | 0 | 2 | 0 | 16 | 1632433635
17 | K | 722263208 | Vodoměry pro vodu do 100°C závitové horizontální jednovtokové suchoběžné pro dálkový odečet G 1/2"x 110 mm Qn 1,6 R80 | kus | 1 |  | 0 | CS ÚRS 2021 01 |  |  | snížená |  | 0 | 0.00118 | 0.00118 | 0 | 0 | 16 | K | 2 |  |  |  | ROZPOCET | 0 | 0 | 0 | 0 | 0 | 2 | 0 | 16 | -1187248382
18 | K | 722270101 | Vodoměrové sestavy závitové G 3/4" | soubor | 2 |  | 0 | CS ÚRS 2021 01 |  |  | snížená |  | 0 | 0.002 | 0.004 | 0 | 0 | 16 | K | 2 |  |  |  | ROZPOCET | 0 | 0 | 0 | 0 | 0 | 2 | 0 | 16 | 211968620
19 | K | 722290215 | Zkoušky, proplach a desinfekce vodovodního potrubí zkoušky těsnosti vodovodního potrubí hrdlového nebo přírubového do DN 100 | m | 2 |  | 0 | CS ÚRS 2021 01 |  |  | snížená |  | 0 | 0.0004 | 0.0008 | 0 | 0 | 16 | K | 2 |  |  |  | ROZPOCET | 0 | 0 | 0 | 0 | 0 | 2 | 0 | 16 | -387522935
20 | K | 722290234 | Zkoušky, proplach a desinfekce vodovodního potrubí proplach a desinfekce vodovodního potrubí do DN 80 | m | 2 |  | 0 | CS ÚRS 2021 01 |  |  | snížená |  | 0 | 1e-05 | 2e-05 | 0 | 0 | 16 | K | 2 |  |  |  | ROZPOCET | 0 | 0 | 0 | 0 | 0 | 2 | 0 | 16 | 1414760030
| D | 725 | Zdravotechnika - zařizovací předměty |  |  |  | 0 | [5 empty] | 0 |  | 0.00599 |  | 0 | 2 | D | 1 |  |  |  | ROZPOCET | [6 empty] | 0
21 | K | 725119125 | Zařízení záchodů montáž klozetových mís závěsných na nosné stěny | kus | 1 |  | 0 | CS ÚRS 2021 01 |  |  | snížená |  | 0 | 0.00247 | 0.00247 | 0 | 0 | 16 | K | 2 |  |  |  | ROZPOCET | 0 | 0 | 0 | 0 | 0 | 2 | 0 | 16 | 1192415184
22 | K | 725829102 | Baterie dřezové montáž ostatních typů nástěnných termostatických | kus | 1 |  | 0 | CS ÚRS 2021 01 |  |  | snížená |  | 0 | 0.00016 | 0.00016 | 0 | 0 | 16 | K | 2 |  |  |  | ROZPOCET | 0 | 0 | 0 | 0 | 0 | 2 | 0 | 16 | 1714998287
23 | K | 725829122 | Baterie umyvadlové montáž ostatních typů nástěnných termostatických | kus | 1 |  | 0 | CS ÚRS 2021 01 |  |  | snížená |  | 0 | 0.00016 | 0.00016 | 0 | 0 | 16 | K | 2 |  |  |  | ROZPOCET | 0 | 0 | 0 | 0 | 0 | 2 | 0 | 16 | 631417733
24 | K | 725839102 | Baterie vanové montáž ostatních typů nástěnných nebo stojánkových G 3/4" | soubor | 1 |  | 0 | CS ÚRS 2021 01 |  |  | snížená |  | 0 | 0.0002 | 0.0002 | 0 | 0 | 16 | K | 2 |  |  |  | ROZPOCET | 0 | 0 | 0 | 0 | 0 | 2 | 0 | 16 | -409790222
25 | K | 725861102 | Zápachové uzávěrky zařizovacích předmětů pro umyvadla DN 40 | kus | 1 |  | 0 | CS ÚRS 2021 01 |  |  | snížená |  | 0 | 0.00024 | 0.00024 | 0 | 0 | 16 | K | 2 |  |  |  | ROZPOCET | 0 | 0 | 0 | 0 | 0 | 2 | 0 | 16 | 220138993
26 | K | 725862113 | Zápachové uzávěrky zařizovacích předmětů pro dřezy s přípojkou pro pračku nebo myčku DN 40/50 | kus | 1 |  | 0 | CS ÚRS 2021 01 |  |  | snížená |  | 0 | 0.00047 | 0.00047 | 0 | 0 | 16 | K | 2 |  |  |  | ROZPOCET | 0 | 0 | 0 | 0 | 0 | 2 | 0 | 16 | 772402053
27 | K | 725864311 | Zápachové uzávěrky zařizovacích předmětů pro koupací vany s kulovým kloubem na odtoku DN 40/50 | kus | 1 |  | 0 | CS ÚRS 2021 01 |  |  | snížená |  | 0 | 0.00101 | 0.00101 | 0 | 0 | 16 | K | 2 |  |  |  | ROZPOCET | 0 | 0 | 0 | 0 | 0 | 2 | 0 | 16 | -244422248
28 | K | 725865501 | Zápachové uzávěrky zařizovacích předmětů odpadní soupravy se zápachovou uzávěrkou DN 40/50 | kus | 1 |  | 0 | CS ÚRS 2021 01 |  |  | snížená |  | 0 | 0.00128 | 0.00128 | 0 | 0 | 16 | K | 2 |  |  |  | ROZPOCET | 0 | 0 | 0 | 0 | 0 | 2 | 0 | 16 | 1451550233
| D | 728 | Zdravotechnika - ostatní |  |  |  | 0 | [5 empty] | 0 |  | 0 |  | 0 | 1 | D | 1 |  |  |  | ROZPOCET | [6 empty] | 0
29 | K | 726100 | Zbývající byty 1+kk | kus | 29 |  | 0 |  |  |  | snížená |  | 0 | 0 | 0 | 0 | 0 | 16 | K | 2 |  |  |  | ROZPOCET | 0 | 0 | 0 | 0 | 0 | 2 | 0 | 16 | -1784776450

## SO-04.03.05 - Byt 2+KK - ZTI
[9 empty] | >> skryté sloupce << | [9 empty] | {b7dfdf14-fb39-47b2-8ea8-d6e5ddf4a2af}
2
| KRYCÍ LIST SOUPISU PRACÍ | [8 empty] | v --- níže se nacházejí doplnkové a pomocné údaje k sestavám --- v | [8 empty] | False
Stavba:
Kolovraty - dostupné bydlení
Objekt:
SO-04 - Objekt bytového domu
Soupis:
SO-04.03 - ZTI a interierový závlahový systém
Úroveň 3:
SO-04.03.05 - Byt 2+KK - ZTI
| KSO: |  |  |  |  | CC-CZ:
| Místo: |  | Kolovraty |  |  | Datum: | 28. 6. 2021
| Zadavatel: |  |  |  |  | IČ:
|  | atelier HETA s.r.o. |  |  |  | DIČ:
| Uchazeč: |  |  |  |  | IČ: | Vyplň údaj
|  | Vyplň údaj |  |  |  | DIČ: | Vyplň údaj
| Projektant: |  |  |  |  | IČ:
|  | atelier HETA s.r.o. |  |  |  | DIČ:
| Zpracovatel: |  |  |  |  | IČ: | 13193902
|  | Toman Martin |  |  |  | DIČ:
Poznámka:
Soupis prací je sestaven s využitím Cenové soustavy ÚRS. Položky, které pochází z této cenové soustavy, jsou ve sloupci 'Cenová soustava' označeny popisem 'CS ÚRS' a úrovní příslušného kalendářního pololetí. Veškeré další informace vymezující popis a podmínky použití těchto položek z Cenové soustavy, které nejsou uvedeny přímo v soupisu prací, jsou neomezeně dálkově k dispozici na webu www.podminky.urs.cz.
| Cena bez DPH | [5 empty] | 0
|  |  | Základ daně |  |  | Sazba daně | Výše daně
| DPH | základní | 0 |  |  | 21% | 0
|  | snížená | 0 |  |  | 15% | 0
|  | zákl. přenesená | 0 |  |  | 21% | 0
|  | sníž. přenesená | 0 |  |  | 15% | 0
|  | nulová | 0 |  |  | 0% | 0
| Cena s DPH |  |  | v | CZK |  | 0
REKAPITULACE ČLENĚNÍ SOUPISU PRACÍ
Stavba:
Kolovraty - dostupné bydlení
Objekt:
SO-04 - Objekt bytového domu
Soupis:
SO-04.03 - ZTI a interierový závlahový systém
Úroveň 3:
SO-04.03.05 - Byt 2+KK - ZTI
Místo: |  |  | Kolovraty |  |  | Datum: | 28. 6. 2021
Zadavatel: |  |  | atelier HETA s.r.o. |  |  | Projektant: | atelier HETA s.r.o.
Uchazeč: |  |  | Vyplň údaj |  |  | Zpracovatel: | Toman Martin
Kód dílu - Popis | [6 empty] | Cena celkem [CZK]
Náklady stavby celkem | [6 empty] | 0 | [12 empty] | -1
| HSV - HSV | [5 empty] | 0
| PSV - Práce a dodávky PSV | [5 empty] | 0
| 721 - Zdravotechnika - vnitřní kanalizace | [5 empty] | 0
| 722 - Zdravotechnika - vnitřní vodovod | [5 empty] | 0
| 725 - Zdravotechnika - zařizovací předměty | [5 empty] | 0
| 728 - Zdravotechnika - ostatní | [5 empty] | 0
SOUPIS PRACÍ
Stavba:
Kolovraty - dostupné bydlení
Objekt:
SO-04 - Objekt bytového domu
Soupis:
SO-04.03 - ZTI a interierový závlahový systém
Úroveň 3:
SO-04.03.05 - Byt 2+KK - ZTI
Místo: |  |  | Kolovraty |  |  | Datum: | 28. 6. 2021
Zadavatel: |  |  | atelier HETA s.r.o. |  |  | Projektant: | atelier HETA s.r.o.
Uchazeč: |  |  | Vyplň údaj |  |  | Zpracovatel: | Toman Martin
PČ | Typ | Kód | Popis | MJ | Množství | J.cena [CZK] | Cena celkem [CZK] | Cenová soustava |  |  | DPH | J. Nh [h] | Nh celkem [h] | J. hmotnost [t] | Hmotnost celkem [t] | J. suť [t] | Suť Celkem [t]
Náklady soupisu celkem | [6 empty] | 0 | [5 empty] | 0 |  | 0.050265 |  | 0 |  | D | -1 | [10 empty] | 0
| D | HSV | HSV |  |  |  | 0 | [5 empty] | 0 |  | 0 |  | 0 | 1 | D | 0 |  |  |  | ROZPOCET | [6 empty] | 0
| D | PSV | Práce a dodávky PSV |  |  |  | 0 | [5 empty] | 0 |  | 0.050265 |  | 0 | 2 | D | 0 |  |  |  | ROZPOCET | [6 empty] | 0
| D | 721 | Zdravotechnika - vnitřní kanalizace |  |  |  | 0 | [5 empty] | 0 |  | 0.00937 |  | 0 | 2 | D | 1 |  |  |  | ROZPOCET | [6 empty] | 0
1 | K | 721174042 | Potrubí z trub polypropylenových připojovací DN 40 | m | 4 |  | 0 | CS ÚRS 2021 01 |  |  | snížená |  | 0 | 0.00041 | 0.00164 | 0 | 0 | 16 | K | 2 |  |  |  | ROZPOCET | 0 | 0 | 0 | 0 | 0 | 2 | 0 | 16 | 1101882534
| P |  | Poznámka k položce: V ceně potrubí započteny fitinky a montáž. | [15 empty] | P | 2
2 | K | 721174044 | Potrubí z trub polypropylenových připojovací DN 75 | m | 3 |  | 0 | CS ÚRS 2021 01 |  |  | snížená |  | 0 | 0.00071 | 0.00213 | 0 | 0 | 16 | K | 2 |  |  |  | ROZPOCET | 0 | 0 | 0 | 0 | 0 | 2 | 0 | 16 | -124860411
| P |  | Poznámka k položce: V ceně potrubí započteny fitinky a montáž. | [15 empty] | P | 2
3 | K | 721174045 | Potrubí z trub polypropylenových připojovací DN 110 | m | 2.5 |  | 0 | CS ÚRS 2021 01 |  |  | snížená |  | 0 | 0.00224 | 0.0056 | 0 | 0 | 16 | K | 2 |  |  |  | ROZPOCET | 0 | 0 | 0 | 0 | 0 | 2 | 0 | 16 | -544659495
| P |  | Poznámka k položce: V ceně potrubí započteny fitinky a montáž. | [15 empty] | P | 2
4 | K | 721194104 | Vyměření přípojek na potrubí vyvedení a upevnění odpadních výpustek DN 40 | kus | 3 |  | 0 | CS ÚRS 2021 01 |  |  | snížená |  | 0 | 0 | 0 | 0 | 0 | 16 | K | 2 |  |  |  | ROZPOCET | 0 | 0 | 0 | 0 | 0 | 2 | 0 | 16 | -557360990
5 | K | 721194107 | Vyměření přípojek na potrubí vyvedení a upevnění odpadních výpustek DN 70 | kus | 1 |  | 0 | CS ÚRS 2021 01 |  |  | snížená |  | 0 | 0 | 0 | 0 | 0 | 16 | K | 2 |  |  |  | ROZPOCET | 0 | 0 | 0 | 0 | 0 | 2 | 0 | 16 | 1581405592
6 | K | 721194109 | Vyměření přípojek na potrubí vyvedení a upevnění odpadních výpustek DN 110 | kus | 1 |  | 0 | CS ÚRS 2021 01 |  |  | snížená |  | 0 | 0 | 0 | 0 | 0 | 16 | K | 2 |  |  |  | ROZPOCET | 0 | 0 | 0 | 0 | 0 | 2 | 0 | 16 | 676169560
7 | K | 721290111 | Zkouška těsnosti kanalizace v objektech vodou do DN 125 | m | 9.5 |  | 0 | CS ÚRS 2021 01 |  |  | snížená |  | 0 | 0 | 0 | 0 | 0 | 16 | K | 2 |  |  |  | ROZPOCET | 0 | 0 | 0 | 0 | 0 | 2 | 0 | 16 | 109175119
| D | 722 | Zdravotechnika - vnitřní vodovod |  |  |  | 0 | [5 empty] | 0 |  | 0.034905 |  | 0 | 2 | D | 1 |  |  |  | ROZPOCET | [6 empty] | 0
8 | K | 722174022 | Potrubí z plastových trubek z polypropylenu PPR svařovaných polyfúzně PN 20 (SDR 6) D 20 x 3,4 | m | 8.5 |  | 0 | CS ÚRS 2021 01 |  |  | snížená |  | 0 | 0.00098 | 0.00833 | 0 | 0 | 16 | K | 2 |  |  |  | ROZPOCET | 0 | 0 | 0 | 0 | 0 | 2 | 0 | 16 | 57228013
| VV |  | 4 |  | 4 | [13 empty] | VV | 2 | 2 | True | 0 | ROZPOCET
| VV |  | 4,5 |  | 4.5 | [13 empty] | VV | 2 | 2 | True | 0 | ROZPOCET
| VV |  | Součet |  | 8.5 | [13 empty] | VV | 2 | 4 | True | 1 | ROZPOCET
9 | K | 722174023 | Potrubí z plastových trubek z polypropylenu PPR svařovaných polyfúzně PN 20 (SDR 6) D 25 x 4,2 | m | 5 |  | 0 | CS ÚRS 2021 01 |  |  | snížená |  | 0 | 0.00126 | 0.0063 | 0 | 0 | 16 | K | 2 |  |  |  | ROZPOCET | 0 | 0 | 0 | 0 | 0 | 2 | 0 | 16 | 1917874532
| VV |  | 5 |  | 5 | [13 empty] | VV | 2 | 2 | True | 1 | ROZPOCET
10 | K | 722179191 | Příplatek k ceně rozvody vody z plastů za práce malého rozsahu na zakázce do 20 m rozvodu | soubor | 13.5 |  | 0 | CS ÚRS 2021 01 |  |  | snížená |  | 0 | 0 | 0 | 0 | 0 | 16 | K | 2 |  |  |  | ROZPOCET | 0 | 0 | 0 | 0 | 0 | 2 | 0 | 16 | 1217848648
| VV |  | 4 |  | 4 | [13 empty] | VV | 2 | 2 | True | 0 | ROZPOCET
| VV |  | 4,5 |  | 4.5 | [13 empty] | VV | 2 | 2 | True | 0 | ROZPOCET
| VV |  | 5 |  | 5 | [13 empty] | VV | 2 | 2 | True | 0 | ROZPOCET
| VV |  | Součet |  | 13.5 | [13 empty] | VV | 2 | 4 | True | 1 | ROZPOCET
11 | K | 722179192 | Příplatek k ceně rozvody vody z plastů za práce malého rozsahu na zakázce při průměru trubek do 32 mm, do 15 svarů | soubor | 13.5 |  | 0 | CS ÚRS 2021 01 |  |  | snížená |  | 0 | 0 | 0 | 0 | 0 | 16 | K | 2 |  |  |  | ROZPOCET | 0 | 0 | 0 | 0 | 0 | 2 | 0 | 16 | -430379898
| VV |  | 13,5 |  | 13.5 | [13 empty] | VV | 2 | 2 | True | 1 | ROZPOCET
12 | K | 722181211 | Ochrana potrubí termoizolačními trubicemi z pěnového polyetylenu PE přilepenými v příčných a podélných spojích, tloušťky izolace do 6 mm, vnitřního průměru izolace DN do 22 mm | m | 13.5 |  | 0 | CS ÚRS 2021 01 |  |  | snížená |  | 0 | 4e-05 | 0.00054 | 0 | 0 | 16 | K | 2 |  |  |  | ROZPOCET | 0 | 0 | 0 | 0 | 0 | 2 | 0 | 16 | -682442129
| VV |  | 13,5 |  | 13.5 | [13 empty] | VV | 2 | 2 | True | 1 | ROZPOCET
13 | K | 722190401 | Zřízení přípojek na potrubí vyvedení a upevnění výpustek do DN 25 | kus | 8 |  | 0 | CS ÚRS 2021 01 |  |  | snížená |  | 0 | 0 | 0 | 0 | 0 | 16 | K | 2 |  |  |  | ROZPOCET | 0 | 0 | 0 | 0 | 0 | 2 | 0 | 16 | 828333973
| P |  | Poznámka k položce: V ceně materiálu i záslepky na koncích potrubí. | [15 empty] | P | 2
14 | K | 722240122 | Armatury z plastických hmot kohouty (PPR) kulové DN 20 | kus | 4 |  | 0 | CS ÚRS 2021 01 |  |  | snížená |  | 0 | 0.00075 | 0.003 | 0 | 0 | 16 | K | 2 |  |  |  | ROZPOCET | 0 | 0 | 0 | 0 | 0 | 2 | 0 | 16 | 372455218
15 | K | 722240123 | Armatury z plastických hmot kohouty (PPR) kulové DN 25 | kus | 4 |  | 0 | CS ÚRS 2021 01 |  |  | snížená |  | 0 | 0.00097 | 0.00388 | 0 | 0 | 16 | K | 2 |  |  |  | ROZPOCET | 0 | 0 | 0 | 0 | 0 | 2 | 0 | 16 | 1933556388
16 | K | 722262225 | Vodoměry pro vodu do 40°C závitové horizontální jednovtokové suchoběžné pro dálkový odečet G 1/2" x 110 mm Qn 1,6 R80 | kus | 2 |  | 0 | CS ÚRS 2021 01 |  |  | snížená |  | 0 | 0.00118 | 0.00236 | 0 | 0 | 16 | K | 2 |  |  |  | ROZPOCET | 0 | 0 | 0 | 0 | 0 | 2 | 0 | 16 | 180712355
17 | K | 722263208 | Vodoměry pro vodu do 100°C závitové horizontální jednovtokové suchoběžné pro dálkový odečet G 1/2"x 110 mm Qn 1,6 R80 | kus | 2 |  | 0 | CS ÚRS 2021 01 |  |  | snížená |  | 0 | 0.00118 | 0.00236 | 0 | 0 | 16 | K | 2 |  |  |  | ROZPOCET | 0 | 0 | 0 | 0 | 0 | 2 | 0 | 16 | 124327506
18 | K | 722270101 | Vodoměrové sestavy závitové G 3/4" | soubor | 4 |  | 0 | CS ÚRS 2021 01 |  |  | snížená |  | 0 | 0.002 | 0.008 | 0 | 0 | 16 | K | 2 |  |  |  | ROZPOCET | 0 | 0 | 0 | 0 | 0 | 2 | 0 | 16 | -1400047849
19 | K | 722290234 | Zkoušky, proplach a desinfekce vodovodního potrubí proplach a desinfekce vodovodního potrubí do DN 80 | m | 13.5 |  | 0 | CS ÚRS 2021 01 |  |  | snížená |  | 0 | 1e-05 | 0.000135 | 0 | 0 | 16 | K | 2 |  |  |  | ROZPOCET | 0 | 0 | 0 | 0 | 0 | 2 | 0 | 16 | 1242196067
| D | 725 | Zdravotechnika - zařizovací předměty |  |  |  | 0 | [5 empty] | 0 |  | 0.00599 |  | 0 | 2 | D | 1 |  |  |  | ROZPOCET | [6 empty] | 0
20 | K | 725119125 | Zařízení záchodů montáž klozetových mís závěsných na nosné stěny | kus | 1 |  | 0 | CS ÚRS 2021 01 |  |  | snížená |  | 0 | 0.00247 | 0.00247 | 0 | 0 | 16 | K | 2 |  |  |  | ROZPOCET | 0 | 0 | 0 | 0 | 0 | 2 | 0 | 16 | 571590957
21 | K | 725829102 | Baterie dřezové montáž ostatních typů nástěnných termostatických | kus | 1 |  | 0 | CS ÚRS 2021 01 |  |  | snížená |  | 0 | 0.00016 | 0.00016 | 0 | 0 | 16 | K | 2 |  |  |  | ROZPOCET | 0 | 0 | 0 | 0 | 0 | 2 | 0 | 16 | -25325985
22 | K | 725829122 | Baterie umyvadlové montáž ostatních typů nástěnných termostatických | kus | 1 |  | 0 | CS ÚRS 2021 01 |  |  | snížená |  | 0 | 0.00016 | 0.00016 | 0 | 0 | 16 | K | 2 |  |  |  | ROZPOCET | 0 | 0 | 0 | 0 | 0 | 2 | 0 | 16 | 254706056
23 | K | 725839102 | Baterie vanové montáž ostatních typů nástěnných nebo stojánkových G 3/4" | soubor | 1 |  | 0 | CS ÚRS 2021 01 |  |  | snížená |  | 0 | 0.0002 | 0.0002 | 0 | 0 | 16 | K | 2 |  |  |  | ROZPOCET | 0 | 0 | 0 | 0 | 0 | 2 | 0 | 16 | -1793311309
24 | K | 725861102 | Zápachové uzávěrky zařizovacích předmětů pro umyvadla DN 40 | kus | 1 |  | 0 | CS ÚRS 2021 01 |  |  | snížená |  | 0 | 0.00024 | 0.00024 | 0 | 0 | 16 | K | 2 |  |  |  | ROZPOCET | 0 | 0 | 0 | 0 | 0 | 2 | 0 | 16 | -736189685
25 | K | 725862113 | Zápachové uzávěrky zařizovacích předmětů pro dřezy s přípojkou pro pračku nebo myčku DN 40/50 | kus | 1 |  | 0 | CS ÚRS 2021 01 |  |  | snížená |  | 0 | 0.00047 | 0.00047 | 0 | 0 | 16 | K | 2 |  |  |  | ROZPOCET | 0 | 0 | 0 | 0 | 0 | 2 | 0 | 16 | 600843922
26 | K | 725864311 | Zápachové uzávěrky zařizovacích předmětů pro koupací vany s kulovým kloubem na odtoku DN 40/50 | kus | 1 |  | 0 | CS ÚRS 2021 01 |  |  | snížená |  | 0 | 0.00101 | 0.00101 | 0 | 0 | 16 | K | 2 |  |  |  | ROZPOCET | 0 | 0 | 0 | 0 | 0 | 2 | 0 | 16 | -489641956
27 | K | 725865501 | Zápachové uzávěrky zařizovacích předmětů odpadní soupravy se zápachovou uzávěrkou DN 40/50 | kus | 1 |  | 0 | CS ÚRS 2021 01 |  |  | snížená |  | 0 | 0.00128 | 0.00128 | 0 | 0 | 16 | K | 2 |  |  |  | ROZPOCET | 0 | 0 | 0 | 0 | 0 | 2 | 0 | 16 | 1990290969
| D | 728 | Zdravotechnika - ostatní |  |  |  | 0 | [5 empty] | 0 |  | 0 |  | 0 | 1 | D | 1 |  |  |  | ROZPOCET | [6 empty] | 0
28 | K | 726101 | Zbývající byty 2+kk | kus | 11 |  | 0 |  |  |  | snížená |  | 0 | 0 | 0 | 0 | 0 | 16 | K | 2 |  |  |  | ROZPOCET | 0 | 0 | 0 | 0 | 0 | 2 | 0 | 16 | 1396637780

## SO-04.03.06 - Byt 3+KK - ZTI
[9 empty] | >> skryté sloupce << | [9 empty] | {40f6abba-fa1c-4fb8-807c-6e3a09ba551d}
2
| KRYCÍ LIST SOUPISU PRACÍ | [8 empty] | v --- níže se nacházejí doplnkové a pomocné údaje k sestavám --- v | [8 empty] | False
Stavba:
Kolovraty - dostupné bydlení
Objekt:
SO-04 - Objekt bytového domu
Soupis:
SO-04.03 - ZTI a interierový závlahový systém
Úroveň 3:
SO-04.03.06 - Byt 3+KK - ZTI
| KSO: |  |  |  |  | CC-CZ:
| Místo: |  | Kolovraty |  |  | Datum: | 28. 6. 2021
| Zadavatel: |  |  |  |  | IČ:
|  | atelier HETA s.r.o. |  |  |  | DIČ:
| Uchazeč: |  |  |  |  | IČ: | Vyplň údaj
|  | Vyplň údaj |  |  |  | DIČ: | Vyplň údaj
| Projektant: |  |  |  |  | IČ:
|  | atelier HETA s.r.o. |  |  |  | DIČ:
| Zpracovatel: |  |  |  |  | IČ: | 13193902
|  | Toman Martin |  |  |  | DIČ:
Poznámka:
Soupis prací je sestaven s využitím Cenové soustavy ÚRS. Položky, které pochází z této cenové soustavy, jsou ve sloupci 'Cenová soustava' označeny popisem 'CS ÚRS' a úrovní příslušného kalendářního pololetí. Veškeré další informace vymezující popis a podmínky použití těchto položek z Cenové soustavy, které nejsou uvedeny přímo v soupisu prací, jsou neomezeně dálkově k dispozici na webu www.podminky.urs.cz.
| Cena bez DPH | [5 empty] | 0
|  |  | Základ daně |  |  | Sazba daně | Výše daně
| DPH | základní | 0 |  |  | 21% | 0
|  | snížená | 0 |  |  | 15% | 0
|  | zákl. přenesená | 0 |  |  | 21% | 0
|  | sníž. přenesená | 0 |  |  | 15% | 0
|  | nulová | 0 |  |  | 0% | 0
| Cena s DPH |  |  | v | CZK |  | 0
REKAPITULACE ČLENĚNÍ SOUPISU PRACÍ
Stavba:
Kolovraty - dostupné bydlení
Objekt:
SO-04 - Objekt bytového domu
Soupis:
SO-04.03 - ZTI a interierový závlahový systém
Úroveň 3:
SO-04.03.06 - Byt 3+KK - ZTI
Místo: |  |  | Kolovraty |  |  | Datum: | 28. 6. 2021
Zadavatel: |  |  | atelier HETA s.r.o. |  |  | Projektant: | atelier HETA s.r.o.
Uchazeč: |  |  | Vyplň údaj |  |  | Zpracovatel: | Toman Martin
Kód dílu - Popis | [6 empty] | Cena celkem [CZK]
Náklady stavby celkem | [6 empty] | 0 | [12 empty] | -1
| PSV - Práce a dodávky PSV | [5 empty] | 0
| 721 - Zdravotechnika - vnitřní kanalizace | [5 empty] | 0
| 722 - Zdravotechnika - vnitřní vodovod | [5 empty] | 0
| 725 - Zdravotechnika - zařizovací předměty | [5 empty] | 0
| 728 - Zdravotechnika - ostatní | [5 empty] | 0
SOUPIS PRACÍ
Stavba:
Kolovraty - dostupné bydlení
Objekt:
SO-04 - Objekt bytového domu
Soupis:
SO-04.03 - ZTI a interierový závlahový systém
Úroveň 3:
SO-04.03.06 - Byt 3+KK - ZTI
Místo: |  |  | Kolovraty |  |  | Datum: | 28. 6. 2021
Zadavatel: |  |  | atelier HETA s.r.o. |  |  | Projektant: | atelier HETA s.r.o.
Uchazeč: |  |  | Vyplň údaj |  |  | Zpracovatel: | Toman Martin
PČ | Typ | Kód | Popis | MJ | Množství | J.cena [CZK] | Cena celkem [CZK] | Cenová soustava |  |  | DPH | J. Nh [h] | Nh celkem [h] | J. hmotnost [t] | Hmotnost celkem [t] | J. suť [t] | Suť Celkem [t]
Náklady soupisu celkem | [6 empty] | 0 | [5 empty] | 0 |  | 0.05007 |  | 0 |  | D | -1 | [10 empty] | 0
| D | PSV | Práce a dodávky PSV |  |  |  | 0 | [5 empty] | 0 |  | 0.05007 |  | 0 | 2 | D | 0 |  |  |  | ROZPOCET | [6 empty] | 0
| D | 721 | Zdravotechnika - vnitřní kanalizace |  |  |  | 0 | [5 empty] | 0 |  | 0.00866 |  | 0 | 2 | D | 1 |  |  |  | ROZPOCET | [6 empty] | 0
1 | K | 721174042 | Potrubí z trub polypropylenových připojovací DN 40 | m | 5 |  | 0 | CS ÚRS 2021 01 |  |  | snížená |  | 0 | 0.00041 | 0.00205 | 0 | 0 | 16 | K | 2 |  |  |  | ROZPOCET | 0 | 0 | 0 | 0 | 0 | 2 | 0 | 16 | -1849601908
| P |  | Poznámka k položce: V ceně potrubí započteny fitinky a montáž. | [15 empty] | P | 2
2 | K | 721174044 | Potrubí z trub polypropylenových připojovací DN 75 | m | 3 |  | 0 | CS ÚRS 2021 01 |  |  | snížená |  | 0 | 0.00071 | 0.00213 | 0 | 0 | 16 | K | 2 |  |  |  | ROZPOCET | 0 | 0 | 0 | 0 | 0 | 2 | 0 | 16 | 1041381556
| P |  | Poznámka k položce: V ceně potrubí započteny fitinky a montáž. | [15 empty] | P | 2
3 | K | 721174045 | Potrubí z trub polypropylenových připojovací DN 110 | m | 2 |  | 0 | CS ÚRS 2021 01 |  |  | snížená |  | 0 | 0.00224 | 0.00448 | 0 | 0 | 16 | K | 2 |  |  |  | ROZPOCET | 0 | 0 | 0 | 0 | 0 | 2 | 0 | 16 | 432868194
| P |  | Poznámka k položce: V ceně potrubí započteny fitinky a montáž. | [15 empty] | P | 2
4 | K | 721194104 | Vyměření přípojek na potrubí vyvedení a upevnění odpadních výpustek DN 40 | kus | 3 |  | 0 | CS ÚRS 2021 01 |  |  | snížená |  | 0 | 0 | 0 | 0 | 0 | 16 | K | 2 |  |  |  | ROZPOCET | 0 | 0 | 0 | 0 | 0 | 2 | 0 | 16 | 767714765
5 | K | 721194107 | Vyměření přípojek na potrubí vyvedení a upevnění odpadních výpustek DN 70 | kus | 1 |  | 0 | CS ÚRS 2021 01 |  |  | snížená |  | 0 | 0 | 0 | 0 | 0 | 16 | K | 2 |  |  |  | ROZPOCET | 0 | 0 | 0 | 0 | 0 | 2 | 0 | 16 | -2073906673
6 | K | 721194109 | Vyměření přípojek na potrubí vyvedení a upevnění odpadních výpustek DN 110 | kus | 1 |  | 0 | CS ÚRS 2021 01 |  |  | snížená |  | 0 | 0 | 0 | 0 | 0 | 16 | K | 2 |  |  |  | ROZPOCET | 0 | 0 | 0 | 0 | 0 | 2 | 0 | 16 | -24276182
7 | K | 721290111 | Zkouška těsnosti kanalizace v objektech vodou do DN 125 | m | 9.5 |  | 0 | CS ÚRS 2021 01 |  |  | snížená |  | 0 | 0 | 0 | 0 | 0 | 16 | K | 2 |  |  |  | ROZPOCET | 0 | 0 | 0 | 0 | 0 | 2 | 0 | 16 | -794280307
| D | 722 | Zdravotechnika - vnitřní vodovod |  |  |  | 0 | [5 empty] | 0 |  | 0.03542 |  | 0 | 2 | D | 1 |  |  |  | ROZPOCET | [6 empty] | 0
8 | K | 722174022 | Potrubí z plastových trubek z polypropylenu PPR svařovaných polyfúzně PN 20 (SDR 6) D 20 x 3,4 | m | 9 |  | 0 | CS ÚRS 2021 01 |  |  | snížená |  | 0 | 0.00098 | 0.00882 | 0 | 0 | 16 | K | 2 |  |  |  | ROZPOCET | 0 | 0 | 0 | 0 | 0 | 2 | 0 | 16 | 1645955682
9 | K | 722174023 | Potrubí z plastových trubek z polypropylenu PPR svařovaných polyfúzně PN 20 (SDR 6) D 25 x 4,2 | m | 5 |  | 0 | CS ÚRS 2021 01 |  |  | snížená |  | 0 | 0.00126 | 0.0063 | 0 | 0 | 16 | K | 2 |  |  |  | ROZPOCET | 0 | 0 | 0 | 0 | 0 | 2 | 0 | 16 | -961832028
| VV |  | 5 |  | 5 | [13 empty] | VV | 2 | 2 | True | 1 | ROZPOCET
10 | K | 722179191 | Příplatek k ceně rozvody vody z plastů za práce malého rozsahu na zakázce do 20 m rozvodu | soubor | 14 |  | 0 | CS ÚRS 2021 01 |  |  | snížená |  | 0 | 0 | 0 | 0 | 0 | 16 | K | 2 |  |  |  | ROZPOCET | 0 | 0 | 0 | 0 | 0 | 2 | 0 | 16 | -1752964619
11 | K | 722179192 | Příplatek k ceně rozvody vody z plastů za práce malého rozsahu na zakázce při průměru trubek do 32 mm, do 15 svarů | soubor | 14 |  | 0 | CS ÚRS 2021 01 |  |  | snížená |  | 0 | 0 | 0 | 0 | 0 | 16 | K | 2 |  |  |  | ROZPOCET | 0 | 0 | 0 | 0 | 0 | 2 | 0 | 16 | 447228743
12 | K | 722181211 | Ochrana potrubí termoizolačními trubicemi z pěnového polyetylenu PE přilepenými v příčných a podélných spojích, tloušťky izolace do 6 mm, vnitřního průměru izolace DN do 22 mm | m | 14 |  | 0 | CS ÚRS 2021 01 |  |  | snížená |  | 0 | 4e-05 | 0.00056 | 0 | 0 | 16 | K | 2 |  |  |  | ROZPOCET | 0 | 0 | 0 | 0 | 0 | 2 | 0 | 16 | -1531717932
13 | K | 722190401 | Zřízení přípojek na potrubí vyvedení a upevnění výpustek do DN 25 | kus | 8 |  | 0 | CS ÚRS 2021 01 |  |  | snížená |  | 0 | 0 | 0 | 0 | 0 | 16 | K | 2 |  |  |  | ROZPOCET | 0 | 0 | 0 | 0 | 0 | 2 | 0 | 16 | -444693173
| P |  | Poznámka k položce: V ceně materiálu i záslepky na koncích potrubí. | [15 empty] | P | 2
14 | K | 722240122 | Armatury z plastických hmot kohouty (PPR) kulové DN 20 | kus | 4 |  | 0 | CS ÚRS 2021 01 |  |  | snížená |  | 0 | 0.00075 | 0.003 | 0 | 0 | 16 | K | 2 |  |  |  | ROZPOCET | 0 | 0 | 0 | 0 | 0 | 2 | 0 | 16 | -129994160
15 | K | 722240123 | Armatury z plastických hmot kohouty (PPR) kulové DN 25 | kus | 4 |  | 0 | CS ÚRS 2021 01 |  |  | snížená |  | 0 | 0.00097 | 0.00388 | 0 | 0 | 16 | K | 2 |  |  |  | ROZPOCET | 0 | 0 | 0 | 0 | 0 | 2 | 0 | 16 | 681383288
16 | K | 722262225 | Vodoměry pro vodu do 40°C závitové horizontální jednovtokové suchoběžné pro dálkový odečet G 1/2" x 110 mm Qn 1,6 R80 | kus | 2 |  | 0 | CS ÚRS 2021 01 |  |  | snížená |  | 0 | 0.00118 | 0.00236 | 0 | 0 | 16 | K | 2 |  |  |  | ROZPOCET | 0 | 0 | 0 | 0 | 0 | 2 | 0 | 16 | 2066085305
17 | K | 722263208 | Vodoměry pro vodu do 100°C závitové horizontální jednovtokové suchoběžné pro dálkový odečet G 1/2"x 110 mm Qn 1,6 R80 | kus | 2 |  | 0 | CS ÚRS 2021 01 |  |  | snížená |  | 0 | 0.00118 | 0.00236 | 0 | 0 | 16 | K | 2 |  |  |  | ROZPOCET | 0 | 0 | 0 | 0 | 0 | 2 | 0 | 16 | -1123361381
18 | K | 722270101 | Vodoměrové sestavy závitové G 3/4" | soubor | 4 |  | 0 | CS ÚRS 2021 01 |  |  | snížená |  | 0 | 0.002 | 0.008 | 0 | 0 | 16 | K | 2 |  |  |  | ROZPOCET | 0 | 0 | 0 | 0 | 0 | 2 | 0 | 16 | 890083429
19 | K | 722290234 | Zkoušky, proplach a desinfekce vodovodního potrubí proplach a desinfekce vodovodního potrubí do DN 80 | m | 14 |  | 0 | CS ÚRS 2021 01 |  |  | snížená |  | 0 | 1e-05 | 0.00014 | 0 | 0 | 16 | K | 2 |  |  |  | ROZPOCET | 0 | 0 | 0 | 0 | 0 | 2 | 0 | 16 | 876378653
| D | 725 | Zdravotechnika - zařizovací předměty |  |  |  | 0 | [5 empty] | 0 |  | 0.00599 |  | 0 | 2 | D | 1 |  |  |  | ROZPOCET | [6 empty] | 0
20 | K | 725119125 | Zařízení záchodů montáž klozetových mís závěsných na nosné stěny | kus | 1 |  | 0 | CS ÚRS 2021 01 |  |  | snížená |  | 0 | 0.00247 | 0.00247 | 0 | 0 | 16 | K | 2 |  |  |  | ROZPOCET | 0 | 0 | 0 | 0 | 0 | 2 | 0 | 16 | 1311145924
21 | K | 725829102 | Baterie dřezové montáž ostatních typů nástěnných termostatických | kus | 1 |  | 0 | CS ÚRS 2021 01 |  |  | snížená |  | 0 | 0.00016 | 0.00016 | 0 | 0 | 16 | K | 2 |  |  |  | ROZPOCET | 0 | 0 | 0 | 0 | 0 | 2 | 0 | 16 | 868474797
22 | K | 725829122 | Baterie umyvadlové montáž ostatních typů nástěnných termostatických | kus | 1 |  | 0 | CS ÚRS 2021 01 |  |  | snížená |  | 0 | 0.00016 | 0.00016 | 0 | 0 | 16 | K | 2 |  |  |  | ROZPOCET | 0 | 0 | 0 | 0 | 0 | 2 | 0 | 16 | 590969855
23 | K | 725839102 | Baterie vanové montáž ostatních typů nástěnných nebo stojánkových G 3/4" | soubor | 1 |  | 0 | CS ÚRS 2021 01 |  |  | snížená |  | 0 | 0.0002 | 0.0002 | 0 | 0 | 16 | K | 2 |  |  |  | ROZPOCET | 0 | 0 | 0 | 0 | 0 | 2 | 0 | 16 | -1306700383
24 | K | 725861102 | Zápachové uzávěrky zařizovacích předmětů pro umyvadla DN 40 | kus | 1 |  | 0 | CS ÚRS 2021 01 |  |  | snížená |  | 0 | 0.00024 | 0.00024 | 0 | 0 | 16 | K | 2 |  |  |  | ROZPOCET | 0 | 0 | 0 | 0 | 0 | 2 | 0 | 16 | -490976435
25 | K | 725862113 | Zápachové uzávěrky zařizovacích předmětů pro dřezy s přípojkou pro pračku nebo myčku DN 40/50 | kus | 1 |  | 0 | CS ÚRS 2021 01 |  |  | snížená |  | 0 | 0.00047 | 0.00047 | 0 | 0 | 16 | K | 2 |  |  |  | ROZPOCET | 0 | 0 | 0 | 0 | 0 | 2 | 0 | 16 | -68110572
26 | K | 725864311 | Zápachové uzávěrky zařizovacích předmětů pro koupací vany s kulovým kloubem na odtoku DN 40/50 | kus | 1 |  | 0 | CS ÚRS 2021 01 |  |  | snížená |  | 0 | 0.00101 | 0.00101 | 0 | 0 | 16 | K | 2 |  |  |  | ROZPOCET | 0 | 0 | 0 | 0 | 0 | 2 | 0 | 16 | -1884771689
27 | K | 725865501 | Zápachové uzávěrky zařizovacích předmětů odpadní soupravy se zápachovou uzávěrkou DN 40/50 | kus | 1 |  | 0 | CS ÚRS 2021 01 |  |  | snížená |  | 0 | 0.00128 | 0.00128 | 0 | 0 | 16 | K | 2 |  |  |  | ROZPOCET | 0 | 0 | 0 | 0 | 0 | 2 | 0 | 16 | -1737764995
| D | 728 | Zdravotechnika - ostatní |  |  |  | 0 | [5 empty] | 0 |  | 0 |  | 0 | 1 | D | 1 |  |  |  | ROZPOCET | [6 empty] | 0
28 | K | 726102 | Zbývající byty 3+kk | kus | 7 |  | 0 |  |  |  | snížená |  | 0 | 0 | 0 | 0 | 0 | 16 | K | 2 |  |  |  | ROZPOCET | 0 | 0 | 0 | 0 | 0 | 2 | 0 | 16 | -184027179

## SO-04.03.08 - Závlahový s...
[9 empty] | >> skryté sloupce << | [9 empty] | {cf3be642-ee3e-4152-b737-32abf4172a47}
1
| KRYCÍ LIST SOUPISU PRACÍ | [8 empty] | v --- níže se nacházejí doplnkové a pomocné údaje k sestavám --- v | [8 empty] | False
Stavba:
Kolovraty - dostupné bydlení
Objekt:
SO-04 - Objekt bytového domu
Soupis:
SO-04.03 - ZTI a interierový závlahový systém
Úroveň 3:
SO-04.03.08 - Závlahový systém interiérový
| KSO: |  |  |  |  | CC-CZ:
| Místo: |  | Kolovraty |  |  | Datum: | 28. 6. 2021
| Zadavatel: |  |  |  |  | IČ:
|  | atelier HETA s.r.o. |  |  |  | DIČ:
| Uchazeč: |  |  |  |  | IČ: | Vyplň údaj
|  | Vyplň údaj |  |  |  | DIČ: | Vyplň údaj
| Projektant: |  |  |  |  | IČ:
|  | atelier HETA s.r.o. |  |  |  | DIČ:
| Zpracovatel: |  |  |  |  | IČ: | 13193902
|  | Toman Martin |  |  |  | DIČ:
Poznámka:
Soupis prací je sestaven s využitím Cenové soustavy ÚRS. Položky, které pochází z této cenové soustavy, jsou ve sloupci 'Cenová soustava' označeny popisem 'CS ÚRS' a úrovní příslušného kalendářního pololetí. Veškeré další informace vymezující popis a podmínky použití těchto položek z Cenové soustavy, které nejsou uvedeny přímo v soupisu prací, jsou neomezeně dálkově k dispozici na webu www.podminky.urs.cz.
| Cena bez DPH | [5 empty] | 0
|  |  | Základ daně |  |  | Sazba daně | Výše daně
| DPH | základní | 0 |  |  | 21% | 0
|  | snížená | 0 |  |  | 15% | 0
|  | zákl. přenesená | 0 |  |  | 21% | 0
|  | sníž. přenesená | 0 |  |  | 15% | 0
|  | nulová | 0 |  |  | 0% | 0
| Cena s DPH |  |  | v | CZK |  | 0
REKAPITULACE ČLENĚNÍ SOUPISU PRACÍ
Stavba:
Kolovraty - dostupné bydlení
Objekt:
SO-04 - Objekt bytového domu
Soupis:
SO-04.03 - ZTI a interierový závlahový systém
Úroveň 3:
SO-04.03.08 - Závlahový systém interiérový
Místo: |  |  | Kolovraty |  |  | Datum: | 28. 6. 2021
Zadavatel: |  |  | atelier HETA s.r.o. |  |  | Projektant: | atelier HETA s.r.o.
Uchazeč: |  |  | Vyplň údaj |  |  | Zpracovatel: | Toman Martin
Kód dílu - Popis | [6 empty] | Cena celkem [CZK]
Náklady stavby celkem | [6 empty] | 0 | [12 empty] | -1
| Ovládací systém a se - Ovládací systém a se | [5 empty] | 0
| Šachtice s elmag. ve - Šachtice s elmag. ve | [5 empty] | 0
| Potrubí a tvarovky p - Potrubí a tvarovky p | [5 empty] | 0
| Mikrozávlaha - Mikrozávlaha | [5 empty] | 0
| Hlavní sestava - nap - Hlavní sestava - nap | [5 empty] | 0
| Různé - Různé | [5 empty] | 0
SOUPIS PRACÍ
Stavba:
Kolovraty - dostupné bydlení
Objekt:
SO-04 - Objekt bytového domu
Soupis:
SO-04.03 - ZTI a interierový závlahový systém
Úroveň 3:
SO-04.03.08 - Závlahový systém interiérový
Místo: |  |  | Kolovraty |  |  | Datum: | 28. 6. 2021
Zadavatel: |  |  | atelier HETA s.r.o. |  |  | Projektant: | atelier HETA s.r.o.
Uchazeč: |  |  | Vyplň údaj |  |  | Zpracovatel: | Toman Martin
PČ | Typ | Kód | Popis | MJ | Množství | J.cena [CZK] | Cena celkem [CZK] | Cenová soustava |  |  | DPH | J. Nh [h] | Nh celkem [h] | J. hmotnost [t] | Hmotnost celkem [t] | J. suť [t] | Suť Celkem [t]
Náklady soupisu celkem | [6 empty] | 0 | [5 empty] | 0 |  | 0 |  | 0 |  | D | -1 | [7 empty] | 0
| D | Ovládací systém a se | Ovládací systém a se |  |  |  | 0 | [5 empty] | 0 |  | 0 |  | 0 | 1 | D | 0 | ROZPOCET | [6 empty] | 0
1 | K | 43535 | PRO-HC 6, WiFi, Hydrawise, 6 sekcí, int. trafo ¦ Profesionální exteriérová ovládací jednotka. Ovládaní přes webové rozhraní (prohlížeč, smartphone) v českém jazyce. 6 sekcí (+1 hlavní ventil), 2x senzorový vstup. Interní transformátor. | ks | 1 |  | 0 | vlastní |  |  | snížená |  | 0 | 0 | 0 | 0 | 0 | 4 | K | 1 | ROZPOCET | 0 | 0 | 0 | 0 | 0 | 2 | 0 | 4 | 2
2 | K | 13009 | Vodotěsné konektory DBO-B-6 ¦ Vodotěsné konektory DBO-B-6 0,8-2,5 mm² dvoudílné (žlutomodrá kabelová spojka), středně velké tělo, pro spojení 2-6 vodičů, náhrada za DBY. | ks | 4 |  | 0 | vlastní |  |  | snížená |  | 0 | 0 | 0 | 0 | 0 | 4 | K | 1 | ROZPOCET | 0 | 0 | 0 | 0 | 0 | 2 | 0 | 4 | 4
3 | K | 43511 | HC-075-FLOW, vodoměr s impulzním výstupem, 3/4" ¦ Vodoměr s impulzním výstupem. Pro ovládací jednotky Hunter Hydrawise. Připojení 3/4", vnější závit. Závit těla vodoměru 1" | ks | 1 |  | 0 | vlastní |  |  | snížená |  | 0 | 0 | 0 | 0 | 0 | 4 | K | 1 | ROZPOCET | 0 | 0 | 0 | 0 | 0 | 2 | 0 | 4 | 6
| D | Šachtice s elmag. ve | Šachtice s elmag. ve |  |  |  | 0 | [5 empty] | 0 |  | 0 |  | 0 | 1 | D | 0 | ROZPOCET | [6 empty] | 0
4 | K | 11211 | JUMBO - se zeleným víkem ¦ Obdélníková šachtice JUMBO PC zelené víko, výška 30 cm, víko 51x36 cm, základna 64x50 cm, bez otvorů, zajišťovací šroub | ks | 1 |  | 0 | vlastní |  |  | snížená |  | 0 | 0 | 0 | 0 | 0 | 4 | K | 1 | ROZPOCET | 0 | 0 | 0 | 0 | 0 | 2 | 0 | 4 | 8
5 | K | 52140 | DG přechod s vnějším kovovým závitem ¦ PP-R - DG přechod s vnějším kovovým závitem 32x1" | ks | 1 |  | 0 | vlastní |  |  | snížená |  | 0 | 0 | 0 | 0 | 0 | 4 | K | 1 | ROZPOCET | 0 | 0 | 0 | 0 | 0 | 2 | 0 | 4 | 10
6 | K | 15006 | PGV, 1" MM, s regulací průtoku, cívka 24 V AC ¦ Elektromagnetický ventil s regulací průtoku a oběma závity 1" vnějšími a cívkou 24 V AC. Rozsah pracovních tlaků 1,5 - 10 bar. | ks | 4 |  | 0 | vlastní |  |  | snížená |  | 0 | 0 | 0 | 0 | 0 | 4 | K | 1 | ROZPOCET | 0 | 0 | 0 | 0 | 0 | 2 | 0 | 4 | 12
7 | K | 4158 | CONNECTO - Závitové DG přechody s vnitřním závitem ¦ DG přechod s vnitřním závitem 32x1" /zelené/, pro spojování potrubí z nízkohustotního polyethylenu PE-LD a středněhustotního polyethylenu PE-MD | ks | 4 |  | 0 | vlastní |  |  | snížená |  | 0 | 0 | 0 | 0 | 0 | 4 | K | 1 | ROZPOCET | 0 | 0 | 0 | 0 | 0 | 2 | 0 | 4 | 14
8 | K | 13008 | Vodotěsné konektory DBR-Y-6 ¦ Vodotěsné konektory DBR-Y-6 0,8-4,0 mm², dvoudílné, velké tělo, červená kabelová spojka, pro více společný vodičů. | ks | 1 |  | 0 | vlastní |  |  | snížená |  | 0 | 0 | 0 | 0 | 0 | 4 | K | 1 | ROZPOCET | 0 | 0 | 0 | 0 | 0 | 2 | 0 | 4 | 16
9 | K | 13009 | Vodotěsné konektory DBO-B-6 ¦ Vodotěsné konektory DBO-B-6 0,8-2,5 mm² dvoudílné (žlutomodrá kabelová spojka), středně velké tělo, pro spojení 2-6 vodičů, náhrada za DBY. | ks | 4 |  | 0 | vlastní |  |  | snížená |  | 0 | 0 | 0 | 0 | 0 | 4 | K | 1 | ROZPOCET | 0 | 0 | 0 | 0 | 0 | 2 | 0 | 4 | 18
10 | K | 13264 | Rozdělovač 4x1" s plochým těsněním ¦ 4-ramenný rozdělovač 1" s pěti převlečnými matkami pro připojení el. mag. ventilů (5x matka/1x vnější závit). Součástí tvarovky jsou plochá těsnění pro převlečné matky. | ks | 1 |  | 0 | vlastní |  |  | snížená |  | 0 | 0 | 0 | 0 | 0 | 4 | K | 1 | ROZPOCET | 0 | 0 | 0 | 0 | 0 | 2 | 0 | 4 | 20
11 | K | 13270 | RN víčko k rozděl. 1", PVC ¦ PVC zakončovací prvek RN 1" s O-kroužkem | ks | 1 |  | 0 | vlastní |  |  | snížená |  | 0 | 0 | 0 | 0 | 0 | 4 | K | 1 | ROZPOCET | 0 | 0 | 0 | 0 | 0 | 2 | 0 | 4 | 22
| D | Potrubí a tvarovky p | Potrubí a tvarovky p |  |  |  | 0 | [5 empty] | 0 |  | 0 |  | 0 | 1 | D | 0 | ROZPOCET | [6 empty] | 0
12 | K | 1146 | PE-LD/ES (PN 10), Ø 25-63 mm ¦ Potrubí PE-LD/ES 32x3,4 mm, PN 10, velmi kvalitní potrubí pro sekční a páteřní rozvody, návin 100 m, cena uvedena za 1 m | m | 100 |  | 0 | vlastní |  |  | snížená |  | 0 | 0 | 0 | 0 | 0 | 4 | K | 1 | ROZPOCET | 0 | 0 | 0 | 0 | 0 | 2 | 0 | 4 | 24
13 | K | 4254 | CONNECTO - Kolena ¦ Koleno 32 /zelené/, pro spojování potrubí z nízkohustotního polyethylenu PE-LD a středněhustotního polyethylenu PE-MD | ks | 4 |  | 0 | vlastní |  |  | snížená |  | 0 | 0 | 0 | 0 | 0 | 4 | K | 1 | ROZPOCET | 0 | 0 | 0 | 0 | 0 | 2 | 0 | 4 | 26
14 | K | 52003 | PP-R (PN 20), Ø 20; 25; 32; 63 mm - 3 m ¦ Polypropylenové potrubí PP-R 32x5,4mm, PN 20, délka tyče 3 m, cena uvedena za 1m | m | 6 |  | 0 | vlastní |  |  | snížená |  | 0 | 0 | 0 | 0 | 0 | 4 | K | 1 | ROZPOCET | 0 | 0 | 0 | 0 | 0 | 2 | 0 | 4 | 28
15 | K | 52082 | Koleno 90° ¦ PP-R - Koleno 90° 32 mm | ks | 5 |  | 0 | vlastní |  |  | snížená |  | 0 | 0 | 0 | 0 | 0 | 4 | K | 1 | ROZPOCET | 0 | 0 | 0 | 0 | 0 | 2 | 0 | 4 | 30
| D | Mikrozávlaha | Mikrozávlaha |  |  |  | 0 | [5 empty] | 0 |  | 0 |  | 0 | 1 | D | 0 | ROZPOCET | [6 empty] | 0
16 | K | 47804 | TANDEM-IR 16mm - 2,1 l/h, (400 m) ¦ Kapkovací potrubí 16 mm, balení 400 m - spon 30 cm, zdvojený cylindrický kapkovač 2,1 l/h, nadzemní aplikace, cena uvedena za 1 m | m | 400 |  | 0 | vlastní |  |  | snížená |  | 0 | 0 | 0 | 0 | 0 | 4 | K | 1 | ROZPOCET | 0 | 0 | 0 | 0 | 0 | 2 | 0 | 4 | 32
17 | K | 45271 | Spojka přímá nást. 16 x 16 mm, PP ¦ Spojka přímá nástrčná 16 x 16 mm - černý PP, pro potrubí 16 mm Tandem/Super GS | ks | 5 |  | 0 | vlastní |  |  | snížená |  | 0 | 0 | 0 | 0 | 0 | 4 | K | 1 | ROZPOCET | 0 | 0 | 0 | 0 | 0 | 2 | 0 | 4 | 34
18 | K | 45272 | T-kus nástrčný 16 x 16 x 16 mm, PP ¦ T-kus nástrčný 16 x 16 x 16 mm - černý PP, pro potrubí 16 mm Tandem/Super GS | ks | 20 |  | 0 | vlastní |  |  | snížená |  | 0 | 0 | 0 | 0 | 0 | 4 | K | 1 | ROZPOCET | 0 | 0 | 0 | 0 | 0 | 2 | 0 | 4 | 36
19 | K | 45273 | Koleno nástrčné 16 x 16 mm, PP ¦ Koleno nástrčné 16 x 16 mm - černý PP, pro potrubí 16 mm Tandem/Super GS | ks | 10 |  | 0 | vlastní |  |  | snížená |  | 0 | 0 | 0 | 0 | 0 | 4 | K | 1 | ROZPOCET | 0 | 0 | 0 | 0 | 0 | 2 | 0 | 4 | 38
20 | K | 45242 | Svěrná objímka pro kapk. potrubí 16 mm ¦ Svěrná objímka 16 - 18 mm pro zajištění spoje 16mm nástrčné tvarovky s kapkovacím potrubím | ks | 100 |  | 0 | vlastní |  |  | snížená |  | 0 | 0 | 0 | 0 | 0 | 4 | K | 1 | ROZPOCET | 0 | 0 | 0 | 0 | 0 | 2 | 0 | 4 | 40
21 | K | 45251 | Zemní úchyt PDL pro kapk. potrubí 16 mm - černý ¦ Zemní úchyt PDL černý pro potrubí 16 mm, jednostranný, dlouhý 19 cm, s vyšší fixační schopností, nežli ostatní běžné úchyty délky 14-15 cm | ks | 200 |  | 0 | vlastní |  |  | snížená |  | 0 | 0 | 0 | 0 | 0 | 4 | K | 1 | ROZPOCET | 0 | 0 | 0 | 0 | 0 | 2 | 0 | 4 | 42
22 | K | 45208 | Koncová zátka dlouhá pro kapkovací potrubí 16 mm ¦ Zátka koncová nástrčná dlouhá 16 mm - černý PP, pro potrubí 16 mm Tandem/Super GS | ks | 5 |  | 0 | vlastní |  |  | snížená |  | 0 | 0 | 0 | 0 | 0 | 4 | K | 1 | ROZPOCET | 0 | 0 | 0 | 0 | 0 | 2 | 0 | 4 | 44
23 | K | 4254 | CONNECTO - Kolena ¦ Koleno 32 /zelené/, pro spojování potrubí z nízkohustotního polyethylenu PE-LD a středněhustotního polyethylenu PE-MD | ks | 4 |  | 0 | vlastní |  |  | snížená |  | 0 | 0 | 0 | 0 | 0 | 4 | K | 1 | ROZPOCET | 0 | 0 | 0 | 0 | 0 | 2 | 0 | 4 | 46
24 | K | 4109 | CONNECTO - Závitové DG přechody s vnějším závitem ¦ DG přechod s vnějším závitem 32x1", /zelené/, pro spojování potrubí z nízkohustotního polyethylenu PE-LD a středněhustotního polyethylenu PE-MD | ks | 4 |  | 0 | vlastní |  |  | snížená |  | 0 | 0 | 0 | 0 | 0 | 4 | K | 1 | ROZPOCET | 0 | 0 | 0 | 0 | 0 | 2 | 0 | 4 | 48
25 | K | 45286 | Hlavice 1" se 4 vývody 16 mm, ABS ¦ Hlavice s 1" vnitřním připojovacím závitem se 4 vývody 16 mm - extra pevný černý ABS - pro potrubí 16 mm Tandem/Super GS | ks | 4 |  | 0 | vlastní |  |  | snížená |  | 0 | 0 | 0 | 0 | 0 | 4 | K | 1 | ROZPOCET | 0 | 0 | 0 | 0 | 0 | 2 | 0 | 4 | 50
26 | K | 45241 | Svěrná objímka pro kapk. potrubí 16 mm ¦ Svěrná objímka 15 - 16 mm pro zajištění spoje 16mm nástrčné tvarovky s kapkovacím potrubím | ks | 16 |  | 0 | vlastní |  |  | snížená |  | 0 | 0 | 0 | 0 | 0 | 4 | K | 1 | ROZPOCET | 0 | 0 | 0 | 0 | 0 | 2 | 0 | 4 | 52
| D | Hlavní sestava - nap | Hlavní sestava - nap |  |  |  | 0 | [5 empty] | 0 |  | 0 |  | 0 | 1 | D | 0 | ROZPOCET | [6 empty] | 0
27 | K | 52140 | DG přechod s vnějším kovovým závitem ¦ PP-R - DG přechod s vnějším kovovým závitem 32x1" | ks | 2 |  | 0 | vlastní |  |  | snížená |  | 0 | 0 | 0 | 0 | 0 | 4 | K | 1 | ROZPOCET | 0 | 0 | 0 | 0 | 0 | 2 | 0 | 4 | 54
28 | K | 8020 | Kulový ventil FF s pákou - dlouhý závit ¦ Mosazný kulový ventil 1", vnitřní závity, dlouhý závit, červená páka, PN16 | ks | 1 |  | 0 | vlastní |  |  | snížená |  | 0 | 0 | 0 | 0 | 0 | 4 | K | 1 | ROZPOCET | 0 | 0 | 0 | 0 | 0 | 2 | 0 | 4 | 56
29 | K | 6823 | MINI PLUS-FK filtr 1" ¦ Filtr MINI PLUS FK 06 1" (DN25), filtrační vložka 155 mesh, PN 16, vestavěný nastavitelný REDUKČNÍ VENTIL, odkalovací ventil, Q(max)= 1,2 l/s | ks | 1 |  | 0 | vlastní |  |  | snížená |  | 0 | 0 | 0 | 0 | 0 | 4 | K | 1 | ROZPOCET | 0 | 0 | 0 | 0 | 0 | 2 | 0 | 4 | 58
30 | K | 8121 | Mosazná závitová kolena MF ¦ Mosazné koleno 1", vnitřní / vnější závit | ks | 2 |  | 0 | vlastní |  |  | snížená |  | 0 | 0 | 0 | 0 | 0 | 4 | K | 1 | ROZPOCET | 0 | 0 | 0 | 0 | 0 | 2 | 0 | 4 | 60
31 | K | 8332 | Zpětná klapka - s mosaznou záklopkou ¦ Mosazná zpětná klapka 1" pružinová, s mosaznou záklopkou, PN 16 | ks | 1 |  | 0 | vlastní |  |  | snížená |  | 0 | 0 | 0 | 0 | 0 | 4 | K | 1 | ROZPOCET | 0 | 0 | 0 | 0 | 0 | 2 | 0 | 4 | 62
32 | K | 8352 | Mosazné závitové redukce ¦ Mosazná redukce 1" x 3/4", vnitřní / vnější závit | ks | 2 |  | 0 | vlastní |  |  | snížená |  | 0 | 0 | 0 | 0 | 0 | 4 | K | 1 | ROZPOCET | 0 | 0 | 0 | 0 | 0 | 2 | 0 | 4 | 64
33 | K | 15201 | ICV, 1", 14 bar ¦ Elektromagnetický ventil 1", s cívkou 24 V AC a regulací průtoku. Rozsah pracovních tlaků 1,5 - 14 bar, vhodný pro hlavní sestavy AZS. TOP PRODUKT | ks | 1 |  | 0 | vlastní |  |  | snížená |  | 0 | 0 | 0 | 0 | 0 | 4 | K | 1 | ROZPOCET | 0 | 0 | 0 | 0 | 0 | 2 | 0 | 4 | 66
34 | K | 8302 | Mosazná šroubení přímá ¦ Mosazné šroubení 1" přímé s plochým klingeritovým těsněním - rozebíratelné, PN 10 | ks | 1 |  | 0 | vlastní |  |  | snížená |  | 0 | 0 | 0 | 0 | 0 | 4 | K | 1 | ROZPOCET | 0 | 0 | 0 | 0 | 0 | 2 | 0 | 4 | 68
| D | Různé | Různé |  |  |  | 0 | [5 empty] | 0 |  | 0 |  | 0 | 1 | D | 0 | ROZPOCET | [6 empty] | 0
35 | K | 5010 | Pevná teflonová těsnící páska ¦ Teflonová těsnící páska 12 mm x 12 m x 0,075 mm, kvalitní páska vhodná pro těsnění všech plastových závitů, (bílý nebo modrý obal) | ks | 2 |  | 0 | vlastní |  |  | snížená |  | 0 | 0 | 0 | 0 | 0 | 4 | K | 1 | ROZPOCET | 0 | 0 | 0 | 0 | 0 | 2 | 0 | 4 | 70
36 | K | 5030 | Těsnící provázek TANGIT délka 80 m ¦ Těsnící provázek TANGIT pro těsnění závitů, 80 m (až 200 1/2"závitů) | ks | 1 |  | 0 | vlastní |  |  | snížená |  | 0 | 0 | 0 | 0 | 0 | 4 | K | 1 | ROZPOCET | 0 | 0 | 0 | 0 | 0 | 2 | 0 | 4 | 72

## SO-04.03.07 - Zařizovací ...
[9 empty] | >> skryté sloupce << | [9 empty] | {c3cba6d4-23c6-4944-bffa-52d59989d0aa}
1
| KRYCÍ LIST SOUPISU PRACÍ | [8 empty] | v --- níže se nacházejí doplnkové a pomocné údaje k sestavám --- v | [8 empty] | False
Stavba:
Kolovraty - dostupné bydlení
Objekt:
SO-04 - Objekt bytového domu
Soupis:
SO-04.03 - ZTI a interierový závlahový systém
Úroveň 3:
SO-04.03.07 - Zařizovací předměty
| KSO: |  |  |  |  | CC-CZ:
| Místo: |  | Kolovraty |  |  | Datum: | 28. 6. 2021
| Zadavatel: |  |  |  |  | IČ:
|  | atelier HETA s.r.o. |  |  |  | DIČ:
| Uchazeč: |  |  |  |  | IČ: | Vyplň údaj
|  | Vyplň údaj |  |  |  | DIČ: | Vyplň údaj
| Projektant: |  |  |  |  | IČ:
|  | atelier HETA s.r.o. |  |  |  | DIČ:
| Zpracovatel: |  |  |  |  | IČ: | 13193902
|  | Toman Martin |  |  |  | DIČ:
Poznámka:
Soupis prací je sestaven s využitím Cenové soustavy ÚRS. Položky, které pochází z této cenové soustavy, jsou ve sloupci 'Cenová soustava' označeny popisem 'CS ÚRS' a úrovní příslušného kalendářního pololetí. Veškeré další informace vymezující popis a podmínky použití těchto položek z Cenové soustavy, které nejsou uvedeny přímo v soupisu prací, jsou neomezeně dálkově k dispozici na webu www.podminky.urs.cz.
| Cena bez DPH | [5 empty] | 0
|  |  | Základ daně |  |  | Sazba daně | Výše daně
| DPH | základní | 0 |  |  | 21% | 0
|  | snížená | 0 |  |  | 15% | 0
|  | zákl. přenesená | 0 |  |  | 21% | 0
|  | sníž. přenesená | 0 |  |  | 15% | 0
|  | nulová | 0 |  |  | 0% | 0
| Cena s DPH |  |  | v | CZK |  | 0
REKAPITULACE ČLENĚNÍ SOUPISU PRACÍ
Stavba:
Kolovraty - dostupné bydlení
Objekt:
SO-04 - Objekt bytového domu
Soupis:
SO-04.03 - ZTI a interierový závlahový systém
Úroveň 3:
SO-04.03.07 - Zařizovací předměty
Místo: |  |  | Kolovraty |  |  | Datum: | 28. 6. 2021
Zadavatel: |  |  | atelier HETA s.r.o. |  |  | Projektant: | atelier HETA s.r.o.
Uchazeč: |  |  | Vyplň údaj |  |  | Zpracovatel: | Toman Martin
Kód dílu - Popis | [6 empty] | Cena celkem [CZK]
Náklady stavby celkem | [6 empty] | 0 | [12 empty] | -1
| D1 - Byt 1+kk | [5 empty] | 0
| D2 - Byt 2+kk | [5 empty] | 0
| D3 - Byt 3+kk | [5 empty] | 0
| D4 - Společné prostory | [5 empty] | 0
| 728 - Zdravotechnika - ostatní | [5 empty] | 0
SOUPIS PRACÍ
Stavba:
Kolovraty - dostupné bydlení
Objekt:
SO-04 - Objekt bytového domu
Soupis:
SO-04.03 - ZTI a interierový závlahový systém
Úroveň 3:
SO-04.03.07 - Zařizovací předměty
Místo: |  |  | Kolovraty |  |  | Datum: | 28. 6. 2021
Zadavatel: |  |  | atelier HETA s.r.o. |  |  | Projektant: | atelier HETA s.r.o.
Uchazeč: |  |  | Vyplň údaj |  |  | Zpracovatel: | Toman Martin
PČ | Typ | Kód | Popis | MJ | Množství | J.cena [CZK] | Cena celkem [CZK] | Cenová soustava |  |  | DPH | J. Nh [h] | Nh celkem [h] | J. hmotnost [t] | Hmotnost celkem [t] | J. suť [t] | Suť Celkem [t]
Náklady soupisu celkem | [6 empty] | 0 | [5 empty] | 0 |  | 0 |  | 0 |  | D | -1 | [7 empty] | 0
| D | D1 | Byt 1+kk |  |  |  | 0 | [5 empty] | 0 |  | 0 |  | 0 | 1 | D | 0 | ROZPOCET | [6 empty] | 0
1 | K | Pol430 | splachovací modul pod omítku - Alcaplast A112 - basic modul |  | 1 |  | 0 | vlastní |  |  | snížená |  | 0 | 0 | 0 | 0 | 0 | 4 | K | 1 | ROZPOCET | 0 | 0 | 0 | 0 | 0 | 2 | 0 | 4 | 2
2 | K | Pol431 | Alcaplast M371 (lesklý chrom) |  | 1 |  | 0 | vlastní |  |  | snížená |  | 0 | 0 | 0 | 0 | 0 | 4 | K | 1 | ROZPOCET | 0 | 0 | 0 | 0 | 0 | 2 | 0 | 4 | 4
3 | K | Pol432 | Wc Jika Mio zadní odpad H8207120000001 |  | 1 |  | 0 | vlastní |  |  | snížená |  | 0 | 0 | 0 | 0 | 0 | 4 | K | 1 | ROZPOCET | 0 | 0 | 0 | 0 | 0 | 2 | 0 | 4 | 6
4 | K | Pol433 | WC prkénko Jika Mio duroplast bílá H8917110000631 |  | 1 |  | 0 | vlastní |  |  | snížená |  | 0 | 0 | 0 | 0 | 0 | 4 | K | 1 | ROZPOCET | 0 | 0 | 0 | 0 | 0 | 2 | 0 | 4 | 8
5 | K | Pol434 | umyvadlo Jika Lyra Plus Viva 55x45 cm otvor pro baterii uprostřed H8103810001041 |  | 1 |  | 0 | vlastní |  |  | snížená |  | 0 | 0 | 0 | 0 | 0 | 4 | K | 1 | ROZPOCET | 0 | 0 | 0 | 0 | 0 | 2 | 0 | 4 | 10
6 | K | Pol435 | Sada k uchycení umyvadla,M10x120mm,H12 |  | 1 |  | 0 | vlastní |  |  | snížená |  | 0 | 0 | 0 | 0 | 0 | 4 | K | 1 | ROZPOCET | 0 | 0 | 0 | 0 | 0 | 2 | 0 | 4 | 12
7 | K | Pol436 | Umyvadlová baterie Jika Mio s výpustí chrom H3117110040011 |  | 1 |  | 0 | vlastní |  |  | snížená |  | 0 | 0 | 0 | 0 | 0 | 4 | K | 1 | ROZPOCET | 0 | 0 | 0 | 0 | 0 | 2 | 0 | 4 | 14
8 | K | Pol437 | výpust ovládaná z baterie |  | 1 |  | 0 | vlastní |  |  | snížená |  | 0 | 0 | 0 | 0 | 0 | 4 | K | 1 | ROZPOCET | 0 | 0 | 0 | 0 | 0 | 2 | 0 | 4 | 16
9 | K | Pol438 | Umyvadlový sifon Alcaplast A 400 Design |  | 1 |  | 0 | vlastní |  |  | snížená |  | 0 | 0 | 0 | 0 | 0 | 4 | K | 1 | ROZPOCET | 0 | 0 | 0 | 0 | 0 | 2 | 0 | 4 | 18
10 | K | Pol439 | Fanski AP011 - modrý, červený |  | 2 |  | 0 | vlastní |  |  | snížená |  | 0 | 0 | 0 | 0 | 0 | 4 | K | 1 | ROZPOCET | 0 | 0 | 0 | 0 | 0 | 2 | 0 | 4 | 20
11 | K | Pol440 | Fanski AP011 - modrý 1/2" |  | 1 |  | 0 | vlastní |  |  | snížená |  | 0 | 0 | 0 | 0 | 0 | 4 | K | 1 | ROZPOCET | 0 | 0 | 0 | 0 | 0 | 2 | 0 | 4 | 22
12 | K | Pol441 | podomítkový sifon pro pračku |  | 1 |  | 0 | vlastní |  |  | snížená |  | 0 | 0 | 0 | 0 | 0 | 4 | K | 1 | ROZPOCET | 0 | 0 | 0 | 0 | 0 | 2 | 0 | 4 | 24
13 | K | Pol442 | Obdélníková vana Kolo Opal Plus 160x70 cm akrylát XWP1260000 |  | 1 |  | 0 | vlastní |  |  | snížená |  | 0 | 0 | 0 | 0 | 0 | 4 | K | 1 | ROZPOCET | 0 | 0 | 0 | 0 | 0 | 2 | 0 | 4 | 26
14 | K | Pol443 | Revizní dvířka podobklad, click-clack |  | 1 |  | 0 | vlastní |  |  | snížená |  | 0 | 0 | 0 | 0 | 0 | 4 | K | 1 | ROZPOCET | 0 | 0 | 0 | 0 | 0 | 2 | 0 | 4 | 28
15 | K | Pol444 | Vanová baterie Jika Mio bez sprchového setu chrom H3207160040001 |  | 1 |  | 0 | vlastní |  |  | snížená |  | 0 | 0 | 0 | 0 | 0 | 4 | K | 1 | ROZPOCET | 0 | 0 | 0 | 0 | 0 | 2 | 0 | 4 | 30
| P |  | Poznámka k položce: součástí sifonu | [15 empty] | P | 1
16 | K | Pol445 | Vanový sifon s napouštěním přepadem kulatý, chrom |  | 1 |  | 0 | vlastní |  |  | snížená |  | 0 | 0 | 0 | 0 | 0 | 4 | K | 1 | ROZPOCET | 0 | 0 | 0 | 0 | 0 | 2 | 0 | 4 | 32
17 | K | Pol446 | ruční set 1,5m hadice + Ruční sprcha Optima chrom OPS020 |  | 1 |  | 0 | vlastní |  |  | snížená |  | 0 | 0 | 0 | 0 | 0 | 4 | K | 1 | ROZPOCET | 0 | 0 | 0 | 0 | 0 | 2 | 0 | 4 | 34
18 | K | Pol447 | Podomítkový vývod KLUDI s držákem sprchy, chrom 6054705-00 |  | 1 |  | 0 | vlastní |  |  | snížená |  | 0 | 0 | 0 | 0 | 0 | 4 | K | 1 | ROZPOCET | 0 | 0 | 0 | 0 | 0 | 2 | 0 | 4 | 36
| P |  | Poznámka k položce: součástí výtoku sprchy | [15 empty] | P | 1
19 | K | Pol448 | Novaservis 450X1200 rovný, chrom |  | 1 |  | 0 | vlastní |  |  | snížená |  | 0 | 0 | 0 | 0 | 0 | 4 | K | 1 | ROZPOCET | 0 | 0 | 0 | 0 | 0 | 2 | 0 | 4 | 38
20 | K | Pol449 | Hansgrohe Logis Universal Jednoduchý háček, chrom |  | 2 |  | 0 | vlastní |  |  | snížená |  | 0 | 0 | 0 | 0 | 0 | 4 | K | 1 | ROZPOCET | 0 | 0 | 0 | 0 | 0 | 2 | 0 | 4 | 40
21 | K | Pol450 | X-ROUND držák toaletního papíru, chrom |  | 1 |  | 0 | vlastní |  |  | snížená |  | 0 | 0 | 0 | 0 | 0 | 4 | K | 1 | ROZPOCET | 0 | 0 | 0 | 0 | 0 | 2 | 0 | 4 | 42
| P |  | Poznámka k položce: součástí dodávky kuchyně | [15 empty] | P | 1
22 | K | Pol439 | Fanski AP011 - modrý, červený |  | 2 |  | 0 | vlastní |  |  | snížená |  | 0 | 0 | 0 | 0 | 0 | 4 | K | 1 | ROZPOCET | 0 | 0 | 0 | 0 | 0 | 2 | 0 | 4 | 44
| P |  | Poznámka k položce: součástí dodávky kuchyně | [15 empty] | P | 1
23 | K | Pol451 | pro dřez a myčku, průměr dle dřezu |  | 1 |  | 0 | vlastní |  |  | snížená |  | 0 | 0 | 0 | 0 | 0 | 4 | K | 1 | ROZPOCET | 0 | 0 | 0 | 0 | 0 | 2 | 0 | 4 | 46
24 | K | Pol452 | Fanski AP011 - modrý |  | 1 |  | 0 | vlastní |  |  | snížená |  | 0 | 0 | 0 | 0 | 0 | 4 | K | 1 | ROZPOCET | 0 | 0 | 0 | 0 | 0 | 2 | 0 | 4 | 48
| P |  | Poznámka k položce: součástí odpadu dřezu | [15 empty] | P | 1
| D | D2 | Byt 2+kk |  |  |  | 0 | [5 empty] | 0 |  | 0 |  | 0 | 1 | D | 0 | ROZPOCET | [6 empty] | 0
25 | K | Pol431 | Alcaplast M371 (lesklý chrom) |  | 1 |  | 0 | vlastní |  |  | snížená |  | 0 | 0 | 0 | 0 | 0 | 4 | K | 1 | ROZPOCET | 0 | 0 | 0 | 0 | 0 | 2 | 0 | 4 | 50
26 | K | Pol432 | Wc Jika Mio zadní odpad H8207120000001 |  | 1 |  | 0 | vlastní |  |  | snížená |  | 0 | 0 | 0 | 0 | 0 | 4 | K | 1 | ROZPOCET | 0 | 0 | 0 | 0 | 0 | 2 | 0 | 4 | 52
27 | K | Pol433 | WC prkénko Jika Mio duroplast bílá H8917110000631 |  | 1 |  | 0 | vlastní |  |  | snížená |  | 0 | 0 | 0 | 0 | 0 | 4 | K | 1 | ROZPOCET | 0 | 0 | 0 | 0 | 0 | 2 | 0 | 4 | 54
28 | K | Pol450 | X-ROUND držák toaletního papíru, chrom |  | 1 |  | 0 | vlastní |  |  | snížená |  | 0 | 0 | 0 | 0 | 0 | 4 | K | 1 | ROZPOCET | 0 | 0 | 0 | 0 | 0 | 2 | 0 | 4 | 56
29 | K | Pol434 | umyvadlo Jika Lyra Plus Viva 55x45 cm otvor pro baterii uprostřed H8103810001041 |  | 1 |  | 0 | vlastní |  |  | snížená |  | 0 | 0 | 0 | 0 | 0 | 4 | K | 1 | ROZPOCET | 0 | 0 | 0 | 0 | 0 | 2 | 0 | 4 | 58
30 | K | Pol435 | Sada k uchycení umyvadla,M10x120mm,H12 |  | 1 |  | 0 | vlastní |  |  | snížená |  | 0 | 0 | 0 | 0 | 0 | 4 | K | 1 | ROZPOCET | 0 | 0 | 0 | 0 | 0 | 2 | 0 | 4 | 60
31 | K | Pol436 | Umyvadlová baterie Jika Mio s výpustí chrom H3117110040011 |  | 1 |  | 0 | vlastní |  |  | snížená |  | 0 | 0 | 0 | 0 | 0 | 4 | K | 1 | ROZPOCET | 0 | 0 | 0 | 0 | 0 | 2 | 0 | 4 | 62
32 | K | Pol437 | výpust ovládaná z baterie |  | 1 |  | 0 | vlastní |  |  | snížená |  | 0 | 0 | 0 | 0 | 0 | 4 | K | 1 | ROZPOCET | 0 | 0 | 0 | 0 | 0 | 2 | 0 | 4 | 64
33 | K | Pol438 | Umyvadlový sifon Alcaplast A 400 Design |  | 1 |  | 0 | vlastní |  |  | snížená |  | 0 | 0 | 0 | 0 | 0 | 4 | K | 1 | ROZPOCET | 0 | 0 | 0 | 0 | 0 | 2 | 0 | 4 | 66
34 | K | Pol439 | Fanski AP011 - modrý, červený |  | 2 |  | 0 | vlastní |  |  | snížená |  | 0 | 0 | 0 | 0 | 0 | 4 | K | 1 | ROZPOCET | 0 | 0 | 0 | 0 | 0 | 2 | 0 | 4 | 68
35 | K | Pol440 | Fanski AP011 - modrý 1/2" |  | 1 |  | 0 | vlastní |  |  | snížená |  | 0 | 0 | 0 | 0 | 0 | 4 | K | 1 | ROZPOCET | 0 | 0 | 0 | 0 | 0 | 2 | 0 | 4 | 70
36 | K | Pol441 | podomítkový sifon pro pračku |  | 1 |  | 0 | vlastní |  |  | snížená |  | 0 | 0 | 0 | 0 | 0 | 4 | K | 1 | ROZPOCET | 0 | 0 | 0 | 0 | 0 | 2 | 0 | 4 | 72
37 | K | Pol442 | Obdélníková vana Kolo Opal Plus 160x70 cm akrylát XWP1260000 |  | 1 |  | 0 | vlastní |  |  | snížená |  | 0 | 0 | 0 | 0 | 0 | 4 | K | 1 | ROZPOCET | 0 | 0 | 0 | 0 | 0 | 2 | 0 | 4 | 74
38 | K | Pol443 | Revizní dvířka podobklad, click-clack |  | 1 |  | 0 | vlastní |  |  | snížená |  | 0 | 0 | 0 | 0 | 0 | 4 | K | 1 | ROZPOCET | 0 | 0 | 0 | 0 | 0 | 2 | 0 | 4 | 76
39 | K | Pol444 | Vanová baterie Jika Mio bez sprchového setu chrom H3207160040001 |  | 1 |  | 0 | vlastní |  |  | snížená |  | 0 | 0 | 0 | 0 | 0 | 4 | K | 1 | ROZPOCET | 0 | 0 | 0 | 0 | 0 | 2 | 0 | 4 | 78
| P |  | Poznámka k položce: součástí sifonu | [15 empty] | P | 1
40 | K | Pol445 | Vanový sifon s napouštěním přepadem kulatý, chrom |  | 1 |  | 0 | vlastní |  |  | snížená |  | 0 | 0 | 0 | 0 | 0 | 4 | K | 1 | ROZPOCET | 0 | 0 | 0 | 0 | 0 | 2 | 0 | 4 | 80
41 | K | Pol446 | ruční set 1,5m hadice + Ruční sprcha Optima chrom OPS020 |  | 1 |  | 0 | vlastní |  |  | snížená |  | 0 | 0 | 0 | 0 | 0 | 4 | K | 1 | ROZPOCET | 0 | 0 | 0 | 0 | 0 | 2 | 0 | 4 | 82
42 | K | Pol447 | Podomítkový vývod KLUDI s držákem sprchy, chrom 6054705-00 |  | 1 |  | 0 | vlastní |  |  | snížená |  | 0 | 0 | 0 | 0 | 0 | 4 | K | 1 | ROZPOCET | 0 | 0 | 0 | 0 | 0 | 2 | 0 | 4 | 84
| P |  | Poznámka k položce: součástí výtoku sprchy | [15 empty] | P | 1
43 | K | Pol448 | Novaservis 450X1200 rovný, chrom |  | 1 |  | 0 | vlastní |  |  | snížená |  | 0 | 0 | 0 | 0 | 0 | 4 | K | 1 | ROZPOCET | 0 | 0 | 0 | 0 | 0 | 2 | 0 | 4 | 86
44 | K | Pol449 | Hansgrohe Logis Universal Jednoduchý háček, chrom |  | 2 |  | 0 | vlastní |  |  | snížená |  | 0 | 0 | 0 | 0 | 0 | 4 | K | 1 | ROZPOCET | 0 | 0 | 0 | 0 | 0 | 2 | 0 | 4 | 88
| P |  | Poznámka k položce: součástí dodávky kuchyně | [15 empty] | P | 1
45 | K | Pol439 | Fanski AP011 - modrý, červený |  | 2 |  | 0 | vlastní |  |  | snížená |  | 0 | 0 | 0 | 0 | 0 | 4 | K | 1 | ROZPOCET | 0 | 0 | 0 | 0 | 0 | 2 | 0 | 4 | 90
| P |  | Poznámka k položce: součástí dodávky kuchyně | [15 empty] | P | 1
46 | K | Pol451 | pro dřez a myčku, průměr dle dřezu |  | 1 |  | 0 | vlastní |  |  | snížená |  | 0 | 0 | 0 | 0 | 0 | 4 | K | 1 | ROZPOCET | 0 | 0 | 0 | 0 | 0 | 2 | 0 | 4 | 92
47 | K | Pol452 | Fanski AP011 - modrý |  | 1 |  | 0 | vlastní |  |  | snížená |  | 0 | 0 | 0 | 0 | 0 | 4 | K | 1 | ROZPOCET | 0 | 0 | 0 | 0 | 0 | 2 | 0 | 4 | 94
| P |  | Poznámka k položce: součástí odpadu dřezu | [15 empty] | P | 1
| D | D3 | Byt 3+kk |  |  |  | 0 | [5 empty] | 0 |  | 0 |  | 0 | 1 | D | 0 | ROZPOCET | [6 empty] | 0
48 | K | Pol430 | splachovací modul pod omítku - Alcaplast A112 - basic modul |  | 1 |  | 0 | vlastní |  |  | snížená |  | 0 | 0 | 0 | 0 | 0 | 4 | K | 1 | ROZPOCET | 0 | 0 | 0 | 0 | 0 | 2 | 0 | 4 | 96
49 | K | Pol431 | Alcaplast M371 (lesklý chrom) |  | 1 |  | 0 | vlastní |  |  | snížená |  | 0 | 0 | 0 | 0 | 0 | 4 | K | 1 | ROZPOCET | 0 | 0 | 0 | 0 | 0 | 2 | 0 | 4 | 98
50 | K | Pol432 | Wc Jika Mio zadní odpad H8207120000001 |  | 1 |  | 0 | vlastní |  |  | snížená |  | 0 | 0 | 0 | 0 | 0 | 4 | K | 1 | ROZPOCET | 0 | 0 | 0 | 0 | 0 | 2 | 0 | 4 | 100
51 | K | Pol433 | WC prkénko Jika Mio duroplast bílá H8917110000631 |  | 1 |  | 0 | vlastní |  |  | snížená |  | 0 | 0 | 0 | 0 | 0 | 4 | K | 1 | ROZPOCET | 0 | 0 | 0 | 0 | 0 | 2 | 0 | 4 | 102
52 | K | Pol450 | X-ROUND držák toaletního papíru, chrom |  | 1 |  | 0 | vlastní |  |  | snížená |  | 0 | 0 | 0 | 0 | 0 | 4 | K | 1 | ROZPOCET | 0 | 0 | 0 | 0 | 0 | 2 | 0 | 4 | 104
53 | K | Pol434 | umyvadlo Jika Lyra Plus Viva 55x45 cm otvor pro baterii uprostřed H8103810001041 |  | 1 |  | 0 | vlastní |  |  | snížená |  | 0 | 0 | 0 | 0 | 0 | 4 | K | 1 | ROZPOCET | 0 | 0 | 0 | 0 | 0 | 2 | 0 | 4 | 106
54 | K | Pol435 | Sada k uchycení umyvadla,M10x120mm,H12 |  | 1 |  | 0 | vlastní |  |  | snížená |  | 0 | 0 | 0 | 0 | 0 | 4 | K | 1 | ROZPOCET | 0 | 0 | 0 | 0 | 0 | 2 | 0 | 4 | 108
55 | K | Pol436 | Umyvadlová baterie Jika Mio s výpustí chrom H3117110040011 |  | 1 |  | 0 | vlastní |  |  | snížená |  | 0 | 0 | 0 | 0 | 0 | 4 | K | 1 | ROZPOCET | 0 | 0 | 0 | 0 | 0 | 2 | 0 | 4 | 110
56 | K | Pol437 | výpust ovládaná z baterie |  | 1 |  | 0 | vlastní |  |  | snížená |  | 0 | 0 | 0 | 0 | 0 | 4 | K | 1 | ROZPOCET | 0 | 0 | 0 | 0 | 0 | 2 | 0 | 4 | 112
57 | K | Pol438 | Umyvadlový sifon Alcaplast A 400 Design |  | 1 |  | 0 | vlastní |  |  | snížená |  | 0 | 0 | 0 | 0 | 0 | 4 | K | 1 | ROZPOCET | 0 | 0 | 0 | 0 | 0 | 2 | 0 | 4 | 114
58 | K | Pol439 | Fanski AP011 - modrý, červený |  | 2 |  | 0 | vlastní |  |  | snížená |  | 0 | 0 | 0 | 0 | 0 | 4 | K | 1 | ROZPOCET | 0 | 0 | 0 | 0 | 0 | 2 | 0 | 4 | 116
59 | K | Pol440 | Fanski AP011 - modrý 1/2" |  | 1 |  | 0 | vlastní |  |  | snížená |  | 0 | 0 | 0 | 0 | 0 | 4 | K | 1 | ROZPOCET | 0 | 0 | 0 | 0 | 0 | 2 | 0 | 4 | 118
60 | K | Pol441 | podomítkový sifon pro pračku |  | 1 |  | 0 | vlastní |  |  | snížená |  | 0 | 0 | 0 | 0 | 0 | 4 | K | 1 | ROZPOCET | 0 | 0 | 0 | 0 | 0 | 2 | 0 | 4 | 120
61 | K | Pol442 | Obdélníková vana Kolo Opal Plus 160x70 cm akrylát XWP1260000 |  | 1 |  | 0 | vlastní |  |  | snížená |  | 0 | 0 | 0 | 0 | 0 | 4 | K | 1 | ROZPOCET | 0 | 0 | 0 | 0 | 0 | 2 | 0 | 4 | 122
62 | K | Pol443 | Revizní dvířka podobklad, click-clack |  | 1 |  | 0 | vlastní |  |  | snížená |  | 0 | 0 | 0 | 0 | 0 | 4 | K | 1 | ROZPOCET | 0 | 0 | 0 | 0 | 0 | 2 | 0 | 4 | 124
63 | K | Pol444 | Vanová baterie Jika Mio bez sprchového setu chrom H3207160040001 |  | 1 |  | 0 | vlastní |  |  | snížená |  | 0 | 0 | 0 | 0 | 0 | 4 | K | 1 | ROZPOCET | 0 | 0 | 0 | 0 | 0 | 2 | 0 | 4 | 126
| P |  | Poznámka k položce: součástí sifonu | [15 empty] | P | 1
64 | K | Pol445 | Vanový sifon s napouštěním přepadem kulatý, chrom |  | 1 |  | 0 | vlastní |  |  | snížená |  | 0 | 0 | 0 | 0 | 0 | 4 | K | 1 | ROZPOCET | 0 | 0 | 0 | 0 | 0 | 2 | 0 | 4 | 128
65 | K | Pol446 | ruční set 1,5m hadice + Ruční sprcha Optima chrom OPS020 |  | 1 |  | 0 | vlastní |  |  | snížená |  | 0 | 0 | 0 | 0 | 0 | 4 | K | 1 | ROZPOCET | 0 | 0 | 0 | 0 | 0 | 2 | 0 | 4 | 130
66 | K | Pol447 | Podomítkový vývod KLUDI s držákem sprchy, chrom 6054705-00 |  | 1 |  | 0 | vlastní |  |  | snížená |  | 0 | 0 | 0 | 0 | 0 | 4 | K | 1 | ROZPOCET | 0 | 0 | 0 | 0 | 0 | 2 | 0 | 4 | 132
| P |  | Poznámka k položce: součástí výtoku sprchy | [15 empty] | P | 1
67 | K | Pol448 | Novaservis 450X1200 rovný, chrom |  | 1 |  | 0 | vlastní |  |  | snížená |  | 0 | 0 | 0 | 0 | 0 | 4 | K | 1 | ROZPOCET | 0 | 0 | 0 | 0 | 0 | 2 | 0 | 4 | 134
68 | K | Pol449 | Hansgrohe Logis Universal Jednoduchý háček, chrom |  | 2 |  | 0 | vlastní |  |  | snížená |  | 0 | 0 | 0 | 0 | 0 | 4 | K | 1 | ROZPOCET | 0 | 0 | 0 | 0 | 0 | 2 | 0 | 4 | 136
| P |  | Poznámka k položce: součástí dodávky kuchyně | [15 empty] | P | 1
69 | K | Pol439 | Fanski AP011 - modrý, červený |  | 2 |  | 0 | vlastní |  |  | snížená |  | 0 | 0 | 0 | 0 | 0 | 4 | K | 1 | ROZPOCET | 0 | 0 | 0 | 0 | 0 | 2 | 0 | 4 | 138
| P |  | Poznámka k položce: součástí dodávky kuchyně | [15 empty] | P | 1
70 | K | Pol451 | pro dřez a myčku, průměr dle dřezu |  | 1 |  | 0 | vlastní |  |  | snížená |  | 0 | 0 | 0 | 0 | 0 | 4 | K | 1 | ROZPOCET | 0 | 0 | 0 | 0 | 0 | 2 | 0 | 4 | 140
71 | K | Pol452 | Fanski AP011 - modrý |  | 1 |  | 0 | vlastní |  |  | snížená |  | 0 | 0 | 0 | 0 | 0 | 4 | K | 1 | ROZPOCET | 0 | 0 | 0 | 0 | 0 | 2 | 0 | 4 | 142
| P |  | Poznámka k položce: součástí odpadu dřezu | [15 empty] | P | 1
| D | D4 | Společné prostory |  |  |  | 0 | [5 empty] | 0 |  | 0 |  | 0 | 1 | D | 0 | ROZPOCET | [6 empty] | 0
72 | K | Pol430 | splachovací modul pod omítku - Alcaplast A112 - basic modul |  | 1 |  | 0 | vlastní |  |  | snížená |  | 0 | 0 | 0 | 0 | 0 | 4 | K | 1 | ROZPOCET | 0 | 0 | 0 | 0 | 0 | 2 | 0 | 4 | 144
73 | K | Pol431 | Alcaplast M371 (lesklý chrom) |  | 1 |  | 0 | vlastní |  |  | snížená |  | 0 | 0 | 0 | 0 | 0 | 4 | K | 1 | ROZPOCET | 0 | 0 | 0 | 0 | 0 | 2 | 0 | 4 | 146
74 | K | Pol432 | Wc Jika Mio zadní odpad H8207120000001 |  | 1 |  | 0 | vlastní |  |  | snížená |  | 0 | 0 | 0 | 0 | 0 | 4 | K | 1 | ROZPOCET | 0 | 0 | 0 | 0 | 0 | 2 | 0 | 4 | 148
75 | K | Pol433 | WC prkénko Jika Mio duroplast bílá H8917110000631 |  | 1 |  | 0 | vlastní |  |  | snížená |  | 0 | 0 | 0 | 0 | 0 | 4 | K | 1 | ROZPOCET | 0 | 0 | 0 | 0 | 0 | 2 | 0 | 4 | 150
76 | K | Pol453 | Franke Jumbo roll holder CHRX670 |  | 1 |  | 0 | vlastní |  |  | snížená |  | 0 | 0 | 0 | 0 | 0 | 4 | K | 1 | ROZPOCET | 0 | 0 | 0 | 0 | 0 | 2 | 0 | 4 | 152
77 | K | Pol449 | Hansgrohe Logis Universal Jednoduchý háček, chrom |  | 2 |  | 0 | vlastní |  |  | snížená |  | 0 | 0 | 0 | 0 | 0 | 4 | K | 1 | ROZPOCET | 0 | 0 | 0 | 0 | 0 | 2 | 0 | 4 | 154
78 | K | Pol454 | pedálový odpadklový koš, objem 5L, stříbrný lesklý nerez, vyjímatelná plastová vložka, rozměry: 320 x ∅210 |  | 1 |  | 0 | vlastní |  |  | snížená |  | 0 | 0 | 0 | 0 | 0 | 4 | K | 1 | ROZPOCET | 0 | 0 | 0 | 0 | 0 | 2 | 0 | 4 | 156
79 | K | Pol430 | splachovací modul pod omítku - Alcaplast A112 - basic modul |  | 1 |  | 0 | vlastní |  |  | snížená |  | 0 | 0 | 0 | 0 | 0 | 4 | K | 1 | ROZPOCET | 0 | 0 | 0 | 0 | 0 | 2 | 0 | 4 | 158
80 | K | Pol431 | Alcaplast M371 (lesklý chrom) |  | 1 |  | 0 | vlastní |  |  | snížená |  | 0 | 0 | 0 | 0 | 0 | 4 | K | 1 | ROZPOCET | 0 | 0 | 0 | 0 | 0 | 2 | 0 | 4 | 160
81 | K | Pol432 | Wc Jika Mio zadní odpad H8207120000001 |  | 1 |  | 0 | vlastní |  |  | snížená |  | 0 | 0 | 0 | 0 | 0 | 4 | K | 1 | ROZPOCET | 0 | 0 | 0 | 0 | 0 | 2 | 0 | 4 | 162
82 | K | Pol433 | WC prkénko Jika Mio duroplast bílá H8917110000631 |  | 1 |  | 0 | vlastní |  |  | snížená |  | 0 | 0 | 0 | 0 | 0 | 4 | K | 1 | ROZPOCET | 0 | 0 | 0 | 0 | 0 | 2 | 0 | 4 | 164
83 | K | Pol453 | Franke Jumbo roll holder CHRX670 |  | 1 |  | 0 | vlastní |  |  | snížená |  | 0 | 0 | 0 | 0 | 0 | 4 | K | 1 | ROZPOCET | 0 | 0 | 0 | 0 | 0 | 2 | 0 | 4 | 166
84 | K | Pol449 | Hansgrohe Logis Universal Jednoduchý háček, chrom |  | 2 |  | 0 | vlastní |  |  | snížená |  | 0 | 0 | 0 | 0 | 0 | 4 | K | 1 | ROZPOCET | 0 | 0 | 0 | 0 | 0 | 2 | 0 | 4 | 168
85 | K | Pol454 | pedálový odpadklový koš, objem 5L, stříbrný lesklý nerez, vyjímatelná plastová vložka, rozměry: 320 x ∅210 |  | 1 |  | 0 | vlastní |  |  | snížená |  | 0 | 0 | 0 | 0 | 0 | 4 | K | 1 | ROZPOCET | 0 | 0 | 0 | 0 | 0 | 2 | 0 | 4 | 170
86 | K | Pol434 | umyvadlo Jika Lyra Plus Viva 55x45 cm otvor pro baterii uprostřed H8103810001041 |  | 1 |  | 0 | vlastní |  |  | snížená |  | 0 | 0 | 0 | 0 | 0 | 4 | K | 1 | ROZPOCET | 0 | 0 | 0 | 0 | 0 | 2 | 0 | 4 | 172
87 | K | Pol435 | Sada k uchycení umyvadla,M10x120mm,H12 |  | 1 |  | 0 | vlastní |  |  | snížená |  | 0 | 0 | 0 | 0 | 0 | 4 | K | 1 | ROZPOCET | 0 | 0 | 0 | 0 | 0 | 2 | 0 | 4 | 174
88 | K | Pol436 | Umyvadlová baterie Jika Mio s výpustí chrom H3117110040011 |  | 1 |  | 0 | vlastní |  |  | snížená |  | 0 | 0 | 0 | 0 | 0 | 4 | K | 1 | ROZPOCET | 0 | 0 | 0 | 0 | 0 | 2 | 0 | 4 | 176
89 | K | Pol437 | výpust ovládaná z baterie |  | 1 |  | 0 | vlastní |  |  | snížená |  | 0 | 0 | 0 | 0 | 0 | 4 | K | 1 | ROZPOCET | 0 | 0 | 0 | 0 | 0 | 2 | 0 | 4 | 178
90 | K | Pol438 | Umyvadlový sifon Alcaplast A 400 Design |  | 1 |  | 0 | vlastní |  |  | snížená |  | 0 | 0 | 0 | 0 | 0 | 4 | K | 1 | ROZPOCET | 0 | 0 | 0 | 0 | 0 | 2 | 0 | 4 | 180
91 | K | Pol439 | Fanski AP011 - modrý, červený |  | 2 |  | 0 | vlastní |  |  | snížená |  | 0 | 0 | 0 | 0 | 0 | 4 | K | 1 | ROZPOCET | 0 | 0 | 0 | 0 | 0 | 2 | 0 | 4 | 182
92 | K | Pol449 | Hansgrohe Logis Universal Jednoduchý háček, chrom |  | 2 |  | 0 | vlastní |  |  | snížená |  | 0 | 0 | 0 | 0 | 0 | 4 | K | 1 | ROZPOCET | 0 | 0 | 0 | 0 | 0 | 2 | 0 | 4 | 184
93 | K | Pol455 | Sanela SLZN 73 Nerezový dávkovač mýdla 1l, matný |  | 1 |  | 0 | vlastní |  |  | snížená |  | 0 | 0 | 0 | 0 | 0 | 4 | K | 1 | ROZPOCET | 0 | 0 | 0 | 0 | 0 | 2 | 0 | 4 | 186
94 | K | Pol454 | pedálový odpadklový koš, objem 5L, stříbrný lesklý nerez, vyjímatelná plastová vložka, rozměry: 320 x ∅210 |  | 1 |  | 0 | vlastní |  |  | snížená |  | 0 | 0 | 0 | 0 | 0 | 4 | K | 1 | ROZPOCET | 0 | 0 | 0 | 0 | 0 | 2 | 0 | 4 | 188
95 | K | Pol456 | Zásobník papírových ručníků Bemeta nerez 113103031 |  | 1 |  | 0 | vlastní |  |  | snížená |  | 0 | 0 | 0 | 0 | 0 | 4 | K | 1 | ROZPOCET | 0 | 0 | 0 | 0 | 0 | 2 | 0 | 4 | 190
96 | K | Pol457 | záslepka mosazná pochromovaná |  | 2 |  | 0 | vlastní |  |  | snížená |  | 0 | 0 | 0 | 0 | 0 | 4 | K | 1 | ROZPOCET | 0 | 0 | 0 | 0 | 0 | 2 | 0 | 4 | 192
97 | K | Pol457 | záslepka mosazná pochromovaná |  | 4 |  | 0 | vlastní |  |  | snížená |  | 0 | 0 | 0 | 0 | 0 | 4 | K | 1 | ROZPOCET | 0 | 0 | 0 | 0 | 0 | 2 | 0 | 4 | 194
98 | K | Pol458 | Výlevka závěsná Ideal Standard S593901 |  | 1 |  | 0 | vlastní |  |  | snížená |  | 0 | 0 | 0 | 0 | 0 | 4 | K | 1 | ROZPOCET | 0 | 0 | 0 | 0 | 0 | 2 | 0 | 4 | 196
99 | K | Pol460 | Sprchová baterie Jika Mio bez sprchového setu 150 mm chrom H3317170040001 |  | 1 |  | 0 | vlastní |  |  | snížená |  | 0 | 0 | 0 | 0 | 0 | 4 | K | 1 | ROZPOCET | 0 | 0 | 0 | 0 | 0 | 2 | 0 | 4 | 200
100 | K | Pol446 | ruční set 1,5m hadice + Ruční sprcha Optima chrom OPS020 |  | 1 |  | 0 | vlastní |  |  | snížená |  | 0 | 0 | 0 | 0 | 0 | 4 | K | 1 | ROZPOCET | 0 | 0 | 0 | 0 | 0 | 2 | 0 | 4 | 202
101 | K | Pol439 | Fanski AP011 - modrý, červený |  | 2 |  | 0 | vlastní |  |  | snížená |  | 0 | 0 | 0 | 0 | 0 | 4 | K | 1 | ROZPOCET | 0 | 0 | 0 | 0 | 0 | 2 | 0 | 4 | 204
102 | K | Pol449 | Hansgrohe Logis Universal Jednoduchý háček, chrom |  | 2 |  | 0 | vlastní |  |  | snížená |  | 0 | 0 | 0 | 0 | 0 | 4 | K | 1 | ROZPOCET | 0 | 0 | 0 | 0 | 0 | 2 | 0 | 4 | 206
103 | K | Pol455 | Sanela SLZN 73 Nerezový dávkovač mýdla 1l, matný |  | 1 |  | 0 | vlastní |  |  | snížená |  | 0 | 0 | 0 | 0 | 0 | 4 | K | 1 | ROZPOCET | 0 | 0 | 0 | 0 | 0 | 2 | 0 | 4 | 208
104 | K | Pol461 | Vestavěný hydrant D25 - nerezové dvířka |  | 12 |  | 0 | vlastní |  |  | snížená |  | 0 | 0 | 0 | 0 | 0 | 4 | K | 1 | ROZPOCET | 0 | 0 | 0 | 0 | 0 | 2 | 0 | 4 | 210
105 | K | Pol462 | Vestavěný hydrant D25 - nerezové dvířka |  | 1 |  | 0 | vlastní |  |  | snížená |  | 0 | 0 | 0 | 0 | 0 | 4 | K | 1 | ROZPOCET | 0 | 0 | 0 | 0 | 0 | 2 | 0 | 4 | 212
106 | K | Pol463 | Závěsný hydrant D25 - nerez |  | 1 |  | 0 | vlastní |  |  | snížená |  | 0 | 0 | 0 | 0 | 0 | 4 | K | 1 | ROZPOCET | 0 | 0 | 0 | 0 | 0 | 2 | 0 | 4 | 214
| D | 728 | Zdravotechnika - ostatní |  |  |  | 0 | [5 empty] | 0 |  | 0 |  | 0 | 1 | D | 0 | ROZPOCET | [6 empty] | 0
107 | K | 726100 | Zbývající byty 1+kk | kus | 29 |  | 0 | vlastní |  |  | snížená |  | 0 | 0 | 0 | 0 | 0 | 16 | K | 1 | ROZPOCET | 0 | 0 | 0 | 0 | 0 | 2 | 0 | 16 | -1368142660
108 | K | 726101 | Zbývající byty 2+kk | kus | 11 |  | 0 | vlastní |  |  | snížená |  | 0 | 0 | 0 | 0 | 0 | 16 | K | 1 | ROZPOCET | 0 | 0 | 0 | 0 | 0 | 2 | 0 | 16 | 379527190
109 | K | 726102 | Zbývající byty 3+kk | kus | 7 |  | 0 | vlastní |  |  | snížená |  | 0 | 0 | 0 | 0 | 0 | 16 | K | 1 | ROZPOCET | 0 | 0 | 0 | 0 | 0 | 2 | 0 | 16 | -603514226

## SO-04.04.01 - Silnoproud
[9 empty] | >> skryté sloupce << | [9 empty] | {40bf751b-1f60-46fc-98b1-3917cc8627c7}
1
| KRYCÍ LIST SOUPISU PRACÍ | [8 empty] | v --- níže se nacházejí doplnkové a pomocné údaje k sestavám --- v | [8 empty] | False
Stavba:
Kolovraty - dostupné bydlení
Objekt:
SO-04 - Objekt bytového domu
Soupis:
SO-04.04 - Elektro, umělé osvětlení
Úroveň 3:
SO-04.04.01 - Silnoproud
| KSO: |  |  |  |  | CC-CZ:
| Místo: |  | Kolovraty |  |  | Datum: | 28. 6. 2021
| Zadavatel: |  |  |  |  | IČ:
|  | atelier HETA s.r.o. |  |  |  | DIČ:
| Uchazeč: |  |  |  |  | IČ: | Vyplň údaj
|  | Vyplň údaj |  |  |  | DIČ: | Vyplň údaj
| Projektant: |  |  |  |  | IČ:
|  | atelier HETA s.r.o. |  |  |  | DIČ:
| Zpracovatel: |  |  |  |  | IČ: | 13193902
|  | Toman Martin |  |  |  | DIČ:
Poznámka:
Soupis prací je sestaven s využitím Cenové soustavy ÚRS. Položky, které pochází z této cenové soustavy, jsou ve sloupci 'Cenová soustava' označeny popisem 'CS ÚRS' a úrovní příslušného kalendářního pololetí. Veškeré další informace vymezující popis a podmínky použití těchto položek z Cenové soustavy, které nejsou uvedeny přímo v soupisu prací, jsou neomezeně dálkově k dispozici na webu www.podminky.urs.cz.
| Cena bez DPH | [5 empty] | 0
|  |  | Základ daně |  |  | Sazba daně | Výše daně
| DPH | základní | 0 |  |  | 21% | 0
|  | snížená | 0 |  |  | 15% | 0
|  | zákl. přenesená | 0 |  |  | 21% | 0
|  | sníž. přenesená | 0 |  |  | 15% | 0
|  | nulová | 0 |  |  | 0% | 0
| Cena s DPH |  |  | v | CZK |  | 0
REKAPITULACE ČLENĚNÍ SOUPISU PRACÍ
Stavba:
Kolovraty - dostupné bydlení
Objekt:
SO-04 - Objekt bytového domu
Soupis:
SO-04.04 - Elektro, umělé osvětlení
Úroveň 3:
SO-04.04.01 - Silnoproud
Místo: |  |  | Kolovraty |  |  | Datum: | 28. 6. 2021
Zadavatel: |  |  | atelier HETA s.r.o. |  |  | Projektant: | atelier HETA s.r.o.
Uchazeč: |  |  | Vyplň údaj |  |  | Zpracovatel: | Toman Martin
Kód dílu - Popis | [6 empty] | Cena celkem [CZK]
Náklady stavby celkem | [6 empty] | 0 | [12 empty] | -1
| D1 - Silnoproud | [5 empty] | 0
| D2 - rozvodnice jištění | [5 empty] | 0
| D4 - areálové rozvody závlaha - kabeláž z R závlahy | [5 empty] | 0
| D5 - kabelové trasy | [5 empty] | 0
| D6 - osvětlení dle výběru architekta | [5 empty] | 0
| D7 - zednické práce | [5 empty] | 0
| D8 - spínací přístroje kompletní s rámečky v PD uvažováno s jednorámečkem VISIO 50 | [5 empty] | 0
| D9 - kabelové trasy+kabeláž | [5 empty] | 0
| D10 - výchozí revize + pomocné práce | [5 empty] | 0
| D11 - bleskosvod+uzemnění | [5 empty] | 0
SOUPIS PRACÍ
Stavba:
Kolovraty - dostupné bydlení
Objekt:
SO-04 - Objekt bytového domu
Soupis:
SO-04.04 - Elektro, umělé osvětlení
Úroveň 3:
SO-04.04.01 - Silnoproud
Místo: |  |  | Kolovraty |  |  | Datum: | 28. 6. 2021
Zadavatel: |  |  | atelier HETA s.r.o. |  |  | Projektant: | atelier HETA s.r.o.
Uchazeč: |  |  | Vyplň údaj |  |  | Zpracovatel: | Toman Martin
PČ | Typ | Kód | Popis | MJ | Množství | J.cena [CZK] | Cena celkem [CZK] | Cenová soustava |  |  | DPH | J. Nh [h] | Nh celkem [h] | J. hmotnost [t] | Hmotnost celkem [t] | J. suť [t] | Suť Celkem [t]
Náklady soupisu celkem | [6 empty] | 0 | [5 empty] | 0 |  | 0 |  | 0 |  | D | -1 | [7 empty] | 0
| D | D1 | Silnoproud |  |  |  | 0 | [5 empty] | 0 |  | 0 |  | 0 | 1 | D | 0 | ROZPOCET | [6 empty] | 0
| D | D2 | rozvodnice jištění |  |  |  | 0 | [5 empty] | 0 |  | 0 |  | 0 | 1 | D | 1 | ROZPOCET | [6 empty] | 0
1 | K | Pol1 | elektroměr. Rozvaděč ER v.č. D.1.4..ESI12 | ks | 1 |  | 0 | vlastní |  |  | snížená |  | 0 | 0 | 0 | 0 | 0 | 4 | K | 2 | ROZPOCET | 0 | 0 | 0 | 0 | 0 | 2 | 0 | 4 | 2
2 | K | Pol2 | montáž rozvaděče + ukončení vodičů na svorkách | ks | 1 |  | 0 | vlastní |  |  | snížená |  | 0 | 0 | 0 | 0 | 0 | 4 | K | 2 | ROZPOCET | 0 | 0 | 0 | 0 | 0 | 2 | 0 | 4 | 4
3 | K | Pol3 | Rozvaděč RSS v.č. D.1.4.ESI13 | ks | 1 |  | 0 | vlastní |  |  | snížená |  | 0 | 0 | 0 | 0 | 0 | 4 | K | 2 | ROZPOCET | 0 | 0 | 0 | 0 | 0 | 2 | 0 | 4 | 6
4 | K | Pol4 | montáž rozvaděče + ukončení vodičů na svorkách | kpl | 1 |  | 0 | vlastní |  |  | snížená |  | 0 | 0 | 0 | 0 | 0 | 4 | K | 2 | ROZPOCET | 0 | 0 | 0 | 0 | 0 | 2 | 0 | 4 | 8
5 | K | Pol5 | UPFD v.č. D.1.4.ESI14 | ks | 1 |  | 0 | vlastní |  |  | snížená |  | 0 | 0 | 0 | 0 | 0 | 4 | K | 2 | ROZPOCET | 0 | 0 | 0 | 0 | 0 | 2 | 0 | 4 | 10
6 | K | Pol6 | montáž rozvaděče + ukončení vodičů na svorkách | kpl | 1 |  | 0 | vlastní |  |  | snížená |  | 0 | 0 | 0 | 0 | 0 | 4 | K | 2 | ROZPOCET | 0 | 0 | 0 | 0 | 0 | 2 | 0 | 4 | 12
7 | K | Pol7 | RB1 v.č. D.1.4.ESI9 | ks | 30 |  | 0 | vlastní |  |  | snížená |  | 0 | 0 | 0 | 0 | 0 | 4 | K | 2 | ROZPOCET | 0 | 0 | 0 | 0 | 0 | 2 | 0 | 4 | 14
8 | K | Pol8 | montáž rozvaděče + ukončení vodičů na svorkách | kpl | 30 |  | 0 | vlastní |  |  | snížená |  | 0 | 0 | 0 | 0 | 0 | 4 | K | 2 | ROZPOCET | 0 | 0 | 0 | 0 | 0 | 2 | 0 | 4 | 16
9 | K | Pol9 | RB2 v.č. D.1.4.ESI10 | ks | 12 |  | 0 | vlastní |  |  | snížená |  | 0 | 0 | 0 | 0 | 0 | 4 | K | 2 | ROZPOCET | 0 | 0 | 0 | 0 | 0 | 2 | 0 | 4 | 18
10 | K | Pol8 | montáž rozvaděče + ukončení vodičů na svorkách | kpl | 12 |  | 0 | vlastní |  |  | snížená |  | 0 | 0 | 0 | 0 | 0 | 4 | K | 2 | ROZPOCET | 0 | 0 | 0 | 0 | 0 | 2 | 0 | 4 | 20
11 | K | Pol10 | RB3 v.č. D.1.4.ESI11 | ks | 8 |  | 0 | vlastní |  |  | snížená |  | 0 | 0 | 0 | 0 | 0 | 4 | K | 2 | ROZPOCET | 0 | 0 | 0 | 0 | 0 | 2 | 0 | 4 | 22
12 | K | Pol11 | montáž rozvaděče + ukončení vodičů na svorkách | kpl | 8 |  | 0 | vlastní |  |  | snížená |  | 0 | 0 | 0 | 0 | 0 | 4 | K | 2 | ROZPOCET | 0 | 0 | 0 | 0 | 0 | 2 | 0 | 4 | 24
| D | D4 | areálové rozvody závlaha - kabeláž z R závlahy |  |  |  | 0 | [5 empty] | 0 |  | 0 |  | 0 | 1 | D | 1 | ROZPOCET | [6 empty] | 0
13 | K | Pol24 | prostup přes fasádu pro 1563HA | ks | 1 |  | 0 | vlastní |  |  | snížená |  | 0 | 0 | 0 | 0 | 0 | 4 | K | 2 | ROZPOCET | 0 | 0 | 0 | 0 | 0 | 2 | 0 | 4 | 50
14 | K | Pol25 | utěsnit prostup | ks | 1 |  | 0 | vlastní |  |  | snížená |  | 0 | 0 | 0 | 0 | 0 | 4 | K | 2 | ROZPOCET | 0 | 0 | 0 | 0 | 0 | 2 | 0 | 4 | 52
15 | K | Pol26 | výkop š 350 h 800 včetně pískového lože výměra dle skutečnosti | m | 50 |  | 0 | vlastní |  |  | snížená |  | 0 | 0 | 0 | 0 | 0 | 4 | K | 2 | ROZPOCET | 0 | 0 | 0 | 0 | 0 | 2 | 0 | 4 | 54
16 | K | Pol27 | zához výkopu | m | 50 |  | 0 | vlastní |  |  | snížená |  | 0 | 0 | 0 | 0 | 0 | 4 | K | 2 | ROZPOCET | 0 | 0 | 0 | 0 | 0 | 2 | 0 | 4 | 56
17 | K | Pol28 | výkop š 200 h 800 včetně pískového lože výměra dle skutečnosti | m | 20 |  | 0 | vlastní |  |  | snížená |  | 0 | 0 | 0 | 0 | 0 | 4 | K | 2 | ROZPOCET | 0 | 0 | 0 | 0 | 0 | 2 | 0 | 4 | 58
18 | K | Pol29 | zához výkopu | m | 20 |  | 0 | vlastní |  |  | snížená |  | 0 | 0 | 0 | 0 | 0 | 4 | K | 2 | ROZPOCET | 0 | 0 | 0 | 0 | 0 | 2 | 0 | 4 | 60
19 | K | Pol30 | CYKY 2x1,5 mm2 výměra dle skutečnosti | m | 75 |  | 0 | vlastní |  |  | snížená |  | 0 | 0 | 0 | 0 | 0 | 4 | K | 2 | ROZPOCET | 0 | 0 | 0 | 0 | 0 | 2 | 0 | 4 | 62
20 | K | Pol31 | montáž do výkopu | m | 75 |  | 0 | vlastní |  |  | snížená |  | 0 | 0 | 0 | 0 | 0 | 4 | K | 2 | ROZPOCET | 0 | 0 | 0 | 0 | 0 | 2 | 0 | 4 | 64
21 | K | Pol32 | CYKY 3x1,5 mm2 výměra dle skutečnosti | m | 65 |  | 0 | vlastní |  |  | snížená |  | 0 | 0 | 0 | 0 | 0 | 4 | K | 2 | ROZPOCET | 0 | 0 | 0 | 0 | 0 | 2 | 0 | 4 | 66
22 | K | Pol31 | montáž do výkopu | m | 65 |  | 0 | vlastní |  |  | snížená |  | 0 | 0 | 0 | 0 | 0 | 4 | K | 2 | ROZPOCET | 0 | 0 | 0 | 0 | 0 | 2 | 0 | 4 | 68
23 | K | Pol33 | CYKY 3x2,5 mm2 výměra dle skutečnosti | m | 50 |  | 0 | vlastní |  |  | snížená |  | 0 | 0 | 0 | 0 | 0 | 4 | K | 2 | ROZPOCET | 0 | 0 | 0 | 0 | 0 | 2 | 0 | 4 | 70
24 | K | Pol31 | montáž do výkopu | m | 50 |  | 0 | vlastní |  |  | snížená |  | 0 | 0 | 0 | 0 | 0 | 4 | K | 2 | ROZPOCET | 0 | 0 | 0 | 0 | 0 | 2 | 0 | 4 | 72
25 | K | Pol34 | CYKY 7x1,5 mm2 výměra dle skutečnosti | m | 30 |  | 0 | vlastní |  |  | snížená |  | 0 | 0 | 0 | 0 | 0 | 4 | K | 2 | ROZPOCET | 0 | 0 | 0 | 0 | 0 | 2 | 0 | 4 | 74
26 | K | Pol35 | montáž do výkopu | m | 30 |  | 0 | vlastní |  |  | snížená |  | 0 | 0 | 0 | 0 | 0 | 4 | K | 2 | ROZPOCET | 0 | 0 | 0 | 0 | 0 | 2 | 0 | 4 | 76
| D | D5 | kabelové trasy |  |  |  | 0 | [5 empty] | 0 |  | 0 |  | 0 | 1 | D | 1 | ROZPOCET | [6 empty] | 0
27 | K | Pol36 | ochran. trubka 1525HA včetně příchytek | m | 136 |  | 0 | vlastní |  |  | snížená |  | 0 | 0 | 0 | 0 | 0 | 4 | K | 2 | ROZPOCET | 0 | 0 | 0 | 0 | 0 | 2 | 0 | 4 | 78
28 | K | Pol37 | montáž | m | 136 |  | 0 | vlastní |  |  | snížená |  | 0 | 0 | 0 | 0 | 0 | 4 | K | 2 | ROZPOCET | 0 | 0 | 0 | 0 | 0 | 2 | 0 | 4 | 80
29 | K | Pol38 | ochran. trubka 1540HA včetně příchytek | m | 26 |  | 0 | vlastní |  |  | snížená |  | 0 | 0 | 0 | 0 | 0 | 4 | K | 2 | ROZPOCET | 0 | 0 | 0 | 0 | 0 | 2 | 0 | 4 | 82
30 | K | Pol39 | montáž | m | 26 |  | 0 | vlastní |  |  | snížená |  | 0 | 0 | 0 | 0 | 0 | 4 | K | 2 | ROZPOCET | 0 | 0 | 0 | 0 | 0 | 2 | 0 | 4 | 84
31 | K | Pol40 | ochran. trubka 1550HA včetně příchytek | m | 19 |  | 0 | vlastní |  |  | snížená |  | 0 | 0 | 0 | 0 | 0 | 4 | K | 2 | ROZPOCET | 0 | 0 | 0 | 0 | 0 | 2 | 0 | 4 | 86
32 | K | Pol41 | montáž | m | 19 |  | 0 | vlastní |  |  | snížená |  | 0 | 0 | 0 | 0 | 0 | 4 | K | 2 | ROZPOCET | 0 | 0 | 0 | 0 | 0 | 2 | 0 | 4 | 88
33 | K | Pol42 | ochran. trubka 1540-HF FA včetně příchytek | m | 35 |  | 0 | vlastní |  |  | snížená |  | 0 | 0 | 0 | 0 | 0 | 4 | K | 2 | ROZPOCET | 0 | 0 | 0 | 0 | 0 | 2 | 0 | 4 | 90
34 | K | Pol41 | montáž | m | 35 |  | 0 | vlastní |  |  | snížená |  | 0 | 0 | 0 | 0 | 0 | 4 | K | 2 | ROZPOCET | 0 | 0 | 0 | 0 | 0 | 2 | 0 | 4 | 92
35 | K | Pol43 | ochranná trubka 2332LPE 1F-50U včetně příchytek | m | 66 |  | 0 | vlastní |  |  | snížená |  | 0 | 0 | 0 | 0 | 0 | 4 | K | 2 | ROZPOCET | 0 | 0 | 0 | 0 | 0 | 2 | 0 | 4 | 94
36 | K | Pol44 | montáž | m | 66 |  | 0 | vlastní |  |  | snížená |  | 0 | 0 | 0 | 0 | 0 | 4 | K | 2 | ROZPOCET | 0 | 0 | 0 | 0 | 0 | 2 | 0 | 4 | 96
37 | K | Pol45 | kabelový žlab DZ 110x200 včetně příchytek s uložením do stoupacích šachet | m | 162 |  | 0 | vlastní |  |  | snížená |  | 0 | 0 | 0 | 0 | 0 | 4 | K | 2 | ROZPOCET | 0 | 0 | 0 | 0 | 0 | 2 | 0 | 4 | 98
38 | K | Pol46 | montáž | m | 162 |  | 0 | vlastní |  |  | snížená |  | 0 | 0 | 0 | 0 | 0 | 4 | K | 2 | ROZPOCET | 0 | 0 | 0 | 0 | 0 | 2 | 0 | 4 | 100
39 | K | Pol47 | kabelový žlab KZI 35x50 včetně víka ,podpěr,kotev uchycení strop | m | 10 |  | 0 | vlastní |  |  | snížená |  | 0 | 0 | 0 | 0 | 0 | 4 | K | 2 | ROZPOCET | 0 | 0 | 0 | 0 | 0 | 2 | 0 | 4 | 102
40 | K | Pol48 | montáž | m | 10 |  | 0 | vlastní |  |  | snížená |  | 0 | 0 | 0 | 0 | 0 | 4 | K | 2 | ROZPOCET | 0 | 0 | 0 | 0 | 0 | 2 | 0 | 4 | 104
41 | K | Pol49 | kabelový žlab KZI 35x75 včetně víka ,podpěr,kotev uchycení strop | m | 52 |  | 0 | vlastní |  |  | snížená |  | 0 | 0 | 0 | 0 | 0 | 4 | K | 2 | ROZPOCET | 0 | 0 | 0 | 0 | 0 | 2 | 0 | 4 | 106
42 | K | Pol50 | montáž | m | 52 |  | 0 | vlastní |  |  | snížená |  | 0 | 0 | 0 | 0 | 0 | 4 | K | 2 | ROZPOCET | 0 | 0 | 0 | 0 | 0 | 2 | 0 | 4 | 108
43 | K | Pol51 | kabelový žlab KZI 35x75 včetně víka , uchycení na střeše | m | 126 |  | 0 | vlastní |  |  | snížená |  | 0 | 0 | 0 | 0 | 0 | 4 | K | 2 | ROZPOCET | 0 | 0 | 0 | 0 | 0 | 2 | 0 | 4 | 110
44 | K | Pol50 | montáž | m | 126 |  | 0 | vlastní |  |  | snížená |  | 0 | 0 | 0 | 0 | 0 | 4 | K | 2 | ROZPOCET | 0 | 0 | 0 | 0 | 0 | 2 | 0 | 4 | 112
45 | K | Pol52 | kabelový žlab KZI 35x100 včetně víka , uchycení na střeše | m | 7 |  | 0 | vlastní |  |  | snížená |  | 0 | 0 | 0 | 0 | 0 | 4 | K | 2 | ROZPOCET | 0 | 0 | 0 | 0 | 0 | 2 | 0 | 4 | 114
46 | K | Pol46 | montáž | m | 7 |  | 0 | vlastní |  |  | snížená |  | 0 | 0 | 0 | 0 | 0 | 4 | K | 2 | ROZPOCET | 0 | 0 | 0 | 0 | 0 | 2 | 0 | 4 | 116
47 | K | Pol53 | kabelový žlab KZI 60x100 včetně víka ,podpěr,kotev uchycení strop | m | 6 |  | 0 | vlastní |  |  | snížená |  | 0 | 0 | 0 | 0 | 0 | 4 | K | 2 | ROZPOCET | 0 | 0 | 0 | 0 | 0 | 2 | 0 | 4 | 118
48 | K | Pol54 | montáž | m | 6 |  | 0 | vlastní |  |  | snížená |  | 0 | 0 | 0 | 0 | 0 | 4 | K | 2 | ROZPOCET | 0 | 0 | 0 | 0 | 0 | 2 | 0 | 4 | 120
49 | K | Pol55 | kabelový žlab KZI 85x150 včetně víka ,podpěr,kotev uchycení strop | m | 139 |  | 0 | vlastní |  |  | snížená |  | 0 | 0 | 0 | 0 | 0 | 4 | K | 2 | ROZPOCET | 0 | 0 | 0 | 0 | 0 | 2 | 0 | 4 | 122
50 | K | Pol56 | montáž | m | 139 |  | 0 | vlastní |  |  | snížená |  | 0 | 0 | 0 | 0 | 0 | 4 | K | 2 | ROZPOCET | 0 | 0 | 0 | 0 | 0 | 2 | 0 | 4 | 124
51 | K | Pol57 | kabelový žlab KZI 110x150 včetně víka ,podpěr,kotev uchycení strop | m | 142 |  | 0 | vlastní |  |  | snížená |  | 0 | 0 | 0 | 0 | 0 | 4 | K | 2 | ROZPOCET | 0 | 0 | 0 | 0 | 0 | 2 | 0 | 4 | 126
52 | K | Pol56 | montáž | m | 142 |  | 0 | vlastní |  |  | snížená |  | 0 | 0 | 0 | 0 | 0 | 4 | K | 2 | ROZPOCET | 0 | 0 | 0 | 0 | 0 | 2 | 0 | 4 | 128
53 | K | Pol58 | kabelový žlab KZI 110x200 včetně víka ,podpěr,kotev uchycení strop | m | 18 |  | 0 | vlastní |  |  | snížená |  | 0 | 0 | 0 | 0 | 0 | 4 | K | 2 | ROZPOCET | 0 | 0 | 0 | 0 | 0 | 2 | 0 | 4 | 130
54 | K | Pol59 | montáž | m | 18 |  | 0 | vlastní |  |  | snížená |  | 0 | 0 | 0 | 0 | 0 | 4 | K | 2 | ROZPOCET | 0 | 0 | 0 | 0 | 0 | 2 | 0 | 4 | 132
| D | D6 | osvětlení dle výběru architekta |  |  |  | 0 | [5 empty] | 0 |  | 0 |  | 0 | 1 | D | 1 | ROZPOCET | [6 empty] | 0
55 | K | Pol60 | montáž svítidel | kpl | 1 |  | 0 | vlastní |  |  | snížená |  | 0 | 0 | 0 | 0 | 0 | 4 | K | 2 | ROZPOCET | 0 | 0 | 0 | 0 | 0 | 2 | 0 | 4 | 134
56 | K | Pol61 | montáž zdrojů-trafo 200 VA | ks | 42 |  | 0 | vlastní |  |  | snížená |  | 0 | 0 | 0 | 0 | 0 | 4 | K | 2 | ROZPOCET | 0 | 0 | 0 | 0 | 0 | 2 | 0 | 4 | 136
57 | K | Pol62 | montáž Led pásků | kpl | 1 |  | 0 | vlastní |  |  | snížená |  | 0 | 0 | 0 | 0 | 0 | 4 | K | 2 | ROZPOCET | 0 | 0 | 0 | 0 | 0 | 2 | 0 | 4 | 138
| D | D7 | zednické práce |  |  |  | 0 | [5 empty] | 0 |  | 0 |  | 0 | 1 | D | 1 | ROZPOCET | [6 empty] | 0
58 | K | Pol63 | prostup DN 20 | ks | 310 |  | 0 | vlastní |  |  | snížená |  | 0 | 0 | 0 | 0 | 0 | 4 | K | 2 | ROZPOCET | 0 | 0 | 0 | 0 | 0 | 2 | 0 | 4 | 140
59 | K | Pol64 | prostup DN 32 | ks | 160 |  | 0 | vlastní |  |  | snížená |  | 0 | 0 | 0 | 0 | 0 | 4 | K | 2 | ROZPOCET | 0 | 0 | 0 | 0 | 0 | 2 | 0 | 4 | 142
60 | K | Pol65 | prostup 110x80 | ks | 4 |  | 0 | vlastní |  |  | snížená |  | 0 | 0 | 0 | 0 | 0 | 4 | K | 2 | ROZPOCET | 0 | 0 | 0 | 0 | 0 | 2 | 0 | 4 | 144
61 | K | Pol66 | utěsnění prostupů | kpl | 1 |  | 0 | vlastní |  |  | snížená |  | 0 | 0 | 0 | 0 | 0 | 4 | K | 2 | ROZPOCET | 0 | 0 | 0 | 0 | 0 | 2 | 0 | 4 | 146
62 | K | Pol67 | drážka 5x5 cm | m | 520 |  | 0 | vlastní |  |  | snížená |  | 0 | 0 | 0 | 0 | 0 | 4 | K | 2 | ROZPOCET | 0 | 0 | 0 | 0 | 0 | 2 | 0 | 4 | 148
63 | K | Pol68 | drážka 7x7 cm | m | 220 |  | 0 | vlastní |  |  | snížená |  | 0 | 0 | 0 | 0 | 0 | 4 | K | 2 | ROZPOCET | 0 | 0 | 0 | 0 | 0 | 2 | 0 | 4 | 150
64 | K | Pol69 | drážka 10x15 cm | m | 120 |  | 0 | vlastní |  |  | snížená |  | 0 | 0 | 0 | 0 | 0 | 4 | K | 2 | ROZPOCET | 0 | 0 | 0 | 0 | 0 | 2 | 0 | 4 | 152
65 | K | Pol70 | zapravení drážek | kpl | 1 |  | 0 | vlastní |  |  | snížená |  | 0 | 0 | 0 | 0 | 0 | 4 | K | 2 | ROZPOCET | 0 | 0 | 0 | 0 | 0 | 2 | 0 | 4 | 154
66 | K | Pol71 | naložení a likvidace vybouraného materiálu | kpl | 1 |  | 0 | vlastní |  |  | snížená |  | 0 | 0 | 0 | 0 | 0 | 4 | K | 2 | ROZPOCET | 0 | 0 | 0 | 0 | 0 | 2 | 0 | 4 | 156
| D | D8 | spínací přístroje kompletní s rámečky v PD uvažováno s jednorámečkem VISIO 50 |  |  |  | 0 | [5 empty] | 0 |  | 0 |  | 0 | 1 | D | 1 | ROZPOCET | [6 empty] | 0
67 | K | Pol72 | vyp. Č. 1 IP 20 | ks | 324 |  | 0 | vlastní |  |  | snížená |  | 0 | 0 | 0 | 0 | 0 | 4 | K | 2 | ROZPOCET | 0 | 0 | 0 | 0 | 0 | 2 | 0 | 4 | 158
68 | K | Pol73 | montáž | ks | 324 |  | 0 | vlastní |  |  | snížená |  | 0 | 0 | 0 | 0 | 0 | 4 | K | 2 | ROZPOCET | 0 | 0 | 0 | 0 | 0 | 2 | 0 | 4 | 160
69 | K | Pol74 | vyp. Č. 6 IP 20 | ks | 336 |  | 0 | vlastní |  |  | snížená |  | 0 | 0 | 0 | 0 | 0 | 4 | K | 2 | ROZPOCET | 0 | 0 | 0 | 0 | 0 | 2 | 0 | 4 | 162
70 | K | Pol75 | montáž | ks | 336 |  | 0 | vlastní |  |  | snížená |  | 0 | 0 | 0 | 0 | 0 | 4 | K | 2 | ROZPOCET | 0 | 0 | 0 | 0 | 0 | 2 | 0 | 4 | 164
71 | K | Pol76 | vyp. Č. 7 IP 20 | ks | 72 |  | 0 | vlastní |  |  | snížená |  | 0 | 0 | 0 | 0 | 0 | 4 | K | 2 | ROZPOCET | 0 | 0 | 0 | 0 | 0 | 2 | 0 | 4 | 166
72 | K | Pol75 | montáž | ks | 72 |  | 0 | vlastní |  |  | snížená |  | 0 | 0 | 0 | 0 | 0 | 4 | K | 2 | ROZPOCET | 0 | 0 | 0 | 0 | 0 | 2 | 0 | 4 | 168
73 | K | Pol77 | vyp. Č. 1 IP 44 | ks | 4 |  | 0 | vlastní |  |  | snížená |  | 0 | 0 | 0 | 0 | 0 | 4 | K | 2 | ROZPOCET | 0 | 0 | 0 | 0 | 0 | 2 | 0 | 4 | 170
74 | K | Pol73 | montáž | ks | 4 |  | 0 | vlastní |  |  | snížená |  | 0 | 0 | 0 | 0 | 0 | 4 | K | 2 | ROZPOCET | 0 | 0 | 0 | 0 | 0 | 2 | 0 | 4 | 172
75 | K | Pol78 | vyp. Č. 6 IP 44 | ks | 2 |  | 0 | vlastní |  |  | snížená |  | 0 | 0 | 0 | 0 | 0 | 4 | K | 2 | ROZPOCET | 0 | 0 | 0 | 0 | 0 | 2 | 0 | 4 | 174
76 | K | Pol73 | montáž | ks | 2 |  | 0 | vlastní |  |  | snížená |  | 0 | 0 | 0 | 0 | 0 | 4 | K | 2 | ROZPOCET | 0 | 0 | 0 | 0 | 0 | 2 | 0 | 4 | 176
77 | K | Pol79 | zás. 230 V IP 44 zapušt. | ks | 117 |  | 0 | vlastní |  |  | snížená |  | 0 | 0 | 0 | 0 | 0 | 4 | K | 2 | ROZPOCET | 0 | 0 | 0 | 0 | 0 | 2 | 0 | 4 | 178
78 | K | Pol80 | montáž | ks | 117 |  | 0 | vlastní |  |  | snížená |  | 0 | 0 | 0 | 0 | 0 | 4 | K | 2 | ROZPOCET | 0 | 0 | 0 | 0 | 0 | 2 | 0 | 4 | 180
79 | K | Pol81 | pohyb. čidlo IP 44 pro LED svítidla | ks | 51 |  | 0 | vlastní |  |  | snížená |  | 0 | 0 | 0 | 0 | 0 | 4 | K | 2 | ROZPOCET | 0 | 0 | 0 | 0 | 0 | 2 | 0 | 4 | 182
80 | K | Pol82 | montáž | ks | 51 |  | 0 | vlastní |  |  | snížená |  | 0 | 0 | 0 | 0 | 0 | 4 | K | 2 | ROZPOCET | 0 | 0 | 0 | 0 | 0 | 2 | 0 | 4 | 184
81 | K | Pol83 | zás. 230 V IP 20 | ks | 975 |  | 0 | vlastní |  |  | snížená |  | 0 | 0 | 0 | 0 | 0 | 4 | K | 2 | ROZPOCET | 0 | 0 | 0 | 0 | 0 | 2 | 0 | 4 | 186
82 | K | Pol84 | montáž | ks | 975 |  | 0 | vlastní |  |  | snížená |  | 0 | 0 | 0 | 0 | 0 | 4 | K | 2 | ROZPOCET | 0 | 0 | 0 | 0 | 0 | 2 | 0 | 4 | 188
83 | K | Pol85 | zás. 230 V IP 20 dvojnásobná | ks | 30 |  | 0 | vlastní |  |  | snížená |  | 0 | 0 | 0 | 0 | 0 | 4 | K | 2 | ROZPOCET | 0 | 0 | 0 | 0 | 0 | 2 | 0 | 4 | 190
84 | K | Pol73 | montáž | ks | 30 |  | 0 | vlastní |  |  | snížená |  | 0 | 0 | 0 | 0 | 0 | 4 | K | 2 | ROZPOCET | 0 | 0 | 0 | 0 | 0 | 2 | 0 | 4 | 192
85 | K | Pol86 | krabice rozvodná KR68 s vířkem + svorkovnicí | ks | 130 |  | 0 | vlastní |  |  | snížená |  | 0 | 0 | 0 | 0 | 0 | 4 | K | 2 | ROZPOCET | 0 | 0 | 0 | 0 | 0 | 2 | 0 | 4 | 194
86 | K | Pol87 | montáž | ks | 130 |  | 0 | vlastní |  |  | snížená |  | 0 | 0 | 0 | 0 | 0 | 4 | K | 2 | ROZPOCET | 0 | 0 | 0 | 0 | 0 | 2 | 0 | 4 | 196
87 | K | Pol88 | přístrojová krabice KP 68 | ks | 2010 |  | 0 | vlastní |  |  | snížená |  | 0 | 0 | 0 | 0 | 0 | 4 | K | 2 | ROZPOCET | 0 | 0 | 0 | 0 | 0 | 2 | 0 | 4 | 198
88 | K | Pol89 | montáž | ks | 2010 |  | 0 | vlastní |  |  | snížená |  | 0 | 0 | 0 | 0 | 0 | 4 | K | 2 | ROZPOCET | 0 | 0 | 0 | 0 | 0 | 2 | 0 | 4 | 200
89 | K | Pol90 | tlačítko CS | ks | 1 |  | 0 | vlastní |  |  | snížená |  | 0 | 0 | 0 | 0 | 0 | 4 | K | 2 | ROZPOCET | 0 | 0 | 0 | 0 | 0 | 2 | 0 | 4 | 202
90 | K | Pol82 | montáž | ks | 1 |  | 0 | vlastní |  |  | snížená |  | 0 | 0 | 0 | 0 | 0 | 4 | K | 2 | ROZPOCET | 0 | 0 | 0 | 0 | 0 | 2 | 0 | 4 | 204
91 | K | Pol91 | tlačítko TS | ks | 1 |  | 0 | vlastní |  |  | snížená |  | 0 | 0 | 0 | 0 | 0 | 4 | K | 2 | ROZPOCET | 0 | 0 | 0 | 0 | 0 | 2 | 0 | 4 | 206
92 | K | Pol82 | montáž | ks | 1 |  | 0 | vlastní |  |  | snížená |  | 0 | 0 | 0 | 0 | 0 | 4 | K | 2 | ROZPOCET | 0 | 0 | 0 | 0 | 0 | 2 | 0 | 4 | 208
93 | K | Pol92 | doběhové relé pro VZT | ks | 50 |  | 0 | vlastní |  |  | snížená |  | 0 | 0 | 0 | 0 | 0 | 4 | K | 2 | ROZPOCET | 0 | 0 | 0 | 0 | 0 | 2 | 0 | 4 | 210
94 | K | Pol93 | montáž | ks | 50 |  | 0 | vlastní |  |  | snížená |  | 0 | 0 | 0 | 0 | 0 | 4 | K | 2 | ROZPOCET | 0 | 0 | 0 | 0 | 0 | 2 | 0 | 4 | 212
95 | K | Pol94 | prostorový termostat | ks | 50 |  | 0 | vlastní |  |  | snížená |  | 0 | 0 | 0 | 0 | 0 | 4 | K | 2 | ROZPOCET | 0 | 0 | 0 | 0 | 0 | 2 | 0 | 4 | 214
96 | K | Pol82 | montáž | ks | 50 |  | 0 | vlastní |  |  | snížená |  | 0 | 0 | 0 | 0 | 0 | 4 | K | 2 | ROZPOCET | 0 | 0 | 0 | 0 | 0 | 2 | 0 | 4 | 216
97 | K | Pol95 | ovládání VZT-KVS | ks | 50 |  | 0 | vlastní |  |  | snížená |  | 0 | 0 | 0 | 0 | 0 | 4 | K | 2 | ROZPOCET | 0 | 0 | 0 | 0 | 0 | 2 | 0 | 4 | 218
98 | K | Pol82 | montáž | ks | 50 |  | 0 | vlastní |  |  | snížená |  | 0 | 0 | 0 | 0 | 0 | 4 | K | 2 | ROZPOCET | 0 | 0 | 0 | 0 | 0 | 2 | 0 | 4 | 220
99 | K | Pol96 | KT 250 ,svorky,stykač 63A/4 | ks | 52 |  | 0 | vlastní |  |  | snížená |  | 0 | 0 | 0 | 0 | 0 | 4 | K | 2 | ROZPOCET | 0 | 0 | 0 | 0 | 0 | 2 | 0 | 4 | 222
100 | K | Pol97 | montáž | ks | 52 |  | 0 | vlastní |  |  | snížená |  | 0 | 0 | 0 | 0 | 0 | 4 | K | 2 | ROZPOCET | 0 | 0 | 0 | 0 | 0 | 2 | 0 | 4 | 224
101 | K | Pol98 | KT 250 svorky | ks | 15 |  | 0 | vlastní |  |  | snížená |  | 0 | 0 | 0 | 0 | 0 | 4 | K | 2 | ROZPOCET | 0 | 0 | 0 | 0 | 0 | 2 | 0 | 4 | 226
102 | K | Pol82 | montáž | ks | 15 |  | 0 | vlastní |  |  | snížená |  | 0 | 0 | 0 | 0 | 0 | 4 | K | 2 | ROZPOCET | 0 | 0 | 0 | 0 | 0 | 2 | 0 | 4 | 228
| D | D9 | kabelové trasy+kabeláž |  |  |  | 0 | [5 empty] | 0 |  | 0 |  | 0 | 1 | D | 1 | ROZPOCET | [6 empty] | 0
103 | K | Pol99 | trubka ochran. 1225 | m | 610 |  | 0 | vlastní |  |  | snížená |  | 0 | 0 | 0 | 0 | 0 | 4 | K | 2 | ROZPOCET | 0 | 0 | 0 | 0 | 0 | 2 | 0 | 4 | 230
104 | K | Pol100 | montáž trubky+příchytek | m | 610 |  | 0 | vlastní |  |  | snížená |  | 0 | 0 | 0 | 0 | 0 | 4 | K | 2 | ROZPOCET | 0 | 0 | 0 | 0 | 0 | 2 | 0 | 4 | 232
105 | K | Pol101 | krabice rozvodná do 5x4 IP 54 | ks | 95 |  | 0 | vlastní |  |  | snížená |  | 0 | 0 | 0 | 0 | 0 | 4 | K | 2 | ROZPOCET | 0 | 0 | 0 | 0 | 0 | 2 | 0 | 4 | 234
106 | K | Pol102 | montáž | ks | 95 |  | 0 | vlastní |  |  | snížená |  | 0 | 0 | 0 | 0 | 0 | 4 | K | 2 | ROZPOCET | 0 | 0 | 0 | 0 | 0 | 2 | 0 | 4 | 236
107 | K | Pol103 | CGSG 7x2,5 | m | 1120 |  | 0 | vlastní |  |  | snížená |  | 0 | 0 | 0 | 0 | 0 | 4 | K | 2 | ROZPOCET | 0 | 0 | 0 | 0 | 0 | 2 | 0 | 4 | 238
108 | K | Pol104 | Montáž | m | 1120 |  | 0 | vlastní |  |  | snížená |  | 0 | 0 | 0 | 0 | 0 | 4 | K | 2 | ROZPOCET | 0 | 0 | 0 | 0 | 0 | 2 | 0 | 4 | 240
109 | K | Pol105 | CYKY 3Ox1,5 | m | 1650 |  | 0 | vlastní |  |  | snížená |  | 0 | 0 | 0 | 0 | 0 | 4 | K | 2 | ROZPOCET | 0 | 0 | 0 | 0 | 0 | 2 | 0 | 4 | 242
110 | K | Pol104 | Montáž | m | 1650 |  | 0 | vlastní |  |  | snížená |  | 0 | 0 | 0 | 0 | 0 | 4 | K | 2 | ROZPOCET | 0 | 0 | 0 | 0 | 0 | 2 | 0 | 4 | 244
111 | K | Pol106 | CYKY 3Jx1,5 | m | 7250 |  | 0 | vlastní |  |  | snížená |  | 0 | 0 | 0 | 0 | 0 | 4 | K | 2 | ROZPOCET | 0 | 0 | 0 | 0 | 0 | 2 | 0 | 4 | 246
112 | K | Pol104 | Montáž | m | 7250 |  | 0 | vlastní |  |  | snížená |  | 0 | 0 | 0 | 0 | 0 | 4 | K | 2 | ROZPOCET | 0 | 0 | 0 | 0 | 0 | 2 | 0 | 4 | 248
113 | K | Pol107 | CYKY 3Jx2,5 | m | 10250 |  | 0 | vlastní |  |  | snížená |  | 0 | 0 | 0 | 0 | 0 | 4 | K | 2 | ROZPOCET | 0 | 0 | 0 | 0 | 0 | 2 | 0 | 4 | 250
114 | K | Pol108 | Montáž | m | 10250 |  | 0 | vlastní |  |  | snížená |  | 0 | 0 | 0 | 0 | 0 | 4 | K | 2 | ROZPOCET | 0 | 0 | 0 | 0 | 0 | 2 | 0 | 4 | 252
115 | K | Pol109 | CYKY 5Jx1,5 | m | 1200 |  | 0 | vlastní |  |  | snížená |  | 0 | 0 | 0 | 0 | 0 | 4 | K | 2 | ROZPOCET | 0 | 0 | 0 | 0 | 0 | 2 | 0 | 4 | 254
116 | K | Pol110 | Montáž | m | 1200 |  | 0 | vlastní |  |  | snížená |  | 0 | 0 | 0 | 0 | 0 | 4 | K | 2 | ROZPOCET | 0 | 0 | 0 | 0 | 0 | 2 | 0 | 4 | 256
117 | K | Pol111 | CYKY 5Jx2,5 | m | 585 |  | 0 | vlastní |  |  | snížená |  | 0 | 0 | 0 | 0 | 0 | 4 | K | 2 | ROZPOCET | 0 | 0 | 0 | 0 | 0 | 2 | 0 | 4 | 258
118 | K | Pol112 | Montáž | m | 585 |  | 0 | vlastní |  |  | snížená |  | 0 | 0 | 0 | 0 | 0 | 4 | K | 2 | ROZPOCET | 0 | 0 | 0 | 0 | 0 | 2 | 0 | 4 | 260
119 | K | Pol113 | praflasafe 3x1,5 | m | 220 |  | 0 | vlastní |  |  | snížená |  | 0 | 0 | 0 | 0 | 0 | 4 | K | 2 | ROZPOCET | 0 | 0 | 0 | 0 | 0 | 2 | 0 | 4 | 262
120 | K | Pol114 | montáž | m | 220 |  | 0 | vlastní |  |  | snížená |  | 0 | 0 | 0 | 0 | 0 | 4 | K | 2 | ROZPOCET | 0 | 0 | 0 | 0 | 0 | 2 | 0 | 4 | 264
121 | K | Pol115 | praflasafe 3x2,5 | m | 960 |  | 0 | vlastní |  |  | snížená |  | 0 | 0 | 0 | 0 | 0 | 4 | K | 2 | ROZPOCET | 0 | 0 | 0 | 0 | 0 | 2 | 0 | 4 | 266
122 | K | Pol114 | montáž | m | 960 |  | 0 | vlastní |  |  | snížená |  | 0 | 0 | 0 | 0 | 0 | 4 | K | 2 | ROZPOCET | 0 | 0 | 0 | 0 | 0 | 2 | 0 | 4 | 268
123 | K | Pol116 | praflasafe 3x4 | m | 315 |  | 0 | vlastní |  |  | snížená |  | 0 | 0 | 0 | 0 | 0 | 4 | K | 2 | ROZPOCET | 0 | 0 | 0 | 0 | 0 | 2 | 0 | 4 | 270
124 | K | Pol117 | montáž | m | 315 |  | 0 | vlastní |  |  | snížená |  | 0 | 0 | 0 | 0 | 0 | 4 | K | 2 | ROZPOCET | 0 | 0 | 0 | 0 | 0 | 2 | 0 | 4 | 272
125 | K | Pol118 | praflasafe 5x1,5 | m | 120 |  | 0 | vlastní |  |  | snížená |  | 0 | 0 | 0 | 0 | 0 | 4 | K | 2 | ROZPOCET | 0 | 0 | 0 | 0 | 0 | 2 | 0 | 4 | 274
126 | K | Pol119 | montáž | m | 120 |  | 0 | vlastní |  |  | snížená |  | 0 | 0 | 0 | 0 | 0 | 4 | K | 2 | ROZPOCET | 0 | 0 | 0 | 0 | 0 | 2 | 0 | 4 | 276
127 | K | Pol120 | praflasafe 7x1,5 | m | 96 |  | 0 | vlastní |  |  | snížená |  | 0 | 0 | 0 | 0 | 0 | 4 | K | 2 | ROZPOCET | 0 | 0 | 0 | 0 | 0 | 2 | 0 | 4 | 278
128 | K | Pol121 | montáž | m | 96 |  | 0 | vlastní |  |  | snížená |  | 0 | 0 | 0 | 0 | 0 | 4 | K | 2 | ROZPOCET | 0 | 0 | 0 | 0 | 0 | 2 | 0 | 4 | 280
129 | K | Pol122 | praflasafe 5x2,5 | m | 465 |  | 0 | vlastní |  |  | snížená |  | 0 | 0 | 0 | 0 | 0 | 4 | K | 2 | ROZPOCET | 0 | 0 | 0 | 0 | 0 | 2 | 0 | 4 | 282
130 | K | Pol121 | montáž | m | 465 |  | 0 | vlastní |  |  | snížená |  | 0 | 0 | 0 | 0 | 0 | 4 | K | 2 | ROZPOCET | 0 | 0 | 0 | 0 | 0 | 2 | 0 | 4 | 284
131 | K | Pol123 | praflasafe 5x4 | m | 2040 |  | 0 | vlastní |  |  | snížená |  | 0 | 0 | 0 | 0 | 0 | 4 | K | 2 | ROZPOCET | 0 | 0 | 0 | 0 | 0 | 2 | 0 | 4 | 286
132 | K | Pol124 | montáž | m | 2040 |  | 0 | vlastní |  |  | snížená |  | 0 | 0 | 0 | 0 | 0 | 4 | K | 2 | ROZPOCET | 0 | 0 | 0 | 0 | 0 | 2 | 0 | 4 | 288
133 | K | Pol125 | praflasafe 4x10 | m | 3092 |  | 0 | vlastní |  |  | snížená |  | 0 | 0 | 0 | 0 | 0 | 4 | K | 2 | ROZPOCET | 0 | 0 | 0 | 0 | 0 | 2 | 0 | 4 | 290
134 | K | Pol126 | montáž | m | 3092 |  | 0 | vlastní |  |  | snížená |  | 0 | 0 | 0 | 0 | 0 | 4 | K | 2 | ROZPOCET | 0 | 0 | 0 | 0 | 0 | 2 | 0 | 4 | 292
135 | K | Pol127 | praflasafe 5x10 | m | 142 |  | 0 | vlastní |  |  | snížená |  | 0 | 0 | 0 | 0 | 0 | 4 | K | 2 | ROZPOCET | 0 | 0 | 0 | 0 | 0 | 2 | 0 | 4 | 294
136 | K | Pol128 | montáž | m | 142 |  | 0 | vlastní |  |  | snížená |  | 0 | 0 | 0 | 0 | 0 | 4 | K | 2 | ROZPOCET | 0 | 0 | 0 | 0 | 0 | 2 | 0 | 4 | 296
137 | K | Pol129 | praflasafe 4x25 | m | 22 |  | 0 | vlastní |  |  | snížená |  | 0 | 0 | 0 | 0 | 0 | 4 | K | 2 | ROZPOCET | 0 | 0 | 0 | 0 | 0 | 2 | 0 | 4 | 298
138 | K | Pol128 | montáž | m | 22 |  | 0 | vlastní |  |  | snížená |  | 0 | 0 | 0 | 0 | 0 | 4 | K | 2 | ROZPOCET | 0 | 0 | 0 | 0 | 0 | 2 | 0 | 4 | 300
139 | K | Pol130 | praflasafe 3x120+70 | m | 79 |  | 0 | vlastní |  |  | snížená |  | 0 | 0 | 0 | 0 | 0 | 4 | K | 2 | ROZPOCET | 0 | 0 | 0 | 0 | 0 | 2 | 0 | 4 | 302
140 | K | Pol131 | montáž | m | 79 |  | 0 | vlastní |  |  | snížená |  | 0 | 0 | 0 | 0 | 0 | 4 | K | 2 | ROZPOCET | 0 | 0 | 0 | 0 | 0 | 2 | 0 | 4 | 304
141 | K | Pol132 | prafladur 3x1,5 | m | 69 |  | 0 | vlastní |  |  | snížená |  | 0 | 0 | 0 | 0 | 0 | 4 | K | 2 | ROZPOCET | 0 | 0 | 0 | 0 | 0 | 2 | 0 | 4 | 306
142 | K | Pol133 | montáž | m | 69 |  | 0 | vlastní |  |  | snížená |  | 0 | 0 | 0 | 0 | 0 | 4 | K | 2 | ROZPOCET | 0 | 0 | 0 | 0 | 0 | 2 | 0 | 4 | 308
143 | K | Pol134 | prafladur 4x10 | m | 32 |  | 0 | vlastní |  |  | snížená |  | 0 | 0 | 0 | 0 | 0 | 4 | K | 2 | ROZPOCET | 0 | 0 | 0 | 0 | 0 | 2 | 0 | 4 | 310
144 | K | Pol126 | montáž | m | 32 |  | 0 | vlastní |  |  | snížená |  | 0 | 0 | 0 | 0 | 0 | 4 | K | 2 | ROZPOCET | 0 | 0 | 0 | 0 | 0 | 2 | 0 | 4 | 312
145 | K | Pol135 | prafladur 5x10 | m | 95 |  | 0 | vlastní |  |  | snížená |  | 0 | 0 | 0 | 0 | 0 | 4 | K | 2 | ROZPOCET | 0 | 0 | 0 | 0 | 0 | 2 | 0 | 4 | 314
146 | K | Pol128 | montáž | m | 95 |  | 0 | vlastní |  |  | snížená |  | 0 | 0 | 0 | 0 | 0 | 4 | K | 2 | ROZPOCET | 0 | 0 | 0 | 0 | 0 | 2 | 0 | 4 | 316
147 | K | Pol136 | praflaguard 2x2x0,8 | m | 66 |  | 0 | vlastní |  |  | snížená |  | 0 | 0 | 0 | 0 | 0 | 4 | K | 2 | ROZPOCET | 0 | 0 | 0 | 0 | 0 | 2 | 0 | 4 | 318
148 | K | Pol137 | montáž | m | 66 |  | 0 | vlastní |  |  | snížená |  | 0 | 0 | 0 | 0 | 0 | 4 | K | 2 | ROZPOCET | 0 | 0 | 0 | 0 | 0 | 2 | 0 | 4 | 320
149 | K | Pol138 | CY6 | m | 250 |  | 0 | vlastní |  |  | snížená |  | 0 | 0 | 0 | 0 | 0 | 4 | K | 2 | ROZPOCET | 0 | 0 | 0 | 0 | 0 | 2 | 0 | 4 | 322
150 | K | Pol139 | montáž | m | 250 |  | 0 | vlastní |  |  | snížená |  | 0 | 0 | 0 | 0 | 0 | 4 | K | 2 | ROZPOCET | 0 | 0 | 0 | 0 | 0 | 2 | 0 | 4 | 324
151 | K | Pol140 | CY10 | m | 830 |  | 0 | vlastní |  |  | snížená |  | 0 | 0 | 0 | 0 | 0 | 4 | K | 2 | ROZPOCET | 0 | 0 | 0 | 0 | 0 | 2 | 0 | 4 | 326
152 | K | Pol141 | montáž | m | 830 |  | 0 | vlastní |  |  | snížená |  | 0 | 0 | 0 | 0 | 0 | 4 | K | 2 | ROZPOCET | 0 | 0 | 0 | 0 | 0 | 2 | 0 | 4 | 328
153 | K | Pol142 | CY16 | m | 30 |  | 0 | vlastní |  |  | snížená |  | 0 | 0 | 0 | 0 | 0 | 4 | K | 2 | ROZPOCET | 0 | 0 | 0 | 0 | 0 | 2 | 0 | 4 | 330
154 | K | Pol143 | montáž | m | 30 |  | 0 | vlastní |  |  | snížená |  | 0 | 0 | 0 | 0 | 0 | 4 | K | 2 | ROZPOCET | 0 | 0 | 0 | 0 | 0 | 2 | 0 | 4 | 332
155 | K | Pol144 | CY70 | m | 35 |  | 0 | vlastní |  |  | snížená |  | 0 | 0 | 0 | 0 | 0 | 4 | K | 2 | ROZPOCET | 0 | 0 | 0 | 0 | 0 | 2 | 0 | 4 | 334
156 | K | Pol145 | montáž | m | 35 |  | 0 | vlastní |  |  | snížená |  | 0 | 0 | 0 | 0 | 0 | 4 | K | 2 | ROZPOCET | 0 | 0 | 0 | 0 | 0 | 2 | 0 | 4 | 336
157 | K | Pol146 | CY95 | m | 192 |  | 0 | vlastní |  |  | snížená |  | 0 | 0 | 0 | 0 | 0 | 4 | K | 2 | ROZPOCET | 0 | 0 | 0 | 0 | 0 | 2 | 0 | 4 | 338
158 | K | Pol147 | montáž | m | 192 |  | 0 | vlastní |  |  | snížená |  | 0 | 0 | 0 | 0 | 0 | 4 | K | 2 | ROZPOCET | 0 | 0 | 0 | 0 | 0 | 2 | 0 | 4 | 340
159 | K | Pol148 | utp cat 5e | m | 364 |  | 0 | vlastní |  |  | snížená |  | 0 | 0 | 0 | 0 | 0 | 4 | K | 2 | ROZPOCET | 0 | 0 | 0 | 0 | 0 | 2 | 0 | 4 | 342
160 | K | Pol141 | montáž | m | 364 |  | 0 | vlastní |  |  | snížená |  | 0 | 0 | 0 | 0 | 0 | 4 | K | 2 | ROZPOCET | 0 | 0 | 0 | 0 | 0 | 2 | 0 | 4 | 344
161 | K | Pol149 | kompletační materiál-kabel. Oka,šrouby,sádra,přístroj.krabice pod.om.,příchytky na strop-kabeláž | kpl | 1 |  | 0 | vlastní |  |  | snížená |  | 0 | 0 | 0 | 0 | 0 | 4 | K | 2 | ROZPOCET | 0 | 0 | 0 | 0 | 0 | 2 | 0 | 4 | 346
| D | D10 | výchozí revize + pomocné práce |  |  |  | 0 | [5 empty] | 0 |  | 0 |  | 0 | 1 | D | 1 | ROZPOCET | [6 empty] | 0
162 | K | Pol150 | celková prohlídka + měření + vypracování zprávy | ks | 1 |  | 0 | vlastní |  |  | snížená |  | 0 | 0 | 0 | 0 | 0 | 4 | K | 2 | ROZPOCET | 0 | 0 | 0 | 0 | 0 | 2 | 0 | 4 | 348
163 | K | Pol151 | dokumentace skutečn. Provedení | hod | 20 |  | 0 | vlastní |  |  | snížená |  | 0 | 0 | 0 | 0 | 0 | 4 | K | 2 | ROZPOCET | 0 | 0 | 0 | 0 | 0 | 2 | 0 | 4 | 350
164 | K | Pol152 | doprava materiálu | ks | 1 |  | 0 | vlastní |  |  | snížená |  | 0 | 0 | 0 | 0 | 0 | 4 | K | 2 | ROZPOCET | 0 | 0 | 0 | 0 | 0 | 2 | 0 | 4 | 352
165 | K | Pol153 | koordinace s profesemi | hod | 40 |  | 0 | vlastní |  |  | snížená |  | 0 | 0 | 0 | 0 | 0 | 4 | K | 2 | ROZPOCET | 0 | 0 | 0 | 0 | 0 | 2 | 0 | 4 | 354
166 | K | Pol154 | přesun hmot pro silnoproud do 50 m | t | 3 |  | 0 | vlastní |  |  | snížená |  | 0 | 0 | 0 | 0 | 0 | 4 | K | 2 | ROZPOCET | 0 | 0 | 0 | 0 | 0 | 2 | 0 | 4 | 356
167 | K | Pol155 | požární ucpávky | kpl | 1 |  | 0 | vlastní |  |  | snížená |  | 0 | 0 | 0 | 0 | 0 | 4 | K | 2 | ROZPOCET | 0 | 0 | 0 | 0 | 0 | 2 | 0 | 4 | 358
168 | K | Pol156 | záložní zdroj UPFD | ks | 1 |  | 0 | vlastní |  |  | snížená |  | 0 | 0 | 0 | 0 | 0 | 4 | K | 2 | ROZPOCET | 0 | 0 | 0 | 0 | 0 | 2 | 0 | 4 | 360
169 | K | Pol157 | montáž-zprovoznění | ks | 1 |  | 0 | vlastní |  |  | snížená |  | 0 | 0 | 0 | 0 | 0 | 4 | K | 2 | ROZPOCET | 0 | 0 | 0 | 0 | 0 | 2 | 0 | 4 | 362
| D | D11 | bleskosvod+uzemnění |  |  |  | 0 | [5 empty] | 0 |  | 0 |  | 0 | 1 | D | 1 | ROZPOCET | [6 empty] | 0
170 | K | Pol158 | tlaková průchodka | ks | 7 |  | 0 | vlastní |  |  | snížená |  | 0 | 0 | 0 | 0 | 0 | 4 | K | 2 | ROZPOCET | 0 | 0 | 0 | 0 | 0 | 2 | 0 | 4 | 364
171 | K | Pol97 | montáž | ks | 7 |  | 0 | vlastní |  |  | snížená |  | 0 | 0 | 0 | 0 | 0 | 4 | K | 2 | ROZPOCET | 0 | 0 | 0 | 0 | 0 | 2 | 0 | 4 | 366
172 | K | Pol159 | svorka křížová ZKG | ks | 7 |  | 0 | vlastní |  |  | snížená |  | 0 | 0 | 0 | 0 | 0 | 4 | K | 2 | ROZPOCET | 0 | 0 | 0 | 0 | 0 | 2 | 0 | 4 | 368
173 | K | Pol97 | montáž | ks | 7 |  | 0 | vlastní |  |  | snížená |  | 0 | 0 | 0 | 0 | 0 | 4 | K | 2 | ROZPOCET | 0 | 0 | 0 | 0 | 0 | 2 | 0 | 4 | 370
174 | K | Pol160 | FeZn 30x4 | m | 365 |  | 0 | vlastní |  |  | snížená |  | 0 | 0 | 0 | 0 | 0 | 4 | K | 2 | ROZPOCET | 0 | 0 | 0 | 0 | 0 | 2 | 0 | 4 | 372
175 | K | Pol161 | montáž uzemn. Vedení v zemi | m | 365 |  | 0 | vlastní |  |  | snížená |  | 0 | 0 | 0 | 0 | 0 | 4 | K | 2 | ROZPOCET | 0 | 0 | 0 | 0 | 0 | 2 | 0 | 4 | 374
176 | K | Pol162 | SR2bN | ks | 16 |  | 0 | vlastní |  |  | snížená |  | 0 | 0 | 0 | 0 | 0 | 4 | K | 2 | ROZPOCET | 0 | 0 | 0 | 0 | 0 | 2 | 0 | 4 | 376
177 | K | Pol163 | montáž svorky | ks | 16 |  | 0 | vlastní |  |  | snížená |  | 0 | 0 | 0 | 0 | 0 | 4 | K | 2 | ROZPOCET | 0 | 0 | 0 | 0 | 0 | 2 | 0 | 4 | 378
178 | K | Pol164 | SR3bN | ks | 15 |  | 0 | vlastní |  |  | snížená |  | 0 | 0 | 0 | 0 | 0 | 4 | K | 2 | ROZPOCET | 0 | 0 | 0 | 0 | 0 | 2 | 0 | 4 | 380
179 | K | Pol163 | montáž svorky | ks | 15 |  | 0 | vlastní |  |  | snížená |  | 0 | 0 | 0 | 0 | 0 | 4 | K | 2 | ROZPOCET | 0 | 0 | 0 | 0 | 0 | 2 | 0 | 4 | 382
180 | K | Pol165 | FeZn d10 PVC | m | 90 |  | 0 | vlastní |  |  | snížená |  | 0 | 0 | 0 | 0 | 0 | 4 | K | 2 | ROZPOCET | 0 | 0 | 0 | 0 | 0 | 2 | 0 | 4 | 384
181 | K | Pol166 | montáž | m | 90 |  | 0 | vlastní |  |  | snížená |  | 0 | 0 | 0 | 0 | 0 | 4 | K | 2 | ROZPOCET | 0 | 0 | 0 | 0 | 0 | 2 | 0 | 4 | 386
182 | K | Pol167 | AlMgSi d8 | m | 730 |  | 0 | vlastní |  |  | snížená |  | 0 | 0 | 0 | 0 | 0 | 4 | K | 2 | ROZPOCET | 0 | 0 | 0 | 0 | 0 | 2 | 0 | 4 | 388
183 | K | Pol168 | montáž hromosvod. Vedení s podpěrami | m | 730 |  | 0 | vlastní |  |  | snížená |  | 0 | 0 | 0 | 0 | 0 | 4 | K | 2 | ROZPOCET | 0 | 0 | 0 | 0 | 0 | 2 | 0 | 4 | 390
184 | K | Pol169 | litinová krabice bez zkušební svorkyUFTSK | ks | 15 |  | 0 | vlastní |  |  | snížená |  | 0 | 0 | 0 | 0 | 0 | 4 | K | 2 | ROZPOCET | 0 | 0 | 0 | 0 | 0 | 2 | 0 | 4 | 392
185 | K | Pol170 | montáž | ks | 15 |  | 0 | vlastní |  |  | snížená |  | 0 | 0 | 0 | 0 | 0 | 4 | K | 2 | ROZPOCET | 0 | 0 | 0 | 0 | 0 | 2 | 0 | 4 | 394
186 | K | Pol171 | zkušební svorka | ks | 15 |  | 0 | vlastní |  |  | snížená |  | 0 | 0 | 0 | 0 | 0 | 4 | K | 2 | ROZPOCET | 0 | 0 | 0 | 0 | 0 | 2 | 0 | 4 | 396
187 | K | Pol80 | montáž | ks | 15 |  | 0 | vlastní |  |  | snížená |  | 0 | 0 | 0 | 0 | 0 | 4 | K | 2 | ROZPOCET | 0 | 0 | 0 | 0 | 0 | 2 | 0 | 4 | 398
188 | K | Pol172 | PV pro svody-skrytý svod | ks | 360 |  | 0 | vlastní |  |  | snížená |  | 0 | 0 | 0 | 0 | 0 | 4 | K | 2 | ROZPOCET | 0 | 0 | 0 | 0 | 0 | 2 | 0 | 4 | 400
189 | K | Pol173 | montáž podpěr | ks | 360 |  | 0 | vlastní |  |  | snížená |  | 0 | 0 | 0 | 0 | 0 | 4 | K | 2 | ROZPOCET | 0 | 0 | 0 | 0 | 0 | 2 | 0 | 4 | 402
190 | K | Pol174 | svorka univerz.ST | ks | 30 |  | 0 | vlastní |  |  | snížená |  | 0 | 0 | 0 | 0 | 0 | 4 | K | 2 | ROZPOCET | 0 | 0 | 0 | 0 | 0 | 2 | 0 | 4 | 404
191 | K | Pol173 | montáž podpěr | ks | 30 |  | 0 | vlastní |  |  | snížená |  | 0 | 0 | 0 | 0 | 0 | 4 | K | 2 | ROZPOCET | 0 | 0 | 0 | 0 | 0 | 2 | 0 | 4 | 406
192 | K | Pol175 | svorka SS | ks | 285 |  | 0 | vlastní |  |  | snížená |  | 0 | 0 | 0 | 0 | 0 | 4 | K | 2 | ROZPOCET | 0 | 0 | 0 | 0 | 0 | 2 | 0 | 4 | 408
193 | K | Pol176 | montáž | ks | 285 |  | 0 | vlastní |  |  | snížená |  | 0 | 0 | 0 | 0 | 0 | 4 | K | 2 | ROZPOCET | 0 | 0 | 0 | 0 | 0 | 2 | 0 | 4 | 410
194 | K | Pol177 | jímací tyč JR2,5 | ks | 37 |  | 0 | vlastní |  |  | snížená |  | 0 | 0 | 0 | 0 | 0 | 4 | K | 2 | ROZPOCET | 0 | 0 | 0 | 0 | 0 | 2 | 0 | 4 | 412
195 | K | Pol97 | montáž | ks | 37 |  | 0 | vlastní |  |  | snížená |  | 0 | 0 | 0 | 0 | 0 | 4 | K | 2 | ROZPOCET | 0 | 0 | 0 | 0 | 0 | 2 | 0 | 4 | 414
196 | K | Pol178 | jímací tyč JR3,0 | ks | 4 |  | 0 | vlastní |  |  | snížená |  | 0 | 0 | 0 | 0 | 0 | 4 | K | 2 | ROZPOCET | 0 | 0 | 0 | 0 | 0 | 2 | 0 | 4 | 416
197 | K | Pol179 | montáž | ks | 4 |  | 0 | vlastní |  |  | snížená |  | 0 | 0 | 0 | 0 | 0 | 4 | K | 2 | ROZPOCET | 0 | 0 | 0 | 0 | 0 | 2 | 0 | 4 | 418
198 | K | Pol180 | svorkovnice HOP EPS 2 | ks | 24 |  | 0 | vlastní |  |  | snížená |  | 0 | 0 | 0 | 0 | 0 | 4 | K | 2 | ROZPOCET | 0 | 0 | 0 | 0 | 0 | 2 | 0 | 4 | 420
199 | K | Pol82 | montáž | ks | 24 |  | 0 | vlastní |  |  | snížená |  | 0 | 0 | 0 | 0 | 0 | 4 | K | 2 | ROZPOCET | 0 | 0 | 0 | 0 | 0 | 2 | 0 | 4 | 422
200 | K | Pol181 | KT 250 | ks | 18 |  | 0 | vlastní |  |  | snížená |  | 0 | 0 | 0 | 0 | 0 | 4 | K | 2 | ROZPOCET | 0 | 0 | 0 | 0 | 0 | 2 | 0 | 4 | 424
201 | K | Pol82 | montáž | ks | 18 |  | 0 | vlastní |  |  | snížená |  | 0 | 0 | 0 | 0 | 0 | 4 | K | 2 | ROZPOCET | 0 | 0 | 0 | 0 | 0 | 2 | 0 | 4 | 426
202 | K | Pol182 | podpěra vedení PV 21c + nádstavec | ks | 378 |  | 0 | vlastní |  |  | snížená |  | 0 | 0 | 0 | 0 | 0 | 4 | K | 2 | ROZPOCET | 0 | 0 | 0 | 0 | 0 | 2 | 0 | 4 | 428
203 | K | Pol183 | montáž | m | 378 |  | 0 | vlastní |  |  | snížená |  | 0 | 0 | 0 | 0 | 0 | 4 | K | 2 | ROZPOCET | 0 | 0 | 0 | 0 | 0 | 2 | 0 | 4 | 430
204 | K | Pol184 | podpěra PB 19 + podložka | ks | 41 |  | 0 | vlastní |  |  | snížená |  | 0 | 0 | 0 | 0 | 0 | 4 | K | 2 | ROZPOCET | 0 | 0 | 0 | 0 | 0 | 2 | 0 | 4 | 432
205 | K | Pol185 | montáž | m | 41 |  | 0 | vlastní |  |  | snížená |  | 0 | 0 | 0 | 0 | 0 | 4 | K | 2 | ROZPOCET | 0 | 0 | 0 | 0 | 0 | 2 | 0 | 4 | 434
206 | K | Pol186 | propojení zemnění s armováním | kpl | 1 |  | 0 | vlastní |  |  | snížená |  | 0 | 0 | 0 | 0 | 0 | 4 | K | 2 | ROZPOCET | 0 | 0 | 0 | 0 | 0 | 2 | 0 | 4 | 436

## SO-04.04.02 - Slaboproud
[9 empty] | >> skryté sloupce << | [9 empty] | {eadbef92-955b-47ea-b603-ff8903d02b40}
1
| KRYCÍ LIST SOUPISU PRACÍ | [8 empty] | v --- níže se nacházejí doplnkové a pomocné údaje k sestavám --- v | [8 empty] | False
Stavba:
Kolovraty - dostupné bydlení
Objekt:
SO-04 - Objekt bytového domu
Soupis:
SO-04.04 - Elektro, umělé osvětlení
Úroveň 3:
SO-04.04.02 - Slaboproud
| KSO: |  |  |  |  | CC-CZ:
| Místo: |  | Kolovraty |  |  | Datum: | 28. 6. 2021
| Zadavatel: |  |  |  |  | IČ:
|  | atelier HETA s.r.o. |  |  |  | DIČ:
| Uchazeč: |  |  |  |  | IČ: | Vyplň údaj
|  | Vyplň údaj |  |  |  | DIČ: | Vyplň údaj
| Projektant: |  |  |  |  | IČ:
|  | atelier HETA s.r.o. |  |  |  | DIČ:
| Zpracovatel: |  |  |  |  | IČ: | 13193902
|  | Toman Martin |  |  |  | DIČ:
Poznámka:
Soupis prací je sestaven s využitím Cenové soustavy ÚRS. Položky, které pochází z této cenové soustavy, jsou ve sloupci 'Cenová soustava' označeny popisem 'CS ÚRS' a úrovní příslušného kalendářního pololetí. Veškeré další informace vymezující popis a podmínky použití těchto položek z Cenové soustavy, které nejsou uvedeny přímo v soupisu prací, jsou neomezeně dálkově k dispozici na webu www.podminky.urs.cz.
| Cena bez DPH | [5 empty] | 0
|  |  | Základ daně |  |  | Sazba daně | Výše daně
| DPH | základní | 0 |  |  | 21% | 0
|  | snížená | 0 |  |  | 15% | 0
|  | zákl. přenesená | 0 |  |  | 21% | 0
|  | sníž. přenesená | 0 |  |  | 15% | 0
|  | nulová | 0 |  |  | 0% | 0
| Cena s DPH |  |  | v | CZK |  | 0
REKAPITULACE ČLENĚNÍ SOUPISU PRACÍ
Stavba:
Kolovraty - dostupné bydlení
Objekt:
SO-04 - Objekt bytového domu
Soupis:
SO-04.04 - Elektro, umělé osvětlení
Úroveň 3:
SO-04.04.02 - Slaboproud
Místo: |  |  | Kolovraty |  |  | Datum: | 28. 6. 2021
Zadavatel: |  |  | atelier HETA s.r.o. |  |  | Projektant: | atelier HETA s.r.o.
Uchazeč: |  |  | Vyplň údaj |  |  | Zpracovatel: | Toman Martin
Kód dílu - Popis | [6 empty] | Cena celkem [CZK]
Náklady stavby celkem | [6 empty] | 0 | [12 empty] | -1
| D1 - | [5 empty] | 0
| D2 - vnitřní instalace | [5 empty] | 0
| D3 - datový rozvaděč 27U | [5 empty] | 0
| D4 - domácí telefon | [5 empty] | 0
| D5 - SKS | [5 empty] | 0
| D6 - STA | [5 empty] | 0
| D7 - kompletační materiál | [5 empty] | 0
| D8 - výchozí revize + pomocné práce | [5 empty] | 0
SOUPIS PRACÍ
Stavba:
Kolovraty - dostupné bydlení
Objekt:
SO-04 - Objekt bytového domu
Soupis:
SO-04.04 - Elektro, umělé osvětlení
Úroveň 3:
SO-04.04.02 - Slaboproud
Místo: |  |  | Kolovraty |  |  | Datum: | 28. 6. 2021
Zadavatel: |  |  | atelier HETA s.r.o. |  |  | Projektant: | atelier HETA s.r.o.
Uchazeč: |  |  | Vyplň údaj |  |  | Zpracovatel: | Toman Martin
PČ | Typ | Kód | Popis | MJ | Množství | J.cena [CZK] | Cena celkem [CZK] | Cenová soustava |  |  | DPH | J. Nh [h] | Nh celkem [h] | J. hmotnost [t] | Hmotnost celkem [t] | J. suť [t] | Suť Celkem [t]
Náklady soupisu celkem | [6 empty] | 0 | [5 empty] | 0 |  | 0 |  | 0 |  | D | -1 | [7 empty] | 0
| D | D1 |  |  |  |  | 0 | [5 empty] | 0 |  | 0 |  | 0 | 1 | D | 0 | ROZPOCET | [6 empty] | 0
| D | D2 | vnitřní instalace |  |  |  | 0 | [5 empty] | 0 |  | 0 |  | 0 | 1 | D | 1 | ROZPOCET | [6 empty] | 0
1 | K | Pol192 | prostup přes strop z 1.PP do 1.NP 150x200 | ks | 1 |  | 0 | vlastní |  |  | snížená |  | 0 | 0 | 0 | 0 | 0 | 4 | K | 2 | ROZPOCET | 0 | 0 | 0 | 0 | 0 | 2 | 0 | 4 | -91253307
2 | K | Pol193 | kabelový žlab KZI 35x75 včetně víka,nástěnných konzol | m | 4 |  | 0 | vlastní |  |  | snížená |  | 0 | 0 | 0 | 0 | 0 | 4 | K | 2 | ROZPOCET | 0 | 0 | 0 | 0 | 0 | 2 | 0 | 4 | -306049121
3 | K | Pol194 | montáž kabelového žlabu | m | 4 |  | 0 | vlastní |  |  | snížená |  | 0 | 0 | 0 | 0 | 0 | 4 | K | 2 | ROZPOCET | 0 | 0 | 0 | 0 | 0 | 2 | 0 | 4 | 1199211272
4 | K | Pol195 | kabelový žlab KZI 110x200 včetně víka + stropních konzol | m | 15 |  | 0 | vlastní |  |  | snížená |  | 0 | 0 | 0 | 0 | 0 | 4 | K | 2 | ROZPOCET | 0 | 0 | 0 | 0 | 0 | 2 | 0 | 4 | -1213589409
5 | K | Pol196 | montáž kabelového žlabu | m | 15 |  | 0 | vlastní |  |  | snížená |  | 0 | 0 | 0 | 0 | 0 | 4 | K | 2 | ROZPOCET | 0 | 0 | 0 | 0 | 0 | 2 | 0 | 4 | -1236680084
6 | K | Pol197 | kabelový žlab KZI 85x150 včetně víka + stropních konzol | m | 136 |  | 0 | vlastní |  |  | snížená |  | 0 | 0 | 0 | 0 | 0 | 4 | K | 2 | ROZPOCET | 0 | 0 | 0 | 0 | 0 | 2 | 0 | 4 | 2076012544
7 | K | Pol198 | montáž kabelového žlabu | m | 136 |  | 0 | vlastní |  |  | snížená |  | 0 | 0 | 0 | 0 | 0 | 4 | K | 2 | ROZPOCET | 0 | 0 | 0 | 0 | 0 | 2 | 0 | 4 | -709806961
8 | K | Pol199 | drátěný kabel. žlab do stoupaček DZ 60x150 včetně konzol | m | 169 |  | 0 | vlastní |  |  | snížená |  | 0 | 0 | 0 | 0 | 0 | 4 | K | 2 | ROZPOCET | 0 | 0 | 0 | 0 | 0 | 2 | 0 | 4 | 1103201506
9 | K | Pol200 | montáž | m | 169 |  | 0 | vlastní |  |  | snížená |  | 0 | 0 | 0 | 0 | 0 | 4 | K | 2 | ROZPOCET | 0 | 0 | 0 | 0 | 0 | 2 | 0 | 4 | 529532351
10 | K | Pol201 | ochranná trubka 1525 HA včetně stropních konzol | m | 25 |  | 0 | vlastní |  |  | snížená |  | 0 | 0 | 0 | 0 | 0 | 4 | K | 2 | ROZPOCET | 0 | 0 | 0 | 0 | 0 | 2 | 0 | 4 | 2012152317
11 | K | Pol202 | montáž | m | 25 |  | 0 | vlastní |  |  | snížená |  | 0 | 0 | 0 | 0 | 0 | 4 | K | 2 | ROZPOCET | 0 | 0 | 0 | 0 | 0 | 2 | 0 | 4 | -2032763185
12 | K | Pol202 | montáž | m | 40 |  | 0 | vlastní |  |  | snížená |  | 0 | 0 | 0 | 0 | 0 | 4 | K | 2 | ROZPOCET | 0 | 0 | 0 | 0 | 0 | 2 | 0 | 4 | -1098229023
13 | K | Pol203 | ochranná trubka 1540 HA včetně stropních konzol | m | 40 |  | 0 | vlastní |  |  | snížená |  | 0 | 0 | 0 | 0 | 0 | 4 | K | 2 | ROZPOCET | 0 | 0 | 0 | 0 | 0 | 2 | 0 | 4 | -2053903949
14 | K | Pol204 | ochranná trubka ohebná s uložením do podlahy 1225 | m | 3620 |  | 0 | vlastní |  |  | snížená |  | 0 | 0 | 0 | 0 | 0 | 4 | K | 2 | ROZPOCET | 0 | 0 | 0 | 0 | 0 | 2 | 0 | 4 | 58886172
15 | K | Pol205 | montáž | m | 3620 |  | 0 | vlastní |  |  | snížená |  | 0 | 0 | 0 | 0 | 0 | 4 | K | 2 | ROZPOCET | 0 | 0 | 0 | 0 | 0 | 2 | 0 | 4 | -403159995
16 | K | Pol206 | ochranná trubka 2332 LPE(osadit do drátěného žlabu DZ60x150) propoj střecha-1.PP | m | 100 |  | 0 | vlastní |  |  | snížená |  | 0 | 0 | 0 | 0 | 0 | 4 | K | 2 | ROZPOCET | 0 | 0 | 0 | 0 | 0 | 2 | 0 | 4 | -375603113
17 | K | Pol207 | montáž | m | 100 |  | 0 | vlastní |  |  | snížená |  | 0 | 0 | 0 | 0 | 0 | 4 | K | 2 | ROZPOCET | 0 | 0 | 0 | 0 | 0 | 2 | 0 | 4 | 971216061
| D | D3 | datový rozvaděč 27U |  |  |  | 0 | [5 empty] | 0 |  | 0 |  | 0 | 1 | D | 1 | ROZPOCET | [6 empty] | 0
18 | K | Pol208 | switch 2x24 1x16,patch panely,napájecí panel,ventil. Jednotka + termostat,poličky,propoj. Kabely,atd. | kpl | 1 |  | 0 | vlastní |  |  | snížená |  | 0 | 0 | 0 | 0 | 0 | 4 | K | 2 | ROZPOCET | 0 | 0 | 0 | 0 | 0 | 2 | 0 | 4 | 46
19 | K | Pol209 | montáž rozvaděče včetně osazení technologie+ukončení mikrotrubiček+ukončení datové kabeláže | kpl | 1 |  | 0 | vlastní |  |  | snížená |  | 0 | 0 | 0 | 0 | 0 | 4 | K | 2 | ROZPOCET | 0 | 0 | 0 | 0 | 0 | 2 | 0 | 4 | 48
20 | K | Pol210 | prostupy přes obvodové bytové stěny pro protažení ochranných trubek 1225(datové rozvody,STA,domácí telefon) DN 30 | ks | 150 |  | 0 | vlastní |  |  | snížená |  | 0 | 0 | 0 | 0 | 0 | 4 | K | 2 | ROZPOCET | 0 | 0 | 0 | 0 | 0 | 2 | 0 | 4 | 50
21 | K | Pol211 | utěsnění prostupů | kpl | 1 |  | 0 | vlastní |  |  | snížená |  | 0 | 0 | 0 | 0 | 0 | 4 | K | 2 | ROZPOCET | 0 | 0 | 0 | 0 | 0 | 2 | 0 | 4 | 52
| D | D4 | domácí telefon |  |  |  | 0 | [5 empty] | 0 |  | 0 |  | 0 | 1 | D | 1 | ROZPOCET | [6 empty] | 0
22 | K | Pol212 | 3 modul. Plastová krabice SP311003 | ks | 1 |  | 0 | vlastní |  |  | snížená |  | 0 | 0 | 0 | 0 | 0 | 4 | K | 2 | ROZPOCET | 0 | 0 | 0 | 0 | 0 | 2 | 0 | 4 | 54
23 | K | Pol97 | montáž | ks | 1 |  | 0 | vlastní |  |  | snížená |  | 0 | 0 | 0 | 0 | 0 | 4 | K | 2 | ROZPOCET | 0 | 0 | 0 | 0 | 0 | 2 | 0 | 4 | 56
24 | K | Pol213 | 3 modul.antracitový rámeček SP331103A | ks | 1 |  | 0 | vlastní |  |  | snížená |  | 0 | 0 | 0 | 0 | 0 | 4 | K | 2 | ROZPOCET | 0 | 0 | 0 | 0 | 0 | 2 | 0 | 4 | 58
25 | K | Pol97 | montáž | ks | 1 |  | 0 | vlastní |  |  | snížená |  | 0 | 0 | 0 | 0 | 0 | 4 | K | 2 | ROZPOCET | 0 | 0 | 0 | 0 | 0 | 2 | 0 | 4 | 60
26 | K | Pol214 | IKALL čelní kryt audio SP33400 | ks | 1 |  | 0 | vlastní |  |  | snížená |  | 0 | 0 | 0 | 0 | 0 | 4 | K | 2 | ROZPOCET | 0 | 0 | 0 | 0 | 0 | 2 | 0 | 4 | 62
27 | K | Pol97 | montáž | ks | 1 |  | 0 | vlastní |  |  | snížená |  | 0 | 0 | 0 | 0 | 0 | 4 | K | 2 | ROZPOCET | 0 | 0 | 0 | 0 | 0 | 2 | 0 | 4 | 64
28 | K | Pol215 | audio hovorová jednotka IKALL SP 1622 | ks | 1 |  | 0 | vlastní |  |  | snížená |  | 0 | 0 | 0 | 0 | 0 | 4 | K | 2 | ROZPOCET | 0 | 0 | 0 | 0 | 0 | 2 | 0 | 4 | 66
29 | K | Pol170 | montáž | ks | 1 |  | 0 | vlastní |  |  | snížená |  | 0 | 0 | 0 | 0 | 0 | 4 | K | 2 | ROZPOCET | 0 | 0 | 0 | 0 | 0 | 2 | 0 | 4 | 68
30 | K | Pol216 | IKALL digitální tele. seznam SP3360B | ks | 1 |  | 0 | vlastní |  |  | snížená |  | 0 | 0 | 0 | 0 | 0 | 4 | K | 2 | ROZPOCET | 0 | 0 | 0 | 0 | 0 | 2 | 0 | 4 | 70
31 | K | Pol217 | napájecí zdroj SP1595 osazení do rozvod. jištění RSS | ks | 1 |  | 0 | vlastní |  |  | snížená |  | 0 | 0 | 0 | 0 | 0 | 4 | K | 2 | ROZPOCET | 0 | 0 | 0 | 0 | 0 | 2 | 0 | 4 | 72
32 | K | Pol82 | montáž | ks | 1 |  | 0 | vlastní |  |  | snížená |  | 0 | 0 | 0 | 0 | 0 | 4 | K | 2 | ROZPOCET | 0 | 0 | 0 | 0 | 0 | 2 | 0 | 4 | 74
33 | K | Pol218 | telefonní přístroj SP2708 | ks | 50 |  | 0 | vlastní |  |  | snížená |  | 0 | 0 | 0 | 0 | 0 | 4 | K | 2 | ROZPOCET | 0 | 0 | 0 | 0 | 0 | 2 | 0 | 4 | 76
34 | K | Pol219 | montáž | ks | 50 |  | 0 | vlastní |  |  | snížená |  | 0 | 0 | 0 | 0 | 0 | 4 | K | 2 | ROZPOCET | 0 | 0 | 0 | 0 | 0 | 2 | 0 | 4 | 78
35 | K | Pol220 | zvonkové tlačítko | ks | 50 |  | 0 | vlastní |  |  | snížená |  | 0 | 0 | 0 | 0 | 0 | 4 | K | 2 | ROZPOCET | 0 | 0 | 0 | 0 | 0 | 2 | 0 | 4 | 80
36 | K | Pol73 | montáž | ks | 50 |  | 0 | vlastní |  |  | snížená |  | 0 | 0 | 0 | 0 | 0 | 4 | K | 2 | ROZPOCET | 0 | 0 | 0 | 0 | 0 | 2 | 0 | 4 | 82
37 | K | Pol221 | rozvodná krabice KT250 | ks | 12 |  | 0 | vlastní |  |  | snížená |  | 0 | 0 | 0 | 0 | 0 | 4 | K | 2 | ROZPOCET | 0 | 0 | 0 | 0 | 0 | 2 | 0 | 4 | 84
38 | K | Pol176 | montáž | ks | 12 |  | 0 | vlastní |  |  | snížená |  | 0 | 0 | 0 | 0 | 0 | 4 | K | 2 | ROZPOCET | 0 | 0 | 0 | 0 | 0 | 2 | 0 | 4 | 86
39 | K | Pol222 | zprovoznění DT | kpl | 1 |  | 0 | vlastní |  |  | snížená |  | 0 | 0 | 0 | 0 | 0 | 4 | K | 2 | ROZPOCET | 0 | 0 | 0 | 0 | 0 | 2 | 0 | 4 | 88
40 | K | Pol223 | JySTY 4x2x0,8 | m | 945 |  | 0 | vlastní |  |  | snížená |  | 0 | 0 | 0 | 0 | 0 | 4 | K | 2 | ROZPOCET | 0 | 0 | 0 | 0 | 0 | 2 | 0 | 4 | 90
41 | K | Pol224 | montáž do ochranné trubky | m | 945 |  | 0 | vlastní |  |  | snížená |  | 0 | 0 | 0 | 0 | 0 | 4 | K | 2 | ROZPOCET | 0 | 0 | 0 | 0 | 0 | 2 | 0 | 4 | 92
| D | D5 | SKS |  |  |  | 0 | [5 empty] | 0 |  | 0 |  | 0 | 1 | D | 1 | ROZPOCET | [6 empty] | 0
42 | K | Pol225 | utp cat 6 propoj mezi datovým rozvaděčem a bytovým SLB rozvaděčem | m | 1980 |  | 0 | vlastní |  |  | snížená |  | 0 | 0 | 0 | 0 | 0 | 4 | K | 2 | ROZPOCET | 0 | 0 | 0 | 0 | 0 | 2 | 0 | 4 | 94
43 | K | Pol226 | montáž do ochran. trubky | m | 1980 |  | 0 | vlastní |  |  | snížená |  | 0 | 0 | 0 | 0 | 0 | 4 | K | 2 | ROZPOCET | 0 | 0 | 0 | 0 | 0 | 2 | 0 | 4 | 96
44 | K | Pol227 | datová zásuvka 2xRJ45 včetně rámečku | ks | 94 |  | 0 | vlastní |  |  | snížená |  | 0 | 0 | 0 | 0 | 0 | 4 | K | 2 | ROZPOCET | 0 | 0 | 0 | 0 | 0 | 2 | 0 | 4 | 98
45 | K | Pol228 | montáž | ks | 94 |  | 0 | vlastní |  |  | snížená |  | 0 | 0 | 0 | 0 | 0 | 4 | K | 2 | ROZPOCET | 0 | 0 | 0 | 0 | 0 | 2 | 0 | 4 | 100
| D | D6 | STA |  |  |  | 0 | [5 empty] | 0 |  | 0 |  | 0 | 1 | D | 1 | ROZPOCET | [6 empty] | 0
46 | K | Pol229 | anténní zásuvka SAT koncová R/CATV/2xSAT | ks | 78 |  | 0 | vlastní |  |  | snížená |  | 0 | 0 | 0 | 0 | 0 | 4 | K | 2 | ROZPOCET | 0 | 0 | 0 | 0 | 0 | 2 | 0 | 4 | 102
47 | K | Pol176 | montáž | ks | 78 |  | 0 | vlastní |  |  | snížená |  | 0 | 0 | 0 | 0 | 0 | 4 | K | 2 | ROZPOCET | 0 | 0 | 0 | 0 | 0 | 2 | 0 | 4 | 104
48 | K | Pol230 | koax belden propoj mezi datovým rozvaděčem a bytovým SLB rozvaděčem | m | 1860 |  | 0 | vlastní |  |  | snížená |  | 0 | 0 | 0 | 0 | 0 | 4 | K | 2 | ROZPOCET | 0 | 0 | 0 | 0 | 0 | 2 | 0 | 4 | 106
49 | K | Pol231 | montáž do ochran. trubky | m | 1860 |  | 0 | vlastní |  |  | snížená |  | 0 | 0 | 0 | 0 | 0 | 4 | K | 2 | ROZPOCET | 0 | 0 | 0 | 0 | 0 | 2 | 0 | 4 | 108
| D | D7 | kompletační materiál |  |  |  | 0 | [5 empty] | 0 |  | 0 |  | 0 | 1 | D | 1 | ROZPOCET | [6 empty] | 0
50 | K | Pol88 | přístrojová krabice KP 68 | ks | 277 |  | 0 | vlastní |  |  | snížená |  | 0 | 0 | 0 | 0 | 0 | 4 | K | 2 | ROZPOCET | 0 | 0 | 0 | 0 | 0 | 2 | 0 | 4 | 110
51 | K | Pol89 | montáž | ks | 277 |  | 0 | vlastní |  |  | snížená |  | 0 | 0 | 0 | 0 | 0 | 4 | K | 2 | ROZPOCET | 0 | 0 | 0 | 0 | 0 | 2 | 0 | 4 | 112
52 | K | Pol232 | protahovací krabice KR 68 s víčkem pro instalaci ochran. trubek 1225 v bytech | ks | 190 |  | 0 | vlastní |  |  | snížená |  | 0 | 0 | 0 | 0 | 0 | 4 | K | 2 | ROZPOCET | 0 | 0 | 0 | 0 | 0 | 2 | 0 | 4 | 114
53 | K | Pol233 | montáž | ks | 190 |  | 0 | vlastní |  |  | snížená |  | 0 | 0 | 0 | 0 | 0 | 4 | K | 2 | ROZPOCET | 0 | 0 | 0 | 0 | 0 | 2 | 0 | 4 | 116
54 | K | Pol234 | SLB rozvodnice KT250,u bytových jednotek 3+kk počítáno 2x | ks | 58 |  | 0 | vlastní |  |  | snížená |  | 0 | 0 | 0 | 0 | 0 | 4 | K | 2 | ROZPOCET | 0 | 0 | 0 | 0 | 0 | 2 | 0 | 4 | 118
55 | K | Pol176 | montáž | ks | 58 |  | 0 | vlastní |  |  | snížená |  | 0 | 0 | 0 | 0 | 0 | 4 | K | 2 | ROZPOCET | 0 | 0 | 0 | 0 | 0 | 2 | 0 | 4 | 120
56 | K | Pol235 | sádra,hmoždinky,vruty,držáky,pásky | kpl | 1 |  | 0 | vlastní |  |  | snížená |  | 0 | 0 | 0 | 0 | 0 | 4 | K | 2 | ROZPOCET | 0 | 0 | 0 | 0 | 0 | 2 | 0 | 4 | 122
| D | D8 | výchozí revize + pomocné práce |  |  |  | 0 | [5 empty] | 0 |  | 0 |  | 0 | 1 | D | 1 | ROZPOCET | [6 empty] | 0
57 | K | Pol236 | celková prohlídka + měření + vypracování zprávy | ks | 1 |  | 0 | vlastní |  |  | snížená |  | 0 | 0 | 0 | 0 | 0 | 4 | K | 2 | ROZPOCET | 0 | 0 | 0 | 0 | 0 | 2 | 0 | 4 | 124
58 | K | Pol151 | dokumentace skutečn. Provedení | hod | 20 |  | 0 | vlastní |  |  | snížená |  | 0 | 0 | 0 | 0 | 0 | 4 | K | 2 | ROZPOCET | 0 | 0 | 0 | 0 | 0 | 2 | 0 | 4 | 126
59 | K | Pol237 | doprava materiálu | ks | 1 |  | 0 | vlastní |  |  | snížená |  | 0 | 0 | 0 | 0 | 0 | 4 | K | 2 | ROZPOCET | 0 | 0 | 0 | 0 | 0 | 2 | 0 | 4 | 128
60 | K | Pol153 | koordinace s profesemi | hod | 10 |  | 0 | vlastní |  |  | snížená |  | 0 | 0 | 0 | 0 | 0 | 4 | K | 2 | ROZPOCET | 0 | 0 | 0 | 0 | 0 | 2 | 0 | 4 | 130
61 | K | Pol238 | přesun hmot do 50 m | t | 1.5 |  | 0 | vlastní |  |  | snížená |  | 0 | 0 | 0 | 0 | 0 | 4 | K | 2 | ROZPOCET | 0 | 0 | 0 | 0 | 0 | 2 | 0 | 4 | 132
62 | K | Pol239 | požární ucpávky | kpl | 1 |  | 0 | vlastní |  |  | snížená |  | 0 | 0 | 0 | 0 | 0 | 4 | K | 2 | ROZPOCET | 0 | 0 | 0 | 0 | 0 | 2 | 0 | 4 | 134

## SO-04.04.03 - EPS
[9 empty] | >> skryté sloupce << | [9 empty] | {849d34e3-25ba-4f73-8b16-7ebdce67baba}
1
| KRYCÍ LIST SOUPISU PRACÍ | [8 empty] | v --- níže se nacházejí doplnkové a pomocné údaje k sestavám --- v | [8 empty] | False
Stavba:
Kolovraty - dostupné bydlení
Objekt:
SO-04 - Objekt bytového domu
Soupis:
SO-04.04 - Elektro, umělé osvětlení
Úroveň 3:
SO-04.04.03 - EPS
| KSO: |  |  |  |  | CC-CZ:
| Místo: |  | Kolovraty |  |  | Datum: | 28. 6. 2021
| Zadavatel: |  |  |  |  | IČ:
|  | atelier HETA s.r.o. |  |  |  | DIČ:
| Uchazeč: |  |  |  |  | IČ: | Vyplň údaj
|  | Vyplň údaj |  |  |  | DIČ: | Vyplň údaj
| Projektant: |  |  |  |  | IČ:
|  | atelier HETA s.r.o. |  |  |  | DIČ:
| Zpracovatel: |  |  |  |  | IČ: | 13193902
|  | Toman Martin |  |  |  | DIČ:
Poznámka:
Soupis prací je sestaven s využitím Cenové soustavy ÚRS. Položky, které pochází z této cenové soustavy, jsou ve sloupci 'Cenová soustava' označeny popisem 'CS ÚRS' a úrovní příslušného kalendářního pololetí. Veškeré další informace vymezující popis a podmínky použití těchto položek z Cenové soustavy, které nejsou uvedeny přímo v soupisu prací, jsou neomezeně dálkově k dispozici na webu www.podminky.urs.cz.
| Cena bez DPH | [5 empty] | 0
|  |  | Základ daně |  |  | Sazba daně | Výše daně
| DPH | základní | 0 |  |  | 21% | 0
|  | snížená | 0 |  |  | 15% | 0
|  | zákl. přenesená | 0 |  |  | 21% | 0
|  | sníž. přenesená | 0 |  |  | 15% | 0
|  | nulová | 0 |  |  | 0% | 0
| Cena s DPH |  |  | v | CZK |  | 0
REKAPITULACE ČLENĚNÍ SOUPISU PRACÍ
Stavba:
Kolovraty - dostupné bydlení
Objekt:
SO-04 - Objekt bytového domu
Soupis:
SO-04.04 - Elektro, umělé osvětlení
Úroveň 3:
SO-04.04.03 - EPS
Místo: |  |  | Kolovraty |  |  | Datum: | 28. 6. 2021
Zadavatel: |  |  | atelier HETA s.r.o. |  |  | Projektant: | atelier HETA s.r.o.
Uchazeč: |  |  | Vyplň údaj |  |  | Zpracovatel: | Toman Martin
Kód dílu - Popis | [6 empty] | Cena celkem [CZK]
Náklady stavby celkem | [6 empty] | 0 | [12 empty] | -1
| D1 - Dodávka - technologie | [5 empty] | 0
| D2 - Montáž - technologie | [5 empty] | 0
| D3 - Dodávka - instalační materiál | [5 empty] | 0
| D4 - Montáž - instalační materiál | [5 empty] | 0
| D5 - Zhotovení protipožárních ucpávek pro EPS | [5 empty] | 0
| 3 - Ostatní | [5 empty] | 0
SOUPIS PRACÍ
Stavba:
Kolovraty - dostupné bydlení
Objekt:
SO-04 - Objekt bytového domu
Soupis:
SO-04.04 - Elektro, umělé osvětlení
Úroveň 3:
SO-04.04.03 - EPS
Místo: |  |  | Kolovraty |  |  | Datum: | 28. 6. 2021
Zadavatel: |  |  | atelier HETA s.r.o. |  |  | Projektant: | atelier HETA s.r.o.
Uchazeč: |  |  | Vyplň údaj |  |  | Zpracovatel: | Toman Martin
PČ | Typ | Kód | Popis | MJ | Množství | J.cena [CZK] | Cena celkem [CZK] | Cenová soustava |  |  | DPH | J. Nh [h] | Nh celkem [h] | J. hmotnost [t] | Hmotnost celkem [t] | J. suť [t] | Suť Celkem [t]
Náklady soupisu celkem | [6 empty] | 0 | [5 empty] | 0 |  | 0 |  | 0 |  | D | -1 | [7 empty] | 0
| D | D1 | Dodávka - technologie |  |  |  | 0 | [5 empty] | 0 |  | 0 |  | 0 | 1 | D | 0 | ROZPOCET | [6 empty] | 0
1 | K | PC001 | Ústředna EPS IQ8 Control | ks | 1 |  | 0 | vlastní |  |  | snížená |  | 0 | 0 | 0 | 0 | 0 | 4 | K | 1 | ROZPOCET | 0 | 0 | 0 | 0 | 0 | 2 | 0 | 4 | 2
2 | K | PC002 | Čelní ovládací panel ústředny EPS s GEA, komplet včetně příslušenství, v jazykové verzi CZ v češtině | ks | 1 |  | 0 | vlastní |  |  | snížená |  | 0 | 0 | 0 | 0 | 0 | 4 | K | 1 | ROZPOCET | 0 | 0 | 0 | 0 | 0 | 2 | 0 | 4 | 4
3 | K | PC003 | Baterie akumulátor 12V DC / 24Ah VdS | ks | 2 |  | 0 | vlastní |  |  | snížená |  | 0 | 0 | 0 | 0 | 0 | 4 | K | 1 | ROZPOCET | 0 | 0 | 0 | 0 | 0 | 2 | 0 | 4 | 6
4 | K | PC008 | KTPO bez zámku | ks | 1 |  | 0 | vlastní |  |  | snížená |  | 0 | 0 | 0 | 0 | 0 | 4 | K | 1 | ROZPOCET | 0 | 0 | 0 | 0 | 0 | 2 | 0 | 4 | 8
5 | K | PC009 | Zábleskový maják dle EN54-23 s integrovanou sirénou, komplet sestava, pro venkovní použití IP65 včetně patice | ks | 1 |  | 0 | vlastní |  |  | snížená |  | 0 | 0 | 0 | 0 | 0 | 4 | K | 1 | ROZPOCET | 0 | 0 | 0 | 0 | 0 | 2 | 0 | 4 | 10
6 | K | PC010 | Vstupně výstupní modul 4 smyčky + 2 výstupy včetně oddělovače/izolátoru, alarmový koppler 4in/2out na sběrnici EPS | ks | 4 |  | 0 | vlastní |  |  | snížená |  | 0 | 0 | 0 | 0 | 0 | 4 | K | 1 | ROZPOCET | 0 | 0 | 0 | 0 | 0 | 2 | 0 | 4 | 12
7 | K | PC011 | Skříň pro vstupně výstupní modul | ks | 4 |  | 0 | vlastní |  |  | snížená |  | 0 | 0 | 0 | 0 | 0 | 4 | K | 1 | ROZPOCET | 0 | 0 | 0 | 0 | 0 | 2 | 0 | 4 | 14
| P |  | Poznámka k položce: Poznámka k položce: Instalační skříňka | [15 empty] | P | 1
8 | K | PC012 | Montážní základna tlačítkového hlásiče s příslušenstvím | ks | 10 |  | 0 | vlastní |  |  | snížená |  | 0 | 0 | 0 | 0 | 0 | 4 | K | 1 | ROZPOCET | 0 | 0 | 0 | 0 | 0 | 2 | 0 | 4 | 16
| P |  | Poznámka k položce: Poznámka k položce: Patice tlačítkového hlásiče | [15 empty] | P | 1
9 | K | PC013 | Modul tlačítkového hlásiče s oddělovačem | ks | 10 |  | 0 | vlastní |  |  | snížená |  | 0 | 0 | 0 | 0 | 0 | 4 | K | 1 | ROZPOCET | 0 | 0 | 0 | 0 | 0 | 2 | 0 | 4 | 18
| P |  | Poznámka k položce: Poznámka k položce: Tlačítkový hlásič EPS červený na hlásičovou linku EPS | [15 empty] | P | 1
10 | K | PC014 | Opticko-kouřový hlásič | ks | 7 |  | 0 | vlastní |  |  | snížená |  | 0 | 0 | 0 | 0 | 0 | 4 | K | 1 | ROZPOCET | 0 | 0 | 0 | 0 | 0 | 2 | 0 | 4 | 20
| P |  | Poznámka k položce: Poznámka k položce: Hlásič bodový | [15 empty] | P | 1
11 | K | PC014.1 | Tepelný hlásič | ks | 1 |  | 0 | vlastní |  |  | snížená |  | 0 | 0 | 0 | 0 | 0 | 4 | K | 1 | ROZPOCET | 0 | 0 | 0 | 0 | 0 | 2 | 0 | 4 | 22
| P |  | Poznámka k položce: Poznámka k položce: Hlásič bodový | [15 empty] | P | 1
12 | K | PC015 | Autonomní hlásič | ks | 50 |  | 0 | vlastní |  |  | snížená |  | 0 | 0 | 0 | 0 | 0 | 4 | K | 1 | ROZPOCET | 0 | 0 | 0 | 0 | 0 | 2 | 0 | 4 | 24
| P |  | Poznámka k položce: Poznámka k položce: Hlásič bodový | [15 empty] | P | 1
13 | K | PC016 | Sokl bodového hlásiče, s oddělovačem | ks | 8 |  | 0 | vlastní |  |  | snížená |  | 0 | 0 | 0 | 0 | 0 | 4 | K | 1 | ROZPOCET | 0 | 0 | 0 | 0 | 0 | 2 | 0 | 4 | 26
| P |  | Poznámka k položce: Poznámka k položce: Patice bodového hlásiče | [15 empty] | P | 1
14 | K | PC017 | FIRERAY 5000 | ks | 1 |  | 0 | vlastní |  |  | snížená |  | 0 | 0 | 0 | 0 | 0 | 4 | K | 1 | ROZPOCET | 0 | 0 | 0 | 0 | 0 | 2 | 0 | 4 | 28
| P |  | Poznámka k položce: Poznámka k položce: FIRERAY 5000 verze 100m kompletní | [15 empty] | P | 1
15 | K | PC018 | Lineární tepelný hlásič-vyhodnocovací jednotka | ks | 1 |  | 0 | vlastní |  |  | snížená |  | 0 | 0 | 0 | 0 | 0 | 4 | K | 1 | ROZPOCET | 0 | 0 | 0 | 0 | 0 | 2 | 0 | 4 | 30
16 | K | PC019 | tepelný kabel analogový, čtyřvodičový | ks | 150 |  | 0 | vlastní |  |  | snížená |  | 0 | 0 | 0 | 0 | 0 | 4 | K | 1 | ROZPOCET | 0 | 0 | 0 | 0 | 0 | 2 | 0 | 4 | 32
17 | K | PC020 | Sada zakončovacích členů 10 kusů | ks | 1 |  | 0 | vlastní |  |  | snížená |  | 0 | 0 | 0 | 0 | 0 | 4 | K | 1 | ROZPOCET | 0 | 0 | 0 | 0 | 0 | 2 | 0 | 4 | 34
18 | K | PC021 | Sada spojek pro kabel 10 kusů | ks | 1 |  | 0 | vlastní |  |  | snížená |  | 0 | 0 | 0 | 0 | 0 | 4 | K | 1 | ROZPOCET | 0 | 0 | 0 | 0 | 0 | 2 | 0 | 4 | 36
| P |  | Poznámka k položce: Poznámka k položce: Lineární tepelný kabel | [15 empty] | P | 1
19 | K | PC022 | Příchytka lineárního tepelného hlásiče se stahovacím páskem | ks | 800 |  | 0 | vlastní |  |  | snížená |  | 0 | 0 | 0 | 0 | 0 | 4 | K | 1 | ROZPOCET | 0 | 0 | 0 | 0 | 0 | 2 | 0 | 4 | 38
20 | K | PC023 | Kabel CYKY-O 4x1,5 pro napojení tepelného detekčního kabelu | m | 5 |  | 0 | vlastní |  |  | snížená |  | 0 | 0 | 0 | 0 | 0 | 4 | K | 1 | ROZPOCET | 0 | 0 | 0 | 0 | 0 | 2 | 0 | 4 | 40
| P |  | Poznámka k položce: Poznámka k položce: Kabel pro napojení lineárního tepelného detekčního kabelu | [15 empty] | P | 1
21 | K | PC024 | Siréna , pro vnitřní použití, červená | ks | 10 |  | 0 | vlastní |  |  | snížená |  | 0 | 0 | 0 | 0 | 0 | 4 | K | 1 | ROZPOCET | 0 | 0 | 0 | 0 | 0 | 2 | 0 | 4 | 42
| P |  | Poznámka k položce: Poznámka k položce: Výstražné zvukové zařízení s optickou signalizací | [15 empty] | P | 1
22 | K | PC025 | Spínaný zálohovaný zdroj v krytu 27,6V/5A, CPD certifikát, v boxu s prostorem pro akumulátor 2x17Ah, komplet sestava | ks | 1 |  | 0 | vlastní |  |  | snížená |  | 0 | 0 | 0 | 0 | 0 | 4 | K | 1 | ROZPOCET | 0 | 0 | 0 | 0 | 0 | 2 | 0 | 4 | 44
| P |  | Poznámka k položce: Poznámka k položce: Pomocný zálohovaný napájecí zdroj | [15 empty] | P | 1
23 | K | PC026 | Akumulátor 12V / 17Ah | ks | 4 |  | 0 | vlastní |  |  | snížená |  | 0 | 0 | 0 | 0 | 0 | 4 | K | 1 | ROZPOCET | 0 | 0 | 0 | 0 | 0 | 2 | 0 | 4 | 46
| P |  | Poznámka k položce: Poznámka k položce: Zálohovací akumulátor zdroje | [15 empty] | P | 1
24 | K | PC027 | Montážní sada akumulátoru | ks | 4 |  | 0 | vlastní |  |  | snížená |  | 0 | 0 | 0 | 0 | 0 | 4 | K | 1 | ROZPOCET | 0 | 0 | 0 | 0 | 0 | 2 | 0 | 4 | 48
| P |  | Poznámka k položce: Poznámka k položce: Doplňková montážní sada | [15 empty] | P | 1
25 | K | PC028 | Adresovací štítky | ks | 54 |  | 0 | vlastní |  |  | snížená |  | 0 | 0 | 0 | 0 | 0 | 4 | K | 1 | ROZPOCET | 0 | 0 | 0 | 0 | 0 | 2 | 0 | 4 | 50
| P |  | Poznámka k položce: Poznámka k položce: Označení adres u hlásičů EPS | [15 empty] | P | 1
26 | K | PC029 | Provozní kniha EPS | ks | 1 |  | 0 | vlastní |  |  | snížená |  | 0 | 0 | 0 | 0 | 0 | 4 | K | 1 | ROZPOCET | 0 | 0 | 0 | 0 | 0 | 2 | 0 | 4 | 52
| P |  | Poznámka k položce: Poznámka k položce: Kniha provozních záznamů EPS | [15 empty] | P | 1
27 | K | PC036 | Drobný doplňující materiál | ks | 1 |  | 0 | vlastní |  |  | snížená |  | 0 | 0 | 0 | 0 | 0 | 4 | K | 1 | ROZPOCET | 0 | 0 | 0 | 0 | 0 | 2 | 0 | 4 | 54
| D | D2 | Montáž - technologie |  |  |  | 0 | [5 empty] | 0 |  | 0 |  | 0 | 1 | D | 0 | ROZPOCET | [6 empty] | 0
28 | K | PCM034 | Ústředna EPS kompletní sestava včetně příslušenství a vybavení ústředny, ústředna č.1 | ks | 1 |  | 0 | vlastní |  |  | snížená |  | 0 | 0 | 0 | 0 | 0 | 4 | K | 1 | ROZPOCET | 0 | 0 | 0 | 0 | 0 | 2 | 0 | 4 | 56
29 | K | PCM035 | Čelní ovládací panel, komplet sestava | ks | 1 |  | 0 | vlastní |  |  | snížená |  | 0 | 0 | 0 | 0 | 0 | 4 | K | 1 | ROZPOCET | 0 | 0 | 0 | 0 | 0 | 2 | 0 | 4 | 58
30 | K | PCM036 | Baterie akumulátor VdS | ks | 2 |  | 0 | vlastní |  |  | snížená |  | 0 | 0 | 0 | 0 | 0 | 4 | K | 1 | ROZPOCET | 0 | 0 | 0 | 0 | 0 | 2 | 0 | 4 | 60
31 | K | PCM040 | KTPO bez zámku | ks | 1 |  | 0 | vlastní |  |  | snížená |  | 0 | 0 | 0 | 0 | 0 | 4 | K | 1 | ROZPOCET | 0 | 0 | 0 | 0 | 0 | 2 | 0 | 4 | 62
32 | K | PCM041 | Zábleskový maják včetně patice, venkovní | ks | 1 |  | 0 | vlastní |  |  | snížená |  | 0 | 0 | 0 | 0 | 0 | 4 | K | 1 | ROZPOCET | 0 | 0 | 0 | 0 | 0 | 2 | 0 | 4 | 64
33 | K | PCM042 | Vstupně výstupní modul 4 smyčky + 2 výstupy včetně příslušenství | ks | 4 |  | 0 | vlastní |  |  | snížená |  | 0 | 0 | 0 | 0 | 0 | 4 | K | 1 | ROZPOCET | 0 | 0 | 0 | 0 | 0 | 2 | 0 | 4 | 66
34 | K | PCM043 | Skříň pro vstupně výstupní modul | ks | 4 |  | 0 | vlastní |  |  | snížená |  | 0 | 0 | 0 | 0 | 0 | 4 | K | 1 | ROZPOCET | 0 | 0 | 0 | 0 | 0 | 2 | 0 | 4 | 68
35 | K | PCM044 | Připojení vstupů a výstupů do systému EPS | hod | 12 |  | 0 | vlastní |  |  | snížená |  | 0 | 0 | 0 | 0 | 0 | 4 | K | 1 | ROZPOCET | 0 | 0 | 0 | 0 | 0 | 2 | 0 | 4 | 70
36 | K | PCM045 | Přezk.funkce ovl.zaříz.připoj.na výstup nebo vstup EPS | hod | 8 |  | 0 | vlastní |  |  | snížená |  | 0 | 0 | 0 | 0 | 0 | 4 | K | 1 | ROZPOCET | 0 | 0 | 0 | 0 | 0 | 2 | 0 | 4 | 72
37 | K | PCM046 | Měření akumulátoru | ks | 4 |  | 0 | vlastní |  |  | snížená |  | 0 | 0 | 0 | 0 | 0 | 4 | K | 1 | ROZPOCET | 0 | 0 | 0 | 0 | 0 | 2 | 0 | 4 | 74
38 | K | PCM047 | Montážní sada akumulátoru | ks | 4 |  | 0 | vlastní |  |  | snížená |  | 0 | 0 | 0 | 0 | 0 | 4 | K | 1 | ROZPOCET | 0 | 0 | 0 | 0 | 0 | 2 | 0 | 4 | 76
39 | K | PCM048 | Uvedení požár.ústředny EPS vč.ost.stav.prvků do provozu (funkční odzkoušení) | hod | 16 |  | 0 | vlastní |  |  | snížená |  | 0 | 0 | 0 | 0 | 0 | 4 | K | 1 | ROZPOCET | 0 | 0 | 0 | 0 | 0 | 2 | 0 | 4 | 78
40 | K | PCM049 | Naprogramování systému EPS do 500 hlásičů | hod | 16 |  | 0 | vlastní |  |  | snížená |  | 0 | 0 | 0 | 0 | 0 | 4 | K | 1 | ROZPOCET | 0 | 0 | 0 | 0 | 0 | 2 | 0 | 4 | 80
41 | K | PCM050 | Montáž komplet sestavy tlačítkového hlásiče s příslušenstvím včetně základny | ks | 10 |  | 0 | vlastní |  |  | snížená |  | 0 | 0 | 0 | 0 | 0 | 4 | K | 1 | ROZPOCET | 0 | 0 | 0 | 0 | 0 | 2 | 0 | 4 | 82
42 | K | PCM051 | Multisenzorový bodový požární hlásič | ks | 8 |  | 0 | vlastní |  |  | snížená |  | 0 | 0 | 0 | 0 | 0 | 4 | K | 1 | ROZPOCET | 0 | 0 | 0 | 0 | 0 | 2 | 0 | 4 | 84
43 | K | PCM052 | Autonomní hlásič | ks | 50 |  | 0 | vlastní |  |  | snížená |  | 0 | 0 | 0 | 0 | 0 | 4 | K | 1 | ROZPOCET | 0 | 0 | 0 | 0 | 0 | 2 | 0 | 4 | 86
44 | K | PCM053 | Sokl bodového hlásiče, s oddělovačem | ks | 8 |  | 0 | vlastní |  |  | snížená |  | 0 | 0 | 0 | 0 | 0 | 4 | K | 1 | ROZPOCET | 0 | 0 | 0 | 0 | 0 | 2 | 0 | 4 | 88
45 | K | PCM054 | FIRERAY 5000 | ks | 1 |  | 0 | vlastní |  |  | snížená |  | 0 | 0 | 0 | 0 | 0 | 4 | K | 1 | ROZPOCET | 0 | 0 | 0 | 0 | 0 | 2 | 0 | 4 | 90
46 | K | PCM055 | Lineární tepelný hlásič + nastavení | ks | 1 |  | 0 | vlastní |  |  | snížená |  | 0 | 0 | 0 | 0 | 0 | 4 | K | 1 | ROZPOCET | 0 | 0 | 0 | 0 | 0 | 2 | 0 | 4 | 92
47 | K | PCM056 | tepelný kabel analogový, čtyřvodičový | ks | 150 |  | 0 | vlastní |  |  | snížená |  | 0 | 0 | 0 | 0 | 0 | 4 | K | 1 | ROZPOCET | 0 | 0 | 0 | 0 | 0 | 2 | 0 | 4 | 94
48 | K | PCM057 | Sada zakončovacích členů 10 kusů K82023 | ks | 1 |  | 0 | vlastní |  |  | snížená |  | 0 | 0 | 0 | 0 | 0 | 4 | K | 1 | ROZPOCET | 0 | 0 | 0 | 0 | 0 | 2 | 0 | 4 | 96
49 | K | PCM058 | Sada spojek pro kabel 10 kusů K82024 | ks | 1 |  | 0 | vlastní |  |  | snížená |  | 0 | 0 | 0 | 0 | 0 | 4 | K | 1 | ROZPOCET | 0 | 0 | 0 | 0 | 0 | 2 | 0 | 4 | 98
50 | K | PCM059 | Příchytka lineárního tepelného hlásiče se stahovacím páskem včetně ukotvení do betonového stropu | ks | 800 |  | 0 | vlastní |  |  | snížená |  | 0 | 0 | 0 | 0 | 0 | 4 | K | 1 | ROZPOCET | 0 | 0 | 0 | 0 | 0 | 2 | 0 | 4 | 100
51 | K | PCM060 | Kabel CYKY-O 4x1,5 pro napojení tepelného detekčního kabelu | m | 5 |  | 0 | vlastní |  |  | snížená |  | 0 | 0 | 0 | 0 | 0 | 4 | K | 1 | ROZPOCET | 0 | 0 | 0 | 0 | 0 | 2 | 0 | 4 | 102
52 | K | PCM062 | Siréna, pro vnitřní použití, červená | ks | 10 |  | 0 | vlastní |  |  | snížená |  | 0 | 0 | 0 | 0 | 0 | 4 | K | 1 | ROZPOCET | 0 | 0 | 0 | 0 | 0 | 2 | 0 | 4 | 104
53 | K | PCM063 | Kontrola funkce hlásičů, uvedení požár.hlásičů do trvalého provozu, programování zobrazovaného textu pro hlásiče | kpl | 1 |  | 0 | vlastní |  |  | snížená |  | 0 | 0 | 0 | 0 | 0 | 4 | K | 1 | ROZPOCET | 0 | 0 | 0 | 0 | 0 | 2 | 0 | 4 | 106
54 | K | PCM064 | Popis hlásiče štítkem | ks | 21 |  | 0 | vlastní |  |  | snížená |  | 0 | 0 | 0 | 0 | 0 | 4 | K | 1 | ROZPOCET | 0 | 0 | 0 | 0 | 0 | 2 | 0 | 4 | 108
55 | K | PCM065 | Spínaný zálohovaný zdroj v krytu 27,6V/5A, CPD certifikát, AKU 2x17Ah, | ks | 1 |  | 0 | vlastní |  |  | snížená |  | 0 | 0 | 0 | 0 | 0 | 4 | K | 1 | ROZPOCET | 0 | 0 | 0 | 0 | 0 | 2 | 0 | 4 | 110
56 | K | PCM066 | Baterie akumulátor VdS | ks | 2 |  | 0 | vlastní |  |  | snížená |  | 0 | 0 | 0 | 0 | 0 | 4 | K | 1 | ROZPOCET | 0 | 0 | 0 | 0 | 0 | 2 | 0 | 4 | 112
57 | K | PCM067 | Stejnosměrná měření na míst.kabelu | ks | 120 |  | 0 | vlastní |  |  | snížená |  | 0 | 0 | 0 | 0 | 0 | 4 | K | 1 | ROZPOCET | 0 | 0 | 0 | 0 | 0 | 2 | 0 | 4 | 114
58 | K | PCM068 | Pomocné montážní práce | hod | 30 |  | 0 | vlastní |  |  | snížená |  | 0 | 0 | 0 | 0 | 0 | 4 | K | 1 | ROZPOCET | 0 | 0 | 0 | 0 | 0 | 2 | 0 | 4 | 116
59 | K | PCM069 | Nezměřitelné pracovní výkony | hod | 30 |  | 0 | vlastní |  |  | snížená |  | 0 | 0 | 0 | 0 | 0 | 4 | K | 1 | ROZPOCET | 0 | 0 | 0 | 0 | 0 | 2 | 0 | 4 | 118
60 | K | PCM070 | Zaškolení obsluhy | hod | 8 |  | 0 | vlastní |  |  | snížená |  | 0 | 0 | 0 | 0 | 0 | 4 | K | 1 | ROZPOCET | 0 | 0 | 0 | 0 | 0 | 2 | 0 | 4 | 120
61 | K | PCM071 | Zavedení provozní knihy | ks | 1 |  | 0 | vlastní |  |  | snížená |  | 0 | 0 | 0 | 0 | 0 | 4 | K | 1 | ROZPOCET | 0 | 0 | 0 | 0 | 0 | 2 | 0 | 4 | 122
62 | K | PCM072 | Zkušební provoz s dohledem | den | 5 |  | 0 | vlastní |  |  | snížená |  | 0 | 0 | 0 | 0 | 0 | 4 | K | 1 | ROZPOCET | 0 | 0 | 0 | 0 | 0 | 2 | 0 | 4 | 124
63 | K | PCM078 | Drobný doplňující materiál | ks | 1 |  | 0 | vlastní |  |  | snížená |  | 0 | 0 | 0 | 0 | 0 | 4 | K | 1 | ROZPOCET | 0 | 0 | 0 | 0 | 0 | 2 | 0 | 4 | 126
| D | D3 | Dodávka - instalační materiál |  |  |  | 0 | [5 empty] | 0 |  | 0 |  | 0 | 1 | D | 0 | ROZPOCET | [6 empty] | 0
64 | K | PC077 | Stíněný kabel 1x2x0,8 hlásičová linka | m | 600 |  | 0 | vlastní |  |  | snížená |  | 0 | 0 | 0 | 0 | 0 | 4 | K | 1 | ROZPOCET | 0 | 0 | 0 | 0 | 0 | 2 | 0 | 4 | 128
| P |  | Poznámka k položce: Poznámka k položce: Kabel pro propojení čidel | [15 empty] | P | 1
65 | K | PC078 | Stíněný kabel 5x2x0,8 PH120-R B2caS1D0 | m | 20 |  | 0 | vlastní |  |  | snížená |  | 0 | 0 | 0 | 0 | 0 | 4 | K | 1 | ROZPOCET | 0 | 0 | 0 | 0 | 0 | 2 | 0 | 4 | 130
| P |  | Poznámka k položce: Poznámka k položce: Kabel pro napojení ovládaných zařízení s požární odolností (požární klapky) | [15 empty] | P | 1
66 | K | PC079 | kabel 120R 2x2,5 B2cas1d0 | m | 20 |  | 0 | vlastní |  |  | snížená |  | 0 | 0 | 0 | 0 | 0 | 4 | K | 1 | ROZPOCET | 0 | 0 | 0 | 0 | 0 | 2 | 0 | 4 | 132
| P |  | Poznámka k položce: Poznámka k položce: Kabel pro napájení zařízení s požární odolností (kopplery) | [15 empty] | P | 1
67 | K | PC080 | Stíněný kabel 120R 1x2x0,8 , B2cas1d0 | m | 320 |  | 0 | vlastní |  |  | snížená |  | 0 | 0 | 0 | 0 | 0 | 4 | K | 1 | ROZPOCET | 0 | 0 | 0 | 0 | 0 | 2 | 0 | 4 | 134
| P |  | Poznámka k položce: Poznámka k položce: Kabel pro napojení ovládaných zařízení s požární odolností (koppler. linka a ovládání) | [15 empty] | P | 1
68 | K | PC081 | Stíněný kabel PH 120R 10x2x0.8 , B2cas1d0 | m | 30 |  | 0 | vlastní |  |  | snížená |  | 0 | 0 | 0 | 0 | 0 | 4 | K | 1 | ROZPOCET | 0 | 0 | 0 | 0 | 0 | 2 | 0 | 4 | 136
| P |  | Poznámka k položce: Poznámka k položce: Kabel pro napojení ovládaných zařízení s požární odolností (OPPO) | [15 empty] | P | 1
69 | K | PC083 | Kabel CYKY-J 3x2,5 - pro napojení pomocných zdrojů EPS, včetně ukončení kabelů | m | 30 |  | 0 | vlastní |  |  | snížená |  | 0 | 0 | 0 | 0 | 0 | 4 | K | 1 | ROZPOCET | 0 | 0 | 0 | 0 | 0 | 2 | 0 | 4 | 138
70 | K | PC084 | PVC žlab 17x17 | m | 100 |  | 0 | vlastní |  |  | snížená |  | 0 | 0 | 0 | 0 | 0 | 4 | K | 1 | ROZPOCET | 0 | 0 | 0 | 0 | 0 | 2 | 0 | 4 | 140
71 | K | PC087 | příchytka 6712 | ks | 300 |  | 0 | vlastní |  |  | snížená |  | 0 | 0 | 0 | 0 | 0 | 4 | K | 1 | ROZPOCET | 0 | 0 | 0 | 0 | 0 | 2 | 0 | 4 | 142
72 | K | PC088 | příchytka dvojitá 6716ED | ks | 200 |  | 0 | vlastní |  |  | snížená |  | 0 | 0 | 0 | 0 | 0 | 4 | K | 1 | ROZPOCET | 0 | 0 | 0 | 0 | 0 | 2 | 0 | 4 | 144
73 | K | PC089 | šroub SB 6,3x35 | ks | 700 |  | 0 | vlastní |  |  | snížená |  | 0 | 0 | 0 | 0 | 0 | 4 | K | 1 | ROZPOCET | 0 | 0 | 0 | 0 | 0 | 2 | 0 | 4 | 146
74 | K | PC091 | PVC trubka Monoflex ohebná průměru 23 mm | m | 130 |  | 0 | vlastní |  |  | snížená |  | 0 | 0 | 0 | 0 | 0 | 4 | K | 1 | ROZPOCET | 0 | 0 | 0 | 0 | 0 | 2 | 0 | 4 | 148
75 | K | PC093 | Drobný blíže nespecifikovaný elektorinstalační materiál (hmoždinky, štítky, popisky, atd.) | ks | 1 |  | 0 | vlastní |  |  | snížená |  | 0 | 0 | 0 | 0 | 0 | 4 | K | 1 | ROZPOCET | 0 | 0 | 0 | 0 | 0 | 2 | 0 | 4 | 150
| D | D4 | Montáž - instalační materiál |  |  |  | 0 | [5 empty] | 0 |  | 0 |  | 0 | 1 | D | 0 | ROZPOCET | [6 empty] | 0
76 | K | PCM094 | trubka 23 pod omítku | m | 130 |  | 0 | vlastní |  |  | snížená |  | 0 | 0 | 0 | 0 | 0 | 4 | K | 1 | ROZPOCET | 0 | 0 | 0 | 0 | 0 | 2 | 0 | 4 | 152
77 | K | PCM096 | montáž PVC žlabu 17x17 | m | 100 |  | 0 | vlastní |  |  | snížená |  | 0 | 0 | 0 | 0 | 0 | 4 | K | 1 | ROZPOCET | 0 | 0 | 0 | 0 | 0 | 2 | 0 | 4 | 154
78 | K | PCM099 | vkládání kabelů do společných MARS žlabů | m | 150 |  | 0 | vlastní |  |  | snížená |  | 0 | 0 | 0 | 0 | 0 | 4 | K | 1 | ROZPOCET | 0 | 0 | 0 | 0 | 0 | 2 | 0 | 4 | 156
79 | K | PCM100 | kabel pod omítku, do trubky, do žlabu | m | 300 |  | 0 | vlastní |  |  | snížená |  | 0 | 0 | 0 | 0 | 0 | 4 | K | 1 | ROZPOCET | 0 | 0 | 0 | 0 | 0 | 2 | 0 | 4 | 158
80 | K | PCM101 | Ukončení kabelů 10x2x0.8 | ks | 26 |  | 0 | vlastní |  |  | snížená |  | 0 | 0 | 0 | 0 | 0 | 4 | K | 1 | ROZPOCET | 0 | 0 | 0 | 0 | 0 | 2 | 0 | 4 | 160
81 | K | PCM102 | montáž kabelové příchytky | ks | 200 |  | 0 | vlastní |  |  | snížená |  | 0 | 0 | 0 | 0 | 0 | 4 | K | 1 | ROZPOCET | 0 | 0 | 0 | 0 | 0 | 2 | 0 | 4 | 162
82 | K | PCM104 | Drobný blíže nespecifikovaný elektorinstalační materiál (hmoždinky, štítky, popisky, atd.) | ks | 1 |  | 0 | vlastní |  |  | snížená |  | 0 | 0 | 0 | 0 | 0 | 4 | K | 1 | ROZPOCET | 0 | 0 | 0 | 0 | 0 | 2 | 0 | 4 | 164
83 | K | PCM105 | Montážní plošiny, mobilní lešení | ks | 1 |  | 0 | vlastní |  |  | snížená |  | 0 | 0 | 0 | 0 | 0 | 4 | K | 1 | ROZPOCET | 0 | 0 | 0 | 0 | 0 | 2 | 0 | 4 | 166
| D | D5 | Zhotovení protipožárních ucpávek pro EPS |  |  |  | 0 | [5 empty] | 0 |  | 0 |  | 0 | 1 | D | 0 | ROZPOCET | [6 empty] | 0
84 | K | PCM106 | Zhotovení protipožárních ucpávek při průchodu instalace z jednoho požárního úseku do druhého, štítek | ks | 20 |  | 0 | vlastní |  |  | snížená |  | 0 | 0 | 0 | 0 | 0 | 4 | K | 1 | ROZPOCET | 0 | 0 | 0 | 0 | 0 | 2 | 0 | 4 | 168
| D | 3 | Ostatní |  |  |  | 0 | [5 empty] | 0 |  | 0 |  | 0 | 1 | D | 0 | ROZPOCET | [6 empty] | 0
85 | K | PCO003 | Individuální a funkční zkoušky | HZS | 16 |  | 0 | vlastní |  |  | snížená |  | 0 | 0 | 0 | 0 | 0 | 4 | K | 1 | ROZPOCET | 0 | 0 | 0 | 0 | 0 | 2 | 0 | 4 | 170
86 | K | PCO004 | Komplexní zkoušky | HZS | 8 |  | 0 | vlastní |  |  | snížená |  | 0 | 0 | 0 | 0 | 0 | 4 | K | 1 | ROZPOCET | 0 | 0 | 0 | 0 | 0 | 2 | 0 | 4 | 172
87 | K | PCO005 | Příprava na montáž | HZS | 12 |  | 0 | vlastní |  |  | snížená |  | 0 | 0 | 0 | 0 | 0 | 4 | K | 1 | ROZPOCET | 0 | 0 | 0 | 0 | 0 | 2 | 0 | 4 | 174
88 | K | PCO006 | Práce technika / specialisty | HZS | 16 |  | 0 | vlastní |  |  | snížená |  | 0 | 0 | 0 | 0 | 0 | 4 | K | 1 | ROZPOCET | 0 | 0 | 0 | 0 | 0 | 2 | 0 | 4 | 176
89 | K | PCO007 | SW práce | HZS | 8 |  | 0 | vlastní |  |  | snížená |  | 0 | 0 | 0 | 0 | 0 | 4 | K | 1 | ROZPOCET | 0 | 0 | 0 | 0 | 0 | 2 | 0 | 4 | 178
90 | K | PCO008 | Revize, zprovoznění systému, zaškolení obsluhy, zkušební provoz | HZS | 16 |  | 0 | vlastní |  |  | snížená |  | 0 | 0 | 0 | 0 | 0 | 4 | K | 1 | ROZPOCET | 0 | 0 | 0 | 0 | 0 | 2 | 0 | 4 | 180
91 | K | PCO009 | Projektové řízení - PM | HZS | 8 |  | 0 | vlastní |  |  | snížená |  | 0 | 0 | 0 | 0 | 0 | 4 | K | 1 | ROZPOCET | 0 | 0 | 0 | 0 | 0 | 2 | 0 | 4 | 182
92 | K | PCO011 | Koordinace prací se správci sítí a stavbou | HZS | 8 |  | 0 | vlastní |  |  | snížená |  | 0 | 0 | 0 | 0 | 0 | 4 | K | 1 | ROZPOCET | 0 | 0 | 0 | 0 | 0 | 2 | 0 | 4 | 184

## SO-04.04.04 - Umělé osvět...
[9 empty] | >> skryté sloupce << | [9 empty] | {9ababb0a-804b-4249-8497-2f8e6f68bde4}
1
| KRYCÍ LIST SOUPISU PRACÍ | [8 empty] | v --- níže se nacházejí doplnkové a pomocné údaje k sestavám --- v | [8 empty] | False
Stavba:
Kolovraty - dostupné bydlení
Objekt:
SO-04 - Objekt bytového domu
Soupis:
SO-04.04 - Elektro, umělé osvětlení
Úroveň 3:
SO-04.04.04 - Umělé osvětlení
| KSO: |  |  |  |  | CC-CZ:
| Místo: |  | Kolovraty |  |  | Datum: | 28. 6. 2021
| Zadavatel: |  |  |  |  | IČ:
|  | atelier HETA s.r.o. |  |  |  | DIČ:
| Uchazeč: |  |  |  |  | IČ: | Vyplň údaj
|  | Vyplň údaj |  |  |  | DIČ: | Vyplň údaj
| Projektant: |  |  |  |  | IČ:
|  | atelier HETA s.r.o. |  |  |  | DIČ:
| Zpracovatel: |  |  |  |  | IČ: | 13193902
|  | Toman Martin |  |  |  | DIČ:
Poznámka:
Soupis prací je sestaven s využitím Cenové soustavy ÚRS. Položky, které pochází z této cenové soustavy, jsou ve sloupci 'Cenová soustava' označeny popisem 'CS ÚRS' a úrovní příslušného kalendářního pololetí. Veškeré další informace vymezující popis a podmínky použití těchto položek z Cenové soustavy, které nejsou uvedeny přímo v soupisu prací, jsou neomezeně dálkově k dispozici na webu www.podminky.urs.cz.
| Cena bez DPH | [5 empty] | 0
|  |  | Základ daně |  |  | Sazba daně | Výše daně
| DPH | základní | 0 |  |  | 21% | 0
|  | snížená | 0 |  |  | 15% | 0
|  | zákl. přenesená | 0 |  |  | 21% | 0
|  | sníž. přenesená | 0 |  |  | 15% | 0
|  | nulová | 0 |  |  | 0% | 0
| Cena s DPH |  |  | v | CZK |  | 0
REKAPITULACE ČLENĚNÍ SOUPISU PRACÍ
Stavba:
Kolovraty - dostupné bydlení
Objekt:
SO-04 - Objekt bytového domu
Soupis:
SO-04.04 - Elektro, umělé osvětlení
Úroveň 3:
SO-04.04.04 - Umělé osvětlení
Místo: |  |  | Kolovraty |  |  | Datum: | 28. 6. 2021
Zadavatel: |  |  | atelier HETA s.r.o. |  |  | Projektant: | atelier HETA s.r.o.
Uchazeč: |  |  | Vyplň údaj |  |  | Zpracovatel: | Toman Martin
Kód dílu - Popis | [6 empty] | Cena celkem [CZK]
Náklady stavby celkem | [6 empty] | 0 | [12 empty] | -1
| LED lištový přisazen - LED lištový přisazen | [5 empty] | 0
| LED lištový zapuštěn - LED lištový zapuštěn | [5 empty] | 0
| LED lištový přisazen - LED lištový přisazen | [5 empty] | 0
| LED lištový zapuštěn - LED lištový zapuštěn | [5 empty] | 0
| D1 - | [5 empty] | 0
SOUPIS PRACÍ
Stavba:
Kolovraty - dostupné bydlení
Objekt:
SO-04 - Objekt bytového domu
Soupis:
SO-04.04 - Elektro, umělé osvětlení
Úroveň 3:
SO-04.04.04 - Umělé osvětlení
Místo: |  |  | Kolovraty |  |  | Datum: | 28. 6. 2021
Zadavatel: |  |  | atelier HETA s.r.o. |  |  | Projektant: | atelier HETA s.r.o.
Uchazeč: |  |  | Vyplň údaj |  |  | Zpracovatel: | Toman Martin
PČ | Typ | Kód | Popis | MJ | Množství | J.cena [CZK] | Cena celkem [CZK] | Cenová soustava |  |  | DPH | J. Nh [h] | Nh celkem [h] | J. hmotnost [t] | Hmotnost celkem [t] | J. suť [t] | Suť Celkem [t]
Náklady soupisu celkem | [6 empty] | 0 | [5 empty] | 0 |  | 0 |  | 0 |  | D | -1 | [7 empty] | 0
1 | K | LIVI0002 | Přisazené / závěsné LED svítidlo, 51W, 5100lm, 4000K, IP65, 1515mm, IK08, opál |  | 38 |  | 0 | vlastní |  |  | snížená |  | 0 | 0 | 0 | 0 | 0 | 4 | K | 0 | ROZPOCET | 0 | 0 | 0 | 0 | 0 | 2 | 0 | 4 | 2
2 | K | LILE0009 | Přisazené LED svítidlo s opálovým krytem 27W 2800lm 3000K IP20 |  | 8 |  | 0 | vlastní |  |  | snížená |  | 0 | 0 | 0 | 0 | 0 | 4 | K | 0 | ROZPOCET | 0 | 0 | 0 | 0 | 0 | 2 | 0 | 4 | 4
| D | LED lištový přisazen | LED lištový přisazen |  |  |  | 0 | [5 empty] | 0 |  | 0 |  | 0 | 1 | D | 0 | ROZPOCET | [6 empty] | 0
3 | K | LI62239 | LED pásik, 22,5W/m, 3000K, IP20, 5m |  | 2 |  | 0 | vlastní |  |  | snížená |  | 0 | 0 | 0 | 0 | 0 | 4 | K | 1 | ROZPOCET | 0 | 0 | 0 | 0 | 0 | 2 | 0 | 4 | 6
4 | K | LI87500666 | LED napaječ LC 100W, 24V SC SNC, s odlehčením tahu |  | 2 |  | 0 | vlastní |  |  | snížená |  | 0 | 0 | 0 | 0 | 0 | 4 | K | 1 | ROZPOCET | 0 | 0 | 0 | 0 | 0 | 2 | 0 | 4 | 8
5 | K | LIAP004001 | Aluminium Profil SPL rohový, 25x25mm, 1m |  | 8 |  | 0 | vlastní |  |  | snížená |  | 0 | 0 | 0 | 0 | 0 | 4 | K | 1 | ROZPOCET | 0 | 0 | 0 | 0 | 0 | 2 | 0 | 4 | 10
6 | K | LIAB004003 | PMMA krychlový profil 25x25mm, opal, 1m |  | 8 |  | 0 | vlastní |  |  | snížená |  | 0 | 0 | 0 | 0 | 0 | 4 | K | 1 | ROZPOCET | 0 | 0 | 0 | 0 | 0 | 2 | 0 | 4 | 12
7 | K | LIEK004100 | čtvercová koncovka |  | 2 |  | 0 | vlastní |  |  | snížená |  | 0 | 0 | 0 | 0 | 0 | 4 | K | 1 | ROZPOCET | 0 | 0 | 0 | 0 | 0 | 2 | 0 | 4 | 14
8 | K | LIEK004101 | čtvercová koncovka, otvor na kábel |  | 2 |  | 0 | vlastní |  |  | snížená |  | 0 | 0 | 0 | 0 | 0 | 4 | K | 1 | ROZPOCET | 0 | 0 | 0 | 0 | 0 | 2 | 0 | 4 | 16
9 | K | LI1001881 | Kruhové přisazené/závěsné LED svítidlo s opálovým krytem 15W, 1230lm/1280lm, 3000K/4000K, ø285mm, IP20, bílá barva |  | 103 |  | 0 | vlastní |  |  | snížená |  | 0 | 0 | 0 | 0 | 0 | 4 | K | 1 | ROZPOCET | 0 | 0 | 0 | 0 | 0 | 2 | 0 | 4 | 18
10 | K | LI1001884 | Kruhové přisazené/závěsné LED svítidlo s opálovým krytem 30W, 2750lm/2900lm, 3000K/4000K, ø380mm, IP20, bílá barva |  | 184 |  | 0 | vlastní |  |  | snížená |  | 0 | 0 | 0 | 0 | 0 | 4 | K | 1 | ROZPOCET | 0 | 0 | 0 | 0 | 0 | 2 | 0 | 4 | 20
11 | K | LID15064 | Nástěnné LED svítidlo s opálovám krytem 23W 3000K IP44 určené nad zrcadla |  | 51 |  | 0 | vlastní |  |  | snížená |  | 0 | 0 | 0 | 0 | 0 | 4 | K | 1 | ROZPOCET | 0 | 0 | 0 | 0 | 0 | 2 | 0 | 4 | 22
12 | K | VML480TQZ3KCRI80 | Interiérové LED svítidlo závěsné, 80W, 8150lm, IP40, 3000K, opál |  | 8 |  | 0 | vlastní |  |  | snížená |  | 0 | 0 | 0 | 0 | 0 | 4 | K | 1 | ROZPOCET | 0 | 0 | 0 | 0 | 0 | 2 | 0 | 4 | 24
13 | K | LI1001887 | Kruhové přisazené/závěsné LED svítidlo s opálovým krytem 40W, 4350lm/4750lm, 3000K/4000K, ø600mm, IP20, bílá barva |  | 21 |  | 0 | vlastní |  |  | snížená |  | 0 | 0 | 0 | 0 | 0 | 4 | K | 1 | ROZPOCET | 0 | 0 | 0 | 0 | 0 | 2 | 0 | 4 | 26
14 | K | LI135251 | Závěsná sada pro kruhové LED svítdlo, 5-ti žilový kabel, 1,5m, bílá barva (pro 3.NP) |  | 2 |  | 0 | vlastní |  |  | snížená |  | 0 | 0 | 0 | 0 | 0 | 4 | K | 1 | ROZPOCET | 0 | 0 | 0 | 0 | 0 | 2 | 0 | 4 | 28
15 | K | LI64937 | Exteriérové svítidlo s opálovým krytem, podlahové, max.40W, patice E27, ø390mm, IP65, bílá barva |  | 16 |  | 0 | vlastní |  |  | snížená |  | 0 | 0 | 0 | 0 | 0 | 4 | K | 1 | ROZPOCET | 0 | 0 | 0 | 0 | 0 | 2 | 0 | 4 | 30
16 | K | LI69162 | LED žarovka, E27-LED-A65, 16W, 3000K, 1521lm |  | 16 |  | 0 | vlastní |  |  | snížená |  | 0 | 0 | 0 | 0 | 0 | 4 | K | 1 | ROZPOCET | 0 | 0 | 0 | 0 | 0 | 2 | 0 | 4 | 32
17 | K | LI67078 | Kotevní trn pro exterierová svítidla, pozinkovaný (bez skrutek) |  | 16 |  | 0 | vlastní |  |  | snížená |  | 0 | 0 | 0 | 0 | 0 | 4 | K | 1 | ROZPOCET | 0 | 0 | 0 | 0 | 0 | 2 | 0 | 4 | 34
| D | LED lištový zapuštěn | LED lištový zapuštěn |  |  |  | 0 | [5 empty] | 0 |  | 0 |  | 0 | 1 | D | 0 | ROZPOCET | [6 empty] | 0
18 | K | LICT1879 | Marra Pro LED 14,4W 1300lm/m 3000K Ra>90, 24V, délka 30m |  | 11 |  | 0 | vlastní |  |  | snížená |  | 0 | 0 | 0 | 0 | 0 | 4 | K | 1 | ROZPOCET | 0 | 0 | 0 | 0 | 0 | 2 | 0 | 4 | 36
19 | K | LICT1880 | Marra Pro LED 14,4W 1300lm/m 3000K Ra>90, 24V, délka 5m |  | 3 |  | 0 | vlastní |  |  | snížená |  | 0 | 0 | 0 | 0 | 0 | 4 | K | 1 | ROZPOCET | 0 | 0 | 0 | 0 | 0 | 2 | 0 | 4 | 38
20 | K | LINT249200 | LED napaječ LC 200W, 24V SC SNC, s odlehčením tahu |  | 42 |  | 0 | vlastní |  |  | snížená |  | 0 | 0 | 0 | 0 | 0 | 4 | K | 1 | ROZPOCET | 0 | 0 | 0 | 0 | 0 | 2 | 0 | 4 | 40
21 | K | LIAP001004 | Hliníkový profil LBU, zapuštěný, 19x8x16mm, hliník, délka 1000 mm |  | 346 |  | 0 | vlastní |  |  | snížená |  | 0 | 0 | 0 | 0 | 0 | 4 | K | 1 | ROZPOCET | 0 | 0 | 0 | 0 | 0 | 2 | 0 | 4 | 42
22 | K | LIAB001003 | Kryt LB plochý, opálový s 50% propustností, 1m |  | 346 |  | 0 | vlastní |  |  | snížená |  | 0 | 0 | 0 | 0 | 0 | 4 | K | 1 | ROZPOCET | 0 | 0 | 0 | 0 | 0 | 2 | 0 | 4 | 44
23 | K | LIEK001400 | Koncová krytka profilu LBU plochá uzavřená |  | 28 |  | 0 | vlastní |  |  | snížená |  | 0 | 0 | 0 | 0 | 0 | 4 | K | 1 | ROZPOCET | 0 | 0 | 0 | 0 | 0 | 2 | 0 | 4 | 46
24 | K | LID12346 | LED napájecí kábel |  | 62 |  | 0 | vlastní |  |  | snížená |  | 0 | 0 | 0 | 0 | 0 | 4 | K | 1 | ROZPOCET | 0 | 0 | 0 | 0 | 0 | 2 | 0 | 4 | 48
25 | K | LID13195 | Koncovka pro LED pásik |  | 28 |  | 0 | vlastní |  |  | snížená |  | 0 | 0 | 0 | 0 | 0 | 4 | K | 1 | ROZPOCET | 0 | 0 | 0 | 0 | 0 | 2 | 0 | 4 | 50
| D | LED lištový přisazen | LED lištový přisazen |  |  |  | 0 | [5 empty] | 0 |  | 0 |  | 0 | 1 | D | 0 | ROZPOCET | [6 empty] | 0
26 | K | LICT1878 | Marra Pro LED 9,6W 960lm/m 3000K Ra>90, 24V, délka 30m |  | 5 |  | 0 | vlastní |  |  | snížená |  | 0 | 0 | 0 | 0 | 0 | 4 | K | 1 | ROZPOCET | 0 | 0 | 0 | 0 | 0 | 2 | 0 | 4 | 52
27 | K | LICT1881 | Marra Pro LED 9,6W 960lm/m 3000K Ra>90, 24V, délka 5m |  | 1 |  | 0 | vlastní |  |  | snížená |  | 0 | 0 | 0 | 0 | 0 | 4 | K | 1 | ROZPOCET | 0 | 0 | 0 | 0 | 0 | 2 | 0 | 4 | 54
28 | K | LI87500665 | LED napaječ LC 60W, 24V SC SNC, s odlehčením tahu |  | 50 |  | 0 | vlastní |  |  | snížená |  | 0 | 0 | 0 | 0 | 0 | 4 | K | 1 | ROZPOCET | 0 | 0 | 0 | 0 | 0 | 2 | 0 | 4 | 56
29 | K | LIAP001001 | Hliníkový profil LBF, přisazený, 19x8x16mm, hliník, délka 1000 mm |  | 154 |  | 0 | vlastní |  |  | snížená |  | 0 | 0 | 0 | 0 | 0 | 4 | K | 1 | ROZPOCET | 0 | 0 | 0 | 0 | 0 | 2 | 0 | 4 | 58
30 | K | LIAB001003 | Kryt LB plochý, opálový s 50% propustností, 1m |  | 154 |  | 0 | vlastní |  |  | snížená |  | 0 | 0 | 0 | 0 | 0 | 4 | K | 1 | ROZPOCET | 0 | 0 | 0 | 0 | 0 | 2 | 0 | 4 | 60
31 | K | LIEK001100 | Koncovka profilu LBF, plochá, uzavřená |  | 50 |  | 0 | vlastní |  |  | snížená |  | 0 | 0 | 0 | 0 | 0 | 4 | K | 1 | ROZPOCET | 0 | 0 | 0 | 0 | 0 | 2 | 0 | 4 | 62
32 | K | LIEK001101 | Koncovka profilu LBF, plochá, s otvorem |  | 50 |  | 0 | vlastní |  |  | snížená |  | 0 | 0 | 0 | 0 | 0 | 4 | K | 1 | ROZPOCET | 0 | 0 | 0 | 0 | 0 | 2 | 0 | 4 | 64
33 | K | LIPZ005001 | LBF montážní úchyt |  | 200 |  | 0 | vlastní |  |  | snížená |  | 0 | 0 | 0 | 0 | 0 | 4 | K | 1 | ROZPOCET | 0 | 0 | 0 | 0 | 0 | 2 | 0 | 4 | 66
34 | K | LID12346 | LED napájecí kábel |  | 50 |  | 0 | vlastní |  |  | snížená |  | 0 | 0 | 0 | 0 | 0 | 4 | K | 1 | ROZPOCET | 0 | 0 | 0 | 0 | 0 | 2 | 0 | 4 | 68
35 | K | LID13195 | Koncovka pro LED pásik |  | 50 |  | 0 | vlastní |  |  | snížená |  | 0 | 0 | 0 | 0 | 0 | 4 | K | 1 | ROZPOCET | 0 | 0 | 0 | 0 | 0 | 2 | 0 | 4 | 70
| D | LED lištový zapuštěn | LED lištový zapuštěn |  |  |  | 0 | [5 empty] | 0 |  | 0 |  | 0 | 1 | D | 0 | ROZPOCET | [6 empty] | 0
36 | K | LID13663 | Marra LED Strip 14,4W/m 3000K 980lm/m, 24V, délka 5m, IP68 |  | 35 |  | 0 | vlastní |  |  | snížená |  | 0 | 0 | 0 | 0 | 0 | 4 | K | 1 | ROZPOCET | 0 | 0 | 0 | 0 | 0 | 2 | 0 | 4 | 72
37 | K | LI66347 | Trafo Mean Well LPV 60W 24V/DC IP67 60W IP67 |  | 50 |  | 0 | vlastní |  |  | snížená |  | 0 | 0 | 0 | 0 | 0 | 4 | K | 1 | ROZPOCET | 0 | 0 | 0 | 0 | 0 | 2 | 0 | 4 | 74
38 | K | LI66349 | Trafo Mean Well LPV 150W 24V/DC IP67 150W IP67 (pro lišty délky > 6m) |  | 4 |  | 0 | vlastní |  |  | snížená |  | 0 | 0 | 0 | 0 | 0 | 4 | K | 1 | ROZPOCET | 0 | 0 | 0 | 0 | 0 | 2 | 0 | 4 | 76
39 | K | LIAP001004 | Hliníkový profil LBU, zapuštěný, 19x8x16mm, hliník, délka 1000 mm |  | 174 |  | 0 | vlastní |  |  | snížená |  | 0 | 0 | 0 | 0 | 0 | 4 | K | 1 | ROZPOCET | 0 | 0 | 0 | 0 | 0 | 2 | 0 | 4 | 78
40 | K | LIAB001003 | Kryt LB plochý, opálový s 50% propustností, 1m |  | 174 |  | 0 | vlastní |  |  | snížená |  | 0 | 0 | 0 | 0 | 0 | 4 | K | 1 | ROZPOCET | 0 | 0 | 0 | 0 | 0 | 2 | 0 | 4 | 80
41 | K | LIEK001400 | Koncová krytka profilu LBU plochá uzavřená |  | 54 |  | 0 | vlastní |  |  | snížená |  | 0 | 0 | 0 | 0 | 0 | 4 | K | 1 | ROZPOCET | 0 | 0 | 0 | 0 | 0 | 2 | 0 | 4 | 82
42 | K | LIEK001401 | Koncová krytka profilu LBU plochá s otvorem |  | 54 |  | 0 | vlastní |  |  | snížená |  | 0 | 0 | 0 | 0 | 0 | 4 | K | 1 | ROZPOCET | 0 | 0 | 0 | 0 | 0 | 2 | 0 | 4 | 84
43 | K | LID12346 | LED napájecí kábel |  | 54 |  | 0 | vlastní |  |  | snížená |  | 0 | 0 | 0 | 0 | 0 | 4 | K | 1 | ROZPOCET | 0 | 0 | 0 | 0 | 0 | 2 | 0 | 4 | 86
44 | K | LID13195.1 | Koncovka pro LED pásik / izolace nájení nebo přerušení pásiku |  | 170 |  | 0 | vlastní |  |  | snížená |  | 0 | 0 | 0 | 0 | 0 | 4 | K | 1 | ROZPOCET | 0 | 0 | 0 | 0 | 0 | 2 | 0 | 4 | 88
45 | K | LILE0055 | Kruhové přisazené/nástěnné led svítidlo s opálovým krytem 28W, 2800lm, 3000K, ø350mm, IP54 |  | 50 |  | 0 | vlastní |  |  | snížená |  | 0 | 0 | 0 | 0 | 0 | 4 | K | 1 | ROZPOCET | 0 | 0 | 0 | 0 | 0 | 2 | 0 | 4 | 90
| D | D1 |  |  |  |  | 0 | [5 empty] | 0 |  | 0 |  | 0 | 1 | D | 1 | ROZPOCET | [6 empty] | 0
46 | K | NLKSC003SC | Univerzální nouzové svítidlo s piktogramem LED 2W oboustranné transparent vlastní baterie pozorovací vzdálenost 22m autotest IP54 bíla |  | 12 |  | 0 | vlastní |  |  | snížená |  | 0 | 0 | 0 | 0 | 0 | 4 | K | 2 | ROZPOCET | 0 | 0 | 0 | 0 | 0 | 2 | 0 | 4 | 92
47 | K | NLKSC003SC | Univerzální nouzové svítidlo s piktogramem LED 2W oboustranné transparent vlastní baterie pozorovací vzdálenost 22m autotest IP54 bíla |  | 14 |  | 0 | vlastní |  |  | snížená |  | 0 | 0 | 0 | 0 | 0 | 4 | K | 2 | ROZPOCET | 0 | 0 | 0 | 0 | 0 | 2 | 0 | 4 | 94
48 | K | NLILDR023S | Přisazené nouzové LED svítidlo 1x3W s kruhovou vyžarovací char. vlastní baterie autotest IP20 |  | 14 |  | 0 | vlastní |  |  | snížená |  | 0 | 0 | 0 | 0 | 0 | 4 | K | 2 | ROZPOCET | 0 | 0 | 0 | 0 | 0 | 2 | 0 | 4 | 96
49 | K | NLEERF023S | Vestavné nouzové svítidlo s chodbovou vyžarovací charakteristikou, 1W, 140lm, doba zálohy 3h, autotest, IP20 |  | 18 |  | 0 | vlastní |  |  | snížená |  | 0 | 0 | 0 | 0 | 0 | 4 | K | 2 | ROZPOCET | 0 | 0 | 0 | 0 | 0 | 2 | 0 | 4 | 98
50 | K | NLILDF023S | Přisazené nouzové LED svítildo 1x3W s chodbovou vyžarovací char. autotest vlastní baterie IP20 |  | 2 |  | 0 | vlastní |  |  | snížená |  | 0 | 0 | 0 | 0 | 0 | 4 | K | 2 | ROZPOCET | 0 | 0 | 0 | 0 | 0 | 2 | 0 | 4 | 100
51 | K | NLEERR023S | Vestavné nouzové svítidlo s kruhovou vyžarovací charakteristikou, 1W, 140lm, doba zálohy 3h, autotest, IP20 |  | 10 |  | 0 | vlastní |  |  | snížená |  | 0 | 0 | 0 | 0 | 0 | 4 | K | 2 | ROZPOCET | 0 | 0 | 0 | 0 | 0 | 2 | 0 | 4 | 102
52 | K | NLILDF023S | Přisazené nouzové LED svítildo 1x3W s chodbovou vyžarovací char. autotest vlastní baterie IP20 |  | 1 |  | 0 | vlastní |  |  | snížená |  | 0 | 0 | 0 | 0 | 0 | 4 | K | 2 | ROZPOCET | 0 | 0 | 0 | 0 | 0 | 2 | 0 | 4 | 104
53 | K | NLILIP65W | Kryt IP65 pro přisazené nouz. sv. NLILD, bílá barva |  | 1 |  | 0 | vlastní |  |  | snížená |  | 0 | 0 | 0 | 0 | 0 | 4 | K | 2 | ROZPOCET | 0 | 0 | 0 | 0 | 0 | 2 | 0 | 4 | 106
54 | K | NLILDS023S | Přisazené nouzové LED svítidlo 3W s úzkou vyžarovací char. vlastní baterie autotest IP20 |  | 2 |  | 0 | vlastní |  |  | snížená |  | 0 | 0 | 0 | 0 | 0 | 4 | K | 2 | ROZPOCET | 0 | 0 | 0 | 0 | 0 | 2 | 0 | 4 | 108
55 | K | NLEERS023S | Vestavné nouzové svítidlo s úzkou vyžarovací charakteristikou, 1W, 140lm, doba zálohy 3h, autotest, IP20 |  | 12 |  | 0 | vlastní |  |  | snížená |  | 0 | 0 | 0 | 0 | 0 | 4 | K | 2 | ROZPOCET | 0 | 0 | 0 | 0 | 0 | 2 | 0 | 4 | 110
56 | K | NLWAF023SC | Nástěnné nouzové LED svítidlo 3x1W 3h IP20 asymetrická vyžarovací charakteristika, bíla barva |  | 4 |  | 0 | vlastní |  |  | snížená |  | 0 | 0 | 0 | 0 | 0 | 4 | K | 2 | ROZPOCET | 0 | 0 | 0 | 0 | 0 | 2 | 0 | 4 | 112
57 | K | NLZAWC03SC | Nástěnné nouzové LED svítidlo pro osvětlení vchodu do budov apod. beterie v externím boxu bíla barva IP65 Ta = -25°do +35°C |  | 2 |  | 0 | vlastní |  |  | snížená |  | 0 | 0 | 0 | 0 | 0 | 4 | K | 2 | ROZPOCET | 0 | 0 | 0 | 0 | 0 | 2 | 0 | 4 | 114

## SO-04.04.05 - Domácí tele...
[9 empty] | >> skryté sloupce << | [9 empty] | {0f6a0304-c577-43f8-9c16-1f3e4124bbe6}
1
| KRYCÍ LIST SOUPISU PRACÍ | [8 empty] | v --- níže se nacházejí doplnkové a pomocné údaje k sestavám --- v | [8 empty] | False
Stavba:
Kolovraty - dostupné bydlení
Objekt:
SO-04 - Objekt bytového domu
Soupis:
SO-04.04 - Elektro, umělé osvětlení
Úroveň 3:
SO-04.04.05 - Domácí telefony
| KSO: |  |  |  |  | CC-CZ:
| Místo: |  | Kolovraty |  |  | Datum: | 28. 6. 2021
| Zadavatel: |  |  |  |  | IČ:
|  | atelier HETA s.r.o. |  |  |  | DIČ:
| Uchazeč: |  |  |  |  | IČ: | Vyplň údaj
|  | Vyplň údaj |  |  |  | DIČ: | Vyplň údaj
| Projektant: |  |  |  |  | IČ:
|  | atelier HETA s.r.o. |  |  |  | DIČ:
| Zpracovatel: |  |  |  |  | IČ: | 13193902
|  | Toman Martin |  |  |  | DIČ:
Poznámka:
Soupis prací je sestaven s využitím Cenové soustavy ÚRS. Položky, které pochází z této cenové soustavy, jsou ve sloupci 'Cenová soustava' označeny popisem 'CS ÚRS' a úrovní příslušného kalendářního pololetí. Veškeré další informace vymezující popis a podmínky použití těchto položek z Cenové soustavy, které nejsou uvedeny přímo v soupisu prací, jsou neomezeně dálkově k dispozici na webu www.podminky.urs.cz.
| Cena bez DPH | [5 empty] | 0
|  |  | Základ daně |  |  | Sazba daně | Výše daně
| DPH | základní | 0 |  |  | 21% | 0
|  | snížená | 0 |  |  | 15% | 0
|  | zákl. přenesená | 0 |  |  | 21% | 0
|  | sníž. přenesená | 0 |  |  | 15% | 0
|  | nulová | 0 |  |  | 0% | 0
| Cena s DPH |  |  | v | CZK |  | 0
REKAPITULACE ČLENĚNÍ SOUPISU PRACÍ
Stavba:
Kolovraty - dostupné bydlení
Objekt:
SO-04 - Objekt bytového domu
Soupis:
SO-04.04 - Elektro, umělé osvětlení
Úroveň 3:
SO-04.04.05 - Domácí telefony
Místo: |  |  | Kolovraty |  |  | Datum: | 28. 6. 2021
Zadavatel: |  |  | atelier HETA s.r.o. |  |  | Projektant: | atelier HETA s.r.o.
Uchazeč: |  |  | Vyplň údaj |  |  | Zpracovatel: | Toman Martin
Kód dílu - Popis | [6 empty] | Cena celkem [CZK]
Náklady stavby celkem | [6 empty] | 0 | [12 empty] | -1
SOUPIS PRACÍ
Stavba:
Kolovraty - dostupné bydlení
Objekt:
SO-04 - Objekt bytového domu
Soupis:
SO-04.04 - Elektro, umělé osvětlení
Úroveň 3:
SO-04.04.05 - Domácí telefony
Místo: |  |  | Kolovraty |  |  | Datum: | 28. 6. 2021
Zadavatel: |  |  | atelier HETA s.r.o. |  |  | Projektant: | atelier HETA s.r.o.
Uchazeč: |  |  | Vyplň údaj |  |  | Zpracovatel: | Toman Martin
PČ | Typ | Kód | Popis | MJ | Množství | J.cena [CZK] | Cena celkem [CZK] | Cenová soustava |  |  | DPH | J. Nh [h] | Nh celkem [h] | J. hmotnost [t] | Hmotnost celkem [t] | J. suť [t] | Suť Celkem [t]
Náklady soupisu celkem | [6 empty] | 0 | [5 empty] | 0 |  | 0 |  | 0 |  | D | -1 | [7 empty] | 0
1 | K | SP311003 | 3-modulová plastová krabice |  | 1 |  | 0 |  |  |  | snížená |  | 0 | 0 | 0 | 0 | 0 | 4 | K | 0 | ROZPOCET | 0 | 0 | 0 | 0 | 0 | 2 | 0 | 4 | 2
2 | K | SP331103A | 3-modulový antracitový rameček |  | 1 |  | 0 |  |  |  | snížená |  | 0 | 0 | 0 | 0 | 0 | 4 | K | 0 | ROZPOCET | 0 | 0 | 0 | 0 | 0 | 2 | 0 | 4 | 4
3 | K | SP33400 | IKALL čelní kryt audio |  | 1 |  | 0 |  |  |  | snížená |  | 0 | 0 | 0 | 0 | 0 | 4 | K | 0 | ROZPOCET | 0 | 0 | 0 | 0 | 0 | 2 | 0 | 4 | 6
4 | K | SP1622 | Audio hovorová jednotka IKALL |  | 1 |  | 0 |  |  |  | snížená |  | 0 | 0 | 0 | 0 | 0 | 4 | K | 0 | ROZPOCET | 0 | 0 | 0 | 0 | 0 | 2 | 0 | 4 | 8
5 | K | SP3360B | IKALL digitální telefonní seznam |  | 1 |  | 0 |  |  |  | snížená |  | 0 | 0 | 0 | 0 | 0 | 4 | K | 0 | ROZPOCET | 0 | 0 | 0 | 0 | 0 | 2 | 0 | 4 | 10
6 | K | SP1595 | Napájecí zdroj |  | 1 |  | 0 |  |  |  | snížená |  | 0 | 0 | 0 | 0 | 0 | 4 | K | 0 | ROZPOCET | 0 | 0 | 0 | 0 | 0 | 2 | 0 | 4 | 12
7 | K | SP2708 | Telefonní přístroj |  | 50 |  | 0 |  |  |  | snížená |  | 0 | 0 | 0 | 0 | 0 | 4 | K | 0 | ROZPOCET | 0 | 0 | 0 | 0 | 0 | 2 | 0 | 4 | 14

## SO-04.05.01 - ÚT
[9 empty] | >> skryté sloupce << | [9 empty] | {1822ba14-9f61-41a4-b861-b2e160078d91}
1
| KRYCÍ LIST SOUPISU PRACÍ | [8 empty] | v --- níže se nacházejí doplnkové a pomocné údaje k sestavám --- v | [8 empty] | False
Stavba:
Kolovraty - dostupné bydlení
Objekt:
SO-04 - Objekt bytového domu
Soupis:
SO-04.05 - ÚT, tepelné čerpadlo
Úroveň 3:
SO-04.05.01 - ÚT
| KSO: |  | 803 59 11 |  |  | CC-CZ:
| Místo: |  | Kolovraty |  |  | Datum: | 28. 6. 2021
| Zadavatel: |  |  |  |  | IČ:
|  | atelier HETA s.r.o. |  |  |  | DIČ:
| Uchazeč: |  |  |  |  | IČ: | Vyplň údaj
|  | Vyplň údaj |  |  |  | DIČ: | Vyplň údaj
| Projektant: |  |  |  |  | IČ:
|  | atelier HETA s.r.o. |  |  |  | DIČ:
| Zpracovatel: |  |  |  |  | IČ: | 13193902
|  | Toman Martin |  |  |  | DIČ:
Poznámka:
Soupis prací je sestaven s využitím Cenové soustavy ÚRS. Položky, které pochází z této cenové soustavy, jsou ve sloupci 'Cenová soustava' označeny popisem 'CS ÚRS' a úrovní příslušného kalendářního pololetí. Veškeré další informace vymezující popis a podmínky použití těchto položek z Cenové soustavy, které nejsou uvedeny přímo v soupisu prací, jsou neomezeně dálkově k dispozici na webu www.podminky.urs.cz.
| Cena bez DPH | [5 empty] | 0
|  |  | Základ daně |  |  | Sazba daně | Výše daně
| DPH | základní | 0 |  |  | 21% | 0
|  | snížená | 0 |  |  | 15% | 0
|  | zákl. přenesená | 0 |  |  | 21% | 0
|  | sníž. přenesená | 0 |  |  | 15% | 0
|  | nulová | 0 |  |  | 0% | 0
| Cena s DPH |  |  | v | CZK |  | 0
REKAPITULACE ČLENĚNÍ SOUPISU PRACÍ
Stavba:
Kolovraty - dostupné bydlení
Objekt:
SO-04 - Objekt bytového domu
Soupis:
SO-04.05 - ÚT, tepelné čerpadlo
Úroveň 3:
SO-04.05.01 - ÚT
Místo: |  |  | Kolovraty |  |  | Datum: | 28. 6. 2021
Zadavatel: |  |  | atelier HETA s.r.o. |  |  | Projektant: | atelier HETA s.r.o.
Uchazeč: |  |  | Vyplň údaj |  |  | Zpracovatel: | Toman Martin
Kód dílu - Popis | [6 empty] | Cena celkem [CZK]
Náklady stavby celkem | [6 empty] | 0 | [12 empty] | -1
| D1 - Výkaz výměr pro jednotlivé typy bytových jednotek | [5 empty] | 0
| D2 - Byt 1+KK | [5 empty] | 0
| D3 - Byt 2+KK | [5 empty] | 0
| D4 - Byt 3+KK | [5 empty] | 0
| D5 - Společné prostory | [5 empty] | 0
| D6 - Potrubní rozvody | [5 empty] | 0
| D7 - Ostatní | [5 empty] | 0
| D8 - Celková cena zbývajících bytů | [5 empty] | 0
SOUPIS PRACÍ
Stavba:
Kolovraty - dostupné bydlení
Objekt:
SO-04 - Objekt bytového domu
Soupis:
SO-04.05 - ÚT, tepelné čerpadlo
Úroveň 3:
SO-04.05.01 - ÚT
Místo: |  |  | Kolovraty |  |  | Datum: | 28. 6. 2021
Zadavatel: |  |  | atelier HETA s.r.o. |  |  | Projektant: | atelier HETA s.r.o.
Uchazeč: |  |  | Vyplň údaj |  |  | Zpracovatel: | Toman Martin
PČ | Typ | Kód | Popis | MJ | Množství | J.cena [CZK] | Cena celkem [CZK] | Cenová soustava |  |  | DPH | J. Nh [h] | Nh celkem [h] | J. hmotnost [t] | Hmotnost celkem [t] | J. suť [t] | Suť Celkem [t]
Náklady soupisu celkem | [6 empty] | 0 | [5 empty] | 0 |  | 0 |  | 0 |  | D | -1 | [7 empty] | 0
| D | D1 | Výkaz výměr pro jednotlivé typy bytových jednotek |  |  |  | 0 | [5 empty] | 0 |  | 0 |  | 0 | 1 | D | 0 | ROZPOCET | [6 empty] | 0
| D | D2 | Byt 1+KK |  |  |  | 0 | [5 empty] | 0 |  | 0 |  | 0 | 1 | D | 1 | ROZPOCET | [6 empty] | 0
1 | K | Pol240 | Rozdělovač topných okruhů, Rehau HKV-D mosaz, 4 okruhy, délka 260 mm. Rozdělovač včetně konzoly k uchycení, průtokoměrů, odvzdušnění a regulačních ventilů | kpl | 1 |  | 0 | vlastní |  |  | snížená |  | 0 | 0 | 0 | 0 | 0 | 4 | K | 2 | ROZPOCET | 0 | 0 | 0 | 0 | 0 | 2 | 0 | 4 | 321209518
2 | K | Pol241 | Připojovací šroubení pro RAUTHERM S 16x2,0 | ks | 8 |  | 0 | vlastní |  |  | snížená |  | 0 | 0 | 0 | 0 | 0 | 4 | K | 2 | ROZPOCET | 0 | 0 | 0 | 0 | 0 | 2 | 0 | 4 | 1217268984
3 | K | Pol242 | Skříň pro rozdělovač pod omítku, REHAU UP 750, včetně dvířek, 750x705÷885x110÷160 mm | kpl | 1 |  | 0 | vlastní |  |  | snížená |  | 0 | 0 | 0 | 0 | 0 | 4 | K | 2 | ROZPOCET | 0 | 0 | 0 | 0 | 0 | 2 | 0 | 4 | -1654336093
4 | K | Pol243 | Připojovací set v rohovém provedení pro měřič tepla se stavební délkou 110 m (G¾) nebo 130 mm (G1) | kpl | 1 |  | 0 | vlastní |  |  | snížená |  | 0 | 0 | 0 | 0 | 0 | 4 | K | 2 | ROZPOCET | 0 | 0 | 0 | 0 | 0 | 2 | 0 | 4 | -1365400745
5 | K | Pol244 | Měřič tepla Sharky 774 - 0,6 m3/h - DN15 , 110 mm, topení/chlazení | kpl | 1 |  | 0 | vlastní |  |  | snížená |  | 0 | 0 | 0 | 0 | 0 | 4 | K | 2 | ROZPOCET | 0 | 0 | 0 | 0 | 0 | 2 | 0 | 4 | -1174024284
6 | K | Pol245 | Tlakově nezávislý 2-cestné regulační ventil Optima Compact Plus DN 10/2,5mm - průtok 90,4 kg/h, nastavení 1,8, kv=0,18 m3/h, dp=14,9 kPa, bez pohonu | kpl | 1 |  | 0 | vlastní |  |  | snížená |  | 0 | 0 | 0 | 0 | 0 | 4 | K | 2 | ROZPOCET | 0 | 0 | 0 | 0 | 0 | 2 | 0 | 4 | 1907721280
7 | K | Pol246 | Otopný žebřík Koralux Rondo Max 750x1820mm | ks | 1 |  | 0 | vlastní |  |  | snížená |  | 0 | 0 | 0 | 0 | 0 | 4 | K | 2 | ROZPOCET | 0 | 0 | 0 | 0 | 0 | 2 | 0 | 4 | -766880435
8 | K | Pol247 | Termostatická hlavice | ks | 1 |  | 0 | vlastní |  |  | snížená |  | 0 | 0 | 0 | 0 | 0 | 4 | K | 2 | ROZPOCET | 0 | 0 | 0 | 0 | 0 | 2 | 0 | 4 | 248949889
9 | K | Pol248 | Rohový radiátorový ventil | ks | 1 |  | 0 | vlastní |  |  | snížená |  | 0 | 0 | 0 | 0 | 0 | 4 | K | 2 | ROZPOCET | 0 | 0 | 0 | 0 | 0 | 2 | 0 | 4 | -1341171029
10 | K | Pol249 | Rohové reguační šroubení | ks | 1 |  | 0 | vlastní |  |  | snížená |  | 0 | 0 | 0 | 0 | 0 | 4 | K | 2 | ROZPOCET | 0 | 0 | 0 | 0 | 0 | 2 | 0 | 4 | 712995584
11 | K | Pol250 | Prostorový termostat Nea HCT 230 V | kpl | 1 |  | 0 | vlastní |  |  | snížená |  | 0 | 0 | 0 | 0 | 0 | 4 | K | 2 | ROZPOCET | 0 | 0 | 0 | 0 | 0 | 2 | 0 | 4 | 1400549695
12 | K | Pol251 | Prostorový termostat Nea HT 230 V | kpl | 1 |  | 0 | vlastní |  |  | snížená |  | 0 | 0 | 0 | 0 | 0 | 4 | K | 2 | ROZPOCET | 0 | 0 | 0 | 0 | 0 | 2 | 0 | 4 | -219437109
13 | K | Pol252 | Termopohon UNI 230V (vč.ventil.adaptéru VA 80) | ks | 4 |  | 0 | vlastní |  |  | snížená |  | 0 | 0 | 0 | 0 | 0 | 4 | K | 2 | ROZPOCET | 0 | 0 | 0 | 0 | 0 | 2 | 0 | 4 | -1510772660
14 | K | Pol253 | Rozvaděč NEA HC 230V, s reg.čerp., 6-kanálový | kpl | 1 |  | 0 | vlastní |  |  | snížená |  | 0 | 0 | 0 | 0 | 0 | 4 | K | 2 | ROZPOCET | 0 | 0 | 0 | 0 | 0 | 2 | 0 | 4 | 272397241
15 | K | Pol254 | Napojení termostatu HCT, CYKY 5x1,5mm | bm | 15 |  | 0 | vlastní |  |  | snížená |  | 0 | 0 | 0 | 0 | 0 | 4 | K | 2 | ROZPOCET | 0 | 0 | 0 | 0 | 0 | 2 | 0 | 4 | 792926792
16 | K | Pol255 | Napojení termostatu HT, CYKY 5x1,5mm | bm | 6 |  | 0 | vlastní |  |  | snížená |  | 0 | 0 | 0 | 0 | 0 | 4 | K | 2 | ROZPOCET | 0 | 0 | 0 | 0 | 0 | 2 | 0 | 4 | 1286336775
| P |  | Poznámka k položce: Typy kabelů nutno prověřit u dodavatele podlahového rozdělovače | [15 empty] | P | 2
17 | K | Pol256 | Potrubí pro podlahové smyčky RAUTHERM S 16x2,0 | bm | 130 |  | 0 | vlastní |  |  | snížená |  | 0 | 0 | 0 | 0 | 0 | 4 | K | 2 | ROZPOCET | 0 | 0 | 0 | 0 | 0 | 2 | 0 | 4 | 513978543
18 | K | Pol257 | Komponenty podlahové konstrukce (Okrajová dilatační páska, Systémová deska Varionova bez izolace, Spojovací pásy, Upevňovací prvky pro desky, pomocný materiál) | m2 | 24 |  | 0 | vlastní |  |  | snížená |  | 0 | 0 | 0 | 0 | 0 | 4 | K | 2 | ROZPOCET | 0 | 0 | 0 | 0 | 0 | 2 | 0 | 4 | 593510249
| P |  | Poznámka k položce: Kročejová izolace, Mazanina a povrchová krytina je součástí dodávky stavby. | [15 empty] | P | 2
19 | K | Pol258 | Pomocný a montážní materiál | kpl | 1 |  | 0 | vlastní |  |  | snížená |  | 0 | 0 | 0 | 0 | 0 | 4 | K | 2 | ROZPOCET | 0 | 0 | 0 | 0 | 0 | 2 | 0 | 4 | -1217057418
| D | D3 | Byt 2+KK |  |  |  | 0 | [5 empty] | 0 |  | 0 |  | 0 | 1 | D | 1 | ROZPOCET | [6 empty] | 0
20 | K | Pol241 | Připojovací šroubení pro RAUTHERM S 16x2,0 | ks | 12 |  | 0 | vlastní |  |  | snížená |  | 0 | 0 | 0 | 0 | 0 | 4 | K | 2 | ROZPOCET | 0 | 0 | 0 | 0 | 0 | 2 | 0 | 4 | -1331191409
21 | K | Pol242 | Skříň pro rozdělovač pod omítku, REHAU UP 750, včetně dvířek, 750x705÷885x110÷160 mm | kpl | 1 |  | 0 | vlastní |  |  | snížená |  | 0 | 0 | 0 | 0 | 0 | 4 | K | 2 | ROZPOCET | 0 | 0 | 0 | 0 | 0 | 2 | 0 | 4 | 3307557
22 | K | Pol243 | Připojovací set v rohovém provedení pro měřič tepla se stavební délkou 110 m (G¾) nebo 130 mm (G1) | kpl | 1 |  | 0 | vlastní |  |  | snížená |  | 0 | 0 | 0 | 0 | 0 | 4 | K | 2 | ROZPOCET | 0 | 0 | 0 | 0 | 0 | 2 | 0 | 4 | -1762976054
23 | K | Pol244 | Měřič tepla Sharky 774 - 0,6 m3/h - DN15 , 110 mm, topení/chlazení | kpl | 1 |  | 0 | vlastní |  |  | snížená |  | 0 | 0 | 0 | 0 | 0 | 4 | K | 2 | ROZPOCET | 0 | 0 | 0 | 0 | 0 | 2 | 0 | 4 | -1328296120
24 | K | Pol246 | Otopný žebřík Koralux Rondo Max 750x1820mm | ks | 1 |  | 0 | vlastní |  |  | snížená |  | 0 | 0 | 0 | 0 | 0 | 4 | K | 2 | ROZPOCET | 0 | 0 | 0 | 0 | 0 | 2 | 0 | 4 | 827248397
25 | K | Pol247 | Termostatická hlavice | ks | 1 |  | 0 | vlastní |  |  | snížená |  | 0 | 0 | 0 | 0 | 0 | 4 | K | 2 | ROZPOCET | 0 | 0 | 0 | 0 | 0 | 2 | 0 | 4 | 1512214475
26 | K | Pol248 | Rohový radiátorový ventil | ks | 1 |  | 0 | vlastní |  |  | snížená |  | 0 | 0 | 0 | 0 | 0 | 4 | K | 2 | ROZPOCET | 0 | 0 | 0 | 0 | 0 | 2 | 0 | 4 | 263871298
27 | K | Pol249 | Rohové reguační šroubení | ks | 1 |  | 0 | vlastní |  |  | snížená |  | 0 | 0 | 0 | 0 | 0 | 4 | K | 2 | ROZPOCET | 0 | 0 | 0 | 0 | 0 | 2 | 0 | 4 | 958829012
28 | K | Pol250 | Prostorový termostat Nea HCT 230 V | kpl | 1 |  | 0 | vlastní |  |  | snížená |  | 0 | 0 | 0 | 0 | 0 | 4 | K | 2 | ROZPOCET | 0 | 0 | 0 | 0 | 0 | 2 | 0 | 4 | 1470010808
29 | K | Pol251 | Prostorový termostat Nea HT 230 V | kpl | 1 |  | 0 | vlastní |  |  | snížená |  | 0 | 0 | 0 | 0 | 0 | 4 | K | 2 | ROZPOCET | 0 | 0 | 0 | 0 | 0 | 2 | 0 | 4 | -655088185
30 | K | Pol252 | Termopohon UNI 230V (vč.ventil.adaptéru VA 80) | ks | 6 |  | 0 | vlastní |  |  | snížená |  | 0 | 0 | 0 | 0 | 0 | 4 | K | 2 | ROZPOCET | 0 | 0 | 0 | 0 | 0 | 2 | 0 | 4 | -1087135939
31 | K | Pol253 | Rozvaděč NEA HC 230V, s reg.čerp., 6-kanálový | kpl | 1 |  | 0 | vlastní |  |  | snížená |  | 0 | 0 | 0 | 0 | 0 | 4 | K | 2 | ROZPOCET | 0 | 0 | 0 | 0 | 0 | 2 | 0 | 4 | 1845647842
32 | K | Pol254 | Napojení termostatu HCT, CYKY 5x1,5mm | bm | 8 |  | 0 | vlastní |  |  | snížená |  | 0 | 0 | 0 | 0 | 0 | 4 | K | 2 | ROZPOCET | 0 | 0 | 0 | 0 | 0 | 2 | 0 | 4 | -1096393596
33 | K | Pol255 | Napojení termostatu HT, CYKY 5x1,5mm | bm | 10 |  | 0 | vlastní |  |  | snížená |  | 0 | 0 | 0 | 0 | 0 | 4 | K | 2 | ROZPOCET | 0 | 0 | 0 | 0 | 0 | 2 | 0 | 4 | 568561486
| P |  | Poznámka k položce: Typy kabelů nutno prověřit u dodavatele podlahového rozdělovače | [15 empty] | P | 2
34 | K | Pol256 | Potrubí pro podlahové smyčky RAUTHERM S 16x2,0 | bm | 220 |  | 0 | vlastní |  |  | snížená |  | 0 | 0 | 0 | 0 | 0 | 4 | K | 2 | ROZPOCET | 0 | 0 | 0 | 0 | 0 | 2 | 0 | 4 | 1834904446
35 | K | Pol257 | Komponenty podlahové konstrukce (Okrajová dilatační páska, Systémová deska Varionova bez izolace, Spojovací pásy, Upevňovací prvky pro desky, pomocný materiál) | m2 | 47 |  | 0 | vlastní |  |  | snížená |  | 0 | 0 | 0 | 0 | 0 | 4 | K | 2 | ROZPOCET | 0 | 0 | 0 | 0 | 0 | 2 | 0 | 4 | 310783769
| P |  | Poznámka k položce: Kročejová izolace, Mazanina a povrchová krytina je součástí dodávky stavby. | [15 empty] | P | 2
36 | K | Pol259 | Rozdělovač topných okruhů, Rehau HKV-D mosaz, 6 okruhy, délka 360 mm. Rozdělovač včetně konzoly k uchycení, průtokoměrů, odvzdušnění a regulačních ventilů | kpl | 1 |  | 0 | vlastní |  |  | snížená |  | 0 | 0 | 0 | 0 | 0 | 4 | K | 2 | ROZPOCET | 0 | 0 | 0 | 0 | 0 | 2 | 0 | 4 | 1167899577
37 | K | Pol260 | Tlakově nezávislý 2-cestné regulační ventil Optima Compact Plus DN 10/5mm - průtok 146,9 kg/h, nastavení 1,5, kv=0,35 m3/h, dp=15,5 kPa, bez pohonu | kpl | 1 |  | 0 | vlastní |  |  | snížená |  | 0 | 0 | 0 | 0 | 0 | 4 | K | 2 | ROZPOCET | 0 | 0 | 0 | 0 | 0 | 2 | 0 | 4 | 347062293
38 | K | Pol261 | Pomocný a montážní materiál | kpl | 1 |  | 0 | vlastní |  |  | snížená |  | 0 | 0 | 0 | 0 | 0 | 4 | K | 2 | ROZPOCET | 0 | 0 | 0 | 0 | 0 | 2 | 0 | 4 | 1929502792
| D | D4 | Byt 3+KK |  |  |  | 0 | [5 empty] | 0 |  | 0 |  | 0 | 1 | D | 1 | ROZPOCET | [6 empty] | 0
39 | K | Pol241 | Připojovací šroubení pro RAUTHERM S 16x2,0 | ks | 14 |  | 0 | vlastní |  |  | snížená |  | 0 | 0 | 0 | 0 | 0 | 4 | K | 2 | ROZPOCET | 0 | 0 | 0 | 0 | 0 | 2 | 0 | 4 | 148600421
40 | K | Pol243 | Připojovací set v rohovém provedení pro měřič tepla se stavební délkou 110 m (G¾) nebo 130 mm (G1) | kpl | 1 |  | 0 | vlastní |  |  | snížená |  | 0 | 0 | 0 | 0 | 0 | 4 | K | 2 | ROZPOCET | 0 | 0 | 0 | 0 | 0 | 2 | 0 | 4 | 1399926015
41 | K | Pol244 | Měřič tepla Sharky 774 - 0,6 m3/h - DN15 , 110 mm, topení/chlazení | kpl | 1 |  | 0 | vlastní |  |  | snížená |  | 0 | 0 | 0 | 0 | 0 | 4 | K | 2 | ROZPOCET | 0 | 0 | 0 | 0 | 0 | 2 | 0 | 4 | -905596768
42 | K | Pol246 | Otopný žebřík Koralux Rondo Max 750x1820mm | ks | 1 |  | 0 | vlastní |  |  | snížená |  | 0 | 0 | 0 | 0 | 0 | 4 | K | 2 | ROZPOCET | 0 | 0 | 0 | 0 | 0 | 2 | 0 | 4 | 1707917
43 | K | Pol247 | Termostatická hlavice | ks | 1 |  | 0 | vlastní |  |  | snížená |  | 0 | 0 | 0 | 0 | 0 | 4 | K | 2 | ROZPOCET | 0 | 0 | 0 | 0 | 0 | 2 | 0 | 4 | 1092624841
44 | K | Pol248 | Rohový radiátorový ventil | ks | 1 |  | 0 | vlastní |  |  | snížená |  | 0 | 0 | 0 | 0 | 0 | 4 | K | 2 | ROZPOCET | 0 | 0 | 0 | 0 | 0 | 2 | 0 | 4 | 1524361121
45 | K | Pol249 | Rohové reguační šroubení | ks | 1 |  | 0 | vlastní |  |  | snížená |  | 0 | 0 | 0 | 0 | 0 | 4 | K | 2 | ROZPOCET | 0 | 0 | 0 | 0 | 0 | 2 | 0 | 4 | -1445271883
46 | K | Pol250 | Prostorový termostat Nea HCT 230 V | kpl | 1 |  | 0 | vlastní |  |  | snížená |  | 0 | 0 | 0 | 0 | 0 | 4 | K | 2 | ROZPOCET | 0 | 0 | 0 | 0 | 0 | 2 | 0 | 4 | -1231010395
47 | K | Pol251 | Prostorový termostat Nea HT 230 V | kpl | 1 |  | 0 | vlastní |  |  | snížená |  | 0 | 0 | 0 | 0 | 0 | 4 | K | 2 | ROZPOCET | 0 | 0 | 0 | 0 | 0 | 2 | 0 | 4 | 1647769658
48 | K | Pol252 | Termopohon UNI 230V (vč.ventil.adaptéru VA 80) | ks | 7 |  | 0 | vlastní |  |  | snížená |  | 0 | 0 | 0 | 0 | 0 | 4 | K | 2 | ROZPOCET | 0 | 0 | 0 | 0 | 0 | 2 | 0 | 4 | -125755292
49 | K | Pol253 | Rozvaděč NEA HC 230V, s reg.čerp., 6-kanálový | kpl | 1 |  | 0 | vlastní |  |  | snížená |  | 0 | 0 | 0 | 0 | 0 | 4 | K | 2 | ROZPOCET | 0 | 0 | 0 | 0 | 0 | 2 | 0 | 4 | 1199549484
50 | K | Pol254 | Napojení termostatu HCT, CYKY 5x1,5mm | bm | 8 |  | 0 | vlastní |  |  | snížená |  | 0 | 0 | 0 | 0 | 0 | 4 | K | 2 | ROZPOCET | 0 | 0 | 0 | 0 | 0 | 2 | 0 | 4 | -1910655034
51 | K | Pol255 | Napojení termostatu HT, CYKY 5x1,5mm | bm | 12 |  | 0 | vlastní |  |  | snížená |  | 0 | 0 | 0 | 0 | 0 | 4 | K | 2 | ROZPOCET | 0 | 0 | 0 | 0 | 0 | 2 | 0 | 4 | 154486289
| P |  | Poznámka k položce: Typy kabelů nutno prověřit u dodavatele podlahového rozdělovače | [15 empty] | P | 2
52 | K | Pol256 | Potrubí pro podlahové smyčky RAUTHERM S 16x2,0 | bm | 380 |  | 0 | vlastní |  |  | snížená |  | 0 | 0 | 0 | 0 | 0 | 4 | K | 2 | ROZPOCET | 0 | 0 | 0 | 0 | 0 | 2 | 0 | 4 | -178531569
53 | K | Pol257 | Komponenty podlahové konstrukce (Okrajová dilatační páska, Systémová deska Varionova bez izolace, Spojovací pásy, Upevňovací prvky pro desky, pomocný materiál) | m2 | 75 |  | 0 | vlastní |  |  | snížená |  | 0 | 0 | 0 | 0 | 0 | 4 | K | 2 | ROZPOCET | 0 | 0 | 0 | 0 | 0 | 2 | 0 | 4 | -410036393
| P |  | Poznámka k položce: Kročejová izolace, Mazanina a povrchová krytina je součástí dodávky stavby. | [15 empty] | P | 2
54 | K | Pol262 | Rozdělovač topných okruhů, Rehau HKV-D mosaz, 7 okruhy, délka 410 mm. Rozdělovač včetně konzoly k uchycení, průtokoměrů, odvzdušnění a regulačních ventilů | kpl | 1 |  | 0 | vlastní |  |  | snížená |  | 0 | 0 | 0 | 0 | 0 | 4 | K | 2 | ROZPOCET | 0 | 0 | 0 | 0 | 0 | 2 | 0 | 4 | 1405741800
55 | K | Pol263 | Skříň pro rozdělovač pod omítku, REHAU UP 950, včetně dvířek, 950x705÷885x110÷160 mm | kpl | 1 |  | 0 | vlastní |  |  | snížená |  | 0 | 0 | 0 | 0 | 0 | 4 | K | 2 | ROZPOCET | 0 | 0 | 0 | 0 | 0 | 2 | 0 | 4 | 680399197
56 | K | Pol264 | Tlakově nezávislý 2-cestné regulační ventil Optima Compact Plus DN 15/2,5mm - průtok 221,4 kg/h, nastavení 1,45, kv=0,45 m3/h, dp=16,2 kPa, bez pohonu | kpl | 1 |  | 0 | vlastní |  |  | snížená |  | 0 | 0 | 0 | 0 | 0 | 4 | K | 2 | ROZPOCET | 0 | 0 | 0 | 0 | 0 | 2 | 0 | 4 | -762779505
57 | K | Pol265 | Pomocný a montážní materiál | kpl | 1 |  | 0 | vlastní |  |  | snížená |  | 0 | 0 | 0 | 0 | 0 | 4 | K | 2 | ROZPOCET | 0 | 0 | 0 | 0 | 0 | 2 | 0 | 4 | 128380339
| D | D5 | Společné prostory |  |  |  | 0 | [5 empty] | 0 |  | 0 |  | 0 | 1 | D | 1 | ROZPOCET | [6 empty] | 0
58 | K | Pol241 | Připojovací šroubení pro RAUTHERM S 16x2,0 | ks | 12 |  | 0 | vlastní |  |  | snížená |  | 0 | 0 | 0 | 0 | 0 | 4 | K | 2 | ROZPOCET | 0 | 0 | 0 | 0 | 0 | 2 | 0 | 4 | 946885508
59 | K | Pol242 | Skříň pro rozdělovač pod omítku, REHAU UP 750, včetně dvířek, 750x705÷885x110÷160 mm | kpl | 1 |  | 0 | vlastní |  |  | snížená |  | 0 | 0 | 0 | 0 | 0 | 4 | K | 2 | ROZPOCET | 0 | 0 | 0 | 0 | 0 | 2 | 0 | 4 | -791390381
60 | K | Pol243 | Připojovací set v rohovém provedení pro měřič tepla se stavební délkou 110 m (G¾) nebo 130 mm (G1) | kpl | 1 |  | 0 | vlastní |  |  | snížená |  | 0 | 0 | 0 | 0 | 0 | 4 | K | 2 | ROZPOCET | 0 | 0 | 0 | 0 | 0 | 2 | 0 | 4 | 1798155297
61 | K | Pol244 | Měřič tepla Sharky 774 - 0,6 m3/h - DN15 , 110 mm, topení/chlazení | kpl | 1 |  | 0 | vlastní |  |  | snížená |  | 0 | 0 | 0 | 0 | 0 | 4 | K | 2 | ROZPOCET | 0 | 0 | 0 | 0 | 0 | 2 | 0 | 4 | -1811024252
62 | K | Pol250 | Prostorový termostat Nea HCT 230 V | kpl | 1 |  | 0 | vlastní |  |  | snížená |  | 0 | 0 | 0 | 0 | 0 | 4 | K | 2 | ROZPOCET | 0 | 0 | 0 | 0 | 0 | 2 | 0 | 4 | 886108858
63 | K | Pol251 | Prostorový termostat Nea HT 230 V | kpl | 1 |  | 0 | vlastní |  |  | snížená |  | 0 | 0 | 0 | 0 | 0 | 4 | K | 2 | ROZPOCET | 0 | 0 | 0 | 0 | 0 | 2 | 0 | 4 | -1856005153
64 | K | Pol252 | Termopohon UNI 230V (vč.ventil.adaptéru VA 80) | ks | 6 |  | 0 | vlastní |  |  | snížená |  | 0 | 0 | 0 | 0 | 0 | 4 | K | 2 | ROZPOCET | 0 | 0 | 0 | 0 | 0 | 2 | 0 | 4 | -761266993
65 | K | Pol253 | Rozvaděč NEA HC 230V, s reg.čerp., 6-kanálový | kpl | 1 |  | 0 | vlastní |  |  | snížená |  | 0 | 0 | 0 | 0 | 0 | 4 | K | 2 | ROZPOCET | 0 | 0 | 0 | 0 | 0 | 2 | 0 | 4 | -1398673821
66 | K | Pol254 | Napojení termostatu HCT, CYKY 5x1,5mm | bm | 6 |  | 0 | vlastní |  |  | snížená |  | 0 | 0 | 0 | 0 | 0 | 4 | K | 2 | ROZPOCET | 0 | 0 | 0 | 0 | 0 | 2 | 0 | 4 | 1747225006
67 | K | Pol255 | Napojení termostatu HT, CYKY 5x1,5mm | bm | 5 |  | 0 | vlastní |  |  | snížená |  | 0 | 0 | 0 | 0 | 0 | 4 | K | 2 | ROZPOCET | 0 | 0 | 0 | 0 | 0 | 2 | 0 | 4 | -1124265107
| P |  | Poznámka k položce: Typy kabelů nutno prověřit u dodavatele podlahového rozdělovače | [15 empty] | P | 2
68 | K | Pol256 | Potrubí pro podlahové smyčky RAUTHERM S 16x2,0 | bm | 495 |  | 0 | vlastní |  |  | snížená |  | 0 | 0 | 0 | 0 | 0 | 4 | K | 2 | ROZPOCET | 0 | 0 | 0 | 0 | 0 | 2 | 0 | 4 | -1505764497
69 | K | Pol257 | Komponenty podlahové konstrukce (Okrajová dilatační páska, Systémová deska Varionova bez izolace, Spojovací pásy, Upevňovací prvky pro desky, pomocný materiál) | m2 | 73 |  | 0 | vlastní |  |  | snížená |  | 0 | 0 | 0 | 0 | 0 | 4 | K | 2 | ROZPOCET | 0 | 0 | 0 | 0 | 0 | 2 | 0 | 4 | 1719721662
| P |  | Poznámka k položce: Kročejová izolace, Mazanina a povrchová krytina je součástí dodávky stavby. | [15 empty] | P | 2
70 | K | Pol259 | Rozdělovač topných okruhů, Rehau HKV-D mosaz, 6 okruhy, délka 360 mm. Rozdělovač včetně konzoly k uchycení, průtokoměrů, odvzdušnění a regulačních ventilů | kpl | 1 |  | 0 | vlastní |  |  | snížená |  | 0 | 0 | 0 | 0 | 0 | 4 | K | 2 | ROZPOCET | 0 | 0 | 0 | 0 | 0 | 2 | 0 | 4 | -92129
71 | K | Pol265 | Pomocný a montážní materiál | kpl | 1 |  | 0 | vlastní |  |  | snížená |  | 0 | 0 | 0 | 0 | 0 | 4 | K | 2 | ROZPOCET | 0 | 0 | 0 | 0 | 0 | 2 | 0 | 4 | -282462250
72 | K | Pol266 | Tlakově nezávislý 2-cestné regulační ventil Optima Compact Plus DN 15/2,5mm - průtok 221,7 kg/h, nastavení 1,45, kv=0,45 m3/h, dp=16,2 kPa, bez pohonu | kpl | 1 |  | 0 | vlastní |  |  | snížená |  | 0 | 0 | 0 | 0 | 0 | 4 | K | 2 | ROZPOCET | 0 | 0 | 0 | 0 | 0 | 2 | 0 | 4 | -816155939
| D | D6 | Potrubní rozvody |  |  |  | 0 | [5 empty] | 0 |  | 0 |  | 0 | 1 | D | 0 | ROZPOCET | [6 empty] | 0
73 | K | Pol267 | Měděné potrubí 15x1,0 | bm | 128.1 |  | 0 | vlastní |  |  | snížená |  | 0 | 0 | 0 | 0 | 0 | 4 | K | 1 | ROZPOCET | 0 | 0 | 0 | 0 | 0 | 2 | 0 | 4 | -592293971
74 | K | Pol268 | Měděné potrubí 18x1,0 | bm | 78.08 |  | 0 | vlastní |  |  | snížená |  | 0 | 0 | 0 | 0 | 0 | 4 | K | 1 | ROZPOCET | 0 | 0 | 0 | 0 | 0 | 2 | 0 | 4 | 1439057211
75 | K | Pol269 | Měděné potrubí 22x1,5 | bm | 76.86 |  | 0 | vlastní |  |  | snížená |  | 0 | 0 | 0 | 0 | 0 | 4 | K | 1 | ROZPOCET | 0 | 0 | 0 | 0 | 0 | 2 | 0 | 4 | -621166280
76 | K | Pol270 | Měděné potrubí 28x1,5 | bm | 91.5 |  | 0 | vlastní |  |  | snížená |  | 0 | 0 | 0 | 0 | 0 | 4 | K | 1 | ROZPOCET | 0 | 0 | 0 | 0 | 0 | 2 | 0 | 4 | 594098038
77 | K | Pol271 | Měděné potrubí 35x1,5 | bm | 63.44 |  | 0 | vlastní |  |  | snížená |  | 0 | 0 | 0 | 0 | 0 | 4 | K | 1 | ROZPOCET | 0 | 0 | 0 | 0 | 0 | 2 | 0 | 4 | -2115981196
78 | K | Pol272 | Měděné potrubí 42x2,0 | bm | 45.14 |  | 0 | vlastní |  |  | snížená |  | 0 | 0 | 0 | 0 | 0 | 4 | K | 1 | ROZPOCET | 0 | 0 | 0 | 0 | 0 | 2 | 0 | 4 | 1279248761
79 | K | Pol273 | Měděné potrubí 54x2,0 | bm | 29.28 |  | 0 | vlastní |  |  | snížená |  | 0 | 0 | 0 | 0 | 0 | 4 | K | 1 | ROZPOCET | 0 | 0 | 0 | 0 | 0 | 2 | 0 | 4 | 1992797592
80 | K | Pol274 | Měděné potrubí 64x2,0 | bm | 15.86 |  | 0 | vlastní |  |  | snížená |  | 0 | 0 | 0 | 0 | 0 | 4 | K | 1 | ROZPOCET | 0 | 0 | 0 | 0 | 0 | 2 | 0 | 4 | 967437264
81 | K | Pol275 | Měděné potrubí 88,9x2,5 | bm | 12.2 |  | 0 | vlastní |  |  | snížená |  | 0 | 0 | 0 | 0 | 0 | 4 | K | 1 | ROZPOCET | 0 | 0 | 0 | 0 | 0 | 2 | 0 | 4 | 856187889
| P |  | Poznámka k položce: Délka potrubí je včetně přídavku na prořez 2 % Délka potrubí je včetně přídavku na tvarovky 10 % | [15 empty] | P | 1
82 | K | Pol276 | Izolační pouzdro s povrchem z hliníkové fólie tl. 40mm, d=13mm | m | 128.1 |  | 0 | vlastní |  |  | snížená |  | 0 | 0 | 0 | 0 | 0 | 4 | K | 1 | ROZPOCET | 0 | 0 | 0 | 0 | 0 | 2 | 0 | 4 | -107577503
83 | K | Pol277 | Izolační pouzdro s povrchem z hliníkové fólie tl. 40mm, d=16mm | m | 78.08 |  | 0 | vlastní |  |  | snížená |  | 0 | 0 | 0 | 0 | 0 | 4 | K | 1 | ROZPOCET | 0 | 0 | 0 | 0 | 0 | 2 | 0 | 4 | -1494517322
84 | K | Pol278 | Izolační pouzdro s povrchem z hliníkové fólie tl. 40mm, d=20mm | m | 76.86 |  | 0 | vlastní |  |  | snížená |  | 0 | 0 | 0 | 0 | 0 | 4 | K | 1 | ROZPOCET | 0 | 0 | 0 | 0 | 0 | 2 | 0 | 4 | -1478138746
85 | K | Pol279 | Izolační pouzdro s povrchem z hliníkové fólie tl. 50mm, d=25mm | m | 91.5 |  | 0 | vlastní |  |  | snížená |  | 0 | 0 | 0 | 0 | 0 | 4 | K | 1 | ROZPOCET | 0 | 0 | 0 | 0 | 0 | 2 | 0 | 4 | -1332339175
86 | K | Pol280 | Izolační pouzdro s povrchem z hliníkové fólie tl. 50mm, d=32mm | m | 63.44 |  | 0 | vlastní |  |  | snížená |  | 0 | 0 | 0 | 0 | 0 | 4 | K | 1 | ROZPOCET | 0 | 0 | 0 | 0 | 0 | 2 | 0 | 4 | 1852301754
87 | K | Pol281 | Izolační pouzdro s povrchem z hliníkové fólie tl. 50mm, d=39mm | m | 45.14 |  | 0 | vlastní |  |  | snížená |  | 0 | 0 | 0 | 0 | 0 | 4 | K | 1 | ROZPOCET | 0 | 0 | 0 | 0 | 0 | 2 | 0 | 4 | 747220838
88 | K | Pol282 | Izolační pouzdro s povrchem z hliníkové fólie tl. 50mm, d=50mm | m | 29.28 |  | 0 | vlastní |  |  | snížená |  | 0 | 0 | 0 | 0 | 0 | 4 | K | 1 | ROZPOCET | 0 | 0 | 0 | 0 | 0 | 2 | 0 | 4 | 505630181
89 | K | Pol283 | Izolační pouzdro s povrchem z hliníkové fólie tl. 50mm, d=60mm | m | 15.86 |  | 0 | vlastní |  |  | snížená |  | 0 | 0 | 0 | 0 | 0 | 4 | K | 1 | ROZPOCET | 0 | 0 | 0 | 0 | 0 | 2 | 0 | 4 | 1271000101
90 | K | Pol284 | Izolační pouzdro s povrchem z hliníkové fólie tl. 60mm, d=83,9mm | m | 12.2 |  | 0 | vlastní |  |  | snížená |  | 0 | 0 | 0 | 0 | 0 | 4 | K | 1 | ROZPOCET | 0 | 0 | 0 | 0 | 0 | 2 | 0 | 4 | -661022629
| P |  | Poznámka k položce: Izolace jsou včetně přídavku na izolacei armatur a tvarovek 10 % | [15 empty] | P | 1
| D | D7 | Ostatní |  |  |  | 0 | [5 empty] | 0 |  | 0 |  | 0 | 1 | D | 0 | ROZPOCET | [6 empty] | 0
91 | K | Pol285 | Konzoly pro ukotvení potrubí | kg | 300 |  | 0 | vlastní |  |  | snížená |  | 0 | 0 | 0 | 0 | 0 | 4 | K | 1 | ROZPOCET | 0 | 0 | 0 | 0 | 0 | 2 | 0 | 4 | 745724150
92 | K | Pol286 | Pevný bod pro potrubí 54x2,0 | ks | 4 |  | 0 | vlastní |  |  | snížená |  | 0 | 0 | 0 | 0 | 0 | 4 | K | 1 | ROZPOCET | 0 | 0 | 0 | 0 | 0 | 2 | 0 | 4 | -644455530
93 | K | Pol287 | Pevný bod pro potrubí 35x1,5 | ks | 4 |  | 0 | vlastní |  |  | snížená |  | 0 | 0 | 0 | 0 | 0 | 4 | K | 1 | ROZPOCET | 0 | 0 | 0 | 0 | 0 | 2 | 0 | 4 | -579878115
94 | K | Pol289 | Montáž. Součástí dodávky jsou veškeré pomocné závěsy, rošty, konzoly sloužící pro upevnění potrubí. Upevňovací systém bude proveden z průmyslově vyráběných uložení, pevných bodů a ostatních elementů z uhlíkaté oceli | kpl | 1 |  | 0 | vlastní |  |  | snížená |  | 0 | 0 | 0 | 0 | 0 | 4 | K | 1 | ROZPOCET | 0 | 0 | 0 | 0 | 0 | 2 | 0 | 4 | -1405623640
95 | K | Pol290 | Zkoušky, revize, uvedení do provozu | kpl | 1 |  | 0 | vlastní |  |  | snížená |  | 0 | 0 | 0 | 0 | 0 | 4 | K | 1 | ROZPOCET | 0 | 0 | 0 | 0 | 0 | 2 | 0 | 4 | 1648981880
96 | K | Pol291 | Dokumentace skutečného provedení stavby | kpl | 1 |  | 0 | vlastní |  |  | snížená |  | 0 | 0 | 0 | 0 | 0 | 4 | K | 1 | ROZPOCET | 0 | 0 | 0 | 0 | 0 | 2 | 0 | 4 | -760929162
97 | K | Pol292 | Kontrola systému a nastavení parametrů po ukončení zkušebního provozu | kpl | 1 |  | 0 | vlastní |  |  | snížená |  | 0 | 0 | 0 | 0 | 0 | 4 | K | 1 | ROZPOCET | 0 | 0 | 0 | 0 | 0 | 2 | 0 | 4 | -2058920131
| D | D8 | Celková cena zbývajících bytů |  |  |  | 0 | [5 empty] | 0 |  | 0 |  | 0 | 1 | D | 0 | ROZPOCET | [6 empty] | 0
98 | K | Pol295 | Byt 1+KK | kpl | 28 |  | 0 | vlastní |  |  | snížená |  | 0 | 0 | 0 | 0 | 0 | 4 | K | 1 | ROZPOCET | 0 | 0 | 0 | 0 | 0 | 2 | 0 | 4 | -46664957
99 | K | Pol296 | Byt 2+KK | kpl | 11 |  | 0 | vlastní |  |  | snížená |  | 0 | 0 | 0 | 0 | 0 | 4 | K | 1 | ROZPOCET | 0 | 0 | 0 | 0 | 0 | 2 | 0 | 4 | -1438475509
100 | K | Pol297 | Byt 3+KK | kpl | 7 |  | 0 | vlastní |  |  | snížená |  | 0 | 0 | 0 | 0 | 0 | 4 | K | 1 | ROZPOCET | 0 | 0 | 0 | 0 | 0 | 2 | 0 | 4 | -1163867152

## SO-04.05.02 - Tepelné čer...
[9 empty] | >> skryté sloupce << | [9 empty] | {4ddddbde-09e8-46cd-b6b4-2ead90351d63}
1
| KRYCÍ LIST SOUPISU PRACÍ | [8 empty] | v --- níže se nacházejí doplnkové a pomocné údaje k sestavám --- v | [8 empty] | False
Stavba:
Kolovraty - dostupné bydlení
Objekt:
SO-04 - Objekt bytového domu
Soupis:
SO-04.05 - ÚT, tepelné čerpadlo
Úroveň 3:
SO-04.05.02 - Tepelné čerpadlo
| KSO: |  |  |  |  | CC-CZ:
| Místo: |  | Kolovraty |  |  | Datum: | 28. 6. 2021
| Zadavatel: |  |  |  |  | IČ:
|  | atelier HETA s.r.o. |  |  |  | DIČ:
| Uchazeč: |  |  |  |  | IČ: | Vyplň údaj
|  | Vyplň údaj |  |  |  | DIČ: | Vyplň údaj
| Projektant: |  |  |  |  | IČ:
|  | atelier HETA s.r.o. |  |  |  | DIČ:
| Zpracovatel: |  |  |  |  | IČ: | 13193902
|  | Toman Martin |  |  |  | DIČ:
Poznámka:
Soupis prací je sestaven s využitím Cenové soustavy ÚRS. Položky, které pochází z této cenové soustavy, jsou ve sloupci 'Cenová soustava' označeny popisem 'CS ÚRS' a úrovní příslušného kalendářního pololetí. Veškeré další informace vymezující popis a podmínky použití těchto položek z Cenové soustavy, které nejsou uvedeny přímo v soupisu prací, jsou neomezeně dálkově k dispozici na webu www.podminky.urs.cz.
| Cena bez DPH | [5 empty] | 0
|  |  | Základ daně |  |  | Sazba daně | Výše daně
| DPH | základní | 0 |  |  | 21% | 0
|  | snížená | 0 |  |  | 15% | 0
|  | zákl. přenesená | 0 |  |  | 21% | 0
|  | sníž. přenesená | 0 |  |  | 15% | 0
|  | nulová | 0 |  |  | 0% | 0
| Cena s DPH |  |  | v | CZK |  | 0
REKAPITULACE ČLENĚNÍ SOUPISU PRACÍ
Stavba:
Kolovraty - dostupné bydlení
Objekt:
SO-04 - Objekt bytového domu
Soupis:
SO-04.05 - ÚT, tepelné čerpadlo
Úroveň 3:
SO-04.05.02 - Tepelné čerpadlo
Místo: |  |  | Kolovraty |  |  | Datum: | 28. 6. 2021
Zadavatel: |  |  | atelier HETA s.r.o. |  |  | Projektant: | atelier HETA s.r.o.
Uchazeč: |  |  | Vyplň údaj |  |  | Zpracovatel: | Toman Martin
Kód dílu - Popis | [6 empty] | Cena celkem [CZK]
Náklady stavby celkem | [6 empty] | 0 | [12 empty] | -1
| D1 - Hlavní zařízení strojovny | [5 empty] | 0
| D2 - Úprava topné vody AV Equen, objem soustavy 5,0m3, roční ztráta max 1 % | [5 empty] | 0
| D3 - Armatury přírubové | [5 empty] | 0
| D4 - Armatury závitové | [5 empty] | 0
| D6 - Dodatečné izolace na již izolované potrubí TS | [5 empty] | 0
| D8 - Zkoušky | [5 empty] | 0
SOUPIS PRACÍ
Stavba:
Kolovraty - dostupné bydlení
Objekt:
SO-04 - Objekt bytového domu
Soupis:
SO-04.05 - ÚT, tepelné čerpadlo
Úroveň 3:
SO-04.05.02 - Tepelné čerpadlo
Místo: |  |  | Kolovraty |  |  | Datum: | 28. 6. 2021
Zadavatel: |  |  | atelier HETA s.r.o. |  |  | Projektant: | atelier HETA s.r.o.
Uchazeč: |  |  | Vyplň údaj |  |  | Zpracovatel: | Toman Martin
PČ | Typ | Kód | Popis | MJ | Množství | J.cena [CZK] | Cena celkem [CZK] | Cenová soustava |  |  | DPH | J. Nh [h] | Nh celkem [h] | J. hmotnost [t] | Hmotnost celkem [t] | J. suť [t] | Suť Celkem [t]
Náklady soupisu celkem | [6 empty] | 0 | [5 empty] | 0 |  | 0 |  | 0 |  | D | -1 | [7 empty] | 0
| D | D1 | Hlavní zařízení strojovny |  |  |  | 0 | [5 empty] | 0 |  | 0 |  | 0 | 1 | D | 0 | ROZPOCET | [6 empty] | 0
1 | K | Pol293 | Kompaktní monoblokové tepelné čerpadlo vzduch - voda IDM TERRA AL 60 MAX | kpl | 2 |  | 0 | vlastní |  |  | snížená |  | 0 | 0 | 0 | 0 | 0 | 4 | K | 1 | ROZPOCET | 0 | 0 | 0 | 0 | 0 | 2 | 0 | 4 | 4
2 | K | Pol294 | Uvedení do provozu TČ autorizovaným servisem | kpl | 2 |  | 0 | vlastní |  |  | snížená |  | 0 | 0 | 0 | 0 | 0 | 4 | K | 1 | ROZPOCET | 0 | 0 | 0 | 0 | 0 | 2 | 0 | 4 | 6
3 | K | Pol298 | Vnitřní čidlo prostoru | ks | 1 |  | 0 | vlastní |  |  | snížená |  | 0 | 0 | 0 | 0 | 0 | 4 | K | 1 | ROZPOCET | 0 | 0 | 0 | 0 | 0 | 2 | 0 | 4 | 8
4 | K | Pol299 | IDM rozvaděč M+R včetně regulátoru a skříně (dodáváno společně s TČ), včetně čidla venkovní teploty, příložných čidel a ponorných čidel (topná voda z TČ, topná voda do o.s., teplota v zásobníku) | kpl | 2 |  | 0 | vlastní |  |  | snížená |  | 0 | 0 | 0 | 0 | 0 | 4 | K | 1 | ROZPOCET | 0 | 0 | 0 | 0 | 0 | 2 | 0 | 4 | 10
5 | K | Pol300 | Modul pro kaskádovou komunikaci | ks | 1 |  | 0 | vlastní |  |  | snížená |  | 0 | 0 | 0 | 0 | 0 | 4 | K | 1 | ROZPOCET | 0 | 0 | 0 | 0 | 0 | 2 | 0 | 4 | 12
6 | K | Pol301 | Elektroinstalační materiál (kabeláž, rošty atd) | kpl | 1 |  | 0 | vlastní |  |  | snížená |  | 0 | 0 | 0 | 0 | 0 | 4 | K | 1 | ROZPOCET | 0 | 0 | 0 | 0 | 0 | 2 | 0 | 4 | 14
7 | K | Pol302 | Oběhové čerpadlo TČ Wilo 50/ 1-9, 230 V, včetně protipřírub a modulu pro čerpadla WILO Stratos, pro řízení otáček: řídicí vstup 0-10 V | kpl | 2 |  | 0 | vlastní |  |  | snížená |  | 0 | 0 | 0 | 0 | 0 | 4 | K | 1 | ROZPOCET | 0 | 0 | 0 | 0 | 0 | 2 | 0 | 4 | 16
8 | K | Pol303 | Pružná připojovací hadice meibes DN 50/PN6, délka 750 mm; matka/závit | ks | 4 |  | 0 | vlastní |  |  | snížená |  | 0 | 0 | 0 | 0 | 0 | 4 | K | 1 | ROZPOCET | 0 | 0 | 0 | 0 | 0 | 2 | 0 | 4 | 18
9 | K | Pol304 | Akumulační zásobník Termo 1500 litrů, vč. zátek na nevyužité vývody | ks | 1 |  | 0 | vlastní |  |  | snížená |  | 0 | 0 | 0 | 0 | 0 | 4 | K | 1 | ROZPOCET | 0 | 0 | 0 | 0 | 0 | 2 | 0 | 4 | 20
10 | K | Pol305 | Tepelná izolace pro Termo 1500 topný zásobník | ks | 1 |  | 0 | vlastní |  |  | snížená |  | 0 | 0 | 0 | 0 | 0 | 4 | K | 1 | ROZPOCET | 0 | 0 | 0 | 0 | 0 | 2 | 0 | 4 | 22
11 | K | Pol306 | Zásobník Hygienic Max 2000 l, PN6; pro dvě stanice přípravy TUV | ks | 1 |  | 0 | vlastní |  |  | snížená |  | 0 | 0 | 0 | 0 | 0 | 4 | K | 1 | ROZPOCET | 0 | 0 | 0 | 0 | 0 | 2 | 0 | 4 | 24
12 | K | Pol307 | Tepelná izolace pro zásobník Hygienic Max 2000 l | ks | 1 |  | 0 | vlastní |  |  | snížená |  | 0 | 0 | 0 | 0 | 0 | 4 | K | 1 | ROZPOCET | 0 | 0 | 0 | 0 | 0 | 2 | 0 | 4 | 26
13 | K | Pol308 | Stanice přípravy TUV 50 l/min | kpl | 2 |  | 0 | vlastní |  |  | snížená |  | 0 | 0 | 0 | 0 | 0 | 4 | K | 1 | ROZPOCET | 0 | 0 | 0 | 0 | 0 | 2 | 0 | 4 | 28
14 | K | Pol309 | Cirkulační stanice s deskovým výměníkem | kpl | 2 |  | 0 | vlastní |  |  | snížená |  | 0 | 0 | 0 | 0 | 0 | 4 | K | 1 | ROZPOCET | 0 | 0 | 0 | 0 | 0 | 2 | 0 | 4 | 30
15 | K | Pol310 | Modul pro řízeni přípravy TUV | ks | 1 |  | 0 | vlastní |  |  | snížená |  | 0 | 0 | 0 | 0 | 0 | 4 | K | 1 | ROZPOCET | 0 | 0 | 0 | 0 | 0 | 2 | 0 | 4 | 32
16 | K | Pol311 | Elektrické topné těleso průtočné, DN 40, 9,0 kW | kpl | 3 |  | 0 | vlastní |  |  | snížená |  | 0 | 0 | 0 | 0 | 0 | 4 | K | 1 | ROZPOCET | 0 | 0 | 0 | 0 | 0 | 2 | 0 | 4 | 34
17 | K | Pol312 | Akumulační zásobník Stiebel Eltron SBP 700 E COOL litrů, vč. zátek na nevyužité vývody, tepelná izolace parotěsná | kpl | 1 |  | 0 | vlastní |  |  | snížená |  | 0 | 0 | 0 | 0 | 0 | 4 | K | 1 | ROZPOCET | 0 | 0 | 0 | 0 | 0 | 2 | 0 | 4 | 36
18 | K | Pol313 | Belimo 3cestný ventil z servopohonem PN6, H765S +EV230A-TPC (230V, 3-bodové ovl.) - jedná se o těsný ventil | kpl | 6 |  | 0 | vlastní |  |  | snížená |  | 0 | 0 | 0 | 0 | 0 | 4 | K | 1 | ROZPOCET | 0 | 0 | 0 | 0 | 0 | 2 | 0 | 4 | 38
19 | K | Pol314 | Belimo 3cestný ventil z servopohonem PN6, H780S +EV230A-TPC (230V, 3-bodové ovl.) - jedná se o těsný ventil | kpl | 1 |  | 0 | vlastní |  |  | snížená |  | 0 | 0 | 0 | 0 | 0 | 4 | K | 1 | ROZPOCET | 0 | 0 | 0 | 0 | 0 | 2 | 0 | 4 | 40
20 | K | Pol315 | Připojení TČ na dešťovou kanalizaci (na střešní vpusť), potrubí HT DN 75 včetně svarovek, upevnění a spotřebního materiálu | m | 10 |  | 0 | vlastní |  |  | snížená |  | 0 | 0 | 0 | 0 | 0 | 4 | K | 1 | ROZPOCET | 0 | 0 | 0 | 0 | 0 | 2 | 0 | 4 | 42
21 | K | Pol316 | El. odporový topný kabel pro ochranu potrubí PPC-3, 3m, 35 W, 230 V | kpl | 4 |  | 0 | vlastní |  |  | snížená |  | 0 | 0 | 0 | 0 | 0 | 4 | K | 1 | ROZPOCET | 0 | 0 | 0 | 0 | 0 | 2 | 0 | 4 | 44
22 | K | Pol317 | Chránička 110 KF 09110 BA KOPOFLEX 450N, 94/110mm, červená, dvouplášťová ohebná korugovaná chránička, HDPE, IP40, s protahovacím drátem. Pro kabeláže mezi TČ a tech. m. (trasa 2x30 m) | m | 60 |  | 0 | vlastní |  |  | snížená |  | 0 | 0 | 0 | 0 | 0 | 4 | K | 1 | ROZPOCET | 0 | 0 | 0 | 0 | 0 | 2 | 0 | 4 | 46
23 | K | Pol318 | Chránička 75 KF 09075 BA KOPOFLEX 75, 450N, 61/75mm, červená, dvouplášťová ohebná korugovaná chránička, HDPE, IP40, s protahovacím drátem. Pro kabeláže mezi Fotovoltaikou a tech. m. (trasa 1x30 m) | m | 30 |  | 0 | vlastní |  |  | snížená |  | 0 | 0 | 0 | 0 | 0 | 4 | K | 1 | ROZPOCET | 0 | 0 | 0 | 0 | 0 | 2 | 0 | 4 | 48
24 | K | Pol319 | Pneumatex Transfero 4.1 E Connect +nádoba Pneumatex TU 200 l Expanzní automat s odplyněním s přídavnou nádobou, s uvedením do provozu autorizovaným servisem. Zabezpečovací zařízení zajišťující vyrovnání objemu vody v otopném systému, včetně dopouštění a odpouštění, odplyňování topné vody, připojení na zpětné potrubí do kotlů dvěma trubkami s roztečí minimálně 500 mm. | kpl | 1 |  | 0 | vlastní |  |  | snížená |  | 0 | 0 | 0 | 0 | 0 | 4 | K | 1 | ROZPOCET | 0 | 0 | 0 | 0 | 0 | 2 | 0 | 4 | 50
25 | K | Pol320 | Expanzomat Pneumatex SD STATICO 50 l, 3 bar | ks | 1 |  | 0 | vlastní |  |  | snížená |  | 0 | 0 | 0 | 0 | 0 | 4 | K | 1 | ROZPOCET | 0 | 0 | 0 | 0 | 0 | 2 | 0 | 4 | 52
26 | K | Pol321 | DLV kulový kohout Pneumatex se šroubením a vypouštěním 3/4" | ks | 1 |  | 0 | vlastní |  |  | snížená |  | 0 | 0 | 0 | 0 | 0 | 4 | K | 1 | ROZPOCET | 0 | 0 | 0 | 0 | 0 | 2 | 0 | 4 | 54
27 | K | Pol322 | Pneumatex Pleno Ba DN 15 oddělovací člen expanzní nádoby | ks | 1 |  | 0 | vlastní |  |  | snížená |  | 0 | 0 | 0 | 0 | 0 | 4 | K | 1 | ROZPOCET | 0 | 0 | 0 | 0 | 0 | 2 | 0 | 4 | 56
28 | K | Pol323 | Vodoměr DN 20, Q=1,5m3/h, pro studenou vodu, včetně šroubení | kpl | 1 |  | 0 | vlastní |  |  | snížená |  | 0 | 0 | 0 | 0 | 0 | 4 | K | 1 | ROZPOCET | 0 | 0 | 0 | 0 | 0 | 2 | 0 | 4 | 60
29 | K | Pol324 | Připojení na rozvod vody nerez potrubím DN 20 (cca 10 m včetně tvarovek) | kpl | 1 |  | 0 | vlastní |  |  | snížená |  | 0 | 0 | 0 | 0 | 0 | 4 | K | 1 | ROZPOCET | 0 | 0 | 0 | 0 | 0 | 2 | 0 | 4 | 62
30 | K | Pol325 | Manometr sada: Manometr typ 312, D 100, 0 - 600 kPa; Manometrová přípojka M 20 x 1,5; 137520.1; Manometrový kohout uzavírací 137510,5 třícestný; Manometrové těsnění A1, hliníkové 137540 | kpl | 2 |  | 0 | vlastní |  |  | snížená |  | 0 | 0 | 0 | 0 | 0 | 4 | K | 1 | ROZPOCET | 0 | 0 | 0 | 0 | 0 | 2 | 0 | 4 | 64
31 | K | Pol326 | Tlakový odběr Kondenzační smyčka manometrová zahnutá 137531.1; Manometrová přípojka M 20 x 1,5; 137520.1; Manometrový kohout uzavírací 137510,5 třícestný; Manometrové těsnění A1, hliníkové 137540 | kpl | 2 |  | 0 | vlastní |  |  | snížená |  | 0 | 0 | 0 | 0 | 0 | 4 | K | 1 | ROZPOCET | 0 | 0 | 0 | 0 | 0 | 2 | 0 | 4 | 66
| P |  | Poznámka k položce: Ostatní zařízení strojovny | [15 empty] | P | 1
32 | K | Pol327 | Provedení chemického rozboru a měření PH, tvrdosti a konduktivity u nově napouštěné topné vody. Na základě rozboru se stanoví případná chemická úprava a doplnění chemických vlastností dopouštěné vody na hodnoty určené výrobcem zdroje tepla. Pro napouštění topné vody bude použito demineralizační zařízení s obtokem. | kpl | 1 |  | 0 | vlastní |  |  | snížená |  | 0 | 0 | 0 | 0 | 0 | 4 | K | 1 | ROZPOCET | 0 | 0 | 0 | 0 | 0 | 2 | 0 | 4 | 68
33 | K | Pol328 | Kontrolní chemický rozbor topné vody a doplňované topné vody | kpl | 1 |  | 0 | vlastní |  |  | snížená |  | 0 | 0 | 0 | 0 | 0 | 4 | K | 1 | ROZPOCET | 0 | 0 | 0 | 0 | 0 | 2 | 0 | 4 | 70
| D | D2 | Úprava topné vody AV Equen, objem soustavy 5,0m3, roční ztráta max 1 % |  |  |  | 0 | [5 empty] | 0 |  | 0 |  | 0 | 1 | D | 1 | ROZPOCET | [6 empty] | 0
34 | K | Pol329 | AVDK 1000 Comfort Permanent Auto" Plně automatická demineralizační soustava pro úpravu topné vody k permanentní instalaci s vestavěným konduktoměrem a možností míchání demineralizované vody s vodou surovou, kapacita 1 000 l při vstupní tvrdosti vody 15°dH; objem soustavy 13 900 l | kpl | 1 |  | 0 | vlastní |  |  | snížená |  | 0 | 0 | 0 | 0 | 0 | 4 | K | 2 | ROZPOCET | 0 | 0 | 0 | 0 | 0 | 2 | 0 | 4 | 72
35 | K | Pol330 | Náhradní náplň pro demineralizační jednotku řady 1000, prvotní naplnění systému | kpl | 5 |  | 0 | vlastní |  |  | snížená |  | 0 | 0 | 0 | 0 | 0 | 4 | K | 2 | ROZPOCET | 0 | 0 | 0 | 0 | 0 | 2 | 0 | 4 | 74
36 | K | Pol331 | Ultima Q100 Basic Quattro, Multifunkční měřitelný inhibitor koroze pro všechny typy kovů vč. hliníku, vhodný i pro glykoly - ochranná provozní vrstva. Přesné množství se stanoví po chemickém rozboru. | kpl | 1 |  | 0 | vlastní |  |  | snížená |  | 0 | 0 | 0 | 0 | 0 | 4 | K | 2 | ROZPOCET | 0 | 0 | 0 | 0 | 0 | 2 | 0 | 4 | 76
37 | K | Pol332 | Regulátor tlakové diference TA DAF 516 DN80, rozsah 10-60 kPa, instalace na přívod, vč. protipřírub, č. impulsniho potrubí s připojením | ks | 1 |  | 0 | vlastní |  |  | snížená |  | 0 | 0 | 0 | 0 | 0 | 4 | K | 2 | ROZPOCET | 0 | 0 | 0 | 0 | 0 | 2 | 0 | 4 | 78
38 | K | Pol333 | Elektronické oběhové čerpadlo WILO Stratos Maxo 50/0,5-14, vč. protipřírub | ks | 1 |  | 0 | vlastní |  |  | snížená |  | 0 | 0 | 0 | 0 | 0 | 4 | K | 2 | ROZPOCET | 0 | 0 | 0 | 0 | 0 | 2 | 0 | 4 | 80
39 | K | Pol334 | Elektronické oběhové čerpadlo WILO Stratos Maxo 50/0,5-14, suchá záloha | ks | 1 |  | 0 | vlastní |  |  | snížená |  | 0 | 0 | 0 | 0 | 0 | 4 | K | 2 | ROZPOCET | 0 | 0 | 0 | 0 | 0 | 2 | 0 | 4 | 82
40 | K | Pol335 | Oběhové čerpadlo cirkulace TV Wilo-Stratos PICO-Z 25/1-6, 45 W, 230 V | kpl | 2 |  | 0 | vlastní |  |  | snížená |  | 0 | 0 | 0 | 0 | 0 | 4 | K | 2 | ROZPOCET | 0 | 0 | 0 | 0 | 0 | 2 | 0 | 4 | 84
41 | K | Pol336 | Pojistný ventil SYR 1915 DN 25, 3,0 bar (R3/4"-R1") | ks | 3 |  | 0 | vlastní |  |  | snížená |  | 0 | 0 | 0 | 0 | 0 | 4 | K | 2 | ROZPOCET | 0 | 0 | 0 | 0 | 0 | 2 | 0 | 4 | 86
42 | K | Pol337 | Pojistný ventil SYR 1915 DN 25, 6,0 bar (R3/4"-R1") | ks | 2 |  | 0 | vlastní |  |  | snížená |  | 0 | 0 | 0 | 0 | 0 | 4 | K | 2 | ROZPOCET | 0 | 0 | 0 | 0 | 0 | 2 | 0 | 4 | 88
43 | K | Pol338 | Trojcestný směšovací ventil BELIMO H7 65 N, DN 65, kvs=63, včetně protipřírub a se servopohonem. Servopohon EV230A-TPC (230V, 3-bodové ovl.) | kpl | 1 |  | 0 | vlastní |  |  | snížená |  | 0 | 0 | 0 | 0 | 0 | 4 | K | 2 | ROZPOCET | 0 | 0 | 0 | 0 | 0 | 2 | 0 | 4 | 90
| D | D3 | Armatury přírubové |  |  |  | 0 | [5 empty] | 0 |  | 0 |  | 0 | 1 | D | 0 | ROZPOCET | [6 empty] | 0
44 | K | Pol339 | Gumové kompenzátory IVAR DN 80, PN 16, včetně protipřírub | kpl | 2 |  | 0 | vlastní |  |  | snížená |  | 0 | 0 | 0 | 0 | 0 | 4 | K | 1 | ROZPOCET | 0 | 0 | 0 | 0 | 0 | 2 | 0 | 4 | 92
45 | K | Pol340 | Klapka KSB BOAX-S s pákou, uzavírací, mezipřírubová, DN 65, PN 6-16, rozsah teplot -10+130 °C, kvs=275, včetně protipřírub | kpl | 12 |  | 0 | vlastní |  |  | snížená |  | 0 | 0 | 0 | 0 | 0 | 4 | K | 1 | ROZPOCET | 0 | 0 | 0 | 0 | 0 | 2 | 0 | 4 | 94
46 | K | Pol341 | Klapka KSB BOAX-S s pákou, uzavírací, mezipřírubová, DN 80, PN 6-16, rozsah teplot -10+130 °C, kvs=500, včetně protipřírub | kpl | 3 |  | 0 | vlastní |  |  | snížená |  | 0 | 0 | 0 | 0 | 0 | 4 | K | 1 | ROZPOCET | 0 | 0 | 0 | 0 | 0 | 2 | 0 | 4 | 96
47 | K | Pol342 | Klapka KSB BOAX-S s pákou, uzavírací, mezipřírubová, DN 100, PN 6-16, rozsah teplot -10+130 °C, kvs=750, včetně protipřírub | kpl | 6 |  | 0 | vlastní |  |  | snížená |  | 0 | 0 | 0 | 0 | 0 | 4 | K | 1 | ROZPOCET | 0 | 0 | 0 | 0 | 0 | 2 | 0 | 4 | 98
48 | K | Pol343 | Filtr přírubový KSB BOAS DN 80, včetně protipřírub | ks | 1 |  | 0 | vlastní |  |  | snížená |  | 0 | 0 | 0 | 0 | 0 | 4 | K | 1 | ROZPOCET | 0 | 0 | 0 | 0 | 0 | 2 | 0 | 4 | 100
49 | K | Pol344 | Filtr přírubový KSB BOAS DN 100, včetně protipřírub | ks | 1 |  | 0 | vlastní |  |  | snížená |  | 0 | 0 | 0 | 0 | 0 | 4 | K | 1 | ROZPOCET | 0 | 0 | 0 | 0 | 0 | 2 | 0 | 4 | 102
50 | K | Pol345 | Zpětný ventil KSB BOA-RVK, mezipřírubový, DN 65, PN 10 disk:kov, utěsnění pomocí desky, zatížené pružinou popř. kuželkou vedenou skrze vodící čepy, | ks | 2 |  | 0 | vlastní |  |  | snížená |  | 0 | 0 | 0 | 0 | 0 | 4 | K | 1 | ROZPOCET | 0 | 0 | 0 | 0 | 0 | 2 | 0 | 4 | 104
51 | K | Pol346 | IMI TA STAF Vyvažovací ventil přírubový s uzavírací funkcí, s přednastavením od 0,5 do 8 otáček, PN 16, 2 měřícími vsuvky pro měření tlaku, průtoku a teploty, DN 65, kvs = 85 (plně otevřeno) | kpl | 3 |  | 0 | vlastní |  |  | snížená |  | 0 | 0 | 0 | 0 | 0 | 4 | K | 1 | ROZPOCET | 0 | 0 | 0 | 0 | 0 | 2 | 0 | 4 | 106
52 | K | Pol347 | Příslušenství pro přírubové spoje (šrouby, matky, těsnění) | kpl | 1 |  | 0 | vlastní |  |  | snížená |  | 0 | 0 | 0 | 0 | 0 | 4 | K | 1 | ROZPOCET | 0 | 0 | 0 | 0 | 0 | 2 | 0 | 4 | 108
| D | D4 | Armatury závitové |  |  |  | 0 | [5 empty] | 0 |  | 0 |  | 0 | 1 | D | 0 | ROZPOCET | [6 empty] | 0
53 | K | Pol348 | Vyvažovací ventil TA STAD DN 25 | ks | 2 |  | 0 | vlastní |  |  | snížená |  | 0 | 0 | 0 | 0 | 0 | 4 | K | 1 | ROZPOCET | 0 | 0 | 0 | 0 | 0 | 2 | 0 | 4 | 110
54 | K | Pol349 | Kulový kohout HERZ zahradní 3/4" | ks | 1 |  | 0 | vlastní |  |  | snížená |  | 0 | 0 | 0 | 0 | 0 | 4 | K | 1 | ROZPOCET | 0 | 0 | 0 | 0 | 0 | 2 | 0 | 4 | 112
55 | K | Pol350 | Kulový kohout HERZ MODUL- 3/4" (s pákou nebo s motýlem) | ks | 2 |  | 0 | vlastní |  |  | snížená |  | 0 | 0 | 0 | 0 | 0 | 4 | K | 1 | ROZPOCET | 0 | 0 | 0 | 0 | 0 | 2 | 0 | 4 | 114
56 | K | Pol351 | Kulový kohout HERZ MODUL- 5/4" (s pákou nebo s motýlem) | ks | 8 |  | 0 | vlastní |  |  | snížená |  | 0 | 0 | 0 | 0 | 0 | 4 | K | 1 | ROZPOCET | 0 | 0 | 0 | 0 | 0 | 2 | 0 | 4 | 116
57 | K | Pol352 | Zpětná klapka pužinová HERZ 5/4" | ks | 2 |  | 0 | vlastní |  |  | snížená |  | 0 | 0 | 0 | 0 | 0 | 4 | K | 1 | ROZPOCET | 0 | 0 | 0 | 0 | 0 | 2 | 0 | 4 | 118
58 | K | Pol353 | Filtr s nerez sítkem HERZ (1 4111 15) 5/4" | ks | 2 |  | 0 | vlastní |  |  | snížená |  | 0 | 0 | 0 | 0 | 0 | 4 | K | 1 | ROZPOCET | 0 | 0 | 0 | 0 | 0 | 2 | 0 | 4 | 120
59 | K | Pol354 | Kulový vypouštěcí kohout s převlečnou maticí HERZ 1/2" | ks | 36 |  | 0 | vlastní |  |  | snížená |  | 0 | 0 | 0 | 0 | 0 | 4 | K | 1 | ROZPOCET | 0 | 0 | 0 | 0 | 0 | 2 | 0 | 4 | 122
60 | K | Pol355 | Šroubení topenářské mosazné přímé 1" | ks | 8 |  | 0 | vlastní |  |  | snížená |  | 0 | 0 | 0 | 0 | 0 | 4 | K | 1 | ROZPOCET | 0 | 0 | 0 | 0 | 0 | 2 | 0 | 4 | 124
61 | K | Pol356 | Šroubení topenářské mosazné přímé 2" | ks | 4 |  | 0 | vlastní |  |  | snížená |  | 0 | 0 | 0 | 0 | 0 | 4 | K | 1 | ROZPOCET | 0 | 0 | 0 | 0 | 0 | 2 | 0 | 4 | 126
62 | K | Pol357 | Pneumatex Zutx DN 25, čistitelný automatický odvzdušňovač | ks | 4 |  | 0 | vlastní |  |  | snížená |  | 0 | 0 | 0 | 0 | 0 | 4 | K | 1 | ROZPOCET | 0 | 0 | 0 | 0 | 0 | 2 | 0 | 4 | 128
63 | K | Pol358 | Pneumatex Zut DN 15, automatický odvzdušňovač | ks | 3 |  | 0 | vlastní |  |  | snížená |  | 0 | 0 | 0 | 0 | 0 | 4 | K | 1 | ROZPOCET | 0 | 0 | 0 | 0 | 0 | 2 | 0 | 4 | 130
64 | K | Pol359 | Ruční odvzdušňění (svařenec) - provést přes baňku nebo T-Kus , potrubí 3/8" svést nad podlahu a zakončit kulovým kohoutem 3/8" - dle potřeb | kpl | 12 |  | 0 | vlastní |  |  | snížená |  | 0 | 0 | 0 | 0 | 0 | 4 | K | 1 | ROZPOCET | 0 | 0 | 0 | 0 | 0 | 2 | 0 | 4 | 132
65 | K | Pol360 | Teploměr A50.100 0/60°C, l1=60mm, jímka mosaz G1/2", WIKA | ks | 6 |  | 0 | vlastní |  |  | snížená |  | 0 | 0 | 0 | 0 | 0 | 4 | K | 1 | ROZPOCET | 0 | 0 | 0 | 0 | 0 | 2 | 0 | 4 | 134
66 | K | Pol361 | Teploměr A50.100 0/60°C, l1=100mm, jímka mosaz G1/2", WIKA | ks | 2 |  | 0 | vlastní |  |  | snížená |  | 0 | 0 | 0 | 0 | 0 | 4 | K | 1 | ROZPOCET | 0 | 0 | 0 | 0 | 0 | 2 | 0 | 4 | 136
67 | K | Pol362 | Teploměr A50.100 0/60°C, l1=250mm, jímka mosaz G1/2", WIKA | ks | 2 |  | 0 | vlastní |  |  | snížená |  | 0 | 0 | 0 | 0 | 0 | 4 | K | 1 | ROZPOCET | 0 | 0 | 0 | 0 | 0 | 2 | 0 | 4 | 138
| P |  | Poznámka k položce: Nerez potrubí pro rozvody pitné vody, Sanha, spojováno lisováním | [15 empty] | P | 1
68 | K | Pol363 | 22x1,5, včetně tvarovek | m | 6 |  | 0 | vlastní |  |  | snížená |  | 0 | 0 | 0 | 0 | 0 | 4 | K | 1 | ROZPOCET | 0 | 0 | 0 | 0 | 0 | 2 | 0 | 4 | 140
69 | K | Pol364 | 35x1,5, včetně tvarovek | m | 8 |  | 0 | vlastní |  |  | snížená |  | 0 | 0 | 0 | 0 | 0 | 4 | K | 1 | ROZPOCET | 0 | 0 | 0 | 0 | 0 | 2 | 0 | 4 | 142
70 | K | Pol365 | 48x1,8, včetně tvarovek | m | 12 |  | 0 | vlastní |  |  | snížená |  | 0 | 0 | 0 | 0 | 0 | 4 | K | 1 | ROZPOCET | 0 | 0 | 0 | 0 | 0 | 2 | 0 | 4 | 144
| P |  | Poznámka k položce: Potrubí ocelové, spojování svařováním, potrubí bude doměřeno na stavbě dle provedení technologie, dimenze potrubí viz schéma | [15 empty] | P | 1
71 | K | Pol366 | Trubka ocelová ČSN 42 5715.01; třída 11 353.0; 5/4" | m | 8 |  | 0 | vlastní |  |  | snížená |  | 0 | 0 | 0 | 0 | 0 | 4 | K | 1 | ROZPOCET | 0 | 0 | 0 | 0 | 0 | 2 | 0 | 4 | 146
72 | K | Pol367 | Trubka ocelová ČSN 42 5715.01 třída 11353 Ø 76/3,2 | m | 90 |  | 0 | vlastní |  |  | snížená |  | 0 | 0 | 0 | 0 | 0 | 4 | K | 1 | ROZPOCET | 0 | 0 | 0 | 0 | 0 | 2 | 0 | 4 | 148
73 | K | Pol368 | Trubka ocelová ČSN 42 5715.01 třída 11353 Ø 89/3,6 | m | 20 |  | 0 | vlastní |  |  | snížená |  | 0 | 0 | 0 | 0 | 0 | 4 | K | 1 | ROZPOCET | 0 | 0 | 0 | 0 | 0 | 2 | 0 | 4 | 150
74 | K | Pol369 | Trubka ocelová ČSN 42 5715.01 třída 11353 Ø 108/4,5 | m | 32 |  | 0 | vlastní |  |  | snížená |  | 0 | 0 | 0 | 0 | 0 | 4 | K | 1 | ROZPOCET | 0 | 0 | 0 | 0 | 0 | 2 | 0 | 4 | 152
75 | K | Pol370 | Nátěrové hmoty, základní a vrchní, včetně spotřebního materiálu | kg | 10 |  | 0 | vlastní |  |  | snížená |  | 0 | 0 | 0 | 0 | 0 | 4 | K | 1 | ROZPOCET | 0 | 0 | 0 | 0 | 0 | 2 | 0 | 4 | 154
76 | K | Pol371 | Trubkové přechody bezešvé PN 40, ČSN 132380, jakost 12021.1, kolena varná, závitové přivařovací kusy, jednostranné závity a ostatní tvarovky, (tvarovky 1" a menší jsou vyráběny přímo na stavbě) dle potřeb montážní firmy | kpl | 1 |  | 0 | vlastní |  |  | snížená |  | 0 | 0 | 0 | 0 | 0 | 4 | K | 1 | ROZPOCET | 0 | 0 | 0 | 0 | 0 | 2 | 0 | 4 | 156
77 | K | Pol372 | Technické plyny (montážní firma určí vlastní spotřebu) | sada | 3 |  | 0 | vlastní |  |  | snížená |  | 0 | 0 | 0 | 0 | 0 | 4 | K | 1 | ROZPOCET | 0 | 0 | 0 | 0 | 0 | 2 | 0 | 4 | 158
78 | K | Pol373 | Ø 42/40 | m | 8 |  | 0 | vlastní |  |  | snížená |  | 0 | 0 | 0 | 0 | 0 | 4 | K | 1 | ROZPOCET | 0 | 0 | 0 | 0 | 0 | 2 | 0 | 4 | 160
79 | K | Pol374 | Ø 76/40 | m | 20 |  | 0 | vlastní |  |  | snížená |  | 0 | 0 | 0 | 0 | 0 | 4 | K | 1 | ROZPOCET | 0 | 0 | 0 | 0 | 0 | 2 | 0 | 4 | 162
80 | K | Pol375 | Ø 89/40 | m | 14 |  | 0 | vlastní |  |  | snížená |  | 0 | 0 | 0 | 0 | 0 | 4 | K | 1 | ROZPOCET | 0 | 0 | 0 | 0 | 0 | 2 | 0 | 4 | 164
81 | K | Pol376 | Ø 108/40 | m | 20 |  | 0 | vlastní |  |  | snížená |  | 0 | 0 | 0 | 0 | 0 | 4 | K | 1 | ROZPOCET | 0 | 0 | 0 | 0 | 0 | 2 | 0 | 4 | 166
| D | D6 | Dodatečné izolace na již izolované potrubí TS |  |  |  | 0 | [5 empty] | 0 |  | 0 |  | 0 | 1 | D | 1 | ROZPOCET | [6 empty] | 0
82 | K | Pol377 | Ø 108/30 (na tr. 76/3,2 s kaučukovou izolací tl. 19 mm) | m | 72 |  | 0 | vlastní |  |  | snížená |  | 0 | 0 | 0 | 0 | 0 | 4 | K | 2 | ROZPOCET | 0 | 0 | 0 | 0 | 0 | 2 | 0 | 4 | 168
83 | K | Pol378 | Ø 76/19 | m | 70 |  | 0 | vlastní |  |  | snížená |  | 0 | 0 | 0 | 0 | 0 | 4 | K | 2 | ROZPOCET | 0 | 0 | 0 | 0 | 0 | 2 | 0 | 4 | 170
84 | K | Pol379 | Ø 89/19 | m | 8 |  | 0 | vlastní |  |  | snížená |  | 0 | 0 | 0 | 0 | 0 | 4 | K | 2 | ROZPOCET | 0 | 0 | 0 | 0 | 0 | 2 | 0 | 4 | 172
85 | K | Pol380 | Ø 108/19 | m | 16 |  | 0 | vlastní |  |  | snížená |  | 0 | 0 | 0 | 0 | 0 | 4 | K | 2 | ROZPOCET | 0 | 0 | 0 | 0 | 0 | 2 | 0 | 4 | 174
86 | K | Pol381 | Lepidlo KAIFLEX 660g/0.75l | ks | 1 |  | 0 | vlastní |  |  | snížená |  | 0 | 0 | 0 | 0 | 0 | 4 | K | 2 | ROZPOCET | 0 | 0 | 0 | 0 | 0 | 2 | 0 | 4 | 176
87 | K | Pol382 | Kaučuková izolační páska KST 3x50x15m | ks | 2 |  | 0 | vlastní |  |  | snížená |  | 0 | 0 | 0 | 0 | 0 | 4 | K | 2 | ROZPOCET | 0 | 0 | 0 | 0 | 0 | 2 | 0 | 4 | 178
88 | K | Pol383 | Závěsný systém KAIFLEX RT-ST, dle montážní firmy | kpl | 1 |  | 0 | vlastní |  |  | snížená |  | 0 | 0 | 0 | 0 | 0 | 4 | K | 2 | ROZPOCET | 0 | 0 | 0 | 0 | 0 | 2 | 0 | 4 | 180
89 | K | Pol384 | Izolační pás na bázi syntetického kaučuku tl. 19 mm včetně lepidle a spotřebního materiálu | m2 | 3 |  | 0 | vlastní |  |  | snížená |  | 0 | 0 | 0 | 0 | 0 | 4 | K | 2 | ROZPOCET | 0 | 0 | 0 | 0 | 0 | 2 | 0 | 4 | 182
90 | K | Pol385 | Hilty uložení 4xpotrubí TČ a 1xVZT a 1x Kanalizacev šachtě viz výkres. Část, obsahuje: 3x konzola MQK 41/450 s 2x kotvou nosníkové matice, objímky pro potrubí TČ a objímku pro potrubí VZT. Upevnění ostatního potrubí je dodávka stavby, nutná koordinace | kpl | 4 |  | 0 | vlastní |  |  | snížená |  | 0 | 0 | 0 | 0 | 0 | 4 | K | 2 | ROZPOCET | 0 | 0 | 0 | 0 | 0 | 2 | 0 | 4 | 184
91 | K | Pol386 | Protipožární bandáž na potrubí Ø 76 mm (např CFS-B) | kpl | 4 |  | 0 | vlastní |  |  | snížená |  | 0 | 0 | 0 | 0 | 0 | 4 | K | 2 | ROZPOCET | 0 | 0 | 0 | 0 | 0 | 2 | 0 | 4 | 186
92 | K | Pol387 | Protipožární ucpávky na potrubí Ø 89 mm (např CFS-B) | kpl | 2 |  | 0 | vlastní |  |  | snížená |  | 0 | 0 | 0 | 0 | 0 | 4 | K | 2 | ROZPOCET | 0 | 0 | 0 | 0 | 0 | 2 | 0 | 4 | 188
93 | K | Pol388 | Protipožární ucpávky na kabelové prostupy | kpl | 2 |  | 0 | vlastní |  |  | snížená |  | 0 | 0 | 0 | 0 | 0 | 4 | K | 2 | ROZPOCET | 0 | 0 | 0 | 0 | 0 | 2 | 0 | 4 | 190
94 | K | Pol389 | Ostatní montážní, upevňovací a podpůrné systémy pro instalace dle potřeb | kpl | 1 |  | 0 | vlastní |  |  | snížená |  | 0 | 0 | 0 | 0 | 0 | 4 | K | 2 | ROZPOCET | 0 | 0 | 0 | 0 | 0 | 2 | 0 | 4 | 192
95 | K | Pol390 | Ostatní kabeláže, připojení všech el zařízení a dokompletace M+R včetne vydání PD M+R a Eli skutečného stavu | kpl | 1 |  | 0 | vlastní |  |  | snížená |  | 0 | 0 | 0 | 0 | 0 | 4 | K | 2 | ROZPOCET | 0 | 0 | 0 | 0 | 0 | 2 | 0 | 4 | 194
96 | K | Pol391 | Veškerá dokompletace kabelových tras v technické místnosti, tras mezi prostorovými přístroji a regulací, napojení všech el. čidel, čerpadel atd. Provést koordinaci s profesí ELEKTRO (viz požadavky v tech. zprávě). el. spotřební materiál dle potřeby. | ks | 1 |  | 0 | vlastní |  |  | snížená |  | 0 | 0 | 0 | 0 | 0 | 4 | K | 2 | ROZPOCET | 0 | 0 | 0 | 0 | 0 | 2 | 0 | 4 | 196
97 | K | Pol392 | Ostatní spojovací, těsnící a připevňovací materiál je ponechán na specifikaci montážní firmě | kpl | 1 |  | 0 | vlastní |  |  | snížená |  | 0 | 0 | 0 | 0 | 0 | 4 | K | 2 | ROZPOCET | 0 | 0 | 0 | 0 | 0 | 2 | 0 | 4 | 198
| D | D8 | Zkoušky |  |  |  | 0 | [5 empty] | 0 |  | 0 |  | 0 | 1 | D | 1 | ROZPOCET | [6 empty] | 0
98 | K | Pol393 | Tlaková zkouška včetně protokolu | kpl | 1 |  | 0 | vlastní |  |  | snížená |  | 0 | 0 | 0 | 0 | 0 | 4 | K | 2 | ROZPOCET | 0 | 0 | 0 | 0 | 0 | 2 | 0 | 4 | 200
99 | K | Pol394 | Topná a hydraulická zkouška včetně protokolů | kpl | 1 |  | 0 | vlastní |  |  | snížená |  | 0 | 0 | 0 | 0 | 0 | 4 | K | 2 | ROZPOCET | 0 | 0 | 0 | 0 | 0 | 2 | 0 | 4 | 202
100 | K | Pol395 | Dilatační a těsnostní zkouška | kpl | 1 |  | 0 | vlastní |  |  | snížená |  | 0 | 0 | 0 | 0 | 0 | 4 | K | 2 | ROZPOCET | 0 | 0 | 0 | 0 | 0 | 2 | 0 | 4 | 204
101 | K | Pol396 | Spuštění a uvedení do provozu, zaškolení obsluhy, vypracovány pokynů pro provoz, vyhrazeného plynového zařízení. Obsluha prokazatelně seznámená s touto činností a přezkoušená technikem. | kpl | 1 |  | 0 | vlastní |  |  | snížená |  | 0 | 0 | 0 | 0 | 0 | 4 | K | 2 | ROZPOCET | 0 | 0 | 0 | 0 | 0 | 2 | 0 | 4 | 206
102 | K | Pol397 | Montáže,transport zařízení, koordinace | kpl | 1 |  | 0 | vlastní |  |  | snížená |  | 0 | 0 | 0 | 0 | 0 | 4 | K | 2 | ROZPOCET | 0 | 0 | 0 | 0 | 0 | 2 | 0 | 4 | -1870290941

## SO-04.06 - Fotovoltaika
[9 empty] | >> skryté sloupce << | [9 empty] | {fe8f182e-03fe-4d0c-9db3-ebfc47e97870}
1
| KRYCÍ LIST SOUPISU PRACÍ | [8 empty] | v --- níže se nacházejí doplnkové a pomocné údaje k sestavám --- v | [8 empty] | False
Stavba:
Kolovraty - dostupné bydlení
Objekt:
SO-04 - Objekt bytového domu
Soupis:
SO-04.06 - Fotovoltaika
| KSO: |  |  |  |  | CC-CZ:
| Místo: |  | Kolovraty |  |  | Datum: | 28. 6. 2021
| Zadavatel: |  |  |  |  | IČ:
|  | atelier HETA s.r.o. |  |  |  | DIČ:
| Uchazeč: |  |  |  |  | IČ: | Vyplň údaj
|  | Vyplň údaj |  |  |  | DIČ: | Vyplň údaj
| Projektant: |  |  |  |  | IČ:
|  | atelier HETA s.r.o. |  |  |  | DIČ:
| Zpracovatel: |  |  |  |  | IČ: | 13193902
|  | Toman Martin |  |  |  | DIČ:
Poznámka:
Soupis prací je sestaven s využitím Cenové soustavy ÚRS. Položky, které pochází z této cenové soustavy, jsou ve sloupci 'Cenová soustava' označeny popisem 'CS ÚRS' a úrovní příslušného kalendářního pololetí. Veškeré další informace vymezující popis a podmínky použití těchto položek z Cenové soustavy, které nejsou uvedeny přímo v soupisu prací, jsou neomezeně dálkově k dispozici na webu www.podminky.urs.cz.
| Cena bez DPH | [5 empty] | 0
|  |  | Základ daně |  |  | Sazba daně | Výše daně
| DPH | základní | 0 |  |  | 21% | 0
|  | snížená | 0 |  |  | 15% | 0
|  | zákl. přenesená | 0 |  |  | 21% | 0
|  | sníž. přenesená | 0 |  |  | 15% | 0
|  | nulová | 0 |  |  | 0% | 0
| Cena s DPH |  |  | v | CZK |  | 0
REKAPITULACE ČLENĚNÍ SOUPISU PRACÍ
Stavba:
Kolovraty - dostupné bydlení
Objekt:
SO-04 - Objekt bytového domu
Soupis:
SO-04.06 - Fotovoltaika
Místo: |  |  | Kolovraty |  |  | Datum: | 28. 6. 2021
Zadavatel: |  |  | atelier HETA s.r.o. |  |  | Projektant: | atelier HETA s.r.o.
Uchazeč: |  |  | Vyplň údaj |  |  | Zpracovatel: | Toman Martin
Kód dílu - Popis | [6 empty] | Cena celkem [CZK]
Náklady stavby celkem | [6 empty] | 0 | [12 empty] | -1
SOUPIS PRACÍ
Stavba:
Kolovraty - dostupné bydlení
Objekt:
SO-04 - Objekt bytového domu
Soupis:
SO-04.06 - Fotovoltaika
Místo: |  |  | Kolovraty |  |  | Datum: | 28. 6. 2021
Zadavatel: |  |  | atelier HETA s.r.o. |  |  | Projektant: | atelier HETA s.r.o.
Uchazeč: |  |  | Vyplň údaj |  |  | Zpracovatel: | Toman Martin
PČ | Typ | Kód | Popis | MJ | Množství | J.cena [CZK] | Cena celkem [CZK] | Cenová soustava |  |  | DPH | J. Nh [h] | Nh celkem [h] | J. hmotnost [t] | Hmotnost celkem [t] | J. suť [t] | Suť Celkem [t]
Náklady soupisu celkem | [6 empty] | 0 | [5 empty] | 0 |  | 0 |  | 0 |  | D | -1 | [7 empty] | 0
1 | K | R11 | Montáž vodič Cu izolovaný plný a laněný s PVC, pláštěm žíla 1,5-16 mm2 volně (CY, CHAH-R(V)) | m | 300 |  | 0 | vlastní |  |  | snížená |  | 0 | 0 | 0 | 0 | 0 | 4 | K | 0 | ROZPOCET | 0 | 0 | 0 | 0 | 0 | 2 | 0 | 4 | 2
2 | K | R02 | Kabel s dvojitou izolací 1x6mm2 černý | m | 300 |  | 0 | vlastní |  |  | snížená |  | 0 | 0 | 0 | 0 | 0 | 4 | K | 0 | ROZPOCET | 0 | 0 | 0 | 0 | 0 | 2 | 0 | 4 | 4
3 | K | 210100002R00 | Ukončení vodičů v rozvaděči + zapojení do 6 mm2 | kus | 8 |  | 0 | vlastní |  |  | snížená |  | 0 | 0 | 0 | 0 | 0 | 4 | K | 0 | ROZPOCET | 0 | 0 | 0 | 0 | 0 | 2 | 0 | 4 | 6
4 | K | R03 | Konektor MC4-zásuvka PV-KBT 4/6II | kus | 16 |  | 0 | vlastní |  |  | snížená |  | 0 | 0 | 0 | 0 | 0 | 4 | K | 0 | ROZPOCET | 0 | 0 | 0 | 0 | 0 | 2 | 0 | 4 | 8
5 | K | R01 | Konektor MC4-zástrčka KST 4/6II | kus | 16 |  | 0 | vlastní |  |  | snížená |  | 0 | 0 | 0 | 0 | 0 | 4 | K | 0 | ROZPOCET | 0 | 0 | 0 | 0 | 0 | 2 | 0 | 4 | 10
6 | K | 210190002R00 | Montáž rozvodnic do váhy 50 kg | kus | 1 |  | 0 | vlastní |  |  | snížená |  | 0 | 0 | 0 | 0 | 0 | 4 | K | 0 | ROZPOCET | 0 | 0 | 0 | 0 | 0 | 2 | 0 | 4 | 12
7 | K | 0R4 | Rozváděče R-FVE-DC pro jištění DC obvodů, 2x DC chránič a 2x Poj. Odpojovač včetně vložek | kus | 2 |  | 0 | vlastní |  |  | snížená |  | 0 | 0 | 0 | 0 | 0 | 4 | K | 0 | ROZPOCET | 0 | 0 | 0 | 0 | 0 | 2 | 0 | 4 | 14
8 | K | 210800627RT1 | Vodič H07V-K (CYA) 10 mm2 uložený volně, včetně dodávky vodiče CYA 10 | m | 10 |  | 0 | vlastní |  |  | snížená |  | 0 | 0 | 0 | 0 | 0 | 4 | K | 0 | ROZPOCET | 0 | 0 | 0 | 0 | 0 | 2 | 0 | 4 | 16
9 | K | 210800118RT1 | Kabel CYKY 750 V 5 žil uložený pod omítkou, včetně dodávky kabelu 5x10 mm2 | m | 10 |  | 0 | vlastní |  |  | snížená |  | 0 | 0 | 0 | 0 | 0 | 4 | K | 0 | ROZPOCET | 0 | 0 | 0 | 0 | 0 | 2 | 0 | 4 | 18
10 | K | 210800116RT1 | Kabel CYKY 750 V 5x2,5 mm2 uložený pod omítkou, včetně dodávky kabelu | m | 25 |  | 0 | vlastní |  |  | snížená |  | 0 | 0 | 0 | 0 | 0 | 4 | K | 0 | ROZPOCET | 0 | 0 | 0 | 0 | 0 | 2 | 0 | 4 | 20
11 | K | 210190002R00 | Montáž rozvodnic do váhy 50 kg | kus | 1 |  | 0 | vlastní |  |  | snížená |  | 0 | 0 | 0 | 0 | 0 | 4 | K | 0 | ROZPOCET | 0 | 0 | 0 | 0 | 0 | 2 | 0 | 4 | 22
12 | K | R105 | Rozváděč R-FVE-AC, Jistič FVE, Svodič I+II | kus | 1 |  | 0 | vlastní |  |  | snížená |  | 0 | 0 | 0 | 0 | 0 | 4 | K | 0 | ROZPOCET | 0 | 0 | 0 | 0 | 0 | 2 | 0 | 4 | 24
13 | K | R3033 | Úprava elektroměrového rozváděče dle smlouvy, ČEZ | ks | 1 |  | 0 | vlastní |  |  | snížená |  | 0 | 0 | 0 | 0 | 0 | 4 | K | 0 | ROZPOCET | 0 | 0 | 0 | 0 | 0 | 2 | 0 | 4 | 26
14 | K | 005241010R | Dokumentace skutečného provedení | Soubor | 1 |  | 0 | vlastní |  |  | snížená |  | 0 | 0 | 0 | 0 | 0 | 4 | K | 0 | ROZPOCET | 0 | 0 | 0 | 0 | 0 | 2 | 0 | 4 | 28
15 | K | 004111020R | Vyřízení prvního paralerního připojení k DS (PPP) | ks | 1 |  | 0 | vlastní |  |  | snížená |  | 0 | 0 | 0 | 0 | 0 | 4 | K | 0 | ROZPOCET | 0 | 0 | 0 | 0 | 0 | 2 | 0 | 4 | 30
16 | K | 005124010R | Koordinační činnost | Soubor | 1 |  | 0 | vlastní |  |  | snížená |  | 0 | 0 | 0 | 0 | 0 | 4 | K | 0 | ROZPOCET | 0 | 0 | 0 | 0 | 0 | 2 | 0 | 4 | 32
17 | K | R301 | Vyřízení licence ERU | ks | 1 |  | 0 | vlastní |  |  | snížená |  | 0 | 0 | 0 | 0 | 0 | 4 | K | 0 | ROZPOCET | 0 | 0 | 0 | 0 | 0 | 2 | 0 | 4 | 34
18 | K | R302 | Vyřízení registrace OTE | ks | 1 |  | 0 | vlastní |  |  | snížená |  | 0 | 0 | 0 | 0 | 0 | 4 | K | 0 | ROZPOCET | 0 | 0 | 0 | 0 | 0 | 2 | 0 | 4 | 36
19 | K | 005231010R | Revize | Soubor | 1 |  | 0 | vlastní |  |  | snížená |  | 0 | 0 | 0 | 0 | 0 | 4 | K | 0 | ROZPOCET | 0 | 0 | 0 | 0 | 0 | 2 | 0 | 4 | 38
20 | K | R06 | Montáž střídače třífázového 30 kW na stěnu, včetně zapojení DC a AC strany | kus | 2 |  | 0 | vlastní |  |  | snížená |  | 0 | 0 | 0 | 0 | 0 | 4 | K | 0 | ROZPOCET | 0 | 0 | 0 | 0 | 0 | 2 | 0 | 4 | 40
21 | K | R107 | Střídač třífázový min. 27,6 kW | kus | 2 |  | 0 | vlastní |  |  | snížená |  | 0 | 0 | 0 | 0 | 0 | 4 | K | 0 | ROZPOCET | 0 | 0 | 0 | 0 | 0 | 2 | 0 | 4 | 42
22 | K | R305 | Bezpečnotní opatření - do 60V DC, mezi panely a měničem + CENTRAL-STOP | ks | 100 |  | 0 | vlastní |  |  | snížená |  | 0 | 0 | 0 | 0 | 0 | 4 | K | 0 | ROZPOCET | 0 | 0 | 0 | 0 | 0 | 2 | 0 | 4 | 44
23 | K | 1 | CENTRAL-STOP a bezpečnostní prvky, do 60V DC, mezi panely a měničem při aktivaci | ks | 100 |  | 0 | vlastní |  |  | snížená |  | 0 | 0 | 0 | 0 | 0 | 4 | K | 0 | ROZPOCET | 0 | 0 | 0 | 0 | 0 | 2 | 0 | 4 | 46
24 | K | R07 | Montáž fotovoltaického panelu | kus | 100 |  | 0 | vlastní |  |  | snížená |  | 0 | 0 | 0 | 0 | 0 | 4 | K | 0 | ROZPOCET | 0 | 0 | 0 | 0 | 0 | 2 | 0 | 4 | 48
25 | K | R08 | Fotovoltaický panel 370 Wp | kus | 100 |  | 0 | vlastní |  |  | snížená |  | 0 | 0 | 0 | 0 | 0 | 4 | K | 0 | ROZPOCET | 0 | 0 | 0 | 0 | 0 | 2 | 0 | 4 | 50
26 | K | R101 | Montáž podkonstrukcí do 50 kW FVE | ks | 100 |  | 0 | vlastní |  |  | snížená |  | 0 | 0 | 0 | 0 | 0 | 4 | K | 0 | ROZPOCET | 0 | 0 | 0 | 0 | 0 | 2 | 0 | 4 | 52
27 | K | R10 | Montážní hliníkové konstrukce pro uchycení panelů | ks | 100 |  | 0 | vlastní |  |  | snížená |  | 0 | 0 | 0 | 0 | 0 | 4 | K | 0 | ROZPOCET | 0 | 0 | 0 | 0 | 0 | 2 | 0 | 4 | 54
28 | K | R395 | Programování regulace a ovládání žaluzií , ve společných prostorách | ks | 1 |  | 0 | vlastní |  |  | snížená |  | 0 | 0 | 0 | 0 | 0 | 4 | K | 0 | ROZPOCET | 0 | 0 | 0 | 0 | 0 | 2 | 0 | 4 | 56
29 | K | R395.1 | Regulace a ovládání žaluzií , ve společných prostorách | ks | 1 |  | 0 | vlastní |  |  | snížená |  | 0 | 0 | 0 | 0 | 0 | 4 | K | 0 | ROZPOCET | 0 | 0 | 0 | 0 | 0 | 2 | 0 | 4 | 58

## SO-04.09 - Interierové za...
[9 empty] | >> skryté sloupce << | [9 empty] | {3f9abdbc-0f0a-4d50-92cb-61c46db4033f}
1
| KRYCÍ LIST SOUPISU PRACÍ | [8 empty] | v --- níže se nacházejí doplnkové a pomocné údaje k sestavám --- v | [8 empty] | False
Stavba:
Kolovraty - dostupné bydlení
Objekt:
SO-04 - Objekt bytového domu
Soupis:
SO-04.09 - Interierové zařízení
| KSO: |  |  |  |  | CC-CZ:
| Místo: |  | Kolovraty |  |  | Datum: | 28. 6. 2021
| Zadavatel: |  |  |  |  | IČ:
|  | atelier HETA s.r.o. |  |  |  | DIČ:
| Uchazeč: |  |  |  |  | IČ: | Vyplň údaj
|  | Vyplň údaj |  |  |  | DIČ: | Vyplň údaj
| Projektant: |  |  |  |  | IČ:
|  | atelier HETA s.r.o. |  |  |  | DIČ:
| Zpracovatel: |  |  |  |  | IČ: | 13193902
|  | Toman Martin |  |  |  | DIČ:
Poznámka:
Soupis prací je sestaven s využitím Cenové soustavy ÚRS. Položky, které pochází z této cenové soustavy, jsou ve sloupci 'Cenová soustava' označeny popisem 'CS ÚRS' a úrovní příslušného kalendářního pololetí. Veškeré další informace vymezující popis a podmínky použití těchto položek z Cenové soustavy, které nejsou uvedeny přímo v soupisu prací, jsou neomezeně dálkově k dispozici na webu www.podminky.urs.cz.
| Cena bez DPH | [5 empty] | 0
|  |  | Základ daně |  |  | Sazba daně | Výše daně
| DPH | základní | 0 |  |  | 21% | 0
|  | snížená | 0 |  |  | 15% | 0
|  | zákl. přenesená | 0 |  |  | 21% | 0
|  | sníž. přenesená | 0 |  |  | 15% | 0
|  | nulová | 0 |  |  | 0% | 0
| Cena s DPH |  |  | v | CZK |  | 0
REKAPITULACE ČLENĚNÍ SOUPISU PRACÍ
Stavba:
Kolovraty - dostupné bydlení
Objekt:
SO-04 - Objekt bytového domu
Soupis:
SO-04.09 - Interierové zařízení
Místo: |  |  | Kolovraty |  |  | Datum: | 28. 6. 2021
Zadavatel: |  |  | atelier HETA s.r.o. |  |  | Projektant: | atelier HETA s.r.o.
Uchazeč: |  |  | Vyplň údaj |  |  | Zpracovatel: | Toman Martin
Kód dílu - Popis | [6 empty] | Cena celkem [CZK]
Náklady stavby celkem | [6 empty] | 0 | [12 empty] | -1
SOUPIS PRACÍ
Stavba:
Kolovraty - dostupné bydlení
Objekt:
SO-04 - Objekt bytového domu
Soupis:
SO-04.09 - Interierové zařízení
Místo: |  |  | Kolovraty |  |  | Datum: | 28. 6. 2021
Zadavatel: |  |  | atelier HETA s.r.o. |  |  | Projektant: | atelier HETA s.r.o.
Uchazeč: |  |  | Vyplň údaj |  |  | Zpracovatel: | Toman Martin
PČ | Typ | Kód | Popis | MJ | Množství | J.cena [CZK] | Cena celkem [CZK] | Cenová soustava |  |  | DPH | J. Nh [h] | Nh celkem [h] | J. hmotnost [t] | Hmotnost celkem [t] | J. suť [t] | Suť Celkem [t]
Náklady soupisu celkem | [6 empty] | 0 | [5 empty] | 0 |  | 0 |  | 0 |  | D | -1 | [7 empty] | 0
1 | K | 1 | Kuchyně 1+KK |  | 30 |  | 0 | vlastní |  |  | snížená |  | 0 | 0 | 0 | 0 | 0 | 4 | K | 0 | ROZPOCET | 0 | 0 | 0 | 0 | 0 | 2 | 0 | 4 | 2
2 | K | 2 | Kuchyně 1+KK obklad |  | 30 |  | 0 | vlastní |  |  | snížená |  | 0 | 0 | 0 | 0 | 0 | 4 | K | 0 | ROZPOCET | 0 | 0 | 0 | 0 | 0 | 2 | 0 | 4 | -2097198743
3 | K | 3 | Kuchyně 2+kk |  | 12 |  | 0 | vlastní |  |  | snížená |  | 0 | 0 | 0 | 0 | 0 | 4 | K | 0 | ROZPOCET | 0 | 0 | 0 | 0 | 0 | 2 | 0 | 4 | 4
4 | K | 4 | Kuchyně 2+KK obklad |  | 12 |  | 0 | vlastní |  |  | snížená |  | 0 | 0 | 0 | 0 | 0 | 4 | K | 0 | ROZPOCET | 0 | 0 | 0 | 0 | 0 | 2 | 0 | 4 | -1695925075
5 | K | 5 | Kuchyně 3+kk |  | 8 |  | 0 | vlastní |  |  | snížená |  | 0 | 0 | 0 | 0 | 0 | 4 | K | 0 | ROZPOCET | 0 | 0 | 0 | 0 | 0 | 2 | 0 | 4 | -1404517328
6 | K | 6 | Kuchyně 3+KK obklad |  | 8 |  | 0 | vlastní |  |  | snížená |  | 0 | 0 | 0 | 0 | 0 | 4 | K | 0 | ROZPOCET | 0 | 0 | 0 | 0 | 0 | 2 | 0 | 4 | 1708526970
7 | K | 7 | Doprava a montáž kuchyní |  | 50 |  | 0 | vlastní |  |  | snížená |  | 0 | 0 | 0 | 0 | 0 | 4 | K | 0 | ROZPOCET | 0 | 0 | 0 | 0 | 0 | 2 | 0 | 4 | -1092489919

## SO-04.10.01 - VZT byty
[9 empty] | >> skryté sloupce << | [9 empty] | {70de29b4-6670-478e-ba7e-7a5f0a388350}
1
| KRYCÍ LIST SOUPISU PRACÍ | [8 empty] | v --- níže se nacházejí doplnkové a pomocné údaje k sestavám --- v | [8 empty] | False
Stavba:
Kolovraty - dostupné bydlení
Objekt:
SO-04 - Objekt bytového domu
Soupis:
SO-04.10 - VZT
Úroveň 3:
SO-04.10.01 - VZT byty
| KSO: |  |  |  |  | CC-CZ:
| Místo: |  | Kolovraty |  |  | Datum: | 28. 6. 2021
| Zadavatel: |  |  |  |  | IČ:
|  | atelier HETA s.r.o. |  |  |  | DIČ:
| Uchazeč: |  |  |  |  | IČ: | Vyplň údaj
|  | Vyplň údaj |  |  |  | DIČ: | Vyplň údaj
| Projektant: |  |  |  |  | IČ:
|  | atelier HETA s.r.o. |  |  |  | DIČ:
| Zpracovatel: |  |  |  |  | IČ: | 13193902
|  | Toman Martin |  |  |  | DIČ:
Poznámka:
Soupis prací je sestaven s využitím Cenové soustavy ÚRS. Položky, které pochází z této cenové soustavy, jsou ve sloupci 'Cenová soustava' označeny popisem 'CS ÚRS' a úrovní příslušného kalendářního pololetí. Veškeré další informace vymezující popis a podmínky použití těchto položek z Cenové soustavy, které nejsou uvedeny přímo v soupisu prací, jsou neomezeně dálkově k dispozici na webu www.podminky.urs.cz.
| Cena bez DPH | [5 empty] | 0
|  |  | Základ daně |  |  | Sazba daně | Výše daně
| DPH | základní | 0 |  |  | 21% | 0
|  | snížená | 0 |  |  | 15% | 0
|  | zákl. přenesená | 0 |  |  | 21% | 0
|  | sníž. přenesená | 0 |  |  | 15% | 0
|  | nulová | 0 |  |  | 0% | 0
| Cena s DPH |  |  | v | CZK |  | 0
REKAPITULACE ČLENĚNÍ SOUPISU PRACÍ
Stavba:
Kolovraty - dostupné bydlení
Objekt:
SO-04 - Objekt bytového domu
Soupis:
SO-04.10 - VZT
Úroveň 3:
SO-04.10.01 - VZT byty
Místo: |  |  | Kolovraty |  |  | Datum: | 28. 6. 2021
Zadavatel: |  |  | atelier HETA s.r.o. |  |  | Projektant: | atelier HETA s.r.o.
Uchazeč: |  |  | Vyplň údaj |  |  | Zpracovatel: | Toman Martin
Kód dílu - Popis | [6 empty] | Cena celkem [CZK]
Náklady stavby celkem | [6 empty] | 0 | [12 empty] | -1
| D1 - Byt 1+kk (cena za jeden byt) | [5 empty] | 0
| D2 - Byt 2+kk (cena za jeden byt) | [5 empty] | 0
| D3 - Byt 3+kk (cena za jeden byt) | [5 empty] | 0
| D4 - Domovní instalace | [5 empty] | 0
| D5 - Ostatní byty | [5 empty] | 0
SOUPIS PRACÍ
Stavba:
Kolovraty - dostupné bydlení
Objekt:
SO-04 - Objekt bytového domu
Soupis:
SO-04.10 - VZT
Úroveň 3:
SO-04.10.01 - VZT byty
Místo: |  |  | Kolovraty |  |  | Datum: | 28. 6. 2021
Zadavatel: |  |  | atelier HETA s.r.o. |  |  | Projektant: | atelier HETA s.r.o.
Uchazeč: |  |  | Vyplň údaj |  |  | Zpracovatel: | Toman Martin
PČ | Typ | Kód | Popis | MJ | Množství | J.cena [CZK] | Cena celkem [CZK] | Cenová soustava |  |  | DPH | J. Nh [h] | Nh celkem [h] | J. hmotnost [t] | Hmotnost celkem [t] | J. suť [t] | Suť Celkem [t]
Náklady soupisu celkem | [6 empty] | 0 | [5 empty] | 0 |  | 0 |  | 0 |  | D | -1 | [7 empty] | 0
| D | D1 | Byt 1+kk (cena za jeden byt) |  |  |  | 0 | [5 empty] | 0 |  | 0 |  | 0 | 1 | D | 0 | ROZPOCET | [6 empty] | 0
1 | K | Pol409 | sonoflex ∅150 |  | 4 |  | 0 | vlastní |  |  | snížená |  | 0 | 0 | 0 | 0 | 0 | 4 | K | 1 | ROZPOCET | 0 | 0 | 0 | 0 | 0 | 2 | 0 | 4 | 2
2 | K | Pol410 | spojka vnitřní ∅150 |  | 2 |  | 0 | vlastní |  |  | snížená |  | 0 | 0 | 0 | 0 | 0 | 4 | K | 1 | ROZPOCET | 0 | 0 | 0 | 0 | 0 | 2 | 0 | 4 | 4
3 | K | Pol411 | ventilátor ∅150 DECOR 300 DESIGN CZ |  | 1 |  | 0 | vlastní |  |  | snížená |  | 0 | 0 | 0 | 0 | 0 | 4 | K | 1 | ROZPOCET | 0 | 0 | 0 | 0 | 0 | 2 | 0 | 4 | 6
4 | K | Pol412 | zpětná klapka ∅150 |  | 2 |  | 0 | vlastní |  |  | snížená |  | 0 | 0 | 0 | 0 | 0 | 4 | K | 1 | ROZPOCET | 0 | 0 | 0 | 0 | 0 | 2 | 0 | 4 | 8
5 | K | Pol413 | odbočka symetrická (kalhoty) ∅150 |  | 1 |  | 0 | vlastní |  |  | snížená |  | 0 | 0 | 0 | 0 | 0 | 4 | K | 1 | ROZPOCET | 0 | 0 | 0 | 0 | 0 | 2 | 0 | 4 | 10
6 | K | Pol414 | T-kus ∅200/∅150 (odbočka jednostranná) |  | 1 |  | 0 | vlastní |  |  | snížená |  | 0 | 0 | 0 | 0 | 0 | 4 | K | 1 | ROZPOCET | 0 | 0 | 0 | 0 | 0 | 2 | 0 | 4 | 12
7 | K | Pol415 | spiro potrubí ∅150 |  | 0.85 |  | 0 | vlastní |  |  | snížená |  | 0 | 0 | 0 | 0 | 0 | 4 | K | 1 | ROZPOCET | 0 | 0 | 0 | 0 | 0 | 2 | 0 | 4 | 14
8 | K | Pol416 | montážní materiál, závěsy, pásky… |  | 1 |  | 0 | vlastní |  |  | snížená |  | 0 | 0 | 0 | 0 | 0 | 4 | K | 1 | ROZPOCET | 0 | 0 | 0 | 0 | 0 | 2 | 0 | 4 | 16
9 | K | Pol417 | Pokojová rekuperační jednotka Dalap ZEPHIR Q-60 |  | 1 |  | 0 | vlastní |  |  | snížená |  | 0 | 0 | 0 | 0 | 0 | 4 | K | 1 | ROZPOCET | 0 | 0 | 0 | 0 | 0 | 2 | 0 | 4 | 18
10 | K | Pol419 | obládání rekuperace Řídící panel pro ovládání rekuperace |  | 1 |  | 0 | vlastní |  |  | snížená |  | 0 | 0 | 0 | 0 | 0 | 4 | K | 1 | ROZPOCET | 0 | 0 | 0 | 0 | 0 | 2 | 0 | 4 | 22
11 | K | Pol420 | stříbrná hliníková obdélná větrací mřížka s pevnými lamelami |  | 1 |  | 0 | vlastní |  |  | snížená |  | 0 | 0 | 0 | 0 | 0 | 4 | K | 1 | ROZPOCET | 0 | 0 | 0 | 0 | 0 | 2 | 0 | 4 | 24
12 | K | Pol421 | montáž |  | 1 |  | 0 | vlastní |  |  | snížená |  | 0 | 0 | 0 | 0 | 0 | 4 | K | 1 | ROZPOCET | 0 | 0 | 0 | 0 | 0 | 2 | 0 | 4 | 26
| D | D2 | Byt 2+kk (cena za jeden byt) |  |  |  | 0 | [5 empty] | 0 |  | 0 |  | 0 | 1 | D | 0 | ROZPOCET | [6 empty] | 0
13 | K | Pol409 | sonoflex ∅150 |  | 1.8 |  | 0 | vlastní |  |  | snížená |  | 0 | 0 | 0 | 0 | 0 | 4 | K | 1 | ROZPOCET | 0 | 0 | 0 | 0 | 0 | 2 | 0 | 4 | 28
14 | K | Pol410 | spojka vnitřní ∅150 |  | 1 |  | 0 | vlastní |  |  | snížená |  | 0 | 0 | 0 | 0 | 0 | 4 | K | 1 | ROZPOCET | 0 | 0 | 0 | 0 | 0 | 2 | 0 | 4 | 30
15 | K | Pol411 | ventilátor ∅150 DECOR 300 DESIGN CZ |  | 2 |  | 0 | vlastní |  |  | snížená |  | 0 | 0 | 0 | 0 | 0 | 4 | K | 1 | ROZPOCET | 0 | 0 | 0 | 0 | 0 | 2 | 0 | 4 | 32
16 | K | Pol412 | zpětná klapka ∅150 |  | 3 |  | 0 | vlastní |  |  | snížená |  | 0 | 0 | 0 | 0 | 0 | 4 | K | 1 | ROZPOCET | 0 | 0 | 0 | 0 | 0 | 2 | 0 | 4 | 34
17 | K | Pol413 | odbočka symetrická (kalhoty) ∅150 |  | 1 |  | 0 | vlastní |  |  | snížená |  | 0 | 0 | 0 | 0 | 0 | 4 | K | 1 | ROZPOCET | 0 | 0 | 0 | 0 | 0 | 2 | 0 | 4 | 36
18 | K | Pol414 | T-kus ∅200/∅150 (odbočka jednostranná) |  | 2 |  | 0 | vlastní |  |  | snížená |  | 0 | 0 | 0 | 0 | 0 | 4 | K | 1 | ROZPOCET | 0 | 0 | 0 | 0 | 0 | 2 | 0 | 4 | 38
19 | K | Pol415 | spiro potrubí ∅150 |  | 1.2 |  | 0 | vlastní |  |  | snížená |  | 0 | 0 | 0 | 0 | 0 | 4 | K | 1 | ROZPOCET | 0 | 0 | 0 | 0 | 0 | 2 | 0 | 4 | 40
20 | K | Pol416 | montážní materiál, závěsy, pásky… |  | 1 |  | 0 | vlastní |  |  | snížená |  | 0 | 0 | 0 | 0 | 0 | 4 | K | 1 | ROZPOCET | 0 | 0 | 0 | 0 | 0 | 2 | 0 | 4 | 42
21 | K | Pol417 | Pokojová rekuperační jednotka Dalap ZEPHIR Q-60 |  | 2 |  | 0 | vlastní |  |  | snížená |  | 0 | 0 | 0 | 0 | 0 | 4 | K | 1 | ROZPOCET | 0 | 0 | 0 | 0 | 0 | 2 | 0 | 4 | 44
22 | K | Pol419 | obládání rekuperace Řídící panel pro ovládání rekuperace |  | 1 |  | 0 | vlastní |  |  | snížená |  | 0 | 0 | 0 | 0 | 0 | 4 | K | 1 | ROZPOCET | 0 | 0 | 0 | 0 | 0 | 2 | 0 | 4 | 48
23 | K | Pol420 | stříbrná hliníková obdélná větrací mřížka s pevnými lamelami |  | 2 |  | 0 | vlastní |  |  | snížená |  | 0 | 0 | 0 | 0 | 0 | 4 | K | 1 | ROZPOCET | 0 | 0 | 0 | 0 | 0 | 2 | 0 | 4 | 50
24 | K | Pol422 | montáž |  | 1 |  | 0 | vlastní |  |  | snížená |  | 0 | 0 | 0 | 0 | 0 | 4 | K | 1 | ROZPOCET | 0 | 0 | 0 | 0 | 0 | 2 | 0 | 4 | 52
| D | D3 | Byt 3+kk (cena za jeden byt) |  |  |  | 0 | [5 empty] | 0 |  | 0 |  | 0 | 1 | D | 0 | ROZPOCET | [6 empty] | 0
25 | K | Pol409 | sonoflex ∅150 |  | 3.8 |  | 0 | vlastní |  |  | snížená |  | 0 | 0 | 0 | 0 | 0 | 4 | K | 1 | ROZPOCET | 0 | 0 | 0 | 0 | 0 | 2 | 0 | 4 | 54
26 | K | Pol410 | spojka vnitřní ∅150 |  | 1 |  | 0 | vlastní |  |  | snížená |  | 0 | 0 | 0 | 0 | 0 | 4 | K | 1 | ROZPOCET | 0 | 0 | 0 | 0 | 0 | 2 | 0 | 4 | 56
27 | K | Pol411 | ventilátor ∅150 DECOR 300 DESIGN CZ |  | 2 |  | 0 | vlastní |  |  | snížená |  | 0 | 0 | 0 | 0 | 0 | 4 | K | 1 | ROZPOCET | 0 | 0 | 0 | 0 | 0 | 2 | 0 | 4 | 58
28 | K | Pol412 | zpětná klapka ∅150 |  | 3 |  | 0 | vlastní |  |  | snížená |  | 0 | 0 | 0 | 0 | 0 | 4 | K | 1 | ROZPOCET | 0 | 0 | 0 | 0 | 0 | 2 | 0 | 4 | 60
29 | K | Pol413 | odbočka symetrická (kalhoty) ∅150 |  | 1 |  | 0 | vlastní |  |  | snížená |  | 0 | 0 | 0 | 0 | 0 | 4 | K | 1 | ROZPOCET | 0 | 0 | 0 | 0 | 0 | 2 | 0 | 4 | 62
30 | K | Pol414 | T-kus ∅200/∅150 (odbočka jednostranná) |  | 2 |  | 0 | vlastní |  |  | snížená |  | 0 | 0 | 0 | 0 | 0 | 4 | K | 1 | ROZPOCET | 0 | 0 | 0 | 0 | 0 | 2 | 0 | 4 | 64
31 | K | Pol415 | spiro potrubí ∅150 |  | 1.2 |  | 0 | vlastní |  |  | snížená |  | 0 | 0 | 0 | 0 | 0 | 4 | K | 1 | ROZPOCET | 0 | 0 | 0 | 0 | 0 | 2 | 0 | 4 | 66
32 | K | Pol416 | montážní materiál, závěsy, pásky… |  | 1 |  | 0 | vlastní |  |  | snížená |  | 0 | 0 | 0 | 0 | 0 | 4 | K | 1 | ROZPOCET | 0 | 0 | 0 | 0 | 0 | 2 | 0 | 4 | 68
33 | K | Pol417 | Pokojová rekuperační jednotka Dalap ZEPHIR Q-60 |  | 3 |  | 0 | vlastní |  |  | snížená |  | 0 | 0 | 0 | 0 | 0 | 4 | K | 1 | ROZPOCET | 0 | 0 | 0 | 0 | 0 | 2 | 0 | 4 | 70
34 | K | Pol419 | obládání rekuperace Řídící panel pro ovládání rekuperace |  | 1 |  | 0 | vlastní |  |  | snížená |  | 0 | 0 | 0 | 0 | 0 | 4 | K | 1 | ROZPOCET | 0 | 0 | 0 | 0 | 0 | 2 | 0 | 4 | 74
35 | K | Pol420 | stříbrná hliníková obdélná větrací mřížka s pevnými lamelami |  | 3 |  | 0 | vlastní |  |  | snížená |  | 0 | 0 | 0 | 0 | 0 | 4 | K | 1 | ROZPOCET | 0 | 0 | 0 | 0 | 0 | 2 | 0 | 4 | 76
36 | K | Pol423 | montáž |  | 1 |  | 0 | vlastní |  |  | snížená |  | 0 | 0 | 0 | 0 | 0 | 4 | K | 1 | ROZPOCET | 0 | 0 | 0 | 0 | 0 | 2 | 0 | 4 | 78
| D | D4 | Domovní instalace |  |  |  | 0 | [5 empty] | 0 |  | 0 |  | 0 | 1 | D | 0 | ROZPOCET | [6 empty] | 0
37 | K | Pol424 | spiro potrubí ∅200 |  | 126 |  | 0 | vlastní |  |  | snížená |  | 0 | 0 | 0 | 0 | 0 | 4 | K | 1 | ROZPOCET | 0 | 0 | 0 | 0 | 0 | 2 | 0 | 4 | 80
38 | K | Pol414 | T-kus ∅200/∅150 (odbočka jednostranná) |  | 9 |  | 0 | vlastní |  |  | snížená |  | 0 | 0 | 0 | 0 | 0 | 4 | K | 1 | ROZPOCET | 0 | 0 | 0 | 0 | 0 | 2 | 0 | 4 | 82
39 | K | Pol425 | odbočka oboustranná ∅200/∅150 |  | 31 |  | 0 | vlastní |  |  | snížená |  | 0 | 0 | 0 | 0 | 0 | 4 | K | 1 | ROZPOCET | 0 | 0 | 0 | 0 | 0 | 2 | 0 | 4 | 84
40 | K | Pol426 | střešní hlavice H200 ∅200 |  | 14 |  | 0 | vlastní |  |  | snížená |  | 0 | 0 | 0 | 0 | 0 | 4 | K | 1 | ROZPOCET | 0 | 0 | 0 | 0 | 0 | 2 | 0 | 4 | 86
41 | K | Pol427 | záslepka ∅200 |  | 14 |  | 0 | vlastní |  |  | snížená |  | 0 | 0 | 0 | 0 | 0 | 4 | K | 1 | ROZPOCET | 0 | 0 | 0 | 0 | 0 | 2 | 0 | 4 | 88
42 | K | Pol409 | sonoflex ∅150 |  | 1.8 |  | 0 | vlastní |  |  | snížená |  | 0 | 0 | 0 | 0 | 0 | 4 | K | 1 | ROZPOCET | 0 | 0 | 0 | 0 | 0 | 2 | 0 | 4 | 90
43 | K | Pol411 | ventilátor ∅150 DECOR 300 DESIGN CZ |  | 2 |  | 0 | vlastní |  |  | snížená |  | 0 | 0 | 0 | 0 | 0 | 4 | K | 1 | ROZPOCET | 0 | 0 | 0 | 0 | 0 | 2 | 0 | 4 | 92
44 | K | Pol412 | zpětná klapka ∅150 |  | 1 |  | 0 | vlastní |  |  | snížená |  | 0 | 0 | 0 | 0 | 0 | 4 | K | 1 | ROZPOCET | 0 | 0 | 0 | 0 | 0 | 2 | 0 | 4 | 94
45 | K | Pol413 | odbočka symetrická (kalhoty) ∅150 |  | 1 |  | 0 | vlastní |  |  | snížená |  | 0 | 0 | 0 | 0 | 0 | 4 | K | 1 | ROZPOCET | 0 | 0 | 0 | 0 | 0 | 2 | 0 | 4 | 96
46 | K | Pol414 | T-kus ∅200/∅150 (odbočka jednostranná) |  | 2 |  | 0 | vlastní |  |  | snížená |  | 0 | 0 | 0 | 0 | 0 | 4 | K | 1 | ROZPOCET | 0 | 0 | 0 | 0 | 0 | 2 | 0 | 4 | 98
47 | K | Pol415 | spiro potrubí ∅150 |  | 0.6 |  | 0 | vlastní |  |  | snížená |  | 0 | 0 | 0 | 0 | 0 | 4 | K | 1 | ROZPOCET | 0 | 0 | 0 | 0 | 0 | 2 | 0 | 4 | 100
48 | K | Pol428 | montážní materiál, závěsy, objímky, pásky… |  | 1 |  | 0 | vlastní |  |  | snížená |  | 0 | 0 | 0 | 0 | 0 | 4 | K | 1 | ROZPOCET | 0 | 0 | 0 | 0 | 0 | 2 | 0 | 4 | 102
49 | K | Pol429 | montáž |  | 1 |  | 0 | vlastní |  |  | snížená |  | 0 | 0 | 0 | 0 | 0 | 4 | K | 1 | ROZPOCET | 0 | 0 | 0 | 0 | 0 | 2 | 0 | 4 | 104
| D | D5 | Ostatní byty |  |  |  | 0 | [5 empty] | 0 |  | 0 |  | 0 | 1 | D | 0 | ROZPOCET | [6 empty] | 0
50 | K | Pol501 | Další byty 1+kk |  | 29 |  | 0 | vlastní |  |  | snížená |  | 0 | 0 | 0 | 0 | 0 | 4 | K | 1 | ROZPOCET | 0 | 0 | 0 | 0 | 0 | 2 | 0 | 4 | -1054456211
51 | K | Pol502 | Další byty 2+kk |  | 11 |  | 0 | vlastní |  |  | snížená |  | 0 | 0 | 0 | 0 | 0 | 4 | K | 1 | ROZPOCET | 0 | 0 | 0 | 0 | 0 | 2 | 0 | 4 | -1848011356
52 | K | Pol503 | Další byty 3+kk |  | 7 |  | 0 | vlastní |  |  | snížená |  | 0 | 0 | 0 | 0 | 0 | 4 | K | 1 | ROZPOCET | 0 | 0 | 0 | 0 | 0 | 2 | 0 | 4 | 1768402745

## SO-04.10.02 - CHÚC
[9 empty] | >> skryté sloupce << | [9 empty] | {fcb375a2-21ec-466d-bbf5-8685e0dd184b}
1
| KRYCÍ LIST SOUPISU PRACÍ | [8 empty] | v --- níže se nacházejí doplnkové a pomocné údaje k sestavám --- v | [8 empty] | False
Stavba:
Kolovraty - dostupné bydlení
Objekt:
SO-04 - Objekt bytového domu
Soupis:
SO-04.10 - VZT
Úroveň 3:
SO-04.10.02 - CHÚC
| KSO: |  |  |  |  | CC-CZ:
| Místo: |  | Kolovraty |  |  | Datum: | 28. 6. 2021
| Zadavatel: |  |  |  |  | IČ:
|  | atelier HETA s.r.o. |  |  |  | DIČ:
| Uchazeč: |  |  |  |  | IČ: | Vyplň údaj
|  | Vyplň údaj |  |  |  | DIČ: | Vyplň údaj
| Projektant: |  |  |  |  | IČ:
|  | atelier HETA s.r.o. |  |  |  | DIČ:
| Zpracovatel: |  |  |  |  | IČ: | 13193902
|  | Toman Martin |  |  |  | DIČ:
Poznámka:
Soupis prací je sestaven s využitím Cenové soustavy ÚRS. Položky, které pochází z této cenové soustavy, jsou ve sloupci 'Cenová soustava' označeny popisem 'CS ÚRS' a úrovní příslušného kalendářního pololetí. Veškeré další informace vymezující popis a podmínky použití těchto položek z Cenové soustavy, které nejsou uvedeny přímo v soupisu prací, jsou neomezeně dálkově k dispozici na webu www.podminky.urs.cz.
| Cena bez DPH | [5 empty] | 0
|  |  | Základ daně |  |  | Sazba daně | Výše daně
| DPH | základní | 0 |  |  | 21% | 0
|  | snížená | 0 |  |  | 15% | 0
|  | zákl. přenesená | 0 |  |  | 21% | 0
|  | sníž. přenesená | 0 |  |  | 15% | 0
|  | nulová | 0 |  |  | 0% | 0
| Cena s DPH |  |  | v | CZK |  | 0
REKAPITULACE ČLENĚNÍ SOUPISU PRACÍ
Stavba:
Kolovraty - dostupné bydlení
Objekt:
SO-04 - Objekt bytového domu
Soupis:
SO-04.10 - VZT
Úroveň 3:
SO-04.10.02 - CHÚC
Místo: |  |  | Kolovraty |  |  | Datum: | 28. 6. 2021
Zadavatel: |  |  | atelier HETA s.r.o. |  |  | Projektant: | atelier HETA s.r.o.
Uchazeč: |  |  | Vyplň údaj |  |  | Zpracovatel: | Toman Martin
Kód dílu - Popis | [6 empty] | Cena celkem [CZK]
Náklady stavby celkem | [6 empty] | 0 | [12 empty] | -1
| 1 - CHÚC A | [5 empty] | 0
| D1 - Montazni material | [5 empty] | 0
SOUPIS PRACÍ
Stavba:
Kolovraty - dostupné bydlení
Objekt:
SO-04 - Objekt bytového domu
Soupis:
SO-04.10 - VZT
Úroveň 3:
SO-04.10.02 - CHÚC
Místo: |  |  | Kolovraty |  |  | Datum: | 28. 6. 2021
Zadavatel: |  |  | atelier HETA s.r.o. |  |  | Projektant: | atelier HETA s.r.o.
Uchazeč: |  |  | Vyplň údaj |  |  | Zpracovatel: | Toman Martin
PČ | Typ | Kód | Popis | MJ | Množství | J.cena [CZK] | Cena celkem [CZK] | Cenová soustava |  |  | DPH | J. Nh [h] | Nh celkem [h] | J. hmotnost [t] | Hmotnost celkem [t] | J. suť [t] | Suť Celkem [t]
Náklady soupisu celkem | [6 empty] | 0 | [5 empty] | 0 |  | 0 |  | 0 |  | D | -1 | [7 empty] | 0
| D | 1 | CHÚC A |  |  |  | 0 | [5 empty] | 0 |  | 0 |  | 0 | 1 | D | 0 | ROZPOCET | [6 empty] | 0
1 | K | 01.001a | IRT/4-315B Q=3000m3/h, 200Pa | ks | 1 |  | 0 | vlastní |  |  | snížená |  | 0 | 0 | 0 | 0 | 0 | 4 | K | 1 | ROZPOCET | 0 | 0 | 0 | 0 | 0 | 2 | 0 | 4 | 2
2 | K | 01.001b | Pružná vložka IAE pro ventilátor 600x350 | ks | 2 |  | 0 | vlastní |  |  | snížená |  | 0 | 0 | 0 | 0 | 0 | 4 | K | 1 | ROZPOCET | 0 | 0 | 0 | 0 | 0 | 2 | 0 | 4 | 4
3 | K | 01.001c | IAA 315 tlumič hluku | ks | 2 |  | 0 | vlastní |  |  | snížená |  | 0 | 0 | 0 | 0 | 0 | 4 | K | 1 | ROZPOCET | 0 | 0 | 0 | 0 | 0 | 2 | 0 | 4 | 6
4 | K | 01.002 | Požární klapka FDMA 800x355-.01 TPM018/01 instalována dle pokynů výrobce | ks | 1 |  | 0 | vlastní |  |  | snížená |  | 0 | 0 | 0 | 0 | 0 | 4 | K | 1 | ROZPOCET | 0 | 0 | 0 | 0 | 0 | 2 | 0 | 4 | 8
5 | K | 01.003 | Mřížka na potrubí 800x315 | ks | 1 |  | 0 | vlastní |  |  | snížená |  | 0 | 0 | 0 | 0 | 0 | 4 | K | 1 | ROZPOCET | 0 | 0 | 0 | 0 | 0 | 2 | 0 | 4 | 10
6 | K | 01.004 | Mřížka na potrubí 630x355 | ks | 1 |  | 0 | vlastní |  |  | snížená |  | 0 | 0 | 0 | 0 | 0 | 4 | K | 1 | ROZPOCET | 0 | 0 | 0 | 0 | 0 | 2 | 0 | 4 | 12
7 | K | 01.006 | Potrubi ctyrhranné sk. I PK 12 0403 pozink plech do obvodu 2630 mm/ 30% tvar. sk.I pozink ON 12 0403 | bm | 8 |  | 0 | vlastní |  |  | snížená |  | 0 | 0 | 0 | 0 | 0 | 4 | K | 1 | ROZPOCET | 0 | 0 | 0 | 0 | 0 | 2 | 0 | 4 | 16
| D | D1 | Montazni material |  |  |  | 0 | [5 empty] | 0 |  | 0 |  | 0 | 1 | D | 0 | ROZPOCET | [6 empty] | 0
8 | K | Pol408 | Montazni, spojovaci a tesnici material | kpl | 1 |  | 0 | vlastní |  |  | snížená |  | 0 | 0 | 0 | 0 | 0 | 4 | K | 1 | ROZPOCET | 0 | 0 | 0 | 0 | 0 | 2 | 0 | 4 | 18

## SO-05.02 - Sjezd na komun...
[9 empty] | >> skryté sloupce << | [9 empty] | {a2f78c24-5fd3-4758-b4a3-b8cecfe723a3}
1
| KRYCÍ LIST SOUPISU PRACÍ | [8 empty] | v --- níže se nacházejí doplnkové a pomocné údaje k sestavám --- v | [8 empty] | False
Stavba:
Kolovraty - dostupné bydlení
Objekt:
SO-05 - Exterierové úpravy
Soupis:
SO-05.02 - Sjezd na komunikaci, pojezdové plochy
| KSO: |  |  |  |  | CC-CZ:
| Místo: |  | Kolovraty |  |  | Datum: | 28. 6. 2021
| Zadavatel: |  |  |  |  | IČ:
|  | atelier HETA s.r.o. |  |  |  | DIČ:
| Uchazeč: |  |  |  |  | IČ: | Vyplň údaj
|  | Vyplň údaj |  |  |  | DIČ: | Vyplň údaj
| Projektant: |  |  |  |  | IČ:
|  | atelier HETA s.r.o. |  |  |  | DIČ:
| Zpracovatel: |  |  |  |  | IČ: | 13193902
|  | Toman Martin |  |  |  | DIČ:
Poznámka:
Soupis prací je sestaven s využitím Cenové soustavy ÚRS. Položky, které pochází z této cenové soustavy, jsou ve sloupci 'Cenová soustava' označeny popisem 'CS ÚRS' a úrovní příslušného kalendářního pololetí. Veškeré další informace vymezující popis a podmínky použití těchto položek z Cenové soustavy, které nejsou uvedeny přímo v soupisu prací, jsou neomezeně dálkově k dispozici na webu www.podminky.urs.cz.
| Cena bez DPH | [5 empty] | 0
|  |  | Základ daně |  |  | Sazba daně | Výše daně
| DPH | základní | 0 |  |  | 21% | 0
|  | snížená | 0 |  |  | 15% | 0
|  | zákl. přenesená | 0 |  |  | 21% | 0
|  | sníž. přenesená | 0 |  |  | 15% | 0
|  | nulová | 0 |  |  | 0% | 0
| Cena s DPH |  |  | v | CZK |  | 0
REKAPITULACE ČLENĚNÍ SOUPISU PRACÍ
Stavba:
Kolovraty - dostupné bydlení
Objekt:
SO-05 - Exterierové úpravy
Soupis:
SO-05.02 - Sjezd na komunikaci, pojezdové plochy
Místo: |  |  | Kolovraty |  |  | Datum: | 28. 6. 2021
Zadavatel: |  |  | atelier HETA s.r.o. |  |  | Projektant: | atelier HETA s.r.o.
Uchazeč: |  |  | Vyplň údaj |  |  | Zpracovatel: | Toman Martin
Kód dílu - Popis | [6 empty] | Cena celkem [CZK]
Náklady stavby celkem | [6 empty] | 0 | [12 empty] | -1
| HSV - Práce a dodávky HSV | [5 empty] | 0
| 1 - Zemní práce | [5 empty] | 0
| 2 - Zakládání | [5 empty] | 0
| 5 - Komunikace pozemní | [5 empty] | 0
| 8 - Trubní vedení | [5 empty] | 0
| 9 - Ostatní konstrukce a práce, bourání | [5 empty] | 0
| 997 - Přesun sutě | [5 empty] | 0
| 998 - Přesun hmot | [5 empty] | 0
| PSV - Práce a dodávky PSV | [5 empty] | 0
| 711 - Izolace proti vodě, vlhkosti a plynům | [5 empty] | 0
| M - Práce a dodávky M | [5 empty] | 0
| 22-M - Montáže technologických zařízení pro dopravní stavby | [5 empty] | 0
SOUPIS PRACÍ
Stavba:
Kolovraty - dostupné bydlení
Objekt:
SO-05 - Exterierové úpravy
Soupis:
SO-05.02 - Sjezd na komunikaci, pojezdové plochy
Místo: |  |  | Kolovraty |  |  | Datum: | 28. 6. 2021
Zadavatel: |  |  | atelier HETA s.r.o. |  |  | Projektant: | atelier HETA s.r.o.
Uchazeč: |  |  | Vyplň údaj |  |  | Zpracovatel: | Toman Martin
PČ | Typ | Kód | Popis | MJ | Množství | J.cena [CZK] | Cena celkem [CZK] | Cenová soustava |  |  | DPH | J. Nh [h] | Nh celkem [h] | J. hmotnost [t] | Hmotnost celkem [t] | J. suť [t] | Suť Celkem [t]
Náklady soupisu celkem | [6 empty] | 0 | [5 empty] | 0 |  | 0 |  | 0 |  | D | -1 | [10 empty] | 0
| D | HSV | Práce a dodávky HSV |  |  |  | 0 | [5 empty] | 0 |  | 0 |  | 0 | 1 | D | 0 |  |  |  | ROZPOCET | [6 empty] | 0
| D | 1 | Zemní práce |  |  |  | 0 | [5 empty] | 0 |  | 0 |  | 0 | 1 | D | 1 |  |  |  | ROZPOCET | [6 empty] | 0
1 | K | 113106123 | Rozebrání dlažeb ze zámkových dlaždic komunikací pro pěší ručně | m2 | 5.25 |  | 0 | vlastní |  |  | snížená |  | 0 | 0 | 0 | 0 | 0 | 4 | K | 2 |  |  |  | ROZPOCET | 0 | 0 | 0 | 0 | 0 | 2 | 0 | 4 | 2
| VV |  | (2*1,36)+1,28+1,25 "úprava konstrukce stáv. chodníku v místě křížení s vozovkou |  | 5.25 | [13 empty] | VV | 2 | 2 | True | 0 | ROZPOCET
| VV |  | Součet |  | 5.25 | [13 empty] | VV | 2 | 4 | True | 1 | ROZPOCET
2 | K | 113154112 | Frézování živičného krytu tl 40 mm pruh š 0,5 m pl do 500 m2 bez překážek v trase | m2 | 56 |  | 0 | vlastní |  |  | snížená |  | 0 | 0 | 0 | 0 | 0 | 4 | K | 2 |  |  |  | ROZPOCET | 0 | 0 | 0 | 0 | 0 | 2 | 0 | 4 | 4
| VV |  | 40+16 "stupňovité odfrézování stáv. vrstev krytu |  | 56 | [13 empty] | VV | 2 | 2 | True | 0 | ROZPOCET
| VV |  | Součet |  | 56 | [13 empty] | VV | 2 | 4 | True | 1 | ROZPOCET
3 | K | 113154113 | Frézování živičného krytu tl 50 mm pruh š 0,5 m pl do 500 m2 bez překážek v trase | m2 | 45 |  | 0 | vlastní |  |  | snížená |  | 0 | 0 | 0 | 0 | 0 | 4 | K | 2 |  |  |  | ROZPOCET | 0 | 0 | 0 | 0 | 0 | 2 | 0 | 4 | 6
4 | K | 113154114 | Frézování živičného krytu tl 60 mm pruh š 0,5 m pl do 500 m2 bez překážek v trase | m2 | 37.333 |  | 0 | vlastní |  |  | snížená |  | 0 | 0 | 0 | 0 | 0 | 4 | K | 2 |  |  |  | ROZPOCET | 0 | 0 | 0 | 0 | 0 | 2 | 0 | 4 | 8
| VV |  | 56,000*(2/3) "stupňovité odfrézování stáv. vrstev krytu |  | 37.333 | [13 empty] | VV | 2 | 2 | True | 0 | ROZPOCET
| VV |  | Součet |  | 37.333 | [13 empty] | VV | 2 | 4 | True | 1 | ROZPOCET
5 | K | 116951201 | Úprava zemin vápnem nebo směsnými hydraulickými pojivy | m3 | 149.985 |  | 0 | vlastní |  |  | snížená |  | 0 | 0 | 0 | 0 | 0 | 4 | K | 2 |  |  |  | ROZPOCET | 0 | 0 | 0 | 0 | 0 | 2 | 0 | 4 | 10
| VV |  | (175+68+45+15)*1,1*0,45 "plochy dle pol. 577134111 a pol.596212212, dle pol. 596412210 |  | 149.985 | [13 empty] | VV | 2 | 2 | True | 0 | ROZPOCET
| VV |  | Součet |  | 149.985 | [13 empty] | VV | 2 | 4 | True | 1 | ROZPOCET
6 | M | 58530170 | vápno nehašené CL 90-Q pro úpravu zemin standardní | t | 3.15 |  | 0 | CS ÚRS 2021 01 |  |  | snížená |  | 0 | 0 | 0 | 0 | 0 | 8 | M | 2 |  |  |  | ROZPOCET | 0 | 0 | 0 | 0 | 0 | 2 | 0 | 4 | 12
| VV |  | 149,985*0,02*1,050 "množství zeminy v AZ * % vápna nebo cementu * objemová hmotnost |  | 3.15 | [13 empty] | VV | 2 | 2 | True | 0 | ROZPOCET
| VV |  | Součet |  | 3.15 | [13 empty] | VV | 2 | 4 | True | 1 | ROZPOCET
7 | K | 121151103 | Sejmutí ornice plochy do 100 m2 tl vrstvy do 200 mm strojně | m2 | 348 |  | 0 | vlastní |  |  | snížená |  | 0 | 0 | 0 | 0 | 0 | 4 | K | 2 |  |  |  | ROZPOCET | 0 | 0 | 0 | 0 | 0 | 2 | 0 | 4 | 14
| VV |  | (175+40+37)+(68+15+13) "plochy dle situace v místě stáv. zeleně a nových ploch zpevnění - rampa vjezdu a zpevněné plochy pro požární techniku |  | 348 | [13 empty] | VV | 2 | 2 | True | 0 | ROZPOCET
| VV |  | Součet |  | 348 | [13 empty] | VV | 2 | 4 | True | 1 | ROZPOCET
8 | K | 122151402 | Vykopávky v zemníku na suchu v hornině třídy těžitelnosti I, skupiny 1 a 2 objem do 50 m3 strojně | m3 | 25.71 |  | 0 | vlastní |  |  | snížená |  | 0 | 0 | 0 | 0 | 0 | 4 | K | 2 |  |  |  | ROZPOCET | 0 | 0 | 0 | 0 | 0 | 2 | 0 | 4 | 16
| VV |  | 71,4*0,15 "ornice pro ohumusování |  | 10.71 | [13 empty] | VV | 2 | 2 | True | 0 | ROZPOCET
| VV |  | 15 "dovoz zeminy na dosypávky dle pol. 171152101 |  | 15 | [13 empty] | VV | 2 | 2 | True | 0 | ROZPOCET
| VV |  | Součet |  | 25.71 | [13 empty] | VV | 2 | 4 | True | 1 | ROZPOCET
9 | K | 122252204 | Odkopávky a prokopávky nezapažené pro silnice a dálnice v hornině třídy těžitelnosti I objem do 500 m3 strojně | m3 | 244 |  | 0 | vlastní |  |  | snížená |  | 0 | 0 | 0 | 0 | 0 | 4 | K | 2 |  |  |  | ROZPOCET | 0 | 0 | 0 | 0 | 0 | 2 | 0 | 4 | 18
| VV |  | (230+14) "výkop dle RP |  | 244 | [13 empty] | VV | 2 | 2 | True | 0 | ROZPOCET
| VV |  | Součet |  | 244 | [13 empty] | VV | 2 | 4 | True | 1 | ROZPOCET
10 | K | 162751117 | Vodorovné přemístění do 10000 m výkopku/sypaniny z horniny třídy těžitelnosti I, skupiny 1 až 3 | m3 | 339.31 |  | 0 | vlastní |  |  | snížená |  | 0 | 0 | 0 | 0 | 0 | 4 | K | 2 |  |  |  | ROZPOCET | 0 | 0 | 0 | 0 | 0 | 2 | 0 | 4 | 20
| VV |  | 10,71 "dovoz ornice ze zemníku - dle pol. 122151401 |  | 10.71 | [13 empty] | VV | 2 | 2 | True | 0 | ROZPOCET
| VV |  | 244 "odvoz výkopku dle pol. 122252204 |  | 244 | [13 empty] | VV | 2 | 2 | True | 0 | ROZPOCET
| VV |  | 348*0,20 "odvoz sejmuté ornice dle pol. 121151103 |  | 69.6 | [13 empty] | VV | 2 | 2 | True | 0 | ROZPOCET
| VV |  | 15 "dovoz zeminy na dosypávky dle pol.171152101 |  | 15 | [13 empty] | VV | 2 | 2 | True | 0 | ROZPOCET
| VV |  | Součet |  | 339.31 | [13 empty] | VV | 2 | 4 | True | 1 | ROZPOCET
11 | K | 171152101 | Uložení sypaniny z hornin soudržných do násypů zhutněných silnic a dálnic | m3 | 15 |  | 0 | vlastní |  |  | snížená |  | 0 | 0 | 0 | 0 | 0 | 4 | K | 2 |  |  |  | ROZPOCET | 0 | 0 | 0 | 0 | 0 | 2 | 0 | 4 | 22
| P |  | Poznámka k položce: násypy a dosypávky dle Roadpac | [15 empty] | P | 2
12 | K | 171201221 | Poplatek za uložení na skládce (skládkovné) zeminy a kamení kód odpadu 17 05 04 | t | 564.48 |  | 0 | vlastní |  |  | snížená |  | 0 | 0 | 0 | 0 | 0 | 4 | K | 2 |  |  |  | ROZPOCET | 0 | 0 | 0 | 0 | 0 | 2 | 0 | 4 | 24
| P |  | Poznámka k položce: dle pol. 171251201 x koef. 1,8 pro převod na tuny | [15 empty] | P | 2
13 | K | 171201222R | Poplatek za zemník | t | 49.278 |  | 0 | vlastní |  |  | snížená |  | 0 | 0 | 0 | 0 | 0 | 4 | K | 2 |  |  |  | ROZPOCET | 0 | 0 | 0 | 0 | 0 | 2 | 0 | 4 | 26
| VV |  | 10,71*1,8 "ornice dle pol. 122151401 x koef.pro tuny |  | 19.278 | [13 empty] | VV | 2 | 2 | True | 0 | ROZPOCET
| VV |  | 15*2,0 "materiál pro dosypávky dle pol. 171152101 |  | 30 | [13 empty] | VV | 2 | 2 | True | 0 | ROZPOCET
| VV |  | Součet |  | 49.278 | [13 empty] | VV | 2 | 4 | True | 1 | ROZPOCET
14 | K | 171251201 | Uložení sypaniny na skládky nebo meziskládky | m3 | 313.6 |  | 0 | vlastní |  |  | snížená |  | 0 | 0 | 0 | 0 | 0 | 4 | K | 2 |  |  |  | ROZPOCET | 0 | 0 | 0 | 0 | 0 | 2 | 0 | 4 | 28
| VV |  | 244 "výkop na skládku dle pol. 122252204 |  | 244 | [13 empty] | VV | 2 | 2 | True | 0 | ROZPOCET
| VV |  | 348*0,20 "dle pol. 121151103 |  | 69.6 | [13 empty] | VV | 2 | 2 | True | 0 | ROZPOCET
| VV |  | Součet |  | 313.6 | [13 empty] | VV | 2 | 4 | True | 1 | ROZPOCET
15 | K | 182311123 | Rozprostření ornice ve svahu přes 1:5 tl vrstvy do 200 mm ručně | m2 | 71.4 |  | 0 | vlastní |  |  | snížená |  | 0 | 0 | 0 | 0 | 0 | 4 | K | 2 |  |  |  | ROZPOCET | 0 | 0 | 0 | 0 | 0 | 2 | 0 | 4 | 30
| VV |  | (2*3,2+37)+(15+13) "plochy dle situace v místě stáv. zeleně a nových ploch zpevnění - rampa vjezdu a zpevněné plochy pro požární techniku |  | 71.4 | [13 empty] | VV | 2 | 2 | True | 0 | ROZPOCET
| VV |  | Součet |  | 71.4 | [13 empty] | VV | 2 | 4 | True | 1 | ROZPOCET
16 | K | 183405211 | Výsev trávníku hydroosevem na ornici | m2 | 71.4 |  | 0 | CS ÚRS 2021 01 |  |  | snížená |  | 0 | 0 | 0 | 0 | 0 | 4 | K | 2 |  |  |  | ROZPOCET | 0 | 0 | 0 | 0 | 0 | 2 | 0 | 4 | 32
17 | M | 00572410 | osivo směs travní parková | kg | 1.785 |  | 0 | CS ÚRS 2021 01 |  |  | snížená |  | 0 | 0 | 0 | 0 | 0 | 8 | M | 2 |  |  |  | ROZPOCET | 0 | 0 | 0 | 0 | 0 | 2 | 0 | 4 | 34
| VV |  | 71,4 * 0,025 |  | 1.785 | [13 empty] | VV | 2 | 2 | True | 0 | ROZPOCET
| VV |  | Součet |  | 1.785 | [13 empty] | VV | 2 | 4 | True | 1 | ROZPOCET
| D | 2 | Zakládání |  |  |  | 0 | [5 empty] | 0 |  | 0 |  | 0 | 1 | D | 1 |  |  |  | ROZPOCET | [6 empty] | 0
18 | K | 211971121 | Zřízení opláštění žeber nebo trativodů geotextilií v rýze nebo zářezu sklonu přes 1:2 š do 2,5 m | m2 | 89.01 |  | 0 | vlastní |  |  | snížená |  | 0 | 0 | 0 | 0 | 0 | 4 | K | 2 |  |  |  | ROZPOCET | 0 | 0 | 0 | 0 | 0 | 2 | 0 | 4 | 36
| VV |  | (32,7+6)*(0,5+0,7+0,4+0,7) "délka drenáže x délka geotextílie v řezu |  | 89.01 | [13 empty] | VV | 2 | 2 | True | 0 | ROZPOCET
| VV |  | Součet |  | 89.01 | [13 empty] | VV | 2 | 4 | True | 1 | ROZPOCET
19 | M | 69311033 | geotextilie tkaná separační, filtrační, výztužná PP pevnost v tahu 20kN/m | m2 | 89.01 |  | 0 | CS ÚRS 2021 01 |  |  | snížená |  | 0 | 0 | 0 | 0 | 0 | 8 | M | 2 |  |  |  | ROZPOCET | 0 | 0 | 0 | 0 | 0 | 2 | 0 | 4 | 38
20 | K | 212752133 | Trativod z drenážních trubek korugovaných PE-HD SN 4 neperforovaná včetně lože otevřený výkop DN 200 pro liniové stavby | m | 6 |  | 0 | vlastní |  |  | snížená |  | 0 | 0 | 0 | 0 | 0 | 4 | K | 2 |  |  |  | ROZPOCET | 0 | 0 | 0 | 0 | 0 | 2 | 0 | 4 | 40
| P |  | Poznámka k položce: propojení drenáže vlevo a vpravo dle situace | [15 empty] | P | 2
21 | K | 212752412 | Trativod z drenážních trubek korugovaných PE-HD SN 8 perforace 220° včetně lože otevřený výkop DN 150 pro liniové stavby | m | 32.7 |  | 0 | vlastní |  |  | snížená |  | 0 | 0 | 0 | 0 | 0 | 4 | K | 2 |  |  |  | ROZPOCET | 0 | 0 | 0 | 0 | 0 | 2 | 0 | 4 | 42
| VV |  | 13,7+19 "dle PP a situace |  | 32.7 | [13 empty] | VV | 2 | 2 | True | 0 | ROZPOCET
| VV |  | Součet |  | 32.7 | [13 empty] | VV | 2 | 4 | True | 1 | ROZPOCET
22 | K | 213141122 | Zřízení vrstvy z geotextilie ve sklonu do 1:2 š do 6 m | m2 | 395.9 |  | 0 | vlastní |  |  | snížená |  | 0 | 0 | 0 | 0 | 0 | 4 | K | 2 |  |  |  | ROZPOCET | 0 | 0 | 0 | 0 | 0 | 2 | 0 | 4 | 44
| P |  | Poznámka k položce: pod aktivní zónou - dle pol. 564851111 | [15 empty] | P | 2
| VV |  | (175*1,1) "vnitroareálová komunikace - dle pol. 577134111 |  | 192.5 | [13 empty] | VV | 2 | 2 | True | 0 | ROZPOCET
| VV |  | 128*1,05 "pod dlažbou DL 80 - dle pol. 596212212 |  | 134.4 | [13 empty] | VV | 2 | 2 | True | 0 | ROZPOCET
| VV |  | 56 "dle pol. 577134111 |  | 56 | [13 empty] | VV | 2 | 2 | True | 0 | ROZPOCET
| VV |  | 13 "pod vegetační tvárnice - dle pol. 596412210 |  | 13 | [13 empty] | VV | 2 | 2 | True | 0 | ROZPOCET
| VV |  | Součet |  | 395.9 | [13 empty] | VV | 2 | 4 | True | 1 | ROZPOCET
| D | 5 | Komunikace pozemní |  |  |  | 0 | [5 empty] | 0 |  | 0 |  | 0 | 1 | D | 1 |  |  |  | ROZPOCET | [6 empty] | 0
23 | K | 564851111 | Podklad ze štěrkodrtě ŠD tl 150 mm | m2 | 718.3 |  | 0 | vlastní |  |  | snížená |  | 0 | 0 | 0 | 0 | 0 | 4 | K | 2 |  |  |  | ROZPOCET | 0 | 0 | 0 | 0 | 0 | 2 | 0 | 4 | 46
| P |  | Poznámka k položce: ŠDA a ŠDB ve vnitroareálové komunikaci, v rampě i v chodníku | [15 empty] | P | 2
| VV |  | (175*1,1)+175 "vnitroareálová komunikace - dle pol. 577134111 |  | 367.5 | [13 empty] | VV | 2 | 2 | True | 0 | ROZPOCET
| VV |  | 128*1,05*2 "pod dlažbou DL 80 - dle pol. 596212212 |  | 268.8 | [13 empty] | VV | 2 | 2 | True | 0 | ROZPOCET
| VV |  | 56*(1/2)*2 "dle pol. 577134111 x 1/2 plochy obrusné vrtvy vzhledem k odstupňování vrstev dle PP |  | 56 | [13 empty] | VV | 2 | 2 | True | 0 | ROZPOCET
| VV |  | 13*2 "pod vegetační tvárnice - dle pol. 596412210 |  | 26 | [13 empty] | VV | 2 | 2 | True | 0 | ROZPOCET
| VV |  | Součet |  | 718.3 | [13 empty] | VV | 2 | 4 | True | 1 | ROZPOCET
24 | K | 565145101 | Asfaltový beton vrstva podkladní ACP 16 (obalované kamenivo OKS) tl 60 mm š do 1,5 m | m2 | 36 |  | 0 | vlastní |  |  | snížená |  | 0 | 0 | 0 | 0 | 0 | 4 | K | 2 |  |  |  | ROZPOCET | 0 | 0 | 0 | 0 | 0 | 2 | 0 | 4 | 48
| VV |  | 26+10 "napojení na stáv. komunikaci |  | 36 | [13 empty] | VV | 2 | 2 | True | 0 | ROZPOCET
| VV |  | Součet |  | 36 | [13 empty] | VV | 2 | 4 | True | 1 | ROZPOCET
25 | K | 565155111 | Asfaltový beton vrstva podkladní ACP 16 (obalované kamenivo OKS) tl 70 mm š do 3 m | m2 | 175 |  | 0 | vlastní |  |  | snížená |  | 0 | 0 | 0 | 0 | 0 | 4 | K | 2 |  |  |  | ROZPOCET | 0 | 0 | 0 | 0 | 0 | 2 | 0 | 4 | 50
| VV |  | 175 "dle pol. 577134111 |  | 175 | [13 empty] | VV | 2 | 2 | True | 0 | ROZPOCET
| VV |  | Součet |  | 175 | [13 empty] | VV | 2 | 4 | True | 1 | ROZPOCET
26 | K | 573191111 | Postřik infiltrační kationaktivní emulzí v množství 1 kg/m2 | m2 | 211 |  | 0 | vlastní |  |  | snížená |  | 0 | 0 | 0 | 0 | 0 | 4 | K | 2 |  |  |  | ROZPOCET | 0 | 0 | 0 | 0 | 0 | 2 | 0 | 4 | 52
| P |  | Poznámka k položce: dle pol. 565155111 | [15 empty] | P | 2
| VV |  | 175 "dle pol. 565155111 |  | 175 | [13 empty] | VV | 2 | 2 | True | 0 | ROZPOCET
| VV |  | 36 "dle pol. 565145101 |  | 36 | [13 empty] | VV | 2 | 2 | True | 0 | ROZPOCET
| VV |  | Součet |  | 211 | [13 empty] | VV | 2 | 4 | True | 1 | ROZPOCET
27 | K | 573231107 | Postřik živičný spojovací ze silniční emulze v množství 0,40 kg/m2 | m2 | 276 |  | 0 | vlastní |  |  | snížená |  | 0 | 0 | 0 | 0 | 0 | 4 | K | 2 |  |  |  | ROZPOCET | 0 | 0 | 0 | 0 | 0 | 2 | 0 | 4 | 54
| P |  | Poznámka k položce: PS 0,35 kg/m2 dle pol. 577134111 | [15 empty] | P | 2
| VV |  | 231 "pod ACO 11 dle pol. 577134111 |  | 231 | [13 empty] | VV | 2 | 2 | True | 0 | ROZPOCET
| VV |  | 45 "pod ACL 16 dle pol. 577145112 |  | 45 | [13 empty] | VV | 2 | 2 | True | 0 | ROZPOCET
| VV |  | Součet |  | 276 | [13 empty] | VV | 2 | 4 | True | 1 | ROZPOCET
28 | K | 577134111 | Asfaltový beton vrstva obrusná ACO 11 (ABS) tř. I tl 40 mm š do 3 m z nemodifikovaného asfaltu | m2 | 231 |  | 0 | vlastní |  |  | snížená |  | 0 | 0 | 0 | 0 | 0 | 4 | K | 2 |  |  |  | ROZPOCET | 0 | 0 | 0 | 0 | 0 | 2 | 0 | 4 | 56
| P |  | Poznámka k položce: plochy dle Situace | [15 empty] | P | 2
| VV |  | 175 "vnitroareálová komunikace - asfalt |  | 175 | [13 empty] | VV | 2 | 2 | True | 0 | ROZPOCET
| VV |  | 40+16 "oprava stáv. komunikace |  | 56 | [13 empty] | VV | 2 | 2 | True | 0 | ROZPOCET
| VV |  | Součet |  | 231 | [13 empty] | VV | 2 | 4 | True | 1 | ROZPOCET
29 | K | 577145112 | Asfaltový beton vrstva ložní ACL 16 (ABH) tl 50 mm š do 3 m z nemodifikovaného asfaltu | m2 | 45 |  | 0 | vlastní |  |  | snížená |  | 0 | 0 | 0 | 0 | 0 | 4 | K | 2 |  |  |  | ROZPOCET | 0 | 0 | 0 | 0 | 0 | 2 | 0 | 4 | 58
| VV |  | 32+13 "napojení na stáv. komunikaci |  | 45 | [13 empty] | VV | 2 | 2 | True | 0 | ROZPOCET
| VV |  | Součet |  | 45 | [13 empty] | VV | 2 | 4 | True | 1 | ROZPOCET
30 | K | 596211110 | Kladení zámkové dlažby komunikací pro pěší tl 60 mm skupiny A pl do 50 m2 | m2 | 5.25 |  | 0 | vlastní |  |  | snížená |  | 0 | 0 | 0 | 0 | 0 | 4 | K | 2 |  |  |  | ROZPOCET | 0 | 0 | 0 | 0 | 0 | 2 | 0 | 4 | 60
| P |  | Poznámka k položce: dle pol. 113106123 | [15 empty] | P | 2
| VV |  | (2*1,36)+1,28+1,25 "předláždění v místech křížení nové vozovky s chodníkem |  | 5.25 | [13 empty] | VV | 2 | 2 | True | 0 | ROZPOCET
| VV |  | Součet |  | 5.25 | [13 empty] | VV | 2 | 4 | True | 1 | ROZPOCET
31 | K | 596212212 | Kladení zámkové dlažby pozemních komunikací tl 80 mm skupiny A pl do 300 m2 | m2 | 128 |  | 0 | vlastní |  |  | snížená |  | 0 | 0 | 0 | 0 | 0 | 4 | K | 2 |  |  |  | ROZPOCET | 0 | 0 | 0 | 0 | 0 | 2 | 0 | 4 | 62
| VV |  | 68+15+45 "komunikace vnitroareálová - dlažba - dle Situace |  | 128 | [13 empty] | VV | 2 | 2 | True | 0 | ROZPOCET
| VV |  | Součet |  | 128 | [13 empty] | VV | 2 | 4 | True | 1 | ROZPOCET
32 | M | 59245226 | dlažba tvar obdélník betonová pro nevidomé 200x100x80mm barevná | m2 | 3.399 |  | 0 | CS ÚRS 2021 01 |  |  | snížená |  | 0 | 0 | 0 | 0 | 0 | 8 | M | 2 |  |  |  | ROZPOCET | 0 | 0 | 0 | 0 | 0 | 2 | 0 | 4 | 64
| VV |  | 3,3 * 1,03 |  | 3.399 | [13 empty] | VV | 2 | 2 | True | 0 | ROZPOCET
| VV |  | Součet |  | 3.399 | [13 empty] | VV | 2 | 4 | True | 1 | ROZPOCET
33 | M | 59245020 | dlažba tvar obdélník betonová 200x100x80mm přírodní | m2 | 131.84 |  | 0 | CS ÚRS 2021 01 |  |  | snížená |  | 0 | 0 | 0 | 0 | 0 | 8 | M | 2 |  |  |  | ROZPOCET | 0 | 0 | 0 | 0 | 0 | 2 | 0 | 4 | 66
| VV |  | 128 * 1,03 |  | 131.84 | [13 empty] | VV | 2 | 2 | True | 0 | ROZPOCET
| VV |  | Součet |  | 131.84 | [13 empty] | VV | 2 | 4 | True | 1 | ROZPOCET
34 | K | 596412210 | Kladení dlažby z vegetačních tvárnic pozemních komunikací tl 80 mm do 50 m2 | m2 | 13 |  | 0 | vlastní |  |  | snížená |  | 0 | 0 | 0 | 0 | 0 | 4 | K | 2 |  |  |  | ROZPOCET | 0 | 0 | 0 | 0 | 0 | 2 | 0 | 4 | 68
35 | M | 59246016 | dlažba plošná betonová vegetační 600x400x80mm | m2 | 13 |  | 0 | CS ÚRS 2021 01 |  |  | snížená |  | 0 | 0 | 0 | 0 | 0 | 8 | M | 2 |  |  |  | ROZPOCET | 0 | 0 | 0 | 0 | 0 | 2 | 0 | 4 | 70
| D | 8 | Trubní vedení |  |  |  | 0 | [5 empty] | 0 |  | 0 |  | 0 | 1 | D | 1 |  |  |  | ROZPOCET | [6 empty] | 0
36 | K | 895211141 | Drenážní šachtice kontrolní z betonových dílců ŠK-100/4 hl do 2 m | kus | 2 |  | 0 | vlastní |  |  | snížená |  | 0 | 0 | 0 | 0 | 0 | 4 | K | 2 |  |  |  | ROZPOCET | 0 | 0 | 0 | 0 | 0 | 2 | 0 | 4 | 72
| P |  | Poznámka k položce: Drenážní šachty pojížděné pro třídu zatížení C250 | [15 empty] | P | 2
| D | 9 | Ostatní konstrukce a práce, bourání |  |  |  | 0 | [5 empty] | 0 |  | 0 |  | 0 | 1 | D | 1 |  |  |  | ROZPOCET | [6 empty] | 0
37 | K | 914511111 | Montáž sloupku dopravních značek délky do 3,5 m s betonovým základem | kus | 1 |  | 0 | vlastní |  |  | snížená |  | 0 | 0 | 0 | 0 | 0 | 4 | K | 2 |  |  |  | ROZPOCET | 0 | 0 | 0 | 0 | 0 | 2 | 0 | 4 | 74
| P |  | Poznámka k položce: vč. zemních prací a betonového základu | [15 empty] | P | 2
38 | M | 40445225 | sloupek pro dopravní značku Zn D 60mm v 3,5m | kus | 1 |  | 0 | CS ÚRS 2021 01 |  |  | snížená |  | 0 | 0 | 0 | 0 | 0 | 8 | M | 2 |  |  |  | ROZPOCET | 0 | 0 | 0 | 0 | 0 | 2 | 0 | 4 | 76
39 | K | 914111111 | Montáž svislé dopravní značky do velikosti 1 m2 objímkami na sloupek nebo konzolu | kus | 8 |  | 0 | vlastní |  |  | snížená |  | 0 | 0 | 0 | 0 | 0 | 4 | K | 2 |  |  |  | ROZPOCET | 0 | 0 | 0 | 0 | 0 | 2 | 0 | 4 | 78
| P |  | Poznámka k položce: zpětné osazení stáv. značek na konzoly u vjezdu do garáže a osazení dvou nových značek v garáži | [15 empty] | P | 2
| VV |  | 3+4 "značky na konzoly |  | 7 | [13 empty] | VV | 2 | 2 | True | 0 | ROZPOCET
| VV |  | 1 "STOP značka na sloupek |  | 1 | [13 empty] | VV | 2 | 2 | True | 0 | ROZPOCET
| VV |  | Součet |  | 8 | [13 empty] | VV | 2 | 4 | True | 1 | ROZPOCET
40 | K | 914531112 | Montáž konzoly na zeď velikosti do 1 m2 pro uchycení dopravních značek | kus | 7 |  | 0 | vlastní |  |  | snížená |  | 0 | 0 | 0 | 0 | 0 | 4 | K | 2 |  |  |  | ROZPOCET | 0 | 0 | 0 | 0 | 0 | 2 | 0 | 4 | 80
41 | M | 40445220 | držák dopravní značky na stěnu D 60mm | kus | 7 |  | 0 | CS ÚRS 2021 01 |  |  | snížená |  | 0 | 0 | 0 | 0 | 0 | 8 | M | 2 |  |  |  | ROZPOCET | 0 | 0 | 0 | 0 | 0 | 2 | 0 | 4 | 82
42 | K | 915111111 | Vodorovné dopravní značení dělící čáry souvislé š 125 mm základní bílá barva | m | 327.8 |  | 0 | vlastní |  |  | snížená |  | 0 | 0 | 0 | 0 | 0 | 4 | K | 2 |  |  |  | ROZPOCET | 0 | 0 | 0 | 0 | 0 | 2 | 0 | 4 | 84
| VV |  | (23,125+1,6+0,25+16)/0,125 |  | 327.8 | [13 empty] | VV | 2 | 2 | True | 0 | ROZPOCET
| VV |  | Součet |  | 327.8 | [13 empty] | VV | 2 | 4 | True | 1 | ROZPOCET
43 | K | 915131111 | Vodorovné dopravní značení přechody pro chodce, šipky, symboly základní bílá barva | m2 | 3.3 |  | 0 | vlastní |  |  | snížená |  | 0 | 0 | 0 | 0 | 0 | 4 | K | 2 |  |  |  | ROZPOCET | 0 | 0 | 0 | 0 | 0 | 2 | 0 | 4 | 86
| VV |  | 4*0,825 |  | 3.3 | [13 empty] | VV | 2 | 2 | True | 0 | ROZPOCET
| VV |  | Součet |  | 3.3 | [13 empty] | VV | 2 | 4 | True | 1 | ROZPOCET
44 | K | 916131113 | Osazení silničního obrubníku betonového ležatého s boční opěrou do lože z betonu prostého | m | 36.838 |  | 0 | vlastní |  |  | snížená |  | 0 | 0 | 0 | 0 | 0 | 4 | K | 2 |  |  |  | ROZPOCET | 0 | 0 | 0 | 0 | 0 | 2 | 0 | 4 | 88
45 | M | 59217029 | obrubník betonový silniční nájezdový 1000x150x150mm | m | 34.67 |  | 0 | CS ÚRS 2021 01 |  |  | snížená |  | 0 | 0 | 0 | 0 | 0 | 8 | M | 2 |  |  |  | ROZPOCET | 0 | 0 | 0 | 0 | 0 | 2 | 0 | 4 | 90
| VV |  | (17,87+5,8)+(3,0*2)+(2,5*2) |  | 34.67 | [13 empty] | VV | 2 | 2 | True | 0 | ROZPOCET
| VV |  | Součet |  | 34.67 | [13 empty] | VV | 2 | 4 | True | 1 | ROZPOCET
46 | M | 59217030 | obrubník betonový silniční přechodový 1000x150x150-250mm | m | 7.575 |  | 0 | CS ÚRS 2021 01 |  |  | snížená |  | 0 | 0 | 0 | 0 | 0 | 8 | M | 2 |  |  |  | ROZPOCET | 0 | 0 | 0 | 0 | 0 | 2 | 0 | 4 | 92
| VV |  | 4+3,575 |  | 7.575 | [13 empty] | VV | 2 | 2 | True | 0 | ROZPOCET
| VV |  | Součet |  | 7.575 | [13 empty] | VV | 2 | 4 | True | 1 | ROZPOCET
47 | K | 916131213 | Osazení silničního obrubníku betonového stojatého s boční opěrou do lože z betonu prostého | m | 11.4 |  | 0 | vlastní |  |  | snížená |  | 0 | 0 | 0 | 0 | 0 | 4 | K | 2 |  |  |  | ROZPOCET | 0 | 0 | 0 | 0 | 0 | 2 | 0 | 4 | 94
| VV |  | 5,6+5,8 "v oblouku rampy |  | 11.4 | [13 empty] | VV | 2 | 2 | True | 0 | ROZPOCET
| VV |  | Součet |  | 11.4 | [13 empty] | VV | 2 | 4 | True | 1 | ROZPOCET
48 | M | 59217023 | obrubník betonový chodníkový 1000x150x250mm | m | 11.4 |  | 0 | CS ÚRS 2021 01 |  |  | snížená |  | 0 | 0 | 0 | 0 | 0 | 8 | M | 2 |  |  |  | ROZPOCET | 0 | 0 | 0 | 0 | 0 | 2 | 0 | 4 | 96
49 | K | 916231213 | Osazení chodníkového obrubníku betonového stojatého s boční opěrou do lože z betonu prostého | m | 38.34 |  | 0 | vlastní |  |  | snížená |  | 0 | 0 | 0 | 0 | 0 | 4 | K | 2 |  |  |  | ROZPOCET | 0 | 0 | 0 | 0 | 0 | 2 | 0 | 4 | 98
| VV |  | 6,0+5,8+10,5 "zapuštěný obrubník mezi komunikací a chodníkem dle pod.řez a situace |  | 22.3 | [13 empty] | VV | 2 | 2 | True | 0 | ROZPOCET
| VV |  | 5,04+11 "nezapuštěný obrubník 80 x 250 |  | 16.04 | [13 empty] | VV | 2 | 2 | True | 0 | ROZPOCET
| VV |  | Součet |  | 38.34 | [13 empty] | VV | 2 | 4 | True | 1 | ROZPOCET
50 | M | 59217007 | obrubník betonový parkový 500x80x200mm | m | 38.723 |  | 0 | CS ÚRS 2021 01 |  |  | snížená |  | 0 | 0 | 0 | 0 | 0 | 8 | M | 2 |  |  |  | ROZPOCET | 0 | 0 | 0 | 0 | 0 | 2 | 0 | 4 | 100
51 | K | 916921111R | Monolitické příkopy, krajníky nebo obrubníky pl 0,055 m2 v přímce nebo oblouku r přes 20 m | m | 10 |  | 0 | vlastní |  |  | snížená |  | 0 | 0 | 0 | 0 | 0 | 4 | K | 2 |  |  |  | ROZPOCET | 0 | 0 | 0 | 0 | 0 | 2 | 0 | 4 | 102
| P |  | Poznámka k položce: odrazný vodící obrubník š.0,25 mm vč. proříznutí a zalití příčných spár vč. bednění a odbednění a všech potřebných prací a materiálů | [15 empty] | P | 2
52 | K | 916921112R | Monolitické příkopy, krajníky nebo obrubníky pl 0,11 m2 v přímce nebo oblouku r přes 20 m | m | 47 |  | 0 | vlastní |  |  | snížená |  | 0 | 0 | 0 | 0 | 0 | 4 | K | 2 |  |  |  | ROZPOCET | 0 | 0 | 0 | 0 | 0 | 2 | 0 | 4 | 104
| P |  | Poznámka k položce: odrazný vodící obrubník š. 0,5 m vč. proříznutí a zalití příčných spár vč. bednění a odbednění a všech potřebných prací a materiálů | [15 empty] | P | 2
53 | K | 919732221 | Styčná spára napojení nového živičného povrchu na stávající za tepla š 15 mm hl 25 mm bez prořezání | m | 177.34 |  | 0 | vlastní |  |  | snížená |  | 0 | 0 | 0 | 0 | 0 | 4 | K | 2 |  |  |  | ROZPOCET | 0 | 0 | 0 | 0 | 0 | 2 | 0 | 4 | 106
| P |  | Poznámka k položce: dle pol. 919735113 | [15 empty] | P | 2
54 | K | 919735113 | Řezání stávajícího živičného krytu hl do 150 mm | m | 177.34 |  | 0 | vlastní |  |  | snížená |  | 0 | 0 | 0 | 0 | 0 | 4 | K | 2 |  |  |  | ROZPOCET | 0 | 0 | 0 | 0 | 0 | 2 | 0 | 4 | 108
| VV |  | (7,8*2+4,0)+(19,87*2+4)+(10+47)*2 "při napojení na stáv. vozovku a podél monolotických obrub |  | 177.34 | [13 empty] | VV | 2 | 2 | True | 0 | ROZPOCET
| VV |  | Součet |  | 177.34 | [13 empty] | VV | 2 | 4 | True | 1 | ROZPOCET
55 | K | 935932111 | Osazení odvodňovacího plastového žlabu s krycím roštem šířky do 200 mm | m | 12 |  | 0 | vlastní |  |  | snížená |  | 0 | 0 | 0 | 0 | 0 | 4 | K | 2 |  |  |  | ROZPOCET | 0 | 0 | 0 | 0 | 0 | 2 | 0 | 4 | 110
| VV |  | 2*6,0 |  | 12 | [13 empty] | VV | 2 | 2 | True | 0 | ROZPOCET
| VV |  | Součet |  | 12 | [13 empty] | VV | 2 | 4 | True | 1 | ROZPOCET
56 | M | 56241027 | žlab PE vyztužený skelnými vlákny zátěž A15-D 400kN světlá š 200mm | m | 12 |  | 0 | CS ÚRS 2021 01 |  |  | snížená |  | 0 | 0 | 0 | 0 | 0 | 8 | M | 2 |  |  |  | ROZPOCET | 0 | 0 | 0 | 0 | 0 | 2 | 0 | 4 | 112
57 | M | ACO.405110 | ACO Drain N100 - 10, žlab 1,0m; spád 0,5% | kus | 12 |  | 0 |  |  |  | snížená |  | 0 | 0 | 0 | 0 | 0 | 8 | M | 2 |  |  |  | ROZPOCET | 0 | 0 | 0 | 0 | 0 | 2 | 0 | 4 | 114
| P |  | Poznámka k položce: 30 | [15 empty] | P | 2
58 | M | ACO.6305 | ACO Drain N100 - B125, mřížkový rošt 1,0m, ZN | kus | 12 |  | 0 |  |  |  | snížená |  | 0 | 0 | 0 | 0 | 0 | 8 | M | 2 |  |  |  | ROZPOCET | 0 | 0 | 0 | 0 | 0 | 2 | 0 | 4 | 116
| P |  | Poznámka k položce: 200 | [15 empty] | P | 2
59 | K | 966006132 | Odstranění značek dopravních nebo orientačních se sloupky s betonovými patkami | kus | 3 |  | 0 | vlastní |  |  | snížená |  | 0 | 0 | 0 | 0 | 0 | 4 | K | 2 |  |  |  | ROZPOCET | 0 | 0 | 0 | 0 | 0 | 2 | 0 | 4 | 118
60 | K | 966006211 | Odstranění svislých dopravních značek ze sloupů, sloupků nebo konzol | kus | 3 |  | 0 | vlastní |  |  | snížená |  | 0 | 0 | 0 | 0 | 0 | 4 | K | 2 |  |  |  | ROZPOCET | 0 | 0 | 0 | 0 | 0 | 2 | 0 | 4 | 120
| P |  | Poznámka k položce: odstranění stáv. značek ze sloupů, vč. uložení pro zpětné osazení do nové polohy | [15 empty] | P | 2
| D | 997 | Přesun sutě |  |  |  | 0 | [5 empty] | 0 |  | 0 |  | 0 | 1 | D | 1 |  |  |  | ROZPOCET | [6 empty] | 0
61 | K | 997221561 | Vodorovná doprava suti z kusových materiálů do 1 km | t | 21.343 |  | 0 | vlastní |  |  | snížená |  | 0 | 0 | 0 | 0 | 0 | 4 | K | 2 |  |  |  | ROZPOCET | 0 | 0 | 0 | 0 | 0 | 2 | 0 | 4 | 122
| VV |  | 22,708-1,365 "odečet dlažby v chodníku, která se bude vracet zpět |  | 21.343 | [13 empty] | VV | 2 | 2 | True | 0 | ROZPOCET
| VV |  | Součet |  | 21.343 | [13 empty] | VV | 2 | 4 | True | 1 | ROZPOCET
62 | K | 997221569 | Příplatek ZKD 1 km u vodorovné dopravy suti z kusových materiálů | t | 298.802 |  | 0 | vlastní |  |  | snížená |  | 0 | 0 | 0 | 0 | 0 | 4 | K | 2 |  |  |  | ROZPOCET | 0 | 0 | 0 | 0 | 0 | 2 | 0 | 4 | 124
| P |  | Poznámka k položce: předpoklad skládky ve vzdálenosti 15 km, násobeno koefic. 14 | [15 empty] | P | 2
| VV |  | 21,343 * 14 |  | 298.802 | [13 empty] | VV | 2 | 2 | True | 0 | ROZPOCET
| VV |  | Součet |  | 298.802 | [13 empty] | VV | 2 | 4 | True | 1 | ROZPOCET
63 | K | 997221645 | Poplatek za uložení na skládce (skládkovné) odpadu asfaltového bez dehtu kód odpadu 17 03 02 | t | 21.085 |  | 0 | vlastní |  |  | snížená |  | 0 | 0 | 0 | 0 | 0 | 4 | K | 2 |  |  |  | ROZPOCET | 0 | 0 | 0 | 0 | 0 | 2 | 0 | 4 | 126
| P |  | Poznámka k položce: dle pol. 997221561 | [15 empty] | P | 2
| D | 998 | Přesun hmot |  |  |  | 0 | [5 empty] | 0 |  | 0 |  | 0 | 1 | D | 1 |  |  |  | ROZPOCET | [6 empty] | 0
64 | K | 998223011 | Přesun hmot pro pozemní komunikace s krytem dlážděným | t | 27.353 |  | 0 | vlastní |  |  | snížená |  | 0 | 0 | 0 | 0 | 0 | 4 | K | 2 |  |  |  | ROZPOCET | 0 | 0 | 0 | 0 | 0 | 2 | 0 | 4 | 128
65 | K | 998225111 | Přesun hmot pro pozemní komunikace s krytem z kamene, monolitickým betonovým nebo živičným | t | 73.954 |  | 0 | vlastní |  |  | snížená |  | 0 | 0 | 0 | 0 | 0 | 4 | K | 2 |  |  |  | ROZPOCET | 0 | 0 | 0 | 0 | 0 | 2 | 0 | 4 | 130
| D | PSV | Práce a dodávky PSV |  |  |  | 0 | [5 empty] | 0 |  | 0 |  | 0 | 2 | D | 0 |  |  |  | ROZPOCET | [6 empty] | 0
| D | 711 | Izolace proti vodě, vlhkosti a plynům |  |  |  | 0 | [5 empty] | 0 |  | 0 |  | 0 | 2 | D | 1 |  |  |  | ROZPOCET | [6 empty] | 0
66 | K | 711113121 | Izolace proti vlhkosti na svislé ploše za studena těsnicím nátěrem na bázi pryže (latexu) a bitumenů | m2 | 6.967 |  | 0 | vlastní |  |  | snížená |  | 0 | 0 | 0 | 0 | 0 | 16 | K | 2 |  |  |  | ROZPOCET | 0 | 0 | 0 | 0 | 0 | 2 | 0 | 16 | 132
| VV |  | 63,34*0,11 "ošetření hran bitumenovou zálivkou dle situace |  | 6.967 | [13 empty] | VV | 2 | 2 | True | 0 | ROZPOCET
| VV |  | Součet |  | 6.967 | [13 empty] | VV | 2 | 4 | True | 1 | ROZPOCET
| D | M | Práce a dodávky M |  |  |  | 0 | [5 empty] | 0 |  | 0 |  | 0 | 3 | D | 0 |  |  |  | ROZPOCET | [6 empty] | 0
| D | 22-M | Montáže technologických zařízení pro dopravní stavby |  |  |  | 0 | [5 empty] | 0 |  | 0 |  | 0 | 3 | D | 1 |  |  |  | ROZPOCET | [6 empty] | 0
67 | K | 220182002 | Zatažení ochranné trubky HDPE do chráničky 110 mm | m | 30.64 |  | 0 | vlastní |  |  | snížená |  | 0 | 0 | 0 | 0 | 0 | 64 | K | 2 |  |  |  | ROZPOCET | 0 | 0 | 0 | 0 | 0 | 2 | 0 | 64 | 134
| VV |  | (2*8,5)+(2*6,82)"uložení stáv. kabelů NN a VO do TK žlabů |  | 30.64 | [13 empty] | VV | 2 | 2 | True | 0 | ROZPOCET
| VV |  | Součet |  | 30.64 | [13 empty] | VV | 2 | 4 | True | 1 | ROZPOCET

## SO-05.05 - Exterierový mo...
[9 empty] | >> skryté sloupce << | [9 empty] | {f4efa6b4-b364-4a9c-ac99-28d0759ca76a}
1
| KRYCÍ LIST SOUPISU PRACÍ | [8 empty] | v --- níže se nacházejí doplnkové a pomocné údaje k sestavám --- v | [8 empty] | False
Stavba:
Kolovraty - dostupné bydlení
Objekt:
SO-05 - Exterierové úpravy
Soupis:
SO-05.05 - Exterierový mobiliář
| KSO: |  | 803 59 11 |  |  | CC-CZ:
| Místo: |  | Kolovraty |  |  | Datum: | 28. 6. 2021
| Zadavatel: |  |  |  |  | IČ:
|  | atelier HETA s.r.o. |  |  |  | DIČ:
| Uchazeč: |  |  |  |  | IČ: | Vyplň údaj
|  | Vyplň údaj |  |  |  | DIČ: | Vyplň údaj
| Projektant: |  |  |  |  | IČ:
|  | atelier HETA s.r.o. |  |  |  | DIČ:
| Zpracovatel: |  |  |  |  | IČ: | 13193902
|  | Toman Martin |  |  |  | DIČ:
Poznámka:
Soupis prací je sestaven s využitím Cenové soustavy ÚRS. Položky, které pochází z této cenové soustavy, jsou ve sloupci 'Cenová soustava' označeny popisem 'CS ÚRS' a úrovní příslušného kalendářního pololetí. Veškeré další informace vymezující popis a podmínky použití těchto položek z Cenové soustavy, které nejsou uvedeny přímo v soupisu prací, jsou neomezeně dálkově k dispozici na webu www.podminky.urs.cz.
| Cena bez DPH | [5 empty] | 0
|  |  | Základ daně |  |  | Sazba daně | Výše daně
| DPH | základní | 0 |  |  | 21% | 0
|  | snížená | 0 |  |  | 15% | 0
|  | zákl. přenesená | 0 |  |  | 21% | 0
|  | sníž. přenesená | 0 |  |  | 15% | 0
|  | nulová | 0 |  |  | 0% | 0
| Cena s DPH |  |  | v | CZK |  | 0
REKAPITULACE ČLENĚNÍ SOUPISU PRACÍ
Stavba:
Kolovraty - dostupné bydlení
Objekt:
SO-05 - Exterierové úpravy
Soupis:
SO-05.05 - Exterierový mobiliář
Místo: |  |  | Kolovraty |  |  | Datum: | 28. 6. 2021
Zadavatel: |  |  | atelier HETA s.r.o. |  |  | Projektant: | atelier HETA s.r.o.
Uchazeč: |  |  | Vyplň údaj |  |  | Zpracovatel: | Toman Martin
Kód dílu - Popis | [6 empty] | Cena celkem [CZK]
Náklady stavby celkem | [6 empty] | 0 | [12 empty] | -1
SOUPIS PRACÍ
Stavba:
Kolovraty - dostupné bydlení
Objekt:
SO-05 - Exterierové úpravy
Soupis:
SO-05.05 - Exterierový mobiliář
Místo: |  |  | Kolovraty |  |  | Datum: | 28. 6. 2021
Zadavatel: |  |  | atelier HETA s.r.o. |  |  | Projektant: | atelier HETA s.r.o.
Uchazeč: |  |  | Vyplň údaj |  |  | Zpracovatel: | Toman Martin
PČ | Typ | Kód | Popis | MJ | Množství | J.cena [CZK] | Cena celkem [CZK] | Cenová soustava |  |  | DPH | J. Nh [h] | Nh celkem [h] | J. hmotnost [t] | Hmotnost celkem [t] | J. suť [t] | Suť Celkem [t]
Náklady soupisu celkem | [6 empty] | 0 | [5 empty] | 0 |  | 0 |  | 0 |  | D | -1 | [7 empty] | 0
1 | K | Pol406 | Doprava a montáž mobiliáře | kus | 1 |  | 0 | vlastní |  |  | snížená |  | 0 | 0 | 0 | 0 | 0 | 4 | K | 0 | ROZPOCET | 0 | 0 | 0 | 0 | 0 | 2 | 0 | 4 | 1493408498
2 | K | Pol398 | Venkovní lavička s opěradlem Rozměry: 770x1820x650mm Materiál a konstrukce: konstrukce z hliníkové slitiny, sedák i opěradlo z dřevěných lamel akátové nebo tropické dřevo. Barevné provedení: Schéma slouží jako vzor technického, materiálového a tvarového provedení „Konkrétní označené typy / výrobky slouží pouze pro definici dodávky a mohou být zaměněny pouze za předpokladu při zachování technických, funkčních a estetických vlastností a záručních podmínek za jiný model / výrobek.“ | kus | 6 |  | 0 | vlastní |  |  | snížená |  | 0 | 0 | 0 | 0 | 0 | 4 | K | 0 | ROZPOCET | 0 | 0 | 0 | 0 | 0 | 2 | 0 | 4 | 1104639587
3 | K | Pol399 | Stojan na kola Rozměry: 1220x50x885mm Materiál a konstrukce: Zinkovaná ocelová konstrukce opatřená nástřikem práškového vypalovacího laku. V horní částí ochranný pás z odolné gumy (EPDM). Počet je uveden jako počet jednotlivých "rámů" stojanu Barevné provedení: Schéma slouží jako vzor technického, materiálového a tvarového provedení „Konkrétní označené typy / výrobky slouží pouze pro definici dodávky a mohou být zaměněny pouze za předpokladu při zachování technických, funkčních a estetických vlastností a záručních podmínek za jiný model / výrobek.“ | kus | 7 |  | 0 | vlastní |  |  | snížená |  | 0 | 0 | 0 | 0 | 0 | 4 | K | 0 | ROZPOCET | 0 | 0 | 0 | 0 | 0 | 2 | 0 | 4 | -480593720
4 | K | Pol400 | Popelnice Rozměry: 500x550x933mm Materiál a konstrukce: Plastová HDPE popelnice, 120l, různé barvy dle tříděného odpadu, s kolečky pro snadnou manipulaci Barevné provedení: Schéma slouží jako vzor technického, materiálového a tvarového provedení „Konkrétní označené typy / výrobky slouží pouze pro definici dodávky a mohou být zaměněny pouze za předpokladu při zachování technických, funkčních a estetických vlastností a záručních podmínek za jiný model / výrobek.“ |  | 11 |  | 0 | vlastní |  |  | snížená |  | 0 | 0 | 0 | 0 | 0 | 4 | K | 0 | ROZPOCET | 0 | 0 | 0 | 0 | 0 | 2 | 0 | 4 | 973142674
5 | K | Pol401 | Venkovní odpadkový koš Rozměr: 485x745x850mm, objem 120L Materiál a konstrukce: HPC beton, vnitřní pozinkovaná nádoba, 120l, verze s rámečkem na uchycení plastového pytle Barevné provedení : beton Schéma slouží jako vzor technického, materiálového a tvarového provedení „Konkrétní označené typy / výrobky slouží pouze pro definici dodávky a mohou být zaměněny pouze za předpokladu při zachování technických, funkčních a estetických vlastností a záručních podmínek za jiný model / výrobek.“ |  | 5 |  | 0 | vlastní |  |  | snížená |  | 0 | 0 | 0 | 0 | 0 | 4 | K | 0 | ROZPOCET | 0 | 0 | 0 | 0 | 0 | 2 | 0 | 4 | 1125017088
| P |  | Poznámka k položce: | [15 empty] | P | 0
6 | K | 1 | Schránky Richter Czech Poštovní schránka BK.24.N "Rozměr poštovní schránky Š/V/H: 320x240x60 mm Rozměr vhozu Š/V: 294x21 mm" Materiál a konstrukce: nerez, do sestavy Barevné provedení : nerez Schéma slouží jako vzor technického, materiálového a tvarového provedení „Konkrétní označené typy / výrobky slouží pouze pro definici dodávky a mohou být zaměněny pouze za předpokladu při zachování technických, funkčních a estetických vlastností a záručních podmínek za jiný model / výrobek.“ | kus | 50 |  | 0 | vlastní |  |  | snížená |  | 0 | 0 | 0 | 0 | 0 | 4 | K | 0 | ROZPOCET | 0 | 0 | 0 | 0 | 0 | 2 | 0 | 4 | 1491338455

## SO-05.03 - Oplocení předz...
[9 empty] | >> skryté sloupce << | [9 empty] | {fa2b3918-39c7-4aa5-9f90-8756fce319f5}
1
| KRYCÍ LIST SOUPISU PRACÍ | [8 empty] | v --- níže se nacházejí doplnkové a pomocné údaje k sestavám --- v | [8 empty] | False
Stavba:
Kolovraty - dostupné bydlení
Objekt:
SO-05 - Exterierové úpravy
Soupis:
SO-05.03 - Oplocení předzahrádek
| KSO: |  | 803 59 11 |  |  | CC-CZ:
| Místo: |  | Kolovraty |  |  | Datum: | 28. 6. 2021
| Zadavatel: |  |  |  |  | IČ:
|  | atelier HETA s.r.o. |  |  |  | DIČ:
| Uchazeč: |  |  |  |  | IČ: | Vyplň údaj
|  | Vyplň údaj |  |  |  | DIČ: | Vyplň údaj
| Projektant: |  |  |  |  | IČ:
|  | atelier HETA s.r.o. |  |  |  | DIČ:
| Zpracovatel: |  |  |  |  | IČ: | 13193902
|  | Toman Martin |  |  |  | DIČ:
Poznámka:
Soupis prací je sestaven s využitím Cenové soustavy ÚRS. Položky, které pochází z této cenové soustavy, jsou ve sloupci 'Cenová soustava' označeny popisem 'CS ÚRS' a úrovní příslušného kalendářního pololetí. Veškeré další informace vymezující popis a podmínky použití těchto položek z Cenové soustavy, které nejsou uvedeny přímo v soupisu prací, jsou neomezeně dálkově k dispozici na webu www.podminky.urs.cz.
| Cena bez DPH | [5 empty] | 0
|  |  | Základ daně |  |  | Sazba daně | Výše daně
| DPH | základní | 0 |  |  | 21% | 0
|  | snížená | 0 |  |  | 15% | 0
|  | zákl. přenesená | 0 |  |  | 21% | 0
|  | sníž. přenesená | 0 |  |  | 15% | 0
|  | nulová | 0 |  |  | 0% | 0
| Cena s DPH |  |  | v | CZK |  | 0
REKAPITULACE ČLENĚNÍ SOUPISU PRACÍ
Stavba:
Kolovraty - dostupné bydlení
Objekt:
SO-05 - Exterierové úpravy
Soupis:
SO-05.03 - Oplocení předzahrádek
Místo: |  |  | Kolovraty |  |  | Datum: | 28. 6. 2021
Zadavatel: |  |  | atelier HETA s.r.o. |  |  | Projektant: | atelier HETA s.r.o.
Uchazeč: |  |  | Vyplň údaj |  |  | Zpracovatel: | Toman Martin
Kód dílu - Popis | [6 empty] | Cena celkem [CZK]
Náklady stavby celkem | [6 empty] | 0 | [12 empty] | -1
| HSV - Práce a dodávky HSV | [5 empty] | 0
| 1 - Zemní práce | [5 empty] | 0
| 3 - Svislé a kompletní konstrukce | [5 empty] | 0
| 998 - Přesun hmot | [5 empty] | 0
SOUPIS PRACÍ
Stavba:
Kolovraty - dostupné bydlení
Objekt:
SO-05 - Exterierové úpravy
Soupis:
SO-05.03 - Oplocení předzahrádek
Místo: |  |  | Kolovraty |  |  | Datum: | 28. 6. 2021
Zadavatel: |  |  | atelier HETA s.r.o. |  |  | Projektant: | atelier HETA s.r.o.
Uchazeč: |  |  | Vyplň údaj |  |  | Zpracovatel: | Toman Martin
PČ | Typ | Kód | Popis | MJ | Množství | J.cena [CZK] | Cena celkem [CZK] | Cenová soustava |  |  | DPH | J. Nh [h] | Nh celkem [h] | J. hmotnost [t] | Hmotnost celkem [t] | J. suť [t] | Suť Celkem [t]
Náklady soupisu celkem | [6 empty] | 0 | [5 empty] | 0 |  | 43.8552 |  | 0 |  | D | -1 | [10 empty] | 0
| D | HSV | Práce a dodávky HSV |  |  |  | 0 | [5 empty] | 0 |  | 43.8552 |  | 0 | 1 | D | 0 |  |  |  | ROZPOCET | [6 empty] | 0
| D | 1 | Zemní práce |  |  |  | 0 | [5 empty] | 0 |  | 0 |  | 0 | 1 | D | 1 |  |  |  | ROZPOCET | [6 empty] | 0
1 | K | 131151342 | Vrtání jamek strojně průměru přes 100 do 200 mm | m | 108.69 |  | 0 | CS ÚRS 2021 01 |  |  | snížená |  | 0 | 0 | 0 | 0 | 0 | 4 | K | 2 |  |  |  | ROZPOCET | 0 | 0 | 0 | 0 | 0 | 2 | 0 | 4 | 1635720368
| VV |  | 135,863*0,8 |  | 108.69 | [13 empty] | VV | 2 | 2 | True | 0 | ROZPOCET
| VV |  | Součet |  | 108.69 | [13 empty] | VV | 2 | 4 | True | 1 | ROZPOCET
| D | 3 | Svislé a kompletní konstrukce |  |  |  | 0 | [5 empty] | 0 |  | 43.8552 |  | 0 | 1 | D | 1 |  |  |  | ROZPOCET | [6 empty] | 0
2 | K | 338171113 | Montáž sloupků a vzpěr plotových ocelových trubkových nebo profilovaných výšky do 2,00 m se zabetonováním do 0,08 m3 do připravených jamek | kus | 135.863 |  | 0 | CS ÚRS 2021 01 |  |  | snížená |  | 0 | 0.17489 | 23.7611 | 0 | 0 | 4 | K | 2 |  |  |  | ROZPOCET | 0 | 0 | 0 | 0 | 0 | 2 | 0 | 4 | 842740053
| VV |  | oplocení typ 1 | [15 empty] | VV | 2 | 1 | True | 0 | ROZPOCET
| VV |  | (18,1+13,3*8+18,6+26,6)/2,2 |  | 77.136 | [13 empty] | VV | 2 | 2 | True | 0 | ROZPOCET
| VV |  | (9+9,2+10,6+11,4+12,1+12,8+13,1+51)/2,2 |  | 58.727 | [13 empty] | VV | 2 | 2 | True | 0 | ROZPOCET
| VV |  | Součet |  | 135.863 | [13 empty] | VV | 2 | 4 | True | 1 | ROZPOCET
3 | M | 55342255 | sloupek plotový průběžný Pz a komaxitový 2500/38x1,5mm | kus | 135.863 |  | 0 | CS ÚRS 2021 01 |  |  | snížená |  | 0 | 0.0035 | 0.47552 | 0 | 0 | 8 | M | 2 |  |  |  | ROZPOCET | 0 | 0 | 0 | 0 | 0 | 2 | 0 | 4 | 2110464779
4 | K | 348101210 | Osazení vrat nebo vrátek k oplocení na sloupky ocelové, plochy jednotlivě do 2 m2 | kus | 13 |  | 0 | CS ÚRS 2021 01 |  |  | snížená |  | 0 | 0 | 0 | 0 | 0 | 4 | K | 2 |  |  |  | ROZPOCET | 0 | 0 | 0 | 0 | 0 | 2 | 0 | 4 | 2002422543
5 | M | 55342331 | branka plotová jednokřídlá Pz 1000x1730mm | kus | 13 |  | 0 | CS ÚRS 2021 01 |  |  | snížená |  | 0 | 0 | 0 | 0 | 0 | 8 | M | 2 |  |  |  | ROZPOCET | 0 | 0 | 0 | 0 | 0 | 2 | 0 | 4 | 1765796502
6 | K | 348121221 | Osazení podhrabových desek na ocelové sloupky, délky desek přes 2 do 3 m | kus | 135.863 |  | 0 | CS ÚRS 2021 01 |  |  | snížená |  | 0 | 0.0004 | 0.054345 | 0 | 0 | 4 | K | 2 |  |  |  | ROZPOCET | 0 | 0 | 0 | 0 | 0 | 2 | 0 | 4 | 1798811822
7 | M | 59233119 | deska plotová betonová 2000x50x290mm | kus | 135.863 |  | 0 | CS ÚRS 2021 01 |  |  | snížená |  | 0 | 0.066 | 8.967 | 0 | 0 | 8 | M | 2 |  |  |  | ROZPOCET | 0 | 0 | 0 | 0 | 0 | 2 | 0 | 4 | 1990941189
8 | K | 348171120 | Montáž oplocení z dílců kovových rámových, na ocelové sloupky, výšky přes 1,0 do 1,5 m | m | 135.863 |  | 0 | CS ÚRS 2021 01 |  |  | snížená |  | 0 | 0 | 0 | 0 | 0 | 4 | K | 2 |  |  |  | ROZPOCET | 0 | 0 | 0 | 0 | 0 | 2 | 0 | 4 | 48788350
9 | M | 55342312 | pole plotové kovové 1500x2000mm | kus | 135.863 |  | 0 | CS ÚRS 2021 01 |  |  | snížená |  | 0 | 0.078 | 10.5973 | 0 | 0 | 8 | M | 2 |  |  |  | ROZPOCET | 0 | 0 | 0 | 0 | 0 | 2 | 0 | 4 | -1940004449
| D | 998 | Přesun hmot |  |  |  | 0 | [5 empty] | 0 |  | 0 |  | 0 | 1 | D | 1 |  |  |  | ROZPOCET | [6 empty] | 0
10 | K | 998232110 | Přesun hmot pro oplocení se svislou nosnou konstrukcí zděnou z cihel, tvárnic, bloků, popř. kovovou nebo dřevěnou vodorovná dopravní vzdálenost do 50 m, pro oplocení výšky do 3 m | t | 43.855 |  | 0 | CS ÚRS 2021 01 |  |  | snížená |  | 0 | 0 | 0 | 0 | 0 | 4 | K | 2 |  |  |  | ROZPOCET | 0 | 0 | 0 | 0 | 0 | 2 | 0 | 4 | 444822308

## SO-05.04 - Oplocení pozemku
[9 empty] | >> skryté sloupce << | [9 empty] | {f760e033-ad69-4cad-9a66-f9f497a80c22}
1
| KRYCÍ LIST SOUPISU PRACÍ | [8 empty] | v --- níže se nacházejí doplnkové a pomocné údaje k sestavám --- v | [8 empty] | False
Stavba:
Kolovraty - dostupné bydlení
Objekt:
SO-05 - Exterierové úpravy
Soupis:
SO-05.04 - Oplocení pozemku
| KSO: |  | 803 59 11 |  |  | CC-CZ:
| Místo: |  | Kolovraty |  |  | Datum: | 28. 6. 2021
| Zadavatel: |  |  |  |  | IČ:
|  | atelier HETA s.r.o. |  |  |  | DIČ:
| Uchazeč: |  |  |  |  | IČ: | Vyplň údaj
|  | Vyplň údaj |  |  |  | DIČ: | Vyplň údaj
| Projektant: |  |  |  |  | IČ:
|  | atelier HETA s.r.o. |  |  |  | DIČ:
| Zpracovatel: |  |  |  |  | IČ: | 13193902
|  | Toman Martin |  |  |  | DIČ:
Poznámka:
Soupis prací je sestaven s využitím Cenové soustavy ÚRS. Položky, které pochází z této cenové soustavy, jsou ve sloupci 'Cenová soustava' označeny popisem 'CS ÚRS' a úrovní příslušného kalendářního pololetí. Veškeré další informace vymezující popis a podmínky použití těchto položek z Cenové soustavy, které nejsou uvedeny přímo v soupisu prací, jsou neomezeně dálkově k dispozici na webu www.podminky.urs.cz.
| Cena bez DPH | [5 empty] | 0
|  |  | Základ daně |  |  | Sazba daně | Výše daně
| DPH | základní | 0 |  |  | 21% | 0
|  | snížená | 0 |  |  | 15% | 0
|  | zákl. přenesená | 0 |  |  | 21% | 0
|  | sníž. přenesená | 0 |  |  | 15% | 0
|  | nulová | 0 |  |  | 0% | 0
| Cena s DPH |  |  | v | CZK |  | 0
REKAPITULACE ČLENĚNÍ SOUPISU PRACÍ
Stavba:
Kolovraty - dostupné bydlení
Objekt:
SO-05 - Exterierové úpravy
Soupis:
SO-05.04 - Oplocení pozemku
Místo: |  |  | Kolovraty |  |  | Datum: | 28. 6. 2021
Zadavatel: |  |  | atelier HETA s.r.o. |  |  | Projektant: | atelier HETA s.r.o.
Uchazeč: |  |  | Vyplň údaj |  |  | Zpracovatel: | Toman Martin
Kód dílu - Popis | [6 empty] | Cena celkem [CZK]
Náklady stavby celkem | [6 empty] | 0 | [12 empty] | -1
| HSV - Práce a dodávky HSV | [5 empty] | 0
| 1 - Zemní práce | [5 empty] | 0
| 3 - Svislé a kompletní konstrukce | [5 empty] | 0
| 998 - Přesun hmot | [5 empty] | 0
SOUPIS PRACÍ
Stavba:
Kolovraty - dostupné bydlení
Objekt:
SO-05 - Exterierové úpravy
Soupis:
SO-05.04 - Oplocení pozemku
Místo: |  |  | Kolovraty |  |  | Datum: | 28. 6. 2021
Zadavatel: |  |  | atelier HETA s.r.o. |  |  | Projektant: | atelier HETA s.r.o.
Uchazeč: |  |  | Vyplň údaj |  |  | Zpracovatel: | Toman Martin
PČ | Typ | Kód | Popis | MJ | Množství | J.cena [CZK] | Cena celkem [CZK] | Cenová soustava |  |  | DPH | J. Nh [h] | Nh celkem [h] | J. hmotnost [t] | Hmotnost celkem [t] | J. suť [t] | Suť Celkem [t]
Náklady soupisu celkem | [6 empty] | 0 | [5 empty] | 0 |  | 16.2726 |  | 0 |  | D | -1 | [10 empty] | 0
| D | HSV | Práce a dodávky HSV |  |  |  | 0 | [5 empty] | 0 |  | 16.2726 |  | 0 | 1 | D | 0 |  |  |  | ROZPOCET | [6 empty] | 0
| D | 1 | Zemní práce |  |  |  | 0 | [5 empty] | 0 |  | 0 |  | 0 | 1 | D | 1 |  |  |  | ROZPOCET | [6 empty] | 0
1 | K | 131151342 | Vrtání jamek strojně průměru přes 100 do 200 mm | m | 71.236 |  | 0 | CS ÚRS 2021 01 |  |  | snížená |  | 0 | 0 | 0 | 0 | 0 | 4 | K | 2 |  |  |  | ROZPOCET | 0 | 0 | 0 | 0 | 0 | 2 | 0 | 4 | 718512422
| VV |  | 89,045*0,8 |  | 71.236 | [13 empty] | VV | 2 | 2 | True | 0 | ROZPOCET
| VV |  | Součet |  | 71.236 | [13 empty] | VV | 2 | 4 | True | 1 | ROZPOCET
| D | 3 | Svislé a kompletní konstrukce |  |  |  | 0 | [5 empty] | 0 |  | 16.2726 |  | 0 | 1 | D | 1 |  |  |  | ROZPOCET | [6 empty] | 0
2 | K | 338171113 | Montáž sloupků a vzpěr plotových ocelových trubkových nebo profilovaných výšky do 2,00 m se zabetonováním do 0,08 m3 do připravených jamek | kus | 89.045 |  | 0 | CS ÚRS 2021 01 |  |  | snížená |  | 0 | 0.17489 | 15.5731 | 0 | 0 | 4 | K | 2 |  |  |  | ROZPOCET | 0 | 0 | 0 | 0 | 0 | 2 | 0 | 4 | -1923494178
| VV |  | oplocení typ 2 | [15 empty] | VV | 2 | 1 | True | 0 | ROZPOCET
| VV |  | (16,6+56,3+78+45)/2,2 |  | 89.045 | [13 empty] | VV | 2 | 2 | True | 0 | ROZPOCET
| VV |  | Součet |  | 89.045 | [13 empty] | VV | 2 | 4 | True | 1 | ROZPOCET
3 | M | 55342255 | sloupek plotový průběžný Pz a komaxitový 2500/38x1,5mm | kus | 89.045 |  | 0 | CS ÚRS 2021 01 |  |  | snížená |  | 0 | 0.0035 | 0.31166 | 0 | 0 | 8 | M | 2 |  |  |  | ROZPOCET | 0 | 0 | 0 | 0 | 0 | 2 | 0 | 4 | -1138432449
4 | K | 348101210 | Osazení vrat nebo vrátek k oplocení na sloupky ocelové, plochy jednotlivě do 2 m2 | kus | 1 |  | 0 | CS ÚRS 2021 01 |  |  | snížená |  | 0 | 0 | 0 | 0 | 0 | 4 | K | 2 |  |  |  | ROZPOCET | 0 | 0 | 0 | 0 | 0 | 2 | 0 | 4 | 36934042
5 | M | 55342331 | branka plotová jednokřídlá Pz 1000x1730mm | kus | 1 |  | 0 | CS ÚRS 2021 01 |  |  | snížená |  | 0 | 0 | 0 | 0 | 0 | 8 | M | 2 |  |  |  | ROZPOCET | 0 | 0 | 0 | 0 | 0 | 2 | 0 | 4 | 94625479
6 | K | 348101230 | Osazení vrat nebo vrátek k oplocení na sloupky ocelové, plochy jednotlivě přes 4 do 6 m2 | kus | 1 |  | 0 | CS ÚRS 2021 01 |  |  | snížená |  | 0 | 0 | 0 | 0 | 0 | 4 | K | 2 |  |  |  | ROZPOCET | 0 | 0 | 0 | 0 | 0 | 2 | 0 | 4 | -1590427734
7 | M | 55342344 | brána plotová dvoukřídlá Pz 4000x1730mm | kus | 1 |  | 0 | CS ÚRS 2021 01 |  |  | snížená |  | 0 | 0 | 0 | 0 | 0 | 8 | M | 2 |  |  |  | ROZPOCET | 0 | 0 | 0 | 0 | 0 | 2 | 0 | 4 | 721058556
8 | K | 348401120 | Montáž oplocení z pletiva strojového s napínacími dráty do 1,6 m | m | 195.9 |  | 0 | CS ÚRS 2021 01 |  |  | snížená |  | 0 | 0 | 0 | 0 | 0 | 4 | K | 2 |  |  |  | ROZPOCET | 0 | 0 | 0 | 0 | 0 | 2 | 0 | 4 | 19179605
| VV |  | oplocení typ 2 | [15 empty] | VV | 2 | 1 | True | 0 | ROZPOCET
| VV |  | 16,6+56,3+78+45 |  | 195.9 | [13 empty] | VV | 2 | 2 | True | 0 | ROZPOCET
| VV |  | Součet |  | 195.9 | [13 empty] | VV | 2 | 4 | True | 1 | ROZPOCET
9 | M | 31324756 | pletivo drátěné se čtvercovými oky zapletené Pz 50x2x1600mm | m | 195.9 |  | 0 | CS ÚRS 2021 01 |  |  | snížená |  | 0 | 0.00198 | 0.38788 | 0 | 0 | 8 | M | 2 |  |  |  | ROZPOCET | 0 | 0 | 0 | 0 | 0 | 2 | 0 | 4 | -1279636645
| D | 998 | Přesun hmot |  |  |  | 0 | [5 empty] | 0 |  | 0 |  | 0 | 1 | D | 1 |  |  |  | ROZPOCET | [6 empty] | 0
10 | K | 998232110 | Přesun hmot pro oplocení se svislou nosnou konstrukcí zděnou z cihel, tvárnic, bloků, popř. kovovou nebo dřevěnou vodorovná dopravní vzdálenost do 50 m, pro oplocení výšky do 3 m | t | 16.273 |  | 0 | CS ÚRS 2021 01 |  |  | snížená |  | 0 | 0 | 0 | 0 | 0 | 4 | K | 2 |  |  |  | ROZPOCET | 0 | 0 | 0 | 0 | 0 | 2 | 0 | 4 | -1900761494

## SO-06.01 - Čisté terénní ...
[9 empty] | >> skryté sloupce << | [9 empty] | {05f6b6d5-326d-48fb-9c41-0b4dc8899cb3}
1
| KRYCÍ LIST SOUPISU PRACÍ | [8 empty] | v --- níže se nacházejí doplnkové a pomocné údaje k sestavám --- v | [8 empty] | False
Stavba:
Kolovraty - dostupné bydlení
Objekt:
SO-06 - Sadové a terénní úpravy
Soupis:
SO-06.01 - Čisté terénní úpravy
| KSO: |  | 803 59 11 |  |  | CC-CZ:
| Místo: |  | Kolovraty |  |  | Datum: | 28. 6. 2021
| Zadavatel: |  |  |  |  | IČ:
|  | atelier HETA s.r.o. |  |  |  | DIČ:
| Uchazeč: |  |  |  |  | IČ: | Vyplň údaj
|  | Vyplň údaj |  |  |  | DIČ: | Vyplň údaj
| Projektant: |  |  |  |  | IČ:
|  | atelier HETA s.r.o. |  |  |  | DIČ:
| Zpracovatel: |  |  |  |  | IČ: | 13193902
|  | Toman Martin |  |  |  | DIČ:
Poznámka:
Soupis prací je sestaven s využitím Cenové soustavy ÚRS. Položky, které pochází z této cenové soustavy, jsou ve sloupci 'Cenová soustava' označeny popisem 'CS ÚRS' a úrovní příslušného kalendářního pololetí. Veškeré další informace vymezující popis a podmínky použití těchto položek z Cenové soustavy, které nejsou uvedeny přímo v soupisu prací, jsou neomezeně dálkově k dispozici na webu www.podminky.urs.cz.
| Cena bez DPH | [5 empty] | 0
|  |  | Základ daně |  |  | Sazba daně | Výše daně
| DPH | základní | 0 |  |  | 21% | 0
|  | snížená | 0 |  |  | 15% | 0
|  | zákl. přenesená | 0 |  |  | 21% | 0
|  | sníž. přenesená | 0 |  |  | 15% | 0
|  | nulová | 0 |  |  | 0% | 0
| Cena s DPH |  |  | v | CZK |  | 0
REKAPITULACE ČLENĚNÍ SOUPISU PRACÍ
Stavba:
Kolovraty - dostupné bydlení
Objekt:
SO-06 - Sadové a terénní úpravy
Soupis:
SO-06.01 - Čisté terénní úpravy
Místo: |  |  | Kolovraty |  |  | Datum: | 28. 6. 2021
Zadavatel: |  |  | atelier HETA s.r.o. |  |  | Projektant: | atelier HETA s.r.o.
Uchazeč: |  |  | Vyplň údaj |  |  | Zpracovatel: | Toman Martin
Kód dílu - Popis | [6 empty] | Cena celkem [CZK]
Náklady stavby celkem | [6 empty] | 0 | [12 empty] | -1
| HSV - Práce a dodávky HSV | [5 empty] | 0
| 1 - Zemní práce | [5 empty] | 0
SOUPIS PRACÍ
Stavba:
Kolovraty - dostupné bydlení
Objekt:
SO-06 - Sadové a terénní úpravy
Soupis:
SO-06.01 - Čisté terénní úpravy
Místo: |  |  | Kolovraty |  |  | Datum: | 28. 6. 2021
Zadavatel: |  |  | atelier HETA s.r.o. |  |  | Projektant: | atelier HETA s.r.o.
Uchazeč: |  |  | Vyplň údaj |  |  | Zpracovatel: | Toman Martin
PČ | Typ | Kód | Popis | MJ | Množství | J.cena [CZK] | Cena celkem [CZK] | Cenová soustava |  |  | DPH | J. Nh [h] | Nh celkem [h] | J. hmotnost [t] | Hmotnost celkem [t] | J. suť [t] | Suť Celkem [t]
Náklady soupisu celkem | [6 empty] | 0 | [5 empty] | 0 |  | 0 |  | 0 |  | D | -1 | [10 empty] | 0
| D | HSV | Práce a dodávky HSV |  |  |  | 0 | [5 empty] | 0 |  | 0 |  | 0 | 1 | D | 0 |  |  |  | ROZPOCET | [6 empty] | 0
| D | 1 | Zemní práce |  |  |  | 0 | [5 empty] | 0 |  | 0 |  | 0 | 1 | D | 1 |  |  |  | ROZPOCET | [6 empty] | 0
1 | K | 162351103 | Vodorovné přemístění výkopku nebo sypaniny po suchu na obvyklém dopravním prostředku, bez naložení výkopku, avšak se složením bez rozhrnutí z horniny třídy těžitelnosti I skupiny 1 až 3 na vzdálenost přes 50 do 500 m | m3 | 579.52 |  | 0 | CS ÚRS 2021 01 |  |  | snížená |  | 0 | 0 | 0 | 0 | 0 | 4 | K | 2 |  |  |  | ROZPOCET | 0 | 0 | 0 | 0 | 0 | 2 | 0 | 4 | 776123038
| VV |  | ornice z meziskládky na rozprostření | [15 empty] | VV | 2 | 1 | True | 0 | ROZPOCET
| VV |  | 579,52 |  | 579.52 | [13 empty] | VV | 2 | 2 | True | 0 | ROZPOCET
| VV |  | Součet |  | 579.52 | [13 empty] | VV | 2 | 4 | True | 1 | ROZPOCET
2 | K | 167151111 | Nakládání, skládání a překládání neulehlého výkopku nebo sypaniny strojně nakládání, množství přes 100 m3, z hornin třídy těžitelnosti I, skupiny 1 až 3 | m3 | 579.52 |  | 0 | CS ÚRS 2021 01 |  |  | snížená |  | 0 | 0 | 0 | 0 | 0 | 4 | K | 2 |  |  |  | ROZPOCET | 0 | 0 | 0 | 0 | 0 | 2 | 0 | 4 | -784275807
| VV |  | ornice k rozprostření | [15 empty] | VV | 2 | 1 | True | 0 | ROZPOCET
| VV |  | 579,52 |  | 579.52 | [13 empty] | VV | 2 | 2 | True | 0 | ROZPOCET
| VV |  | Součet |  | 579.52 | [13 empty] | VV | 2 | 4 | True | 1 | ROZPOCET
3 | K | 181351005 | Rozprostření a urovnání ornice v rovině nebo ve svahu sklonu do 1:5 strojně při souvislé ploše do 100 m2, tl. vrstvy přes 250 do 300 mm | m2 | 1802.963 |  | 0 | CS ÚRS 2021 01 |  |  | snížená |  | 0 | 0 | 0 | 0 | 0 | 4 | K | 2 |  |  |  | ROZPOCET | 0 | 0 | 0 | 0 | 0 | 2 | 0 | 4 | -406271820
| VV |  | výměra dle výkresu D.1.9.01 | [15 empty] | VV | 2 | 1 | True | 0 | ROZPOCET
| VV |  | 579,52/0,3 |  | 1931.733 | [13 empty] | VV | 2 | 2 | True | 0 | ROZPOCET
| VV |  | "odečet atrium" -128,77 |  | -128.77 | [13 empty] | VV | 2 | 2 | True | 0 | ROZPOCET
| VV |  | Součet |  | 1802.963 | [13 empty] | VV | 2 | 4 | True | 1 | ROZPOCET

## SO-06.02 - Závlaha
[9 empty] | >> skryté sloupce << | [9 empty] | {a595f977-4248-419d-ab5e-95144fea730f}
1
| KRYCÍ LIST SOUPISU PRACÍ | [8 empty] | v --- níže se nacházejí doplnkové a pomocné údaje k sestavám --- v | [8 empty] | False
Stavba:
Kolovraty - dostupné bydlení
Objekt:
SO-06 - Sadové a terénní úpravy
Soupis:
SO-06.02 - Závlaha
| KSO: |  |  |  |  | CC-CZ:
| Místo: |  | Kolovraty |  |  | Datum: | 28. 6. 2021
| Zadavatel: |  |  |  |  | IČ:
|  | atelier HETA s.r.o. |  |  |  | DIČ:
| Uchazeč: |  |  |  |  | IČ: | Vyplň údaj
|  | Vyplň údaj |  |  |  | DIČ: | Vyplň údaj
| Projektant: |  |  |  |  | IČ:
|  | atelier HETA s.r.o. |  |  |  | DIČ:
| Zpracovatel: |  |  |  |  | IČ: | 13193902
|  | Toman Martin |  |  |  | DIČ:
Poznámka:
Soupis prací je sestaven s využitím Cenové soustavy ÚRS. Položky, které pochází z této cenové soustavy, jsou ve sloupci 'Cenová soustava' označeny popisem 'CS ÚRS' a úrovní příslušného kalendářního pololetí. Veškeré další informace vymezující popis a podmínky použití těchto položek z Cenové soustavy, které nejsou uvedeny přímo v soupisu prací, jsou neomezeně dálkově k dispozici na webu www.podminky.urs.cz.
| Cena bez DPH | [5 empty] | 0
|  |  | Základ daně |  |  | Sazba daně | Výše daně
| DPH | základní | 0 |  |  | 21% | 0
|  | snížená | 0 |  |  | 15% | 0
|  | zákl. přenesená | 0 |  |  | 21% | 0
|  | sníž. přenesená | 0 |  |  | 15% | 0
|  | nulová | 0 |  |  | 0% | 0
| Cena s DPH |  |  | v | CZK |  | 0
REKAPITULACE ČLENĚNÍ SOUPISU PRACÍ
Stavba:
Kolovraty - dostupné bydlení
Objekt:
SO-06 - Sadové a terénní úpravy
Soupis:
SO-06.02 - Závlaha
Místo: |  |  | Kolovraty |  |  | Datum: | 28. 6. 2021
Zadavatel: |  |  | atelier HETA s.r.o. |  |  | Projektant: | atelier HETA s.r.o.
Uchazeč: |  |  | Vyplň údaj |  |  | Zpracovatel: | Toman Martin
Kód dílu - Popis | [6 empty] | Cena celkem [CZK]
Náklady stavby celkem | [6 empty] | 0 | [12 empty] | -1
| Ovládací systém a se - Ovládací systém a se | [5 empty] | 0
| Šachtice s elmag. ve - Šachtice s elmag. ve | [5 empty] | 0
| Potrubí a tvarovky p - Potrubí a tvarovky p | [5 empty] | 0
| Postřikovače, trysky - Postřikovače, trysky | [5 empty] | 0
| Mikrozávlaha - Mikrozávlaha | [5 empty] | 0
| Hlavní sestava - nap - Hlavní sestava - nap | [5 empty] | 0
| Čerpadlo a čerpací s - Čerpadlo a čerpací s | [5 empty] | 0
| Různé - Různé | [5 empty] | 0
SOUPIS PRACÍ
Stavba:
Kolovraty - dostupné bydlení
Objekt:
SO-06 - Sadové a terénní úpravy
Soupis:
SO-06.02 - Závlaha
Místo: |  |  | Kolovraty |  |  | Datum: | 28. 6. 2021
Zadavatel: |  |  | atelier HETA s.r.o. |  |  | Projektant: | atelier HETA s.r.o.
Uchazeč: |  |  | Vyplň údaj |  |  | Zpracovatel: | Toman Martin
PČ | Typ | Kód | Popis | MJ | Množství | J.cena [CZK] | Cena celkem [CZK] | Cenová soustava |  |  | DPH | J. Nh [h] | Nh celkem [h] | J. hmotnost [t] | Hmotnost celkem [t] | J. suť [t] | Suť Celkem [t]
Náklady soupisu celkem | [6 empty] | 0 | [5 empty] | 0 |  | 0 |  | 0 |  | D | -1 | [7 empty] | 0
| D | Ovládací systém a se | Ovládací systém a se |  |  |  | 0 | [5 empty] | 0 |  | 0 |  | 0 | 1 | D | 0 | ROZPOCET | [6 empty] | 0
1 | K | 43536 | PRO-HC 12, WiFi, Hydrawise, 12 sekcí, int. trafo ¦ Profesionální exteriérová ovládací jednotka. Ovládaní přes webové rozhraní (prohlížeč, smartphone) v českém jazyce. 12 sekcí (+1 hlavní ventil), 2x senzorový vstup. Interní transformátor. | ks | 1 |  | 0 | vlastní |  |  | snížená |  | 0 | 0 | 0 | 0 | 0 | 4 | K | 1 | ROZPOCET | 0 | 0 | 0 | 0 | 0 | 2 | 0 | 4 | 2
2 | K | 12130 | Rain Clik - čidlo srážek s okamžitou aktivací ¦ Senzor srážek s funkcí Quick Response (okamžitá aktivace - 2-5 min), zpětná deaktivace do 4 hod, reg. rychlosti vysychání, ALU konzole, 24 V nebo 9 V | ks | 1 |  | 0 | vlastní |  |  | snížená |  | 0 | 0 | 0 | 0 | 0 | 4 | K | 1 | ROZPOCET | 0 | 0 | 0 | 0 | 0 | 2 | 0 | 4 | 4
3 | K | 13009 | Vodotěsné konektory DBO-B-6 ¦ Vodotěsné konektory DBO-B-6 0,8-2,5 mm² dvoudílné (žlutomodrá kabelová spojka), středně velké tělo, pro spojení 2-6 vodičů, náhrada za DBY. | ks | 4 |  | 0 | vlastní |  |  | snížená |  | 0 | 0 | 0 | 0 | 0 | 4 | K | 1 | ROZPOCET | 0 | 0 | 0 | 0 | 0 | 2 | 0 | 4 | 6
4 | K | 43509 | HOME PLAN (pro konc. klienty) ¦ Základní licence vzdálené správy HOME PLAN k ovládacím jednotkám se sw Hunter Hydrawise pro koncové uživatele. Tato licence umožňuje využívat základní funkce jednotky. | ks | 1 |  | 0 | vlastní |  |  | snížená |  | 0 | 0 | 0 | 0 | 0 | 4 | K | 1 | ROZPOCET | 0 | 0 | 0 | 0 | 0 | 2 | 0 | 4 | 8
| D | Šachtice s elmag. ve | Šachtice s elmag. ve |  |  |  | 0 | [5 empty] | 0 |  | 0 |  | 0 | 1 | D | 0 | ROZPOCET | [6 empty] | 0
5 | K | 15006 | PGV, 1" MM, s regulací průtoku, cívka 24 V AC ¦ Elektromagnetický ventil s regulací průtoku a oběma závity 1" vnějšími a cívkou 24 V AC. Rozsah pracovních tlaků 1,5 - 10 bar. | ks | 3 |  | 0 | vlastní |  |  | snížená |  | 0 | 0 | 0 | 0 | 0 | 4 | K | 1 | ROZPOCET | 0 | 0 | 0 | 0 | 0 | 2 | 0 | 4 | 10
6 | K | 11210 | STANDARD - se zeleným víkem ¦ Obdélníková šachtice STANDARD PC zelené víko, výška 30 cm, víko 39,5x27 cm, základna 37,5x51 cm, bez otvorů, zajišťovací šroub | ks | 1 |  | 0 | vlastní |  |  | snížená |  | 0 | 0 | 0 | 0 | 0 | 4 | K | 1 | ROZPOCET | 0 | 0 | 0 | 0 | 0 | 2 | 0 | 4 | 12
7 | K | 4158 | CONNECTO - Závitové DG přechody s vnitřním závitem ¦ DG přechod s vnitřním závitem 32x1" /zelené/, pro spojování potrubí z nízkohustotního polyethylenu PE-LD a středněhustotního polyethylenu PE-MD | ks | 3 |  | 0 | vlastní |  |  | snížená |  | 0 | 0 | 0 | 0 | 0 | 4 | K | 1 | ROZPOCET | 0 | 0 | 0 | 0 | 0 | 2 | 0 | 4 | 14
8 | K | 13008 | Vodotěsné konektory DBR-Y-6 ¦ Vodotěsné konektory DBR-Y-6 0,8-4,0 mm², dvoudílné, velké tělo, červená kabelová spojka, pro více společný vodičů. | ks | 1 |  | 0 | vlastní |  |  | snížená |  | 0 | 0 | 0 | 0 | 0 | 4 | K | 1 | ROZPOCET | 0 | 0 | 0 | 0 | 0 | 2 | 0 | 4 | 16
9 | K | 13009 | Vodotěsné konektory DBO-B-6 ¦ Vodotěsné konektory DBO-B-6 0,8-2,5 mm² dvoudílné (žlutomodrá kabelová spojka), středně velké tělo, pro spojení 2-6 vodičů, náhrada za DBY. | ks | 3 |  | 0 | vlastní |  |  | snížená |  | 0 | 0 | 0 | 0 | 0 | 4 | K | 1 | ROZPOCET | 0 | 0 | 0 | 0 | 0 | 2 | 0 | 4 | 18
10 | K | 13263 | Rozdělovač 3x1" s plochým těsněním ¦ 3-ramenný rozdělovač 1" se čtyřmi převlečnými matkami pro připojení el. mag. ventilů (4x matka/1x vnější závit). Součástí tvarovky jsou plochá těsnění pro převlečné matky. | ks | 1 |  | 0 | vlastní |  |  | snížená |  | 0 | 0 | 0 | 0 | 0 | 4 | K | 1 | ROZPOCET | 0 | 0 | 0 | 0 | 0 | 2 | 0 | 4 | 20
11 | K | 13270 | RN víčko k rozděl. 1", PVC ¦ PVC zakončovací prvek RN 1" s O-kroužkem | ks | 1 |  | 0 | vlastní |  |  | snížená |  | 0 | 0 | 0 | 0 | 0 | 4 | K | 1 | ROZPOCET | 0 | 0 | 0 | 0 | 0 | 2 | 0 | 4 | 22
12 | K | 15006 | PGV, 1" MM, s regulací průtoku, cívka 24 V AC ¦ Elektromagnetický ventil s regulací průtoku a oběma závity 1" vnějšími a cívkou 24 V AC. Rozsah pracovních tlaků 1,5 - 10 bar. | ks | 5 |  | 0 | vlastní |  |  | snížená |  | 0 | 0 | 0 | 0 | 0 | 4 | K | 1 | ROZPOCET | 0 | 0 | 0 | 0 | 0 | 2 | 0 | 4 | 24
13 | K | 11211 | JUMBO - se zeleným víkem ¦ Obdélníková šachtice JUMBO PC zelené víko, výška 30 cm, víko 51x36 cm, základna 64x50 cm, bez otvorů, zajišťovací šroub | ks | 1 |  | 0 | vlastní |  |  | snížená |  | 0 | 0 | 0 | 0 | 0 | 4 | K | 1 | ROZPOCET | 0 | 0 | 0 | 0 | 0 | 2 | 0 | 4 | 26
14 | K | 4158 | CONNECTO - Závitové DG přechody s vnitřním závitem ¦ DG přechod s vnitřním závitem 32x1" /zelené/, pro spojování potrubí z nízkohustotního polyethylenu PE-LD a středněhustotního polyethylenu PE-MD | ks | 5 |  | 0 | vlastní |  |  | snížená |  | 0 | 0 | 0 | 0 | 0 | 4 | K | 1 | ROZPOCET | 0 | 0 | 0 | 0 | 0 | 2 | 0 | 4 | 28
15 | K | 13262 | Rozdělovač 2x1" s plochým těsněním ¦ 2-ramenný rozdělovač 1" se třemi převlečnými matkami pro připojení el. mag. ventilů (3x matka/1x vnější závit). Součástí tvarovky jsou plochá těsnění pro převlečné matky. | ks | 1 |  | 0 | vlastní |  |  | snížená |  | 0 | 0 | 0 | 0 | 0 | 4 | K | 1 | ROZPOCET | 0 | 0 | 0 | 0 | 0 | 2 | 0 | 4 | 30
16 | K | 13008 | Vodotěsné konektory DBR-Y-6 ¦ Vodotěsné konektory DBR-Y-6 0,8-4,0 mm², dvoudílné, velké tělo, červená kabelová spojka, pro více společný vodičů. | ks | 1 |  | 0 | vlastní |  |  | snížená |  | 0 | 0 | 0 | 0 | 0 | 4 | K | 1 | ROZPOCET | 0 | 0 | 0 | 0 | 0 | 2 | 0 | 4 | 32
17 | K | 13009 | Vodotěsné konektory DBO-B-6 ¦ Vodotěsné konektory DBO-B-6 0,8-2,5 mm² dvoudílné (žlutomodrá kabelová spojka), středně velké tělo, pro spojení 2-6 vodičů, náhrada za DBY. | ks | 5 |  | 0 | vlastní |  |  | snížená |  | 0 | 0 | 0 | 0 | 0 | 4 | K | 1 | ROZPOCET | 0 | 0 | 0 | 0 | 0 | 2 | 0 | 4 | 34
18 | K | 13263 | Rozdělovač 3x1" s plochým těsněním ¦ 3-ramenný rozdělovač 1" se čtyřmi převlečnými matkami pro připojení el. mag. ventilů (4x matka/1x vnější závit). Součástí tvarovky jsou plochá těsnění pro převlečné matky. | ks | 1 |  | 0 | vlastní |  |  | snížená |  | 0 | 0 | 0 | 0 | 0 | 4 | K | 1 | ROZPOCET | 0 | 0 | 0 | 0 | 0 | 2 | 0 | 4 | 36
19 | K | 13270 | RN víčko k rozděl. 1", PVC ¦ PVC zakončovací prvek RN 1" s O-kroužkem | ks | 1 |  | 0 | vlastní |  |  | snížená |  | 0 | 0 | 0 | 0 | 0 | 4 | K | 1 | ROZPOCET | 0 | 0 | 0 | 0 | 0 | 2 | 0 | 4 | 38
20 | K | 4111 | CONNECTO - Závitové DG přechody s vnějším závitem ¦ DG přechod s vnějším závitem 40x1" /zelené/, pro spojování potrubí z nízkohustotního polyethylenu PE-LD a středněhustotního polyethylenu PE-MD | ks | 2 |  | 0 | vlastní |  |  | snížená |  | 0 | 0 | 0 | 0 | 0 | 4 | K | 1 | ROZPOCET | 0 | 0 | 0 | 0 | 0 | 2 | 0 | 4 | 40
| D | Potrubí a tvarovky p | Potrubí a tvarovky p |  |  |  | 0 | [5 empty] | 0 |  | 0 |  | 0 | 1 | D | 0 | ROZPOCET | [6 empty] | 0
21 | K | 1141 | PE-LD/ES (PN 6), Ø 25-63 mm ¦ Potrubí PE-LD/ES 32x3,0 mm, PN 6, velmi kvalitní potrubí pro sekční rozvody, návin 100 m, cena uvedena za 1 m | m | 500 |  | 0 | vlastní |  |  | snížená |  | 0 | 0 | 0 | 0 | 0 | 4 | K | 1 | ROZPOCET | 0 | 0 | 0 | 0 | 0 | 2 | 0 | 4 | 42
22 | K | 4404 | CONNECTO - T - kusy ¦ T-kus 32 /zelené/, pro spojování potrubí z nízkohustotního polyethylenu PE-LD a středněhustotního polyethylenu PE-MD | ks | 7 |  | 0 | vlastní |  |  | snížená |  | 0 | 0 | 0 | 0 | 0 | 4 | K | 1 | ROZPOCET | 0 | 0 | 0 | 0 | 0 | 2 | 0 | 4 | 44
23 | K | 4254 | CONNECTO - Kolena ¦ Koleno 32 /zelené/, pro spojování potrubí z nízkohustotního polyethylenu PE-LD a středněhustotního polyethylenu PE-MD | ks | 21 |  | 0 | vlastní |  |  | snížená |  | 0 | 0 | 0 | 0 | 0 | 4 | K | 1 | ROZPOCET | 0 | 0 | 0 | 0 | 0 | 2 | 0 | 4 | 46
24 | K | 4204 | CONNECTO - Zátky na potrubí ¦ Zátka na potrubí 32 /zelená/, pro spojování potrubí z nízkohustotního polyethylenu PE-LD a středněhustotního polyethylenu PE-MD | ks | 11 |  | 0 | vlastní |  |  | snížená |  | 0 | 0 | 0 | 0 | 0 | 4 | K | 1 | ROZPOCET | 0 | 0 | 0 | 0 | 0 | 2 | 0 | 4 | 48
25 | K | 4004 | CONNECTO - Spojky přímé ¦ Spojka přímá 32x32 /zelená/, pro spojování potrubí z nízkohustotního polyethylenu PE-LD a středněhustotního polyethylenu PE-MD | ks | 2 |  | 0 | vlastní |  |  | snížená |  | 0 | 0 | 0 | 0 | 0 | 4 | K | 1 | ROZPOCET | 0 | 0 | 0 | 0 | 0 | 2 | 0 | 4 | 50
| D | Postřikovače, trysky | Postřikovače, trysky |  |  |  | 0 | [5 empty] | 0 |  | 0 |  | 0 | 1 | D | 0 | ROZPOCET | [6 empty] | 0
26 | K | 22001 | PRO-SPRAY, zátěžový, výsuv 10 cm ¦ Výsuvný postřikovač (10 cm) bez trysky s proplachovou zátkou, určený pro rozprašovací nebo rotační trysky, zesílené tělo, originální těsnění zamezující protékání, 1/2" zapuštěný závit, Profesionální řada - TOP PRODUCT | ks | 87 |  | 0 | vlastní |  |  | snížená |  | 0 | 0 | 0 | 0 | 0 | 4 | K | 1 | ROZPOCET | 0 | 0 | 0 | 0 | 0 | 2 | 0 | 4 | 52
27 | K | 31050 | MP 1000-CORNER, dostřik 3,7 - 4,6 m, 45 - 105° ¦ Rotační hlavice, plynule nastavitelná výseč 45 - 105°, poloměr dostřiku 4,1 m / 2,8 bar, filtr | ks | 4 |  | 0 | vlastní |  |  | snížená |  | 0 | 0 | 0 | 0 | 0 | 4 | K | 1 | ROZPOCET | 0 | 0 | 0 | 0 | 0 | 2 | 0 | 4 | 54
28 | K | 31051 | MP 1000, dostřik 3,7 - 4,6 m, 90 - 210° ¦ Rotační hlavice, plynule nastavitelná výseč 90 - 210°, poloměr dostřiku 4,1 m / 2,8 bar, filtr | ks | 15 |  | 0 | vlastní |  |  | snížená |  | 0 | 0 | 0 | 0 | 0 | 4 | K | 1 | ROZPOCET | 0 | 0 | 0 | 0 | 0 | 2 | 0 | 4 | 56
29 | K | 31052 | MP 1000, dostřik 3,7 - 4,6 m, 210 - 270° ¦ Rotační hlavice, plynule nastavitelná výseč 210 - 270°, poloměr dostřiku 4,1 m / 2,8 bar, filtr | ks | 3 |  | 0 | vlastní |  |  | snížená |  | 0 | 0 | 0 | 0 | 0 | 4 | K | 1 | ROZPOCET | 0 | 0 | 0 | 0 | 0 | 2 | 0 | 4 | 58
30 | K | 31061 | MP 2000 dostřik 4,9 - 6,4 m, 90 - 210° ¦ Rotační hlavice, nastavitelná výseč 90 - 210°, poloměr dostřiku 5,8 m / 2,8 bar, filtr | ks | 13 |  | 0 | vlastní |  |  | snížená |  | 0 | 0 | 0 | 0 | 0 | 4 | K | 1 | ROZPOCET | 0 | 0 | 0 | 0 | 0 | 2 | 0 | 4 | 60
31 | K | 31062 | MP 2000 dostřik 4,9 - 6,4 m, 210 - 270° ¦ Rotační hlavice, nastavitelná výseč 210 - 270°, poloměr dostřiku 5,8 m / 2,8 bar, filtr | ks | 2 |  | 0 | vlastní |  |  | snížená |  | 0 | 0 | 0 | 0 | 0 | 4 | K | 1 | ROZPOCET | 0 | 0 | 0 | 0 | 0 | 2 | 0 | 4 | 62
32 | K | 31071 | MP 3000 dostřik 7,6 - 9,1m, 90 - 210° ¦ Rotační hlavice, nastavitelná výseč 90 - 210°, poloměr dostřiku 9,1 m / 2,8 bar, filtr | ks | 23 |  | 0 | vlastní |  |  | snížená |  | 0 | 0 | 0 | 0 | 0 | 4 | K | 1 | ROZPOCET | 0 | 0 | 0 | 0 | 0 | 2 | 0 | 4 | 64
33 | K | 31072 | MP 3000 dostřik 7,6 - 9,1m, 210 - 270° ¦ Rotační hlavice, nastavitelná výseč 210 - 270°, poloměr dostřiku 9,1 m / 2,8 bar, filtr | ks | 1 |  | 0 | vlastní |  |  | snížená |  | 0 | 0 | 0 | 0 | 0 | 4 | K | 1 | ROZPOCET | 0 | 0 | 0 | 0 | 0 | 2 | 0 | 4 | 66
34 | K | 31091 | MP STRIP - obdélník LCS 1,5 x 4,6 m ¦ Rotační hlavice, obdélníkový tvar pruhu - levý roh 1,5 x 4,6 m / 2,8 bar, filtr | ks | 5 |  | 0 | vlastní |  |  | snížená |  | 0 | 0 | 0 | 0 | 0 | 4 | K | 1 | ROZPOCET | 0 | 0 | 0 | 0 | 0 | 2 | 0 | 4 | 68
35 | K | 31092 | MP STRIP - obdélník RCS 1,5 x 4,6 m ¦ Rotační hlavice, obdélníkový tvar pruhu - pravý roh 1,5 x 4,6 m / 2,8 bar, filtr | ks | 5 |  | 0 | vlastní |  |  | snížená |  | 0 | 0 | 0 | 0 | 0 | 4 | K | 1 | ROZPOCET | 0 | 0 | 0 | 0 | 0 | 2 | 0 | 4 | 70
36 | K | 31093 | MP STRIP - obdélník SS 1,5 x 9,1 m ¦ Rotační hlavice, obdélníkový tvar pruhu - střed podélné hrany 1,5 x 9,1 m / 2,8 bar, filtr | ks | 16 |  | 0 | vlastní |  |  | snížená |  | 0 | 0 | 0 | 0 | 0 | 4 | K | 1 | ROZPOCET | 0 | 0 | 0 | 0 | 0 | 2 | 0 | 4 | 72
37 | K | 44011 | QJ 20 - závitové koleno (vnější závit) ¦ Závitové koleno pro připojení postřikovačů s 1/2" závitem pro potrubí IRIMON Quick Joint QJ20 | ks | 87 |  | 0 | vlastní |  |  | snížená |  | 0 | 0 | 0 | 0 | 0 | 4 | K | 1 | ROZPOCET | 0 | 0 | 0 | 0 | 0 | 2 | 0 | 4 | 74
38 | K | 44122 | QJ 20 - závitový přímý přechod (vnější závit) ¦ Závitový přímý přechod 20 x 3/4" s vnějším závitem pro potrubí IRIMON Quick Joint QJ20 | ks | 87 |  | 0 | vlastní |  |  | snížená |  | 0 | 0 | 0 | 0 | 0 | 4 | K | 1 | ROZPOCET | 0 | 0 | 0 | 0 | 0 | 2 | 0 | 4 | 76
39 | K | 44512 | Navrtávací sedlo IRRI PN6 ¦ Navrtávací sedlo IRRI 32x3/4", 2 šrouby | ks | 87 |  | 0 | vlastní |  |  | snížená |  | 0 | 0 | 0 | 0 | 0 | 4 | K | 1 | ROZPOCET | 0 | 0 | 0 | 0 | 0 | 2 | 0 | 4 | 78
40 | K | 45691 | IRIMON QJ 20 - Pružné připojovací potrubí, 100 m ¦ Pružné flexibilní připojovací potrubí IRIMON QJ 20, 20x1,7 mm, pro postřikovače, návin 100 m, průměr role 75 cm. | ks | 2 |  | 0 | vlastní |  |  | snížená |  | 0 | 0 | 0 | 0 | 0 | 4 | K | 1 | ROZPOCET | 0 | 0 | 0 | 0 | 0 | 2 | 0 | 4 | 80
| D | Mikrozávlaha | Mikrozávlaha |  |  |  | 0 | [5 empty] | 0 |  | 0 |  | 0 | 1 | D | 0 | ROZPOCET | [6 empty] | 0
41 | K | 47804 | TANDEM-IR 16mm - 2,1 l/h, (400 m) ¦ Kapkovací potrubí 16 mm, balení 400 m - spon 30 cm, zdvojený cylindrický kapkovač 2,1 l/h, nadzemní aplikace, cena uvedena za 1 m | m | 400 |  | 0 | vlastní |  |  | snížená |  | 0 | 0 | 0 | 0 | 0 | 4 | K | 1 | ROZPOCET | 0 | 0 | 0 | 0 | 0 | 2 | 0 | 4 | 82
42 | K | 45271 | Spojka přímá nást. 16 x 16 mm, PP ¦ Spojka přímá nástrčná 16 x 16 mm - černý PP, pro potrubí 16 mm Tandem/Super GS | ks | 5 |  | 0 | vlastní |  |  | snížená |  | 0 | 0 | 0 | 0 | 0 | 4 | K | 1 | ROZPOCET | 0 | 0 | 0 | 0 | 0 | 2 | 0 | 4 | 84
43 | K | 45272 | T-kus nástrčný 16 x 16 x 16 mm, PP ¦ T-kus nástrčný 16 x 16 x 16 mm - černý PP, pro potrubí 16 mm Tandem/Super GS | ks | 20 |  | 0 | vlastní |  |  | snížená |  | 0 | 0 | 0 | 0 | 0 | 4 | K | 1 | ROZPOCET | 0 | 0 | 0 | 0 | 0 | 2 | 0 | 4 | 86
44 | K | 45273 | Koleno nástrčné 16 x 16 mm, PP ¦ Koleno nástrčné 16 x 16 mm - černý PP, pro potrubí 16 mm Tandem/Super GS | ks | 10 |  | 0 | vlastní |  |  | snížená |  | 0 | 0 | 0 | 0 | 0 | 4 | K | 1 | ROZPOCET | 0 | 0 | 0 | 0 | 0 | 2 | 0 | 4 | 88
45 | K | 45208 | Koncová zátka dlouhá pro kapkovací potrubí 16 mm ¦ Zátka koncová nástrčná dlouhá 16 mm - černý PP, pro potrubí 16 mm Tandem/Super GS | ks | 5 |  | 0 | vlastní |  |  | snížená |  | 0 | 0 | 0 | 0 | 0 | 4 | K | 1 | ROZPOCET | 0 | 0 | 0 | 0 | 0 | 2 | 0 | 4 | 90
46 | K | 45242 | Svěrná objímka pro kapk. potrubí 16 mm ¦ Svěrná objímka 16 - 18 mm pro zajištění spoje 16mm nástrčné tvarovky s kapkovacím potrubím | ks | 100 |  | 0 | vlastní |  |  | snížená |  | 0 | 0 | 0 | 0 | 0 | 4 | K | 1 | ROZPOCET | 0 | 0 | 0 | 0 | 0 | 2 | 0 | 4 | 92
47 | K | 45251 | Zemní úchyt PDL pro kapk. potrubí 16 mm - černý ¦ Zemní úchyt PDL černý pro potrubí 16 mm, jednostranný, dlouhý 19 cm, s vyšší fixační schopností, nežli ostatní běžné úchyty délky 14-15 cm | ks | 200 |  | 0 | vlastní |  |  | snížená |  | 0 | 0 | 0 | 0 | 0 | 4 | K | 1 | ROZPOCET | 0 | 0 | 0 | 0 | 0 | 2 | 0 | 4 | 94
48 | K | 4254 | CONNECTO - Kolena ¦ Koleno 32 /zelené/, pro spojování potrubí z nízkohustotního polyethylenu PE-LD a středněhustotního polyethylenu PE-MD | ks | 4 |  | 0 | vlastní |  |  | snížená |  | 0 | 0 | 0 | 0 | 0 | 4 | K | 1 | ROZPOCET | 0 | 0 | 0 | 0 | 0 | 2 | 0 | 4 | 96
49 | K | 4109 | CONNECTO - Závitové DG přechody s vnějším závitem ¦ DG přechod s vnějším závitem 32x1", /zelené/, pro spojování potrubí z nízkohustotního polyethylenu PE-LD a středněhustotního polyethylenu PE-MD | ks | 4 |  | 0 | vlastní |  |  | snížená |  | 0 | 0 | 0 | 0 | 0 | 4 | K | 1 | ROZPOCET | 0 | 0 | 0 | 0 | 0 | 2 | 0 | 4 | 98
50 | K | 45286 | Hlavice 1" se 4 vývody 16 mm, ABS ¦ Hlavice s 1" vnitřním připojovacím závitem se 4 vývody 16 mm - extra pevný černý ABS - pro potrubí 16 mm Tandem/Super GS | ks | 4 |  | 0 | vlastní |  |  | snížená |  | 0 | 0 | 0 | 0 | 0 | 4 | K | 1 | ROZPOCET | 0 | 0 | 0 | 0 | 0 | 2 | 0 | 4 | 100
51 | K | 45241 | Svěrná objímka pro kapk. potrubí 16 mm ¦ Svěrná objímka 15 - 16 mm pro zajištění spoje 16mm nástrčné tvarovky s kapkovacím potrubím | ks | 16 |  | 0 | vlastní |  |  | snížená |  | 0 | 0 | 0 | 0 | 0 | 4 | K | 1 | ROZPOCET | 0 | 0 | 0 | 0 | 0 | 2 | 0 | 4 | 102
| D | Hlavní sestava - nap | Hlavní sestava - nap |  |  |  | 0 | [5 empty] | 0 |  | 0 |  | 0 | 1 | D | 0 | ROZPOCET | [6 empty] | 0
52 | K | 4111 | CONNECTO - Závitové DG přechody s vnějším závitem ¦ DG přechod s vnějším závitem 40x1" /zelené/, pro spojování potrubí z nízkohustotního polyethylenu PE-LD a středněhustotního polyethylenu PE-MD | ks | 2 |  | 0 | vlastní |  |  | snížená |  | 0 | 0 | 0 | 0 | 0 | 4 | K | 1 | ROZPOCET | 0 | 0 | 0 | 0 | 0 | 2 | 0 | 4 | 104
53 | K | 8053 | Mosazné závitové T-kusy ¦ Mosazný T-kus 1"x1"x1", vnitřní závity | ks | 1 |  | 0 | vlastní |  |  | snížená |  | 0 | 0 | 0 | 0 | 0 | 4 | K | 1 | ROZPOCET | 0 | 0 | 0 | 0 | 0 | 2 | 0 | 4 | 106
54 | K | 51010 | Flexi hadice s kolenem a převl. maticí, 1", MF ¦ Flexi hadice 1" s kolenem a převlečnou maticí- jeden závit je vnější 1", druhý má koleno s převlečnou matici 1" | ks | 1 |  | 0 | vlastní |  |  | snížená |  | 0 | 0 | 0 | 0 | 0 | 4 | K | 1 | ROZPOCET | 0 | 0 | 0 | 0 | 0 | 2 | 0 | 4 | 108
55 | K | 50799 | GLOBAL nádoba malá, PN 10 - 8 L ¦ Tlaková nádoba ležatá 8 l, PN 10, membránové provedení, vnitřní PUR povlak pro vysokou životnost, nerezové připojení, D=20,2 cm, dl.31,3 cm, možnost zavěšení na zeď | ks | 1 |  | 0 | vlastní |  |  | snížená |  | 0 | 0 | 0 | 0 | 0 | 4 | K | 1 | ROZPOCET | 0 | 0 | 0 | 0 | 0 | 2 | 0 | 4 | 110
56 | K | 8040 | Mosazné závitové dvojniply ¦ Mosazný dvojnipl 1", vnější závity | ks | 1 |  | 0 | vlastní |  |  | snížená |  | 0 | 0 | 0 | 0 | 0 | 4 | K | 1 | ROZPOCET | 0 | 0 | 0 | 0 | 0 | 2 | 0 | 4 | 112
57 | K | 8020 | Kulový ventil FF s pákou - dlouhý závit ¦ Mosazný kulový ventil 1", vnitřní závity, dlouhý závit, červená páka, PN16 | ks | 1 |  | 0 | vlastní |  |  | snížená |  | 0 | 0 | 0 | 0 | 0 | 4 | K | 1 | ROZPOCET | 0 | 0 | 0 | 0 | 0 | 2 | 0 | 4 | 114
58 | K | 8411 | Šroubení k vodoměrům - 1 ks v balení ¦ Mosazné šroubení k 1" vodoměrům - vnější závit 5/4 ", převlečná matice 1", cena za 1 ks | ks | 2 |  | 0 | vlastní |  |  | snížená |  | 0 | 0 | 0 | 0 | 0 | 4 | K | 1 | ROZPOCET | 0 | 0 | 0 | 0 | 0 | 2 | 0 | 4 | 116
59 | K | 6211 | D-FLE + vložka, 5/4" ¦ Filtr DFLE- 5/4", lamelový (diskový) s vložkou 120 mesh, 2 výstupy na manometr, PN 8 | sada | 1 |  | 0 | vlastní |  |  | snížená |  | 0 | 0 | 0 | 0 | 0 | 4 | K | 1 | ROZPOCET | 0 | 0 | 0 | 0 | 0 | 2 | 0 | 4 | 118
60 | K | 8168 | Mosazné závitové mufny - hrdlové spojky ¦ Mosazná mufna 1", vnitřní závity | ks | 1 |  | 0 | vlastní |  |  | snížená |  | 0 | 0 | 0 | 0 | 0 | 4 | K | 1 | ROZPOCET | 0 | 0 | 0 | 0 | 0 | 2 | 0 | 4 | 120
61 | K | 43503 | HC-100-FLOW, vodoměr s impulzním výstupem, 1" ¦ Vodoměr s impulzním výstupem. Pro ovládací jednotky Hunter Hydrawise. Připojení 1", vnější závit. Závit těla vodoměru 5/4" | ks | 1 |  | 0 | vlastní |  |  | snížená |  | 0 | 0 | 0 | 0 | 0 | 4 | K | 1 | ROZPOCET | 0 | 0 | 0 | 0 | 0 | 2 | 0 | 4 | 122
62 | K | 15201 | ICV, 1", 14 bar ¦ Elektromagnetický ventil 1", s cívkou 24 V AC a regulací průtoku. Rozsah pracovních tlaků 1,5 - 14 bar, vhodný pro hlavní sestavy AZS. TOP PRODUKT | ks | 1 |  | 0 | vlastní |  |  | snížená |  | 0 | 0 | 0 | 0 | 0 | 4 | K | 1 | ROZPOCET | 0 | 0 | 0 | 0 | 0 | 2 | 0 | 4 | 124
63 | K | 4559 | CONNECTO - T - kusy s vnitřním závitem na odbočce ¦ T-kus s vnitřním závitem 40x1"x40 /zelené/, pro spojování potrubí z nízkohustotního polyethylenu PE-LD a středněhustotního polyethylenu PE-MD | ks | 1 |  | 0 | vlastní |  |  | snížená |  | 0 | 0 | 0 | 0 | 0 | 4 | K | 1 | ROZPOCET | 0 | 0 | 0 | 0 | 0 | 2 | 0 | 4 | 126
64 | K | 5405 | Závitové redukce - vnější/vnitřní závity ¦ Plastová redukce 1" x 1/2", vnější / vnitřní závit | ks | 1 |  | 0 | vlastní |  |  | snížená |  | 0 | 0 | 0 | 0 | 0 | 4 | K | 1 | ROZPOCET | 0 | 0 | 0 | 0 | 0 | 2 | 0 | 4 | 128
65 | K | 8063 | Kulový ventil MM s pákou/motýlkem - standardní závit ¦ Mosazný kulový ventil 1/2", vnější závity, standardní závit, červená páka, PN16 | ks | 1 |  | 0 | vlastní |  |  | snížená |  | 0 | 0 | 0 | 0 | 0 | 4 | K | 1 | ROZPOCET | 0 | 0 | 0 | 0 | 0 | 2 | 0 | 4 | 130
| D | Čerpadlo a čerpací s | Čerpadlo a čerpací s |  |  |  | 0 | [5 empty] | 0 |  | 0 |  | 0 | 1 | D | 0 | ROZPOCET | [6 empty] | 0
66 | K | 50738 | ACUASTOP 5" ¦ Ponorná domácí vodárna ACUASTOP, bez plováku, připojení 5/4", Qmax = 4.8 m3/hod, Pmax = 0.59 MPa, P2 = 0,75kW, kabel 20 m | ks | 1 |  | 0 | vlastní |  |  | snížená |  | 0 | 0 | 0 | 0 | 0 | 4 | K | 1 | ROZPOCET | 0 | 0 | 0 | 0 | 0 | 2 | 0 | 4 | 132
67 | K | 4111 | CONNECTO - Závitové DG přechody s vnějším závitem ¦ DG přechod s vnějším závitem 40x1" /zelené/, pro spojování potrubí z nízkohustotního polyethylenu PE-LD a středněhustotního polyethylenu PE-MD | ks | 1 |  | 0 | vlastní |  |  | snížená |  | 0 | 0 | 0 | 0 | 0 | 4 | K | 1 | ROZPOCET | 0 | 0 | 0 | 0 | 0 | 2 | 0 | 4 | 134
68 | K | 4112 | CONNECTO - Závitové DG přechody s vnějším závitem ¦ DG přechod s vnějším závitem 40x5/4" /zelené/, pro spojování potrubí z nízkohustotního polyethylenu PE-LD a středněhustotního polyethylenu PE-MD | ks | 2 |  | 0 | vlastní |  |  | snížená |  | 0 | 0 | 0 | 0 | 0 | 4 | K | 1 | ROZPOCET | 0 | 0 | 0 | 0 | 0 | 2 | 0 | 4 | 136
69 | K | 8333 | Zpětná klapka - s mosaznou záklopkou ¦ Mosazná zpětná klapka 5/4" pružinová, s mosaznou záklopkou, PN 16 | ks | 1 |  | 0 | vlastní |  |  | snížená |  | 0 | 0 | 0 | 0 | 0 | 4 | K | 1 | ROZPOCET | 0 | 0 | 0 | 0 | 0 | 2 | 0 | 4 | 138
70 | K | 50622 | Jednotka hlad. hlídání MAVE 2-HH2 ¦ Jednotka pro hladinové hlídání MAVE2 - HH2, 230 V, do příkonu čerpadla 1,5 kW. Určeno pro ochranu čerpadla před chodem "na sucho". | ks | 1 |  | 0 | vlastní |  |  | snížená |  | 0 | 0 | 0 | 0 | 0 | 4 | K | 1 | ROZPOCET | 0 | 0 | 0 | 0 | 0 | 2 | 0 | 4 | 140
71 | K | 50515 | Sondy PSV-2 pro hlad. hlídání, ATEST ¦ Ponorná sonda (sada) dvoudílná 10+5 m dl. kabelu PSV-2. Atestováno pro přímý a trvalý styk s pitnou vodou. | ks | 1 |  | 0 | vlastní |  |  | snížená |  | 0 | 0 | 0 | 0 | 0 | 4 | K | 1 | ROZPOCET | 0 | 0 | 0 | 0 | 0 | 2 | 0 | 4 | 142
| D | Různé | Různé |  |  |  | 0 | [5 empty] | 0 |  | 0 |  | 0 | 1 | D | 0 | ROZPOCET | [6 empty] | 0
72 | K | 5010 | Pevná teflonová těsnící páska ¦ Teflonová těsnící páska 12 mm x 12 m x 0,075 mm, kvalitní páska vhodná pro těsnění všech plastových závitů, (bílý nebo modrý obal) | ks | 5 |  | 0 | vlastní |  |  | snížená |  | 0 | 0 | 0 | 0 | 0 | 4 | K | 1 | ROZPOCET | 0 | 0 | 0 | 0 | 0 | 2 | 0 | 4 | 144
73 | K | 5030 | Těsnící provázek TANGIT délka 80 m ¦ Těsnící provázek TANGIT pro těsnění závitů, 80 m (až 200 1/2"závitů) | ks | 1 |  | 0 | vlastní |  |  | snížená |  | 0 | 0 | 0 | 0 | 0 | 4 | K | 1 | ROZPOCET | 0 | 0 | 0 | 0 | 0 | 2 | 0 | 4 | 146
74 | K | 21137 | Montážní klíč k rotač. tryskám MP ROTATOR ¦ Montážní multifunkční klíč pro nastavování výsečí a poloměrů dostřiku rotačních hlavic MP ROTATOR | ks | 1 |  | 0 | vlastní |  |  | snížená |  | 0 | 0 | 0 | 0 | 0 | 4 | K | 1 | ROZPOCET | 0 | 0 | 0 | 0 | 0 | 2 | 0 | 4 | 148

## SO-06.03 - Zeleň výsadba
[9 empty] | >> skryté sloupce << | [9 empty] | {378be3c5-3bd1-4e36-b76e-fce8235ba7c1}
1
| KRYCÍ LIST SOUPISU PRACÍ | [8 empty] | v --- níže se nacházejí doplnkové a pomocné údaje k sestavám --- v | [8 empty] | False
Stavba:
Kolovraty - dostupné bydlení
Objekt:
SO-06 - Sadové a terénní úpravy
Soupis:
SO-06.03 - Zeleň výsadba
| KSO: |  | 803 59 11 |  |  | CC-CZ:
| Místo: |  | Kolovraty |  |  | Datum: | 28. 6. 2021
| Zadavatel: |  |  |  |  | IČ:
|  | atelier HETA s.r.o. |  |  |  | DIČ:
| Uchazeč: |  |  |  |  | IČ: | Vyplň údaj
|  | Vyplň údaj |  |  |  | DIČ: | Vyplň údaj
| Projektant: |  |  |  |  | IČ:
|  | atelier HETA s.r.o. |  |  |  | DIČ:
| Zpracovatel: |  |  |  |  | IČ: | 13193902
|  | Toman Martin |  |  |  | DIČ:
Poznámka:
Soupis prací je sestaven s využitím Cenové soustavy ÚRS. Položky, které pochází z této cenové soustavy, jsou ve sloupci 'Cenová soustava' označeny popisem 'CS ÚRS' a úrovní příslušného kalendářního pololetí. Veškeré další informace vymezující popis a podmínky použití těchto položek z Cenové soustavy, které nejsou uvedeny přímo v soupisu prací, jsou neomezeně dálkově k dispozici na webu www.podminky.urs.cz.
| Cena bez DPH | [5 empty] | 0
|  |  | Základ daně |  |  | Sazba daně | Výše daně
| DPH | základní | 0 |  |  | 21% | 0
|  | snížená | 0 |  |  | 15% | 0
|  | zákl. přenesená | 0 |  |  | 21% | 0
|  | sníž. přenesená | 0 |  |  | 15% | 0
|  | nulová | 0 |  |  | 0% | 0
| Cena s DPH |  |  | v | CZK |  | 0
REKAPITULACE ČLENĚNÍ SOUPISU PRACÍ
Stavba:
Kolovraty - dostupné bydlení
Objekt:
SO-06 - Sadové a terénní úpravy
Soupis:
SO-06.03 - Zeleň výsadba
Místo: |  |  | Kolovraty |  |  | Datum: | 28. 6. 2021
Zadavatel: |  |  | atelier HETA s.r.o. |  |  | Projektant: | atelier HETA s.r.o.
Uchazeč: |  |  | Vyplň údaj |  |  | Zpracovatel: | Toman Martin
Kód dílu - Popis | [6 empty] | Cena celkem [CZK]
Náklady stavby celkem | [6 empty] | 0 | [12 empty] | -1
| HSV - Práce a dodávky HSV | [5 empty] | 0
| 1 - Zemní práce | [5 empty] | 0
SOUPIS PRACÍ
Stavba:
Kolovraty - dostupné bydlení
Objekt:
SO-06 - Sadové a terénní úpravy
Soupis:
SO-06.03 - Zeleň výsadba
Místo: |  |  | Kolovraty |  |  | Datum: | 28. 6. 2021
Zadavatel: |  |  | atelier HETA s.r.o. |  |  | Projektant: | atelier HETA s.r.o.
Uchazeč: |  |  | Vyplň údaj |  |  | Zpracovatel: | Toman Martin
PČ | Typ | Kód | Popis | MJ | Množství | J.cena [CZK] | Cena celkem [CZK] | Cenová soustava |  |  | DPH | J. Nh [h] | Nh celkem [h] | J. hmotnost [t] | Hmotnost celkem [t] | J. suť [t] | Suť Celkem [t]
Náklady soupisu celkem | [6 empty] | 0 | [5 empty] | 0 |  | 0 |  | 0 |  | D | -1 | [7 empty] | 0
| D | HSV | Práce a dodávky HSV |  |  |  | 0 | [5 empty] | 0 |  | 0 |  | 0 | 1 | D | 0 | ROZPOCET | [6 empty] | 0
| D | 1 | Zemní práce |  |  |  | 0 | [5 empty] | 0 |  | 0 |  | 0 | 1 | D | 1 | ROZPOCET | [6 empty] | 0
1 | K | 18421113 | Výsadba vnitřní | soubor | 1 |  | 0 | vlastní |  |  | snížená |  | 0 | 0 | 0 | 0 | 0 | 4 | K | 2 | ROZPOCET | 0 | 0 | 0 | 0 | 0 | 2 | 0 | 4 | 1642366130
2 | K | 18421114 | Výsadba venkovní | soubor | 1 |  | 0 | vlastní |  |  | snížená |  | 0 | 0 | 0 | 0 | 0 | 4 | K | 2 | ROZPOCET | 0 | 0 | 0 | 0 | 0 | 2 | 0 | 4 | -1086716281

## VRN - Vedlejší rozpočtové...
[9 empty] | >> skryté sloupce << | [9 empty] | {08c8f154-ff2e-4d2a-886a-944c38e2671d}
1
| KRYCÍ LIST SOUPISU PRACÍ | [8 empty] | v --- níže se nacházejí doplnkové a pomocné údaje k sestavám --- v | [8 empty] | False
Stavba:
Kolovraty - dostupné bydlení
Objekt:
VRN - Vedlejší rozpočtové náklady
| KSO: |  | 803 59 11 |  |  | CC-CZ:
| Místo: |  | Kolovraty |  |  | Datum: | 28. 6. 2021
| Zadavatel: |  |  |  |  | IČ:
|  | atelier HETA s.r.o. |  |  |  | DIČ:
| Uchazeč: |  |  |  |  | IČ: | Vyplň údaj
|  | Vyplň údaj |  |  |  | DIČ: | Vyplň údaj
| Projektant: |  |  |  |  | IČ:
|  | atelier HETA s.r.o. |  |  |  | DIČ:
| Zpracovatel: |  |  |  |  | IČ: | 13193902
|  | Toman Martin |  |  |  | DIČ:
Poznámka:
Soupis prací je sestaven s využitím Cenové soustavy ÚRS. Položky, které pochází z této cenové soustavy, jsou ve sloupci 'Cenová soustava' označeny popisem 'CS ÚRS' a úrovní příslušného kalendářního pololetí. Veškeré další informace vymezující popis a podmínky použití těchto položek z Cenové soustavy, které nejsou uvedeny přímo v soupisu prací, jsou neomezeně dálkově k dispozici na webu www.podminky.urs.cz.
| Cena bez DPH | [5 empty] | 0
|  |  | Základ daně |  |  | Sazba daně | Výše daně
| DPH | základní | 0 |  |  | 21% | 0
|  | snížená | 0 |  |  | 15% | 0
|  | zákl. přenesená | 0 |  |  | 21% | 0
|  | sníž. přenesená | 0 |  |  | 15% | 0
|  | nulová | 0 |  |  | 0% | 0
| Cena s DPH |  |  | v | CZK |  | 0
REKAPITULACE ČLENĚNÍ SOUPISU PRACÍ
Stavba:
Kolovraty - dostupné bydlení
Objekt:
VRN - Vedlejší rozpočtové náklady
Místo: |  |  | Kolovraty |  |  | Datum: | 28. 6. 2021
Zadavatel: |  |  | atelier HETA s.r.o. |  |  | Projektant: | atelier HETA s.r.o.
Uchazeč: |  |  | Vyplň údaj |  |  | Zpracovatel: | Toman Martin
Kód dílu - Popis | [6 empty] | Cena celkem [CZK]
Náklady stavby celkem | [6 empty] | 0 | [12 empty] | -1
| VRN - Vedlejší rozpočtové náklady | [5 empty] | 0
| VRN1 - Průzkumné, geodetické a projektové práce | [5 empty] | 0
| VRN3 - Zařízení staveniště | [5 empty] | 0
| VRN4 - Inženýrská činnost | [5 empty] | 0
SOUPIS PRACÍ
Stavba:
Kolovraty - dostupné bydlení
Objekt:
VRN - Vedlejší rozpočtové náklady
Místo: |  |  | Kolovraty |  |  | Datum: | 28. 6. 2021
Zadavatel: |  |  | atelier HETA s.r.o. |  |  | Projektant: | atelier HETA s.r.o.
Uchazeč: |  |  | Vyplň údaj |  |  | Zpracovatel: | Toman Martin
PČ | Typ | Kód | Popis | MJ | Množství | J.cena [CZK] | Cena celkem [CZK] | Cenová soustava |  |  | DPH | J. Nh [h] | Nh celkem [h] | J. hmotnost [t] | Hmotnost celkem [t] | J. suť [t] | Suť Celkem [t]
Náklady soupisu celkem | [6 empty] | 0 | [5 empty] | 0 |  | 0 |  | 0 |  | D | -1 | [7 empty] | 0
| D | VRN | Vedlejší rozpočtové náklady |  |  |  | 0 | [5 empty] | 0 |  | 0 |  | 0 | 5 | D | 0 | ROZPOCET | [6 empty] | 0
| D | VRN1 | Průzkumné, geodetické a projektové práce |  |  |  | 0 | [5 empty] | 0 |  | 0 |  | 0 | 5 | D | 1 | ROZPOCET | [6 empty] | 0
1 | K | 012103000 | Geodetické práce před výstavbou | % |  |  | 0 | CS ÚRS 2021 01 |  |  | snížená |  | 0 | 0 | 0 | 0 | 0 | 1024 | K | 2 | ROZPOCET | 0 | 0 | 0 | 0 | 0 | 2 | 0 | 1024 | 338916971
2 | K | 012303000 | Geodetické práce po výstavbě | % |  |  | 0 | CS ÚRS 2021 01 |  |  | snížená |  | 0 | 0 | 0 | 0 | 0 | 1024 | K | 2 | ROZPOCET | 0 | 0 | 0 | 0 | 0 | 2 | 0 | 1024 | 543749994
3 | K | 013254000 | Dokumentace skutečného provedení stavby | % |  |  | 0 | CS ÚRS 2021 01 |  |  | snížená |  | 0 | 0 | 0 | 0 | 0 | 1024 | K | 2 | ROZPOCET | 0 | 0 | 0 | 0 | 0 | 2 | 0 | 1024 | 1534311310
| D | VRN3 | Zařízení staveniště |  |  |  | 0 | [5 empty] | 0 |  | 0 |  | 0 | 5 | D | 1 | ROZPOCET | [6 empty] | 0
4 | K | 031002000 | Související práce pro zařízení staveniště | % |  |  | 0 | CS ÚRS 2021 01 |  |  | snížená |  | 0 | 0 | 0 | 0 | 0 | 1024 | K | 2 | ROZPOCET | 0 | 0 | 0 | 0 | 0 | 2 | 0 | 1024 | -1832851802
5 | K | 032002000 | Vybavení staveniště | % |  |  | 0 | CS ÚRS 2021 01 |  |  | snížená |  | 0 | 0 | 0 | 0 | 0 | 1024 | K | 2 | ROZPOCET | 0 | 0 | 0 | 0 | 0 | 2 | 0 | 1024 | 93924097
6 | K | 033002000 | Připojení staveniště na inženýrské sítě | % |  |  | 0 | CS ÚRS 2021 01 |  |  | snížená |  | 0 | 0 | 0 | 0 | 0 | 1024 | K | 2 | ROZPOCET | 0 | 0 | 0 | 0 | 0 | 2 | 0 | 1024 | -509345099
7 | K | 034002000 | Zabezpečení staveniště | % |  |  | 0 | CS ÚRS 2021 01 |  |  | snížená |  | 0 | 0 | 0 | 0 | 0 | 1024 | K | 2 | ROZPOCET | 0 | 0 | 0 | 0 | 0 | 2 | 0 | 1024 | 1470061981
| D | VRN4 | Inženýrská činnost |  |  |  | 0 | [5 empty] | 0 |  | 0 |  | 0 | 5 | D | 1 | ROZPOCET | [6 empty] | 0
8 | K | 041103000 | Autorský dozor projektanta | % |  |  | 0 | CS ÚRS 2021 01 |  |  | snížená |  | 0 | 0 | 0 | 0 | 0 | 1024 | K | 2 | ROZPOCET | 0 | 0 | 0 | 0 | 0 | 2 | 0 | 1024 | 2045231226
9 | K | 041203000 | Technický dozor investora | % |  |  | 0 | CS ÚRS 2021 01 |  |  | snížená |  | 0 | 0 | 0 | 0 | 0 | 1024 | K | 2 | ROZPOCET | 0 | 0 | 0 | 0 | 0 | 2 | 0 | 1024 | 213107744
10 | K | 041403000 | Koordinátor BOZP na staveništi | % |  |  | 0 | CS ÚRS 2021 01 |  |  | snížená |  | 0 | 0 | 0 | 0 | 0 | 1024 | K | 2 | ROZPOCET | 0 | 0 | 0 | 0 | 0 | 2 | 0 | 1024 | 843120818
11 | K | 0411032 | Dozor statika | % |  |  | 0 | vlastní |  |  | snížená |  | 0 | 0 | 0 | 0 | 0 | 1024 | K | 2 | ROZPOCET | 0 | 0 | 0 | 0 | 0 | 2 | 0 | 1024 | -429539595
12 | K | 043103000 | Geofyzikální měření | % |  |  | 0 | CS ÚRS 2021 01 |  |  | snížená |  | 0 | 0 | 0 | 0 | 0 | 1024 | K | 2 | ROZPOCET | 0 | 0 | 0 | 0 | 0 | 2 | 0 | 1024 | -1786946338

## Seznam figur
SEZNAM FIGUR
Kód: | 202124_opt1
Stavba: | Kolovraty - dostupné bydlení
Datum: | 28. 6. 2021
Kód | Popis | MJ | Výměra
SO-03/ SO-03.01 | Retenční nádrž - dešťové vody
F_14 | Skladba F-14 |  | 543.72
SO-04/ SO-04.01 | Architektonicko stavební řešení
D014 | Skladba D014 |  | 236.9
| skladba D014 |  | 0
| 1.NP |  | 0
| "byt 1+kk 02" 4,63*4 |  | 18.52
| "byt 2+kk 02" 1,39*9 |  | 12.51
| "byt 2+kk 03" 3,51*9 |  | 31.59
| 2.NP |  | 0
| "byt 1+kk 02" 4,63*16 |  | 74.08
| "byt 2+kk 02" 1,39*3 |  | 4.17
| "byt 2+kk 03" 3,51*3 |  | 10.53
| "byt 3+kk 02" 1,39*2 |  | 2.78
| "byt 3+kk 03" 3,51*2 |  | 7.02
| 3.NP |  | 0
| "byt 1+kk 02" 4,63*10 |  | 46.3
| "byt 3+kk 02" 1,39*6 |  | 8.34
| "byt 3+kk 03" 3,51*6 |  | 21.06
D014 | Součet |  | 236.9
Použití figury:
763131451 | SDK podhled deska 1xH2 12,5 bez izolace dvouvrstvá spodní kce profil CD+UD | m2 | 236.9
763131752 | Montáž jedné vrstvy tepelné izolace do SDK podhledu | m2 | 236.9
784181101 | Základní akrylátová jednonásobná bezbarvá penetrace podkladu v místnostech výšky do 3,80 m | m2 | 8379.914
784211101 | Dvojnásobné bílé malby ze směsí za mokra výborně otěruvzdorných v místnostech výšky do 3,80 m | m2 | 8379.914
F_01 | Skladba F-01 |  | 872.209
| skladba F-01 |  | 0
| 1.NP |  | 0
| (60,459*2)*2,65 |  | 320.433
| odečet otvory |  | 0
| -2,2*2,45*2 |  | -10.78
| -0,9*2,325*15 |  | -31.388
| -1*2,325 |  | -2.325
| odečet šachty |  | 0
| -0,71*2,65*14 |  | -26.341
| 2.NP |  | 0
| (60,459*2)*2,65 |  | 320.433
| odečet otvory |  | 0
| -0,9*2,325*21 |  | -43.943
| odečet šachty |  | 0
| -0,71*2,65*14 |  | -26.341
| 3.NP |  | 0
| (60,459*2)*2,475 |  | 299.272
| (60,459*2)*1,1 |  | 133.01
| odečet otvory |  | 0
| -0,9*2,325*16 |  | -33.48
| odečet šachty |  | 0
| -0,71*2,65*14 |  | -26.341
F_01 | Mezisoučet |  | 872.209
Použití figury:
622221041 | Montáž kontaktního zateplení vnějších stěn lepením a mechanickým kotvením desek z minerální vlny s podélnou orientací tl přes 160 mm | m2 | 872.209
622251105 | Příplatek k cenám kontaktního zateplení stěn za použití tepelněizolačních zátek z minerální vlny | m2 | 872.209
622531001 | Tenkovrstvá silikonová zrnitá omítka tl. 1,0 mm včetně penetrace vnějších stěn | m2 | 2351.096
63151540 | deska tepelně izolační minerální kontaktních fasád podélné vlákno λ=0,036 tl 200mm | m2 | 889.653
F_10 | skladba F-10 |  | 77.87
| skladba F-10 |  | 0
| (19,79*2+0,8*2)*0,5 |  | 20.59
| (61,78*2-9)*0,5 |  | 57.28
F_10 | Mezisoučet |  | 77.87
Použití figury:
713131141 | Montáž izolace tepelné stěn a základů lepením celoplošně rohoží, pásů, dílců, desek | m2 | 2116.176
711161212 | Izolace proti zemní vlhkosti nopovou fólií svislá, nopek v 8,0 mm, tl do 0,6 mm | m2 | 621.59
28376449 | deska z polystyrénu XPS, hrana rovná a strukturovaný povrch 300kPa tl 200mm | m2 | 81.764
F_11 | Skladba F-11 |  | 15.3
| skladba F-11 |  | 0
| 9*3,5-6*2,7 |  | 15.3
F_11 | Mezisoučet |  | 15.3
Použití figury:
713131141 | Montáž izolace tepelné stěn a základů lepením celoplošně rohoží, pásů, dílců, desek | m2 | 2116.176
622142001 | Potažení vnějších stěn sklovláknitým pletivem vtlačeným do tenkovrstvé hmoty | m2 | 226.518
622531001 | Tenkovrstvá silikonová zrnitá omítka tl. 1,0 mm včetně penetrace vnějších stěn | m2 | 2351.096
6235322 | Omítka - tl. 25mm, silikonová vnější fládrovaná, imitace hrubého prkenného bednění vč penetrace podkladu | m2 | 703.51
28376404 | deska z polystyrénu XPS, hrana rovná a strukturovaný povrch λ=0,033 | m3 | 4.82
F_14 | Skladba F-14 |  | 543.72
| skladba S-14 |  | 0
| (19,79*2+0,8*2)*3 |  | 123.54
| (61,78*2-9)*3 |  | 343.68
| (3+1,5+10+11)*3 |  | 76.5
F_14 | Mezisoučet |  | 543.72
Použití figury:
711161212 | Izolace proti zemní vlhkosti nopovou fólií svislá, nopek v 8,0 mm, tl do 0,6 mm | m2 | 621.59
711491272 | Provedení doplňků izolace proti vodě na ploše svislé z textilií vrstva ochranná | m2 | 980.169
783826605 | Hydrofobizační transparentní silikonový nátěr hladkých betonových povrchů, povrchů z desek | m2 | 543.72
F_22 | Skladba F-22 |  | 88.466
| F-22 šachty ze strany atria |  | 0
| 1.NP |  | 0
| 0,71*2,65*14 |  | 26.341
| 2.NP |  | 0
| 0,71*2,65*14 |  | 26.341
| 3.NP |  | 0
| 0,71*3,6*14 |  | 35.784
F_22 | Součet |  | 88.466
Použití figury:
763123233 | SDK stěna předsazená bezpečnostní RC3 tl 200 mm 2x plech zdvojený profil CW+UW75 desky 4xH2 12,5 s izolací EI 30 | m2 | 88.466
622142001 | Potažení vnějších stěn sklovláknitým pletivem vtlačeným do tenkovrstvé hmoty | m2 | 226.518
622531001 | Tenkovrstvá silikonová zrnitá omítka tl. 1,0 mm včetně penetrace vnějších stěn | m2 | 2351.096
F_31 | Skladba F-31 |  | 682.21
| skladba F-31 |  | 0
| fasáda západní |  | 0
| 60,459*9,8 |  | 592.498
| odečet lodžie |  | 0
| -2,65*0,1*24 |  | -6.36
| -3,53*0,4*16 |  | -22.592
| -7,4*0,4*6 |  | -17.76
| odečet balkony |  | 0
| -2,2*0,4*4 |  | -3.52
| odečet otvory |  | 0
| -2*2,45*41 |  | -200.9
| -2*1,6 |  | -3.2
| fasáda východni |  | 0
| 60,459*9,8 |  | 592.498
| odečet lodžie |  | 0
| -2,65*0,1*28 |  | -7.42
| -3,53*0,4*22 |  | -31.064
| -7,4*0,4*2 |  | -5.92
| odečet balkony |  | 0
| -2,2*0,4*5 |  | -4.4
| odečet otvory |  | 0
| -2*2,45*36 |  | -176.4
| -2*1,6*6 |  | -19.2
| -1*1,6 |  | -1.6
| -1*2,45 |  | -2.45
F_31 | Mezisoučet |  | 682.21
Použití figury:
622211041 | Montáž kontaktního zateplení vnějších stěn lepením a mechanickým kotvením polystyrénových desek tl do 200 mm | m2 | 1059.972
622251101 | Příplatek k cenám kontaktního zateplení stěn za použití tepelněizolačních zátek z polystyrenu | m2 | 1318.24
622531001 | Tenkovrstvá silikonová zrnitá omítka tl. 1,0 mm včetně penetrace vnějších stěn | m2 | 2351.096
28375954 | deska EPS 70 fasádní λ=0,039 tl 200mm | m2 | 1019.041
F_31A | Skladba F31A |  | 316.85
| skladba F-31A |  | 0
| fasáda jižní |  | 0
| 7,3*10,851*2 |  | 158.425
| fasáda severní |  | 0
| 7,3*10,851*2 |  | 158.425
F_31A | Mezisoučet |  | 316.85
Použití figury:
622211041 | Montáž kontaktního zateplení vnějších stěn lepením a mechanickým kotvením polystyrénových desek tl do 200 mm | m2 | 1059.972
622251101 | Příplatek k cenám kontaktního zateplení stěn za použití tepelněizolačních zátek z polystyrenu | m2 | 1318.24
6235322 | Omítka - tl. 25mm, silikonová vnější fládrovaná, imitace hrubého prkenného bednění vč penetrace podkladu | m2 | 703.51
28375954 | deska EPS 70 fasádní λ=0,039 tl 200mm | m2 | 1019.041
F_32 | Skladba F-32 |  | 58.016
| skladba F-32 |  | 0
| fasáda západní |  | 0
| 0,74*9,8*2 |  | 14.504
| fasáda východni |  | 0
| 0,74*9,8*2 |  | 14.504
| fasáda jižní |  | 0
| 0,74*9,8*2 |  | 14.504
| fasáda severní |  | 0
| 0,74*9,8*2 |  | 14.504
F_32 | Mezisoučet |  | 58.016
Použití figury:
622211061 | Montáž kontaktního zateplení vnějších stěn lepením a mechanickým kotvením polystyrénových desek tl přes 240 mm | m2 | 258.268
622251101 | Příplatek k cenám kontaktního zateplení stěn za použití tepelněizolačních zátek z polystyrenu | m2 | 1318.24
6235322 | Omítka - tl. 25mm, silikonová vnější fládrovaná, imitace hrubého prkenného bednění vč penetrace podkladu | m2 | 703.51
28375806 | deska EPS 70 fasádní λ=0,039 tl 300mm | m2 | 263.433
F_33 | Skladba F-33 |  | 12.544
| skladba F-33 |  | 0
| 0,16*9,8*8 |  | 12.544
F_33 | Mezisoučet |  | 12.544
Použití figury:
622211041 | Montáž kontaktního zateplení vnějších stěn lepením a mechanickým kotvením polystyrénových desek tl do 200 mm | m2 | 1059.972
622251101 | Příplatek k cenám kontaktního zateplení stěn za použití tepelněizolačních zátek z polystyrenu | m2 | 1318.24
622531011 | Tenkovrstvá silikonová zrnitá omítka tl. 1,5 mm včetně penetrace vnějších stěn | m2 | 118.554
28375952 | deska EPS 70 fasádní λ=0,039 tl 160mm | m2 | 62.13
F_40 | Skladba F-40 |  | 48.368
| skladba F-40 |  | 0
| 60,46*0,2*4 |  | 48.368
F_40 | Mezisoučet |  | 48.368
Použití figury:
622211041 | Montáž kontaktního zateplení vnějších stěn lepením a mechanickým kotvením polystyrénových desek tl do 200 mm | m2 | 1059.972
622251101 | Příplatek k cenám kontaktního zateplení stěn za použití tepelněizolačních zátek z polystyrenu | m2 | 1318.24
622531011 | Tenkovrstvá silikonová zrnitá omítka tl. 1,5 mm včetně penetrace vnějších stěn | m2 | 118.554
28375952 | deska EPS 70 fasádní λ=0,039 tl 160mm | m2 | 62.13
F_45 | Skladba F-45 |  | 200.252
| skladba F-45 |  | 0
| 62,19*0,805*4 |  | 200.252
F_45 | Mezisoučet |  | 200.252
Použití figury:
622211061 | Montáž kontaktního zateplení vnějších stěn lepením a mechanickým kotvením polystyrénových desek tl přes 240 mm | m2 | 258.268
622251101 | Příplatek k cenám kontaktního zateplení stěn za použití tepelněizolačních zátek z polystyrenu | m2 | 1318.24
6235322 | Omítka - tl. 25mm, silikonová vnější fládrovaná, imitace hrubého prkenného bednění vč penetrace podkladu | m2 | 703.51
28375806 | deska EPS 70 fasádní λ=0,039 tl 300mm | m2 | 263.433
IZOL_akustická | Izolace vnitřních stěn akustická |  | 2023.006
| mezibytová stěna akusticky izolační |  | 0
| skladba F-02, F-03, F-04 |  | 0
| 1.NP |  | 0
| M 1.10 |  | 0
| (1,065*2+1,2)*2,65 |  | 8.825
| M 1.11 |  | 0
| 3,9*2,65 |  | 10.335
| M 1.13 |  | 0
| (1+0,5)*2,65 |  | 3.975
| M 1.14 |  | 0
| 1,065*2,65 |  | 2.822
| M 1.16 |  | 0
| (1,065+0,5)*2,65 |  | 4.147
| M 1.18 |  | 0
| 6,2*2,65 |  | 16.43
| M 1.19 |  | 0
| (1+0,5)*2,65 |  | 3.975
| M 1.20 |  | 0
| (6,2*2+0,5)*2,65 |  | 34.185
| byt 1+kk |  | 0
| (6,2*2+0,5)*2,65*4 |  | 136.74
| byt 2+kk |  | 0
| (6,2*2+0,5)*2,65*9 |  | 307.665
| 2.NP |  | 0
| byt 1+kk |  | 0
| (6,2*2+0,5)*2,65*16 |  | 546.96
| byt 2+kk |  | 0
| (6,2*2+0,5)*2,65*3 |  | 102.555
| byt 3+kk |  | 0
| (6,2*2+0,5+1,065*2+1,2)*2,65*2 |  | 86.019
| 3.NP |  | 0
| byt 1+kk |  | 0
| (6,2*2+0,5)*3,35*10 |  | 432.15
| byt 3+kk |  | 0
| (6,2*2+0,5+1,065*2+1,2)*3,35*6 |  | 326.223
IZOL_akustická | Součet |  | 2023.006
Použití figury:
612341391 | Příplatek k sádrové omítce vnitřních stěn za každých dalších 5 mm tloušťky strojně | m2 | 2023.006
713131141 | Montáž izolace tepelné stěn a základů lepením celoplošně rohoží, pásů, dílců, desek | m2 | 2116.176
63140347 | deska tepelně izolační minerální kontaktních fasád podélné vlákno λ=0,041 tl 20mm | m2 | 2124.156
MALBA_stěny_sádra | Malba stěny sádrové |  | 5577.098
| stěny |  | 0
| 1.PP |  | 0
| "M 0.01" (6,105+4)*2,835 |  | 28.648
| "M 0.02" 4*2,835 |  | 11.34
| "M 0.03"( 4+1,2+4*2)*2,835 |  | 37.422
| "M 0.04"(1,2+2)*2,835 |  | 9.072
| omítky vnitřní strana světlíků |  | 0
| (0,6*2+0,8*2)*0,9*13 |  | 32.76
| 1.NP |  | 0
| M 1.10 |  | 0
| (6,55*2+6,21*2+1,065*2)*2,65 |  | 73.273
| -2*2,45-2,2*2,45*2+4*3 |  | -3.68
| M 1.11 |  | 0
| (4,2*2+3,95*2*2)*2,65 |  | 64.13
| -2*2,45+4 |  | -0.9
| M 1.15 |  | 0
| (2,5*2+4,05*2)*2,8 |  | 36.68
| M 1.16 |  | 0
| (1,5*2+3,9*2)*2,65 |  | 28.62
| M 1.17 |  | 0
| (4,2*2+2*2)*2,65 |  | 32.86
| -2*2,45+4 |  | -0.9
| M 1.18 |  | 0
| (4,2*2+6,2*2)*2,65 |  | 55.12
| M 1.19 |  | 0
| (2,7*2+3,95*2)*2,65 |  | 35.245
| M 1.20 |  | 0
| (4,1*2+6,21*2)*2,65 |  | 54.643
| -2*2,45+4 |  | -0.9
| byt 1+kk 01 |  | 0
| (1,82*2+1,735*2)*2,65*4 |  | 75.366
| byt 1+kk 03 |  | 0
| (4,095+4,24+2,24+0,61+0,12+1,14+1,735)*2,65*4 |  | 150.308
| -2*2,45*4+4*4 |  | -3.6
| byt 2+kk 01 |  | 0
| (3,116*2+1,955*2)*2,65*9 |  | 241.887
| byt 2+kk 04 |  | 0
| (4,19*2+4,135*2)*2,65*9 |  | 397.103
| -2*2,45*9+4*9 |  | -8.1
| byt 2+kk 05 a 06 |  | 0
| (4,185*2+6,21*2)*2,65*9 |  | 495.842
| -2*2,45*9+4*9 |  | -8.1
| 2.NP |  | 0
| byt 1+kk 01 |  | 0
| (1,82*2+1,735*2)*2,65*16 |  | 301.464
| byt 1+kk 03 |  | 0
| (4,095+4,24+2,24+0,61+0,12+1,14+1,735)*2,65*16 |  | 601.232
| -2*2,45*16+4*16 |  | -14.4
| byt 2+kk 01 |  | 0
| (3,116*2+1,955*2)*2,65*3 |  | 80.629
| byt 2+kk 04 |  | 0
| (4,19*2+4,135*2)*2,65*3 |  | 132.368
| -2*2,45*3+4*3 |  | -2.7
| byt 2+kk 05 a 06 |  | 0
| (4,185*2+6,21*2)*2,65*3 |  | 165.281
| -2*2,45*3+4*3 |  | -2.7
| byt 3+kk 01 |  | 0
| (6,34*2+2,1*2)*2,65*2 |  | 89.464
| byt 3+kk 04 |  | 0
| (4,19*2+3,99*2)*2,65*2 |  | 86.708
| byt 3+kk 05 |  | 0
| (4,28*2+3,99*2)*2,65*2 |  | 87.662
| -2*2,45*2+4*2 |  | -1.8
| "byt 3+kk 06 a 07 |  | 0
| (4,185*2+6,2*2)*2,65*2 |  | 110.081
| -2*2,45*2+4*2 |  | -1.8
| 3.NP |  | 0
| byt 1+kk 01 |  | 0
| (1,82*2+1,735*2)*3,35*10 |  | 238.185
| byt 1+kk 03 |  | 0
| (4,095+4,24+2,24+0,61+0,12+1,14+1,735)*3,35*10 |  | 475.03
| -2*2,45*10+4*10 |  | -9
| byt 3+kk 01 |  | 0
| (6,34*2+2,1*2)*3,35*6 |  | 339.288
| byt 3+kk 04 |  | 0
| (4,19*2+3,99*2)*3,35*6 |  | 328.836
| byt 3+kk 05 |  | 0
| (4,28*2+3,99*2)*3,35*6 |  | 332.454
| -2*2,45*6+4*6 |  | -5.4
| "byt 3+kk 06 a 07 |  | 0
| (4,185*2+6,2*2)*3,35*6 |  | 417.477
| -2*2,45*6+4*6 |  | -5.4
MALBA_stěny_sádra | Mezisoučet |  | 5577.098
Použití figury:
784211101 | Dvojnásobné bílé malby ze směsí za mokra výborně otěruvzdorných v místnostech výšky do 3,80 m | m2 | 8379.914
784111021 | Obroušení podkladu ze stěrky v místnostech výšky do 3,80 m | m2 | 8143.014
784181101 | Základní akrylátová jednonásobná bezbarvá penetrace podkladu v místnostech výšky do 3,80 m | m2 | 8379.914
OBKLAD_keramický | Obklad keramický vnitřní |  | 1252.666
| 1.NP |  | 0
| "M 1.12" (1,85*2+2,1*2)*2,65-0,8*1,97*3 |  | 16.207
| "M 1.13" (2,2*2+1*2)*2,65-0,8*1,97 |  | 15.384
| "M 1.14" (1,7*2+1*2)*2,65-0,8*1,97 |  | 12.734
| "byt 1+kk 02" (2,24*2+2,38*2)*2,45*4-0,7*1,97*4 |  | 85.036
| "byt 2+kk 02" (1,67*2+0,935*2)*2,45*9-0,7*1,97*9 |  | 102.47
| "byt 2+kk 03" (2,13*2+1,65*2)*2,45*9-0,7*1,97*9 |  | 154.287
| 2.NP |  | 0
| "byt 1+kk 02" (2,24*2+2,38*2)*2,45*16-0,7*1,97*16 |  | 340.144
| "byt 2+kk 02" (1,67*2+0,935*2)*2,45*3-0,7*1,97*3 |  | 34.157
| "byt 2+kk 03" (2,13*2+1,65*2)*2,45*3-0,7*1,97*3 |  | 51.429
| "byt 3+kk 02" (1,67*2+0,935*2)*2,45*2-0,7*1,97*2 |  | 22.771
| "byt 3+kk 03" (2,13*2+1,65*2)*2,45*2-0,7*1,97*2 |  | 34.286
| 3.NP |  | 0
| "byt 1+kk 02" (2,24*2+2,38*2)*2,45*10-0,7*1,97*10 |  | 212.59
| "byt 3+kk 02" (1,67*2+0,935*2)*2,45*6-0,7*1,97*6 |  | 68.313
| "byt 3+kk 03" (2,13*2+1,65*2)*2,45*6-0,7*1,97*6 |  | 102.858
OBKLAD_keramický | Součet |  | 1252.666
Použití figury:
781474112 | Montáž obkladů vnitřních keramických hladkých do 12 ks/m2 lepených flexibilním lepidlem | m2 | 1252.666
612142001 | Potažení vnitřních stěn sklovláknitým pletivem vtlačeným do tenkovrstvé hmoty | m2 | 1252.666
781495211 | Čištění vnitřních ploch stěn po provedení obkladu chemickými prostředky | m2 | 1252.666
P_01B | P-01B skladba podlahy |  | 140.59
| skladba podlahy P-01B |  | 0
| 1.NP |  | 0
| "M 1.10" 52,2 |  | 52.2
| "M 1.11" 16,59 |  | 16.59
| "M 1.12" 3,96 |  | 3.96
| "M 1.13" 2,04 |  | 2.04
| "M 1.14" 1,56 |  | 1.56
| "M 1.16" 5,7 |  | 5.7
| "M 1.17" 8,47 |  | 8.47
| "M 1.18" 14,46 |  | 14.46
| "M 1.19" 10,44 |  | 10.44
| "M 1.20" 25,17 |  | 25.17
P_01B | Mezisoučet |  | 140.59
Použití figury:
713121111 | Montáž izolace tepelné podlah volně kladenými rohožemi, pásy, dílci, deskami 1 vrstva | m2 | 2674.83
632451234 | Potěr cementový samonivelační litý C25 tl do 50 mm | m2 | 459.51
632451292 | Příplatek k cementovému samonivelačnímu litému potěru C25 ZKD 5 mm tloušťky přes 50 mm | m2 | 2757.06
632451494 | Příplatek k cenám potěru za strojní přehlazení povrchu | m2 | 459.51
634112113 | Obvodová dilatace podlahovým páskem z pěnového PE mezi stěnou a mazaninou nebo potěrem v 80 mm | m | 2135.871
713191132 | Montáž izolace tepelné podlah, stropů vrchem nebo střech překrytí separační fólií z PE | m2 | 2373.19
783943151 | Penetrační polyuretanový nátěr hladkých betonových podlah | m2 | 1696.251
28376416 | deska z polystyrénu XPS, hrana polodrážková a hladký povrch 300kPa tl 40mm | m2 | 143.402
P_02 | P-02 skladba podlahy |  | 1676.78
| skladba podlahy P-02 |  | 0
| 1.NP |  | 0
| "byt 1+kk 01" 3,15*4 |  | 12.6
| "byt 1+kk 03" 16,06*4 |  | 64.24
| "byt 2+kk 01" 6,09*9 |  | 54.81
| "byt 2+kk 04" 15,64*9 |  | 140.76
| "byt 2+kk 05" 17,33*9 |  | 155.97
| "byt 2+kk 06" 5,72*9 |  | 51.48
| 2.NP |  | 0
| "byt 1+kk 01" 3,15*16 |  | 50.4
| "byt 1+kk 03" 16,06*16 |  | 256.96
| "byt 2+kk 01" 6,09*3 |  | 18.27
| "byt 2+kk 04" 15,64*3 |  | 46.92
| "byt 2+kk 05" 17,33*3 |  | 51.99
| "byt 2+kk 06" 5,72*3 |  | 17.16
| "byt 3+kk 01" 12,59*2 |  | 25.18
| "byt 3+kk 04" 15,36*2 |  | 30.72
| "byt 3+kk 05" 17,08*2 |  | 34.16
| "byt 3+kk 06" 17,28*2 |  | 34.56
| "byt 3+kk 07" 8,08*2 |  | 16.16
| 3.NP |  | 0
| "byt 1+kk 01" 3,15*10 |  | 31.5
| "byt 1+kk 03" 16,06*10 |  | 160.6
| "byt 3+kk 01" 12,59*6 |  | 75.54
| "byt 3+kk 04" 15,36*6 |  | 92.16
| "byt 3+kk 05" 17,08*6 |  | 102.48
| "byt 3+kk 06" 17,28*6 |  | 103.68
| "byt 3+kk 07" 8,08*6 |  | 48.48
P_02 | Mezisoučet |  | 1676.78
Použití figury:
713121111 | Montáž izolace tepelné podlah volně kladenými rohožemi, pásy, dílci, deskami 1 vrstva | m2 | 2674.83
632441220 | Potěr anhydritový samonivelační litý C25 do 50 mm | m2 | 1913.68
632441292 | Příplatek k anhydritovému samonivelačnímu litému potěru C25 ZKD 5 mm tloušťky | m2 | 7654.72
634112113 | Obvodová dilatace podlahovým páskem z pěnového PE mezi stěnou a mazaninou nebo potěrem v 80 mm | m | 2135.871
713191132 | Montáž izolace tepelné podlah, stropů vrchem nebo střech překrytí separační fólií z PE | m2 | 2373.19
775413401 | Montáž podlahové lišty obvodové lepené | m | 1509.102
775541161 | Montáž podlah plovoucích ze zaklapávacích vinylových lamel | m2 | 1676.78
775591191 | Montáž podložky vyrovnávací a tlumící pro plovoucí podlahy | m2 | 1676.78
776111311 | Vysátí podkladu povlakových podlah | m2 | 1676.78
776141121 | Vyrovnání podkladu povlakových podlah stěrkou pevnosti 30 MPa tl 3 mm | m2 | 1676.78
63231203 | deska čedičová minerální pro snížení kročejového hluku (max. zatížení 5 kN/m2) tl 40mm | m2 | 1951.954
P_02A | P-02A skladba podlahy |  | 236.9
| skladba podlahy P-02A |  | 0
| 1.NP |  | 0
| "byt 1+kk 02" 4,63*4 |  | 18.52
| "byt 2+kk 02" 1,39*9 |  | 12.51
| "byt 2+kk 03" 3,51*9 |  | 31.59
| 2.NP |  | 0
| "byt 1+kk 02" 4,63*16 |  | 74.08
| "byt 2+kk 02" 1,39*3 |  | 4.17
| "byt 2+kk 03" 3,51*3 |  | 10.53
| "byt 3+kk 02" 1,39*2 |  | 2.78
| "byt 3+kk 03" 3,51*2 |  | 7.02
| 3.NP |  | 0
| "byt 1+kk 02" 4,63*10 |  | 46.3
| "byt 3+kk 02" 1,39*6 |  | 8.34
| "byt 3+kk 03" 3,51*6 |  | 21.06
P_02A | Mezisoučet |  | 236.9
Použití figury:
713121111 | Montáž izolace tepelné podlah volně kladenými rohožemi, pásy, dílci, deskami 1 vrstva | m2 | 2674.83
632441220 | Potěr anhydritový samonivelační litý C25 do 50 mm | m2 | 1913.68
632441292 | Příplatek k anhydritovému samonivelačnímu litému potěru C25 ZKD 5 mm tloušťky | m2 | 7654.72
634112113 | Obvodová dilatace podlahovým páskem z pěnového PE mezi stěnou a mazaninou nebo potěrem v 80 mm | m | 2135.871
713191132 | Montáž izolace tepelné podlah, stropů vrchem nebo střech překrytí separační fólií z PE | m2 | 2373.19
771151021 | Samonivelační stěrka podlah pevnosti 30 MPa tl 3 mm | m2 | 236.9
771574112 | Montáž podlah keramických hladkých lepených flexibilním lepidlem do 12 ks/ m2 | m2 | 236.9
771591112 | Izolace pod dlažbu nátěrem nebo stěrkou ve dvou vrstvách | m2 | 236.9
771592011 | Čištění vnitřních ploch podlah nebo schodišť po položení dlažby chemickými prostředky | m2 | 236.9
63231203 | deska čedičová minerální pro snížení kročejového hluku (max. zatížení 5 kN/m2) tl 40mm | m2 | 1951.954
P_05 | Skladba P-05 |  | 1173.82
| skladba P-05 |  | 0
| 1.PP |  | 0
| "M 0.01" 1144,76 |  | 1144.76
| "M 0.02" 4,09 |  | 4.09
| "M 0.03" 13,26 |  | 13.26
| "M 0.04" 7,57 |  | 7.57
| "M 0.07" 4,14 |  | 4.14
P_05 | Mezisoučet |  | 1173.82
Použití figury:
631311127 | Mazanina tl do 120 mm z betonu prostého bez zvýšených nároků na prostředí tř. C 30/37 | m3 | 123.674
633121111 | Povrchová úprava průmyslových podlah pro střední provoz vsypovou směsí s příměsí korundu tl 2 mm | m2 | 1236.741
634112112 | Obvodová dilatace podlahovým páskem z pěnového PE mezi stěnou a mazaninou nebo potěrem v 100 mm | m | 1113.067
783943151 | Penetrační polyuretanový nátěr hladkých betonových podlah | m2 | 1696.251
P_09 | Skladba P-09 |  | 352.61
| skladba P-09 |  | 0
| "M 1.20" 352,61 |  | 352.61
P_09 | Mezisoučet |  | 352.61
Použití figury:
712363001 | Provedení povlakové krytiny střech do 10° termoplastickou fólií PVC rozvinutím a natažením v ploše | m2 | 1216.915
711491172 | Provedení doplňků izolace proti vodě na vodorovné ploše z textilií vrstva ochranná | m2 | 2261.862
712391172 | Provedení povlakové krytiny střech do 10° ochranné textilní vrstvy | m2 | 535.91
713141311 | Montáž izolace tepelné střech plochých kladené volně, spádová vrstva | m2 | 352.61
P_11 | Skladba P-11 |  | 352.61
| skladba P-11 |  | 0
| "M 1.20" 352,61 |  | 352.61
P_11 | Mezisoučet |  | 352.61
Použití figury:
711411001 | Provedení izolace proti tlakové vodě vodorovné za studena nátěrem penetračním | m2 | 1130.931
711441559 | Provedení izolace proti tlakové vodě vodorovné přitavením pásu NAIP | m2 | 1130.931
711491172 | Provedení doplňků izolace proti vodě na vodorovné ploše z textilií vrstva ochranná | m2 | 2261.862
P_15 | Skladba P-15 |  | 183.3
| skladba P-15 |  | 0
| 183,3 |  | 183.3
P_15 | Mezisoučet |  | 183.3
Použití figury:
635211121 | Násyp pod podlahy z keramzitu | m3 | 51.324
596212232 | Kladení zámkové dlažby pozemních komunikací tl 80 mm skupiny C pl do 300 m2 | m2 | 592.29
712391172 | Provedení povlakové krytiny střech do 10° ochranné textilní vrstvy | m2 | 535.91
P_21 | P-21 skladba podlahy |  | 17.28
| skladba podlahy P-21 |  | 0
| 2.NP |  | 0
| 3,6*1,2*2 |  | 8.64
| 3.NP |  | 0
| 3,6*1,2*2 |  | 8.64
P_21 | Mezisoučet |  | 17.28
Použití figury:
713121111 | Montáž izolace tepelné podlah volně kladenými rohožemi, pásy, dílci, deskami 1 vrstva | m2 | 2674.83
632451234 | Potěr cementový samonivelační litý C25 tl do 50 mm | m2 | 459.51
632451292 | Příplatek k cementovému samonivelačnímu litému potěru C25 ZKD 5 mm tloušťky přes 50 mm | m2 | 2757.06
632451494 | Příplatek k cenám potěru za strojní přehlazení povrchu | m2 | 459.51
632481111 | Vložka do potěru nebo mazaniny z rabicového pletiva | m2 | 318.92
634112113 | Obvodová dilatace podlahovým páskem z pěnového PE mezi stěnou a mazaninou nebo potěrem v 80 mm | m | 2135.871
713191132 | Montáž izolace tepelné podlah, stropů vrchem nebo střech překrytí separační fólií z PE | m2 | 2373.19
783827105 | Krycí jednonásobný silikonový nátěr hladkých betonových povrchů | m2 | 989.344
783943151 | Penetrační polyuretanový nátěr hladkých betonových podlah | m2 | 1696.251
783947161 | Krycí dvojnásobný polyuretanový vodou ředitelný nátěr betonové podlahy | m2 | 318.92
63231202 | deska čedičová minerální pro snížení kročejového hluku (max. zatížení 5 kN/m2) tl 30mm | m2 | 17.626
P_22 | P-22 skladba podlahy |  | 301.64
| skladba podlahy P-22 |  | 0
| 2.NP |  | 0
| 159,46-8,64 |  | 150.82
| 3.NP |  | 0
| 159,46-8,64 |  | 150.82
P_22 | Mezisoučet |  | 301.64
Použití figury:
713121111 | Montáž izolace tepelné podlah volně kladenými rohožemi, pásy, dílci, deskami 1 vrstva | m2 | 2674.83
632451234 | Potěr cementový samonivelační litý C25 tl do 50 mm | m2 | 459.51
632451292 | Příplatek k cementovému samonivelačnímu litému potěru C25 ZKD 5 mm tloušťky přes 50 mm | m2 | 2757.06
632451494 | Příplatek k cenám potěru za strojní přehlazení povrchu | m2 | 459.51
632481111 | Vložka do potěru nebo mazaniny z rabicového pletiva | m2 | 318.92
634112113 | Obvodová dilatace podlahovým páskem z pěnového PE mezi stěnou a mazaninou nebo potěrem v 80 mm | m | 2135.871
713191132 | Montáž izolace tepelné podlah, stropů vrchem nebo střech překrytí separační fólií z PE | m2 | 2373.19
783943151 | Penetrační polyuretanový nátěr hladkých betonových podlah | m2 | 1696.251
783947161 | Krycí dvojnásobný polyuretanový vodou ředitelný nátěr betonové podlahy | m2 | 318.92
28376417 | deska z polystyrénu XPS, hrana polodrážková a hladký povrch 300kPa tl 50mm | m2 | 307.673
63231200 | deska čedičová minerální pro snížení kročejového hluku (max. zatížení 5 kN/m2) tl 20mm | m2 | 307.673
P_22_A | Skladba P-22 zateplení |  | 538.02
| skladba P-22 |  | 0
| pavlače v atriu |  | 0
| (1,2+0,2)*59,78*4 |  | 334.768
| konzole atrium 3.NP |  | 0
| (0,4*2+0,25*2+0,2*2)*59,78*2 |  | 203.252
P_22_A | Součet |  | 538.02
Použití figury:
621211011 | Montáž kontaktního zateplení vnějších podhledů lepením a mechanickým kotvením polystyrénových desek tl do 80 mm | m2 | 538.02
621251101 | Příplatek k cenám kontaktního zateplení podhledů za použití tepelněizolačních zátek z polystyrenu | m2 | 538.02
622531001 | Tenkovrstvá silikonová zrnitá omítka tl. 1,0 mm včetně penetrace vnějších stěn | m2 | 2351.096
28375934 | deska EPS 70 fasádní λ=0,039 tl 60mm | m2 | 548.78
R_01 | skladba R-01 |  | 62.921
| skladba R-01 |  | 0
| 6,925*9,086 |  | 62.921
R_01 | Mezisoučet |  | 62.921
Použití figury:
631311127 | Mazanina tl do 120 mm z betonu prostého bez zvýšených nároků na prostředí tř. C 30/37 | m3 | 123.674
631311115 | Mazanina tl do 80 mm z betonu prostého bez zvýšených nároků na prostředí tř. C 20/25 | m3 | 3.146
631311137 | Mazanina tl do 240 mm z betonu prostého bez zvýšených nároků na prostředí tř. C 30/37 | m3 | 12.584
631319013 | Příplatek k mazanině tl do 240 mm za přehlazení povrchu | m3 | 12.584
631319175 | Příplatek k mazanině tl do 240 mm za stržení povrchu spodní vrstvy před vložením výztuže | m3 | 12.584
631362021 | Výztuž mazanin svařovanými sítěmi Kari | t | 0.415
633121111 | Povrchová úprava průmyslových podlah pro střední provoz vsypovou směsí s příměsí korundu tl 2 mm | m2 | 1236.741
634112112 | Obvodová dilatace podlahovým páskem z pěnového PE mezi stěnou a mazaninou nebo potěrem v 100 mm | m | 1113.067
783943151 | Penetrační polyuretanový nátěr hladkých betonových podlah | m2 | 1696.251
S_01 | Skladba S-01 |  | 778.321
| skladba S-01 |  | 0
| 61,745*6,45*2 |  | 796.511
| odečet šachty |  | 0
| -1,065*1,22*14 |  | -18.19
S_01 | Součet |  | 778.321
Použití figury:
713141311 | Montáž izolace tepelné střech plochých kladené volně, spádová vrstva | m2 | 778.321
711411001 | Provedení izolace proti tlakové vodě vodorovné za studena nátěrem penetračním | m2 | 1130.931
711441559 | Provedení izolace proti tlakové vodě vodorovné přitavením pásu NAIP | m2 | 1130.931
711491172 | Provedení doplňků izolace proti vodě na vodorovné ploše z textilií vrstva ochranná | m2 | 2261.862
712363001 | Provedení povlakové krytiny střech do 10° termoplastickou fólií PVC rozvinutím a natažením v ploše | m2 | 1216.915
712363003 | Provedení povlakové krytina střech do 10° spoj 2 pásů fólií PVC horkovzdušným navařením | m | 389.161
712771301 | Provedení hydroakumulační vrstvy z lehčeného kameniva do 100 mm vegetační střechy sklon do 5° | m2 | 778.321
713141151 | Montáž izolace tepelné střech plochých kladené volně 1 vrstva rohoží, pásů, dílců, desek | m2 | 778.321
28372326 | deska EPS 150 do plochých střech a podlah λ=0,035 | m3 | 389.161
28376142 | klín izolační z pěnového polystyrenu EPS 150 spádový | m3 | 87.561
S_04 | Skladba S-04 |  | 56.13
| skladba S4 |  | 0
| 4,05*7 |  | 28.35
| 9,26*3 |  | 27.78
S_04 | Mezisoučet |  | 56.13
S_05 | Skladba S-05 |  | 173.88
| skladba S5 |  | 0
| 2.NP |  | 0
| 4,05*9 |  | 36.45
| 4,24*6 |  | 25.44
| 9,34*1 |  | 9.34
| 3.NP |  | 0
| 4,05*7 |  | 28.35
| 4,14*9 |  | 37.26
| 9,26*4 |  | 37.04
S_05 | Mezisoučet |  | 173.88
STROP_P01 | Strop skladba P-01 |  | 748.546
| strop skladba P-01 |  | 0
| 6,105*61,54 |  | 375.702
| 6,105*57,66 |  | 352.014
| 7,57+13,26 |  | 20.83
STROP_P01 | Součet |  | 748.546
Použití figury:
621221041 | Montáž kontaktního zateplení vnějších podhledů lepením a mechanickým kotvením desek z minerální vlny s podélnou orientací tl přes 160 mm | m2 | 748.546
621251105 | Příplatek k cenám kontaktního zateplení podhledů za použití tepelněizolačních zátek z minerální vlny | m2 | 1165.439
784111021 | Obroušení podkladu ze stěrky v místnostech výšky do 3,80 m | m2 | 8143.014
784181101 | Základní akrylátová jednonásobná bezbarvá penetrace podkladu v místnostech výšky do 3,80 m | m2 | 8379.914
784211101 | Dvojnásobné bílé malby ze směsí za mokra výborně otěruvzdorných v místnostech výšky do 3,80 m | m2 | 8379.914
STROP_P02 | Strop skladba P-02 |  | 1817.37
| strop skladba P-02 |  | 0
| "M 1.10" 52,2 |  | 52.2
| "M 1.11" 16,59 |  | 16.59
| "M 1.12" 3,96 |  | 3.96
| "M 1.13" 2,04 |  | 2.04
| "M 1.14" 1,56 |  | 1.56
| "M 1.16" 5,7 |  | 5.7
| "M 1.17" 8,47 |  | 8.47
| "M 1.18" 14,46 |  | 14.46
| "M 1.19" 10,44 |  | 10.44
| "M 1.20" 25,17 |  | 25.17
| "byt 1+kk 01" 3,15*4 |  | 12.6
| "byt 1+kk 03" 16,06*4 |  | 64.24
| "byt 2+kk 01" 6,09*9 |  | 54.81
| "byt 2+kk 04" 15,64*9 |  | 140.76
| "byt 2+kk 05" 17,33*9 |  | 155.97
| "byt 2+kk 06" 5,72*9 |  | 51.48
| 2.NP |  | 0
| "byt 1+kk 01" 3,15*16 |  | 50.4
| "byt 1+kk 03" 16,06*16 |  | 256.96
| "byt 2+kk 01" 6,09*3 |  | 18.27
| "byt 2+kk 04" 15,64*3 |  | 46.92
| "byt 2+kk 05" 17,33*3 |  | 51.99
| "byt 2+kk 06" 5,72*3 |  | 17.16
| "byt 3+kk 01" 12,59*2 |  | 25.18
| "byt 3+kk 04" 15,36*2 |  | 30.72
| "byt 3+kk 05" 17,08*2 |  | 34.16
| "byt 3+kk 06" 17,28*2 |  | 34.56
| "byt 3+kk 07" 8,08*2 |  | 16.16
| 3.NP |  | 0
| "byt 1+kk 01" 3,15*10 |  | 31.5
| "byt 1+kk 03" 16,06*10 |  | 160.6
| "byt 3+kk 01" 12,59*6 |  | 75.54
| "byt 3+kk 04" 15,36*6 |  | 92.16
| "byt 3+kk 05" 17,08*6 |  | 102.48
| "byt 3+kk 06" 17,28*6 |  | 103.68
| "byt 3+kk 07" 8,08*6 |  | 48.48
STROP_P02 | Součet |  | 1817.37
Použití figury:
611341321 | Sádrová nebo vápenosádrová omítka hladká jednovrstvá vnitřních stropů rovných nanášená strojně | m2 | 1817.37
784111021 | Obroušení podkladu ze stěrky v místnostech výšky do 3,80 m | m2 | 8143.014
784181101 | Základní akrylátová jednonásobná bezbarvá penetrace podkladu v místnostech výšky do 3,80 m | m2 | 8379.914
784211101 | Dvojnásobné bílé malby ze směsí za mokra výborně otěruvzdorných v místnostech výšky do 3,80 m | m2 | 8379.914
STROP_P11 | Strop skladba P-11 |  | 416.893
| strop skladba P-11 |  | 0
| (0,2+0,15+0,45+6,2)*62,36 |  | 436.52
| odečet světlíky a výtah |  | 0
| -3,13*2,13 |  | -6.667
| -0,6*1,8*12 |  | -12.96
STROP_P11 | Součet |  | 416.893
Použití figury:
621221011 | Montáž kontaktního zateplení vnějších podhledů lepením a mechanickým kotvením desek z minerální vlny s podélnou orientací tl do 80 mm | m2 | 416.893
611131321 | Penetrační disperzní nátěr vnitřních stropů nanášený strojně | m2 | 416.893
611181001 | Sádrová stěrka tl.do 3 mm vnitřních rovných stropů | m2 | 416.893
611181011 | Příplatek k cenám za každý další 1 mm sádrové stěrky vnitřních rovných stropů | m2 | 833.786
621251105 | Příplatek k cenám kontaktního zateplení podhledů za použití tepelněizolačních zátek z minerální vlny | m2 | 1165.439

## Pokyny pro vyplnění
Struktura údajů, formát souboru a metodika pro zpracování
Struktura
Soubor je složen ze záložky Rekapitulace stavby a záložek s názvem soupisu prací pro jednotlivé objekty ve formátu XLSX. Každá ze záložek přitom obsahuje
ještě samostatné sestavy vymezené orámovaním a nadpisem sestavy.
Rekapitulace stavby obsahuje sestavu Rekapitulace stavby a Rekapitulace objektů stavby a soupisů prací.
V sestavě Rekapitulace stavby jsou uvedeny informace identifikující předmět veřejné zakázky na stavební práce, KSO, CC-CZ, CZ-CPV, CZ-CPA a rekapitulaci
celkové nabídkové ceny uchazeče.
Termínem "uchazeč" (resp. zhotovitel) se myslí "účastník zadávacího řízení" ve smyslu zákona o zadávání veřejných zakázek.
V sestavě Rekapitulace objektů stavby a soupisů prací je uvedena rekapitulace stavebních objektů, inženýrských objektů, provozních souborů,
vedlejších a ostatních nákladů a ostatních nákladů s rekapitulací nabídkové ceny za jednotlivé soupisy prací. Na základě údaje Typ je možné
identifikovat, zda se jedná o objekt nebo soupis prací pro daný objekt:
|  | STA | Stavební objekt pozemní
|  | ING | Stavební objekt inženýrský
|  | PRO | Provozní soubor
|  | VON | Vedlejší a ostatní náklady
|  | OST | Ostatní
|  | Soupis | Soupis prací pro daný typ objektu
Soupis prací pro jednotlivé objekty obsahuje sestavy Krycí list soupisu prací, Rekapitulace členění soupisu prací, Soupis prací. Za soupis prací může být považován
i objekt stavby v případě, že neobsahuje podřízenou zakázku.
Krycí list soupisu obsahuje rekapitulaci informací o předmětu veřejné zakázky ze sestavy Rekapitulace stavby, informaci o zařazení objektu do KSO,
CC-CZ, CZ-CPV, CZ-CPA a rekapitulaci celkové nabídkové ceny uchazeče za aktuální soupis prací.
Rekapitulace členění soupisu prací obsahuje rekapitulaci soupisu prací ve všech úrovních členění soupisu tak, jak byla tato členění použita (např.
stavební díly, funkční díly, případně jiné členění) s rekapitulací nabídkové ceny.
Soupis prací obsahuje položky veškerých stavebních nebo montážních prací, dodávek materiálů a služeb nezbytných pro zhotovení stavebního objektu,
inženýrského objektu, provozního souboru, vedlejších a ostatních nákladů.
Pro položky soupisu prací se zobrazují následující informace:
|  | PČ |  | Pořadové číslo položky v aktuálním soupisu
|  | TYP |  | Typ položky: K - konstrukce, M - materiál, PP - plný popis, PSC - poznámka k souboru cen, P - poznámka k položce, VV - výkaz výměr
|  | Kód |  | Kód položky
|  | Popis |  | Zkrácený popis položky
|  | MJ |  | Měrná jednotka položky
|  | Množství |  | Množství v měrné jednotce
|  | J.cena |  | Jednotková cena položky. Zadaní může obsahovat namísto J.ceny sloupce J.materiál a J.montáž, jejichž součet definuje
J.cenu položky.
|  | Cena celkem |  | Celková cena položky daná jako součin množství a j.ceny
|  | Cenová soustava |  | Příslušnost položky do cenové soustavy
Ke každé položce soupisu prací se na samostatných řádcích může zobrazovat:
Plný popis položky
Poznámka k souboru cen a poznámka zadavatele
Výkaz výměr
Pokud je k řádku výkazu výměr evidovaný údaj ve sloupci Kód, jedná se o definovaný odkaz, na který se může odvolávat výkaz výměr z jiné položky.
Metodika pro zpracování
Jednotlivé sestavy jsou v souboru provázány. Editovatelné pole jsou zvýrazněny žlutým podbarvením, ostatní pole neslouží k editaci a nesmí být jakkoliv
modifikovány.
Uchazeč je pro podání nabídky povinen vyplnit žlutě podbarvená pole:
Pole Uchazeč v sestavě Rekapitulace stavby - zde uchazeč vyplní svůj název (název subjektu)
Pole IČ a DIČ v sestavě Rekapitulace stavby - zde uchazeč vyplní svoje IČ a DIČ
Datum v sestavě Rekapitulace stavby - zde uchazeč vyplní datum vytvoření nabídky
J.cena = jednotková cena v sestavě Soupis prací o maximálním počtu desetinných míst uvedených v poli
- pokud sestavy soupisů prací obsahují pole J.cena, měla by být všechna tato pole vyplněna nenulovými
Poznámka - nepovinný údaj pro položku soupisu
V případě, že sestavy soupisů prací neobsahují pole J.cena, potom ve všech soupisech prací obsahují pole:
- J.materiál - jednotková cena materiálu
- J.montáž - jednotková cena montáže
Uchazeč v tomto případě by měl vyplnit všechna pole J.materiál a pole J.montáž nenulovými kladnými číslicemi. V případech, kdy položka
neobsahuje žádný materiál je přípustné, aby pole J.materiál bylo vyplněno nulou. V případech, kdy položka neobsahuje žádnou montáž je přípustné,
aby pole J.montáž bylo vyplněno nulou. Obě pole - J.materiál, J.Montáž u jedné položky by však neměly být vyplněny nulou.
Rekapitulace stavby
Název |  |  | Povinný |  | Popis | Typ | Max. počet
atributu |  |  | (A/N) |  |  |  | znaků
Kód |  |  | A |  | Kód stavby | String | 20
Stavba |  |  | A |  | Název stavby | String | 120
Místo |  |  | N |  | Místo stavby | String | 50
Datum |  |  | A |  | Datum vykonaného exportu | Date
KSO |  |  | N |  | Klasifikace stavebního objektu | String | 15
CC-CZ |  |  | N |  | Klasifikace stavbeních děl | String | 15
CZ-CPV |  |  | N |  | Společný slovník pro veřejné zakázky | String | 20
CZ-CPA |  |  | N |  | Klasifikace produkce podle činností | String | 20
Zadavatel |  |  | N |  | Zadavatel zadaní | String | 50
IČ |  |  | N |  | IČ zadavatele zadaní | String | 20
DIČ |  |  | N |  | DIČ zadavatele zadaní | String | 20
Uchazeč |  |  | N |  | Uchazeč veřejné zakázky | String | 50
Projektant |  |  | N |  | Projektant | String | 50
Poznámka |  |  | N |  | Poznámka k zadání | String | 255
Sazba DPH |  |  | A |  | Rekapitulace sazeb DPH u položek soupisů | eGSazbaDph
Základna DPH |  |  | A |  | Základna DPH určena součtem celkové ceny z položek soupisů | Double
Hodnota DPH |  |  | A |  | Hodnota DPH | Double
Cena bez DPH |  |  | A |  | Celková cena bez DPH za celou stavbu. Sčítává se ze všech listů. | Double
Cena s DPH |  |  | A |  | Celková cena s DPH za celou stavbu | Double
Rekapitulace objektů stavby a soupisů prací
Název |  |  | Povinný |  | Popis | Typ | Max. počet
atributu |  |  | (A/N) |  |  |  | znaků
Kód |  |  | A |  | Přebírá se z Rekapitulace stavby | String | 20
Stavba |  |  | A |  | Přebírá se z Rekapitulace stavby | String | 120
Místo |  |  | N |  | Přebírá se z Rekapitulace stavby | String | 50
Datum |  |  | A |  | Přebírá se z Rekapitulace stavby | Date
Zadavatel |  |  | N |  | Přebírá se z Rekapitulace stavby | String | 50
Projektant |  |  | N |  | Přebírá se z Rekapitulace stavby | String | 50
Uchazeč |  |  | N |  | Přebírá se z Rekapitulace stavby | String | 50
Kód |  |  | A |  | Kód objektu | String | 20
Objektu, Soupis prací |  |  | A |  | Název objektu | String | 120
Cena bez DPH |  |  | A |  | Cena bez DPH za daný objekt | Double
Cena s DPH |  |  | A |  | Cena spolu s DPH za daný objekt | Double
Typ |  |  | A |  | Typ zakázky | eGTypZakazky
Krycí list soupisu
Název |  |  | Povinný |  | Popis | Typ | Max. počet
atributu |  |  | (A/N) |  |  |  | znaků
Stavba |  |  | A |  | Přebírá se z Rekapitulace stavby | String | 120
Objekt |  |  | A |  | Kód a název objektu | String | 20 + 120
Soupis |  |  | A |  | Kód a název soupisu | String | 20 + 120
KSO |  |  | N |  | Klasifikace stavebního objektu | String | 15
CC-CZ |  |  | N |  | Klasifikace stavbeních děl | String | 15
CZ-CPV |  |  | N |  | Společný slovník pro veřejné zakázky | String | 20
CZ-CPA |  |  | N |  | Klasifikace produkce podle činností | String | 20
Místo |  |  | N |  | Přebírá se z Rekapitulace stavby | String | 50
Zadavatel |  |  | N |  | Přebírá se z Rekapitulace stavby | String | 50
Uchazeč |  |  | N |  | Přebírá se z Rekapitulace stavby | String | 50
Projektant |  |  | N |  | Přebírá se z Rekapitulace stavby | String | 50
Poznámka |  |  | N |  | Poznámka k soupisu prací | String | 255
Sazba DPH |  |  | A |  | Rekapitulace sazeb DPH na položkách aktuálního soupisu | eGSazbaDph
Základna DPH |  |  | A |  | Základna DPH určena součtem celkové ceny z položek aktuálního soupisu | Double
Hodnota DPH |  |  | A |  | Hodnota DPH | Double
Cena bez DPH |  |  | A |  | Cena bez DPH za daný soupis | Double
Cena s DPH |  |  | A |  | Cena s DPH za daný soupis | Double
Rekapitulace členění soupisu prací
Název |  |  | Povinný |  | Popis | Typ | Max. počet
atributu |  |  | (A/N) |  |  |  | znaků
Stavba |  |  | A |  | Přebírá se z Rekapitulace stavby | String | 120
Objekt |  |  | A |  | Kód a název objektu, přebírá se z Krycího listu soupisu | String | 20 + 120
Soupis |  |  | A |  | Kód a název objektu, přebírá se z Krycího listu soupisu | String | 20 + 120
Místo |  |  | N |  | Přebírá se z Rekapitulace stavby | String | 50
Datum |  |  | A |  | Přebírá se z Rekapitulace stavby | Date
Zadavatel |  |  | N |  | Přebírá se z Rekapitulace stavby | String | 50
Projektant |  |  | N |  | Přebírá se z Rekapitulace stavby | String | 50
Uchazeč |  |  | N |  | Přebírá se z Rekapitulace stavby | String | 50
Kód dílu - Popis |  |  | A |  | Kód a název dílu ze soupisu | String | 20 + 100
Cena celkem |  |  | A |  | Cena celkem za díl ze soupisu | Double
Soupis prací
Název |  |  | Povinný |  | Popis | Typ | Max. počet
atributu |  |  | (A/N) |  |  |  | znaků
Stavba |  |  | A |  | Přebírá se z Rekapitulace stavby | String | 120
Objekt |  |  | A |  | Kód a název objektu | String | 20 + 120
Soupis |  |  | A |  | Přebírá se z Krycího listu soupisu | String | 20 + 120
Místo |  |  | N |  | Přebírá se z Krycího listu soupisu | String | 50
Datum |  |  | A |  | Přebírá se z Krycího listu soupisu | Date
Zadavatel |  |  | N |  | Přebírá se z Krycího listu soupisu | String | 50
Projektant |  |  | N |  | Přebírá se z Krycího listu soupisu | String | 50
Uchazeč |  |  | N |  | Přebírá se z Krycího listu soupisu | String | 50
PČ |  |  | A |  | Pořadové číslo položky soupisu | Long
Typ |  |  | A |  | Typ položky soupisu | eGTypPolozky | 1
Kód |  |  | A |  | Kód položky ze soupisu | String | 20
Popis |  |  | A |  | Popis položky ze soupisu | String | 255
MJ |  |  | A |  | Měrná jednotka položky | String | 10
Množství |  |  | A |  | Množství položky soupisu | Double
J.Cena |  |  | A |  | Jednotková cena položky | Double
Cena celkem |  |  | A |  | Cena celkem vyčíslena jako J.Cena * Množství | Double
Cenová soustava |  |  | N |  | Zařazení položky do cenové soustavy | String | 50
p |  |  | N |  | Poznámka položky ze soupisu | Memo
psc |  |  | N |  | Poznámka k souboru cen ze soupisu | Memo
pp |  |  | N |  | Plný popis položky ze soupisu | Memo
vv |  |  | N |  | Výkaz výměr (figura, výraz, výměra) ze soupisu | Text,Text,Double | 20, 150
DPH |  |  | A |  | Sazba DPH pro položku | eGSazbaDPH
Hmotnost |  |  | A |  | Hmotnost položky ze soupisu | Double
Suť |  |  | A |  | Suť položky ze soupisu | Double
Nh |  |  | N |  | Normohodiny položky ze soupisu | Double
Datová věta
Typ věty |  |  | Hodnota |  | Význam
eGSazbaDPH |  |  | základní |  | Základní sazba DPH
|  |  | snížená |  | Snížená sazba DPH
|  |  | nulová |  | Nulová sazba DPH
|  |  | zákl. přenesená |  | Základní sazba DPH přenesená
|  |  | sníž. přenesená |  | Snížená sazba DPH přenesená
eGTypZakazky |  |  | STA |  | Stavební objekt
|  |  | PRO |  | Provozní soubor
|  |  | ING |  | Inženýrský objekt
|  |  | VON |  | Vedlejší a ostatní náklady
|  |  | OST |  | Ostatní náklady
eGTypPolozky |  |  | 1 |  | Položka typu HSV
|  |  | 2 |  | Položka typu PSV
|  |  | 3 |  | Položka typu M
|  |  | 4 |  | Položka typu OST