## Pokyny pro vyplnění
Pokyny pro vyplnění
Ve všech listech tohoto souboru můžete měnit pouze buňky s modrým pozadím. Jedná se o tyto údaje : - údaje o firmě - jednotkové ceny položek zadané na maximálně dvě desetinná místa

## Stavba
#RTSROZP# | Položkový rozpočet stavby
| Stavba: |  | 061 | Nástavba, přístavba a stavební úpravy stávajícího společenského sálu a hospody
| Objednatel: |  | Obec Račice - Pístovice |  |  |  | IČO: | 00292249
|  |  | 72 |  |  |  | DIČ:
|  |  | 68305 | Račice-Pístovice - Račice
| Projektant: | [5 empty] | IČO:
DIČ:
| Zhotovitel: | [5 empty] | IČO:
DIČ:
Vypracoval:
| Rozpis ceny | [6 empty] | Celkem
HSV | HSV | [6 empty] | 0
PSV | PSV | [6 empty] | 0
MON | MON | [6 empty] | 0
VN | Vedlejší náklady | [6 empty] | 0
ON | Ostatní náklady | [6 empty] | 0
| Celkem | [6 empty] | 0
Rekapitulace daní
0 | Základ pro sníženou DPH |  |  | 12 | % | 0 |  |  | CZK
0 | Snížená DPH |  |  | 12 | % | 0 |  |  | CZK
0 | Základ pro základní DPH |  |  | 21 | % | 0 |  |  | CZK
0 | Základní DPH |  |  | 21 | % | 0 |  |  | CZK
0 | Zaokrouhlení |  |  |  |  | 0 |  |  | CZK
| Cena celkem bez DPH |  |  |  |  | 0 |  |  | CZK
0 | Cena celkem s DPH |  |  |  |  | 0 |  |  | CZK
|  | v |  |  | dne
|  |  | Za zhotovitele |  |  |  | Za objednatele
Rekapitulace dílčích částí
#CASTI>> | Číslo | Název |  |  | Základ pro sníženou DPH | Základ pro základní DPH | DPH celkem | Cena celkem | %
1 | Stavba |  |  |  | 0 | 0 | 0 | 0
2 | 001 | Stavební část |  |  | 0 | 0 | 0 | 0
3 | 001 | Bourací práce |  |  | 0 | 0 | 0 | 0
3 | 002 | Nové konstrukce |  |  | 0 | 0 | 0 | 0
2 | 002 | Akustika |  |  | 0 | 0 | 0 | 0
3 | 001 | Akustika |  |  | 0 | 0 | 0 | 0
2 | 003 | Elektro |  |  | 0 | 0 | 0 | 0
3 | 001 | Elektro |  |  | 0 | 0 | 0 | 0
2 | 004 | Vytápění |  |  | 0 | 0 | 0 | 0
3 | 002 | Výtápění |  |  | 0 | 0 | 0 | 0
2 | 005 | VZT |  |  | 0 | 0 | 0 | 0
3 | 001 | VZT |  |  | 0 | 0 | 0 | 0
2 | 006 | ZTI |  |  | 0 | 0 | 0 | 0
3 | 001 | ZTI |  |  | 0 | 0 | 0 | 0
2 | 007 | Plynovod |  |  | 0 | 0 | 0 | 0
3 | 001 | Plynovod |  |  | 0 | 0 | 0 | 0
| Celkem za stavbu |  |  |  | 0 | 0 | 0 | 0 | 0
#POPS | Popis stavby: 061 - Nástavba, přístavba a stavební úpravy stávajícího společenského sálu a hospody
#POPO | Popis objektu: 001 - Stavební část
#POPR | Popis rozpočtu: 001 - Bourací práce
#POPR | Popis rozpočtu: 002 - Nové konstrukce
#POPO | Popis objektu: 002 - Akustika
#POPR | Popis rozpočtu: 001 - Akustika
#POPO | Popis objektu: 003 - Elektro
#POPR | Popis rozpočtu: 001 - Elektro
#POPO | Popis objektu: 004 - Vytápění
#POPR | Popis rozpočtu: 002 - Výtápění
#POPO | Popis objektu: 005 - VZT
#POPR | Popis rozpočtu: 001 - VZT
#POPO | Popis objektu: 006 - ZTI
#POPR | Popis rozpočtu: 001 - ZTI
#POPO | Popis objektu: 007 - Plynovod
#POPR | Popis rozpočtu: 001 - Plynovod
Rekapitulace dílů
| Číslo | Název |  |  | Typ dílu |  |  | Celkem | %
| 1 | Zemní práce |  |  | HSV |  |  | 0
| 10a | Svítidla |  |  | HSV |  |  | 0
| 10b | Úprava rozvaděčů |  |  | HSV |  |  | 0
| 1a | Větrání společného sálu |  |  | HSV |  |  | 0
| 1b | Větrání pivnice |  |  | HSV |  |  | 0
| 2 | Základy a zvláštní zakládání |  |  | HSV |  |  | 0
| 25 | Zpevněná plocha |  |  | HSV |  |  | 0
| 2a | Větrání kuchyně |  |  | HSV |  |  | 0
| 3 | Svislé a kompletní konstrukce |  |  | HSV |  |  | 0
| 3a | Větrání hygienického zařízení |  |  | HSV |  |  | 0
| 4 | Vodorovné konstrukce |  |  | HSV |  |  | 0
| 40 | Požární vybavení |  |  | HSV |  |  | 0
| 416 | Podhledy a mezistropy montované lehké |  |  | HSV |  |  | 0
| 4a | Příprava pro odvod vzduchu od digestoře |  |  | HSV |  |  | 0
| 5 | Komunikace |  |  | HSV |  |  | 0
| 5a | Chlazení vybraných místností |  |  | HSV |  |  | 0
| 61 | Úpravy povrchů vnitřní |  |  | HSV |  |  | 0
| 62 | Úpravy povrchů vnější |  |  | HSV |  |  | 0
| 63 | Podlahy a podlahové konstrukce |  |  | HSV |  |  | 0
| 64 | Výplně otvorů |  |  | HSV |  |  | 0
| 6a | Větrání technické místnosti |  |  | HSV |  |  | 0
| 6b | Ostatní náklady |  |  | HSV |  |  | 0
| 8 | Trubní vedení |  |  | HSV |  |  | 0
| 90 | Systémové skladby |  |  | HSV |  |  | 0
| 93 | Dokončovací práce inženýrských staveb |  |  | HSV |  |  | 0
| 94 | Lešení a stavební výtahy |  |  | HSV |  |  | 0
| 95 | Dokončovací konstrukce na pozemních stavbách |  |  | HSV |  |  | 0
| 96 | Bourání konstrukcí |  |  | HSV |  |  | 0
| 99 | Staveništní přesun hmot |  |  | HSV |  |  | 0
| K | Vybavenní kuchyň |  |  | HSV |  |  | 0
| 711 | Izolace proti vodě |  |  | PSV |  |  | 0
| 713 | Izolace tepelné |  |  | PSV |  |  | 0
| 714 | Izolace akustické a protiotřesové |  |  | PSV |  |  | 0
| 721 | Vnitřní kanalizace |  |  | PSV |  |  | 0
| 722 | Vnitřní vodovod |  |  | PSV |  |  | 0
| 723 | Vnitřní plynovod |  |  | PSV |  |  | 0
| 724 | Strojní vybavení |  |  | PSV |  |  | 0
| 725 | Zařizovací předměty |  |  | PSV |  |  | 0
| 726 | Předstěnové systémy |  |  | PSV |  |  | 0
| 730 | Ústřední vytápění |  |  | PSV |  |  | 0
| 731 | Kotelny |  |  | PSV |  |  | 0
| 732 | Strojovny |  |  | PSV |  |  | 0
| 733 | Rozvod potrubí |  |  | PSV |  |  | 0
| 734 | Armatury |  |  | PSV |  |  | 0
| 735 | Otopná tělesa |  |  | PSV |  |  | 0
| 762 | Konstrukce tesařské |  |  | PSV |  |  | 0
| 764 | Konstrukce klempířské |  |  | PSV |  |  | 0
| 765 | Krytiny tvrdé |  |  | PSV |  |  | 0
| 766 | Konstrukce truhlářské |  |  | PSV |  |  | 0
| 767 | Konstrukce zámečnické |  |  | PSV |  |  | 0
| 771 | Podlahy z dlaždic a obklady |  |  | PSV |  |  | 0
| 775 | Podlahy vlysové a parketové |  |  | PSV |  |  | 0
| 781 | Obklady keramické |  |  | PSV |  |  | 0
| 783 | Nátěry |  |  | PSV |  |  | 0
| 784 | Malby |  |  | PSV |  |  | 0
| M21 | Elektromontáže |  |  | MON |  |  | 0
| M22 | Montáž sdělovací a zabezp. techniky |  |  | MON |  |  | 0
| M23 | Montáže potrubí |  |  | MON |  |  | 0
| M46 | Zemní práce při montážích |  |  | MON |  |  | 0
| M65 | Elektroinstalace a veřejné osvětlení |  |  | MON |  |  | 0
| D96 | Přesuny suti a vybouraných hmot |  |  | PSU |  |  | 0
| VN | Vedlejší náklady |  |  | VN |  |  | 0
| ON | Ostatní náklady |  |  | ON |  |  | 0
| Cena celkem | [6 empty] | 0 | 0
Note on D11: Název
Note on I11: IČO
Note on D12: Ulice
Note on I12: DIČ
Note on D13: PSČ
Note on E13: Místo

## VzorPolozky (hidden)
Položkový rozpočet
S:
O:
R:

## 001 001 Pol
Položkový rozpočet | [27 empty] | #TypZaznamu#
S: | 061 | Nástavba, přístavba a stavební úpravy stávajícího společenského sálu a hospody | [25 empty] | STA
O: | 001 | Stavební část | [22 empty] | STA |  |  | OBJ
R: | 001 | Bourací práce | [25 empty] | ROZ
P.č. | Číslo položky | Název položky | MJ | Množství | Cena / MJ | Celkem | Dodávka | Dodávka celk. | Montáž | Montáž celk. | DPH | Cena s DPH | Hmotnost / MJ | Hmotnost celk.(t) | Dem. hmotnost / MJ | Dem. hmotnost celk.(t) | Ceník | Cen. soustava / platnost | Cenová úroveň | Nhod / MJ | Nhod celk. | Dodavatel | Typ položky | Stav položky
Díl: | 2 | Základy a zvláštní zakládání |  |  |  | 0 |  | 0 |  | 0 |  | 0 |  | 0 |  | 10.24 |  |  |  |  | 164.13 | [6 empty] | DIL
1 | 289902111R00 | Otlučení nebo odsekání omítek stěn | m2 | 162.5 |  | 0 |  | 0 |  | 0 | 21 | 0 | 0 | 0 | 0.063 | 10.24 |  | RTS 26/ II | RTS 26/ II | 1.01 | 164.13 |  | Práce | Běžná |  |  |  | POL1_
|  | Včetně: | [25 empty] | POP
|  | - otlučení staré malty ze zdiva a vyčištění spár, | [25 empty] | POP
|  | - odstranění zbytků malty z líce zdiva ocelovým kartáčem, | [25 empty] | POP
|  | - shrabání a smetení otlučené suti. | [25 empty] | POP
|  | otlučení omítek na stěnách, tkeré se zachovávají : (13+9+14+8,5+9+7+2)*2,6 |  | 162.5 | [23 empty] | VV | 0
Díl: | 4 | Vodorovné konstrukce |  |  |  | 0 |  | 0 |  | 0 |  | 0 |  | 0.29 |  | 122.88 |  |  |  |  | 316.42 | [6 empty] | DIL
2 | 411900001RA0 | Demontáž trámového stropu | m2 | 289 |  | 0 |  | 0 |  | 0 | 21 | 0 | 0.001 | 0.29 | 0.4252 | 122.88 |  | RTS 26/ II | RTS 26/ II | 1.0949 | 316.42 |  | Agregovaná položka | Běžná |  |  |  | POL2_
Díl: | 94 | Lešení a stavební výtahy |  |  |  | 0 |  | 0 |  | 0 |  | 0 |  | 0.55 |  | 0 |  |  |  |  | 74.9 | [6 empty] | DIL
3 | 941955002R00 | Lešení lehké pomocné, výška podlahy do 1,9 m | m2 | 350 |  | 0 |  | 0 |  | 0 | 21 | 0 | 0.00158 | 0.55 | 0 | 0 |  | RTS 26/ II | RTS 26/ II | 0.214 | 74.9 |  | Práce | Běžná |  |  |  | POL1_
|  | 350 |  | 350 | [23 empty] | VV | 0
Díl: | 96 | Bourání konstrukcí |  |  |  | 0 |  | 0 |  | 0 |  | 0 |  | 0.36 |  | 541.37 |  |  |  |  | 1099.02 | [6 empty] | DIL
4 | 962065311R00 | Bourání nosné konst.trámové ze dřeva měkkého,zdivo | m3 | 15 |  | 0 |  | 0 |  | 0 | 21 | 0 | 0 | 0 | 0.57 | 8.55 |  | RTS 26/ II | RTS 26/ II | 5.38 | 80.7 |  | Práce | Běžná |  |  |  | POL1_
|  | přístřeky : 15 |  | 15 | [23 empty] | VV | 0
5 | 962032241R00 | Bourání zdiva z cihel pálených na MC | m3 | 204.4006 |  | 0 |  | 0 |  | 0 | 21 | 0 | 0.00128 | 0.26 | 1.95 | 398.58 |  | RTS 26/ II | RTS 26/ II | 1.701 | 347.69 |  | Práce | Běžná |  |  |  | POL1_
|  | stěna objekt 62 : 9,4*0,5*3,1 |  | 14.57 | [23 empty] | VV | 0
|  | dezolátní stav : 5,8*0,45*3,1 |  | 8.091 | [23 empty] | VV | 0
|  | 135 vchod : 4,9*0,47*3,1 |  | 7.1393 | [23 empty] | VV | 0
|  | mezi 135 a 134-133 : 8,2*0,5*3,1 |  | 12.71 | [23 empty] | VV | 0
|  | mezi 134 a 133 : 4,8*0,315*3,1 |  | 4.6872 | [23 empty] | VV | 0
|  | 134 560 mm : 2,3*0,57*3,1 |  | 4.0641 | [23 empty] | VV | 0
|  | 133 a 132 : (4*0,365*3,1+2*0,2*3+2*0,33*3) |  | 7.706 | [23 empty] | VV | 0
|  | 129 a 126 340mm : 5,75*0,34*3 |  | 5.865 | [23 empty] | VV | 0
|  | příčky 118,129,126,119,121,125,127,122,124,123 : (2+3+2,8+1,5+2,6+1+4+3,2+2+4)*0,1*2,8 |  | 7.308 | [23 empty] | VV | 0
|  | Mezisoučet |  | 72.1406 | [23 empty] | VV | 1
|  | obvodobvá 109, 108, 104 : (13*0,6*3,2) |  | 24.96 | [23 empty] | VV | 0
|  | 114,115,116,117 : 1,8*0,36*3+4*0,1*2,8+(1,6+1,6+2,6)*0,17*2,9+3,3*0,18*2,9+1*0,32*3 |  | 8.606 | [23 empty] | VV | 0
|  | 102a 112 : (4,2*0,5*3,1) |  | 6.51 | [23 empty] | VV | 0
|  | bar : 2,8*1,4*0,5 |  | 1.96 | [23 empty] | VV | 0
|  | komín : (0,5*0,8*8) |  | 3.2 | [23 empty] | VV | 0
|  | 102 : 6,5*0,17*3+3 |  | 6.315 | [23 empty] | VV | 0
|  | 109 a 108 : 10*0,5*3+4,2*0,3*2,9+4,2*0,485*3+4*0,18*2,9 |  | 26.853 | [23 empty] | VV | 0
|  | komín 2 : 0,5*0,5*7 |  | 1.75 | [23 empty] | VV | 0
|  | 104 : 5,2*1*3 |  | 15.6 | [23 empty] | VV | 0
|  | 105,106,107 : 3*0,485*3+6*0,2*2,8 |  | 7.725 | [23 empty] | VV | 0
|  | Koeficient nadmíra 5%: 0,05 |  | 8.781 | [23 empty] | VV | 4
|  | venkovní bar, udírna, studna : 20 |  | 20 | [23 empty] | VV | 0
6 | 963016152R00 | Demontáž podhledu SDK,2úrov.kříž.rošt,1xoplášť.15 mm | m2 | 50 |  | 0 |  | 0 |  | 0 | 21 | 0 | 0.00033 | 0.02 | 0.01687 | 0.84 |  | RTS 26/ II | RTS 26/ II | 0.361 | 18.05 |  | Práce | Běžná |  |  |  | POL1_
|  | 50 |  | 50 | [23 empty] | VV | 0
7 | 965042141RT2 | Bourání mazanin betonových, nad 4 m2 ručně tl. mazaniny 8 - 10 cm | m3 | 53.5599 |  | 0 |  | 0 |  | 0 | 21 | 0 | 0 | 0 | 2.2 | 117.83 |  | RTS 26/ II | RTS 26/ II | 10.67 | 571.48 |  | Práce | Běžná |  |  |  | POL1_
|  | 310,492*0,15 |  | 46.5738 | [23 empty] | VV | 0
|  | Koeficient : 0,15 |  | 6.9861 | [23 empty] | VV | 4
8 | 965081713RT2 | Bourání dlažeb a obkladů keramických tl.10 mm, nad 1 m2 sbíječka, dlaždice keramické | m2 | 550.162 |  | 0 |  | 0 |  | 0 | 21 | 0 | 0 | 0 | 0.02 | 11 |  | RTS 26/ II | RTS 26/ II | 0.078 | 42.91 |  | Práce | Běžná |  |  |  | POL1_
|  | 101 : 18,32 |  | 18.32 | [23 empty] | VV | 0
|  | 102 : | [25 empty] | VV | 0
|  | 103 : | [25 empty] | VV | 0
|  | 104 : 1,675 |  | 1.675 | [23 empty] | VV | 0
|  | 105 : 4,96 |  | 4.96 | [23 empty] | VV | 0
|  | 106 : 2,65 |  | 2.65 | [23 empty] | VV | 0
|  | 107 : 1,4 |  | 1.4 | [23 empty] | VV | 0
|  | 108 : | [25 empty] | VV | 0
|  | 109 : 22,53 |  | 22.53 | [23 empty] | VV | 0
|  | 111 : 1,46 |  | 1.46 | [23 empty] | VV | 0
|  | 112 : 5,25 |  | 5.25 | [23 empty] | VV | 0
|  | 113 : 7,19 |  | 7.19 | [23 empty] | VV | 0
|  | 114 : 1,46 |  | 1.46 | [23 empty] | VV | 0
|  | 115 : 2,03 |  | 2.03 | [23 empty] | VV | 0
|  | 116 : 2,94 |  | 2.94 | [23 empty] | VV | 0
|  | 117 : 4,66 |  | 4.66 | [23 empty] | VV | 0
|  | 118 : 7,99 |  | 7.99 | [23 empty] | VV | 0
|  | 119 : 2,2 |  | 2.2 | [23 empty] | VV | 0
|  | 121 : 2,23 |  | 2.23 | [23 empty] | VV | 0
|  | 122 : 6,36 |  | 6.36 | [23 empty] | VV | 0
|  | 123 : 2,94 |  | 2.94 | [23 empty] | VV | 0
|  | 124 : 1,69 |  | 1.69 | [23 empty] | VV | 0
|  | 125 : 3,46 |  | 3.46 | [23 empty] | VV | 0
|  | 126 : 4,79 |  | 4.79 | [23 empty] | VV | 0
|  | 127 : 1,43 |  | 1.43 | [23 empty] | VV | 0
|  | 128 : 1,397 |  | 1.397 | [23 empty] | VV | 0
|  | 129 : 2,89 |  | 2.89 | [23 empty] | VV | 0
|  | 131 : 1,36 |  | 1.36 | [23 empty] | VV | 0
|  | 132 : 10,70 |  | 10.7 | [23 empty] | VV | 0
|  | 133 : 13,7 |  | 13.7 | [23 empty] | VV | 0
|  | 134 : 10,5 |  | 10.5 | [23 empty] | VV | 0
|  | obklady : 400 |  | 400 | [23 empty] | VV | 0
9 | 968062455R00 | Vybourání dřevěných dveřních zárubní pl. do 2 m2 | m2 | 31.126 |  | 0 |  | 0 |  | 0 | 21 | 0 | 0.00117 | 0.04 | 0.088 | 2.74 |  | RTS 26/ II | RTS 26/ II | 0.556 | 17.31 |  | Práce | Běžná |  |  |  | POL1_
|  | 800 : 10*(0,8*1,97) |  | 15.76 | [23 empty] | VV | 0
|  | 600 : 10*(0,6*1,97) |  | 11.82 | [23 empty] | VV | 0
|  | 900 : 2*(0,9*1,97) |  | 3.546 | [23 empty] | VV | 0
10 | 968071125R00 | Vyvěšení, zavěšení kovových křídel dveří pl. 2 m2 | kus | 22 |  | 0 |  | 0 |  | 0 | 21 | 0 | 0 | 0 | 0 | 0 |  | RTS 26/ II | RTS 26/ II | 0.08 | 1.76 |  | Práce | Běžná |  |  |  | POL1_
|  | 22 |  | 22 | [23 empty] | VV | 0
11 | 968083003R00 | Vybourání plastových oken do 4 m2 | m2 | 37.872 |  | 0 |  | 0 |  | 0 | 21 | 0 | 0.00092 | 0.03 | 0.04 | 1.51 |  | RTS 26/ II | RTS 26/ II | 0.373 | 14.13 |  | Práce | Běžná |  |  |  | POL1_
|  | 4*(1,17*2)+4*(1,5*2,3)+0,85*0,8+0,88*1,5+2*1,5+2*1,5+1,2*1,5+0,8*0,6+0,9*1,5+0,8*1,55+0,88*1,5+0,6*0,87 |  | 37.872 | [23 empty] | VV | 0
12 | 968083011R00 | Vybourání plastových dveří prosklených pl. do 2 m2 | m2 | 9.306 |  | 0 |  | 0 |  | 0 | 21 | 0 | 0.00117 | 0.01 | 0.034 | 0.32 |  | RTS 26/ II | RTS 26/ II | 0.536 | 4.99 |  | Práce | Běžná |  |  |  | POL1_
|  | (1,4*2,02+0,9*2,02+1,2*2,2+1*2,02) |  | 9.306 | [23 empty] | VV | 0
Díl: | 725 | Zařizovací předměty |  |  |  | 0 |  | 0 |  | 0 |  | 0 |  | 0 |  | 0.46 |  |  |  |  | 1.28 | [6 empty] | DIL
13 | 725290010RA0 | Demontáž klozetu včetně splachovací nádrže | kus | 9 |  | 0 |  | 0 |  | 0 | 21 | 0 | 0 | 0 | 0.01933 | 0.17 |  | RTS 26/ II | RTS 26/ II | 0.05383 | 0.48 |  | Agregovaná položka | Běžná |  |  |  | POL2_
|  | Svislé přemístění ze 2. NP, nebo 1. PP, vodorovné vnitrostaveništní přemístění do 30 m, odvoz na skládku do 10 km. Bez poplatku za skládku. | [25 empty] | POP |  | Svislé přemístění ze 2. NP, nebo 1. PP, vodorovné vnitrostaveništní přemístění do 30 m, odvoz na skládku do 10 km. Bez poplatku za skládku.
|  | 9 |  | 9 | [23 empty] | VV | 0
14 | 725290020RA0 | Demontáž umyvadla včetně baterie a konzol | kus | 9 |  | 0 |  | 0 |  | 0 | 21 | 0 | 0 | 0 | 0.03187 | 0.29 |  | RTS 26/ II | RTS 26/ II | 0.08876 | 0.8 |  | Agregovaná položka | Běžná |  |  |  | POL2_
|  | Svislé přemístění ze 2. NP, nebo 1. PP, vodorovné vnitrostaveništní přemístění do 30 m, odvoz na skládku do 10 km. Bez poplatku za skládku. | [25 empty] | POP |  | Svislé přemístění ze 2. NP, nebo 1. PP, vodorovné vnitrostaveništní přemístění do 30 m, odvoz na skládku do 10 km. Bez poplatku za skládku.
|  | 9 |  | 9 | [23 empty] | VV | 0
Díl: | 731 | Kotelny |  |  |  | 0 |  | 0 |  | 0 |  | 0 |  | 0 |  | 0.49 |  |  |  |  | 8.76 | [6 empty] | DIL
15 | 731100804R00 | Demontáž krbu | kus | 2 |  | 0 |  | 0 |  | 0 | 21 | 0 | 0.0001 | 0 | 0.245 | 0.49 |  | RTS 26/ II | RTS 26/ II | 4.378 | 8.76 |  | Práce | Běžná |  |  |  | POL1_
16 | 35822585R01 | Demontáž bojler | kus | 2 |  | 0 |  | 0 |  | 0 | 21 | 0 | 0 | 0 | 0 | 0 |  | Vlastní | Indiv | 0 | 0 |  | Specifikace | Běžná |  |  |  | POL3_
Díl: | 762 | Konstrukce tesařské |  |  |  | 0 |  | 0 |  | 0 |  | 0 |  | 0 |  | 23.85 |  |  |  |  | 104.64 | [6 empty] | DIL
17 | 762342811R00 | Demontáž laťování střech, rozteč latí do 22 cm | m2 | 500 |  | 0 |  | 0 |  | 0 | 21 | 0 | 0 | 0 | 0.007 | 3.5 |  | RTS 26/ II | RTS 26/ II | 0.06 | 30 |  | Práce | Běžná |  |  |  | POL1_
|  | silnice : 110 |  | 110 | [23 empty] | VV | 0
|  | dvůr : 230 |  | 230 | [23 empty] | VV | 0
|  | dvůr : 160 |  | 160 | [23 empty] | VV | 0
18 | 762342814R00 | Demontáž dřevěných kontralatí | m2 | 500 |  | 0 |  | 0 |  | 0 | 21 | 0 | 0 | 0 | 0.00145 | 0.73 |  | RTS 26/ II | RTS 26/ II | 0.04 | 20 |  | Práce | Běžná |  |  |  | POL1_
|  | silnice : 110 |  | 110 | [23 empty] | VV | 0
|  | dvůr : 230 |  | 230 | [23 empty] | VV | 0
|  | dvůr : 160 |  | 160 | [23 empty] | VV | 0
19 | 762900030RA0 | Demontáž dřevěného krovu | m2 | 500 |  | 0 |  | 0 |  | 0 | 21 | 0 | 0 | 0 | 0.03924 | 19.62 |  | RTS 26/ II | RTS 26/ II | 0.10928 | 54.64 |  | Agregovaná položka | Běžná |  |  |  | POL2_
|  | Svislé přemístění ze 2. NP, nebo 1. PP, vodorovné vnitrostaveništní přemístění do 30 m, odvoz na skládku do 10 km. Bez poplatku za skládku. | [25 empty] | POP |  | Svislé přemístění ze 2. NP, nebo 1. PP, vodorovné vnitrostaveništní přemístění do 30 m, odvoz na skládku do 10 km. Bez poplatku za skládku.
|  | 500 |  | 500 | [23 empty] | VV | 0
Díl: | 764 | Konstrukce klempířské |  |  |  | 0 |  | 0 |  | 0 |  | 0 |  | 0 |  | 0 |  |  |  |  | 35.52 | [6 empty] | DIL
20 | 764211495R00 | Demontáž klempířských prvků | m | 148 |  | 0 |  | 0 |  | 0 | 21 | 0 | 0 | 0 | 0 | 0 |  | RTS 26/ II | RTS 26/ II | 0.24 | 35.52 |  | Práce | Běžná |  |  |  | POL1_
|  | 148 |  | 148 | [23 empty] | VV | 0
Díl: | 765 | Krytiny tvrdé |  |  |  | 0 |  | 0 |  | 0 |  | 0 |  | 0 |  | 21 |  |  |  |  | 70 | [6 empty] | DIL
21 | 765312810R00 | Demontáž krytiny dvoudrážkové, na sucho, do suti | m2 | 500 |  | 0 |  | 0 |  | 0 | 21 | 0 | 0 | 0 | 0.042 | 21 |  | RTS 26/ II | RTS 26/ II | 0.14 | 70 |  | Práce | Běžná |  |  |  | POL1_
|  | silnice : 110 |  | 110 | [23 empty] | VV | 0
|  | dvůr : 230 |  | 230 | [23 empty] | VV | 0
|  | dvůr : 160 |  | 160 | [23 empty] | VV | 0
Díl: | 775 | Podlahy vlysové a parketové |  |  |  | 0 |  | 0 |  | 0 |  | 0 |  | 0 |  | 4.01 |  |  |  |  | 32.07 | [6 empty] | DIL
22 | 775511800R00 | Demontáž podlahy vlysové lepené včetně lišt | m2 | 160.33 |  | 0 |  | 0 |  | 0 | 21 | 0 | 0 | 0 | 0.025 | 4.01 |  | RTS 26/ II | RTS 26/ II | 0.2 | 32.07 |  | Práce | Běžná |  |  |  | POL1_
|  | 102 : 37,05 |  | 37.05 | [23 empty] | VV | 0
|  | 103 : 107,75 |  | 107.75 | [23 empty] | VV | 0
|  | 108 : 15,53 |  | 15.53 | [23 empty] | VV | 0
Díl: | D96 | Přesuny suti a vybouraných hmot |  |  |  | 0 |  | 0 |  | 0 |  | 0 |  | 0 |  | 0 |  |  |  |  | 1504.17 | [6 empty] | DIL
23 | 979011321R00 | Montáž a demontáž shozu za 2.NP | kus | 2 |  | 0 |  | 0 |  | 0 | 21 | 0 | 0 | 0 | 0 | 0 |  | RTS 26/ II | RTS 26/ II | 8.84 | 17.68 |  | Práce | Běžná |  |  |  | POL1_
|  | 2 |  | 2 | [23 empty] | VV | 0
24 | 979011331R00 | Pronájem shozu (za metr) | den | 60 |  | 0 |  | 0 |  | 0 | 21 | 0 | 0 | 0 | 0 | 0 |  | RTS 26/ II | RTS 26/ II | 0 | 0 |  | Práce | Běžná |  |  |  | POL1_
|  | 6 metrů 10 dní : 6*10 |  | 60 | [23 empty] | VV | 0
25 | 979011221R00 | Svislá doprava suti a vybour. hmot za 1.PP nošením | t | 581.3407 |  | 0 |  | 0 |  | 0 | 21 | 0 | 0 | 0 | 0 | 0 |  | RTS 26/ II | RTS 26/ II | 2.067 | 1201.63 |  | Přesun suti | Běžná |  |  |  | POL8_
26 | 979081111R00 | Odvoz suti a vybour. hmot na skládku do 1 km | t | 581.3407 |  | 0 |  | 0 |  | 0 | 21 | 0 | 0 | 0 | 0 | 0 |  | RTS 26/ II | RTS 26/ II | 0.49 | 284.86 |  | Přesun suti | Běžná |  |  |  | POL8_
|  | Včetně naložení na dopravní prostředek a složení na skládku, bez poplatku za skládku. | [25 empty] | POP
27 | 979081121R00 | Příplatek k odvozu za každý další 1 km | t | 581.3407 |  | 0 |  | 0 |  | 0 | 21 | 0 | 0 | 0 | 0 | 0 |  | RTS 26/ II | RTS 26/ II | 0 | 0 |  | Přesun suti | Běžná |  |  |  | POL8_
28 | 979081121R00 | Příplatek k odvozu za každý další 1 km | t | 581.3407 |  | 0 |  | 0 |  | 0 | 21 | 0 | 0 | 0 | 0 | 0 |  | RTS 26/ II | RTS 26/ II | 0 | 0 |  | Přesun suti | Běžná |  |  |  | POL8_
29 | 979081121R00 | Příplatek k odvozu za každý další 1 km | t | 581.3407 |  | 0 |  | 0 |  | 0 | 21 | 0 | 0 | 0 | 0 | 0 |  | RTS 26/ II | RTS 26/ II | 0 | 0 |  | Přesun suti | Běžná |  |  |  | POL8_
30 | 979081121R00 | Příplatek k odvozu za každý další 1 km | t | 581.3407 |  | 0 |  | 0 |  | 0 | 21 | 0 | 0 | 0 | 0 | 0 |  | RTS 26/ II | RTS 26/ II | 0 | 0 |  | Přesun suti | Běžná |  |  |  | POL8_
31 | 979990107R00 | Poplatek za uložení suti - směs betonu, cihel, dřeva, skupina odpadu 170904 | t | 581.3407 |  | 0 |  | 0 |  | 0 | 21 | 0 | 0 | 0 | 0 | 0 |  | RTS 26/ II | RTS 26/ II | 0 | 0 |  | Přesun suti | Běžná |  |  |  | POL8_
|  | kategorie 17 09 04 smíšené stavební a demoliční odpady | [25 empty] | POP
[26 empty] | 12 | 21 | DPH
| Celkem |  |  |  |  | 0 | [19 empty] | 0 | 0 | SUM
Poznámky uchazeče k zadání
POPUZIV
END
Note on S6: Jedná se o informaci, zda se jedná o položku, která je do rozpočtu zadána z cenové soustavy RTS, nebo vlastní.
Note on T6: Jedná se o název CÚ, která je zadána u položky rozpočtu

## 001 002 Pol
Položkový rozpočet | [27 empty] | #TypZaznamu#
S: | 061 | Nástavba, přístavba a stavební úpravy stávajícího společenského sálu a hospody | [25 empty] | STA
O: | 001 | Stavební část | [22 empty] | STA |  |  | OBJ
R: | 002 | Nové konstrukce | [25 empty] | ROZ
P.č. | Číslo položky | Název položky | MJ | Množství | Cena / MJ | Celkem | Dodávka | Dodávka celk. | Montáž | Montáž celk. | DPH | Cena s DPH | Hmotnost / MJ | Hmotnost celk.(t) | Dem. hmotnost / MJ | Dem. hmotnost celk.(t) | Ceník | Cen. soustava / platnost | Cenová úroveň | Nhod / MJ | Nhod celk. | Dodavatel | Typ položky | Stav položky
Díl: | 1 | Zemní práce |  |  |  | 0 |  | 0 |  | 0 |  | 0 |  | 0 |  | 0 |  |  |  |  | 96.91 | [6 empty] | DIL
1 | 122201101R00 | Odkopávky nezapažené v hor. 3 do 100 m3 | m3 | 97.31 |  | 0 |  | 0 |  | 0 | 21 | 0 | 0 | 0 | 0 | 0 |  | RTS 26/ II | RTS 26/ II | 0.368 | 35.81 |  | Práce | Běžná |  |  |  | POL1_
|  | výkop pro opěrnou stěnu zb : 5,2*14 |  | 72.8 | [23 empty] | VV | 0
|  | výkop podlaha nová část objektu : 81,7*0,3 |  | 24.51 | [23 empty] | VV | 0
2 | 132201210R00 | Hloubení rýh š.do 200 cm hor.3 do 50 m3,STROJNĚ | m3 | 125.5007 |  | 0 |  | 0 |  | 0 | 21 | 0 | 0 | 0 | 0 | 0 |  | RTS 26/ II | RTS 26/ II | 0.365 | 45.81 |  | Práce | Běžná |  |  |  | POL1_
|  | základy vstup - zastřešení : (4,85*0,4*0,55)+2*(0,6*0,6*0,75) |  | 1.607 | [23 empty] | VV | 0
|  | rozšíření základů budoucí místnost 101 : 9,9*0,46*1,35+11*0,23*1,35 |  | 9.5634 | [23 empty] | VV | 0
|  | rozšíření základu budoucí m.č. 102,103,104,112, včetně šírkoého mezi 102 a 105 : 10,2*0,23*1,35+10,2*0,85*1,03+2*(4,*1,3*0,48) |  | 17.0892 | [23 empty] | VV | 0
|  | rozšíření základu - budoucí 105 : (14,6+8,9+2,5+1,8+16,5)*0,46*1,3 |  | 26.4914 | [23 empty] | VV | 0
|  | rozšíření základů m.č. 109, 128, 127, 126, 110, 129 : 6,1*0,465*1,3+4,5*0,46*1,3+6,1*0,5*1,3+4,5*1,3*0,23 |  | 11.689 | [23 empty] | VV | 0
|  | schodiště : 4,5*0,23*1,35+2,7*0,5*1,35+2 |  | 5.2198 | [23 empty] | VV | 0
|  | nové komplet zákaldy jižní část : | [25 empty] | VV | 0
|  | základ u schodiště : (7,5*0,65*1,05) |  | 5.1188 | [23 empty] | VV | 0
|  | středová : (7,5*0,65*1,05) |  | 5.1188 | [23 empty] | VV | 0
|  | koncová + opěrka : 12*1,56*1,050 |  | 19.656 | [23 empty] | VV | 0
|  | obvod : 10,5*0,9*1,05+6*0,9*1,05+6*0,85*1,05+3 |  | 23.9475 | [23 empty] | VV | 0
3 | 162301101RT3 | Vodorovné přemístění výkopku z hor.1-4 do 500 m nosnost 12 t | m3 | 145 |  | 0 |  | 0 |  | 0 | 21 | 0 | 0 | 0 | 0 | 0 |  | RTS 26/ II | RTS 26/ II | 0.0052 | 0.75 |  | Práce | Běžná |  |  |  | POL1_
|  | 145 |  | 145 | [23 empty] | VV | 0
4 | 174101101R00 | Zásyp jam, rýh, šachet se zhutněním | m3 | 72 |  | 0 |  | 0 |  | 0 | 21 | 0 | 0 | 0 | 0 | 0 |  | RTS 26/ II | RTS 26/ II | 0.202 | 14.54 |  | Práce | Běžná |  |  |  | POL1_
|  | včetně strojního přemístění materiálu pro zásyp ze vzdálenosti do 10 m od okraje zásypu | [25 empty] | POP
|  | 72 |  | 72 | [23 empty] | VV | 0
Díl: | 2 | Základy a zvláštní zakládání |  |  |  | 0 |  | 0 |  | 0 |  | 0 |  | 548.67 |  | 0 |  |  |  |  | 759.91 | [6 empty] | DIL
5 | 215901101R00 | Zhutnění podloží z hornin nesoudržných do 92% PS | m2 | 85 |  | 0 |  | 0 |  | 0 | 21 | 0 | 0 | 0 | 0 | 0 |  | RTS 26/ II | RTS 26/ II | 0.005 | 0.43 |  | Práce | Běžná |  |  |  | POL1_
|  | skladba s3 : (44+18+23) |  | 85 | [23 empty] | VV | 0
6 | 273321321R00 | Železobeton základových desek C 20/25 | m3 | 71.28 |  | 0 |  | 0 |  | 0 | 21 | 0 | 2.525 | 179.98 | 0 | 0 |  | RTS 26/ II | RTS 26/ II | 0.48 | 34.21 |  | Práce | Běžná |  |  |  | POL1_
|  | skladba s 3 : 100*0,18 |  | 18 | [23 empty] | VV | 0
|  | skladba s 1 a s2 : 260*0,18 |  | 46.8 | [23 empty] | VV | 0
|  | Koeficient : 0,1 |  | 6.48 | [23 empty] | VV | 4
7 | 273351215R00 | Bednění stěn základových desek - zřízení | m2 | 40 |  | 0 |  | 0 |  | 0 | 21 | 0 | 0.0392 | 1.57 | 0 | 0 |  | RTS 26/ II | RTS 26/ II | 1.6 | 64 |  | Práce | Běžná |  |  |  | POL1_
|  | 40 |  | 40 | [23 empty] | VV | 0
8 | 273351216R00 | Bednění stěn základových desek - odstranění | m2 | 40 |  | 0 |  | 0 |  | 0 | 21 | 0 | 0 | 0 | 0 | 0 |  | RTS 26/ II | RTS 26/ II | 0.32 | 12.8 |  | Práce | Běžná |  |  |  | POL1_
|  | 40 |  | 40 | [23 empty] | VV | 0
9 | 273361921RT8 | Výztuž základových desek ze svařovaných sítí KY 81, drát d 8,0 mm, oko 100 x 100 mm | t | 4.3331 |  | 0 |  | 0 |  | 0 | 21 | 0 | 1.0682 | 4.63 | 0 | 0 |  | RTS 26/ II | RTS 26/ II | 15.231 | 66 |  | Práce | Běžná |  |  |  | POL1_
|  | plocha desky 100m2, 7,99kg/m2 : (100*1,35*7,99)*0,001 |  | 1.0787 | [23 empty] | VV | 0
|  | distance : 0,15 |  | 0.15 | [23 empty] | VV | 0
|  | plocha desky 260m2, 7,99kg/m2 : (260*1,35*7,99)*0,001 |  | 2.8045 | [23 empty] | VV | 0
|  | 0,3 |  | 0.3 | [23 empty] | VV | 0
10 | 274272120RT4 | Zdivo základové z bednicích tvárnic, tl. 200 mm výplň tvárnic betonem C 20/25 | m2 | 6.5 |  | 0 |  | 0 |  | 0 | 21 | 0 | 0.52 | 3.38 | 0 | 0 |  | RTS 26/ II | RTS 26/ II | 0.9 | 5.85 |  | Práce | Běžná |  |  |  | POL1_
|  | pergoly a přístřešky : 6,5 |  | 6.5 | [23 empty] | VV | 0
11 | 274272140RT4 | Zdivo základové z bednicích tvárnic, tl. 300 mm výplň tvárnic betonem C 20/25 | m2 | 8.105 |  | 0 |  | 0 |  | 0 | 21 | 0 | 0.75 | 6.08 | 0 | 0 |  | RTS 26/ II | RTS 26/ II | 1.1 | 8.92 |  | Práce | Běžná |  |  |  | POL1_
|  | nová část domu : (8,3)*0,5 |  | 4.15 | [23 empty] | VV | 0
|  | stěna u sálu : 11,3*0,35 |  | 3.955 | [23 empty] | VV | 0
12 | 274272160RT4 | Zdivo základové z bednicích tvárnic, tl. 500 mm výplň tvárnic betonem C 20/25 | m2 | 16.35 |  | 0 |  | 0 |  | 0 | 21 | 0 | 1.175 | 19.21 | 0 | 0 |  | RTS 26/ II | RTS 26/ II | 1.23 | 20.11 |  | Práce | Běžná |  |  |  | POL1_
|  | nová část domu : (8,3+8,3+6,4+9,7)*0,5 |  | 16.35 | [23 empty] | VV | 0
13 | 274313611R00 | Beton základových pasů prostý C 16/20 | m3 | 125.5 |  | 0 |  | 0 |  | 0 | 21 | 0 | 2.525 | 316.89 | 0 | 0 |  | RTS 26/ II | RTS 26/ II | 0.477 | 59.86 |  | Práce | Běžná |  |  |  | POL1_
|  | Včetně dodávky a uložení betonu a kamene. | [25 empty] | POP
|  | odkaz na položku č. 2 : 125,5 |  | 125.5 | [23 empty] | VV | 0
14 | 279361821R00 | Výztuž základových zdí z betonářské oceli B500B (10 505) | t | 0.3714 |  | 0 |  | 0 |  | 0 | 21 | 0 | 1.0219 | 0.38 | 0 | 0 |  | RTS 26/ II | RTS 26/ II | 29.292 | 10.88 |  | Práce | Běžná |  |  |  | POL1_
|  | odkaz na položku 5,6,7 - 12 kg/m2 : (6,5+8,1+16,35)*12*0,001 |  | 0.3714 | [23 empty] | VV | 0
15 | 281606113R00 | Beztlaková chemická injektáž zdiva cihlového tl. 600 mm | m | 113.25 |  | 0 |  | 0 |  | 0 | 21 | 0 | 0.01387 | 1.57 | 0 | 0 |  | RTS 26/ II | RTS 26/ II | 4.14 | 468.86 |  | Práce | Běžná |  |  |  | POL1_
|  | inektáž stávajícího zdiva : 24+8,9+2,5+4+26+11+11+1+5,5+5,5+13,85 |  | 113.25 | [23 empty] | VV | 0
16 | 289970111R00 | Vrstva geotextilie 500 g/m2 | m2 | 85 |  | 0 |  | 0 |  | 0 | 21 | 0 | 0.0005 | 0.04 | 0 | 0 |  | RTS 26/ II | RTS 26/ II | 0.094 | 7.99 |  | Práce | Běžná |  |  |  | POL1_
|  | skladba s3 : (44+18+23) |  | 85 | [23 empty] | VV | 0
17 | 212850003RA0 | Drenáž podél základu objektu z drenážních trub d 160 mm | m | 37 |  | 0 |  | 0 |  | 0 | 21 | 0 | 0.4039 | 14.94 | 0 | 0 |  | RTS 26/ II | RTS 26/ II | 0 | 0 |  | Agregovaná položka | Běžná |  |  |  | POL2_
|  | 12+25 |  | 37 | [23 empty] | VV | 0
Díl: | 25 | Zpevněná plocha |  |  |  | 0 |  | 0 |  | 0 |  | 0 |  | 314.34 |  | 0 |  |  |  |  | 372.29 | [6 empty] | DIL
18 | 215901101RT5 | Zhutnění podloží z hornin nesoudržných do 92% PS vibrační deskou | m2 | 318 |  | 0 |  | 0 |  | 0 | 21 | 0 | 0 | 0 | 0 | 0 |  | RTS 26/ II | RTS 26/ II | 0.15 | 47.7 |  | Práce | Běžná |  |  |  | POL1_
|  | plocha N : 174 |  | 174 | [23 empty] | VV | 0
|  | plcoha C : 144 |  | 144 | [23 empty] | VV | 0
19 | 271531113R00 | Polštář z kameniva hr. drceného 16-32 mm | m3 | 46.2 |  | 0 |  | 0 |  | 0 | 21 | 0 | 2.16 | 99.79 | 0 | 0 |  | RTS 26/ II | RTS 26/ II | 1.09 | 50.36 |  | Práce | Běžná |  |  |  | POL1_
|  | plocha N : 174*0,1 |  | 17.4 | [23 empty] | VV | 0
|  | plcoha C : 144*0,20 |  | 28.8 | [23 empty] | VV | 0
20 | 271531114R00 | Polštář z kameniva drceného 8-16 mm | m3 | 47.7 |  | 0 |  | 0 |  | 0 | 21 | 0 | 2.16 | 103.03 | 0 | 0 |  | RTS 26/ II | RTS 26/ II | 1.09 | 51.99 |  | Práce | Běžná |  |  |  | POL1_
[28 empty] | VV | 0
|  | plocha N : 174*0,15 |  | 26.1 | [23 empty] | VV | 0
|  | plcoha C : 144*0,15 |  | 21.6 | [23 empty] | VV | 0
21 | 289971212R00 | Zřízení vrstvy z geotextilie sklon do 1:5 š.do 6 m | m2 | 318 |  | 0 |  | 0 |  | 0 | 21 | 0 | 3e-05 | 0.01 | 0 | 0 |  | RTS 26/ II | RTS 26/ II | 0.031 | 9.86 |  | Práce | Běžná |  |  |  | POL1_
|  | plocha N : 174 |  | 174 | [23 empty] | VV | 0
|  | plcoha C : 144 |  | 144 | [23 empty] | VV | 0
22 | 596215041R00 | Kladení dlažby tl. 8 cm do drtě tl. 5 cm - včetně rozprostření kameniva do distančníku | m2 | 323 |  | 0 |  | 0 |  | 0 | 21 | 0 | 0.0928 | 29.97 | 0 | 0 |  | RTS 26/ II | RTS 26/ II | 0.478 | 154.39 |  | Práce | Běžná |  |  |  | POL1_
|  | 179 |  | 179 | [23 empty] | VV | 0
|  | 144 |  | 144 | [23 empty] | VV | 0
23 | 596291113R00 | Řezání dlažby tl. 80 mm | m | 80 |  | 0 |  | 0 |  | 0 | 21 | 0 | 0.00036 | 0.03 | 0 | 0 |  | RTS 26/ II | RTS 26/ II | 0.43 | 34.4 |  | Práce | Běžná |  |  |  | POL1_
|  | 40 |  | 40 | [23 empty] | VV | 0
|  | 40 |  | 40 | [23 empty] | VV | 0
24 | 917762111RT7 | Osazení ležat. obrub. bet. s opěrou,lože z C 12/15 včetně obrubníku ABO 2 - 15 100/15/25 | m | 70 |  | 0 |  | 0 |  | 0 | 21 | 0 | 0.26681 | 18.68 | 0 | 0 |  | RTS 26/ II | RTS 26/ II | 0.33704 | 23.59 |  | Práce | Běžná |  |  |  | POL1_
|  | 70 |  | 70 | [23 empty] | VV | 0
25 | 583320401R | Kamenivo těžené 0/4 Tasovice, JHM | t | 15.9 |  | 0 |  | 0 |  | 0 | 21 | 0 | 1 | 15.9 | 0 | 0 | SPCM | RTS 26/ II | RTS 26/ II | 0 | 0 |  | Specifikace | Běžná |  |  |  | POL3_
|  | 174*0,05 |  | 8.7 | [23 empty] | VV | 0
|  | 144*0,05 |  | 7.2 | [23 empty] | VV | 0
26 | 592452561R | Dlažba vsakovací přírodní 8 cm 30 mm distančníky | m2 | 323 |  | 0 |  | 0 |  | 0 | 21 | 0 | 0.14479 | 46.77 | 0 | 0 | SPCM | RTS 26/ II | RTS 26/ II | 0 | 0 |  | Specifikace | Běžná |  |  |  | POL3_
|  | 179 |  | 179 | [23 empty] | VV | 0
|  | 144 |  | 144 | [23 empty] | VV | 0
27 | 69365044R | Geotextilie netkaná 500g 2x50 m | m2 | 323 |  | 0 |  | 0 |  | 0 | 21 | 0 | 0.0005 | 0.16 | 0 | 0 | SPCM | RTS 26/ II | RTS 26/ II | 0 | 0 |  | Specifikace | Běžná |  |  |  | POL3_
|  | 179 |  | 179 | [23 empty] | VV | 0
|  | 144 |  | 144 | [23 empty] | VV | 0
Díl: | 3 | Svislé a kompletní konstrukce |  |  |  | 0 |  | 0 |  | 0 |  | 0 |  | 186.73 |  | 0 |  |  |  |  | 735.23 | [6 empty] | DIL
28 | 311112130RT3 | Stěna z tvárnic ztraceného bednění, tl. 300 mm zalití tvárnic betonem C 20/25 | m2 | 27 |  | 0 |  | 0 |  | 0 | 21 | 0 | 0.77123 | 20.82 | 0 | 0 |  | RTS 26/ II | RTS 26/ II | 0.93 | 25.11 |  | Práce | Běžná |  |  |  | POL1_
|  | stěna u vzt : (6,1+0,65)*4 |  | 27 | [23 empty] | VV | 0
29 | 311112140RT3 | Stěna z tvárnic ztraceného bednění, tl. 400 mm zalití tvárnic betonem C 20/25 | m2 | 42 |  | 0 |  | 0 |  | 0 | 21 | 0 | 0.89957 | 37.78 | 0 | 0 |  | RTS 26/ II | RTS 26/ II | 1.136 | 47.71 |  | Práce | Běžná |  |  |  | POL1_
|  | opěrná stěna : (12*3,5) |  | 42 | [23 empty] | VV | 0
30 | 311271176RT1 | Zdivo z tvárnic pórobetonových tl. 250 mm | m2 | 28.67 |  | 0 |  | 0 |  | 0 | 21 | 0 | 0.18835 | 5.4 | 0 | 0 |  | RTS 25/ II | RTS 25/ II | 0.602 | 17.26 |  | Práce | Běžná |  |  |  | POL1_
|  | 1np : (4,4)*3,3 |  | 14.52 | [23 empty] | VV | 0
|  | 2np : 5*2,83 |  | 14.15 | [23 empty] | VV | 0
31 | 311271182R00 | Zdivo z tvárnic pórobetonových tl. 450 mm | m2 | 403.2769 |  | 0 |  | 0 |  | 0 | 21 | 0 | 0.14704 | 59.3 | 0 | 0 |  | RTS 26/ II | RTS 26/ II | 0.805 | 324.64 |  | Práce | Běžná |  |  |  | POL1_
|  | stěna u ZB řez d-d´ : 66,2 |  | 66.2 | [23 empty] | VV | 0
|  | řez C-C´- dopojení na stávající : 5,85*4,95 |  | 28.9575 | [23 empty] | VV | 0
|  | řez c-c; - stěna u sousedního objektu 62 : 7,05*9,182 |  | 64.7331 | [23 empty] | VV | 0
|  | vnitřní stěna d-d´ : 8,155*6 |  | 48.93 | [23 empty] | VV | 0
|  | doddění řez b-b´na stávající zdivo : (13,573)*1,85 |  | 25.1101 | [23 empty] | VV | 0
|  | d-d´dozdění elka : 1,65*0,25 |  | 0.4125 | [23 empty] | VV | 0
|  | severní strana dozdění : (3,1*1,85)+13+2,55*2,5+43,1 |  | 68.21 | [23 empty] | VV | 0
|  | dozdění ulice : 24,835*1,25 |  | 31.0437 | [23 empty] | VV | 0
|  | dozdění e´ : 46 |  | 46 | [23 empty] | VV | 0
|  | dozdění stávají stěny tl. 600 interier : 7,4*3,2 |  | 23.68 | [23 empty] | VV | 0
32 | 311271187RT1 | Zdivo z tvárnic pórobetonových tl. 300 mm | m2 | 189.3504 |  | 0 |  | 0 |  | 0 | 21 | 0 | 0.17889 | 33.87 | 0 | 0 |  | RTS 24/ II | RTS 24/ II | 0.645 | 122.13 |  | Práce | Běžná |  |  |  | POL1_
|  | dodění d-d´ : 26,9-2,5*1,5+1,5*2,5 |  | 26.9 | [23 empty] | VV | 0
|  | zdvojená stěna (2x 300 = 6000mm) : 2*(13,14*5) |  | 131.4 | [23 empty] | VV | 0
|  | odečtení otvorů : -2*(1,2*2+1,2*2+1,2*2+4,5*2,8) |  | -39.6 | [23 empty] | VV | 0
|  | 1.np : (6+1,8+11,265)*3,33 |  | 63.4864 | [23 empty] | VV | 0
|  | odečtení otvorů : -(2,5*2,82+2,2) |  | -9.25 | [23 empty] | VV | 0
|  | 2.np : 5,8*2,83 |  | 16.414 | [23 empty] | VV | 0
33 | 311361821R00 | Výztuž nadzákladových zdí z betonářské oceli B500B (10 505) | t | 0.828 |  | 0 |  | 0 |  | 0 | 21 | 0 | 1.0211 | 0.85 | 0 | 0 |  | RTS 26/ II | RTS 26/ II | 25.271 | 20.92 |  | Práce | Běžná |  |  |  | POL1_
|  | odkaz na položku 11 a 12 : (42+27)*12*0,001 |  | 0.828 | [23 empty] | VV | 0
34 | 317121047RT2 | Překlad nenosný pórobetonový, světlost otvoru do 1050 mm překlad nenosný 100-1250, 124 x 24,9 x 10 cm | kus | 24 |  | 0 |  | 0 |  | 0 | 21 | 0 | 0.02651 | 0.64 | 0 | 0 |  | RTS 26/ II | RTS 26/ II | 0.242 | 5.81 |  | Práce | Běžná |  |  |  | POL1_
|  | 17 |  | 17 | [23 empty] | VV | 0
|  | 7 |  | 7 | [23 empty] | VV | 0
35 | 317121047RT4 | Překlad nenosný pórobetonový, světlost otvoru do 1050 mm překlad nenosný150-1250, 124 x 24,9 x 15 cm | kus | 7 |  | 0 |  | 0 |  | 0 | 21 | 0 | 0.03979 | 0.28 | 0 | 0 |  | RTS 26/ II | RTS 26/ II | 0.242 | 1.69 |  | Práce | Běžná |  |  |  | POL1_
|  | 4 |  | 4 | [23 empty] | VV | 0
|  | 3 |  | 3 | [23 empty] | VV | 0
36 | 317121044RT4 | Překlad nosný pórobetonový, světlost otvoru do 1800 mm překlad nosný 375-1500, 149 x 24,9 x 37,5 cm | kus | 1 |  | 0 |  | 0 |  | 0 | 21 | 0 | 0.11915 | 0.12 | 0 | 0 |  | RTS 26/ II | RTS 26/ II | 0.301 | 0.3 |  | Práce | Běžná |  |  |  | POL1_
|  | 1 |  | 1 | [23 empty] | VV | 0
37 | 317121044RU1 | Překlad nosný pórobetonový, světlost otvoru do 1800 mm překlad nosný 300-1500, 149 x 24,9 x 30 cm | kus | 5 |  | 0 |  | 0 |  | 0 | 21 | 0 | 0.09575 | 0.48 | 0 | 0 |  | RTS 26/ II | RTS 26/ II | 0.301 | 1.51 |  | Práce | Běžná |  |  |  | POL1_
|  | 4 |  | 4 | [23 empty] | VV | 0
|  | 1 |  | 1 | [23 empty] | VV | 0
38 | 342255024RT1 | Příčky z tvárnic pórobetonových tl. 100 mm | m2 | 246.9496 |  | 0 |  | 0 |  | 0 | 21 | 0 | 0.07534 | 18.61 | 0 | 0 |  | RTS 26/ II | RTS 26/ II | 0.52915 | 130.67 |  | Práce | Běžná |  |  |  | POL1_
|  | 1.np : (3,69+1,2+1,5+1,48+1+1,35+4,415+5+4*1,6+2,325+3,3+4,3+1,95+1,95+3+2,1+5,7+2+1,95+1+2,5+0,9+1+2)*3,3 |  | 204.633 | [23 empty] | VV | 0
|  | odčtení dveří - pouze v 100 příčkách : | [25 empty] | VV | 0
|  | 700 - 15 ks : -15*(0,8*2,02) |  | -24.24 | [23 empty] | VV | 0
|  | 900 - 4 ks : -4*(1*2,02) |  | -8.08 | [23 empty] | VV | 0
|  | 800 - 2ks : -2*(0,8*2,02) |  | -3.232 | [23 empty] | VV | 0
|  | 2.np : | [25 empty] | VV | 0
|  | (1,95+1,95+1,95+2,175+2,175+1,75+2,175+2,53+1,2+3,3)*2,83 |  | 59.8687 | [23 empty] | VV | 0
|  | odečtení dveří : -(6*2) |  | -12 | [23 empty] | VV | 0
|  | přizdívky geberit 1.np : 30 |  | 30 | [23 empty] | VV | 0
39 | 342255028RT1 | Příčky z tvárnic pórobetonových tl. 150 mm | m2 | 67.5508 |  | 0 |  | 0 |  | 0 | 21 | 0 | 0.11313 | 7.64 | 0 | 0 |  | RTS 26/ II | RTS 26/ II | 0.55489 | 37.48 |  | Práce | Běžná |  |  |  | POL1_
|  | 1.np : (1,2+2+2,6+3,23+3,8)*3,33 |  | 42.7239 | [23 empty] | VV | 0
|  | -2,02 |  | -2.02 | [23 empty] | VV | 0
|  | 2np : (2+6,23+3,2)*2,83 |  | 32.3469 | [23 empty] | VV | 0
|  | odečtení dveří : -5,5 |  | -5.5 | [23 empty] | VV | 0
40 | 314200411RA0 | Komín, v=11 m, jednoprůduchový bez šachty, DN 140 mm | soubor | 1 |  | 0 |  | 0 |  | 0 | 21 | 0 | 0.9441 | 0.94 | 0 | 0 |  | RTS 26/ II | RTS 26/ II | 0 | 0 |  | Agregovaná položka | Běžná |  |  |  | POL2_
|  | 1 |  | 1 | [23 empty] | VV | 0
Díl: | 4 | Vodorovné konstrukce |  |  |  | 0 |  | 0 |  | 0 |  | 0 |  | 358.12 |  | 0 |  |  |  |  | 394.77 | [6 empty] | DIL
41 | 417321414R00 | Ztužující pásy a věnce z betonu železového C 25/30 | m3 | 71.6176 |  | 0 |  | 0 |  | 0 | 21 | 0 | 2.7501 | 196.96 | 0 | 0 |  | RTS 26/ II | RTS 26/ II | 1.448 | 103.7 |  | Práce | Běžná |  |  |  | POL1_
|  | 1np : | [25 empty] | VV | 0
|  | 650x220 : 0,65*0,22*24,62 |  | 3.5207 | [23 empty] | VV | 0
|  | 450x220 : 101,238*0,45*0,22 |  | 10.0226 | [23 empty] | VV | 0
|  | 360x220 : 14,86*0,36*0,22 |  | 1.1769 | [23 empty] | VV | 0
|  | 300x220 : 6,19*0,3*0,22 |  | 0.40854 | [23 empty] | VV | 0
|  | 250X220 : 8,29*0,25*0,22 |  | 0.45595 | [23 empty] | VV | 0
|  | 2np : | [25 empty] | VV | 0
|  | Mezisoučet |  | 15.5846 | [23 empty] | VV | 1
|  | 450x250 : 120,668*0,45*0,25 |  | 13.5752 | [23 empty] | VV | 0
|  | 300X250 : 0,3*0,25*10,99 |  | 0.82425 | [23 empty] | VV | 0
|  | 250X220 : 4,8*0,25*0,22 |  | 0.264 | [23 empty] | VV | 0
|  | uložení plné vazby : 1,8*7,88 |  | 14.184 | [23 empty] | VV | 0
|  | 1np překlady : | [25 empty] | VV | 0
|  | Mezisoučet |  | 28.8474 | [23 empty] | VV | 1
|  | 620X280 : 76,8*0,92*0,28 |  | 19.7837 | [23 empty] | VV | 0
|  | 650x280 : 8,84*0,65*0,28 |  | 1.6089 | [23 empty] | VV | 0
|  | 450x280 : 14,26*0,45*0,28 |  | 1.7968 | [23 empty] | VV | 0
|  | 360X280 : 2,1*0,36*0,28 |  | 0.21168 | [23 empty] | VV | 0
|  | 300X280 : 3*0,3*0,28 |  | 0.252 | [23 empty] | VV | 0
|  | 2np klenba 300x250 : 1,63*0,3*0,25 |  | 0.12225 | [23 empty] | VV | 0
|  | Koeficient : 0,05 |  | 3.4104 | [23 empty] | VV | 4
42 | 417351115R00 | Bednění ztužujících pásů a věnců - zřízení | m2 | 230.1798 |  | 0 |  | 0 |  | 0 | 21 | 0 | 0.00781 | 1.8 | 0 | 0 |  | RTS 26/ II | RTS 26/ II | 0.79 | 181.84 |  | Práce | Běžná |  |  |  | POL1_
|  | ROZMĚR : | [25 empty] | VV | 0
|  | 650x220 : 2*(24,62*0,25) |  | 12.31 | [23 empty] | VV | 0
|  | 450x220 : 2*(101,238*0,25) |  | 50.619 | [23 empty] | VV | 0
|  | 360x220 : 2*(18,86*0,25) |  | 9.43 | [23 empty] | VV | 0
|  | 300x220 : 2*(6,19*0,25) |  | 3.095 | [23 empty] | VV | 0
|  | 250X220 : 2*(8,29*0,25) |  | 4.145 | [23 empty] | VV | 0
|  | Mezisoučet |  | 79.599 | [23 empty] | VV | 1
|  | 650x220 : 2*(120,668*0,3) |  | 72.4008 | [23 empty] | VV | 0
|  | 450x220 : 2*(10,99*0,3) |  | 6.594 | [23 empty] | VV | 0
|  | 360x220 : 2*(4,8*0,3) |  | 2.88 | [23 empty] | VV | 0
|  | 300x220 : 2*(7,88*0,3) |  | 4.728 | [23 empty] | VV | 0
|  | 250X220 : | [25 empty] | VV | 0
|  | Mezisoučet |  | 86.6028 | [23 empty] | VV | 1
|  | 620X280 : 2*(76,8*0,3) |  | 46.08 | [23 empty] | VV | 0
|  | 650x280 : 2*(8,84*0,3) |  | 5.304 | [23 empty] | VV | 0
|  | 450x280 : 2*(14,26*0,3) |  | 8.556 | [23 empty] | VV | 0
|  | 360X280 : 2*(2,1*0,3) |  | 1.26 | [23 empty] | VV | 0
|  | 300X280 : 2*(3*0,3) |  | 1.8 | [23 empty] | VV | 0
|  | 2.NP : | [25 empty] | VV | 0
|  | KLENBOVÝ PŘEKLAD 300x250 : 2*(1,63*0,3) |  | 0.978 | [23 empty] | VV | 0
43 | 417351116R00 | Bednění ztužujících pásů a věnců - odstranění | m2 | 230.1798 |  | 0 |  | 0 |  | 0 | 21 | 0 | 0 | 0 | 0 | 0 |  | RTS 26/ II | RTS 26/ II | 0.24 | 55.24 |  | Práce | Běžná |  |  |  | POL1_
|  | ROZMĚR : | [25 empty] | VV | 0
|  | 650x220 : 2*(24,62*0,25) |  | 12.31 | [23 empty] | VV | 0
|  | 450x220 : 2*(101,238*0,25) |  | 50.619 | [23 empty] | VV | 0
|  | 360x220 : 2*(18,86*0,25) |  | 9.43 | [23 empty] | VV | 0
|  | 300x220 : 2*(6,19*0,25) |  | 3.095 | [23 empty] | VV | 0
|  | 250X220 : 2*(8,29*0,25) |  | 4.145 | [23 empty] | VV | 0
|  | Mezisoučet |  | 79.599 | [23 empty] | VV | 1
|  | 650x220 : 2*(120,668*0,3) |  | 72.4008 | [23 empty] | VV | 0
|  | 450x220 : 2*(10,99*0,3) |  | 6.594 | [23 empty] | VV | 0
|  | 360x220 : 2*(4,8*0,3) |  | 2.88 | [23 empty] | VV | 0
|  | 300x220 : 2*(7,88*0,3) |  | 4.728 | [23 empty] | VV | 0
|  | 250X220 : | [25 empty] | VV | 0
|  | Mezisoučet |  | 86.6028 | [23 empty] | VV | 1
|  | 620X280 : 2*(76,8*0,3) |  | 46.08 | [23 empty] | VV | 0
|  | 650x280 : 2*(8,84*0,3) |  | 5.304 | [23 empty] | VV | 0
|  | 450x280 : 2*(14,26*0,3) |  | 8.556 | [23 empty] | VV | 0
|  | 360X280 : 2*(2,1*0,3) |  | 1.26 | [23 empty] | VV | 0
|  | 300X280 : 2*(3*0,3) |  | 1.8 | [23 empty] | VV | 0
|  | 2.NP : | [25 empty] | VV | 0
|  | KLENBOVÝ PŘEKLAD 300x250 : 2*(1,63*0,3) |  | 0.978 | [23 empty] | VV | 0
44 | 417361821R00 | Výztuž ztužujících pásů a věnců z oceli B500B (10 505) | t | 1.951 |  | 0 |  | 0 |  | 0 | 21 | 0 | 1.021 | 1.99 | 0 | 0 |  | RTS 26/ II | RTS 26/ II | 27.673 | 53.99 |  | Práce | Běžná |  |  |  | POL1_
|  | pr.6 : 161,97*0,001 |  | 0.16197 | [23 empty] | VV | 0
|  | pr.8 : 103,08*0,001 |  | 0.10308 | [23 empty] | VV | 0
|  | pr.12 : 642*0,001 |  | 0.642 | [23 empty] | VV | 0
|  | pr. 18 : 244*0,001 |  | 0.244 | [23 empty] | VV | 0
|  | 0,8 |  | 0.8 | [23 empty] | VV | 0
45 | 411320044RAB | Strop ze železobetonu beton C 25/30, tl. 220 mm bednění, výztuž 120 kg/m3, podpěrná konstrukce | m2 | 262 |  | 0 |  | 0 |  | 0 | 21 | 0 | 0.58211 | 152.51 | 0 | 0 |  | RTS 26/ II | RTS 26/ II | 0 | 0 |  | Agregovaná položka | Běžná |  |  |  | POL2_
|  | 262 |  | 262 | [23 empty] | VV | 0
46 | 434100001RA0 | Schodiště ze železobetonu kompletní | m DVČ | 7.225 |  | 0 |  | 0 |  | 0 | 21 | 0 | 0.67241 | 4.86 | 0 | 0 |  | RTS 26/ II | RTS 26/ II | 0 | 0 |  | Agregovaná položka | Běžná |  |  |  | POL2_
|  | 2,875+2,875+1,475 |  | 7.225 | [23 empty] | VV | 0
Díl: | 40 | Požární vybavení |  |  |  | 0 |  | 0 |  | 0 |  | 0 |  | 0.03 |  | 0 |  |  |  |  | 8.82 | [6 empty] | DIL
47 | 713511371RU1 | Nátěr protipožární požární odolnost R 30, | m2 | 14 |  | 0 |  | 0 |  | 0 | 21 | 0 | 0.00094 | 0.01 | 0 | 0 |  | RTS 26/ II | RTS 26/ II | 0.63 | 8.82 |  | Práce | Běžná |  |  |  | POL1_
|  | Nátěr je tvořen základním nátěrem, zpěňujícím nátěrem a krycím nátěrem vč. dodávky. | [25 empty] | POP
|  | Včetně pomocného lešení o výšce podlahy do 1900 mm a pro zatížení do 1,5 kPa. | [25 empty] | POP
|  | 70*0,2 |  | 14 | [23 empty] | VV | 0
48 | 44984110R | Přístroj hasicí práškový PG 10 | kus | 5 |  | 0 |  | 0 |  | 0 | 21 | 0 | 0.0025 | 0.01 | 0 | 0 | SPCM | RTS 26/ II | RTS 26/ II | 0 | 0 |  | Specifikace | Běžná |  |  |  | POL3_
|  | 5 |  | 5 | [23 empty] | VV | 0
49 | 44984110R1 | Přístroj hasicí S6 sněhový | kus | 5 |  | 0 |  | 0 |  | 0 | 21 | 0 | 0.0025 | 0.01 | 0 | 0 |  | Vlastní | Indiv | 0 | 0 |  | Specifikace | Běžná |  |  |  | POL3_
|  | doporušené k rozvadščům : 5 |  | 5 | [23 empty] | VV | 0
Díl: | 416 | Podhledy a mezistropy montované lehké |  |  |  | 0 |  | 0 |  | 0 |  | 0 |  | 10.47 |  | 0 |  |  |  |  | 640.52 | [6 empty] | DIL
50 | 416026122R00 | Podhled sádrokartonový, ocel.dvouúrovňový křížový rošt CD, bez izolace, 1x oplášťený, RF tl. 12,5 mm | m2 | 170.02 |  | 0 |  | 0 |  | 0 | 21 | 0 | 0.0138 | 2.35 | 0 | 0 |  | RTS 26/ II | RTS 26/ II | 0.95 | 161.52 |  | Práce | Běžná |  |  |  | POL1_
|  | s úpravou rohů, koutů a hran konstrukcí, přebroušení a tmelení spár, | [25 empty] | POP
|  | 170,02 |  | 170.02 | [23 empty] | VV | 0
51 | 416026128R00 | Podhled sádrokartonový, ocel.dvouúrovňový křížový rošt CD, bez izolace, 1x oplášťený, RFI tl. 15 mm | m2 | 479 |  | 0 |  | 0 |  | 0 | 21 | 0 | 0.01696 | 8.12 | 0 | 0 |  | RTS 26/ II | RTS 26/ II | 1 | 479 |  | Práce | Běžná |  |  |  | POL1_
|  | s úpravou rohů, koutů a hran konstrukcí, přebroušení a tmelení spár, | [25 empty] | POP
|  | 139 |  | 139 | [23 empty] | VV | 0
|  | 340 |  | 340 | [23 empty] | VV | 0
Díl: | 5 | Komunikace |  |  |  | 0 |  | 0 |  | 0 |  | 0 |  | 29.33 |  | 0 |  |  |  |  | 2.21 | [6 empty] | DIL
52 | 564851111RT2 | Podklad ze štěrkodrti po zhutnění tloušťky 15 cm štěrkodrť frakce 0-32 mm | m2 | 85 |  | 0 |  | 0 |  | 0 | 21 | 0 | 0.345 | 29.33 | 0 | 0 |  | RTS 26/ II | RTS 26/ II | 0.026 | 2.21 |  | Práce | Běžná |  |  |  | POL1_
|  | skladba s3 : (44+18+23) |  | 85 | [23 empty] | VV | 0
Díl: | 61 | Úpravy povrchů vnitřní |  |  |  | 0 |  | 0 |  | 0 |  | 0 |  | 53.47 |  | 0 |  |  |  |  | 905.62 | [6 empty] | DIL
53 | 612421637R00 | Omítka vnitřní zdiva, MVC, štuková | m2 | 1078.122 |  | 0 |  | 0 |  | 0 | 21 | 0 | 0.04766 | 51.38 | 0 | 0 |  | RTS 26/ II | RTS 26/ II | 0.84 | 905.62 |  | Práce | Běžná |  |  |  | POL1_
|  | 1.np : 749,64 |  | 749.64 | [23 empty] | VV | 0
|  | Koeficient : 0,05 |  | 37.482 | [23 empty] | VV | 4
|  | 291 |  | 291 | [23 empty] | VV | 0
54 | 611450016RA0 | Omítka stropů vnitřní cemetová štuková | m2 | 37.57 |  | 0 |  | 0 |  | 0 | 21 | 0 | 0.05384 | 2.02 | 0 | 0 |  | RTS 26/ II | RTS 26/ II | 0 | 0 |  | Agregovaná položka | Běžná |  |  |  | POL2_
|  | Včetně pomocného lešení o výšce podlahy do 1900 mm a pro zatížení do 1,5 kPa. | [25 empty] | POP
|  | 37,57 |  | 37.57 | [23 empty] | VV | 0
55 | 553926040R | Lišta omítková rohová pozink pro vnitřní omítky | m | 180 |  | 0 |  | 0 |  | 0 | 21 | 0 | 0.00038 | 0.07 | 0 | 0 | SPCM | RTS 23/ II | RTS 23/ II | 0 | 0 |  | Specifikace | Běžná |  |  |  | POL3_
|  | 180 |  | 180 | [23 empty] | VV | 0
Díl: | 62 | Úpravy povrchů vnější |  |  |  | 0 |  | 0 |  | 0 |  | 0 |  | 36.35 |  | 0 |  |  |  |  | 1076.91 | [6 empty] | DIL
56 | 622324737RT1 | Zateplovací systém, fasáda, minerální vlna KV, tl. 200 mm s omítkou silikonovou , zrno 2 mm | m2 | 608.1 |  | 0 |  | 0 |  | 0 | 21 | 0 | 0.04805 | 29.22 | 0 | 0 |  | RTS 26/ II | RTS 26/ II | 1.2758 | 775.81 |  | Práce | Běžná |  |  |  | POL1_
|  | 608,1 |  | 608.1 | [23 empty] | VV | 0
57 | 622324737RW1 | Zateplovací systém, fasáda, minerální vlna KV, tl. 200 mm obklad keramickým páskem, 10 hmoždinek m2 | m2 | 102 |  | 0 |  | 0 |  | 0 | 21 | 0 | 0.06994 | 7.13 | 0 | 0 |  | RTS 26/ II | RTS 26/ II | 2.952 | 301.1 |  | Práce | Běžná |  |  |  | POL1_
|  | V položce je započteno nanesení druhé stěrky, tkanina (1,15 m2/m2) a přehlazení, obklad keramickým páskem (s dodávkou pásku) a spárování. | [25 empty] | POP |  | V položce je započteno nanesení druhé stěrky, tkanina (1,15 m2/m2) a přehlazení, obklad keramickým páskem (s dodávkou pásku) a spárování.
|  | 102 |  | 102 | [23 empty] | VV | 0
Díl: | 63 | Podlahy a podlahové konstrukce |  |  |  | 0 |  | 0 |  | 0 |  | 0 |  | 67.34 |  | 0 |  |  |  |  | 91.62 | [6 empty] | DIL
58 | 632441015RT1 | Potěr anhydritový, plocha do 100 m2, tl. 50 mm samonivelační potěr | m2 | 610.77 |  | 0 |  | 0 |  | 0 | 21 | 0 | 0.11025 | 67.34 | 0 | 0 |  | RTS 26/ II | RTS 26/ II | 0.15 | 91.62 |  | Práce | Běžná |  |  |  | POL1_
|  | 101 : 43,05 |  | 43.05 | [23 empty] | VV | 0
|  | 102 : 35,78 |  | 35.78 | [23 empty] | VV | 0
|  | 103 : 15,8 |  | 15.8 | [23 empty] | VV | 0
|  | 104 : 4,78 |  | 4.78 | [23 empty] | VV | 0
|  | 105 : 175,1 |  | 175.1 | [23 empty] | VV | 0
|  | 106 : 4,4 |  | 4.4 | [23 empty] | VV | 0
|  | 107 : 1,1 |  | 1.1 | [23 empty] | VV | 0
|  | 108 : 1,21 |  | 1.21 | [23 empty] | VV | 0
|  | 109 : 26,08 |  | 26.08 | [23 empty] | VV | 0
|  | 110 : 5,2 |  | 5.2 | [23 empty] | VV | 0
|  | 111 : 8,36 |  | 8.36 | [23 empty] | VV | 0
|  | 112 : 3,39 |  | 3.39 | [23 empty] | VV | 0
|  | 113 : 9,63 |  | 9.63 | [23 empty] | VV | 0
|  | 114 : 9,89 |  | 9.89 | [23 empty] | VV | 0
|  | 115 : 1,14 |  | 1.14 | [23 empty] | VV | 0
|  | 116 : 1,64 |  | 1.64 | [23 empty] | VV | 0
|  | 117 : 1,6 |  | 1.6 | [23 empty] | VV | 0
|  | 118 : 1,6 |  | 1.6 | [23 empty] | VV | 0
|  | 119 : 1,6 |  | 1.6 | [23 empty] | VV | 0
|  | 120 : 1,6 |  | 1.6 | [23 empty] | VV | 0
|  | 121 : 2 |  | 2 | [23 empty] | VV | 0
|  | 122 : 11,03 |  | 11.03 | [23 empty] | VV | 0
|  | 123 : 2,11 |  | 2.11 | [23 empty] | VV | 0
|  | 124 : 2,11 |  | 2.11 | [23 empty] | VV | 0
|  | 125 : 4,02 |  | 4.02 | [23 empty] | VV | 0
|  | 126 : 1,14 |  | 1.14 | [23 empty] | VV | 0
|  | 127 : 0,99 |  | 0.99 | [23 empty] | VV | 0
|  | 128 : 1,72 |  | 1.72 | [23 empty] | VV | 0
|  | 129 : 4,7 |  | 4.7 | [23 empty] | VV | 0
|  | 2.np : 228 |  | 228 | [23 empty] | VV | 0
Díl: | 64 | Výplně otvorů |  |  |  | 0 |  | 0 |  | 0 |  | 0 |  | 3.29 |  | 0 |  |  |  |  | 0 | [6 empty] | DIL
59 | 070124114RA0 | Okno hliníkové sklopné a otvíravé, zapuštěná montáž, těsnění spáry | m2 | 57.9184 |  | 0 |  | 0 |  | 0 | 21 | 0 | 0.05081 | 2.94 | 0 | 0 |  | RTS 26/ II | RTS 26/ II | 0 | 0 |  | Agregovaná položka | Běžná |  |  |  | POL2_
|  | 2*1,2*5 |  | 12 | [23 empty] | VV | 0
|  | 2*1,5*4 |  | 12 | [23 empty] | VV | 0
|  | 4,46*2,82 |  | 12.5772 | [23 empty] | VV | 0
|  | 0,89*1,8 |  | 1.602 | [23 empty] | VV | 0
|  | 0,6*1,25 |  | 0.75 | [23 empty] | VV | 0
|  | 2,44*1,5 |  | 3.66 | [23 empty] | VV | 0
|  | 1,17*2*3 |  | 7.02 | [23 empty] | VV | 0
|  | 1,4*1,4 |  | 1.96 | [23 empty] | VV | 0
|  | 4*0,75*0,87 |  | 2.61 | [23 empty] | VV | 0
|  | 3*0,76*1,64 |  | 3.7392 | [23 empty] | VV | 0
60 | 070221412RA0 | Dveře vchodové hliníkové, zapuštěná montáž, těsnění spáry | m2 | 10.94 |  | 0 |  | 0 |  | 0 | 21 | 0 | 0.03191 | 0.35 | 0 | 0 |  | RTS 26/ II | RTS 26/ II | 0 | 0 |  | Agregovaná položka | Běžná |  |  |  | POL2_
|  | 2,72*1,5 |  | 4.08 | [23 empty] | VV | 0
|  | 2,4*0,9 |  | 2.16 | [23 empty] | VV | 0
|  | 1*2,3 |  | 2.3 | [23 empty] | VV | 0
|  | 1*2,4 |  | 2.4 | [23 empty] | VV | 0
Díl: | 90 | Systémové skladby |  |  |  | 0 |  | 0 |  | 0 |  | 0 |  | 4.25 |  | 0 |  |  |  |  | 0 | [6 empty] | DIL
61 | 900100001RAA | Oplocení z drátěného pletiva, ocelové sloupky vrata, vrátka, ostnatý drát, výška 2 m | 100 m | 0.9 |  | 0 |  | 0 |  | 0 | 21 | 0 | 4.7202 | 4.25 | 0 | 0 |  | RTS 26/ II | RTS 26/ II | 0 | 0 |  | Agregovaná položka | Běžná |  |  |  | POL2_
Díl: | 93 | Dokončovací práce inženýrských staveb |  |  |  | 0 |  | 0 |  | 0 |  | 0 |  | 0.79 |  | 0 |  |  |  |  | 36.45 | [6 empty] | DIL
62 | 931971121R00 | Separace zdiva od nosných konstrukcí asfalt. pásem | m | 405 |  | 0 |  | 0 |  | 0 | 21 | 0 | 0.00196 | 0.79 | 0 | 0 |  | RTS 26/ II | RTS 26/ II | 0.09 | 36.45 |  | Práce | Běžná |  |  |  | POL1_
|  | 405 |  | 405 | [23 empty] | VV | 0
Díl: | 94 | Lešení a stavební výtahy |  |  |  | 0 |  | 0 |  | 0 |  | 0 |  | 20.93 |  | 0 |  |  |  |  | 171.2 | [6 empty] | DIL
63 | 941955002R00 | Lešení lehké pomocné, výška podlahy do 1,9 m | m2 | 800 |  | 0 |  | 0 |  | 0 | 21 | 0 | 0.00158 | 1.26 | 0 | 0 |  | RTS 26/ II | RTS 26/ II | 0.214 | 171.2 |  | Práce | Běžná |  |  |  | POL1_
|  | 400 |  | 400 | [23 empty] | VV | 0
|  | 400 |  | 400 | [23 empty] | VV | 0
64 | 941940031RAA | Lešení lehké fasádní, šířka 1 m, výška do 10 m montáž, demontáž, doprava, pronájem 1 měsíc | m2 | 1070.1 |  | 0 |  | 0 |  | 0 | 21 | 0 | 0.01838 | 19.67 | 0 | 0 |  | RTS 26/ II | RTS 26/ II | 0 | 0 |  | Agregovaná položka | Běžná |  |  |  | POL2_
|  | 1 měsíc : 608,1+102 |  | 710.1 | [23 empty] | VV | 0
|  | 0,5 měsíce : 360 |  | 360 | [23 empty] | VV | 0
Díl: | 95 | Dokončovací konstrukce na pozemních stavbách |  |  |  | 0 |  | 0 |  | 0 |  | 0 |  | 0.02 |  | 0 |  |  |  |  | 188.11 | [6 empty] | DIL
65 | 952901111R00 | Vyčištění budov o výšce podlaží do 4 m | m2 | 610.74 |  | 0 |  | 0 |  | 0 | 21 | 0 | 4e-05 | 0.02 | 0 | 0 |  | RTS 26/ II | RTS 26/ II | 0.308 | 188.11 |  | Práce | Běžná |  |  |  | POL1_
|  | 382,74+228 |  | 610.74 | [23 empty] | VV | 0
Díl: | 99 | Staveništní přesun hmot |  |  |  | 0 |  | 0 |  | 0 |  | 0 |  | 0 |  | 0 |  |  |  |  | 439.52 | [6 empty] | DIL
66 | 998011002R00 | Přesun hmot pro budovy zděné výšky do 12 m | t | 1431.6563 |  | 0 |  | 0 |  | 0 | 21 | 0 | 0 | 0 | 0 | 0 |  | RTS 26/ II | RTS 26/ II | 0.307 | 439.52 |  | Přesun hmot | Běžná |  |  |  | POL7_
Díl: | K | Vybavenní kuchyň |  |  |  | 0 |  | 0 |  | 0 |  | 0 |  | 0.77 |  | 0 |  |  |  |  | 0 | [6 empty] | DIL
67 | 53821107R1 | Sporák, 6 plynových hořáků výkon 1 hořáku 6 kW | kus | 1 |  | 0 |  | 0 |  | 0 | 21 | 0 | 0.11 | 0.11 | 0 | 0 |  | Vlastní | Indiv | 0 | 0 |  | Specifikace | Běžná |  |  |  | POL3_
68 | 53821107R2 | Konvektomat, kapacita 8 GN 1/1, plynový 15 kW | kus | 1 |  | 0 |  | 0 |  | 0 | 21 | 0 | 0.11 | 0.11 | 0 | 0 |  | Vlastní | Indiv | 0 | 0 |  | Specifikace | Běžná |  |  |  | POL3_
69 | 53821107R3 | Fritéza, 10L+10L, 12 kW | kus | 1 |  | 0 |  | 0 |  | 0 | 21 | 0 | 0.11 | 0.11 | 0 | 0 |  | Vlastní | Indiv | 0 | 0 |  | Specifikace | Běžná |  |  |  | POL3_
70 | 53821107R4 | Grilovací deska, výkon 6 kW | kus | 1 |  | 0 |  | 0 |  | 0 | 21 | 0 | 0.11 | 0.11 | 0 | 0 |  | Vlastní | Indiv | 0 | 0 |  | Specifikace | Běžná |  |  |  | POL3_
71 | 53821107R5 | Průchozí myčka nádobí, 9,66 kW s čerpadlem mycího prostředku a vypouštěcím čerpadlem | kus | 1 |  | 0 |  | 0 |  | 0 | 21 | 0 | 0.11 | 0.11 | 0 | 0 |  | Vlastní | Indiv | 0 | 0 |  | Specifikace | Běžná |  |  |  | POL3_
72 | 53821107R6 | Tepelná lampa - 500 W | kus | 2 |  | 0 |  | 0 |  | 0 | 21 | 0 | 0.11 | 0.22 | 0 | 0 |  | Vlastní | Indiv | 0 | 0 |  | Specifikace | Běžná |  |  |  | POL3_
Díl: | 711 | Izolace proti vodě |  |  |  | 0 |  | 0 |  | 0 |  | 0 |  | 3.32 |  | 0 |  |  |  |  | 173.22 | [6 empty] | DIL
73 | 711111001RZ1 | Provedení izolace proti vlhkosti na ploše vodorovné, 1x asfaltovým penetračním nátěrem včetně dodávky asfaltového penetračního laku | m2 | 360 |  | 0 |  | 0 |  | 0 | 21 | 0 | 0.00033 | 0.12 | 0 | 0 |  | RTS 26/ II | RTS 26/ II | 0.0275 | 9.9 |  | Práce | Běžná |  |  |  | POL1_
|  | s3 : 100 |  | 100 | [23 empty] | VV | 0
|  | s1 a s2 : 260 |  | 260 | [23 empty] | VV | 0
74 | 711112001RZ1 | Provedení izolace proti vlhkosti na ploše svislé, 1x asfaltovým penetračním nátěr včetně dodávky asfaltového laku | m2 | 153.35 |  | 0 |  | 0 |  | 0 | 21 | 0 | 0.00052 | 0.08 | 0 | 0 |  | RTS 26/ II | RTS 26/ II | 0.049 | 7.51 |  | Práce | Běžná |  |  |  | POL1_
|  | opěrná stěna : 12*3,73 |  | 44.76 | [23 empty] | VV | 0
|  | obvod domu zpětný spoj 1 m : ((20,3)*1,3+(6,2+16+4,5+2,5+9+24+9,5+10,5)*1) |  | 108.59 | [23 empty] | VV | 0
75 | 711141559RT1 | Provedení izolace proti vlhkosti na ploše vodorovné, asfaltovými pásy přitavením 1 vrstva - pásy ve specifikaci | m2 | 360 |  | 0 |  | 0 |  | 0 | 21 | 0 | 0.00041 | 0.15 | 0 | 0 |  | RTS 26/ II | RTS 26/ II | 0.22991 | 82.77 |  | Práce | Běžná |  |  |  | POL1_
|  | s3 : 100 |  | 100 | [23 empty] | VV | 0
|  | s1 a s2 : 260 |  | 260 | [23 empty] | VV | 0
76 | 711142559RT1 | Provedení izolace proti vlhkosti na ploše svislé, asfaltovými pásy přitavením 1 vrstva - pásy ve specifikaci | m2 | 153.35 |  | 0 |  | 0 |  | 0 | 21 | 0 | 0.00058 | 0.09 | 0 | 0 |  | RTS 26/ II | RTS 26/ II | 0.266 | 40.79 |  | Práce | Běžná |  |  |  | POL1_
|  | opěrná stěna : 12*3,73 |  | 44.76 | [23 empty] | VV | 0
|  | obvod domu zpětný spoj 1 m : ((20,3)*1,3+(6,2+16+4,5+2,5+9+24+9,5+10,5)*1) |  | 108.59 | [23 empty] | VV | 0
77 | 711823121RT6 | Montáž nopové fólie svisle včetně dodávky fólie | m2 | 169.1 |  | 0 |  | 0 |  | 0 | 21 | 0 | 0.00092 | 0.16 | 0 | 0 |  | RTS 26/ II | RTS 26/ II | 0.16 | 27.06 |  | Práce | Běžná |  |  |  | POL1_
|  | opěrná stěna : 12*3,73 |  | 44.76 | [23 empty] | VV | 0
|  | stěna vzt : 6,3*2,5 |  | 15.75 | [23 empty] | VV | 0
|  | obvod domu zpětný spoj 1 m : ((20,3)*1,3+(6,2+16+4,5+2,5+9+24+9,5+10,5)*1) |  | 108.59 | [23 empty] | VV | 0
78 | 62852251R | Pás asfaltový modifikovaný, natavovací, kotvicí | m2 | 176.295 |  | 0 |  | 0 |  | 0 | 21 | 0 | 0.0044 | 0.78 | 0 | 0 | SPCM | RTS 26/ II | RTS 26/ II | 0 | 0 |  | Specifikace | Běžná |  |  |  | POL3_
|  | svislá : 153,3 |  | 153.3 | [23 empty] | VV | 0
|  | Koeficient : 0,15 |  | 22.995 | [23 empty] | VV | 4
79 | 62852265R | Pás asfaltový modifikovaný, natavovací, kotvicí | m2 | 432 |  | 0 |  | 0 |  | 0 | 21 | 0 | 0.0045 | 1.94 | 0 | 0 | SPCM | RTS 26/ II | RTS 26/ II | 0 | 0 |  | Specifikace | Běžná |  |  |  | POL3_
|  | vodorovná : 360 |  | 360 | [23 empty] | VV | 0
|  | Koeficient : 0,2 |  | 72 | [23 empty] | VV | 4
80 | 998711101R00 | Přesun hmot pro izolace proti vodě, výšky do 6 m | t | 3.3104 |  | 0 |  | 0 |  | 0 | 21 | 0 | 0 | 0 | 0 | 0 |  | RTS 26/ II | RTS 26/ II | 1.567 | 5.19 |  | Přesun hmot | Běžná |  |  |  | POL7_
Díl: | 713 | Izolace tepelné |  |  |  | 0 |  | 0 |  | 0 |  | 0 |  | 3.69 |  | 0 |  |  |  |  | 567.61 | [6 empty] | DIL
81 | 713111121RT1 | Montáž tepelné izolace stropů rovných spodem 1 vrstva - materiál ve specifikaci | m2 | 649 |  | 0 |  | 0 |  | 0 | 21 | 0 | 0.00053 | 0.34 | 0 | 0 |  | RTS 26/ II | RTS 26/ II | 0.231 | 149.92 |  | Práce | Běžná |  |  |  | POL1_
|  | 170 |  | 170 | [23 empty] | VV | 0
|  | 139 |  | 139 | [23 empty] | VV | 0
|  | 340 |  | 340 | [23 empty] | VV | 0
82 | 713111221RK2 | Montáž parozábrany, zavěšeného podhledu s přelepením spojů | m2 | 649 |  | 0 |  | 0 |  | 0 | 21 | 0 | 0.00015 | 0.1 | 0 | 0 |  | RTS 26/ II | RTS 26/ II | 0.16 | 103.84 |  | Práce | Běžná |  |  |  | POL1_
|  | včetně dodávky fólie a spojovacích prostředků. | [25 empty] | POP
|  | 170 |  | 170 | [23 empty] | VV | 0
|  | 139 |  | 139 | [23 empty] | VV | 0
|  | 340 |  | 340 | [23 empty] | VV | 0
83 | 713121118R00 | Montáž dilatačního pásku podél stěn | m | 390 |  | 0 |  | 0 |  | 0 | 21 | 0 | 0 | 0 | 0 | 0 |  | RTS 26/ II | RTS 26/ II | 0.05 | 19.5 |  | Práce | Běžná |  |  |  | POL1_
|  | 1.np : 390 |  | 390 | [23 empty] | VV | 0
84 | 713131131R00 | Montáž tepelné izolace stěn lepením | m2 | 136.04 |  | 0 |  | 0 |  | 0 | 21 | 0 | 0.003 | 0.41 | 0 | 0 |  | RTS 26/ II | RTS 26/ II | 0.28 | 38.09 |  | Práce | Běžná |  |  |  | POL1_
|  | Očištění povrchu stěny od prachu, nařezání izolačních desek na požadovaný rozměr, nanesení lepicího tmelu, osazení desek. | [25 empty] | POP |  | Očištění povrchu stěny od prachu, nařezání izolačních desek na požadovaný rozměr, nanesení lepicího tmelu, osazení desek.
|  | opěrná stěna : 12*4 |  | 48 | [23 empty] | VV | 0
|  | ((20,3)*1,3+(6,2+16+4,5+2,5+9+24+9,5+10,5)*0,75) |  | 88.04 | [23 empty] | VV | 0
|  | obvod domu : | [25 empty] | VV | 0
85 | 713120044RT1 | Izolace kročejová podlah, desky polystyrenové tloušťka 30 mm | m2 | 664.77 |  | 0 |  | 0 |  | 0 | 21 | 0 | 0.00031 | 0.21 | 0 | 0 |  | RTS 26/ II | RTS 26/ II | 0.13057 | 86.8 |  | Agregovaná položka | Běžná |  |  |  | POL2_
|  | 101 : 43,05 |  | 43.05 | [23 empty] | VV | 0
|  | 102 : 35,78 |  | 35.78 | [23 empty] | VV | 0
|  | 103 : 15,8 |  | 15.8 | [23 empty] | VV | 0
|  | 104 : 4,78 |  | 4.78 | [23 empty] | VV | 0
|  | 105 : 175,1 |  | 175.1 | [23 empty] | VV | 0
|  | 106 : 4,4 |  | 4.4 | [23 empty] | VV | 0
|  | 107 : 1,1 |  | 1.1 | [23 empty] | VV | 0
|  | 108 : 1,21 |  | 1.21 | [23 empty] | VV | 0
|  | 109 : 26,08 |  | 26.08 | [23 empty] | VV | 0
|  | 110 : 5,2 |  | 5.2 | [23 empty] | VV | 0
|  | 111 : 8,36 |  | 8.36 | [23 empty] | VV | 0
|  | 112 : 3,39 |  | 3.39 | [23 empty] | VV | 0
|  | 113 : 9,63 |  | 9.63 | [23 empty] | VV | 0
|  | 114 : 9,89 |  | 9.89 | [23 empty] | VV | 0
|  | 115 : 1,14 |  | 1.14 | [23 empty] | VV | 0
|  | 116 : 1,64 |  | 1.64 | [23 empty] | VV | 0
|  | 117 : 1,6 |  | 1.6 | [23 empty] | VV | 0
|  | 118 : 1,6 |  | 1.6 | [23 empty] | VV | 0
|  | 119 : 1,6 |  | 1.6 | [23 empty] | VV | 0
|  | 120 : 1,6 |  | 1.6 | [23 empty] | VV | 0
|  | 121 : 2 |  | 2 | [23 empty] | VV | 0
|  | 122 : 11,03 |  | 11.03 | [23 empty] | VV | 0
|  | 123 : 2,11 |  | 2.11 | [23 empty] | VV | 0
|  | 124 : 2,11 |  | 2.11 | [23 empty] | VV | 0
|  | 125 : 4,02 |  | 4.02 | [23 empty] | VV | 0
|  | 126 : 1,14 |  | 1.14 | [23 empty] | VV | 0
|  | 127 : 0,99 |  | 0.99 | [23 empty] | VV | 0
|  | 128 : 1,72 |  | 1.72 | [23 empty] | VV | 0
|  | 129 : 4,7 |  | 4.7 | [23 empty] | VV | 0
|  | 2.np : 282 |  | 282 | [23 empty] | VV | 0
86 | 713120080RA0 | Separační fólie PE | m2 | 1709.54 |  | 0 |  | 0 |  | 0 | 21 | 0 | 3e-05 | 0.05 | 0 | 0 |  | RTS 26/ II | RTS 26/ II | 0.07002 | 119.7 |  | Agregovaná položka | Běžná |  |  |  | POL2_
|  | mezi HI a TI s 1 : 120 |  | 120 | [23 empty] | VV | 0
|  | mezi hi a ti s2 a s3 : 260 |  | 260 | [23 empty] | VV | 0
|  | mezi ti a kročejovou : 382,77 |  | 382.77 | [23 empty] | VV | 0
|  | mezi kročejovou a beton : 382,77 |  | 382.77 | [23 empty] | VV | 0
|  | 2.np : 282 |  | 282 | [23 empty] | VV | 0
|  | 2.np : 282 |  | 282 | [23 empty] | VV | 0
87 | 713120090RAA | Izolace tepelná podlah položení - polystyren materiál ve specifikaci | m2 | 382.77 |  | 0 |  | 0 |  | 0 | 21 | 0 | 0 | 0 | 0 | 0 |  | RTS 26/ II | RTS 26/ II | 0.13 | 49.76 |  | Agregovaná položka | Běžná |  |  |  | POL2_
|  | 101 : 43,05 |  | 43.05 | [23 empty] | VV | 0
|  | 102 : 35,78 |  | 35.78 | [23 empty] | VV | 0
|  | 103 : 15,8 |  | 15.8 | [23 empty] | VV | 0
|  | 104 : 4,78 |  | 4.78 | [23 empty] | VV | 0
|  | 105 : 175,1 |  | 175.1 | [23 empty] | VV | 0
|  | 106 : 4,4 |  | 4.4 | [23 empty] | VV | 0
|  | 107 : 1,1 |  | 1.1 | [23 empty] | VV | 0
|  | 108 : 1,21 |  | 1.21 | [23 empty] | VV | 0
|  | 109 : 26,08 |  | 26.08 | [23 empty] | VV | 0
|  | 110 : 5,2 |  | 5.2 | [23 empty] | VV | 0
|  | 111 : 8,36 |  | 8.36 | [23 empty] | VV | 0
|  | 112 : 3,39 |  | 3.39 | [23 empty] | VV | 0
|  | 113 : 9,63 |  | 9.63 | [23 empty] | VV | 0
|  | 114 : 9,89 |  | 9.89 | [23 empty] | VV | 0
|  | 115 : 1,14 |  | 1.14 | [23 empty] | VV | 0
|  | 116 : 1,64 |  | 1.64 | [23 empty] | VV | 0
|  | 117 : 1,6 |  | 1.6 | [23 empty] | VV | 0
|  | 118 : 1,6 |  | 1.6 | [23 empty] | VV | 0
|  | 119 : 1,6 |  | 1.6 | [23 empty] | VV | 0
|  | 120 : 1,6 |  | 1.6 | [23 empty] | VV | 0
|  | 121 : 2 |  | 2 | [23 empty] | VV | 0
|  | 122 : 11,03 |  | 11.03 | [23 empty] | VV | 0
|  | 123 : 2,11 |  | 2.11 | [23 empty] | VV | 0
|  | 124 : 2,11 |  | 2.11 | [23 empty] | VV | 0
|  | 125 : 4,02 |  | 4.02 | [23 empty] | VV | 0
|  | 126 : 1,14 |  | 1.14 | [23 empty] | VV | 0
|  | 127 : 0,99 |  | 0.99 | [23 empty] | VV | 0
|  | 128 : 1,72 |  | 1.72 | [23 empty] | VV | 0
|  | 129 : 4,7 |  | 4.7 | [23 empty] | VV | 0
88 | 28314081.AR | Pás dilatační MP B s fólií a samolepem tl. 10 x 150 mm | m | 409.5 |  | 0 |  | 0 |  | 0 | 21 | 0 | 4e-05 | 0.02 | 0 | 0 | SPCM | RTS 26/ II | RTS 26/ II | 0 | 0 |  | Specifikace | Běžná |  |  |  | POL3_
|  | 1.np : 390 |  | 390 | [23 empty] | VV | 0
|  | Koeficient : 0,05 |  | 19.5 | [23 empty] | VV | 4
89 | 28375460R | Deska izolační XPS univerzální | m3 | 21.912 |  | 0 |  | 0 |  | 0 | 21 | 0 | 0.03 | 0.66 | 0 | 0 | SPCM | RTS 24/ II | RTS 24/ II | 0 | 0 |  | Specifikace | Běžná |  |  |  | POL3_
|  | opěrná stěna : 12*3,73*0,15 |  | 6.714 | [23 empty] | VV | 0
|  | obvod domu : ((20,3)*1,3+(6,2+16+4,5+2,5+9+24+9,5+10,5)*0,75)*0,15 |  | 13.206 | [23 empty] | VV | 0
|  | Koeficient : 0,1 |  | 1.992 | [23 empty] | VV | 4
90 | 28375704R | Deska izolační EPS 100 | m3 | 56.2672 |  | 0 |  | 0 |  | 0 | 21 | 0 | 0.02 | 1.13 | 0 | 0 | SPCM | RTS 24/ II | RTS 24/ II | 0 | 0 |  | Specifikace | Běžná |  |  |  | POL3_
|  | odkaz na položku 36 - (2x 70 mm) : 382,77*0,14 |  | 53.5878 | [23 empty] | VV | 0
|  | Koeficient : 0,05 |  | 2.6794 | [23 empty] | VV | 4
91 | 6315083952R | Pás izolační MW, tl. 80 mm | m2 | 340 |  | 0 |  | 0 |  | 0 | 21 | 0 | 0.00104 | 0.35 | 0 | 0 | SPCM | RTS 26/ II | RTS 26/ II | 0 | 0 |  | Specifikace | Běžná |  |  |  | POL3_
|  | 340 |  | 340 | [23 empty] | VV | 0
92 | 6315083953R | Pás izolační MW,tl. 100 mm | m2 | 326 |  | 0 |  | 0 |  | 0 | 21 | 0 | 0.0013 | 0.42 | 0 | 0 | SPCM | RTS 26/ II | RTS 26/ II | 0 | 0 |  | Specifikace | Běžná |  |  |  | POL3_
|  | 170 |  | 170 | [23 empty] | VV | 0
|  | Koeficient : 0,1 |  | 17 | [23 empty] | VV | 4
|  | 139 |  | 139 | [23 empty] | VV | 0
93 | 998713202R00 | Přesun hmot pro izolace tepelné, výšky do 12 m | % |  |  | 0 |  | 0 |  | 0 | 21 | 0 | 0 | 0 | 0 | 0 |  | RTS 26/ II | RTS 26/ II | 0 | 0 |  | Přesun hmot | Běžná |  |  |  | POL7_
Díl: | 725 | Zařizovací předměty |  |  |  | 0 |  | 0 |  | 0 |  | 0 |  | 0.61 |  | 0 |  |  |  |  | 49.4 | [6 empty] | DIL
94 | 721213041RT6 | Montáž sprchového odtokového žlabu, s betonáží prostoru sprchového koutu s dodávkou betonové směsi, plochý odtok | kus | 1 |  | 0 |  | 0 |  | 0 | 21 | 0 | 0.14608 | 0.15 | 0 | 0 |  | RTS 26/ II | RTS 26/ II | 1.15 | 1.15 |  | Práce | Běžná |  |  |  | POL1_
|  | Bez dodávky žlabu. Bez hydroizolace. | [25 empty] | POP
|  | 1 |  | 1 | [23 empty] | VV | 0
95 | 725017153R00 | Umyvadlo invalidní 640 x 550 mm, bílé | soubor | 1 |  | 0 |  | 0 |  | 0 | 21 | 0 | 0.01701 | 0.02 | 0 | 0 |  | RTS 26/ II | RTS 26/ II | 1.253 | 1.25 |  | Práce | Běžná |  |  |  | POL1_
|  | 1 |  | 1 | [23 empty] | VV | 0
96 | 725249103R00 | Montáž sprchových koutů | soubor | 1 |  | 0 |  | 0 |  | 0 | 21 | 0 | 0.00017 | 0 | 0 | 0 |  | RTS 26/ II | RTS 26/ II | 2.9 | 2.9 |  | Práce | Běžná |  |  |  | POL1_
|  | 1 |  | 1 | [23 empty] | VV | 0
97 | 725291131R00 | Madlo pevné | soubor | 2 |  | 0 |  | 0 |  | 0 | 21 | 0 | 0.0018 | 0 | 0 | 0 |  | RTS 26/ II | RTS 26/ II | 0.38 | 0.76 |  | Práce | Běžná |  |  |  | POL1_
98 | 725291136R00 | Madlo sklopné | soubor | 1 |  | 0 |  | 0 |  | 0 | 21 | 0 | 0.0023 | 0 | 0 | 0 |  | RTS 26/ II | RTS 26/ II | 0.38 | 0.38 |  | Práce | Běžná |  |  |  | POL1_
|  | 1 |  | 1 | [23 empty] | VV | 0
99 | 725319101R00 | Montáž dřezů jednoduchých | soubor | 8 |  | 0 |  | 0 |  | 0 | 21 | 0 | 0.00072 | 0.01 | 0 | 0 |  | RTS 26/ II | RTS 26/ II | 0.506 | 4.05 |  | Práce | Běžná |  |  |  | POL1_
|  | 8 |  | 8 | [23 empty] | VV | 0
100 | 725329101R00 | Montáž dřezů dvojitých | soubor | 2 |  | 0 |  | 0 |  | 0 | 21 | 0 | 0.00109 | 0 | 0 | 0 |  | RTS 26/ II | RTS 26/ II | 0.878 | 1.76 |  | Práce | Běžná |  |  |  | POL1_
|  | 2 |  | 2 | [23 empty] | VV | 0
101 | 725019101R00 | Výlevka stojící s plastovou mřížkou | soubor | 2 |  | 0 |  | 0 |  | 0 | 21 | 0 | 0.01442 | 0.03 | 0 | 0 |  | RTS 26/ II | RTS 26/ II | 1.25 | 2.5 |  | Práce | Běžná |  |  |  | POL1_
|  | 2 |  | 2 | [23 empty] | VV | 0
102 | 725200010RA0 | Montáž zařizovacích předmětů - klozet | kus | 15 |  | 0 |  | 0 |  | 0 | 21 | 0 | 0.00318 | 0.05 | 0 | 0 |  | RTS 26/ II | RTS 26/ II | 0.005 | 0.08 |  | Agregovaná položka | Běžná |  |  |  | POL2_
|  | 0,3 m kanalizačního potrubí, osazení klozetové mísy a samostatné nádržky, montáž ventilu. | [25 empty] | POP
|  | 15 |  | 15 | [23 empty] | VV | 0
103 | 725200030RA0 | Montáž zařizovacích předmětů - umyvadlo | kus | 14 |  | 0 |  | 0 |  | 0 | 21 | 0 | 0.00141 | 0.02 | 0 | 0 |  | RTS 26/ II | RTS 26/ II | 2.4692 | 34.57 |  | Agregovaná položka | Běžná |  |  |  | POL2_
|  | 0,5 m kanalizačního potrubí, vyvedení odpadní výpustky, osazení umyvadla, sifonu a baterie. | [25 empty] | POP
|  | 14 |  | 14 | [23 empty] | VV | 0
104 | 55162151R | Souprava odtoková HL22 - DN 40 x 1 1/2" | kus | 8 |  | 0 |  | 0 |  | 0 | 21 | 0 | 0.00013 | 0 | 0 | 0 | SPCM | RTS 26/ II | RTS 26/ II | 0 | 0 |  | Specifikace | Běžná |  |  |  | POL3_
|  | 8 |  | 8 | [23 empty] | VV | 0
105 | 55162156.AR | Souprava odpadní HL24/40-6/4 - DN 40 pro 2 dřezy | kus | 2 |  | 0 |  | 0 |  | 0 | 21 | 0 | 0.00026 | 0 | 0 | 0 | SPCM | RTS 26/ II | RTS 26/ II | 0 | 0 |  | Specifikace | Běžná |  |  |  | POL3_
|  | 2 |  | 2 | [23 empty] | VV | 0
106 | 55230700R | Dřez nerezový, jednoduchý, včetně baterie | kus | 8 |  | 0 |  | 0 |  | 0 | 21 | 0 | 0.0065 | 0.05 | 0 | 0 | SPCM | RTS 26/ II | RTS 26/ II | 0 | 0 |  | Specifikace | Běžná |  |  |  | POL3_
|  | 8 |  | 8 | [23 empty] | VV | 0
107 | 55230720R | Dvojdřez nerezový, včetně baterie | kus | 2 |  | 0 |  | 0 |  | 0 | 21 | 0 | 0.009 | 0.02 | 0 | 0 | SPCM | RTS 26/ II | RTS 26/ II | 0 | 0 |  | Specifikace | Běžná |  |  |  | POL3_
|  | 2 |  | 2 | [23 empty] | VV | 0
108 | 55231803R | Žlab sprchový nerezový ALCA APZ1, dl. 850 mm | kus | 1 |  | 0 |  | 0 |  | 0 | 21 | 0 | 0.00337 | 0 | 0 | 0 | SPCM | RTS 26/ II | RTS 26/ II | 0 | 0 |  | Specifikace | Běžná |  |  |  | POL3_
|  | 1 |  | 1 | [23 empty] | VV | 0
109 | 55428014R | Sprchová zástěna, baterie sprchová | kus | 1 |  | 0 |  | 0 |  | 0 | 21 | 0 | 0.013 | 0.01 | 0 | 0 | SPCM | RTS 23/ II | RTS 23/ II | 0 | 0 |  | Specifikace | Běžná |  |  |  | POL3_
110 | 642136231R | Umyvadlo keramické s otvorem pro baterii 650 x 480 mm, včetně baterie | kus | 13 |  | 0 |  | 0 |  | 0 | 21 | 0 | 0.019 | 0.25 | 0 | 0 | SPCM | RTS 23/ II | RTS 23/ II | 0 | 0 |  | Specifikace | Běžná |  |  |  | POL3_
|  | 8 |  | 8 | [23 empty] | VV | 0
|  | 5 |  | 5 | [23 empty] | VV | 0
Díl: | 726 | Předstěnové systémy |  |  |  | 0 |  | 0 |  | 0 |  | 0 |  | 0.28 |  | 0 |  |  |  |  | 38.1 | [6 empty] | DIL
111 | 726211321R00 | Modul pro WC UP320, h. 1120 mm, včetně tlačítka | soubor | 15 |  | 0 |  | 0 |  | 0 | 21 | 0 | 0.01365 | 0.2 | 0 | 0 |  | RTS 26/ II | RTS 26/ II | 1.9 | 28.5 |  | Práce | Běžná |  |  |  | POL1_
|  | Včetně dodávky a připevnění montážního prvku vč. napojení na kanalizační popř. vodovodní potrubí. | [25 empty] | POP
|  | 15 |  | 15 | [23 empty] | VV | 0
112 | 726211341R00 | Modul pro pisoár , h. 1120 - 1300 mm | soubor | 6 |  | 0 |  | 0 |  | 0 | 21 | 0 | 0.01335 | 0.08 | 0 | 0 |  | RTS 26/ II | RTS 26/ II | 1.6 | 9.6 |  | Práce | Běžná |  |  |  | POL1_
|  | Včetně dodávky a připevnění montážního prvku vč. napojení na kanalizační popř. vodovodní potrubí. | [25 empty] | POP
|  | 6 |  | 6 | [23 empty] | VV | 0
Díl: | 762 | Konstrukce tesařské |  |  |  | 0 |  | 0 |  | 0 |  | 0 |  | 64.68 |  | 0 |  |  |  |  | 10.02 | [6 empty] | DIL
113 | 763614232RT1 | Montáž podlahy z desek nad tl.18 mm, P+D, šroubov. bez dodávky desek | m2 | 33 |  | 0 |  | 0 |  | 0 | 21 | 0 | 8e-05 | 0 | 0 | 0 |  | RTS 26/ II | RTS 26/ II | 0.26 | 8.58 |  | Práce | Běžná |  |  |  | POL1_
|  | 33 |  | 33 | [23 empty] | VV | 0
114 | 950015011RA0 | Zelená střecha extenzivní, rozchodníkový koberec | m2 | 11.5 |  | 0 |  | 0 |  | 0 | 21 | 0 | 0.08883 | 1.02 | 0 | 0 |  | RTS 26/ II | RTS 26/ II | 0 | 0 |  | Agregovaná položka | Běžná |  |  |  | POL2_
|  | 11,5 |  | 11.5 | [23 empty] | VV | 0
115 | 950300050RA0 | Střecha sedlová - krov s bedněním, tepelná izolace MW tl. 160 mm, krytina z pálených tašek | m2 | 430.05 |  | 0 |  | 0 |  | 0 | 21 | 0 | 0.13025 | 56.01 | 0 | 0 |  | RTS 26/ II | RTS 26/ II | 0 | 0 |  | Agregovaná položka | Běžná |  |  |  | POL2_
|  | 173,43 |  | 173.43 | [23 empty] | VV | 0
|  | 155,6 |  | 155.6 | [23 empty] | VV | 0
|  | 25,27 |  | 25.27 | [23 empty] | VV | 0
|  | 75,75 |  | 75.75 | [23 empty] | VV | 0
116 | 762100020RAA | Krov dřevěný, laťování, bednění celoplošné jednoduché laťování, pojistná hydroizolace | m2 | 86 |  | 0 |  | 0 |  | 0 | 21 | 0 | 0.0488 | 4.2 | 0 | 0 |  | RTS 26/ II | RTS 26/ II | 0 | 0 |  | Agregovaná položka | Běžná |  |  |  | POL2_
|  | 86 |  | 86 | [23 empty] | VV | 0
117 | 762710014RAB | Nosná konstrukce podium hranol 100x200 | m2 | 33 |  | 0 |  | 0 |  | 0 | 21 | 0 | 0.01847 | 0.61 | 0 | 0 |  | RTS 26/ II | RTS 26/ II | 0 | 0 |  | Agregovaná položka | Běžná |  |  |  | POL2_
|  | 33 |  | 33 | [23 empty] | VV | 0
118 | 762801010RA0 | Nosná konstrukce přístřešků | m2 | 18 |  | 0 |  | 0 |  | 0 | 21 | 0 | 0.03476 | 0.63 | 0 | 0 |  | RTS 26/ II | RTS 26/ II | 0.08 | 1.44 |  | Agregovaná položka | Běžná |  |  |  | POL2_
|  | 11,5+6,5 |  | 18 | [23 empty] | VV | 0
119 | 764310010RA0 | Krytina střech z Pz plechu | m2 | 94 |  | 0 |  | 0 |  | 0 | 21 | 0 | 0.01826 | 1.72 | 0 | 0 |  | RTS 26/ II | RTS 26/ II | 0 | 0 |  | Agregovaná položka | Běžná |  |  |  | POL2_
|  | 86 |  | 86 | [23 empty] | VV | 0
|  | 8 |  | 8 | [23 empty] | VV | 0
120 | 60623355R | Překližka vodovzdorná bříza multi tl. 21 mm jakost BB/CP | m2 | 33 |  | 0 |  | 0 |  | 0 | 21 | 0 | 0.0147 | 0.49 | 0 | 0 | SPCM | RTS 26/ II | RTS 26/ II | 0 | 0 |  | Specifikace | Běžná |  |  |  | POL3_
|  | 33 |  | 33 | [23 empty] | VV | 0
Díl: | 764 | Konstrukce klempířské |  |  |  | 0 |  | 0 |  | 0 |  | 0 |  | 0.09 |  | 0 |  |  |  |  | 20.18 | [6 empty] | DIL
121 | 764551603RT1 | Svod z TiZn kruhový, D 100 mm plech | m | 54 |  | 0 |  | 0 |  | 0 | 21 | 0 | 0.00159 | 0.09 | 0 | 0 |  | RTS 26/ II | RTS 26/ II | 0.36455 | 19.69 |  | Práce | Běžná |  |  |  | POL1_
|  | včetně objímek a spojovacího materiálu. | [25 empty] | POP
|  | 6*9 |  | 54 | [23 empty] | VV | 0
122 | 764817158R00 | Klempířské práce | kpl | 1 |  | 0 |  | 0 |  | 0 | 21 | 0 | 0.00246 | 0 | 0 | 0 |  | RTS 26/ II | RTS 26/ II | 0.49 | 0.49 |  | Práce | Běžná |  |  |  | POL1_
Díl: | 766 | Konstrukce truhlářské |  |  |  | 0 |  | 0 |  | 0 |  | 0 |  | 0.91 |  | 0 |  |  |  |  | 0 | [6 empty] | DIL
123 | 642232OA0 | Dveře dvoukřídlé 1500x2770 | ks | 1 |  | 0 |  | 0 |  | 0 | 21 | 0 | 0 | 0 | 0 | 0 |  | RTS 26/ II | EXP 23 | 0 | 0 |  | Agregovaná položka | Běžná |  |  |  | POL2_
|  | 1 |  | 1 | [23 empty] | VV | 0
124 | 642232OA01 | Dveře dvoukřídlé 1400x2000 | ks | 1 |  | 0 |  | 0 |  | 0 | 21 | 0 | 0 | 0 | 0 | 0 |  | Vlastní | Indiv | 0 | 0 |  | Agregovaná položka | Běžná |  |  |  | POL2_
125 | 61181103R01 | Zárubeň obložková - včetně kování, dveří, montáže -700 | kus | 20 |  | 0 |  | 0 |  | 0 | 21 | 0 | 0.024 | 0.48 | 0 | 0 |  | Vlastní | Indiv | 0 | 0 |  | Specifikace | Běžná |  |  |  | POL3_
|  | 11+4 |  | 15 | [23 empty] | VV | 0
|  | 5 |  | 5 | [23 empty] | VV | 0
126 | 61181103R02 | Zárubeň obložková - včetně kování, dveří, montáže -800 | kus | 5 |  | 0 |  | 0 |  | 0 | 21 | 0 | 0.024 | 0.12 | 0 | 0 |  | Vlastní | Indiv | 0 | 0 |  | Specifikace | Běžná |  |  |  | POL3_
|  | 1 |  | 1 | [23 empty] | VV | 0
|  | 4 |  | 4 | [23 empty] | VV | 0
127 | 61181103R03 | Zárubeň obložková - včetně kování, dveří, montáže -900 | kus | 13 |  | 0 |  | 0 |  | 0 | 21 | 0 | 0.024 | 0.31 | 0 | 0 |  | Vlastní | Indiv | 0 | 0 |  | Specifikace | Běžná |  |  |  | POL3_
|  | 1.np : 6+5 |  | 11 | [23 empty] | VV | 0
|  | 2 |  | 2 | [23 empty] | VV | 0
Díl: | 767 | Konstrukce zámečnické |  |  |  | 0 |  | 0 |  | 0 |  | 0 |  | 2.15 |  | 0 |  |  |  |  | 96.49 | [6 empty] | DIL
128 | 285377112R00 | Ztužující táhla z oceli průměru do 28 mm | m | 68.6 |  | 0 |  | 0 |  | 0 | 21 | 0 | 0.02314 | 1.59 | 0 | 0 |  | RTS 26/ II | RTS 26/ II | 1.34 | 91.92 |  | Práce | Běžná |  |  |  | POL1_
|  | S dodání všech potřebných hmot včetně kotevních desek, popř. roznášecích plechů, rektifikačních článků a napnutí táhla. | [25 empty] | POP |  | S dodání všech potřebných hmot včetně kotevních desek, popř. roznášecích plechů, rektifikačních článků a napnutí táhla.
|  | 68,6 |  | 68.6 | [23 empty] | VV | 0
129 | 767161110R00 | Zábradlí - schodiště | m | 12.65 |  | 0 |  | 0 |  | 0 | 21 | 0 | 6e-05 | 0 | 0 | 0 |  | RTS 26/ II | Indiv | 0.19 | 2.4 |  | Práce | Běžná |  |  |  | POL1_
|  | 1,65+4*2,75 |  | 12.65 | [23 empty] | VV | 0
130 | 767161110R001 | Zábradlí galerie | m | 11.41 |  | 0 |  | 0 |  | 0 | 21 | 0 | 6e-05 | 0 | 0 | 0 |  | Vlastní | Indiv | 0.19 | 2.17 |  | Práce | Běžná |  |  |  | POL1_
|  | 11,41 |  | 11.41 | [23 empty] | VV | 0
131 | 767990010RAF | Atypické ocelové konstrukce 250 - 500 kg/kus | kg | 530 |  | 0 |  | 0 |  | 0 | 21 | 0 | 0.00105 | 0.56 | 0 | 0 |  | RTS 26/ II | Indiv | 0 | 0 |  | Agregovaná položka | Běžná |  |  |  | POL2_
|  | 430+100 |  | 530 | [23 empty] | VV | 0
132 | 709523OA0 | Povrchová úprava - žárové zinkování | KG | 530 |  | 0 |  | 0 |  | 0 | 21 | 0 | 0 | 0 | 0 | 0 |  | RTS 26/ II | Indiv | 0 | 0 |  | Agregovaná položka | Běžná |  |  |  | POL2_
|  | 430+100 |  | 530 | [23 empty] | VV | 0
Díl: | 771 | Podlahy z dlaždic a obklady |  |  |  | 0 |  | 0 |  | 0 |  | 0 |  | 6.14 |  | 0 |  |  |  |  | 415.48 | [6 empty] | DIL
133 | 771101101R00 | Vysávání podlah prům.vysavačem pro pokládku dlažby | m2 | 216.65 |  | 0 |  | 0 |  | 0 | 21 | 0 | 0 | 0 | 0 | 0 |  | RTS 26/ II | RTS 26/ II | 0.016 | 3.47 |  | Práce | Běžná |  |  |  | POL1_
|  | 101 : 43,05 |  | 43.05 | [23 empty] | VV | 0
|  | 103 : 15,8 |  | 15.8 | [23 empty] | VV | 0
|  | 104 : 4,78 |  | 4.78 | [23 empty] | VV | 0
|  | 106 : 4,4 |  | 4.4 | [23 empty] | VV | 0
|  | 107 : 1,1 |  | 1.1 | [23 empty] | VV | 0
|  | 108 : 1,21 |  | 1.21 | [23 empty] | VV | 0
|  | 109 : 26,08 |  | 26.08 | [23 empty] | VV | 0
|  | 110 : 5,2 |  | 5.2 | [23 empty] | VV | 0
|  | 111 : 8,36 |  | 8.36 | [23 empty] | VV | 0
|  | 112 : 3,39 |  | 3.39 | [23 empty] | VV | 0
|  | 113 : 9,63 |  | 9.63 | [23 empty] | VV | 0
|  | 114 : 9,89 |  | 9.89 | [23 empty] | VV | 0
|  | 115 : 1,14 |  | 1.14 | [23 empty] | VV | 0
|  | 116 : 1,64 |  | 1.64 | [23 empty] | VV | 0
|  | 117 : 1,6 |  | 1.6 | [23 empty] | VV | 0
|  | 118 : 1,6 |  | 1.6 | [23 empty] | VV | 0
|  | 119 : 1,6 |  | 1.6 | [23 empty] | VV | 0
|  | 120 : 1,6 |  | 1.6 | [23 empty] | VV | 0
|  | 121 : 2 |  | 2 | [23 empty] | VV | 0
|  | 122 : 11,03 |  | 11.03 | [23 empty] | VV | 0
|  | 123 : 2,11 |  | 2.11 | [23 empty] | VV | 0
|  | 124 : 2,11 |  | 2.11 | [23 empty] | VV | 0
|  | 125 : 4,02 |  | 4.02 | [23 empty] | VV | 0
|  | 126 : 1,14 |  | 1.14 | [23 empty] | VV | 0
|  | 127 : 0,99 |  | 0.99 | [23 empty] | VV | 0
|  | 128 : 1,72 |  | 1.72 | [23 empty] | VV | 0
|  | 129 : 4,7 |  | 4.7 | [23 empty] | VV | 0
|  | Mezisoučet |  | 171.89 | [23 empty] | VV | 1
|  | 203 : 7,14 |  | 7.14 | [23 empty] | VV | 0
|  | 204 : 1 |  | 1 | [23 empty] | VV | 0
|  | 205 : 2,98 |  | 2.98 | [23 empty] | VV | 0
|  | 206 : 3,43 |  | 3.43 | [23 empty] | VV | 0
|  | 207 : 1,66 |  | 1.66 | [23 empty] | VV | 0
|  | 208 : 1,66 |  | 1.66 | [23 empty] | VV | 0
|  | 209 : 3,12 |  | 3.12 | [23 empty] | VV | 0
|  | 210 : 3,9 |  | 3.9 | [23 empty] | VV | 0
|  | 211 : 1,81 |  | 1.81 | [23 empty] | VV | 0
|  | 212 : 2,34 |  | 2.34 | [23 empty] | VV | 0
|  | 214 : 7,93 |  | 7.93 | [23 empty] | VV | 0
|  | 215 : 7,79 |  | 7.79 | [23 empty] | VV | 0
134 | 771101210RT1 | Penetrace podkladu pod dlažby penetrační nátěr | m2 | 216.65 |  | 0 |  | 0 |  | 0 | 21 | 0 | 0.00021 | 0.05 | 0 | 0 |  | RTS 26/ II | RTS 26/ II | 0.05 | 10.83 |  | Práce | Běžná |  |  |  | POL1_
|  | 101 : 43,05 |  | 43.05 | [23 empty] | VV | 0
|  | 103 : 15,8 |  | 15.8 | [23 empty] | VV | 0
|  | 104 : 4,78 |  | 4.78 | [23 empty] | VV | 0
|  | 106 : 4,4 |  | 4.4 | [23 empty] | VV | 0
|  | 107 : 1,1 |  | 1.1 | [23 empty] | VV | 0
|  | 108 : 1,21 |  | 1.21 | [23 empty] | VV | 0
|  | 109 : 26,08 |  | 26.08 | [23 empty] | VV | 0
|  | 110 : 5,2 |  | 5.2 | [23 empty] | VV | 0
|  | 111 : 8,36 |  | 8.36 | [23 empty] | VV | 0
|  | 112 : 3,39 |  | 3.39 | [23 empty] | VV | 0
|  | 113 : 9,63 |  | 9.63 | [23 empty] | VV | 0
|  | 114 : 9,89 |  | 9.89 | [23 empty] | VV | 0
|  | 115 : 1,14 |  | 1.14 | [23 empty] | VV | 0
|  | 116 : 1,64 |  | 1.64 | [23 empty] | VV | 0
|  | 117 : 1,6 |  | 1.6 | [23 empty] | VV | 0
|  | 118 : 1,6 |  | 1.6 | [23 empty] | VV | 0
|  | 119 : 1,6 |  | 1.6 | [23 empty] | VV | 0
|  | 120 : 1,6 |  | 1.6 | [23 empty] | VV | 0
|  | 121 : 2 |  | 2 | [23 empty] | VV | 0
|  | 122 : 11,03 |  | 11.03 | [23 empty] | VV | 0
|  | 123 : 2,11 |  | 2.11 | [23 empty] | VV | 0
|  | 124 : 2,11 |  | 2.11 | [23 empty] | VV | 0
|  | 125 : 4,02 |  | 4.02 | [23 empty] | VV | 0
|  | 126 : 1,14 |  | 1.14 | [23 empty] | VV | 0
|  | 127 : 0,99 |  | 0.99 | [23 empty] | VV | 0
|  | 128 : 1,72 |  | 1.72 | [23 empty] | VV | 0
|  | 129 : 4,7 |  | 4.7 | [23 empty] | VV | 0
|  | Mezisoučet |  | 171.89 | [23 empty] | VV | 1
|  | 203 : 7,14 |  | 7.14 | [23 empty] | VV | 0
|  | 204 : 1 |  | 1 | [23 empty] | VV | 0
|  | 205 : 2,98 |  | 2.98 | [23 empty] | VV | 0
|  | 206 : 3,43 |  | 3.43 | [23 empty] | VV | 0
|  | 207 : 1,66 |  | 1.66 | [23 empty] | VV | 0
|  | 208 : 1,66 |  | 1.66 | [23 empty] | VV | 0
|  | 209 : 3,12 |  | 3.12 | [23 empty] | VV | 0
|  | 210 : 3,9 |  | 3.9 | [23 empty] | VV | 0
|  | 211 : 1,81 |  | 1.81 | [23 empty] | VV | 0
|  | 212 : 2,34 |  | 2.34 | [23 empty] | VV | 0
|  | 214 : 7,93 |  | 7.93 | [23 empty] | VV | 0
|  | 215 : 7,79 |  | 7.79 | [23 empty] | VV | 0
135 | 771475014RT2 | Obklad soklíků keram.rovných, tmel,výška 10 cm | m | 244 |  | 0 |  | 0 |  | 0 | 21 | 0 | 0.00036 | 0.09 | 0 | 0 |  | RTS 26/ II | RTS 26/ II | 0.236 | 57.58 |  | Práce | Běžná |  |  |  | POL1_
|  | 200 |  | 200 | [23 empty] | VV | 0
|  | 44 |  | 44 | [23 empty] | VV | 0
136 | 771479001R00 | Řezání dlaždic keramických pro soklíky | m | 244 |  | 0 |  | 0 |  | 0 | 21 | 0 | 0 | 0 | 0 | 0 |  | RTS 26/ II | RTS 26/ II | 0.154 | 37.58 |  | Práce | Běžná |  |  |  | POL1_
|  | 200 |  | 200 | [23 empty] | VV | 0
|  | 44 |  | 44 | [23 empty] | VV | 0
137 | 771575118R00 | Montáž podlah keram.,hladké, tmel, 60x60 cm | m2 | 216.65 |  | 0 |  | 0 |  | 0 | 21 | 0 | 0.00693 | 1.5 | 0 | 0 |  | RTS 26/ II | RTS 26/ II | 1.3466 | 291.74 |  | Práce | Běžná |  |  |  | POL1_
|  | 101 : 43,05 |  | 43.05 | [23 empty] | VV | 0
|  | 103 : 15,8 |  | 15.8 | [23 empty] | VV | 0
|  | 104 : 4,78 |  | 4.78 | [23 empty] | VV | 0
|  | 106 : 4,4 |  | 4.4 | [23 empty] | VV | 0
|  | 107 : 1,1 |  | 1.1 | [23 empty] | VV | 0
|  | 108 : 1,21 |  | 1.21 | [23 empty] | VV | 0
|  | 109 : 26,08 |  | 26.08 | [23 empty] | VV | 0
|  | 110 : 5,2 |  | 5.2 | [23 empty] | VV | 0
|  | 111 : 8,36 |  | 8.36 | [23 empty] | VV | 0
|  | 112 : 3,39 |  | 3.39 | [23 empty] | VV | 0
|  | 113 : 9,63 |  | 9.63 | [23 empty] | VV | 0
|  | 114 : 9,89 |  | 9.89 | [23 empty] | VV | 0
|  | 115 : 1,14 |  | 1.14 | [23 empty] | VV | 0
|  | 116 : 1,64 |  | 1.64 | [23 empty] | VV | 0
|  | 117 : 1,6 |  | 1.6 | [23 empty] | VV | 0
|  | 118 : 1,6 |  | 1.6 | [23 empty] | VV | 0
|  | 119 : 1,6 |  | 1.6 | [23 empty] | VV | 0
|  | 120 : 1,6 |  | 1.6 | [23 empty] | VV | 0
|  | 121 : 2 |  | 2 | [23 empty] | VV | 0
|  | 122 : 11,03 |  | 11.03 | [23 empty] | VV | 0
|  | 123 : 2,11 |  | 2.11 | [23 empty] | VV | 0
|  | 124 : 2,11 |  | 2.11 | [23 empty] | VV | 0
|  | 125 : 4,02 |  | 4.02 | [23 empty] | VV | 0
|  | 126 : 1,14 |  | 1.14 | [23 empty] | VV | 0
|  | 127 : 0,99 |  | 0.99 | [23 empty] | VV | 0
|  | 128 : 1,72 |  | 1.72 | [23 empty] | VV | 0
|  | 129 : 4,7 |  | 4.7 | [23 empty] | VV | 0
|  | Mezisoučet |  | 171.89 | [23 empty] | VV | 1
|  | 203 : 7,14 |  | 7.14 | [23 empty] | VV | 0
|  | 204 : 1 |  | 1 | [23 empty] | VV | 0
|  | 205 : 2,98 |  | 2.98 | [23 empty] | VV | 0
|  | 206 : 3,43 |  | 3.43 | [23 empty] | VV | 0
|  | 207 : 1,66 |  | 1.66 | [23 empty] | VV | 0
|  | 208 : 1,66 |  | 1.66 | [23 empty] | VV | 0
|  | 209 : 3,12 |  | 3.12 | [23 empty] | VV | 0
|  | 210 : 3,9 |  | 3.9 | [23 empty] | VV | 0
|  | 211 : 1,81 |  | 1.81 | [23 empty] | VV | 0
|  | 212 : 2,34 |  | 2.34 | [23 empty] | VV | 0
|  | 214 : 7,93 |  | 7.93 | [23 empty] | VV | 0
|  | 215 : 7,79 |  | 7.79 | [23 empty] | VV | 0
138 | 771578011RT3 | Spára podlaha - stěna, silikonem | m | 204 |  | 0 |  | 0 |  | 0 | 21 | 0 | 4e-05 | 0.01 | 0 | 0 |  | RTS 26/ II | RTS 26/ II | 0.07 | 14.28 |  | Práce | Běžná |  |  |  | POL1_
|  | vč. dodávky a montáže silikonu. | [25 empty] | POP
|  | 200 |  | 200 | [23 empty] | VV | 0
|  | 4 |  | 4 | [23 empty] | VV | 0
139 | 597642070R | Dlažba matná 600 x 600 x 10 mm | m2 | 233.982 |  | 0 |  | 0 |  | 0 | 21 | 0 | 0.0192 | 4.49 | 0 | 0 | SPCM | RTS 24/ II | RTS 24/ II | 0 | 0 |  | Specifikace | Běžná |  |  |  | POL3_
|  | 101 : 43,05 |  | 43.05 | [23 empty] | VV | 0
|  | 103 : 15,8 |  | 15.8 | [23 empty] | VV | 0
|  | 104 : 4,78 |  | 4.78 | [23 empty] | VV | 0
|  | 106 : 4,4 |  | 4.4 | [23 empty] | VV | 0
|  | 107 : 1,1 |  | 1.1 | [23 empty] | VV | 0
|  | 108 : 1,21 |  | 1.21 | [23 empty] | VV | 0
|  | 109 : 26,08 |  | 26.08 | [23 empty] | VV | 0
|  | 110 : 5,2 |  | 5.2 | [23 empty] | VV | 0
|  | 111 : 8,36 |  | 8.36 | [23 empty] | VV | 0
|  | 112 : 3,39 |  | 3.39 | [23 empty] | VV | 0
|  | 113 : 9,63 |  | 9.63 | [23 empty] | VV | 0
|  | 114 : 9,89 |  | 9.89 | [23 empty] | VV | 0
|  | 115 : 1,14 |  | 1.14 | [23 empty] | VV | 0
|  | 116 : 1,64 |  | 1.64 | [23 empty] | VV | 0
|  | 117 : 1,6 |  | 1.6 | [23 empty] | VV | 0
|  | 118 : 1,6 |  | 1.6 | [23 empty] | VV | 0
|  | 119 : 1,6 |  | 1.6 | [23 empty] | VV | 0
|  | 120 : 1,6 |  | 1.6 | [23 empty] | VV | 0
|  | 121 : 2 |  | 2 | [23 empty] | VV | 0
|  | 122 : 11,03 |  | 11.03 | [23 empty] | VV | 0
|  | 123 : 2,11 |  | 2.11 | [23 empty] | VV | 0
|  | 124 : 2,11 |  | 2.11 | [23 empty] | VV | 0
|  | 125 : 4,02 |  | 4.02 | [23 empty] | VV | 0
|  | 126 : 1,14 |  | 1.14 | [23 empty] | VV | 0
|  | 127 : 0,99 |  | 0.99 | [23 empty] | VV | 0
|  | 128 : 1,72 |  | 1.72 | [23 empty] | VV | 0
|  | 129 : 4,7 |  | 4.7 | [23 empty] | VV | 0
|  | Mezisoučet |  | 171.89 | [23 empty] | VV | 1
|  | 203 : 7,14 |  | 7.14 | [23 empty] | VV | 0
|  | 204 : 1 |  | 1 | [23 empty] | VV | 0
|  | 205 : 2,98 |  | 2.98 | [23 empty] | VV | 0
|  | 206 : 3,43 |  | 3.43 | [23 empty] | VV | 0
|  | 207 : 1,66 |  | 1.66 | [23 empty] | VV | 0
|  | 208 : 1,66 |  | 1.66 | [23 empty] | VV | 0
|  | 209 : 3,12 |  | 3.12 | [23 empty] | VV | 0
|  | 210 : 3,9 |  | 3.9 | [23 empty] | VV | 0
|  | 211 : 1,81 |  | 1.81 | [23 empty] | VV | 0
|  | 212 : 2,34 |  | 2.34 | [23 empty] | VV | 0
|  | 214 : 7,93 |  | 7.93 | [23 empty] | VV | 0
|  | 215 : 7,79 |  | 7.79 | [23 empty] | VV | 0
|  | Koeficient prořez + sokle: 0,08 |  | 17.332 | [23 empty] | VV | 4
140 | 998771202R00 | Přesun hmot pro podlahy z dlaždic, výšky do 12 m | % |  |  | 0 |  | 0 |  | 0 | 21 | 0 | 0 | 0 | 0 | 0 |  | RTS 26/ II | RTS 26/ II | 0 | 0 |  | Přesun hmot | Běžná |  |  |  | POL7_
Díl: | 775 | Podlahy vlysové a parketové |  |  |  | 0 |  | 0 |  | 0 |  | 0 |  | 6.29 |  | 0 |  |  |  |  | 461.18 | [6 empty] | DIL
141 | 762526210RT3 | Montáž podlahových lišt včetně dodávky, lišty dub 7 x 43 mm | m | 306 |  | 0 |  | 0 |  | 0 | 21 | 0 | 0.00016 | 0.05 | 0 | 0 |  | RTS 26/ II | RTS 26/ II | 0.04 | 12.24 |  | Práce | Běžná |  |  |  | POL1_
|  | 220 |  | 220 | [23 empty] | VV | 0
|  | 114 |  | 114 | [23 empty] | VV | 0
|  | -28 |  | -28 | [23 empty] | VV | 0
142 | 775511281R00 | Podlaha vlysová lepená do tmele, vlysy dubové úzké, třídy I - výběr, tl. 21 mm | m2 | 306.33 |  | 0 |  | 0 |  | 0 | 21 | 0 | 0.01831 | 5.61 | 0 | 0 |  | RTS 26/ II | RTS 26/ II | 0.85 | 260.38 |  | Práce | Běžná |  |  |  | POL1_
|  | 101 : 0 | [25 empty] | VV | 0
|  | 102 : 35,78 |  | 35.78 | [23 empty] | VV | 0
|  | 105 : 175,1 |  | 175.1 | [23 empty] | VV | 0
|  | 106 : 4,4 |  | 4.4 | [23 empty] | VV | 0
|  | Mezisoučet |  | 215.28 | [23 empty] | VV | 1
|  | 201 : 91,05 |  | 91.05 | [23 empty] | VV | 0
143 | 775599141R00 | Lak dřevěné podlahy , Z + 2x, přebroušení | m2 | 306.33 |  | 0 |  | 0 |  | 0 | 21 | 0 | 0.00035 | 0.11 | 0 | 0 |  | RTS 25/ II | RTS 25/ II | 0.57 | 174.61 |  | Práce | Běžná |  |  |  | POL1_
|  | 101 : 0 | [25 empty] | VV | 0
|  | 102 : 35,78 |  | 35.78 | [23 empty] | VV | 0
|  | 105 : 175,1 |  | 175.1 | [23 empty] | VV | 0
|  | 106 : 4,4 |  | 4.4 | [23 empty] | VV | 0
|  | Mezisoučet |  | 215.28 | [23 empty] | VV | 1
|  | 201 : 91,05 |  | 91.05 | [23 empty] | VV | 0
144 | 775540020RAJ | Podlaha laminátová, podložka Mirelon kategorie 32, tl. 8 mm, včetně lišt | m2 | 70.01 |  | 0 |  | 0 |  | 0 | 21 | 0 | 0.00749 | 0.52 | 0 | 0 |  | RTS 26/ II | RTS 26/ II | 0 | 0 |  | Agregovaná položka | Běžná |  |  |  | POL2_
|  | 202 : 41,72 |  | 41.72 | [23 empty] | VV | 0
|  | 213 : 28,29 |  | 28.29 | [23 empty] | VV | 0
145 | 998775102R00 | Přesun hmot pro podlahy vlysové, výšky do 12 m | t | 5.7651 |  | 0 |  | 0 |  | 0 | 21 | 0 | 0 | 0 | 0 | 0 |  | RTS 26/ II | RTS 26/ II | 2.42 | 13.95 |  | Přesun hmot | Běžná |  |  |  | POL7_
Díl: | 781 | Obklady keramické |  |  |  | 0 |  | 0 |  | 0 |  | 0 |  | 8.09 |  | 0 |  |  |  |  | 343.05 | [6 empty] | DIL
146 | 622300171R00 | Montáž těsnicí pásky | m | 40 |  | 0 |  | 0 |  | 0 | 21 | 0 | 0 | 0 | 0 | 0 |  | RTS 26/ II | RTS 26/ II | 0.0333 | 1.33 |  | Práce | Běžná |  |  |  | POL1_
|  | bez dodávky materiálu | [25 empty] | POP
|  | 40 |  | 40 | [23 empty] | VV | 0
147 | 711212002Rt7 | Stěrka hydroizolační, vč. dodávky HI hmoty | m2 | 45 |  | 0 |  | 0 |  | 0 | 21 | 0 | 0.00158 | 0.07 | 0 | 0 |  | RTS 26/ II | RTS 26/ II | 0.26 | 11.7 |  | Práce | Běžná |  |  |  | POL1_
|  | dvouvrstvá | [25 empty] | POP
|  | 45 |  | 45 | [23 empty] | VV | 0
148 | 781101210R00 | Penetrace podkladu pod obklady | m2 | 321.91 |  | 0 |  | 0 |  | 0 | 21 | 0 | 0.00021 | 0.07 | 0 | 0 |  | RTS 26/ II | RTS 26/ II | 0.05 | 16.1 |  | Práce | Běžná |  |  |  | POL1_
|  | včetně dodávky materiálu. | [25 empty] | POP
|  | 250,27 |  | 250.27 | [23 empty] | VV | 0
|  | 71,64 |  | 71.64 | [23 empty] | VV | 0
149 | 781475116RT2 | Obklad vnitřní stěn keramický, do tmele, 30x30 cm weberfor profiflex (lep),webercolor premium (sp) | m2 | 321.91 |  | 0 |  | 0 |  | 0 | 21 | 0 | 0.00524 | 1.69 | 0 | 0 |  | RTS 26/ II | RTS 26/ II | 0.9584 | 308.52 |  | Práce | Běžná |  |  |  | POL1_
|  | 250,27 |  | 250.27 | [23 empty] | VV | 0
|  | 71,64 |  | 71.64 | [23 empty] | VV | 0
150 | 781497111RS3 | Lišta hliníková ukončovacích k obkladům profil RB, pro tloušťku obkladu 10 mm | m | 45 |  | 0 |  | 0 |  | 0 | 21 | 0 | 0.00017 | 0.01 | 0 | 0 |  | RTS 26/ II | RTS 26/ II | 0.12 | 5.4 |  | Práce | Běžná |  |  |  | POL1_
|  | 45 |  | 45 | [23 empty] | VV | 0
151 | 28355132R | Páska hydroizolační š. 120 mm, dl. 10 m | kus | 4 |  | 0 |  | 0 |  | 0 | 21 | 0 | 0.0001 | 0 | 0 | 0 | SPCM | RTS 26/ II | RTS 26/ II | 0 | 0 |  | Specifikace | Běžná |  |  |  | POL3_
|  | 4 |  | 4 | [23 empty] | VV | 0
152 | 59761001R | Obkládačka 300 x 600 mm povrch hladký matný | m2 | 338.0055 |  | 0 |  | 0 |  | 0 | 21 | 0 | 0.0185 | 6.25 | 0 | 0 | SPCM | RTS 26/ II | RTS 26/ II | 0 | 0 |  | Specifikace | Běžná |  |  |  | POL3_
|  | 250,27 |  | 250.27 | [23 empty] | VV | 0
|  | 71,64 |  | 71.64 | [23 empty] | VV | 0
|  | Koeficient : 0,05 |  | 16.0955 | [23 empty] | VV | 4
153 | 998781202R00 | Přesun hmot pro obklady keramické, výšky do 12 m | % |  |  | 0 |  | 0 |  | 0 | 21 | 0 | 0 | 0 | 0 | 0 |  | RTS 26/ II | RTS 26/ II | 0 | 0 |  | Přesun hmot | Běžná |  |  |  | POL7_
Díl: | 784 | Malby |  |  |  | 0 |  | 0 |  | 0 |  | 0 |  | 0.58 |  | 0 |  |  |  |  | 0 | [6 empty] | DIL
154 | 784450020RA0 | Malba ze směsi Remal, penetrace 1x, bílá 2x | m2 | 1386.5 |  | 0 |  | 0 |  | 0 | 21 | 0 | 0.00042 | 0.58 | 0 | 0 |  | RTS 26/ II | RTS 26/ II | 0 | 0 |  | Agregovaná položka | Běžná |  |  |  | POL2_
|  | 749+170+37,5 |  | 956.5 | [23 empty] | VV | 0
|  | 291+139 |  | 430 | [23 empty] | VV | 0
Díl: | M21 | Elektromontáže |  |  |  | 0 |  | 0 |  | 0 |  | 0 |  | 0.32 |  | 0 |  |  |  |  | 0 | [6 empty] | DIL
155 | 210200020RA0 | Hromosvod | kompl | 1 |  | 0 |  | 0 |  | 0 | 21 | 0 | 0.32481 | 0.32 | 0 | 0 |  | RTS 26/ II | RTS 26/ II | 0 | 0 |  | Agregovaná položka | Běžná |  |  |  | POL2_
|  | 1 |  | 1 | [23 empty] | VV | 0
Díl: | M46 | Zemní práce při montážích |  |  |  | 0 |  | 0 |  | 0 |  | 0 |  | 0.12 |  | 0 |  |  |  |  | 36.69 | [6 empty] | DIL
156 | 460120061RT1 | Odvoz zeminy na mezideponii včetně naložení | m3 | 145 |  | 0 |  | 0 |  | 0 | 21 | 0 | 0 | 0 | 0 | 0 |  | RTS 26/ II | RTS 23/ II | 0.253 | 36.69 |  | Práce | Běžná |  |  |  | POL1_
|  | 145 |  | 145 | [23 empty] | VV | 0
157 | 2725337130R | Deska pryžová antivibrační 2000 x 1200 x 25 mm černá | kus | 3 |  | 0 |  | 0 |  | 0 | 21 | 0 | 0.03982 | 0.12 | 0 | 0 | SPCM | RTS 25/ II | RTS 25/ II | 0 | 0 |  | Specifikace | Běžná |  |  |  | POL3_
Díl: | VN | Vedlejší náklady |  |  |  | 0 |  | 0 |  | 0 |  | 0 |  | 0 |  | 0 |  |  |  |  | 0 | [6 empty] | DIL
158 | 005111020R | Vytyčení stavby | Soubor | 1 |  | 0 |  | 0 |  | 0 | 21 | 0 | 0 | 0 | 0 | 0 |  | RTS 26/ II | Indiv | 0 | 0 |  | VRN | Běžná |  |  |  | POL99_8
|  | Geodetické zaměření rohů stavby, stabilizace bodů a sestavení laviček. | [25 empty] | POP
|  | Vyhotovení protokolu o vytyčení stavby se seznamem souřadnic vytyčených bodů a jejich polohopisnými (S-JTSK) a výškopisnými (Bpv) hodnotami. | [25 empty] | POP |  | Vyhotovení protokolu o vytyčení stavby se seznamem souřadnic vytyčených bodů a jejich polohopisnými (S-JTSK) a výškopisnými (Bpv) hodnotami.
159 | 005111021R | Vytyčení inženýrských sítí | Soubor | 1 |  | 0 |  | 0 |  | 0 | 21 | 0 | 0 | 0 | 0 | 0 |  | RTS 26/ II | Indiv | 0 | 0 |  | VRN | Běžná |  |  |  | POL99_8
|  | Zaměření a vytýčení stávajících inženýrských sítí v místě stavby z hlediska jejich ochrany při provádění stavby. | [25 empty] | POP |  | Zaměření a vytýčení stávajících inženýrských sítí v místě stavby z hlediska jejich ochrany při provádění stavby.
160 | 005121010R | Vybudování zařízení staveniště | Soubor | 1 |  | 0 |  | 0 |  | 0 | 21 | 0 | 0 | 0 | 0 | 0 |  | RTS 26/ II | Indiv | 0 | 0 |  | VRN | Běžná |  |  |  | POL99_8
|  | Náklady spojené se zřízením přípojek energií k objektům zařízení staveniště, vybudování případných měřících odběrných míst a zřízení, případná příprava území pro objekty zařízení staveniště a vlastní vybudování objektů zařízení staveniště. | [25 empty] | POP |  | Náklady spojené se zřízením přípojek energií k objektům zařízení staveniště, vybudování případných měřících odběrných míst a zřízení, případná příprava území pro objekty zařízení staveniště a vlastní vybudování objektů zařízení staveniště.
161 | 005121020R | Provoz zařízení staveniště | Soubor | 1 |  | 0 |  | 0 |  | 0 | 21 | 0 | 0 | 0 | 0 | 0 |  | RTS 26/ II | Indiv | 0 | 0 |  | VRN | Běžná |  |  |  | POL99_8
|  | Náklady na vybavení objektů zařízení staveniště, ostraha staveniště, náklady na energie spotřebované dodavatelem v rámci provozu zařízení staveniště, náklady na potřebný úklid v prostorách zařízení staveniště, náklady na nutnou údržbu a opravy na objektech zařízení staveniště a na přípojkách energií. | [25 empty] | POP |  | Náklady na vybavení objektů zařízení staveniště, ostraha staveniště, náklady na energie spotřebované dodavatelem v rámci provozu zařízení staveniště, náklady na potřebný úklid v prostorách zařízení staveniště, náklady na nutnou údržbu a opravy na objektech zařízení staveniště a na přípojkách energií.
162 | 005121030R | Odstranění zařízení staveniště | Soubor | 1 |  | 0 |  | 0 |  | 0 | 21 | 0 | 0 | 0 | 0 | 0 |  | RTS 26/ II | Indiv | 0 | 0 |  | VRN | Běžná |  |  |  | POL99_8
|  | Odstranění objektů zařízení staveniště včetně přípojek energií a jejich odvoz. Položka zahrnuje i náklady na úpravu povrchů po odstranění zařízení staveniště a úklid ploch, na kterých bylo zařízení staveniště provozováno. | [25 empty] | POP |  | Odstranění objektů zařízení staveniště včetně přípojek energií a jejich odvoz. Položka zahrnuje i náklady na úpravu povrchů po odstranění zařízení staveniště a úklid ploch, na kterých bylo zařízení staveniště provozováno.
163 | 005124010R | Koordinační činnost | Soubor | 1 |  | 0 |  | 0 |  | 0 | 21 | 0 | 0 | 0 | 0 | 0 |  | RTS 26/ II | Indiv | 0 | 0 |  | VRN | Běžná |  |  |  | POL99_2
|  | Koordinace stavebních a technologických dodávek stavby. | [25 empty] | POP
Díl: | ON | Ostatní náklady |  |  |  | 0 |  | 0 |  | 0 |  | 0 |  | 0 |  | 0 |  |  |  |  | 0 | [6 empty] | DIL
164 | 005211010R | Předání a převzetí staveniště | Soubor | 1 |  | 0 |  | 0 |  | 0 | 21 | 0 | 0 | 0 | 0 | 0 |  | RTS 26/ II | Indiv | 0 | 0 |  | VRN | Běžná |  |  |  | POL99_8
|  | Náklady spojené s účastí zhotovitele na předání a převzetí staveniště. | [25 empty] | POP
[26 empty] | 12 | 21 | DPH
| Celkem |  |  |  |  | 0 | [19 empty] | 0 | 0 | SUM
Poznámky uchazeče k zadání
POPUZIV
END
Note on S6: Jedná se o informaci, zda se jedná o položku, která je do rozpočtu zadána z cenové soustavy RTS, nebo vlastní.
Note on T6: Jedná se o název CÚ, která je zadána u položky rozpočtu

## 002 001 Pol
Položkový rozpočet | [27 empty] | #TypZaznamu#
S: | 061 | Nástavba, přístavba a stavební úpravy stávajícího společenského sálu a hospody | [25 empty] | STA
O: | 002 | Akustika | [22 empty] | STA |  |  | OBJ
R: | 001 | Akustika | [25 empty] | ROZ
P.č. | Číslo položky | Název položky | MJ | Množství | Cena / MJ | Celkem | Dodávka | Dodávka celk. | Montáž | Montáž celk. | DPH | Cena s DPH | Hmotnost / MJ | Hmotnost celk.(t) | Dem. hmotnost / MJ | Dem. hmotnost celk.(t) | Ceník | Cen. soustava / platnost | Cenová úroveň | Nhod / MJ | Nhod celk. | Dodavatel | Typ položky | Stav položky
Díl: | 416 | Podhledy a mezistropy montované lehké |  |  |  | 0 |  | 0 |  | 0 |  | 0 |  | 3.31 |  | 0 |  |  |  |  | 183.73 | [6 empty] | DIL
1 | AOM | Akustický podhled D+M | m2 | 301.2 |  | 0 |  | 0 |  | 0 | 21 | 0 | 0.011 | 3.31 | 0 | 0 |  | Vlastní | Indiv | 0.61 | 183.73 |  | Práce | Běžná |  |  |  | POL1_
|  | bližší specifikace akustická studie : 301,2 |  | 301.2 | [23 empty] | VV | 0
|  | jedna se o bezespary .irokopasmov. pohltivy akusticky obklad; obklad je sendvi.ove konstrukce; panely obkladu : | [25 empty] | VV | 0
|  | maji vnit.ni jadro vyrobene ze skelne vlny a prvni vrstvy akusticke omitky s hrub.i zrnitosti o tl. 66 mm; povrch je : | [25 empty] | VV | 0
|  | tvo.en jednou vrstou bezespare akusticke omitky se zrnitosti 0,7 mm a kvalitou povrchu Q2; barva je bila, blizka : | [25 empty] | VV | 0
|  | NCS S 0500-N; sou.asti polo.ky je take p.iprava podkladu: penetrace a vyrovnani, pokud je nutne; celkova : | [25 empty] | VV | 0
|  | skladebna tlou..ka obkladu je cca 70 mm; po.adovany .initel zvukove pohltivosti obkladu p.i celkove skladebne : | [25 empty] | VV | 0
|  | tlou.tce 70 mm, a p.i aplikaci na sdk podklad s mineralni izolaci, v oktavovych pasmech je: 125 Hz - ż € 0,50; 250 : | [25 empty] | VV | 0
|  | Hz - ż € 0,80; 500 Hz - ż € 0,90; 1 kHz - ż € 0,90; 2 kHz - ż € 0,90; 4 kHz - ż € 0,75; vym.ra polo.ky je ur.ena : | [25 empty] | VV | 0
|  | ortogonalnim pr.m.tem; t.ida reakce na ohe. je A2-s1,d0 : | [25 empty] | VV | 0
Díl: | 64 | Výplně otvorů |  |  |  | 0 |  | 0 |  | 0 |  | 0 |  | 1.24 |  | 0 |  |  |  |  | 0 | [6 empty] | DIL
2 | AD | Akustické dveře | m2 | 7.3 |  | 0 |  | 0 |  | 0 | 21 | 0 | 0.1703 | 1.24 | 0 | 0 |  | Vlastní | Indiv | 0 | 0 |  | Agregovaná položka | Běžná |  |  |  | POL2_
|  | bližší specifikace akustická studie : 7,3 |  | 7.3 | [23 empty] | VV | 0
|  | jedna se o atypicke posuvne dvouk.idle dve.e sendvi.ove konstrukce, tvo.ene .irokopasmov. absorp.nim : | [25 empty] | VV | 0
|  | akustickym obkladem s maximem .initele zvukove pohltivosti na st.ednich kmito.tech; prvek je z licove strany : | [25 empty] | VV | 0
|  | tvo.en protipo.arni deskou na bazi d.eva tl. cca 19 mm; z rubove strany je deska perforovana s minimalnim : | [25 empty] | VV | 0
|  | podilem perforovane plochy cca 20%; z licove strany je deska perforovana kruhovymi otvory o pr.m.ru 3 mm a : | [25 empty] | VV | 0
|  | vzajemne osove vzdalenosti 9 mm v jednom sm.ru a 18 mm ve sm.ru druhem, tj. perforace s p.esazenim; rubova : | [25 empty] | VV | 0
|  | strana .elni desky je celoplo.n. .aloun.na pr.zvu.nou textilii .erne barvy; dale je na rubovou stranu desek : | [25 empty] | VV | 0
|  | p.isazena absorp.ni vlo.ka o tl. 40 mm balena v polyethylenove folii o tlou..ce . 20 Ęm; zadni a bo.ni strany dve.i : | [25 empty] | VV | 0
|  | jsou tvo.eny hladkou deskou; celkova skladebna tlou..ka cca 100 mm; po.adovany .initel zvukove pohltivosti : | [25 empty] | VV | 0
|  | prvku p.i dane skladebne tlou..ce v oktavovych pasmech je: 125 Hz . ż € 0,40; 250 Hz - ż € 0,45; 500 Hz - ż € : | [25 empty] | VV | 0
|  | 0,50; 1 kHz - ż € 0,55; 2 kHz - ż € 0,50; 4 kHz - ż € 0,45; sou.asti polo.ky je rovn.. pojezdova draha, ukon.ovaci : | [25 empty] | VV | 0
|  | a napojovaci prvky; povrchova uprava . HPL, dekor dle vyb.ru architekta ze vzorniku (p.edpoklad .eda barva); : | [25 empty] | VV | 0
|  | po.adavky PB.: t.ida reakce na ohe. B-s2, d0 : | [25 empty] | VV | 0
Díl: | 714 | Izolace akustické a protiotřesové |  |  |  | 0 |  | 0 |  | 0 |  | 0 |  | 0.01 |  | 0 |  |  |  |  | 34.64 | [6 empty] | DIL
3 | AOL | Akustický obklad lamelový D+M | m2 | 35.8 |  | 0 |  | 0 |  | 0 | 21 | 0 | 0.00014 | 0.01 | 0 | 0 |  | Vlastní | Indiv | 0.46 | 16.47 |  | Práce | Běžná |  |  |  | POL1_
|  | bližší specifikace akustická studie : 35,8 |  | 35.8 | [23 empty] | VV | 0
|  | jedna se o .irokopasmovy akusticky obklad s maximem pohltivosti v ni..ich st.ednich frekven.nich pasmech; : | [25 empty] | VV | 0
|  | konstrukce obkladu je sendvi.ova; licova plocha prvku tvo.ena lamelami z kompaktni desky o tlou..ce cca 13 mm; : | [25 empty] | VV | 0
|  | kompaktni deska ma .erne jadro; orientace lamel je vertikalni; lamely jsou montovany s mezerou 20 mm; .i.e : | [25 empty] | VV | 0
|  | lamel je 40 mm; rubova strana lamel v.. mezer je celoplo.n. .aloun.na pr.zvu.nou tkaninou v barv. .erne; : | [25 empty] | VV | 0
|  | lamely jsou montovany na skrytem rektifikovatelnem nosnem ro.tu, kotevni prvky jsou skryte; obklad je : | [25 empty] | VV | 0
|  | mechanicky odolny; vnit.ni objem prvku bude zatlumeny absorp.ni vlo.kou; absorp.ni vlo.ka ma objemovou : | [25 empty] | VV | 0
|  | hmotnost, tlou..ku a umist.ni dle po.adovanych hodnot .initele zvukove pohltivosti; absorp.ni vlo.ka je balena v : | [25 empty] | VV | 0
|  | polyethylenove folii o tlou..ce . 20 Ęm; celkova skladebna tlou..ka obkladu je 180 mm; po.adovany .initel : | [25 empty] | VV | 0
|  | zvukove pohltivosti prvku p.i celkove skladebne tl. 180 mm v oktavovych pasmech je:125 Hz - ż € 0,60; 250 Hz - ż : | [25 empty] | VV | 0
|  | € 0,75; 500 Hz - ż € 0,90; 1 kHz - ż € 0,80; 2 kHz - ż € 0,60; 4 kHz - ż € 0,50; po.adavky PB.: t.ida reakce na : | [25 empty] | VV | 0
|  | ohe. B-s2, d0; plocha polo.ky je ur.ena .elnim ortogonalnim pr.m.tem a jsou do ni zapo.itany i plochy konc. : | [25 empty] | VV | 0
|  | prvk. (zasuvky atd.); povrchova uprava . dekor dle vyb.ru architekta ze vzorniku, hrany bez upravy; nutno : | [25 empty] | VV | 0
|  | p.edlo.it vzorek ke schvaleni zastupcem investora : | [25 empty] | VV | 0
4 | AO-NFR | Akustický obklad nízkofrekvenční rezonátor, D+M | m2 | 11.3 |  | 0 |  | 0 |  | 0 | 21 | 0 | 0.00014 | 0 | 0 | 0 |  | Vlastní | Indiv | 0.46 | 5.2 |  | Práce | Běžná |  |  |  | POL1_
|  | bližší specifikace akustická studie : 11,3 |  | 11.3 | [23 empty] | VV | 0
|  | jedna se o akusticky nizkofrekven.ni obklad sendvi.ove konstrukce; licova plocha prvku tvo.ena lamelami z : | [25 empty] | VV | 0
|  | kompaktni desky o tlou..ce cca 13 mm; kompaktni deska ma .erne jadro; orientace lamel je vertikalni; lamely jsou : | [25 empty] | VV | 0
|  | montovany s mezerou 20 mm; .i.e lamel je 40 mm; rubova strana lamel v.. mezer je celoplo.n. .aloun.na : | [25 empty] | VV | 0
|  | pr.zvu.nou tkaninou v barv. .erne; dal.i vrstvou prvku je rezonator z deskoveho materialu na bazi d.eva; spodni : | [25 empty] | VV | 0
|  | deska rezonatoru (sm..ujici k zemi) ma v sob. .t.rbinu rezonatoru o .i.ce 50 mm; zakladni format rezonatoru je: : | [25 empty] | VV | 0
|  | .i.ka 1000 mm, hloubka 180 mm, vy.ka 600 mm; navrhova rezonan.ni frekvence je frez = 100 - 130 Hz; vnit.ni : | [25 empty] | VV | 0
|  | objem nizkofrekven.niho rezonatoru bude zatlumeny absorp.ni vlo.kou, objemove hmotnosti a s umist.nim : | [25 empty] | VV | 0
|  | nutnym pro dosa.eni po.adovanych hodnot .initele zvukove pohltivosti; obklad je montovan na vyrovnavacim : | [25 empty] | VV | 0
|  | ro.tu s mo.nosti rektifikace pomoci skrytych kotevnich prvk.; po.adovany .initel zvukove pohltivosti prvku v : | [25 empty] | VV | 0
|  | oktavovych pasmech je: 125 Hz - ż € 0,60; 250 Hz - ż € 0,35; 500 Hz - ż € 0,25; 1 kHz - ż € 0,20; 2 kHz - ż € 0,15; : | [25 empty] | VV | 0
|  | 4 kHz - ż € 0,12; povrchova uprava . dekor dle vyb.ru architekta ze vzorniku, hrany bez upravy; po.adavky PB.: : | [25 empty] | VV | 0
|  | t.ida reakce na ohe. B-s2, d0; plocha polo.ky je ur.ena .elnim ortogonalnim pr.m.tem : | [25 empty] | VV | 0
5 | AO-NFR-C | Akustický obklad nízkofrekvenční rezonátor - C, D+M | m2 | 21.9 |  | 0 |  | 0 |  | 0 | 21 | 0 | 0.00014 | 0 | 0 | 0 |  | Vlastní | Indiv | 0.46 | 10.07 |  | Práce | Běžná |  |  |  | POL1_
|  | bližší specifikace akustická studie : 21,9 |  | 21.9 | [23 empty] | VV | 0
|  | jedna se o akusticky nizkofrekven.ni obklad sendvi.ove konstrukce; licova plocha prvku tvo.ena lamelami z : | [25 empty] | VV | 0
|  | kompaktni desky o tlou..ce cca 13 mm; kompaktni deska ma .erne jadro; orientace lamel je vertikalni; lamely jsou : | [25 empty] | VV | 0
|  | montovany s mezerou 20 mm (krom. mezery p.ed hrdlem rezonatoru, ktera je .iroka 40 mm); .i.e lamel je 40 mm; : | [25 empty] | VV | 0
|  | rubova strana lamel v.. mezer je celoplo.n. .aloun.na pr.zvu.nou tkaninou v barv. .erne; dal.i vrstvou prvku je : | [25 empty] | VV | 0
|  | rezonator z deskoveho materialu na bazi d.eva; .elni deska rezonatoru (sm..ujici do salu) ma v sob. .t.rbinu : | [25 empty] | VV | 0
|  | rezonatoru o .i.ce 50 mm; zakladni format rezonatoru je: .i.ka 1000 mm, hloubka 180 mm, vy.ka 600 mm; : | [25 empty] | VV | 0
|  | navrhova rezonan.ni frekvence je frez = 100 - 130 Hz; vnit.ni objem nizkofrekven.niho rezonatoru bude zatlumeny : | [25 empty] | VV | 0
|  | absorp.ni vlo.kou o tlou..ce, objemove hmotnosti a s umist.nim nutnym pro dosa.eni po.adovanych hodnot : | [25 empty] | VV | 0
|  | .initele zvukove pohltivosti; obklad je montovan na vyrovnavacim ro.tu s mo.nosti rektifikace pomoci skrytych : | [25 empty] | VV | 0
|  | kotevnich prvk.; po.adovany .initel zvukove pohltivosti prvku v oktavovych pasmech je: 125 Hz - ż € 0,60; 250 Hz - : | [25 empty] | VV | 0
|  | ż € 0,35; 500 Hz - ż € 0,28; 1 kHz - ż € 0,23; 2 kHz - ż € 0,18; 4 kHz - ż € 0,15; povrchova uprava . dekor dle : | [25 empty] | VV | 0
|  | vyb.ru architekta ze vzorniku, hrany bez upravy; po.adavky PB.: t.ida reakce na ohe. B-s2, d0; plocha polo.ky je : | [25 empty] | VV | 0
|  | ur.ena .elnim ortogonalnim pr.m.tem : | [25 empty] | VV | 0
6 | NFR | Akustický rezonátor D+M | m2 | 6.3 |  | 0 |  | 0 |  | 0 | 21 | 0 | 0.00014 | 0 | 0 | 0 |  | Vlastní | Indiv | 0.46 | 2.9 |  | Práce | Běžná |  |  |  | POL1_
|  | bližší specifikace akustická studie : 6,3 |  | 6.3 | [23 empty] | VV | 0
|  | jedna se o akusticky nizkofrekven.ni akusticky prvek tvo.ici .elni a bo.ni st.nu podia; prvek bude vyroben z desek : | [25 empty] | VV | 0
|  | na bazi d.eva tl. cca 18 mm; .elni deska sm..ujici sm..ujici do salu ma v sob. .t.rbinu rezonatoru o .i.ce 50mm a : | [25 empty] | VV | 0
|  | hloubce dle po.adovane rezonan.ni frekvence; .t.rbina je umist.na v horni .asti prvku, pod na.lapnonu vrstou : | [25 empty] | VV | 0
|  | podia; zakladni format rezonatoru je: .i.ka 1170 mm, hloubka 200 mm, vy.ka 600 mm; navrhova rezonan.ni : | [25 empty] | VV | 0
|  | frekvence je frez = 100 - 130 Hz; rezonatory jsou montovany na vyrovnavacim ro.tu pomoci skrytych kotevnich : | [25 empty] | VV | 0
|  | prvk.; rubova strana .t.rbiny bude celoplo.n. p.ekryta pr.zvu.nou textilii v .erne barv.; vnit.ni objem : | [25 empty] | VV | 0
|  | nizkofrekven.niho rezonatoru bude zatlumeny absorp.ni vlo.kou o tlou..ce, objemove hmotnosti a s umist.nim : | [25 empty] | VV | 0
|  | nutnym pro dosa.eni po.adovanych hodnot .initele zvukove pohltivosti; po.adovany .initel zvukove pohltivosti : | [25 empty] | VV | 0
|  | prvku v oktavovych pasmech je: 125 Hz . ż € 0,60; 250 Hz - ż € 0,35; 500 Hz - ż € 0,25; 1 kHz - ż € 0,20; 2 kHz - ż : | [25 empty] | VV | 0
|  | € 0,15; 4 kHz - ż € 0,12; povrchova uprava - HPL dekoru dle vyb.ru architekta z p.edlo.eneho vzorniku; : | [25 empty] | VV | 0
|  | po.adavek PB.: bez zvla.tniho po.adavku; plocha polo.ky je ur.ena .elnim ortogonalnim pr.m.tem : | [25 empty] | VV | 0
Díl: | VN | Vedlejší náklady |  |  |  | 0 |  | 0 |  | 0 |  | 0 |  | 0 |  | 0 |  |  |  |  | 0 | [6 empty] | DIL
7 | 005124010R | Koordinační činnost | Soubor | 1 |  | 0 |  | 0 |  | 0 | 21 | 0 | 0 | 0 | 0 | 0 |  | RTS 26/ II | Indiv | 0 | 0 |  | VRN | Běžná |  |  |  | POL99_2
|  | Koordinace stavebních a technologických dodávek stavby. | [25 empty] | POP
Díl: | ON | Ostatní náklady |  |  |  | 0 |  | 0 |  | 0 |  | 0 |  | 0 |  | 0 |  |  |  |  | 0 | [6 empty] | DIL
8 | DD | Dílenská dokumentace - prostorová akustika | Soubor | 1 |  | 0 |  | 0 |  | 0 | 21 | 0 | 0 | 0 | 0 | 0 |  | Vlastní | Indiv | 0 | 0 |  | VRN | Běžná |  |  |  | POL99_8
|  | Náklady na vyhotovení dokumentace skutečného provedení stavby a její předání objednateli v požadované formě a požadovaném počtu. | [25 empty] | POP |  | Náklady na vyhotovení dokumentace skutečného provedení stavby a její předání objednateli v požadované formě a požadovaném počtu.
|  | bližší specifikace akustická studiue : 1 |  | 1 | [23 empty] | VV | 0
|  | dílenská dokumentace profese prostorová akustika; jedná se zejména o dílenské detaily provedení atypických : | [25 empty] | VV | 0
|  | akustických prvků; tato bude předložena k odsouhlasení projektantovi akustiky a zástupci investora : | [25 empty] | VV | 0
9 | MDD - E | Měření doby dozvuku | Soubor | 1 |  | 0 |  | 0 |  | 0 | 21 | 0 | 0 | 0 | 0 | 0 |  | Vlastní | Indiv | 0 | 0 |  | VRN | Běžná |  |  |  | POL99_8
|  | Náklady na vyhotovení dokumentace skutečného provedení stavby a její předání objednateli v požadované formě a požadovaném počtu. | [25 empty] | POP |  | Náklady na vyhotovení dokumentace skutečného provedení stavby a její předání objednateli v požadované formě a požadovaném počtu.
|  | bližší specifikace akustická studie : 1 |  | 1 | [23 empty] | VV | 0
|  | jedná se o etapové měření doby dozvuku akusticky náročného prostoru s definovanými požadavky na cílovou dobu : | [25 empty] | VV | 0
|  | dozvuku (Sál); měření je provedeno dle normy ČSN EN ISO 3382-1; součástí měření je také vyhodnocení a : | [25 empty] | VV | 0
|  | protokolární zpracování výsledků s příslušnými závěry v komplexní vazbě na akustiku měřených prostor : | [25 empty] | VV | 0
10 | MDD - Z | Měření doby dozvuku - závěrečné | Soubor | 1 |  | 0 |  | 0 |  | 0 | 21 | 0 | 0 | 0 | 0 | 0 |  | Vlastní | Indiv | 0 | 0 |  | VRN | Běžná |  |  |  | POL99_8
|  | Náklady na vyhotovení dokumentace skutečného provedení stavby a její předání objednateli v požadované formě a požadovaném počtu. | [25 empty] | POP |  | Náklady na vyhotovení dokumentace skutečného provedení stavby a její předání objednateli v požadované formě a požadovaném počtu.
|  | bližší specifikace akustická studie : 1 |  | 1 | [23 empty] | VV | 0
|  | jedná se o závěrečné měření doby dozvuku akusticky náročného prostoru s definovanými požadavky na cílovou : | [25 empty] | VV | 0
|  | dobu dozvuku (Sál); měření je provedeno dle normy ČSN EN ISO 3382-1; součástí měření je také vyhodnocení a : | [25 empty] | VV | 0
|  | protokolární zpracování výsledků : | [25 empty] | VV | 0
[26 empty] | 12 | 21 | DPH
| Celkem |  |  |  |  | 0 | [19 empty] | 0 | 0 | SUM
Poznámky uchazeče k zadání
POPUZIV
END
Note on S6: Jedná se o informaci, zda se jedná o položku, která je do rozpočtu zadána z cenové soustavy RTS, nebo vlastní.
Note on T6: Jedná se o název CÚ, která je zadána u položky rozpočtu

## 003 001 Pol
Položkový rozpočet | [27 empty] | #TypZaznamu#
S: | 061 | Nástavba, přístavba a stavební úpravy stávajícího společenského sálu a hospody | [25 empty] | STA
O: | 003 | Elektro | [22 empty] | STA |  |  | OBJ
R: | 001 | Elektro | [25 empty] | ROZ
P.č. | Číslo položky | Název položky | MJ | Množství | Cena / MJ | Celkem | Dodávka | Dodávka celk. | Montáž | Montáž celk. | DPH | Cena s DPH | Hmotnost / MJ | Hmotnost celk.(t) | Dem. hmotnost / MJ | Dem. hmotnost celk.(t) | Ceník | Cen. soustava / platnost | Cenová úroveň | Nhod / MJ | Nhod celk. | Dodavatel | Typ položky | Stav položky
Díl: | 10a | Svítidla |  |  |  | 0 |  | 0 |  | 0 |  | 0 |  | 0.54 |  | 0 |  |  |  |  | 0 | [6 empty] | DIL
1 | 34853203R1 | A1 | kus | 35 |  | 0 |  | 0 |  | 0 | 21 | 0 | 0.0035 | 0.12 | 0 | 0 |  | Vlastní | Indiv | 0 | 0 |  | Specifikace | Běžná |  |  |  | POL3_
|  | 35 |  | 35 | [23 empty] | VV | 0
2 | 34853203R10 | F | kus | 11 |  | 0 |  | 0 |  | 0 | 21 | 0 | 0.0035 | 0.04 | 0 | 0 |  | Vlastní | Indiv | 0 | 0 |  | Specifikace | Běžná |  |  |  | POL3_
|  | 11 |  | 11 | [23 empty] | VV | 0
3 | 34853203R2 | A2 | kus | 23 |  | 0 |  | 0 |  | 0 | 21 | 0 | 0.0035 | 0.08 | 0 | 0 |  | Vlastní | Indiv | 0 | 0 |  | Specifikace | Běžná |  |  |  | POL3_
|  | 23 |  | 23 | [23 empty] | VV | 0
4 | 34853203R3 | B | kus | 7 |  | 0 |  | 0 |  | 0 | 21 | 0 | 0.0035 | 0.02 | 0 | 0 |  | Vlastní | Indiv | 0 | 0 |  | Specifikace | Běžná |  |  |  | POL3_
|  | 7 |  | 7 | [23 empty] | VV | 0
5 | 34853203R4 | C | kus | 8 |  | 0 |  | 0 |  | 0 | 21 | 0 | 0.0035 | 0.03 | 0 | 0 |  | Vlastní | Indiv | 0 | 0 |  | Specifikace | Běžná |  |  |  | POL3_
|  | 8 |  | 8 | [23 empty] | VV | 0
6 | 34853203R5 | D | kus | 14 |  | 0 |  | 0 |  | 0 | 21 | 0 | 0.0035 | 0.05 | 0 | 0 |  | Vlastní | Indiv | 0 | 0 |  | Specifikace | Běžná |  |  |  | POL3_
|  | 14 |  | 14 | [23 empty] | VV | 0
7 | 34853203R6 | E1 | kus | 9 |  | 0 |  | 0 |  | 0 | 21 | 0 | 0.0035 | 0.03 | 0 | 0 |  | Vlastní | Indiv | 0 | 0 |  | Specifikace | Běžná |  |  |  | POL3_
|  | 9 |  | 9 | [23 empty] | VV | 0
8 | 34853203R7 | E2 | kus | 8 |  | 0 |  | 0 |  | 0 | 21 | 0 | 0.0035 | 0.03 | 0 | 0 |  | Vlastní | Indiv | 0 | 0 |  | Specifikace | Běžná |  |  |  | POL3_
|  | 8 |  | 8 | [23 empty] | VV | 0
9 | 34853203R8 | ES1 | kus | 24 |  | 0 |  | 0 |  | 0 | 21 | 0 | 0.0035 | 0.08 | 0 | 0 |  | Vlastní | Indiv | 0 | 0 |  | Specifikace | Běžná |  |  |  | POL3_
|  | 24 |  | 24 | [23 empty] | VV | 0
10 | 34853203R9 | ES2 | kus | 16 |  | 0 |  | 0 |  | 0 | 21 | 0 | 0.0035 | 0.06 | 0 | 0 |  | Vlastní | Indiv | 0 | 0 |  | Specifikace | Běžná |  |  |  | POL3_
|  | 16 |  | 16 | [23 empty] | VV | 0
Díl: | 10b | Úprava rozvaděčů |  |  |  | 0 |  | 0 |  | 0 |  | 0 |  | 0 |  | 0 |  |  |  |  | 37.75 | [6 empty] | DIL
11 | 22211110RES | Rozvodnice RES | kpl | 1 |  | 0 |  | 0 |  | 0 | 21 | 0 | 0 | 0 | 0 | 0 |  | Vlastní | Indiv | 7.55 | 7.55 |  | Práce | Běžná |  |  |  | POL1_
|  | bližsí specifikace elektro : 1 |  | 1 | [23 empty] | VV | 0
|  | Elektroměrový rozváděč s přípojkovou skříní : | [25 empty] | VV | 0
|  | Sada poj. spodků 3x80A : | [25 empty] | VV | 0
|  | Pojistková patrona PN00, 80A : | [25 empty] | VV | 0
|  | Hlavní jistič, 3-pól, 80A : | [25 empty] | VV | 0
|  | Vypínač instalace, 3-pól, 100A : | [25 empty] | VV | 0
|  | Oko kabelové CU 35 /M10 : | [25 empty] | VV | 0
|  | Vodič pevný 16 hnědý : | [25 empty] | VV | 0
|  | Vodič pevný 16 černý : | [25 empty] | VV | 0
|  | Vodič pevný 16 šedý : | [25 empty] | VV | 0
|  | Vodič pevný 16 modrý : | [25 empty] | VV | 0
12 | 22211110RH | Rozvodnice RH | kpl | 1 |  | 0 |  | 0 |  | 0 | 21 | 0 | 0 | 0 | 0 | 0 |  | Vlastní | Indiv | 7.55 | 7.55 |  | Práce | Běžná |  |  |  | POL1_
|  | bližší specifikace elktro : 1 |  | 1 | [23 empty] | VV | 0
|  | Skříňový rozváděč zapuštěný do stěny : | [25 empty] | VV | 0
|  | Zaslep. pás max. délka 1m, pro výřezy 45mm : | [25 empty] | VV | 0
|  | Hlavní vypínač, 3-pól : | [25 empty] | VV | 0
|  | Odpínač válcových pojistek : | [25 empty] | VV | 0
|  | Válcové pojistky : | [25 empty] | VV | 0
|  | Přepěťová ochrana I.+II. Stupeň : | [25 empty] | VV | 0
|  | Jistič výkonový, charB, 3-pólový, 6kA : | [25 empty] | VV | 0
|  | Podružný elektroměr : | [25 empty] | VV | 0
|  | Chránič proud. s nadproud. ochranou, typ A : | [25 empty] | VV | 0
|  | Chránič proud. s nadproud. ochranou, typ A : | [25 empty] | VV | 0
|  | Jistič, char B, 1-pólový, 6kA : | [25 empty] | VV | 0
|  | Stykač : | [25 empty] | VV | 0
|  | Soumrakový spínač : | [25 empty] | VV | 0
|  | Digitální spínací hodiny : | [25 empty] | VV | 0
|  | Napájecí zdroj : | [25 empty] | VV | 0
|  | Přídavek na montáž přístrojů : | [25 empty] | VV | 0
|  | Přídavek na montáž rámu 1 : | [25 empty] | VV | 0
|  | Propojovací lišta 1m, 3-pól, In=63A, 10mm2 : | [25 empty] | VV | 0
|  | Propojovací lišta 1m, 3pól, In=80A, 16mm2 : | [25 empty] | VV | 0
|  | Koncový kryt k propoj liště 80A, 2pól, 3pól : | [25 empty] | VV | 0
|  | Koncový kryt k propoj liště 63A, 3-pól : | [25 empty] | VV | 0
|  | Nosič svorkovnice na lištu : | [25 empty] | VV | 0
|  | Svorkovnice na lištu 8x10mm2 : | [25 empty] | VV | 0
|  | Řadová svorka : | [25 empty] | VV | 0
|  | Svorka koncová : | [25 empty] | VV | 0
|  | Bočnice koncová : | [25 empty] | VV | 0
|  | Blok distribuční ojl 400A šedý : | [25 empty] | VV | 0
|  | Vodič CY černý : | [25 empty] | VV | 0
|  | Vodič CY modrý : | [25 empty] | VV | 0
|  | Vodič CYA černý : | [25 empty] | VV | 0
|  | Vodič CYA černý : | [25 empty] | VV | 0
|  | Vodič CYA modrý : | [25 empty] | VV | 0
|  | Vodič CYA zelenožlutý : | [25 empty] | VV | 0
|  | Dutinka 16 : | [25 empty] | VV | 0
|  | Dutinka 25 : | [25 empty] | VV | 0
|  | Popisovací tabulka pro označení jističů : | [25 empty] | VV | 0
|  | Výrobní štítek : | [25 empty] | VV | 0
13 | 22211110RP1 | Rozvodnice RP1 | kpl | 1 |  | 0 |  | 0 |  | 0 | 21 | 0 | 0 | 0 | 0 | 0 |  | Vlastní | Indiv | 7.55 | 7.55 |  | Práce | Běžná |  |  |  | POL1_
|  | bližsí specifikace elektro : 1 |  | 1 | [23 empty] | VV | 0
|  | Skříňový rozváděč zapuštěný do stěny : | [25 empty] | VV | 0
|  | Zaslep. pás max. délka 1m, pro výřezy 45mm : | [25 empty] | VV | 0
|  | Hlavní vypínač, 3-pól : | [25 empty] | VV | 0
|  | Odpínač válcových pojistek : | [25 empty] | VV | 0
|  | Válcové pojistky : | [25 empty] | VV | 0
|  | Přepěťová ochrana I.+II. Stupeň : | [25 empty] | VV | 0
|  | Časové relé : | [25 empty] | VV | 0
|  | Proudový chránič : | [25 empty] | VV | 0
|  | Chránič proud. s nadproud. ochranou, typ A : | [25 empty] | VV | 0
|  | Chránič proud. s nadproud. ochranou, typ A : | [25 empty] | VV | 0
|  | Jistič, char B, 3-pólový, 6kA : | [25 empty] | VV | 0
|  | Jistič, char B, 3-pólový, 6kA : | [25 empty] | VV | 0
|  | Jistič, char B, 3-pólový, 6kA : | [25 empty] | VV | 0
|  | Jistič, char B, 3-pólový, 6kA : | [25 empty] | VV | 0
|  | Jistič, char B, 1-pólový, 6kA : | [25 empty] | VV | 0
|  | Jistič, char B, 1-pólový, 6kA : | [25 empty] | VV | 0
|  | Jistič, char B, 1-pólový, 6kA : | [25 empty] | VV | 0
|  | Stykač : | [25 empty] | VV | 0
|  | Soumrakový spínač : | [25 empty] | VV | 0
|  | Digitální spínací hodiny : | [25 empty] | VV | 0
|  | Přídavek na montáž přístrojů : | [25 empty] | VV | 0
|  | Přídavek na montáž rámu 1 : | [25 empty] | VV | 0
|  | Propojovací lišta 1m, 3-pól, In=63A, 10mm2 : | [25 empty] | VV | 0
|  | Koncový kryt k propoj liště 63A, 3-pól : | [25 empty] | VV | 0
|  | Nosič svorkovnice na lištu : | [25 empty] | VV | 0
|  | Svorkovnice na lištu 8x10mm2 : | [25 empty] | VV | 0
|  | Řadová svorka : | [25 empty] | VV | 0
|  | Svorka koncová : | [25 empty] | VV | 0
|  | Bočnice koncová : | [25 empty] | VV | 0
|  | Svorka rozbočovací, šedá : | [25 empty] | VV | 0
|  | Vodič CY černý : | [25 empty] | VV | 0
|  | Vodič CY modrý : | [25 empty] | VV | 0
|  | Vodič CYA černý : | [25 empty] | VV | 0
|  | Vodič CYA modrý : | [25 empty] | VV | 0
|  | Vodič CYA černý : | [25 empty] | VV | 0
|  | Vodič CYA černý : | [25 empty] | VV | 0
|  | Vodič CYA modrý : | [25 empty] | VV | 0
|  | Vodič CYA zelenožlutý : | [25 empty] | VV | 0
|  | Dutinka 16 : | [25 empty] | VV | 0
|  | Dutinka 25 : | [25 empty] | VV | 0
|  | Dutinka 6 : | [25 empty] | VV | 0
|  | Popisovací tabulka pro označení jističů : | [25 empty] | VV | 0
|  | Výrobní štítek : | [25 empty] | VV | 0
14 | 22211110RP2 | Rozvodnice RP2 | kpl | 1 |  | 0 |  | 0 |  | 0 | 21 | 0 | 0 | 0 | 0 | 0 |  | Vlastní | Indiv | 7.55 | 7.55 |  | Práce | Běžná |  |  |  | POL1_
|  | bližší specifikace elektro : 1 |  | 1 | [23 empty] | VV | 0
|  | Skříňový rozváděč zapuštěný do stěny : | [25 empty] | VV | 0
|  | Zaslep. pás max. délka 1m, pro výřezy 45mm : | [25 empty] | VV | 0
|  | Hlavní vypínač, 3-pól : | [25 empty] | VV | 0
|  | Odpínač válcových pojistek : | [25 empty] | VV | 0
|  | Válcové pojistky : | [25 empty] | VV | 0
|  | Přepěťová ochrana I.+II. Stupeň : | [25 empty] | VV | 0
|  | Časové relé : | [25 empty] | VV | 0
|  | Proudový chránič : | [25 empty] | VV | 0
|  | Proudový chránič : | [25 empty] | VV | 0
|  | Chránič proud. s nadproud. ochranou, typ A : | [25 empty] | VV | 0
|  | Chránič proud. s nadproud. ochranou, typ A : | [25 empty] | VV | 0
|  | Jistič, char B, 3-pólový, 6kA : | [25 empty] | VV | 0
|  | Jistič, char B, 3-pólový, 6kA : | [25 empty] | VV | 0
|  | Jistič, char B, 3-pólový, 6kA : | [25 empty] | VV | 0
|  | Jistič, char B, 1-pólový, 6kA : | [25 empty] | VV | 0
|  | Jistič, char B, 1-pólový, 6kA : | [25 empty] | VV | 0
|  | Přídavek na montáž přístrojů : | [25 empty] | VV | 0
|  | Přídavek na montáž rámu 1 : | [25 empty] | VV | 0
|  | Propojovací lišta 1m, 3-pól, In=63A, 10mm2 : | [25 empty] | VV | 0
|  | Koncový kryt k propoj liště 63A, 3-pól : | [25 empty] | VV | 0
|  | Nosič svorkovnice na lištu : | [25 empty] | VV | 0
|  | Svorkovnice na lištu 8x10mm2 : | [25 empty] | VV | 0
|  | Řadová svorka : | [25 empty] | VV | 0
|  | Svorka koncová : | [25 empty] | VV | 0
|  | Bočnice koncová : | [25 empty] | VV | 0
|  | Svorka rozbočovací, šedá : | [25 empty] | VV | 0
|  | Vodič CY černý : | [25 empty] | VV | 0
|  | Vodič CY modrý : | [25 empty] | VV | 0
|  | Vodič CYA černý : | [25 empty] | VV | 0
|  | Vodič CYA modrý : | [25 empty] | VV | 0
|  | Vodič CYA černý : | [25 empty] | VV | 0
|  | Vodič CYA černý : | [25 empty] | VV | 0
|  | Vodič CYA modrý : | [25 empty] | VV | 0
|  | Vodič CYA zelenožlutý : | [25 empty] | VV | 0
|  | Dutinka 6 : | [25 empty] | VV | 0
|  | Dutinka 16 : | [25 empty] | VV | 0
|  | Dutinka 25 : | [25 empty] | VV | 0
|  | Popisovací tabulka pro označení jističů : | [25 empty] | VV | 0
|  | Výrobní štítek : | [25 empty] | VV | 0
15 | 22211110RT | Rozvodnice RT | kus | 1 |  | 0 |  | 0 |  | 0 | 21 | 0 | 0 | 0 | 0 | 0 |  | Vlastní | Indiv | 7.55 | 7.55 |  | Práce | Běžná |  |  |  | POL1_
|  | bližší specifikace elektro : 1 |  | 1 | [23 empty] | VV | 0
|  | Skříňový rozváděč přisazený, IP65 : | [25 empty] | VV | 0
|  | Zaslep. pás max. délka 1m, pro výřezy 45mm : | [25 empty] | VV | 0
|  | Hlavní vypínač, 1-pól : | [25 empty] | VV | 0
|  | Proudový chránič : | [25 empty] | VV | 0
|  | Jistič, char B, 1-pólový, 6kA : | [25 empty] | VV | 0
|  | Jistič, char B, 1-pólový, 6kA : | [25 empty] | VV | 0
|  | Digitální spínací hodiny : | [25 empty] | VV | 0
|  | Teplotní relé : | [25 empty] | VV | 0
|  | Nosič svorkovnice na lištu : | [25 empty] | VV | 0
|  | Svorkovnice na lištu 8x10mm2 : | [25 empty] | VV | 0
|  | Řadová svorka : | [25 empty] | VV | 0
|  | Svorka koncová : | [25 empty] | VV | 0
|  | Bočnice koncová : | [25 empty] | VV | 0
|  | Vodič CY černý : | [25 empty] | VV | 0
|  | Vodič CY modrý : | [25 empty] | VV | 0
|  | Vodič CYA černý : | [25 empty] | VV | 0
|  | Vodič CYA modrý : | [25 empty] | VV | 0
|  | Dutinka 6 : | [25 empty] | VV | 0
|  | Popisovací tabulka pro označení jističů : | [25 empty] | VV | 0
|  | Výrobní štítek : | [25 empty] | VV | 0
Díl: | 90 | Systémové skladby |  |  |  | 0 |  | 0 |  | 0 |  | 0 |  | 0 |  | 0 |  |  |  |  | 267 | [6 empty] | DIL
16 | 900 R25 | HZS elektromontér v tarifní třídě 8 | h | 32 |  | 0 |  | 0 |  | 0 | 21 | 0 | 0 | 0 | 0 | 0 |  | RTS 26/ II | RTS 23/ II | 1 | 32 |  | Práce | Běžná |  |  |  | POL1_
|  | 10+10+6+6 |  | 32 | [23 empty] | VV | 0
17 | 905 R02 | Hzs-revize provoz.souboru a st.obj. Uprava stavajiciho rozvadece | h | 55 |  | 0 |  | 0 |  | 0 | 21 | 0 | 0 | 0 | 0 | 0 | Prav.M | RTS 26/ II | RTS 23/ II | 1 | 55 |  | HZS | Běžná |  |  |  | POL10_
|  | 55 |  | 55 | [23 empty] | VV | 0
18 | 912 R00 | Hzs - Zedník tř.7 | h | 180 |  | 0 |  | 0 |  | 0 | 21 | 0 | 0 | 0 | 0 | 0 | Prav.M | RTS 26/ II | RTS 26/ II | 1 | 180 |  | HZS | Běžná |  |  |  | POL10_
|  | 180 |  | 180 | [23 empty] | VV | 0
Díl: | M21 | Elektromontáže |  |  |  | 0 |  | 0 |  | 0 |  | 0 |  | 0.87 |  | 0 |  |  |  |  | 444.22 | [6 empty] | DIL
19 | 210010320R00 | Krabice přístrojová KP, se zapojením, kruhová | kus | 205 |  | 0 |  | 0 |  | 0 | 21 | 0 | 0 | 0 | 0 | 0 |  | RTS 26/ II | RTS 23/ II | 0.37 | 75.85 |  | Práce | Běžná |  |  |  | POL1_
|  | 205 |  | 205 | [23 empty] | VV | 0
20 | 210010323RT1 | Krabice odbočná KO, se zapojením, čtvercová včetně dodávky KO 125 E s víčkem | kus | 2 |  | 0 |  | 0 |  | 0 | 21 | 0 | 0.00022 | 0 | 0 | 0 |  | RTS 26/ II | RTS 23/ II | 0.4325 | 0.87 |  | Práce | Běžná |  |  |  | POL1_
|  | 2 |  | 2 | [23 empty] | VV | 0
21 | 210020303R00 | Žlab kabelový s příslušenstvím, 62/50 mm s víkem | m | 8 |  | 0 |  | 0 |  | 0 | 21 | 0 | 0 | 0 | 0 | 0 |  | RTS 26/ II | RTS 23/ II | 0.5795 | 4.64 |  | Práce | Běžná |  |  |  | POL1_
|  | Včetně kolen, T-kusů, prodlužovacích dílů, spojek apod. | [25 empty] | POP
|  | 8 |  | 8 | [23 empty] | VV | 0
22 | 210100001R00 | Ukončení vodičů v rozvaděči + zapojení do 2,5 mm2 | kus | 300 |  | 0 |  | 0 |  | 0 | 21 | 0 | 0 | 0 | 0 | 0 |  | RTS 26/ II | RTS 23/ II | 0.0505 | 15.15 |  | Práce | Běžná |  |  |  | POL1_
|  | 280 |  | 280 | [23 empty] | VV | 0
|  | 20 |  | 20 | [23 empty] | VV | 0
23 | 210100002R00 | Ukončení vodičů v rozvaděči + zapojení do 6 mm2 | kus | 30 |  | 0 |  | 0 |  | 0 | 21 | 0 | 0 | 0 | 0 | 0 |  | RTS 26/ II | RTS 23/ II | 0.06 | 1.8 |  | Práce | Běžná |  |  |  | POL1_
|  | 30 |  | 30 | [23 empty] | VV | 0
24 | 210100003R00 | Ukončení vodičů v rozvaděči + zapojení do 16 mm2 | kus | 20 |  | 0 |  | 0 |  | 0 | 21 | 0 | 0 | 0 | 0 | 0 |  | RTS 26/ II | RTS 23/ II | 0.08217 | 1.64 |  | Práce | Běžná |  |  |  | POL1_
|  | 20 |  | 20 | [23 empty] | VV | 0
25 | 210100004R00 | Ukončení vodičů v rozvaděči + zapojení do 25 mm2 | kus | 4 |  | 0 |  | 0 |  | 0 | 21 | 0 | 0 | 0 | 0 | 0 |  | RTS 26/ II | RTS 23/ II | 0.17917 | 0.72 |  | Práce | Běžná |  |  |  | POL1_
|  | 4 |  | 4 | [23 empty] | VV | 0
26 | 210100005R00 | Ukončení vodičů v rozvaděči + zapojení do 35 mm2 | kus | 2 |  | 0 |  | 0 |  | 0 | 21 | 0 | 0 | 0 | 0 | 0 |  | RTS 26/ II | RTS 23/ II | 0.18967 | 0.38 |  | Práce | Běžná |  |  |  | POL1_
|  | 2 |  | 2 | [23 empty] | VV | 0
27 | 210110603RT6 | Stmívač otočný včetně dodávky strojku, rámečku a krytu | kus | 5 |  | 0 |  | 0 |  | 0 | 21 | 0 | 0.0003 | 0 | 0 | 0 |  | RTS 26/ II | RTS 23/ II | 0.35 | 1.75 |  | Práce | Běžná |  |  |  | POL1_
|  | 5 |  | 5 | [23 empty] | VV | 0
28 | 210110006RT1 | Spínač nástěnný trojpól.25A - včetně dodávky spínače 35363-10p | kus | 1 |  | 0 |  | 0 |  | 0 | 21 | 0 | 0.00025 | 0 | 0 | 0 |  | RTS 26/ II | RTS 23/ II | 0.6535 | 0.65 |  | Práce | Běžná |  |  |  | POL1_
|  | 1 |  | 1 | [23 empty] | VV | 0
29 | 210110026R00 | Spínač nástěnný trojpól.16A | kus | 1 |  | 0 |  | 0 |  | 0 | 21 | 0 | 0 | 0 | 0 | 0 |  | RTS 26/ II | Indiv | 0.69567 | 0.7 |  | Práce | Běžná |  |  |  | POL1_
|  | 1 |  | 1 | [23 empty] | VV | 0
30 | 210110041RT6 | Spínač zapuštěný jednopólový, řazení 1 vč. dodávky strojku, rámečku a krytu | kus | 41 |  | 0 |  | 0 |  | 0 | 21 | 0 | 0.00011 | 0 | 0 | 0 |  | RTS 26/ II | RTS 23/ II | 0.13 | 5.33 |  | Práce | Běžná |  |  |  | POL1_
|  | 41 |  | 41 | [23 empty] | VV | 0
31 | 210110043RT6 | Spínač zapuštěný seriový, řazení 5 vč. dodávky strojku, rámečku a krytu | kus | 2 |  | 0 |  | 0 |  | 0 | 21 | 0 | 0.00011 | 0 | 0 | 0 |  | RTS 26/ II | RTS 23/ II | 0.1562 | 0.31 |  | Práce | Běžná |  |  |  | POL1_
|  | 2 |  | 2 | [23 empty] | VV | 0
32 | 210110045RT6 | Spínač zapuštěný střídavý, řazení 6 vč. dodávky strojku, rámečku a krytu | kus | 12 |  | 0 |  | 0 |  | 0 | 21 | 0 | 0.00011 | 0 | 0 | 0 |  | RTS 26/ II | RTS 23/ II | 0.1562 | 1.87 |  | Práce | Běžná |  |  |  | POL1_
|  | 12 |  | 12 | [23 empty] | VV | 0
33 | 210110046RT6 | Spínač zapuštěný křížový, řazení 7 vč. dodávky strojku, rámečku a krytu | kus | 7 |  | 0 |  | 0 |  | 0 | 21 | 0 | 0.00011 | 0 | 0 | 0 |  | RTS 26/ II | RTS 23/ II | 0.1772 | 1.24 |  | Práce | Běžná |  |  |  | POL1_
|  | 7 |  | 7 | [23 empty] | VV | 0
34 | 210110046RT7 | Spínač zapuštěný křížový, řazení 7 vč. dodávky strojku a krytu. Bez rámečku. | kus | 5 |  | 0 |  | 0 |  | 0 | 21 | 0 | 6e-05 | 0 | 0 | 0 |  | RTS 26/ II | RTS 23/ II | 0.1772 | 0.89 |  | Práce | Běžná |  |  |  | POL1_
|  | 5 |  | 5 | [23 empty] | VV | 0
35 | 210111011RT2 | Zásuvka domovní zapuštěná - provedení 2P+PE včetně dodávky zásuvky 5517-2389 | kus | 36 |  | 0 |  | 0 |  | 0 | 21 | 0 | 0.00015 | 0.01 | 0 | 0 |  | RTS 26/ II | RTS 23/ II | 0.26 | 9.36 |  | Práce | Běžná |  |  |  | POL1_
|  | 36 |  | 36 | [23 empty] | VV | 0
36 | 210111014RT2 | Zásuvka domovní zapuštěná - provedení 2x (2P+PE) včetně dodávky zásuvky 5512C-2349 | kus | 90 |  | 0 |  | 0 |  | 0 | 21 | 0 | 0.00012 | 0.01 | 0 | 0 |  | RTS 26/ II | RTS 23/ II | 0.274 | 24.66 |  | Práce | Běžná |  |  |  | POL1_
|  | 90 |  | 90 | [23 empty] | VV | 0
37 | 210160011R00 | Spínač časový, včetně zapojení | kus | 5 |  | 0 |  | 0 |  | 0 | 21 | 0 | 0 | 0 | 0 | 0 |  | RTS 26/ II | Indiv | 0.4535 | 2.27 |  | Práce | Běžná |  |  |  | POL1_
|  | 5 |  | 5 | [23 empty] | VV | 0
38 | 210190005R00 | Montáž celoplechových rozvodnic do váhy 200 kg | kus | 5 |  | 0 |  | 0 |  | 0 | 21 | 0 | 0 | 0 | 0 | 0 |  | RTS 26/ II | RTS 23/ II | 3.5 | 17.5 |  | Práce | Běžná |  |  |  | POL1_
|  | 5 |  | 5 | [23 empty] | VV | 0
39 | 210800645RT1 | Vodič H07V-K (CYA) 4 mm2 uložený pevně včetně dodávky vodiče CYA 4 | m | 50 |  | 0 |  | 0 |  | 0 | 21 | 0 | 5e-05 | 0 | 0 | 0 |  | RTS 26/ II | RTS 23/ II | 0.09122 | 4.56 |  | Práce | Běžná |  |  |  | POL1_
|  | 50 |  | 50 | [23 empty] | VV | 0
40 | 210800646RT1 | Vodič H07V-K (CYA) 6 mm2 uložený pevně včetně dodávky vodiče CYA 6 | m | 100 |  | 0 |  | 0 |  | 0 | 21 | 0 | 7e-05 | 0.01 | 0 | 0 |  | RTS 26/ II | RTS 23/ II | 0.09122 | 9.12 |  | Práce | Běžná |  |  |  | POL1_
|  | 100 |  | 100 | [23 empty] | VV | 0
41 | 210800647RT1 | Vodič H07V-K (CYA) 10 mm2 uložený pevně včetně dodávky vodiče CYA 10 | m | 55 |  | 0 |  | 0 |  | 0 | 21 | 0 | 0.00013 | 0.01 | 0 | 0 |  | RTS 26/ II | RTS 23/ II | 0.09122 | 5.02 |  | Práce | Běžná |  |  |  | POL1_
|  | 55 |  | 55 | [23 empty] | VV | 0
42 | 210800649RT1 | Vodič H07V-K (CYA) 25 mm2 uložený pevně včetně dodávky vodiče CYA 25 | m | 65 |  | 0 |  | 0 |  | 0 | 21 | 0 | 0.00029 | 0.02 | 0 | 0 |  | RTS 26/ II | RTS 23/ II | 0.09122 | 5.93 |  | Práce | Běžná |  |  |  | POL1_
|  | 65 |  | 65 | [23 empty] | VV | 0
43 | 210802468RT1 | Šňůra H05RR-F (CGSG) 5 x 2,50 mm2 pevně uložená včetně dodávky šňůry | m | 10 |  | 0 |  | 0 |  | 0 | 21 | 0 | 0.00036 | 0 | 0 | 0 |  | RTS 26/ II | RTS 23/ II | 0.0905 | 0.91 |  | Práce | Běžná |  |  |  | POL1_
|  | 10 |  | 10 | [23 empty] | VV | 0
44 | 210802469RT1 | Šňůra H05RR-F (CGSG) 5 x 4 mm2 pevně uložená včetně dodávky šňůry | m | 5 |  | 0 |  | 0 |  | 0 | 21 | 0 | 0.0005 | 0 | 0 | 0 |  | RTS 26/ II | RTS 23/ II | 0.0905 | 0.45 |  | Práce | Běžná |  |  |  | POL1_
|  | 5 |  | 5 | [23 empty] | VV | 0
45 | 210800105RT1 | Kabel CYKY 750 V 3x1,5 mm2 uložený pod omítkou včetně dodávky kabelu | m | 1250 |  | 0 |  | 0 |  | 0 | 21 | 0 | 0.00016 | 0.2 | 0 | 0 |  | RTS 26/ II | RTS 23/ II | 0.07 | 87.5 |  | Práce | Běžná |  |  |  | POL1_
|  | 1250 |  | 1250 | [23 empty] | VV | 0
46 | 210800106RT1 | Kabel CYKY 750 V 3x2,5 mm2 uložený pod omítkou včetně dodávky kabelu | m | 1850 |  | 0 |  | 0 |  | 0 | 21 | 0 | 0.00021 | 0.39 | 0 | 0 |  | RTS 26/ II | RTS 23/ II | 0.07 | 129.5 |  | Práce | Běžná |  |  |  | POL1_
|  | 1850 |  | 1850 | [23 empty] | VV | 0
47 | 210800107RT1 | Kabel CYKY 750 V 3x4 mm2 uložený pod omítkou včetně dodávky kabelu | m | 12 |  | 0 |  | 0 |  | 0 | 21 | 0 | 0.0003 | 0 | 0 | 0 |  | RTS 26/ II | RTS 23/ II | 0.07246 | 0.87 |  | Práce | Běžná |  |  |  | POL1_
|  | 12 |  | 12 | [23 empty] | VV | 0
48 | 210800115RT1 | Kabel CYKY 750 V 5x1,5 mm2 uložený pod omítkou včetně dodávky kabelu | m | 130 |  | 0 |  | 0 |  | 0 | 21 | 0 | 0.00022 | 0.03 | 0 | 0 |  | RTS 26/ II | RTS 23/ II | 0.07 | 9.1 |  | Práce | Běžná |  |  |  | POL1_
|  | 130 |  | 130 | [23 empty] | VV | 0
49 | 210800116RT1 | Kabel CYKY 750 V 5x2,5 mm2 uložený pod omítkou včetně dodávky kabelu | m | 90 |  | 0 |  | 0 |  | 0 | 21 | 0 | 0.00032 | 0.03 | 0 | 0 |  | RTS 26/ II | RTS 23/ II | 0.07246 | 6.52 |  | Práce | Běžná |  |  |  | POL1_
|  | 90 |  | 90 | [23 empty] | VV | 0
50 | 210800117RT1 | Kabel CYKY 750 V 5x4 mm2 uložený pod omítkou včetně dodávky kabelu | m | 40 |  | 0 |  | 0 |  | 0 | 21 | 0 | 0.00043 | 0.02 | 0 | 0 |  | RTS 26/ II | RTS 23/ II | 0.07246 | 2.9 |  | Práce | Běžná |  |  |  | POL1_
|  | 40 |  | 40 | [23 empty] | VV | 0
51 | 210800138RT1 | Kabel CYKY 750 V 5 žil uložený pod omítkou stropu včetně dodávky kabelu 5x6 mm2 | m | 15 |  | 0 |  | 0 |  | 0 | 21 | 0 | 0.00056 | 0.01 | 0 | 0 |  | RTS 26/ II | RTS 23/ II | 0.075 | 1.13 |  | Práce | Běžná |  |  |  | POL1_
|  | 15 |  | 15 | [23 empty] | VV | 0
52 | 210810110RT1 | Kabel CYKY-m 1 kV 3x35+25 pevně uložený včetně dodávky kabelu | m | 55 |  | 0 |  | 0 |  | 0 | 21 | 0 | 0.00196 | 0.11 | 0 | 0 |  | RTS 26/ II | RTS 23/ II | 0.18554 | 10.2 |  | Práce | Běžná |  |  |  | POL1_
|  | 55 |  | 55 | [23 empty] | VV | 0
53 | 210810111R00 | Kabel CYKY-m 1 kV 3x50+35 pevně uložený | m | 12 |  | 0 |  | 0 |  | 0 | 21 | 0 | 0 | 0 | 0 | 0 |  | RTS 26/ II | RTS 23/ II | 0.18554 | 2.23 |  | Práce | Běžná |  |  |  | POL1_
|  | 12 |  | 12 | [23 empty] | VV | 0
54 | 210110026R01 | Spínač nástěnný trojpól.16A | kus | 1 |  | 0 |  | 0 |  | 0 | 21 | 0 | 0 | 0 | 0 | 0 |  | Vlastní | Indiv | 0.7 | 0.7 |  | Práce | Běžná |  |  |  | POL1_
|  | 1 |  | 1 | [23 empty] | VV | 0
55 | 741312OA0 | ZÁSUVKA INSTALAČNÍ JEDNODUCHÁ, NÁSTĚNNÁ VE VYŠŠÍM KRYTÍ - MIN. IP 54 | KUS | 2 |  | 0 |  | 0 |  | 0 | 21 | 0 | 0 | 0 | 0 | 0 |  | RTS 26/ II | Indiv | 0 | 0 |  | Agregovaná položka | Běžná |  |  |  | POL2_
|  | 2 |  | 2 | [23 empty] | VV | 0
56 | 341118523R | Kabel s Cu jádrem NOPOVIC 1kV 1-CXKH-R 3 x 50 mm2 | m | 12 |  | 0 |  | 0 |  | 0 | 21 | 0 | 0.00168 | 0.02 | 0 | 0 | SPCM | RTS 26/ II | RTS 26/ II | 0 | 0 |  | Specifikace | Běžná |  |  |  | POL3_
|  | 12 |  | 12 | [23 empty] | VV | 0
57 | 34561403R | Svorka WAGO 273-112 2 x 2,5 mm2 | kus | 300 |  | 0 |  | 0 |  | 0 | 21 | 0 | 0 | 0 | 0 | 0 | SPCM | RTS 26/ II | Indiv | 0 | 0 |  | Specifikace | Běžná |  |  |  | POL3_
|  | 300 |  | 300 | [23 empty] | VV | 0
58 | 34561404R | Svorka WAGO 273-104 3 x 2,5 mm2 | kus | 250 |  | 0 |  | 0 |  | 0 | 21 | 0 | 0 | 0 | 0 | 0 | SPCM | RTS 26/ II | Indiv | 0 | 0 |  | Specifikace | Běžná |  |  |  | POL3_
|  | 250 |  | 250 | [23 empty] | VV | 0
59 | 34561405R | Svorka WAGO 273-102 4 x 2,5 mm2 | kus | 200 |  | 0 |  | 0 |  | 0 | 21 | 0 | 0 | 0 | 0 | 0 | SPCM | RTS 26/ II | Indiv | 0 | 0 |  | Specifikace | Běžná |  |  |  | POL3_
|  | 200 |  | 200 | [23 empty] | VV | 0
60 | 3457142410R | Krabice elektroinstalační plastová 8130HA | kus | 205 |  | 0 |  | 0 |  | 0 | 21 | 0 | 0 | 0 | 0 | 0 | SPCM | RTS 26/ II | RTS 26/ II | 0 | 0 |  | Specifikace | Běžná |  |  |  | POL3_
|  | 205 |  | 205 | [23 empty] | VV | 0
61 | 405417050R | Teplotní čidlo | kus | 2 |  | 0 |  | 0 |  | 0 | 21 | 0 | 0 | 0 | 0 | 0 | SPCM | RTS 26/ II | RTS 26/ II | 0 | 0 |  | Specifikace | Běžná |  |  |  | POL3_
Díl: | M22 | Montáž sdělovací a zabezp. techniky |  |  |  | 0 |  | 0 |  | 0 |  | 0 |  | 15.97 |  | 0 |  |  |  |  | 40.74 | [6 empty] | DIL
62 | 220260024R00 | Krabice KO 97 ve zdi včetně vysekání lůžka | kus | 7 |  | 0 |  | 0 |  | 0 | 21 | 0 | 0.00013 | 0 | 0 | 0 |  | RTS 26/ II | RTS 23/ II | 0.4952 | 3.47 |  | Práce | Běžná |  |  |  | POL1_
|  | 7 |  | 7 | [23 empty] | VV | 0
63 | 220271501R00 | Jednofázové zařízení - zapojení | kus | 29 |  | 0 |  | 0 |  | 0 | 21 | 0 | 0 | 0 | 0 | 0 |  | RTS 26/ II | Indiv | 0.1 | 2.9 |  | Práce | Běžná |  |  |  | POL1_
|  | 29 |  | 29 | [23 empty] | VV | 0
64 | 220271502R00 | Třífázové zařízení zapojení | kus | 11 |  | 0 |  | 0 |  | 0 | 21 | 0 | 0 | 0 | 0 | 0 |  | RTS 26/ II | Indiv | 0.13 | 1.43 |  | Práce | Běžná |  |  |  | POL1_
|  | 11 |  | 11 | [23 empty] | VV | 0
65 | 222085001R00 | Trubka HDPE do D25 v kabelové rýze | m | 130 |  | 0 |  | 0 |  | 0 | 21 | 0 | 0 | 0 | 0 | 0 |  | RTS 26/ II | RTS 23/ II | 0.065 | 8.45 |  | Práce | Běžná |  |  |  | POL1_
|  | 130 |  | 130 | [23 empty] | VV | 0
66 | 222261621R00 | Hmoždinka HM6 ve zdi cihlové | kus | 310 |  | 0 |  | 0 |  | 0 | 21 | 0 | 0 | 0 | 0 | 0 |  | RTS 26/ II | RTS 23/ II | 0.0225 | 6.98 |  | Práce | Běžná |  |  |  | POL1_
|  | 150+160 |  | 310 | [23 empty] | VV | 0
67 | 222261622R00 | Hmoždinka HM8 ve zdi cihlové | kus | 500 |  | 0 |  | 0 |  | 0 | 21 | 0 | 0 | 0 | 0 | 0 |  | RTS 26/ II | RTS 23/ II | 0.02667 | 13.34 |  | Práce | Běžná |  |  |  | POL1_
|  | 500 |  | 500 | [23 empty] | VV | 0
68 | 222280221R00 | SYKFY 5x2x0.5 mm v trubkách | m | 10 |  | 0 |  | 0 |  | 0 | 21 | 0 | 0 | 0 | 0 | 0 |  | RTS 26/ II | RTS 23/ II | 0.06283 | 0.63 |  | Práce | Běžná |  |  |  | POL1_
|  | 10 |  | 10 | [23 empty] | VV | 0
69 | 222281321R00 | PRAFlaDur do 2,5 mm, 2-5 žil, v trubkách | m | 20 |  | 0 |  | 0 |  | 0 | 21 | 0 | 0 | 0 | 0 | 0 |  | RTS 26/ II | RTS 23/ II | 0.11233 | 2.25 |  | Práce | Běžná |  |  |  | POL1_
|  | 20 |  | 20 | [23 empty] | VV | 0
70 | 222290003R00 | Dvojzásuvka 2xRJ45 UTP kat.5e pod omítku | kus | 6 |  | 0 |  | 0 |  | 0 | 21 | 0 | 0 | 0 | 0 | 0 |  | RTS 26/ II | Indiv | 0.215 | 1.29 |  | Práce | Běžná |  |  |  | POL1_
|  | 6 |  | 6 | [23 empty] | VV | 0
71 | 75M92GOA0 | Rack | KUS | 1 |  | 0 |  | 0 |  | 0 | 21 | 0 | 0 | 0 | 0 | 0 |  | RTS 26/ II | Indiv | 0 | 0 |  | Agregovaná položka | Běžná |  |  |  | POL2_
72 | 34111033R | Kabel silový s Cu jádrem 750 V CYKY-O 3 x 1,5 mm2 | m | 160 |  | 0 |  | 0 |  | 0 | 21 | 0 | 0.00016 | 0.03 | 0 | 0 | SPCM | RTS 26/ II | RTS 26/ II | 0 | 0 |  | Specifikace | Běžná |  |  |  | POL3_
|  | 160 |  | 160 | [23 empty] | VV | 0
73 | 341350151R | Kabel PRAFlaDur 3 x 1,5 RE P60-R | m | 10 |  | 0 |  | 0 |  | 0 | 21 | 0 | 0 | 0 | 0 | 0 | SPCM | RTS 26/ II | RTS 26/ II | 0 | 0 |  | Specifikace | Běžná |  |  |  | POL3_
|  | 10 |  | 10 | [23 empty] | VV | 0
74 | 341350156R | Kabel PRAFlaDur 3 x 2,5 RE P60-R | m | 10 |  | 0 |  | 0 |  | 0 | 21 | 0 | 0 | 0 | 0 | 0 | SPCM | RTS 26/ II | RTS 26/ II | 0 | 0 |  | Specifikace | Běžná |  |  |  | POL3_
|  | 10 |  | 10 | [23 empty] | VV | 0
75 | 34571051R | Trubka elektroinstalační ohebná 2323/LPE-1 d 22,9 mm - včetně motnáže | m | 100 |  | 0 |  | 0 |  | 0 | 21 | 0 | 6e-05 | 0.01 | 0 | 0 | SPCM | RTS 26/ II | Indiv | 0 | 0 |  | Specifikace | Běžná |  |  |  | POL3_
|  | 100 |  | 100 | [23 empty] | VV | 0
76 | 34571052R | Trubka elektroinstalační ohebná 2329/LPE-1 d 28,4 mm - včetně motnáže | m | 30 |  | 0 |  | 0 |  | 0 | 21 | 0 | 0.00012 | 0 | 0 | 0 | SPCM | RTS 26/ II | Indiv | 0 | 0 |  | Specifikace | Běžná |  |  |  | POL3_
|  | 30 |  | 30 | [23 empty] | VV | 0
77 | 371201303R | Kabel UTP dvojitý plášť Cat5e | m | 300 |  | 0 |  | 0 |  | 0 | 21 | 0 | 0.0531 | 15.93 | 0 | 0 | SPCM | RTS 26/ II | Indiv | 0 | 0 |  | Specifikace | Běžná |  |  |  | POL3_
|  | 300 |  | 300 | [23 empty] | VV | 0
78 | 371202013R | Zásuvka datová Opál 2xRJ45 | kus | 6 |  | 0 |  | 0 |  | 0 | 21 | 0 | 0.00065 | 0 | 0 | 0 | SPCM | RTS 25/ II | RTS 25/ II | 0 | 0 |  | Specifikace | Běžná |  |  |  | POL3_
|  | 6 |  | 6 | [23 empty] | VV | 0
79 | 371202022R | HDMI 2.0 | m | 20 |  | 0 |  | 0 |  | 0 | 21 | 0 | 1e-05 | 0 | 0 | 0 | SPCM | RTS 26/ II | RTS 26/ II | 0 | 0 |  | Specifikace | Běžná |  |  |  | POL3_
|  | 20 |  | 20 | [23 empty] | VV | 0
80 | 371202022R1 | Purelink ULS1005 HDMI | m | 10 |  | 0 |  | 0 |  | 0 | 21 | 0 | 1e-05 | 0 | 0 | 0 |  | Vlastní | Indiv | 0 | 0 |  | Specifikace | Běžná |  |  |  | POL3_
[28 empty] | VV | 0
|  | 10 |  | 10 | [23 empty] | VV | 0
81 | 371202022R10 | SXKD-5E-FTP-LSOHFR-B2ca | m | 10 |  | 0 |  | 0 |  | 0 | 21 | 0 | 1e-05 | 0 | 0 | 0 |  | Vlastní | Indiv | 0 | 0 |  | Specifikace | Běžná |  |  |  | POL3_
[28 empty] | VV | 0
|  | 10 |  | 10 | [23 empty] | VV | 0
Díl: | M65 | Elektroinstalace a veřejné osvětlení |  |  |  | 0 |  | 0 |  | 0 |  | 0 |  | 0 |  | 0 |  |  |  |  | 6.2 | [6 empty] | DIL
82 | 650011694R00 | Montáž přepážky do žlabu nebo lávky | kus | 8 |  | 0 |  | 0 |  | 0 | 21 | 0 | 0 | 0 | 0 | 0 |  | RTS 26/ II | RTS 23/ II | 0.05 | 0.4 |  | Práce | Běžná |  |  |  | POL1_
|  | 8 |  | 8 | [23 empty] | VV | 0
83 | 650072411R00 | Montáž tlačítka modulového - 1 tlačítko | kus | 5 |  | 0 |  | 0 |  | 0 | 21 | 0 | 0 | 0 | 0 | 0 |  | RTS 26/ II | RTS 23/ II | 0.3 | 1.5 |  | Práce | Běžná |  |  |  | POL1_
|  | 5 |  | 5 | [23 empty] | VV | 0
84 | 650073121R00 | Soumrakové čidlo | kus | 2 |  | 0 |  | 0 |  | 0 | 21 | 0 | 0 | 0 | 0 | 0 |  | RTS 26/ II | Indiv | 0.7 | 1.4 |  | Práce | Běžná |  |  |  | POL1_
85 | 650617151R00 | Router | kus | 2 |  | 0 |  | 0 |  | 0 | 21 | 0 | 0 | 0 | 0 | 0 |  | RTS 26/ II | Indiv | 1.45 | 2.9 |  | Práce | Běžná |  |  |  | POL1_
Díl: | VN | Vedlejší náklady |  |  |  | 0 |  | 0 |  | 0 |  | 0 |  | 0 |  | 0 |  |  |  |  | 0 | [6 empty] | DIL
86 | 005124010R | Koordinační činnost | Soubor | 1 |  | 0 |  | 0 |  | 0 | 21 | 0 | 0 | 0 | 0 | 0 |  | RTS 26/ II | Indiv | 0 | 0 |  | VRN | Běžná |  |  |  | POL99_2
|  | Koordinace stavebních a technologických dodávek stavby. | [25 empty] | POP
[26 empty] | 12 | 21 | DPH
| Celkem |  |  |  |  | 0 | [19 empty] | 0 | 0 | SUM
Poznámky uchazeče k zadání
POPUZIV
END
Note on S6: Jedná se o informaci, zda se jedná o položku, která je do rozpočtu zadána z cenové soustavy RTS, nebo vlastní.
Note on T6: Jedná se o název CÚ, která je zadána u položky rozpočtu

## 004 002 Pol
Položkový rozpočet | [27 empty] | #TypZaznamu#
S: | 061 | Nástavba, přístavba a stavební úpravy stávajícího společenského sálu a hospody | [25 empty] | STA
O: | 004 | Vytápění | [22 empty] | STA |  |  | OBJ
R: | 002 | Výtápění | [25 empty] | ROZ
P.č. | Číslo položky | Název položky | MJ | Množství | Cena / MJ | Celkem | Dodávka | Dodávka celk. | Montáž | Montáž celk. | DPH | Cena s DPH | Hmotnost / MJ | Hmotnost celk.(t) | Dem. hmotnost / MJ | Dem. hmotnost celk.(t) | Ceník | Cen. soustava / platnost | Cenová úroveň | Nhod / MJ | Nhod celk. | Dodavatel | Typ položky | Stav položky
Díl: | 94 | Lešení a stavební výtahy |  |  |  | 0 |  | 0 |  | 0 |  | 0 |  | 0.74 |  | 0 |  |  |  |  | 15.33 | [6 empty] | DIL
1 | 941941041R00 | Montáž lešení leh.řad.s podlahami,š.1,2 m, H 10 m | m2 | 30 |  | 0 |  | 0 |  | 0 | 21 | 0 | 0.01838 | 0.55 | 0 | 0 |  | RTS 26/ II | Indiv | 0.144 | 4.32 |  | Práce | Běžná |  |  |  | POL1_
|  | Včetně kotvení lešení. | [25 empty] | POP
2 | 941941841R00 | Demontáž lešení leh.řad.s podlahami,š.1,2 m,H 10 m | m2 | 30 |  | 0 |  | 0 |  | 0 | 21 | 0 | 0 | 0 | 0 | 0 |  | RTS 26/ II | Indiv | 0.107 | 3.21 |  | Práce | Běžná |  |  |  | POL1_
3 | 941955004R00 | Lešení lehké pomocné, výška podlahy do 3,5 m | m2 | 30 |  | 0 |  | 0 |  | 0 | 21 | 0 | 0.00634 | 0.19 | 0 | 0 |  | RTS 26/ II | Indiv | 0.26 | 7.8 |  | Práce | Běžná |  |  |  | POL1_
Díl: | 713 | Izolace tepelné |  |  |  | 0 |  | 0 |  | 0 |  | 0 |  | 0.32 |  | 0 |  |  |  |  | 97.96 | [6 empty] | DIL
4 | 713491111R00 | Montáž oplechování pevného, tepelná izolace potrubí | m2 | 11.01 |  | 0 |  | 0 |  | 0 | 21 | 0 | 0.00011 | 0 | 0 | 0 |  | RTS 26/ II | Indiv | 0.374 | 4.12 |  | Práce | Běžná |  |  |  | POL1_
|  | Včetně pomocného lešení o výšce podlahy do 1900 mm a pro zatížení do 1,5 kPa. | [25 empty] | POP
5 | 998713101R00 | Přesun hmot pro izolace tepelné, výšky do 6 m | t | 0.32842 |  | 0 |  | 0 |  | 0 | 21 | 0 | 0 | 0 | 0 | 0 |  | RTS 26/ II | Indiv | 1.74 | 0.57 |  | Práce | Běžná |  |  |  | POL1_7
6 | 722182011R00R1 | Montáž tepelné izolace skruží na potrubí přímé, do DN 25 mm, lepicí páska | m | 554.22 |  | 0 |  | 0 |  | 0 | 21 | 0 | 0 | 0 | 0 | 0 |  | Vlastní | Indiv | 0.11 | 60.96 |  | Práce | Běžná |  |  |  | POL1_
7 | 722182014R00R1 | Montáž tepelné izolace skruží na potrubí přímé, DN 32 - DN50 mm, lepicí páska | m | 230.79 |  | 0 |  | 0 |  | 0 | 21 | 0 | 0 | 0 | 0 | 0 |  | Vlastní | Indiv | 0.14 | 32.31 |  | Práce | Běžná |  |  |  | POL1_
8 | 12710123R | Plech nerez 1.4301+2B, rozměr 0,8 x 1000 x 2000 mm oplechování venkovního potrubí | m2 | 11.01 |  | 0 |  | 0 |  | 0 | 21 | 0 | 0.00632 | 0.07 | 0 | 0 | SPCM | RTS 26/ II | Indiv | 0 | 0 |  | Specifikace | Běžná |  |  |  | POL3_
9 | 283771008R | Izolace potrubí z pěnového polyethylenu 15 x 20 mm šedočerná | m | 71.3 |  | 0 |  | 0 |  | 0 | 21 | 0 | 3e-05 | 0 | 0 | 0 | SPCM | RTS 26/ II | Indiv | 0 | 0 |  | Specifikace | Běžná |  |  |  | POL3_
10 | 283771021R | Izolace potrubí z pěnového polyethylenu 18 x 20 mm šedočerná | m | 46.8 |  | 0 |  | 0 |  | 0 | 21 | 0 | 4e-05 | 0 | 0 | 0 | SPCM | RTS 26/ II | Indiv | 0 | 0 |  | Specifikace | Běžná |  |  |  | POL3_
11 | 283771033R | Izolace potrubí z pěnového polyethylenu 22 x 25 mm šedočerná | m | 46.9 |  | 0 |  | 0 |  | 0 | 21 | 0 | 6e-05 | 0 | 0 | 0 | SPCM | RTS 26/ II | Indiv | 0 | 0 |  | Specifikace | Běžná |  |  |  | POL3_
12 | 283771121R | Izolace potrubí z pěnového polyethylenu 28 x 25 mm šedočerná | m | 22.1 |  | 0 |  | 0 |  | 0 | 21 | 0 | 9e-05 | 0 | 0 | 0 | SPCM | RTS 26/ II | Indiv | 0 | 0 |  | Specifikace | Běžná |  |  |  | POL3_
13 | 283771127R | Izolace potrubí z pěnového polyethylenu 32 x 13 mm šedočerná | m | 8.6 |  | 0 |  | 0 |  | 0 | 21 | 0 | 6e-05 | 0 | 0 | 0 | SPCM | RTS 26/ II | Indiv | 0 | 0 |  | Specifikace | Běžná |  |  |  | POL3_
14 | 283771142R | Izolace potrubí z pěnového polyethylenu 35 x 25 mm šedočerná | m | 30 |  | 0 |  | 0 |  | 0 | 21 | 0 | 8e-05 | 0 | 0 | 0 | SPCM | RTS 26/ II | Indiv | 0 | 0 |  | Specifikace | Běžná |  |  |  | POL3_
15 | 341970192RR1 | Samoregulační topný kabel pro teploty do 80 °C, jmenovitý výkon 15 W/m při 10 °C s měděným pocínovaným opředením a vnějším termoplastovým pláštěm, instalaci provede profese ELEKTRO | m | 28.8 |  | 0 |  | 0 |  | 0 | 21 | 0 | 8e-05 | 0 | 0 | 0 |  | Vlastní | Indiv | 0 | 0 |  | Specifikace | Běžná |  |  |  | POL3_
16 | 631547111R | Pouzdro potrubní izolační - 15/30 mm z minerální vaty, s hliníkovou fólií | m | 285.2 |  | 0 |  | 0 |  | 0 | 21 | 0 | 0.00025 | 0.07 | 0 | 0 | SPCM | RTS 26/ II | Indiv | 0 | 0 |  | Specifikace | Běžná |  |  |  | POL3_
17 | 631547112R | Pouzdro potrubní izolační - 18/30 mm z minerální vaty, s hliníkovou fólií | m | 23.9 |  | 0 |  | 0 |  | 0 | 21 | 0 | 0.00027 | 0.01 | 0 | 0 | SPCM | RTS 26/ II | Indiv | 0 | 0 |  | Specifikace | Běžná |  |  |  | POL3_
18 | 631547113R | Pouzdro potrubní izolační - 22/30 mm z minerální vaty, s hliníkovou fólií | m | 9.8 |  | 0 |  | 0 |  | 0 | 21 | 0 | 0.00029 | 0 | 0 | 0 | SPCM | RTS 26/ II | Indiv | 0 | 0 |  | Specifikace | Běžná |  |  |  | POL3_
19 | 631547214R | Pouzdro potrubní izolační - 28/40 mm z minerální vaty, s hliníkovou fólií | m | 48.22 |  | 0 |  | 0 |  | 0 | 21 | 0 | 0.00061 | 0.03 | 0 | 0 | SPCM | RTS 26/ II | Indiv | 0 | 0 |  | Specifikace | Běžná |  |  |  | POL3_
20 | 631547215R | Pouzdro potrubní izolační - 35/40 mm z minerální vaty, s hliníkovou fólií | m | 110.64 |  | 0 |  | 0 |  | 0 | 21 | 0 | 0.00067 | 0.07 | 0 | 0 | SPCM | RTS 26/ II | Indiv | 0 | 0 |  | Specifikace | Běžná |  |  |  | POL3_
21 | 631547216R | Pouzdro potrubní izolační - 42/40 mm z minerální vaty, s hliníkovou fólií | m | 23.28 |  | 0 |  | 0 |  | 0 | 21 | 0 | 0.00074 | 0.02 | 0 | 0 | SPCM | RTS 26/ II | Indiv | 0 | 0 |  | Specifikace | Běžná |  |  |  | POL3_
22 | 631547218R | Pouzdro potrubní izolační - 54/40 mm z minerální vaty, s hliníkovou fólií | m | 50.4 |  | 0 |  | 0 |  | 0 | 21 | 0 | 0.00085 | 0.04 | 0 | 0 | SPCM | RTS 26/ II | Indiv | 0 | 0 |  | Specifikace | Běžná |  |  |  | POL3_
23 | 631547220R | Pouzdro potrubní izolační - 64/40 mm z minerální vaty, s hliníkovou fólií | m | 7.87 |  | 0 |  | 0 |  | 0 | 21 | 0 | 0.00097 | 0.01 | 0 | 0 | SPCM | RTS 26/ II | Indiv | 0 | 0 |  | Specifikace | Běžná |  |  |  | POL3_
Díl: | 730 | Ústřední vytápění |  |  |  | 0 |  | 0 |  | 0 |  | 0 |  | 0 |  | 0 |  |  |  |  | 40 | [6 empty] | DIL
24 | 001730001 | Proplach otopné soustavy | hod | 8 |  | 0 |  | 0 |  | 0 | 21 | 0 | 0 | 0 | 0 | 0 |  | Vlastní | Indiv | 0 | 0 |  | Práce | Běžná |  |  |  | POL1_
25 | 001730002 | Napouštění otopné soustavy | hod | 8 |  | 0 |  | 0 |  | 0 | 21 | 0 | 0 | 0 | 0 | 0 |  | Vlastní | Indiv | 0 | 0 |  | Práce | Běžná |  |  |  | POL1_
26 | 001730003 | Stavební přípomoci | hod | 8 |  | 0 |  | 0 |  | 0 | 21 | 0 | 0 | 0 | 0 | 0 |  | Vlastní | Indiv | 0 | 0 |  | Práce | Běžná |  |  |  | POL1_
27 | 904 R02R1 | Hzs- Koordinace s ostatními profesemi | h | 8 |  | 0 |  | 0 |  | 0 | 21 | 0 | 0 | 0 | 0 | 0 |  | Vlastní | Indiv | 1 | 8 |  | Práce | Běžná |  |  |  | POL1_
28 | 904 R01 | Hzs-zkousky v ramci montaz.praci Komplexni vyzkouseni | h | 16 |  | 0 |  | 0 |  | 0 | 21 | 0 | 0 | 0 | 0 | 0 | Prav.M | RTS 26/ II | Indiv | 1 | 16 |  | HZS | Běžná |  |  |  | POL10_
29 | 904 R02 | Hzs-zkousky v ramci montaz.praci Topná zkouška | h | 16 |  | 0 |  | 0 |  | 0 | 21 | 0 | 0 | 0 | 0 | 0 | Prav.M | RTS 26/ II | Indiv | 1 | 16 |  | HZS | Běžná |  |  |  | POL10_
Díl: | 731 | Kotelny |  |  |  | 0 |  | 0 |  | 0 |  | 0 |  | 0.18 |  | 0 |  |  |  |  | 19.25 | [6 empty] | DIL
30 | 731249126R00 | Montáž kotle ocel.teplov.,kapalina/plyn do 52 kW | soubor | 2 |  | 0 |  | 0 |  | 0 | 21 | 0 | 0.0005 | 0 | 0 | 0 |  | RTS 26/ II | Indiv | 8.724 | 17.45 |  | Práce | Běžná |  |  |  | POL1_
31 | 998731101R00 | Přesun hmot pro kotelny, výšky do 6 m | t | 0.1704 |  | 0 |  | 0 |  | 0 | 21 | 0 | 0 | 0 | 0 | 0 |  | RTS 26/ II | Indiv | 10.582 | 1.8 |  | Práce | Běžná |  |  |  | POL1_7
32 | 001731001 | Montáž úpravny vody | ks | 1 |  | 0 |  | 0 |  | 0 | 21 | 0 | 0 | 0 | 0 | 0 |  | Vlastní | Indiv | 0 | 0 |  | Práce | Běžná |  |  |  | POL1_
33 | 001731002 | Doprava kotle od výrobce | ks | 1 |  | 0 |  | 0 |  | 0 | 21 | 0 | 0 | 0 | 0 | 0 |  | Vlastní | Indiv | 0 | 0 |  | Práce | Běžná |  |  |  | POL1_
34 | 001731003 | Kontrola kotle před UDP (uvedení do provozu) | ks | 1 |  | 0 |  | 0 |  | 0 | 21 | 0 | 0 | 0 | 0 | 0 |  | Vlastní | Indiv | 0 | 0 |  | Práce | Běžná |  |  |  | POL1_
35 | 001731004 | UDP (Uvedení do provozu) kotle | ks | 1 |  | 0 |  | 0 |  | 0 | 21 | 0 | 0 | 0 | 0 | 0 |  | Vlastní | Indiv | 0 | 0 |  | Práce | Běžná |  |  |  | POL1_
36 | 001731005 | UDP regulace | ks | 1 |  | 0 |  | 0 |  | 0 | 21 | 0 | 0 | 0 | 0 | 0 |  | Vlastní | Indiv | 0 | 0 |  | Práce | Běžná |  |  |  | POL1_
37 | 001731006 | Koaxiální odvod spalin, přívod spalovacího vzduchu - doprava | ks | 1 |  | 0 |  | 0 |  | 0 | 21 | 0 | 0 | 0 | 0 | 0 |  | Vlastní | Indiv | 0 | 0 |  | Práce | Běžná |  |  |  | POL1_
38 | 001731007 | Montáž koaxiálního odvodu spalin, přívodu spalovacího vzduchu | ks | 1 |  | 0 |  | 0 |  | 0 | 21 | 0 | 0 | 0 | 0 | 0 |  | Vlastní | Indiv | 0 | 0 |  | Práce | Běžná |  |  |  | POL1_
39 | 001731008 | Revize spalinové cesty | ks | 1 |  | 0 |  | 0 |  | 0 | 21 | 0 | 0 | 0 | 0 | 0 |  | Vlastní | Indiv | 0 | 0 |  | Práce | Běžná |  |  |  | POL1_
40 | 001731009 | Stavebnice kaskádové kotelny 2x plynový kondenzační kotel, jmenovitý tepelný příkon 1 kotle 46,3 kW | ks | 1 |  | 0 |  | 0 |  | 0 | 21 | 0 | 0.1 | 0.1 | 0 | 0 |  | Vlastní | Indiv | 0 | 0 |  | Specifikace | Běžná |  |  |  | POL3_
|  | Popis položky: | [25 empty] | POP
|  | nerezový výměník, vč. čerpadla kotlového okruhu, pojistného ventilu (otevírací přetlak 4 bar(g)) vč. obslužné jednotky pro další topné okruhy | [25 empty] | POP | nerezový výměník, vč. čerpadla kotlového okruhu, pojistného ventilu (otevírací přetlak 4 bar(g)) vč. obslužné jednotky pro další topné okruhy
|  | rozměry kotle V x Š x H: 766 x 450 x 377 mm (Nutno brát v ohledu vzhledem k dispozici technické místnosti!) | [25 empty] | POP | rozměry kotle V x Š x H: 766 x 450 x 377 mm (Nutno brát v ohledu vzhledem k dispozici technické místnosti!)
41 | 001731010 | Příložné čidlo teploty | ks | 1 |  | 0 |  | 0 |  | 0 | 21 | 0 | 0.0001 | 0 | 0 | 0 |  | Vlastní | Indiv | 0 | 0 |  | Specifikace | Běžná |  |  |  | POL3_
42 | 001731011 | Externí modul kotle | ks | 1 |  | 0 |  | 0 |  | 0 | 21 | 0 | 0.0001 | 0 | 0 | 0 |  | Vlastní | Indiv | 0 | 0 |  | Specifikace | Běžná |  |  |  | POL3_
43 | 001731012 | Ponorná sonda bojleru | ks | 1 |  | 0 |  | 0 |  | 0 | 21 | 0 | 0.0001 | 0 | 0 | 0 |  | Vlastní | Indiv | 0 | 0 |  | Specifikace | Běžná |  |  |  | POL3_
44 | 001731013 | Neutralizační box (včetně náplně) - do 350 kW | ks | 1 |  | 0 |  | 0 |  | 0 | 21 | 0 | 0.005 | 0.01 | 0 | 0 |  | Vlastní | Indiv | 0 | 0 |  | Specifikace | Běžná |  |  |  | POL3_
45 | 001731014 | Webserver - vzdálená správa regulátorů po internetu (4 přístroje) | ks | 1 |  | 0 |  | 0 |  | 0 | 21 | 0 | 0.0001 | 0 | 0 | 0 |  | Vlastní | Indiv | 0 | 0 |  | Specifikace | Běžná |  |  |  | POL3_
46 | 001731015 | Koaxiální odvod spalin, přívod spalovacího vzduchu průměr kouřovodu DN80/125, průměr komínu DN125 dodávka | soubor | 1 |  | 0 |  | 0 |  | 0 | 21 | 0 | 0.027 | 0.03 | 0 | 0 |  | Vlastní | Indiv | 0 | 0 |  | Specifikace | Běžná |  |  |  | POL3_
47 | 001731016 | Kabinetový, automatický změkčovací filtr, kapacita 40 dodávka úpravny vody | ks | 1 |  | 0 |  | 0 |  | 0 | 21 | 0 | 0.01 | 0.01 | 0 | 0 |  | Vlastní | Indiv | 0 | 0 |  | Specifikace | Běžná |  |  |  | POL3_
|  | Položka obsahuje: | [25 empty] | POP
|  | Objemové řízení, napojení 1“, zařízení ve složení: | [25 empty] | POP
|  | 1 x automatický řídící ventil | [25 empty] | POP
|  | 1 x sklolaminátová láhev s podstavcem | [25 empty] | POP
|  | 1 x kabinetová solná nádoba | [25 empty] | POP
|  | 1 x plovákový ventil | [25 empty] | POP
|  | 1 x 10 l změkčovací pryskyřice | [25 empty] | POP
48 | 001731017 | Mechanický předfiltr - 3/4", ruční oplach dodávka úpravny vody | ks | 1 |  | 0 |  | 0 |  | 0 | 21 | 0 | 0.0005 | 0 | 0 | 0 |  | Vlastní | Indiv | 0 | 0 |  | Specifikace | Běžná |  |  |  | POL3_
49 | 001731018 | Instalační armatury pro snadnou montáž změkčovacího filtru | ks | 1 |  | 0 |  | 0 |  | 0 | 21 | 0 | 0.001 | 0 | 0 | 0 |  | Vlastní | Indiv | 0 | 0 |  | Specifikace | Běžná |  |  |  | POL3_
|  | Položka obsahuje: | [25 empty] | POP
|  | 2 x nerezové napojovací hadice 600 mm 1“ DN19 | [25 empty] | POP
|  | 1 x montážní blok se zkušebním ventilem a obtokem 1“ | [25 empty] | POP
50 | 001731019 | Chemie na prvotní spuštění | ks | 1 |  | 0 |  | 0 |  | 0 | 21 | 0 | 0.025 | 0.03 | 0 | 0 |  | Vlastní | Indiv | 0 | 0 |  | Specifikace | Běžná |  |  |  | POL3_
|  | Položka obsahuje: | [25 empty] | POP
|  | 25 kg regenerační sůl, balení 25 kg | [25 empty] | POP
51 | 001731020 | Systémový oddělovač, napojení 3/4", oddělení pitné vody od uzavřeného systému dle DIN EN 1717 | ks | 1 |  | 0 |  | 0 |  | 0 | 21 | 0 | 0.0005 | 0 | 0 | 0 |  | Vlastní | Indiv | 0 | 0 |  | Specifikace | Běžná |  |  |  | POL3_
Díl: | 732 | Strojovny |  |  |  | 0 |  | 0 |  | 0 |  | 0 |  | 0.36 |  | 0 |  |  |  |  | 12.13 | [6 empty] | DIL
52 | 732119191R00 | Montáž rozdělovačů a sběračů DN 100 (90x90mm) dl 1m | kus | 2 |  | 0 |  | 0 |  | 0 | 21 | 0 | 0.06613 | 0.13 | 0 | 0 |  | RTS 26/ II | Indiv | 0.86 | 1.72 |  | Práce | Běžná |  |  |  | POL1_
53 | 732219301R00 | Montáž ohříváků vody stojat.kombinovaných do 200 l | soubor | 1 |  | 0 |  | 0 |  | 0 | 21 | 0 | 0.00519 | 0.01 | 0 | 0 |  | RTS 26/ II | Indiv | 3.072 | 3.07 |  | Práce | Běžná |  |  |  | POL1_
54 | 732339105R00 | Montáž nádoby expanzní tlakové 80 l | soubor | 1 |  | 0 |  | 0 |  | 0 | 21 | 0 | 0.00476 | 0 | 0 | 0 |  | RTS 26/ II | Indiv | 0.831 | 0.83 |  | Práce | Běžná |  |  |  | POL1_
55 | 732349103R00 | Montáž anuloidu III - průtok 12 m3/hod | soubor | 1 |  | 0 |  | 0 |  | 0 | 21 | 0 | 0.02107 | 0.02 | 0 | 0 |  | RTS 26/ II | Indiv | 2.164 | 2.16 |  | Práce | Běžná |  |  |  | POL1_
56 | 732429112R00 | Montáž čerpadel oběhových spirálních, DN 40 | soubor | 5 |  | 0 |  | 0 |  | 0 | 21 | 0 | 0.00059 | 0 | 0 | 0 |  | RTS 26/ II | Indiv | 0.53 | 2.65 |  | Práce | Běžná |  |  |  | POL1_
57 | 998732101R00 | Přesun hmot pro strojovny, výšky do 6 m | t | 0.41975 |  | 0 |  | 0 |  | 0 | 21 | 0 | 0 | 0 | 0 | 0 |  | RTS 26/ II | Indiv | 4.043 | 1.7 |  | Práce | Běžná |  |  |  | POL1_7
58 | 001732001 | Kombinovaný rozdělovač/sběrač topné vody, modul 100, 12 hrdel, max. průtok 10 m3/h dodávka rozdělovač/sběrač | ks | 1 |  | 0 |  | 0 |  | 0 | 21 | 0 | 0.0434 | 0.04 | 0 | 0 |  | Vlastní | Indiv | 0 | 0 |  | Specifikace | Běžná |  |  |  | POL3_
59 | 001732002 | Stavitelný stojan M/DN 65-200, l=450-680mm, m=4,0kg - 2× dodávka rozdělovač/sběrač | ks | 2 |  | 0 |  | 0 |  | 0 | 21 | 0 | 0.004 | 0.01 | 0 | 0 |  | Vlastní | Indiv | 0 | 0 |  | Specifikace | Běžná |  |  |  | POL3_
60 | 001732003 | Izolační pouzdro pro kombinovaný rozdělovač/sběrač dodávka rozdělovač/sběrač | ks | 1 |  | 0 |  | 0 |  | 0 | 21 | 0 | 0.0003 | 0 | 0 | 0 |  | Vlastní | Indiv | 0 | 0 |  | Specifikace | Běžná |  |  |  | POL3_
61 | 001732004 | Hydraulický vyrovnávač dynamických tlaků (HVDT), přírubové připojení, DN65, PN6, max. průtok 12 m3/h dodávka HVDT | ks | 1 |  | 0 |  | 0 |  | 0 | 21 | 0 | 0.039 | 0.04 | 0 | 0 |  | Vlastní | Indiv | 0 | 0 |  | Specifikace | Běžná |  |  |  | POL3_
62 | 001732005 | Izolační pouzdro pro HVDT 12m3/h, DN65/6 dodávka HVDT | ks | 1 |  | 0 |  | 0 |  | 0 | 21 | 0 | 0.003 | 0 | 0 | 0 |  | Vlastní | Indiv | 0 | 0 |  | Specifikace | Běžná |  |  |  | POL3_
63 | 426108060RR1 | Oběhové čerpadlo, jmenovitý pracovní bod 15,6 kPa, 0,67 m3/h, připojení 1 1/2" délka port-port 130 mm, 230 V, max. 0,18 A, 18 W (min. 3 W), elektronicky řízené otáčky | kus | 1 |  | 0 |  | 0 |  | 0 | 21 | 0 | 0.00189 | 0 | 0 | 0 |  | Vlastní | Indiv | 0 | 0 |  | Specifikace | Běžná |  |  |  | POL3_
64 | 426108060RR2 | Oběhové čerpadlo, jmenovitý pracovní bod 14,4 kPa, 0,94 m3/h, připojení 1 1/2" délka port-port 130 mm, 230 V, max. 0,18 A, 18 W (min. 3 W), elektronicky řízené otáčky | kus | 1 |  | 0 |  | 0 |  | 0 | 21 | 0 | 0.00189 | 0 | 0 | 0 |  | Vlastní | Indiv | 0 | 0 |  | Specifikace | Běžná |  |  |  | POL3_
65 | 426108062RR1 | Oběhové čerpadlo, jmenovitý pracovní bod 17,2 kPa, 2,10 m3/h, připojení 1 1/2" délka port-port 130 mm, 230 V, max. 0,32 A, 34 W (min. 3 W), elektronicky řízené otáčky | kus | 1 |  | 0 |  | 0 |  | 0 | 21 | 0 | 0.00189 | 0 | 0 | 0 |  | Vlastní | Indiv | 0 | 0 |  | Specifikace | Běžná |  |  |  | POL3_
66 | 426108062RR2 | Oběhové čerpadlo, jmenovitý pracovní bod 17,9 kPa, 1,57 m3/h, připojení 1 1/2" délka port-port 130 mm, 230 V, max. 0,32 A, 34 W (min. 3 W), elektronicky řízené otáčky | kus | 1 |  | 0 |  | 0 |  | 0 | 21 | 0 | 0.00189 | 0 | 0 | 0 |  | Vlastní | Indiv | 0 | 0 |  | Specifikace | Běžná |  |  |  | POL3_
67 | 426108064RR1 | Oběhové čerpadlo, jmenovitý pracovní bod 17,0 kPa, 2,47 m3/h, připojení 1 1/2" délka port-port 130 mm, 230 V, max. 0,44 A, 50 W (min. 3 W), elektronicky řízené otáčky | kus | 1 |  | 0 |  | 0 |  | 0 | 21 | 0 | 0.00185 | 0 | 0 | 0 |  | Vlastní | Indiv | 0 | 0 |  | Specifikace | Běžná |  |  |  | POL3_
68 | 484387523RR1 | Ohřívač TUV zásobníkový nepřímotopný, objem 200 l, 1 výměník, jmenovitý výkon 24 kW průměr bez izolace 500 mm, průměr s izolací 610 mm, PUR izolace, možnost instalace topného tělesa | kus | 1 |  | 0 |  | 0 |  | 0 | 21 | 0 | 0.095 | 0.1 | 0 | 0 |  | Vlastní | Indiv | 0 | 0 |  | Specifikace | Běžná |  |  |  | POL3_
69 | 48466206R | Nádoba expanzní membránová 80 l, 6/1,5 bar | kus | 1 |  | 0 |  | 0 |  | 0 | 21 | 0 | 0.01328 | 0.01 | 0 | 0 | SPCM | RTS 26/ II | Indiv | 0 | 0 |  | Specifikace | Běžná |  |  |  | POL3_
Díl: | 733 | Rozvod potrubí |  |  |  | 0 |  | 0 |  | 0 |  | 0 |  | 0.63 |  | 0 |  |  |  |  | 31.52 | [6 empty] | DIL
70 | 722172413R00 | Potrubí plastové PP-R, včetně zednických výpomocí, D 32 x 4,4 mm, PN 16 dodávka + montáž | m | 8.6 |  | 0 |  | 0 |  | 0 | 21 | 0 | 0.00077 | 0.01 | 0 | 0 |  | RTS 26/ II | Indiv | 0.6828 | 5.87 |  | Práce | Běžná |  |  |  | POL1_
|  | Potrubí včetně tvarovek a zednických výpomocí. | [25 empty] | POP
|  | Včetně pomocného lešení o výšce podlahy do 1900 mm a pro zatížení do 1,5 kPa. | [25 empty] | POP
71 | 998733101R00 | Přesun hmot pro rozvody potrubí, výšky do 6 m | t | 0.61521 |  | 0 |  | 0 |  | 0 | 21 | 0 | 0 | 0 | 0 | 0 |  | RTS 26/ II | Indiv | 3.563 | 2.19 |  | Práce | Běžná |  |  |  | POL1_7
72 | 733190108R00R1 | Tlaková zkouška potrubí do DN 50 | m | 781.912 |  | 0 |  | 0 |  | 0 | 21 | 0 | 0 | 0 | 0 | 0 |  | Vlastní | Indiv | 0.03 | 23.46 |  | Práce | Běžná |  |  |  | POL1_
|  | Včetně dodávky vody, uzavření a zabezpečení konců potrubí. | [25 empty] | POP
73 | 14148001RR1 | Trubka z uhlíkové oceli, vně pozinkovaná, spojovaná lisováním, 15 x 1,2 mm dodávka + montáž | m | 355.4 |  | 0 |  | 0 |  | 0 | 21 | 0 | 0.00041 | 0.15 | 0 | 0 |  | Vlastní | Indiv | 0 | 0 |  | Specifikace | Běžná |  |  |  | POL3_
|  | Položka obsahuje: | [25 empty] | POP
|  | Trubka - nelegovaná ocel, vně pozinkovaná, d: 15, s:1,2, L [m]: 6; 1 m | [25 empty] | POP
|  | Kombišroub 8x80; 0,666 kus | [25 empty] | POP
|  | Objímka dvoušrobková univerzální 1/4"; 0,666 kus | [25 empty] | POP
|  | Přechodka s SC (Safety Connection) 15 x 1/2; 0,1 kus | [25 empty] | POP
|  | Oblouk 90°- d: 15; 0,4 kus | [25 empty] | POP
|  | Spojka s SC, 15 mm; 0,05 kus | [25 empty] | POP
|  | T-kus - d1: 15, d2: 15, d3: 15; 0,25 kus | [25 empty] | POP
|  | Lešenář; 0,011 Nh | [25 empty] | POP
|  | Instalatér - topenář; 0,199 Nh | [25 empty] | POP
74 | 14148002RR1 | Trubka z uhlíkové oceli, vně pozinkovaná, spojovaná lisováním, 18 x 1,2 mm dodávka + montáž | m | 67.4 |  | 0 |  | 0 |  | 0 | 21 | 0 | 0.0005 | 0.03 | 0 | 0 |  | Vlastní | Indiv | 0 | 0 |  | Specifikace | Běžná |  |  |  | POL3_
|  | Položka obsahuje: | [25 empty] | POP
|  | Trubka - nelegovaná ocel, vně pozinkovaná, d: 18, s:1,2, L [m]: 6; 1 m | [25 empty] | POP
|  | Kombišroub 8x80; 0,55 kus | [25 empty] | POP
|  | Objímka dvoušrobková univerzální 3/8"; 0,55 kus | [25 empty] | POP
|  | Přechodka s SC (Safety Connection) 18 x 1/2; 0,1 kus | [25 empty] | POP
|  | Oblouk 90°- d: 18; 0,4 kus | [25 empty] | POP
|  | Spojka s SC, 18 mm; 0,05 kus | [25 empty] | POP
|  | T-kus - d1: 18, d2: 18, d3: 18; 0,25 kus | [25 empty] | POP
|  | Lešenář; 0,014 Nh | [25 empty] | POP
|  | Instalatér - topenář; 0,215 Nh | [25 empty] | POP
75 | 14148003RR1 | Trubka z uhlíkové oceli, vně pozinkovaná, spojovaná lisováním, 22 x 1,5 mm dodávka + montáž | m | 58 |  | 0 |  | 0 |  | 0 | 21 | 0 | 0.0008 | 0.05 | 0 | 0 |  | Vlastní | Indiv | 0 | 0 |  | Specifikace | Běžná |  |  |  | POL3_
|  | Položka obsahuje: | [25 empty] | POP
|  | Trubka - nelegovaná ocel, vně pozinkovaná, d: 22, s:1,5, L [m]: 6; 1 m | [25 empty] | POP
|  | Kombišroub 8x80; 0,444 kus | [25 empty] | POP
|  | Objímka dvoušrobková univerzální 1/2"; 0,444 kus | [25 empty] | POP
|  | Přechodka s SC (Safety Connection) 22 x 3/4; 0,1 kus | [25 empty] | POP
|  | Oblouk 90°- d: 22; 0,4 kus | [25 empty] | POP
|  | Spojka s SC, 22 mm; 0,05 kus | [25 empty] | POP
|  | T-kus - d1: 22, d2: 22, d3: 22; 0,25 kus | [25 empty] | POP
|  | Lešenář; 0,016 Nh | [25 empty] | POP
|  | Instalatér - topenář; 0,219 Nh | [25 empty] | POP
76 | 14148004RR1 | Trubka z uhlíkové oceli, vně pozinkovaná, spojovaná lisováním, 28 x 1,5 mm dodávka + montáž | m | 70.32 |  | 0 |  | 0 |  | 0 | 21 | 0 | 0.001 | 0.07 | 0 | 0 |  | Vlastní | Indiv | 0 | 0 |  | Specifikace | Běžná |  |  |  | POL3_
|  | Položka obsahuje: | [25 empty] | POP
|  | Trubka - nelegovaná ocel, vně pozinkovaná, d: 28, s:1,5, L [m]: 6; 1 m | [25 empty] | POP
|  | Kombišroub 8x80; 0,364 kus | [25 empty] | POP
|  | Objímka dvoušrobková univerzální 3/4"; 0,364 kus | [25 empty] | POP
|  | Přechodka s SC (Safety Connection) 28 x 1; 0,1 kus | [25 empty] | POP
|  | Oblouk 90°- d: 28; 0,4 kus | [25 empty] | POP
|  | Spojka s SC, 28 mm; 0,05 kus | [25 empty] | POP
|  | T-kus - d1: 28, d2: 28, d3: 28; 0,25 kus | [25 empty] | POP
|  | Lešenář; 0,018 Nh | [25 empty] | POP
|  | Instalatér - topenář; 0,222 Nh | [25 empty] | POP
77 | 14148005RR1 | Trubka z uhlíkové oceli, vně pozinkovaná, spojovaná lisováním, 35 x 1,5 mm dodávka + montáž | m | 140.64 |  | 0 |  | 0 |  | 0 | 21 | 0 | 0.0012 | 0.17 | 0 | 0 |  | Vlastní | Indiv | 0 | 0 |  | Specifikace | Běžná |  |  |  | POL3_
|  | Položka obsahuje: | [25 empty] | POP
|  | Trubka - nelegovaná ocel, vně pozinkovaná, d: 35, s:1,5, L [m]: 6; 1 m | [25 empty] | POP
|  | Kombišroub 8x80; 0,333 kus | [25 empty] | POP
|  | Objímka dvoušrobková univerzální 1"; 0,333 kus | [25 empty] | POP
|  | Přechodka s SC (Safety Connection) 35 x 1 1/4"; 0,1 kus | [25 empty] | POP
|  | Oblouk 90°- d: 35; 0,4 kus | [25 empty] | POP
|  | Spojka s SC, 35 mm; 0,05 kus | [25 empty] | POP
|  | T-kus - d1: 35, d2: 35, d3: 35; 0,25 kus | [25 empty] | POP
|  | Lešenář; 0,022 Nh | [25 empty] | POP
|  | Instalatér - topenář; 0,231 Nh | [25 empty] | POP
78 | 14148006RR1 | Trubka z uhlíkové oceli, vně pozinkovaná, spojovaná lisováním, 42 x 1,5 mm dodávka + montáž | m | 23.28 |  | 0 |  | 0 |  | 0 | 21 | 0 | 0.0015 | 0.03 | 0 | 0 |  | Vlastní | Indiv | 0 | 0 |  | Specifikace | Běžná |  |  |  | POL3_
|  | Položka obsahuje: | [25 empty] | POP
|  | Trubka - nelegovaná ocel, vně pozinkovaná, d: 42, s:1,5, L [m]: 6; 1 m | [25 empty] | POP
|  | Kombišroub 8x80; 0,286 kus | [25 empty] | POP
|  | Objímka dvoušrobková univerzální 1 1/4"; 0,286 kus | [25 empty] | POP
|  | Přechodka s SC (Safety Connection) 42 x 1 1/2"; 0,1 kus | [25 empty] | POP
|  | Oblouk 90°- d: 42; 0,4 kus | [25 empty] | POP
|  | Spojka s SC, 42 mm; 0,05 kus | [25 empty] | POP
|  | T-kus - d1: 42, d2: 42, d3: 42; 0,25 kus | [25 empty] | POP
|  | Lešenář; 0,028 Nh | [25 empty] | POP
|  | Instalatér - topenář; 0,255 Nh | [25 empty] | POP
79 | 14148007RR1 | Trubka z uhlíkové oceli, vně pozinkovaná, spojovaná lisováním, 54 x 1,5 mm dodávka + montáž | m | 50.4 |  | 0 |  | 0 |  | 0 | 21 | 0 | 0.002 | 0.1 | 0 | 0 |  | Vlastní | Indiv | 0 | 0 |  | Specifikace | Běžná |  |  |  | POL3_
|  | Položka obsahuje: | [25 empty] | POP
|  | Trubka - nelegovaná ocel, vně pozinkovaná, d: 54, s:1,5, L [m]: 6; 1 m | [25 empty] | POP
|  | Kombišroub 8x80; 0,286 kus | [25 empty] | POP
|  | Objímka dvoušrobková univerzální 53-59; 0,286 kus | [25 empty] | POP
|  | Přechodka s SC (Safety Connection) 54 x 2"; 0,1 kus | [25 empty] | POP
|  | Oblouk 90°- d: 54; 0,4 kus | [25 empty] | POP
|  | Spojka s SC, 54 mm; 0,05 kus | [25 empty] | POP
|  | T-kus - d1: 54, d2: 54, d3: 54; 0,25 kus | [25 empty] | POP
|  | Lešenář; 0,030 Nh | [25 empty] | POP
|  | Instalatér - topenář; 0,280 Nh | [25 empty] | POP
80 | 14148008RR1 | Trubka z uhlíkové oceli, vně pozinkovaná, spojovaná lisováním, 64 x 2,0 mm dodávka + montáž | m | 7.872 |  | 0 |  | 0 |  | 0 | 21 | 0 | 0.00306 | 0.02 | 0 | 0 |  | Vlastní | Indiv | 0 | 0 |  | Specifikace | Běžná |  |  |  | POL3_
|  | Položka obsahuje: | [25 empty] | POP
|  | Trubka - nelegovaná ocel, vně pozinkovaná, d: 64, s:2,0, L [m]: 6; 1 m | [25 empty] | POP
|  | Kombišroub 8x80; 0,286 kus | [25 empty] | POP
|  | Objímka dvoušrobková univerzální 2"; 0,286 kus | [25 empty] | POP
|  | Přechodka s SC (Safety Connection) 64 x 2 1/2"; 0,1 kus | [25 empty] | POP
|  | Oblouk 90°- d: 64; 0,4 kus | [25 empty] | POP
|  | Spojka s SC, 64 mm; 0,05 kus | [25 empty] | POP
|  | T-kus - d1: 64, d2: 64, d3: 64; 0,25 kus | [25 empty] | POP
|  | Lešenář; 0,030 Nh | [25 empty] | POP
|  | Instalatér - topenář; 0,280 Nh | [25 empty] | POP
Díl: | 734 | Armatury |  |  |  | 0 |  | 0 |  | 0 |  | 0 |  | 0.06 |  | 0 |  |  |  |  | 34.85 | [6 empty] | DIL
81 | 734209103R00 | Montáž armatur závitových,s 1závitem, G 1/2 | kus | 38 |  | 0 |  | 0 |  | 0 | 21 | 0 | 0 | 0 | 0 | 0 |  | RTS 26/ II | Indiv | 0.051 | 1.94 |  | Práce | Běžná |  |  |  | POL1_
82 | 734209104R00 | Montáž armatur závitových,s 1závitem, G 3/4 | kus | 2 |  | 0 |  | 0 |  | 0 | 21 | 0 | 0 | 0 | 0 | 0 |  | RTS 26/ II | Indiv | 0.053 | 0.11 |  | Práce | Běžná |  |  |  | POL1_
83 | 734209112R00 | Montáž armatur závitových,se 2závity, G 3/8 | kus | 1 |  | 0 |  | 0 |  | 0 | 21 | 0 | 0 | 0 | 0 | 0 |  | RTS 26/ II | Indiv | 0.165 | 0.17 |  | Práce | Běžná |  |  |  | POL1_
84 | 734209113R00 | Montáž armatur závitových,se 2závity, G 1/2 | kus | 77 |  | 0 |  | 0 |  | 0 | 21 | 0 | 0 | 0 | 0 | 0 |  | RTS 26/ II | Indiv | 0.165 | 12.71 |  | Práce | Běžná |  |  |  | POL1_
85 | 734209114R00 | Montáž armatur závitových,se 2závity, G 3/4 | kus | 5 |  | 0 |  | 0 |  | 0 | 21 | 0 | 0 | 0 | 0 | 0 |  | RTS 26/ II | Indiv | 0.206 | 1.03 |  | Práce | Běžná |  |  |  | POL1_
86 | 734209115R00 | Montáž armatur závitových,se 2závity, G 1 | kus | 9 |  | 0 |  | 0 |  | 0 | 21 | 0 | 0 | 0 | 0 | 0 |  | RTS 26/ II | Indiv | 0.227 | 2.04 |  | Práce | Běžná |  |  |  | POL1_
87 | 734209116R00 | Montáž armatur závitových,se 2závity, G 5/4 | kus | 12 |  | 0 |  | 0 |  | 0 | 21 | 0 | 0 | 0 | 0 | 0 |  | RTS 26/ II | Indiv | 0.268 | 3.22 |  | Práce | Běžná |  |  |  | POL1_
88 | 734209117R00 | Montáž armatur závitových,se 2závity, G 6/4 | kus | 17 |  | 0 |  | 0 |  | 0 | 21 | 0 | 0 | 0 | 0 | 0 |  | RTS 26/ II | Indiv | 0.35 | 5.95 |  | Práce | Běžná |  |  |  | POL1_
89 | 734209118R00 | Montáž armatur závitových,se 2závity, G 2 | kus | 9 |  | 0 |  | 0 |  | 0 | 21 | 0 | 0 | 0 | 0 | 0 |  | RTS 26/ II | Indiv | 0.422 | 3.8 |  | Práce | Běžná |  |  |  | POL1_
90 | 734209124R00 | Montáž armatur závitových,se 3závity, G 3/4 | kus | 2 |  | 0 |  | 0 |  | 0 | 21 | 0 | 0 | 0 | 0 | 0 |  | RTS 26/ II | Indiv | 0.258 | 0.52 |  | Práce | Běžná |  |  |  | POL1_
91 | 734209125R00 | Montáž armatur závitových,se 3závity, G 1 | kus | 2 |  | 0 |  | 0 |  | 0 | 21 | 0 | 0 | 0 | 0 | 0 |  | RTS 26/ II | Indiv | 0.288 | 0.58 |  | Práce | Běžná |  |  |  | POL1_
92 | 998734101R00 | Přesun hmot pro armatury, výšky do 6 m | t | 0.10262 |  | 0 |  | 0 |  | 0 | 21 | 0 | 0 | 0 | 0 | 0 |  | RTS 26/ II | Indiv | 2.575 | 0.26 |  | Práce | Běžná |  |  |  | POL1_7
93 | 734291951R00R1 | Montáž hlavic ručního/termostat.ovládání | kus | 18 |  | 0 |  | 0 |  | 0 | 21 | 0 | 0 | 0 | 0 | 0 |  | Vlastní | Indiv | 0.14 | 2.52 |  | Práce | Běžná |  |  |  | POL1_
94 | 001734001 | Odlučovač nečistot s magnetem a vypouštěním - 2" vč. izolace | ks | 1 |  | 0 |  | 0 |  | 0 | 21 | 0 | 0.005 | 0.01 | 0 | 0 |  | Vlastní | Indiv | 0 | 0 |  | Specifikace | Běžná |  |  |  | POL3_
95 | 001734002 | Servopohon proporcionální, 24V, běh 60s kroutící moment 6 Nm | kus | 2 |  | 0 |  | 0 |  | 0 | 21 | 0 | 0.0019 | 0 | 0 | 0 |  | Vlastní | Indiv | 0 | 0 |  | Specifikace | Běžná |  |  |  | POL3_
96 | 31945111R | Koleno 1/2" x 1/2" mosazné, vnitřní - vnější závit, 90° bez lemu podlahové konvektory | kus | 14 |  | 0 |  | 0 |  | 0 | 21 | 0 | 0.0001 | 0 | 0 | 0 | SPCM | RTS 26/ II | Indiv | 0 | 0 |  | Specifikace | Běžná |  |  |  | POL3_
97 | 38821485R | Vodoměr na studenou vodu G1" Qn 2,5 PN16 | kus | 1 |  | 0 |  | 0 |  | 0 | 21 | 0 | 0.0023 | 0 | 0 | 0 | SPCM | RTS 26/ II | Indiv | 0 | 0 |  | Specifikace | Běžná |  |  |  | POL3_
98 | 38832115RR1 | Teploměr axiální, D = 100 mm, L = 50 mm | kus | 12 |  | 0 |  | 0 |  | 0 | 21 | 0 | 0.0003 | 0 | 0 | 0 |  | Vlastní | Indiv | 0 | 0 |  | Specifikace | Běžná |  |  |  | POL3_
99 | 38841060RR1 | Tlakoměr standardní kruhový, D 100 mm, rozsah 0-6 bar | kus | 3 |  | 0 |  | 0 |  | 0 | 21 | 0 | 0.0007 | 0 | 0 | 0 |  | Vlastní | Indiv | 0 | 0 |  | Specifikace | Běžná |  |  |  | POL3_
100 | 42256510RR1 | Ventil pojistný 1/2" x 3/4" závitový otevírací přetlak 6 bar, vodovod | kus | 1 |  | 0 |  | 0 |  | 0 | 21 | 0 | 0.00044 | 0 | 0 | 0 |  | Vlastní | Indiv | 0 | 0 |  | Specifikace | Běžná |  |  |  | POL3_
101 | 42260624RR1 | Ventil odvzdušňovací automatický 1/2" | kus | 11 |  | 0 |  | 0 |  | 0 | 21 | 0 | 0.0001 | 0 | 0 | 0 |  | Vlastní | Indiv | 0 | 0 |  | Specifikace | Běžná |  |  |  | POL3_
102 | 484882005RR1 | Trojcestný směšovací ventil, DN20, připojení vnitřní závit, kvs 2,5 m3/h | kus | 1 |  | 0 |  | 0 |  | 0 | 21 | 0 | 0.00048 | 0 | 0 | 0 |  | Vlastní | Indiv | 0 | 0 |  | Specifikace | Běžná |  |  |  | POL3_
103 | 484882005RR2 | Trojcestný směšovací ventil, DN20, připojení vnitřní závit, kvs 4 m3/h | kus | 1 |  | 0 |  | 0 |  | 0 | 21 | 0 | 0.00048 | 0 | 0 | 0 |  | Vlastní | Indiv | 0 | 0 |  | Specifikace | Běžná |  |  |  | POL3_
104 | 484882010RR1 | Trojcestný směšovací ventil, DN25, připojení vnitřní závit, kvs 6,3 m3/h | kus | 1 |  | 0 |  | 0 |  | 0 | 21 | 0 | 0.0007 | 0 | 0 | 0 |  | Vlastní | Indiv | 0 | 0 |  | Specifikace | Běžná |  |  |  | POL3_
105 | 484882010RR2 | Trojcestný směšovací ventil, DN25, připojení vnitřní závit, kvs 10 m3/h | kus | 1 |  | 0 |  | 0 |  | 0 | 21 | 0 | 0.0007 | 0 | 0 | 0 |  | Vlastní | Indiv | 0 | 0 |  | Specifikace | Běžná |  |  |  | POL3_
106 | 55113433.ARR1 | Kohout kulový 3/4" plnoprůtokový, ovládání páčka | kus | 3 |  | 0 |  | 0 |  | 0 | 21 | 0 | 0.00038 | 0 | 0 | 0 |  | Vlastní | Indiv | 0 | 0 |  | Specifikace | Běžná |  |  |  | POL3_
107 | 55113434.ARR1 | Kohout kulový 1" plnoprůtokový, ovládání páčka | kus | 5 |  | 0 |  | 0 |  | 0 | 21 | 0 | 0.00061 | 0 | 0 | 0 |  | Vlastní | Indiv | 0 | 0 |  | Specifikace | Běžná |  |  |  | POL3_
108 | 55113435.ARR1 | Kohout kulový 1 1/4" plnoprůtokový, ovládání páčka | kus | 6 |  | 0 |  | 0 |  | 0 | 21 | 0 | 0.00089 | 0.01 | 0 | 0 |  | Vlastní | Indiv | 0 | 0 |  | Specifikace | Běžná |  |  |  | POL3_
109 | 55113436.ARR1 | Kohout kulový 1 1/2" plnoprůtokový, ovládání páčka | kus | 12 |  | 0 |  | 0 |  | 0 | 21 | 0 | 0.0013 | 0.02 | 0 | 0 |  | Vlastní | Indiv | 0 | 0 |  | Specifikace | Běžná |  |  |  | POL3_
110 | 55113437.ARR1 | Kohout kulový 2" plnoprůtokový, ovládání páčka | kus | 5 |  | 0 |  | 0 |  | 0 | 21 | 0 | 0.00208 | 0.01 | 0 | 0 |  | Vlastní | Indiv | 0 | 0 |  | Specifikace | Běžná |  |  |  | POL3_
111 | 5511356971RR1 | Kohout kulový vypouštěcí 1/2" | kus | 11 |  | 0 |  | 0 |  | 0 | 21 | 0 | 0.00019 | 0 | 0 | 0 |  | Vlastní | Indiv | 0 | 0 |  | Specifikace | Běžná |  |  |  | POL3_
112 | 5511356978RR1 | Kohout kulový vypouštěcí 3/4" | kus | 2 |  | 0 |  | 0 |  | 0 | 21 | 0 | 0.00025 | 0 | 0 | 0 |  | Vlastní | Indiv | 0 | 0 |  | Specifikace | Běžná |  |  |  | POL3_
113 | 551135723RR1 | Ventil zpětný 1" | kus | 1 |  | 0 |  | 0 |  | 0 | 21 | 0 | 0.00027 | 0 | 0 | 0 |  | Vlastní | Indiv | 0 | 0 |  | Specifikace | Běžná |  |  |  | POL3_
114 | 551135724RR1 | Ventil zpětný 1 1/4" | kus | 2 |  | 0 |  | 0 |  | 0 | 21 | 0 | 0.00035 | 0 | 0 | 0 |  | Vlastní | Indiv | 0 | 0 |  | Specifikace | Běžná |  |  |  | POL3_
115 | 551135725RR1 | Ventil zpětný 1 1/2" | kus | 2 |  | 0 |  | 0 |  | 0 | 21 | 0 | 0.00058 | 0 | 0 | 0 |  | Vlastní | Indiv | 0 | 0 |  | Specifikace | Běžná |  |  |  | POL3_
116 | 551135726RR1 | Ventil zpětný 2" | kus | 2 |  | 0 |  | 0 |  | 0 | 21 | 0 | 0.00077 | 0 | 0 | 0 |  | Vlastní | Indiv | 0 | 0 |  | Specifikace | Běžná |  |  |  | POL3_
117 | 5511361552RR1 | Filtr s vnitřními závity 1 1/4" PN 30 | kus | 2 |  | 0 |  | 0 |  | 0 | 21 | 0 | 0.00056 | 0 | 0 | 0 |  | Vlastní | Indiv | 0 | 0 |  | Specifikace | Běžná |  |  |  | POL3_
118 | 55113615531RR1 | Filtr s vnitřními závity 1 1/2" PN 30 | kus | 2 |  | 0 |  | 0 |  | 0 | 21 | 0 | 0.00084 | 0 | 0 | 0 |  | Vlastní | Indiv | 0 | 0 |  | Specifikace | Běžná |  |  |  | POL3_
119 | 55113615541RR1 | Filtr s vnitřními závity 2" PN 30 | kus | 1 |  | 0 |  | 0 |  | 0 | 21 | 0 | 0.00142 | 0 | 0 | 0 |  | Vlastní | Indiv | 0 | 0 |  | Specifikace | Běžná |  |  |  | POL3_
120 | 551200027RR1 | Termostatický ventil přímý, G 1/2" Kvs 0,80 m3/h podlahové konvektory | kus | 14 |  | 0 |  | 0 |  | 0 | 21 | 0 | 0.0008 | 0.01 | 0 | 0 |  | Vlastní | Indiv | 0 | 0 |  | Specifikace | Běžná |  |  |  | POL3_
121 | 55121100050RR1 | H-ventil pro středové připojení trubkových otopných těles, DN15, Kvs 0,60 m3/h set s hlavicí, chromované provedení, pro 2-trubkové soustavy | kus | 8 |  | 0 |  | 0 |  | 0 | 21 | 0 | 0.00044 | 0 | 0 | 0 |  | Vlastní | Indiv | 0 | 0 |  | Specifikace | Běžná |  |  |  | POL3_
122 | 55121711RR1 | Uzavírací vyvažovací ventil, DN10, PN25, připojení G 3/8" vnitřní závit, kvs 1,360 m3/h min. prac. teplota -20 °C, bez vypouštění | kus | 1 |  | 0 |  | 0 |  | 0 | 21 | 0 | 0.00065 | 0 | 0 | 0 |  | Vlastní | Indiv | 0 | 0 |  | Specifikace | Běžná |  |  |  | POL3_
123 | 55121711RR2 | Uzavírací vyvažovací ventil, DN15, PN25, připojení G 1/2" vnitřní závit, kvs 2,560 m3/h min. prac. teplota -20 °C, bez vypouštění | kus | 1 |  | 0 |  | 0 |  | 0 | 21 | 0 | 0.00065 | 0 | 0 | 0 |  | Vlastní | Indiv | 0 | 0 |  | Specifikace | Běžná |  |  |  | POL3_
124 | 55121712RR1 | Uzavírací vyvažovací ventil, DN20, PN25, připojení G 3/4" vnitřní závit, kvs 5,390 m3/h min. prac. teplota -20 °C, bez vypouštění | kus | 2 |  | 0 |  | 0 |  | 0 | 21 | 0 | 0.00065 | 0 | 0 | 0 |  | Vlastní | Indiv | 0 | 0 |  | Specifikace | Běžná |  |  |  | POL3_
125 | 55121713RR1 | Uzavírací vyvažovací ventil, DN25, PN25, připojení G 1" vnitřní závit, kvs 8,590 m3/h min. prac. teplota -20 °C, bez vypouštění | kus | 2 |  | 0 |  | 0 |  | 0 | 21 | 0 | 0.00086 | 0 | 0 | 0 |  | Vlastní | Indiv | 0 | 0 |  | Specifikace | Běžná |  |  |  | POL3_
126 | 55121724RR1 | Uzavírací vyvažovací ventil, DN32, PN25, připojení G 1 1/4" vnitřní závit, kvs 14,200 m3/h min. prac. teplota -20 °C, bez vypouštění | kus | 2 |  | 0 |  | 0 |  | 0 | 21 | 0 | 0.00128 | 0 | 0 | 0 |  | Vlastní | Indiv | 0 | 0 |  | Specifikace | Běžná |  |  |  | POL3_
127 | 55121725RR1 | Uzavírací vyvažovací ventil, DN40, PN25, připojení G 1 1/2" vnitřní závit, kvs 19,300 m3/h min. prac. teplota -20 °C, bez vypouštění | kus | 1 |  | 0 |  | 0 |  | 0 | 21 | 0 | 0.00189 | 0 | 0 | 0 |  | Vlastní | Indiv | 0 | 0 |  | Specifikace | Běžná |  |  |  | POL3_
128 | 55127552RR1 | Regulační šroubení na výstupu z deskového otopného tělesa, DN15, Kvs 1,310 m3/h s lisovacím připojením d15 | kus | 18 |  | 0 |  | 0 |  | 0 | 21 | 0 | 0.00026 | 0 | 0 | 0 |  | Vlastní | Indiv | 0 | 0 |  | Specifikace | Běžná |  |  |  | POL3_
129 | 55127552RR2 | Regulační šroubení přímé, DN15, Kvs 1,350 m3/h podlahové konvektory | kus | 14 |  | 0 |  | 0 |  | 0 | 21 | 0 | 0.00026 | 0 | 0 | 0 |  | Vlastní | Indiv | 0 | 0 |  | Specifikace | Běžná |  |  |  | POL3_
130 | 5513730620R | Hlavice termostatická standard, se zabezpečením proti odcizení (zabezpečovací kroužek) | kus | 18 |  | 0 |  | 0 |  | 0 | 21 | 0 | 0.0002 | 0 | 0 | 0 | SPCM | RTS 26/ II | Indiv | 0 | 0 |  | Specifikace | Běžná |  |  |  | POL3_
Díl: | 735 | Otopná tělesa |  |  |  | 0 |  | 0 |  | 0 |  | 0 |  | 0.7 |  | 0 |  |  |  |  | 43.61 | [6 empty] | DIL
131 | 735159110R00 | Montáž panelových těles jednořadých do délky 1500 mm | kus | 16 |  | 0 |  | 0 |  | 0 | 21 | 0 | 0 | 0 | 0 | 0 |  | RTS 26/ II | Indiv | 0.868 | 13.89 |  | Práce | Běžná |  |  |  | POL1_
132 | 735159120R00 | Montáž panelových těles jednořadých do délky 2340 mm | kus | 1 |  | 0 |  | 0 |  | 0 | 21 | 0 | 0 | 0 | 0 | 0 |  | RTS 26/ II | Indiv | 1.001 | 1 |  | Práce | Běžná |  |  |  | POL1_
133 | 735159220R00 | Montáž panelových těles dvouřadých do délky 1500 mm | kus | 1 |  | 0 |  | 0 |  | 0 | 21 | 0 | 0 | 0 | 0 | 0 |  | RTS 26/ II | Indiv | 1.008 | 1.01 |  | Práce | Běžná |  |  |  | POL1_
134 | 735159240R00 | Montáž panelových těles dvouřadých do délky 2820 mm | kus | 1 |  | 0 |  | 0 |  | 0 | 21 | 0 | 0 | 0 | 0 | 0 |  | RTS 26/ II | Indiv | 1.317 | 1.32 |  | Práce | Běžná |  |  |  | POL1_
135 | 735179110R00 | Montáž otopných těles koupelnových (žebříků) | kus | 7 |  | 0 |  | 0 |  | 0 | 21 | 0 | 0 | 0 | 0 | 0 |  | RTS 26/ II | Indiv | 0.868 | 6.08 |  | Práce | Běžná |  |  |  | POL1_
136 | 735422900R00 | Montáž podlahového konvektoru s ventilátorem délky do 1600 mm | kus | 12 |  | 0 |  | 0 |  | 0 | 21 | 0 | 0 | 0 | 0 | 0 |  | RTS 26/ II | Indiv | 1.263 | 15.16 |  | Práce | Běžná |  |  |  | POL1_
137 | 735422902R00 | Montáž podlahového konvektoru s ventilátorem délky do 2800 mm | kus | 2 |  | 0 |  | 0 |  | 0 | 21 | 0 | 0 | 0 | 0 | 0 |  | RTS 26/ II | Indiv | 1.498 | 3 |  | Práce | Běžná |  |  |  | POL1_
138 | 998735101R00 | Přesun hmot pro otopná tělesa, výšky do 6 m | t | 0.69793 |  | 0 |  | 0 |  | 0 | 21 | 0 | 0 | 0 | 0 | 0 |  | RTS 26/ II | Indiv | 3.075 | 2.15 |  | Práce | Běžná |  |  |  | POL1_7
139 | 001735001 | Zdroj stejnosměrného napětí 150 W, montáž na DIN lištu, krytí IP 20 montáž a zapojení dodávka ELEKTRO | ks | 1 |  | 0 |  | 0 |  | 0 | 21 | 0 | 0 | 0 | 0 | 0 |  | Vlastní | Indiv | 0 | 0 |  | Specifikace | Běžná |  |  |  | POL3_
140 | 001735002 | Svisle orientované deskové otopné těleso typ 20, výška 2000 mm, délka 600 mm s hladkou čelní deskou , bez ventilu | ks | 1 |  | 0 |  | 0 |  | 0 | 21 | 0 | 0.03 | 0.03 | 0 | 0 |  | Vlastní | Indiv | 0 | 0 |  | Specifikace | Běžná |  |  |  | POL3_
141 | 405619915RR1 | Montážní krabice pro instalaci zdroje stejnosměrného napětí, k zabudování do zdi krytí IP 40, rozměry š x v x h (mm) - 258 x 318 x 72, zabudování do zdi dodávka STAVBA | kus | 1 |  | 0 |  | 0 |  | 0 | 21 | 0 | 0.0002 | 0 | 0 | 0 |  | Vlastní | Indiv | 0 | 0 |  | Specifikace | Běžná |  |  |  | POL3_
142 | 405619937RR1 | Prostorový termostat, s LCD displejem větev podlahové konvektory | kus | 2 |  | 0 |  | 0 |  | 0 | 21 | 0 | 5e-05 | 0 | 0 | 0 |  | Vlastní | Indiv | 0 | 0 |  | Specifikace | Běžná |  |  |  | POL3_
143 | 484518221RR1 | Těleso otopné trubkové výška 700 mm, délka 500 mm se středním připojením, vč. uchycení | kus | 2 |  | 0 |  | 0 |  | 0 | 21 | 0 | 0.0044 | 0.01 | 0 | 0 |  | Vlastní | Indiv | 0 | 0 |  | Specifikace | Běžná |  |  |  | POL3_
144 | 484518227RR1 | Těleso otopné trubkové výška 1220 mm, délka 450 mm se středním připojením, vč. uchycení | kus | 3 |  | 0 |  | 0 |  | 0 | 21 | 0 | 0.0079 | 0.02 | 0 | 0 |  | Vlastní | Indiv | 0 | 0 |  | Specifikace | Běžná |  |  |  | POL3_
145 | 484518229RR1 | Těleso otopné trubkové výška 1220 mm, délka 750 mm se středním připojením, vč. uchycení | kus | 2 |  | 0 |  | 0 |  | 0 | 21 | 0 | 0.0113 | 0.02 | 0 | 0 |  | Vlastní | Indiv | 0 | 0 |  | Specifikace | Běžná |  |  |  | POL3_
146 | 484562424731RR1 | Podlahový konvektor s nucenou konvekcí (ventilátor 24 V DC) hloubka 90 mm, šířka 260 mm, délka 1000 mm, vč. podlahové mřížky, bližší popis viz níže | kus | 1 |  | 0 |  | 0 |  | 0 | 21 | 0 | 0.00662 | 0.01 | 0 | 0 |  | Vlastní | Indiv | 0 | 0 |  | Specifikace | Běžná |  |  |  | POL3_
|  | Popis položky: | [25 empty] | POP
|  | - 3 výkonové stupně ventilátoru | [25 empty] | POP
|  | - ocelová pozinkovaná vana černě lakovaná RAL 9005 | [25 empty] | POP
|  | - nelakovaný Al/Cu výměník tepla s odvzdušňovacím ventilem | [25 empty] | POP
|  | - hliníkový krycí rámeček typu U - stříbrý elox | [25 empty] | POP
|  | - podlahová mřížká příčná v provedení hliník černý | [25 empty] | POP
|  | - elektronický regulátor pro připojení kabelů ze zdroje, termostatu a ventilátoru | [25 empty] | POP
147 | 484562424732RR1 | Podlahový konvektor s nucenou konvekcí (ventilátor 24 V DC) hloubka 90 mm, šířka 200 mm, délka 1200 mm, vč. podlahové mřížky, bližší popis viz níže | kus | 5 |  | 0 |  | 0 |  | 0 | 21 | 0 | 0.00794 | 0.04 | 0 | 0 |  | Vlastní | Indiv | 0 | 0 |  | Specifikace | Běžná |  |  |  | POL3_
|  | Popis položky: | [25 empty] | POP
|  | - 3 výkonové stupně ventilátoru | [25 empty] | POP
|  | - ocelová pozinkovaná vana černě lakovaná RAL 9005 | [25 empty] | POP
|  | - nelakovaný Al/Cu výměník tepla s odvzdušňovacím ventilem | [25 empty] | POP
|  | - hliníkový krycí rámeček typu U - stříbrý elox | [25 empty] | POP
|  | - podlahová mřížká příčná v provedení hliník černý | [25 empty] | POP
|  | - elektronický regulátor pro připojení kabelů ze zdroje, termostatu a ventilátoru | [25 empty] | POP
148 | 484562424734RR1 | Podlahový konvektor s nucenou konvekcí (ventilátor 24 V DC) hloubka 90 mm, šířka 200 mm, délka 1600 mm, vč. podlahové mřížky, bližší popis viz níže | kus | 2 |  | 0 |  | 0 |  | 0 | 21 | 0 | 0.0106 | 0.02 | 0 | 0 |  | Vlastní | Indiv | 0 | 0 |  | Specifikace | Běžná |  |  |  | POL3_
|  | Popis položky: | [25 empty] | POP
|  | - 3 výkonové stupně ventilátoru | [25 empty] | POP
|  | - ocelová pozinkovaná vana černě lakovaná RAL 9005 | [25 empty] | POP
|  | - nelakovaný Al/Cu výměník tepla s odvzdušňovacím ventilem | [25 empty] | POP
|  | - hliníkový krycí rámeček typu U - stříbrý elox | [25 empty] | POP
|  | - podlahová mřížká příčná v provedení hliník černý | [25 empty] | POP
|  | - elektronický regulátor pro připojení kabelů ze zdroje, termostatu a ventilátoru | [25 empty] | POP
149 | 484562424736RR1 | Podlahový konvektor s nucenou konvekcí (ventilátor 24 V DC) hloubka 90 mm, šířka 200 mm, délka 2000 mm, vč. podlahové mřížky, bližší popis viz níže | kus | 2 |  | 0 |  | 0 |  | 0 | 21 | 0 | 0.01325 | 0.03 | 0 | 0 |  | Vlastní | Indiv | 0 | 0 |  | Specifikace | Běžná |  |  |  | POL3_
|  | Popis položky: | [25 empty] | POP
|  | - 3 výkonové stupně ventilátoru | [25 empty] | POP
|  | - ocelová pozinkovaná vana černě lakovaná RAL 9005 | [25 empty] | POP
|  | - nelakovaný Al/Cu výměník tepla s odvzdušňovacím ventilem | [25 empty] | POP
|  | - hliníkový krycí rámeček typu U - stříbrý elox | [25 empty] | POP
|  | - podlahová mřížká příčná v provedení hliník černý | [25 empty] | POP
|  | - elektronický regulátor pro připojení kabelů ze zdroje, termostatu a ventilátoru | [25 empty] | POP
150 | 484562424752RR1 | Podlahový konvektor s nucenou konvekcí (ventilátor 24 V DC) hloubka 90 mm, šířka 260 mm, délka 1200 mm, vč. podlahové mřížky, bližší popis viz níže | kus | 4 |  | 0 |  | 0 |  | 0 | 21 | 0 | 0.01008 | 0.04 | 0 | 0 |  | Vlastní | Indiv | 0 | 0 |  | Specifikace | Běžná |  |  |  | POL3_
|  | Popis položky: | [25 empty] | POP
|  | - 3 výkonové stupně ventilátoru | [25 empty] | POP
|  | - ocelová pozinkovaná vana černě lakovaná RAL 9005 | [25 empty] | POP
|  | - nelakovaný Al/Cu výměník tepla s odvzdušňovacím ventilem | [25 empty] | POP
|  | - hliníkový krycí rámeček typu U - stříbrý elox | [25 empty] | POP
|  | - podlahová mřížká příčná v provedení hliník černý | [25 empty] | POP
|  | - elektronický regulátor pro připojení kabelů ze zdroje, termostatu a ventilátoru | [25 empty] | POP
151 | 48457356.ARR1 | Těleso otopné deskové typ 10, výška 500 mm, délka 500 mm vč. uchycení s integrovaným ventilem | kus | 1 |  | 0 |  | 0 |  | 0 | 21 | 0 | 0.0052 | 0.01 | 0 | 0 |  | Vlastní | Indiv | 0 | 0 |  | Specifikace | Běžná |  |  |  | POL3_
152 | 48457404.ARR1 | Těleso otopné deskové typ 11, výška 500 mm, délka 500 mm vč. uchycení s integrovaným ventilem | kus | 6 |  | 0 |  | 0 |  | 0 | 21 | 0 | 0.00893 | 0.05 | 0 | 0 |  | Vlastní | Indiv | 0 | 0 |  | Specifikace | Běžná |  |  |  | POL3_
153 | 48457405.ARR1 | Těleso otopné deskové typ 11, výška 500 mm, délka 600 mm vč. uchycení s integrovaným ventilem | kus | 5 |  | 0 |  | 0 |  | 0 | 21 | 0 | 0.01072 | 0.05 | 0 | 0 |  | Vlastní | Indiv | 0 | 0 |  | Specifikace | Běžná |  |  |  | POL3_
154 | 48457406.ARR1 | Těleso otopné deskové typ 11, výška 500 mm, délka 700 mm vč. uchycení s integrovaným ventilem | kus | 3 |  | 0 |  | 0 |  | 0 | 21 | 0 | 0.01251 | 0.04 | 0 | 0 |  | Vlastní | Indiv | 0 | 0 |  | Specifikace | Běžná |  |  |  | POL3_
155 | 48457412.ARR1 | Těleso otopné deskové typ 11, výška 500 mm, délka 1400 mm vč. uchycení s integrovaným ventilem | kus | 1 |  | 0 |  | 0 |  | 0 | 21 | 0 | 0.02501 | 0.03 | 0 | 0 |  | Vlastní | Indiv | 0 | 0 |  | Specifikace | Běžná |  |  |  | POL3_
156 | 48457413.ARR1 | Těleso otopné deskové typ 11, výška 500 mm, délka 1600 mm vč. uchycení s integrovaným ventilem | kus | 1 |  | 0 |  | 0 |  | 0 | 21 | 0 | 0.2859 | 0.29 | 0 | 0 |  | Vlastní | Indiv | 0 | 0 |  | Specifikace | Běžná |  |  |  | POL3_
157 | 48457419R | Těleso otopné deskové typ 11, výška 600 mm, délka 400 mm vč. uchycení s integrovaným ventilem | kus | 1 |  | 0 |  | 0 |  | 0 | 21 | 0 | 0.00864 | 0.01 | 0 | 0 | SPCM | RTS 26/ II | Indiv | 0 | 0 |  | Specifikace | Běžná |  |  |  | POL3_
Díl: | 767 | Konstrukce zámečnické |  |  |  | 0 |  | 0 |  | 0 |  | 0 |  | 0 |  | 0 |  |  |  |  | 6.08 | [6 empty] | DIL
158 | 767995102R00 | Výroba a montáž kov. atypických konstr. do 10 kg | kg | 20 |  | 0 |  | 0 |  | 0 | 21 | 0 | 6e-05 | 0 | 0 | 0 |  | RTS 26/ II | Indiv | 0.304 | 6.08 |  | Práce | Běžná |  |  |  | POL1_
159 | 001767001 | Konstrukce pomocné zámečnické (závěsy, podpěry) | soubor | 1 |  | 0 |  | 0 |  | 0 | 21 | 0 | 0 | 0 | 0 | 0 |  | Vlastní | Indiv | 0 | 0 |  | Práce | Běžná |  |  |  | POL1_
Díl: | 783 | Nátěry |  |  |  | 0 |  | 0 |  | 0 |  | 0 |  | 0 |  | 0 |  |  |  |  | 0.85 | [6 empty] | DIL
160 | 783225100R00 | Nátěr syntetický kovových konstrukcí 2x + 1x email | m2 | 2.1 |  | 0 |  | 0 |  | 0 | 21 | 0 | 0.00031 | 0 | 0 | 0 |  | RTS 26/ II | Indiv | 0.403 | 0.85 |  | Práce | Běžná |  |  |  | POL1_
|  | včetně pomocného lešení. | [25 empty] | POP
[26 empty] | 12 | 21 | DPH
| Celkem |  |  |  |  | 0 | [19 empty] | 0 | 0 | SUM
Poznámky uchazeče k zadání
POPUZIV
END
Note on S6: Jedná se o informaci, zda se jedná o položku, která je do rozpočtu zadána z cenové soustavy RTS, nebo vlastní.
Note on T6: Jedná se o název CÚ, která je zadána u položky rozpočtu

## 005 001 Pol
Položkový rozpočet | [27 empty] | #TypZaznamu#
S: | 061 | Nástavba, přístavba a stavební úpravy stávajícího společenského sálu a hospody | [25 empty] | STA
O: | 005 | VZT | [22 empty] | STA |  |  | OBJ
R: | 001 | VZT | [25 empty] | ROZ
P.č. | Číslo položky | Název položky | MJ | Množství | Cena / MJ | Celkem | Dodávka | Dodávka celk. | Montáž | Montáž celk. | DPH | Cena s DPH | Hmotnost / MJ | Hmotnost celk.(t) | Dem. hmotnost / MJ | Dem. hmotnost celk.(t) | Ceník | Cen. soustava / platnost | Cenová úroveň | Nhod / MJ | Nhod celk. | Dodavatel | Typ položky | Stav položky
Díl: | 1a | Větrání společného sálu |  |  |  | 0 |  | 0 |  | 0 |  | 0 |  | 0 |  | 0 |  |  |  |  | 0 | [6 empty] | DIL
1 | - | Kompletní systém měření a regulace | kpl | 1 |  | 0 |  | 0 |  | 0 | 21 | 0 | 0 | 0 | 0 | 0 |  | Vlastní | Indiv | 0 | 0 |  | Práce | Běžná |  |  |  | POL1_1
|  | Podrobná specifikace viz příloha technické zprávy - tabulka VZT zařízení | [25 empty] | POP
|  | Vp/o = 2500 m3/h při Pext,p/o = 300 Pa | [25 empty] | POP
|  | Rozměry jednotky (DxŠxV) = 2685x850x1870 mm | [25 empty] | POP
|  | Hmotnost jednotky = 658,0 kg | [25 empty] | POP
|  | Deskový rekuperační výměník s by passem - tepelná účinnost (ErP) ?t_nrvu = 75,1 % | [25 empty] | POP
|  | Filtrace přívod vzduchu třídy F7, odvod vzduchu třídy M5 | [25 empty] | POP
|  | Ventilátory s EC motory | [25 empty] | POP
|  | Teplovodní ohřívač, včetně směšovacího uzlu | [25 empty] | POP
|  | Přímý chladič, chladivo R32 | [25 empty] | POP
|  | Uzavírací těsné klapky na sání a výfuku vzduchu, provedení se servopohony | [25 empty] | POP
|  | Připojovací pružné manžety | [25 empty] | POP
|  | Rám jednotky | [25 empty] | POP
|  | Podrobná specifikace viz příloha technické zprávy - tabulka VZT zařízení : 1 |  | 1 | [23 empty] | VV | 0
|  | Vp/o = 2500 m3/h při Pext,p/o = 300 Pa : | [25 empty] | VV | 0
|  | Rozměry jednotky (DxŠxV) = 2685x850x1870 mm : | [25 empty] | VV | 0
|  | Hmotnost jednotky = 658,0 kg : | [25 empty] | VV | 0
|  | Deskový rekuperační výměník s by passem - tepelná účinnost (ErP) ?t_nrvu = 75,1 % : | [25 empty] | VV | 0
|  | Filtrace přívod vzduchu třídy F7, odvod vzduchu třídy M5 : | [25 empty] | VV | 0
|  | Ventilátory s EC motory : | [25 empty] | VV | 0
|  | Teplovodní ohřívač, včetně směšovacího uzlu : | [25 empty] | VV | 0
|  | Přímý chladič, chladivo R32 : | [25 empty] | VV | 0
|  | Uzavírací těsné klapky na sání a výfuku vzduchu, provedení se servopohony : | [25 empty] | VV | 0
|  | Připojovací pružné manžety : | [25 empty] | VV | 0
|  | Rám jednotky : | [25 empty] | VV | 0
2 | - | Spojovací, těsnící a montážní materiál | kpl | 1 |  | 0 |  | 0 |  | 0 | 21 | 0 | 0 | 0 | 0 | 0 |  | Vlastní | Indiv | 0 | 0 |  | R-položka | Běžná |  |  |  | POL12_0
3 | - | Montážní práce | kpl | 1 |  | 0 |  | 0 |  | 0 | 21 | 0 | 0 | 0 | 0 | 0 |  | Vlastní | Indiv | 0 | 0 |  | R-položka | Běžná |  |  |  | POL12_0
|  | Zařízení č. 1b - Větrání pivnice | [25 empty] | POP
4 | - | Řídící box pro přímý výpar pro VZT jednotku | ks | 1 |  | 0 |  | 0 |  | 0 | 21 | 0 | 0 | 0 | 0 | 0 |  | Vlastní | Indiv | 0 | 0 |  | Specifikace | Běžná |  |  |  | POL3_0
5 | 1a.01 | Vzduchotechnická jednotka kompaktní ve vnitřním stojatém provedení, s hrdly nahoru | ks | 1 |  | 0 |  | 0 |  | 0 | 21 | 0 | 0 | 0 | 0 | 0 |  | Vlastní | Indiv | 0 | 0 |  | Specifikace | Běžná |  |  |  | POL3_0
6 | 1a.02 | Venkovní kondenzační jednotka pro přímý výpar, chladivo R32 | ks | 1 |  | 0 |  | 0 |  | 0 | 21 | 0 | 0 | 0 | 0 | 0 |  | Vlastní | Indiv | 0 | 0 |  | Specifikace | Běžná |  |  |  | POL3_0
|  | Podrobná specifikace viz příloha technické zprávy - tabulka VZT zařízení | [25 empty] | POP
|  | Qchl,max = 16,0 kW, 3x 400 V, R32 | [25 empty] | POP
|  | Rozměry jednotky (ŠxVxH) = 900x1320x340 mm | [25 empty] | POP
|  | Hmotnost jednotky = 95,0 kg | [25 empty] | POP
7 | 1a.03 | Kulisový tlumič hluku 630x400 mm, délka 500 mm, ve složení:4x kulisa 100x400 mm, délka 500 mm s náběhy | ks | 1 |  | 0 |  | 0 |  | 0 | 21 | 0 | 0 | 0 | 0 | 0 |  | Vlastní | Indiv | 0 | 0 |  | Specifikace | Běžná |  |  |  | POL3_0
8 | 1a.04 | Kulisový tlumič hluku 630x400 mm, délka 1000 mm, ve složení:4x kulisa 100x400 mm, délka 1000 mm s náběhy | ks | 1 |  | 0 |  | 0 |  | 0 | 21 | 0 | 0 | 0 | 0 | 0 |  | Vlastní | Indiv | 0 | 0 |  | Specifikace | Běžná |  |  |  | POL3_0
9 | 1a.05 | Kulisový tlumič hluku 450x710 mm, délka 500 mm, ve složení:3x kulisa 100x710 mm, délka 500 mm s náběhy | ks | 1 |  | 0 |  | 0 |  | 0 | 21 | 0 | 0 | 0 | 0 | 0 |  | Vlastní | Indiv | 0 | 0 |  | Specifikace | Běžná |  |  |  | POL3_0
10 | 1a.06 | Kulisový tlumič hluku 450x710 mm, délka 1000 mm, ve složení:3x kulisa 100x710 mm, délka 1000 mm s náběhy | ks | 1 |  | 0 |  | 0 |  | 0 | 21 | 0 | 0 | 0 | 0 | 0 |  | Vlastní | Indiv | 0 | 0 |  | Specifikace | Běžná |  |  |  | POL3_0
11 | 1a.07 | Kulisový tlumič hluku 600x450 mm, délka 1000 mm, ve složení:4x kulisa 100x450 mm, délka 1000 mm s náběhy | ks | 1 |  | 0 |  | 0 |  | 0 | 21 | 0 | 0 | 0 | 0 | 0 |  | Vlastní | Indiv | 0 | 0 |  | Specifikace | Běžná |  |  |  | POL3_0
12 | 1a.08 | Kulisový tlumič hluku 600x600 mm, délka 1750 mm, ve složení:4x kulisa 100x600 mm, délka 1750 mm s náběhy | ks | 1 |  | 0 |  | 0 |  | 0 | 21 | 0 | 0 | 0 | 0 | 0 |  | Vlastní | Indiv | 0 | 0 |  | Specifikace | Běžná |  |  |  | POL3_0
13 | 1a.09 | Protidešťová žaluzie hliníková 630x710 mm, včetně montážního rámu a síta proti hmyzu, RAL dle STAVBY | ks | 2 |  | 0 |  | 0 |  | 0 | 21 | 0 | 0 | 0 | 0 | 0 |  | Vlastní | Indiv | 0 | 0 |  | Specifikace | Běžná |  |  |  | POL3_0
14 | 1a.10 | Přívodní textilní vyústka kruhového tvaru | ks | 1 |  | 0 |  | 0 |  | 0 | 21 | 0 | 0 | 0 | 0 | 0 |  | Vlastní | Indiv | 0 | 0 |  | Specifikace | Běžná |  |  |  | POL3_0
|  | Průměr O400 mm, celková délka 20500 mm (13000 +7500 mm), průtok 2500 m3/h (1579 + 921 m3/h), použitelný přetlak 100 Pa, vyztužující obruče plastové uvnitř, mikroperforace 180°/95° + 180°/118°, prodyšná tkanina, RAL dle STAVBY | [25 empty] | POP |  | Průměr O400 mm, celková délka 20500 mm (13000 +7500 mm), průtok 2500 m3/h (1579 + 921 m3/h), použitelný přetlak 100 Pa, vyztužující obruče plastové uvnitř, mikroperforace 180°/95° + 180°/118°, prodyšná tkanina, RAL dle STAVBY
|  | Typ instalace vyústky: tvar kruhový, jednoduché zavěšení, zesílený pásek. Nosný prvek: profil hliník, napínač v profilu, svislé závěsy: závitové tyče pozink. | [25 empty] | POP |  | Typ instalace vyústky: tvar kruhový, jednoduché zavěšení, zesílený pásek. Nosný prvek: profil hliník, napínač v profilu, svislé závěsy: závitové tyče pozink.
|  | Včetně závěsného a montážního materiálu | [25 empty] | POP
|  | Průměr ?400 mm, celková délka 20500 mm (13000 +7500 mm), průtok 2500 m3/h (1579 + 921 m3/h), použitelný přetlak 100 Pa, vyztužující obruče plastové uvnitř, mikroperforace 180°/95° + 180°/118°, prodyšná tkanina, RAL dle STAVBY : 1 |  | 1 | [23 empty] | VV | 0
|  | Typ instalace vyústky: tvar kruhový, jednoduché zavěšení, zesílený pásek. Nosný prvek: profil hliník, napínač v profilu, svislé závěsy: závitové tyče pozink. : | [25 empty] | VV | 0
|  | Včetně závěsného a montážního materiálu : | [25 empty] | VV | 0
15 | 1a.11 | Odvodní vyústka do kruhového potrubí 800x150 mm, pozinkovaná, jednořadá, včetně regulace, RAL dle STAVBY | ks | 4 |  | 0 |  | 0 |  | 0 | 21 | 0 | 0 | 0 | 0 | 0 |  | Vlastní | Indiv | 0 | 0 |  | Specifikace | Běžná |  |  |  | POL3_0
16 | 1a.50 | Čtyřhranné pozinkované potrubí skupiny I, včetně tvarovek | m2 | 39 |  | 0 |  | 0 |  | 0 | 21 | 0 | 0 | 0 | 0 | 0 |  | Vlastní | Indiv | 0 | 0 |  | Specifikace | Běžná |  |  |  | POL3_0
17 | 1a.51 | Kruhové spiro potrubí DN 400, těsné provedení s gumovými manžetami, včetně tvarovek | bm | 24 |  | 0 |  | 0 |  | 0 | 21 | 0 | 0 | 0 | 0 | 0 |  | Vlastní | Indiv | 0 | 0 |  | Specifikace | Běžná |  |  |  | POL3_0
18 | 1a.52 | Tepelná/hluková izolace minerální vlna tl. 40 mm s Al polepem | m2 | 23 |  | 0 |  | 0 |  | 0 | 21 | 0 | 0 | 0 | 0 | 0 |  | Vlastní | Indiv | 0 | 0 |  | Specifikace | Běžná |  |  |  | POL3_0
19 | 1a.53 | Tepelná/hluková izolace minerální vlna tl. 60 mm s Al polepem | m2 | 44 |  | 0 |  | 0 |  | 0 | 21 | 0 | 0 | 0 | 0 | 0 |  | Vlastní | Indiv | 0 | 0 |  | Specifikace | Běžná |  |  |  | POL3_0
20 | 1a.54 | Svazek Cu potrubí průměru 9,5 / 15,9 mm,včetně tepelné izolace odolné vůči UV a komunikačního kabelu | bm | 42 |  | 0 |  | 0 |  | 0 | 21 | 0 | 0 | 0 | 0 | 0 |  | Vlastní | Indiv | 0 | 0 |  | Specifikace | Běžná |  |  |  | POL3_0
21 | - | Doplnění chladiva R32 | kpl | 1 |  | 0 |  | 0 |  | 0 | 21 | 0 | 0 | 0 | 0 | 0 |  | Vlastní | Indiv | 0 | 0 |  | R-položka | Běžná |  |  |  | POL12_1
22 | - | Kabelový ovladač | ks | 1 |  | 0 |  | 0 |  | 0 | 21 | 0 | 0 | 0 | 0 | 0 |  | Vlastní | Indiv | 0 | 0 |  | R-položka | Běžná |  |  |  | POL12_1
Díl: | 1b | Větrání pivnice |  |  |  | 0 |  | 0 |  | 0 |  | 0 |  | 0 |  | 0 |  |  |  |  | 0 | [6 empty] | DIL
23 | - | Kompletní systém měření a regulace | kpl | 1 |  | 0 |  | 0 |  | 0 | 21 | 0 | 0 | 0 | 0 | 0 |  | Vlastní | Indiv | 0 | 0 |  | Práce | Běžná |  |  |  | POL1_1
|  | Podrobná specifikace viz příloha technické zprávy - tabulka VZT zařízení | [25 empty] | POP
|  | Vp/o = 750 m3/h při Pext,p/o = 300 Pa | [25 empty] | POP
|  | Rozměry jednotky (DxŠxV) = 4338x550x1380 mm | [25 empty] | POP
|  | Hmotnost jednotky = 540,4 kg | [25 empty] | POP
|  | Deskový rekuperační výměník s by passem - tepelná účinnost (ErP) ?t_nrvu = 73 % | [25 empty] | POP
|  | Filtrace přívod vzduchu třídy M5, odvod vzduchu třídy M5 | [25 empty] | POP
|  | Ventilátory s EC motory | [25 empty] | POP
|  | Teplovodní ohřívač, včetně směšovacího uzlu | [25 empty] | POP
|  | Přímý chladič, chladivo R32 | [25 empty] | POP
|  | Uzavírací těsné klapky na sání a výfuku vzduchu, provedení se servopohony | [25 empty] | POP
|  | Připojovací pružné manžety | [25 empty] | POP
|  | Rám jednotky | [25 empty] | POP
|  | Podrobná specifikace viz příloha technické zprávy - tabulka VZT zařízení : 1 |  | 1 | [23 empty] | VV | 0
|  | Vp/o = 750 m3/h při Pext,p/o = 300 Pa : | [25 empty] | VV | 0
|  | Rozměry jednotky (DxŠxV) = 4338x550x1380 mm : | [25 empty] | VV | 0
|  | Hmotnost jednotky = 540,4 kg : | [25 empty] | VV | 0
|  | Deskový rekuperační výměník s by passem - tepelná účinnost (ErP) ?t_nrvu = 73 % : | [25 empty] | VV | 0
|  | Filtrace přívod vzduchu třídy M5, odvod vzduchu třídy M5 : | [25 empty] | VV | 0
|  | Ventilátory s EC motory : | [25 empty] | VV | 0
|  | Teplovodní ohřívač, včetně směšovacího uzlu : | [25 empty] | VV | 0
|  | Přímý chladič, chladivo R32 : | [25 empty] | VV | 0
|  | Uzavírací těsné klapky na sání a výfuku vzduchu, provedení se servopohony : | [25 empty] | VV | 0
|  | Připojovací pružné manžety : | [25 empty] | VV | 0
|  | Rám jednotky : | [25 empty] | VV | 0
24 | - | Spojovací, těsnící a montážní materiál | kpl | 1 |  | 0 |  | 0 |  | 0 | 21 | 0 | 0 | 0 | 0 | 0 |  | Vlastní | Indiv | 0 | 0 |  | R-položka | Běžná |  |  |  | POL12_0
25 | - | Montážní práce | kpl | 1 |  | 0 |  | 0 |  | 0 | 21 | 0 | 0 | 0 | 0 | 0 |  | Vlastní | Indiv | 0 | 0 |  | R-položka | Běžná |  |  |  | POL12_0
|  | Zařízení č. 2 - Větrání kuchyně | [25 empty] | POP
26 | - | Řídící box pro přímý výpar pro VZT jednotku | ks | 1 |  | 0 |  | 0 |  | 0 | 21 | 0 | 0 | 0 | 0 | 0 |  | Vlastní | Indiv | 0 | 0 |  | Specifikace | Běžná |  |  |  | POL3_0
27 | 1b.01 | Vzduchotechnická jednotka sestavná ve venkovním stojatém provedení, s hrdly nad sebou | ks | 1 |  | 0 |  | 0 |  | 0 | 21 | 0 | 0 | 0 | 0 | 0 |  | Vlastní | Indiv | 0 | 0 |  | Specifikace | Běžná |  |  |  | POL3_0
28 | 1b.02 | Venkovní kondenzační jednotka pro přímý výpar, chladivo R32 | ks | 1 |  | 0 |  | 0 |  | 0 | 21 | 0 | 0 | 0 | 0 | 0 |  | Vlastní | Indiv | 0 | 0 |  | Specifikace | Běžná |  |  |  | POL3_0
|  | Podrobná specifikace viz příloha technické zprávy - tabulka VZT zařízení | [25 empty] | POP
|  | Qchl,max = 4,0 kW, 230 V, R32 | [25 empty] | POP
|  | Rozměry jednotky (ŠxVxH) = 780x550x290 mm | [25 empty] | POP
|  | Hmotnost jednotky = 39,0 kg | [25 empty] | POP
|  | Podrobná specifikace viz příloha technické zprávy - tabulka VZT zařízení : 1 |  | 1 | [23 empty] | VV | 0
|  | Qchl,max = 16,0 kW, 3x 400 V, R32 : | [25 empty] | VV | 0
|  | Rozměry jednotky (ŠxVxH) = 900x1320x340 mm : | [25 empty] | VV | 0
|  | Hmotnost jednotky = 95,0 kg : | [25 empty] | VV | 0
|  | Řídící box pro přímý výpar pro VZT jednotku : | [25 empty] | VV | 0
|  | Kabelový ovladač : | [25 empty] | VV | 0
29 | 1b.03 | Kulisový tlumič hluku 450x225 mm, délka 1000 mm, ve složení:3x kulisa 100x225 mm, délka 1000 mm s náběhy | ks | 2 |  | 0 |  | 0 |  | 0 | 21 | 0 | 0 | 0 | 0 | 0 |  | Vlastní | Indiv | 0 | 0 |  | Specifikace | Běžná |  |  |  | POL3_0
30 | 1b.04 | Kulisový tlumič hluku 450x225 mm, délka 1750 mm, ve složení:3x kulisa 100x225 mm, délka 1750 mm s náběhy | ks | 1 |  | 0 |  | 0 |  | 0 | 21 | 0 | 0 | 0 | 0 | 0 |  | Vlastní | Indiv | 0 | 0 |  | Specifikace | Běžná |  |  |  | POL3_0
31 | 1b.05 | Kulisový tlumič hluku 450x225 mm, délka 2000 mm, ve složení:3x kulisa 100x225 mm, délka 2000 mm s náběhy | ks | 1 |  | 0 |  | 0 |  | 0 | 21 | 0 | 0 | 0 | 0 | 0 |  | Vlastní | Indiv | 0 | 0 |  | Specifikace | Běžná |  |  |  | POL3_0
32 | 1b.06 | Šikmý sací kus 450x225 mm, se sítem proti hmyzu | ks | 1 |  | 0 |  | 0 |  | 0 | 21 | 0 | 0 | 0 | 0 | 0 |  | Vlastní | Indiv | 0 | 0 |  | Specifikace | Běžná |  |  |  | POL3_0
33 | 1b.07 | Šikmý výfukový kus 225x225 mm, se sítem proti hmyzu | ks | 1 |  | 0 |  | 0 |  | 0 | 21 | 0 | 0 | 0 | 0 | 0 |  | Vlastní | Indiv | 0 | 0 |  | Specifikace | Běžná |  |  |  | POL3_0
34 | 1b.08 | Přívodní vyústka do čtyřhranného potrubí 1000x100 mm, hliníková, dvouřadá, včetně regulace, upínání pružinami, včetně montážního rámečku, RAL dle STAVBY | ks | 2 |  | 0 |  | 0 |  | 0 | 21 | 0 | 0 | 0 | 0 | 0 |  | Vlastní | Indiv | 0 | 0 |  | Specifikace | Běžná |  |  |  | POL3_0
35 | 1b.09 | Odvodní vyústka do čtyřhranného potrubí 800x100 mm, hliníková, jednořadá, včetně regulace, upínání pružinami, včetně montážního rámečku, RAL dle STAVBY | ks | 2 |  | 0 |  | 0 |  | 0 | 21 | 0 | 0 | 0 | 0 | 0 |  | Vlastní | Indiv | 0 | 0 |  | Specifikace | Běžná |  |  |  | POL3_0
36 | 1b.50 | Čtyřhranné pozinkované potrubí skupiny I, včetně tvarovek | m2 | 94 |  | 0 |  | 0 |  | 0 | 21 | 0 | 0 | 0 | 0 | 0 |  | Vlastní | Indiv | 0 | 0 |  | Specifikace | Běžná |  |  |  | POL3_0
37 | 1b.51 | Tepelná/hluková izolace minerální vlna tl. 60 mm s oplechováním | m2 | 17 |  | 0 |  | 0 |  | 0 | 21 | 0 | 0 | 0 | 0 | 0 |  | Vlastní | Indiv | 0 | 0 |  | Specifikace | Běžná |  |  |  | POL3_0
38 | 1b.52 | Tepelná/hluková izolace minerální vlna tl. 100 mm s oplechováním | m2 | 21 |  | 0 |  | 0 |  | 0 | 21 | 0 | 0 | 0 | 0 | 0 |  | Vlastní | Indiv | 0 | 0 |  | Specifikace | Běžná |  |  |  | POL3_0
39 | 1b.53 | Svazek Cu potrubí průměru 6,3 / 12,7 mm,včetně tepelné izolace odolné vůči UV a komunikačního kabelu | bm | 10 |  | 0 |  | 0 |  | 0 | 21 | 0 | 0 | 0 | 0 | 0 |  | Vlastní | Indiv | 0 | 0 |  | Specifikace | Běžná |  |  |  | POL3_0
40 | - | Doplnění chladiva R32 | kpl | 1 |  | 0 |  | 0 |  | 0 | 21 | 0 | 0 | 0 | 0 | 0 |  | Vlastní | Indiv | 0 | 0 |  | R-položka | Běžná |  |  |  | POL12_1
41 | - | Kabelový ovladač | ks | 1 |  | 0 |  | 0 |  | 0 | 21 | 0 | 0 | 0 | 0 | 0 |  | Vlastní | Indiv | 0 | 0 |  | R-položka | Běžná |  |  |  | POL12_1
Díl: | 2a | Větrání kuchyně |  |  |  | 0 |  | 0 |  | 0 |  | 0 |  | 0 |  | 0 |  |  |  |  | 0 | [6 empty] | DIL
42 | - | Kompletní systém měření a regulace | kpl | 1 |  | 0 |  | 0 |  | 0 | 21 | 0 | 0 | 0 | 0 | 0 |  | Vlastní | Indiv | 0 | 0 |  | Práce | Běžná |  |  |  | POL1_1
|  | Podrobná specifikace viz příloha technické zprávy - tabulka VZT zařízení | [25 empty] | POP
|  | Vp/o = 6500 m3/h při Pext,p/o = 400 Pa | [25 empty] | POP
|  | Rozměry jednotky (DxŠxV) = 6013x960x2470 mm | [25 empty] | POP
|  | Hmotnost jednotky = 1465,1 kg | [25 empty] | POP
|  | Deskový rekuperační výměník s by passem - tepelná účinnost (ErP) ?t_nrvu = 73,8 % | [25 empty] | POP
|  | Filtrace přívod vzduchu třídy M5, odvod vzduchu třídy M5 + tukový filtr třídy G3 | [25 empty] | POP
|  | Ventilátory s EC motory | [25 empty] | POP
|  | Teplovodní ohřívač, včetně směšovacího uzlu | [25 empty] | POP
|  | Přímý chladič, chladivo R32 | [25 empty] | POP
|  | Uzavírací těsné klapky na sání a výfuku vzduchu, provedení se servopohony | [25 empty] | POP
|  | Připojovací pružné manžety | [25 empty] | POP
|  | Rám jednotky | [25 empty] | POP
|  | Podrobná specifikace viz příloha technické zprávy - tabulka VZT zařízení : 1 |  | 1 | [23 empty] | VV | 0
|  | Vp/o = 6500 m3/h při Pext,p/o = 400 Pa : | [25 empty] | VV | 0
|  | Rozměry jednotky (DxŠxV) = 6013x960x2470 mm : | [25 empty] | VV | 0
|  | Hmotnost jednotky = 1465,1 kg : | [25 empty] | VV | 0
|  | Deskový rekuperační výměník s by passem - tepelná účinnost (ErP) ?t_nrvu = 73,8 % : | [25 empty] | VV | 0
|  | Filtrace přívod vzduchu třídy M5, odvod vzduchu třídy M5 + tukový filtr třídy G3 : | [25 empty] | VV | 0
|  | Ventilátory s EC motory : | [25 empty] | VV | 0
|  | Teplovodní ohřívač, včetně směšovacího uzlu : | [25 empty] | VV | 0
|  | Přímý chladič, chladivo R32 : | [25 empty] | VV | 0
|  | Uzavírací těsné klapky na sání a výfuku vzduchu, provedení se servopohony : | [25 empty] | VV | 0
|  | Připojovací pružné manžety : | [25 empty] | VV | 0
|  | Rám jednotky : | [25 empty] | VV | 0
43 | Pol__0066 | Kruhové spiro potrubí DN 125, těsné provedení s gumovými manžetami, včetně tvarovek | bm | 7 |  | 0 |  | 0 |  | 0 | 21 | 0 | 0 | 0 | 0 | 0 |  | Vlastní | Indiv | 0 | 0 |  | Práce | Běžná |  |  |  | POL1_1
44 | Pol__0067 | Kruhové spiro potrubí DN 250, těsné provedení s gumovými manžetami, včetně tvarovek | bm | 5 |  | 0 |  | 0 |  | 0 | 21 | 0 | 0 | 0 | 0 | 0 |  | Vlastní | Indiv | 0 | 0 |  | Práce | Běžná |  |  |  | POL1_1
45 | Pol__0068 | Kruhové spiro potrubí DN 400, těsné provedení s gumovými manžetami, včetně tvarovek | bm | 1 |  | 0 |  | 0 |  | 0 | 21 | 0 | 0 | 0 | 0 | 0 |  | Vlastní | Indiv | 0 | 0 |  | Práce | Běžná |  |  |  | POL1_1
46 | - | Spojovací, těsnící a montážní materiál | kpl | 1 |  | 0 |  | 0 |  | 0 | 21 | 0 | 0 | 0 | 0 | 0 |  | Vlastní | Indiv | 0 | 0 |  | R-položka | Běžná |  |  |  | POL12_0
47 | - | Montážní práce | kpl | 1 |  | 0 |  | 0 |  | 0 | 21 | 0 | 0 | 0 | 0 | 0 |  | Vlastní | Indiv | 0 | 0 |  | R-položka | Běžná |  |  |  | POL12_0
|  | Zařízení č. 3 - Větrání hygienického zázemí | [25 empty] | POP
48 | - | Řídící box pro přímý výpar pro VZT jednotku | ks | 1 |  | 0 |  | 0 |  | 0 | 21 | 0 | 0 | 0 | 0 | 0 |  | Vlastní | Indiv | 0 | 0 |  | Specifikace | Běžná |  |  |  | POL3_0
49 | 2.01 | Vzduchotechnická jednotka sestavná ve venkovním stojatém provedení, s hrdly nad sebou | ks | 1 |  | 0 |  | 0 |  | 0 | 21 | 0 | 0 | 0 | 0 | 0 |  | Vlastní | Indiv | 0 | 0 |  | Specifikace | Běžná |  |  |  | POL3_0
|  | 1 |  | 1 | [23 empty] | VV | 0
50 | 2.02 | Venkovní kondenzační jednotka pro přímý výpar, chladivo R32 | ks | 1 |  | 0 |  | 0 |  | 0 | 21 | 0 | 0 | 0 | 0 | 0 |  | Vlastní | Indiv | 0 | 0 |  | Specifikace | Běžná |  |  |  | POL3_0
|  | Podrobná specifikace viz příloha technické zprávy - tabulka VZT zařízení | [25 empty] | POP
|  | Qchl,max = 27,0 kW, 3x 400 V, R32 | [25 empty] | POP
|  | Rozměry jednotky (ŠxVxH) = 1010x1550x370 mm | [25 empty] | POP
|  | Hmotnost jednotky = 142,0 kg | [25 empty] | POP
|  | Podrobná specifikace viz příloha technické zprávy - tabulka VZT zařízení : 1 |  | 1 | [23 empty] | VV | 0
|  | Qchl,max = 27,0 kW, 3x 400 V, R32 : | [25 empty] | VV | 0
|  | Rozměry jednotky (ŠxVxH) = 1010x1550x370 mm : | [25 empty] | VV | 0
51 | 2.03 | Nerezová odvodní digestoř 2600x1600 mm, výška 435 mm, včetně osvětlení a tukových filtrů, připojení 1x hrdlo DN 400 směrem nahoru | ks | 1 |  | 0 |  | 0 |  | 0 | 21 | 0 | 0 | 0 | 0 | 0 |  | Vlastní | Indiv | 0 | 0 |  | Specifikace | Běžná |  |  |  | POL3_0
|  | Vo = 3156 m3/h | [25 empty] | POP
|  | Hmotnost digestoře = 166,0 kg | [25 empty] | POP
|  | Vo = 3156 m3/h : 1 |  | 1 | [23 empty] | VV | 0
|  | Hmotnost digestoře = 166,0 kg : | [25 empty] | VV | 0
52 | 2.04 | Nerezová odvodní digestoř 2350x1400 mm, výška 435 mm, včetně osvětlení a tukových filtrů, připojení 1x hrdlo DN 400 směrem nahoru | ks | 1 |  | 0 |  | 0 |  | 0 | 21 | 0 | 0 | 0 | 0 | 0 |  | Vlastní | Indiv | 0 | 0 |  | Specifikace | Běžná |  |  |  | POL3_0
|  | Vo = 2393 m3/h | [25 empty] | POP
|  | Hmotnost digestoře = 132,0 kg | [25 empty] | POP
|  | Vo = 2393 m3/h : 1 |  | 1 | [23 empty] | VV | 0
|  | Hmotnost digestoře = 132,0 kg : | [25 empty] | VV | 0
53 | 2.05 | Nerezová odvodní digestoř 1600x1250 mm, výška 435 mm, bez osvětlení a bez tukových filtrů, připojení 1x hrdlo DN 250 směrem nahoru | ks | 1 |  | 0 |  | 0 |  | 0 | 21 | 0 | 0 | 0 | 0 | 0 |  | Vlastní | Indiv | 0 | 0 |  | Specifikace | Běžná |  |  |  | POL3_0
|  | Vo = 851 m3/h | [25 empty] | POP
|  | Hmotnost digestoře = 70,0 kg | [25 empty] | POP
|  | Vo = 851 m3/h : 1 |  | 1 | [23 empty] | VV | 0
|  | Hmotnost digestoře = 70,0 kg : | [25 empty] | VV | 0
54 | 2.06 | Buňkový tlumič hluku 800x500 mm, délka 1000 mm, ve složení:2x buňka 400x500 mm, délka 1000 mm, krytá děrovaným plechem, s náběhy | ks | 1 |  | 0 |  | 0 |  | 0 | 21 | 0 | 0 | 0 | 0 | 0 |  | Vlastní | Indiv | 0 | 0 |  | Specifikace | Běžná |  |  |  | POL3_0
55 | 2.07 | Buňkový tlumič hluku 900x400 mm, délka 1000 mm, ve složení:3x buňka 400x300 mm, délka 1000 mm, krytá děrovaným plechem, s náběhy | ks | 1 |  | 0 |  | 0 |  | 0 | 21 | 0 | 0 | 0 | 0 | 0 |  | Vlastní | Indiv | 0 | 0 |  | Specifikace | Běžná |  |  |  | POL3_0
56 | 2.08 | Buňkový tlumič hluku 600x800 mm, délka 1000 mm, ve složení:2x buňka 300x500 mm, délka 1000 mm, krytá děrovaným plechem, s náběhy + 3x buňka 200x300 mm, délka 1000 mm, krytá děrovaným plechem, s | ks | 2 |  | 0 |  | 0 |  | 0 | 21 | 0 | 0 | 0 | 0 | 0 |  | Vlastní | Indiv | 0 | 0 |  | Specifikace | Běžná |  |  |  | POL3_0
|  | náběhy | [25 empty] | POP
57 | 2.09 | Buňkový tlumič hluku 500x900 mm, délka 1000 mm, ve složení:1x buňka 500x500 mm, délka 1000 mm, krytá děrovaným plechem, s náběhy + 2x buňka 200x500 mm, délka 1000 mm, krytá děrovaným plechem, s | ks | 2 |  | 0 |  | 0 |  | 0 | 21 | 0 | 0 | 0 | 0 | 0 |  | Vlastní | Indiv | 0 | 0 |  | Specifikace | Běžná |  |  |  | POL3_0
|  | náběhy | [25 empty] | POP
58 | 2.10 | Šikmý sací kus 800x500 mm, se sítem proti hmyzu | ks | 1 |  | 0 |  | 0 |  | 0 | 21 | 0 | 0 | 0 | 0 | 0 |  | Vlastní | Indiv | 0 | 0 |  | Specifikace | Běžná |  |  |  | POL3_0
59 | 2.11 | Šikmý výfukový kus 500x710 mm, se sítem proti hmyzu | ks | 1 |  | 0 |  | 0 |  | 0 | 21 | 0 | 0 | 0 | 0 | 0 |  | Vlastní | Indiv | 0 | 0 |  | Specifikace | Běžná |  |  |  | POL3_0
60 | 2.12 | Přívodní textilní vyústka půlkruhového tvaru | ks | 1 |  | 0 |  | 0 |  | 0 | 21 | 0 | 0 | 0 | 0 | 0 |  | Vlastní | Indiv | 0 | 0 |  | Specifikace | Běžná |  |  |  | POL3_0
|  | Rozměr 800 mm, celková délka 3800 mm, průtok 6450 m3/h, použitelný přetlak 125 Pa, přechod na čtyřhranný 800x400/150 mm, mikroperforace 180°/180°, prodyšná tkanina, RAL dle STAVBY | [25 empty] | POP |  | Rozměr 800 mm, celková délka 3800 mm, průtok 6450 m3/h, použitelný přetlak 125 Pa, přechod na čtyřhranný 800x400/150 mm, mikroperforace 180°/180°, prodyšná tkanina, RAL dle STAVBY
|  | Typ instalace vyústky: tvar půlkruhový, zesílený pásek. Nosný prvek: profil hliník, přímo uchycené, napínač v profilu. | [25 empty] | POP |  | Typ instalace vyústky: tvar půlkruhový, zesílený pásek. Nosný prvek: profil hliník, přímo uchycené, napínač v profilu.
|  | Včetně závěsného a montážního materiálu | [25 empty] | POP
61 | 2.13 | Přívodní talířový ventil kovový DN 125, RAL dle STAVBY | ks | 1 |  | 0 |  | 0 |  | 0 | 21 | 0 | 0 | 0 | 0 | 0 |  | Vlastní | Indiv | 0 | 0 |  | Specifikace | Běžná |  |  |  | POL3_0
|  | Včetně montážního kroužku DN 125 | [25 empty] | POP
62 | 2.14 | Odvodní talířový ventil kovový DN 125, RAL dle STAVBY | ks | 2 |  | 0 |  | 0 |  | 0 | 21 | 0 | 0 | 0 | 0 | 0 |  | Vlastní | Indiv | 0 | 0 |  | Specifikace | Běžná |  |  |  | POL3_0
|  | Včetně montážního kroužku DN 125 | [25 empty] | POP
63 | 2.15 | Regulační klapka čytřhranná 500x315 mm, provedení ruční | ks | 2 |  | 0 |  | 0 |  | 0 | 21 | 0 | 0 | 0 | 0 | 0 |  | Vlastní | Indiv | 0 | 0 |  | Specifikace | Běžná |  |  |  | POL3_0
64 | 2.16 | Regulační klapka kruhová DN 100, provedení ruční, s těsněním | ks | 1 |  | 0 |  | 0 |  | 0 | 21 | 0 | 0 | 0 | 0 | 0 |  | Vlastní | Indiv | 0 | 0 |  | Specifikace | Běžná |  |  |  | POL3_0
65 | 2.17 | Regulační klapka kruhová DN 125, provedení ruční, s těsněním | ks | 1 |  | 0 |  | 0 |  | 0 | 21 | 0 | 0 | 0 | 0 | 0 |  | Vlastní | Indiv | 0 | 0 |  | Specifikace | Běžná |  |  |  | POL3_0
66 | 2.18 | Regulační klapka kruhová DN 250, provedení ruční, s těsněním | ks | 1 |  | 0 |  | 0 |  | 0 | 21 | 0 | 0 | 0 | 0 | 0 |  | Vlastní | Indiv | 0 | 0 |  | Specifikace | Běžná |  |  |  | POL3_0
67 | 2.19 | Stěnová mřížka 300x100 mm, hliníková, jednořadá, lamela typ 2, vzdálenost lamel 12 mm, včetně upínacího rámečku, RAL dle STAVBY | ks | 8 |  | 0 |  | 0 |  | 0 | 21 | 0 | 0 | 0 | 0 | 0 |  | Vlastní | Indiv | 0 | 0 |  | Specifikace | Běžná |  |  |  | POL3_0
68 | 2.50 | Čtyřhranné pozinkované potrubí skupiny I, včetně tvarovek | m2 | 82 |  | 0 |  | 0 |  | 0 | 21 | 0 | 0 | 0 | 0 | 0 |  | Vlastní | Indiv | 0 | 0 |  | Specifikace | Běžná |  |  |  | POL3_0
69 | 2.51 | Kruhové spiro potrubí DN 100, těsné provedení s gumovými manžetami, včetně tvarovek | bm | 3 |  | 0 |  | 0 |  | 0 | 21 | 0 | 0 | 0 | 0 | 0 |  | Vlastní | Indiv | 0 | 0 |  | Specifikace | Běžná |  |  |  | POL3_0
70 | 2.52 | Ohebná tepelně/hlukově tlumicí Al hadice DN 125, tl. izolace 25 mm | bm | 6 |  | 0 |  | 0 |  | 0 | 21 | 0 | 0 | 0 | 0 | 0 |  | Vlastní | Indiv | 0 | 0 |  | Specifikace | Běžná |  |  |  | POL3_0
71 | 2.53 | Tepelná/hluková izolace minerální vlna tl. 40 mm s Al polepem | m2 | 8 |  | 0 |  | 0 |  | 0 | 21 | 0 | 0 | 0 | 0 | 0 |  | Vlastní | Indiv | 0 | 0 |  | Specifikace | Běžná |  |  |  | POL3_0
72 | 2.54 | Tepelná/hluková izolace minerální vlna tl. 60 mm s oplechováním | m2 | 40 |  | 0 |  | 0 |  | 0 | 21 | 0 | 0 | 0 | 0 | 0 |  | Vlastní | Indiv | 0 | 0 |  | Specifikace | Běžná |  |  |  | POL3_0
73 | 2.55 | Tepelná/hluková izolace minerální vlna tl. 100 mm s oplechováním | m2 | 45 |  | 0 |  | 0 |  | 0 | 21 | 0 | 0 | 0 | 0 | 0 |  | Vlastní | Indiv | 0 | 0 |  | Specifikace | Běžná |  |  |  | POL3_0
74 | 2.56 | Svazek Cu potrubí průměru 12,7 / 28,6 mm,včetně tepelné izolace odolné vůči UV a komunikačního kabelu | bm | 23 |  | 0 |  | 0 |  | 0 | 21 | 0 | 0 | 0 | 0 | 0 |  | Vlastní | Indiv | 0 | 0 |  | Specifikace | Běžná |  |  |  | POL3_0
75 | - | Doplnění chladiva R32 | kpl | 1 |  | 0 |  | 0 |  | 0 | 21 | 0 | 0 | 0 | 0 | 0 |  | Vlastní | Indiv | 0 | 0 |  | R-položka | Běžná |  |  |  | POL12_1
76 | - | Kabelový ovladač | ks | 1 |  | 0 |  | 0 |  | 0 | 21 | 0 | 0 | 0 | 0 | 0 |  | Vlastní | Indiv | 0 | 0 |  | R-položka | Běžná |  |  |  | POL12_1
Díl: | 3a | Větrání hygienického zařízení |  |  |  | 0 |  | 0 |  | 0 |  | 0 |  | 0 |  | 0 |  |  |  |  | 0 | [6 empty] | DIL
77 | Pol__0116 | Kruhové spiro potrubí DN 125, těsné provedení s gumovými manžetami, včetně tvarovek | bm | 24 |  | 0 |  | 0 |  | 0 | 21 | 0 | 0 | 0 | 0 | 0 |  | Vlastní | Indiv | 0 | 0 |  | Práce | Běžná |  |  |  | POL1_1
78 | Pol__0117 | Kruhové spiro potrubí DN 160, těsné provedení s gumovými manžetami, včetně tvarovek | bm | 30 |  | 0 |  | 0 |  | 0 | 21 | 0 | 0 | 0 | 0 | 0 |  | Vlastní | Indiv | 0 | 0 |  | Práce | Běžná |  |  |  | POL1_1
79 | Pol__0118 | Kruhové spiro potrubí DN 200, těsné provedení s gumovými manžetami, včetně tvarovek | bm | 6 |  | 0 |  | 0 |  | 0 | 21 | 0 | 0 | 0 | 0 | 0 |  | Vlastní | Indiv | 0 | 0 |  | Práce | Běžná |  |  |  | POL1_1
80 | Pol__0119 | Kruhové spiro potrubí DN 225, těsné provedení s gumovými manžetami, včetně tvarovek | bm | 3 |  | 0 |  | 0 |  | 0 | 21 | 0 | 0 | 0 | 0 | 0 |  | Vlastní | Indiv | 0 | 0 |  | Práce | Běžná |  |  |  | POL1_1
81 | Pol__0121 | Ohebná tepelně/hlukově tlumicí Al hadice DN 125, tl. izolace 25 mm | bm | 40 |  | 0 |  | 0 |  | 0 | 21 | 0 | 0 | 0 | 0 | 0 |  | Vlastní | Indiv | 0 | 0 |  | Práce | Běžná |  |  |  | POL1_1
82 | Pol__0122 | Ohebná tepelně/hlukově tlumicí Al hadice DN 160, tl. izolace 25 mm | bm | 16 |  | 0 |  | 0 |  | 0 | 21 | 0 | 0 | 0 | 0 | 0 |  | Vlastní | Indiv | 0 | 0 |  | Práce | Běžná |  |  |  | POL1_1
83 | Pol__0123 | Ohebná tepelně/hlukově tlumicí Al hadice DN 200, tl. izolace 25 mm | bm | 6 |  | 0 |  | 0 |  | 0 | 21 | 0 | 0 | 0 | 0 | 0 |  | Vlastní | Indiv | 0 | 0 |  | Práce | Běžná |  |  |  | POL1_1
84 | Pol__0124 | Ohebná tepelně/hlukově tlumicí Al hadice DN 225, tl. izolace 25 mm | bm | 2 |  | 0 |  | 0 |  | 0 | 21 | 0 | 0 | 0 | 0 | 0 |  | Vlastní | Indiv | 0 | 0 |  | Práce | Běžná |  |  |  | POL1_1
85 | - | Spojovací, těsnící a montážní materiál | kpl | 1 |  | 0 |  | 0 |  | 0 | 21 | 0 | 0 | 0 | 0 | 0 |  | Vlastní | Indiv | 0 | 0 |  | R-položka | Běžná |  |  |  | POL12_0
86 | - | Montážní práce | kpl | 1 |  | 0 |  | 0 |  | 0 | 21 | 0 | 0 | 0 | 0 | 0 |  | Vlastní | Indiv | 0 | 0 |  | R-položka | Běžná |  |  |  | POL12_0
|  | Zařízení č. 4 - Příprava pro odvod vzduchu od digestoře | [25 empty] | POP
87 | - | Spojovací manžeta DN 160 | ks | 2 |  | 0 |  | 0 |  | 0 | 21 | 0 | 0 | 0 | 0 | 0 |  | Vlastní | Indiv | 0 | 0 |  | R-položka | Běžná |  |  |  | POL12_0
88 | - | Spojovací manžeta DN 125 | ks | 2 |  | 0 |  | 0 |  | 0 | 21 | 0 | 0 | 0 | 0 | 0 |  | Vlastní | Indiv | 0 | 0 |  | R-položka | Běžná |  |  |  | POL12_0
89 | - | Spojovací manžeta DN 125 | ks | 2 |  | 0 |  | 0 |  | 0 | 21 | 0 | 0 | 0 | 0 | 0 |  | Vlastní | Indiv | 0 | 0 |  | R-položka | Běžná |  |  |  | POL12_0
90 | - | Spojovací manžeta DN 160 | ks | 2 |  | 0 |  | 0 |  | 0 | 21 | 0 | 0 | 0 | 0 | 0 |  | Vlastní | Indiv | 0 | 0 |  | R-položka | Běžná |  |  |  | POL12_0
91 | - | Spojovací manžeta DN 160 | ks | 2 |  | 0 |  | 0 |  | 0 | 21 | 0 | 0 | 0 | 0 | 0 |  | Vlastní | Indiv | 0 | 0 |  | R-položka | Běžná |  |  |  | POL12_0
92 | - | Spojovací manžeta DN 160 | ks | 2 |  | 0 |  | 0 |  | 0 | 21 | 0 | 0 | 0 | 0 | 0 |  | Vlastní | Indiv | 0 | 0 |  | R-položka | Běžná |  |  |  | POL12_0
93 | - | Spojovací manžeta DN 200 | ks | 2 |  | 0 |  | 0 |  | 0 | 21 | 0 | 0 | 0 | 0 | 0 |  | Vlastní | Indiv | 0 | 0 |  | R-položka | Běžná |  |  |  | POL12_0
94 | - | Spojovací manžeta DN 200 | ks | 2 |  | 0 |  | 0 |  | 0 | 21 | 0 | 0 | 0 | 0 | 0 |  | Vlastní | Indiv | 0 | 0 |  | R-položka | Běžná |  |  |  | POL12_0
95 | 3.01 | Odvodní diagonální tříotáčkový potrubní ventilátor do kruhového potrubí DN 200, IP44 | ks | 1 |  | 0 |  | 0 |  | 0 | 21 | 0 | 0 | 0 | 0 | 0 |  | Vlastní | Indiv | 0 | 0 |  | Specifikace | Běžná |  |  |  | POL3_0
|  | Podrobná specifikace viz příloha technické zprávy - tabulka VZT zařízení | [25 empty] | POP
|  | Vo = 360 m3/h při Pext,o = 210 Pa | [25 empty] | POP
|  | Hmotnost ventilátoru = 4,9 kg | [25 empty] | POP
96 | 3.02 | Odvodní diagonální tříotáčkový potrubní ventilátor do kruhového potrubí DN 200, IP44 | ks | 1 |  | 0 |  | 0 |  | 0 | 21 | 0 | 0 | 0 | 0 | 0 |  | Vlastní | Indiv | 0 | 0 |  | Specifikace | Běžná |  |  |  | POL3_0
|  | Podrobná specifikace viz příloha technické zprávy - tabulka VZT zařízení | [25 empty] | POP
|  | Vo = 360 m3/h při Pext,o = 210 Pa | [25 empty] | POP
|  | Hmotnost ventilátoru = 4,9 kg | [25 empty] | POP
97 | 3.03 | Odvodní diagonální dvouotáčkový potrubní ventilátor do kruhového potrubí DN 125, IP44 | ks | 1 |  | 0 |  | 0 |  | 0 | 21 | 0 | 0 | 0 | 0 | 0 |  | Vlastní | Indiv | 0 | 0 |  | Specifikace | Běžná |  |  |  | POL3_0
|  | Podrobná specifikace viz příloha technické zprávy - tabulka VZT zařízení | [25 empty] | POP
|  | Vo = 100 m3/h při Pext,o = 90 Pa | [25 empty] | POP
|  | Hmotnost ventilátoru = 2,0 kg | [25 empty] | POP
98 | 3.04 | Odvodní diagonální tříotáčkový potrubní ventilátor do kruhového potrubí DN 160, IP44 | ks | 1 |  | 0 |  | 0 |  | 0 | 21 | 0 | 0 | 0 | 0 | 0 |  | Vlastní | Indiv | 0 | 0 |  | Specifikace | Běžná |  |  |  | POL3_0
|  | Podrobná specifikace viz příloha technické zprávy - tabulka VZT zařízení | [25 empty] | POP
|  | Vo = 130 m3/h při Pext,o = 190 Pa | [25 empty] | POP
|  | Hmotnost ventilátoru = 2,7 kg | [25 empty] | POP
99 | 3.05 | Odvodní diagonální tříotáčkový potrubní ventilátor do kruhového potrubí DN 160, IP44 | ks | 1 |  | 0 |  | 0 |  | 0 | 21 | 0 | 0 | 0 | 0 | 0 |  | Vlastní | Indiv | 0 | 0 |  | Specifikace | Běžná |  |  |  | POL3_0
|  | Podrobná specifikace viz příloha technické zprávy - tabulka VZT zařízení | [25 empty] | POP
|  | Vo = 220 m3/h při Pext,o = 170 Pa | [25 empty] | POP
|  | Hmotnost ventilátoru = 2,7 kg | [25 empty] | POP
100 | 3.06 | Odvodní diagonální tříotáčkový potrubní ventilátor do kruhového potrubí DN 160, IP44 | ks | 1 |  | 0 |  | 0 |  | 0 | 21 | 0 | 0 | 0 | 0 | 0 |  | Vlastní | Indiv | 0 | 0 |  | Specifikace | Běžná |  |  |  | POL3_0
|  | Podrobná specifikace viz příloha technické zprávy - tabulka VZT zařízení | [25 empty] | POP
|  | Vo = 260 m3/h při Pext,o = 170 Pa | [25 empty] | POP
|  | Hmotnost ventilátoru = 2,7 kg | [25 empty] | POP
101 | 3.07 | Malý odvodní radiální ventilátor s montáží do podhledu | ks | 1 |  | 0 |  | 0 |  | 0 | 21 | 0 | 0 | 0 | 0 | 0 |  | Vlastní | Indiv | 0 | 0 |  | Specifikace | Běžná |  |  |  | POL3_0
|  | Včetně zpětné klapky a filtru vzduchu umístěným za čelním panelem | [25 empty] | POP
|  | Podrobná specifikace viz příloha technické zprávy - tabulka VZT zařízení | [25 empty] | POP
|  | Vo = 80 m3/h při Pext,o = 110 Pa | [25 empty] | POP
|  | Hmotnost ventilátoru = 2,5 kg | [25 empty] | POP
102 | 3.08 | Odvodní diagonální tříotáčkový potrubní ventilátor do kruhového potrubí DN 160, IP44 | ks | 1 |  | 0 |  | 0 |  | 0 | 21 | 0 | 0 | 0 | 0 | 0 |  | Vlastní | Indiv | 0 | 0 |  | Specifikace | Běžná |  |  |  | POL3_0
|  | Podrobná specifikace viz příloha technické zprávy - tabulka VZT zařízení | [25 empty] | POP
|  | Vo = 130 m3/h při Pext,o = 190 Pa | [25 empty] | POP
|  | Hmotnost ventilátoru = 2,7 kg | [25 empty] | POP
103 | 3.09 | Tlumič hluku do kruhového potrubí DN 160, délka 900 mm | ks | 2 |  | 0 |  | 0 |  | 0 | 21 | 0 | 0 | 0 | 0 | 0 |  | Vlastní | Indiv | 0 | 0 |  | Specifikace | Běžná |  |  |  | POL3_0
104 | 3.10 | Protidešťová žaluzie hliníková 200x200 mm, včetně montážního rámu a síta proti hmyzu, RAL dle STAVBY | ks | 3 |  | 0 |  | 0 |  | 0 | 21 | 0 | 0 | 0 | 0 | 0 |  | Vlastní | Indiv | 0 | 0 |  | Specifikace | Běžná |  |  |  | POL3_0
105 | 3.11 | Protidešťová žaluzie hliníková 450x315 mm, včetně montážního rámu a síta proti hmyzu, RAL dle STAVBY | ks | 1 |  | 0 |  | 0 |  | 0 | 21 | 0 | 0 | 0 | 0 | 0 |  | Vlastní | Indiv | 0 | 0 |  | Specifikace | Běžná |  |  |  | POL3_0
106 | 3.12 | Výfukový segment, včetně výfukové hlavice DN 200 a kaučukové izolace tl. 20 mm s oplechováním - viz výkresová část PD | ks | 3 |  | 0 |  | 0 |  | 0 | 21 | 0 | 0 | 0 | 0 | 0 |  | Vlastní | Indiv | 0 | 0 |  | Specifikace | Běžná |  |  |  | POL3_0
107 | 3.13 | Nástavec odtoku kondenzátu do kruhového potrubí DN 160, umístěný na vodorovném potrubí - viz výkresová část PD | ks | 3 |  | 0 |  | 0 |  | 0 | 21 | 0 | 0 | 0 | 0 | 0 |  | Vlastní | Indiv | 0 | 0 |  | Specifikace | Běžná |  |  |  | POL3_0
108 | 3.14 | Odvodní talířový ventil kovový DN 100, RAL dle STAVBY | ks | 3 |  | 0 |  | 0 |  | 0 | 21 | 0 | 0 | 0 | 0 | 0 |  | Vlastní | Indiv | 0 | 0 |  | Specifikace | Běžná |  |  |  | POL3_0
|  | Včetně montážního kroužku DN 100 | [25 empty] | POP
109 | 3.15 | Odvodní talířový ventil kovový DN 125, RAL dle STAVBY | ks | 19 |  | 0 |  | 0 |  | 0 | 21 | 0 | 0 | 0 | 0 | 0 |  | Vlastní | Indiv | 0 | 0 |  | Specifikace | Běžná |  |  |  | POL3_0
|  | Včetně montážního kroužku DN 125 | [25 empty] | POP
110 | 3.16 | Odvodní talířový ventil kovový DN 160, RAL dle STAVBY | ks | 5 |  | 0 |  | 0 |  | 0 | 21 | 0 | 0 | 0 | 0 | 0 |  | Vlastní | Indiv | 0 | 0 |  | Specifikace | Běžná |  |  |  | POL3_0
|  | Včetně montážního kroužku DN 160 | [25 empty] | POP
111 | 3.17 | Odvodní vyústka do kruhového potrubí 225x75 mm, pozinkovaná, jednořadá, včetně regulace, RAL dle STAVBY | ks | 3 |  | 0 |  | 0 |  | 0 | 21 | 0 | 0 | 0 | 0 | 0 |  | Vlastní | Indiv | 0 | 0 |  | Specifikace | Běžná |  |  |  | POL3_0
112 | 3.18 | Stěnová mřížka 400x100 mm, hliníková, jednořadá, lamela typ 2, vzdálenost lamel 12 mm, včetně upínacího rámečku, RAL dle STAVBY | ks | 6 |  | 0 |  | 0 |  | 0 | 21 | 0 | 0 | 0 | 0 | 0 |  | Vlastní | Indiv | 0 | 0 |  | Specifikace | Běžná |  |  |  | POL3_0
113 | 3.19 | Stěnová mřížka 400x150 mm, hliníková, jednořadá, lamela typ 2, vzdálenost lamel 12 mm, včetně upínacího rámečku, RAL dle STAVBY | ks | 2 |  | 0 |  | 0 |  | 0 | 21 | 0 | 0 | 0 | 0 | 0 |  | Vlastní | Indiv | 0 | 0 |  | Specifikace | Běžná |  |  |  | POL3_0
114 | 3.20 | Stěnová mřížka 600x150 mm, hliníková, jednořadá, lamela typ 2, vzdálenost lamel 12 mm, včetně upínacího rámečku, RAL dle STAVBY | ks | 6 |  | 0 |  | 0 |  | 0 | 21 | 0 | 0 | 0 | 0 | 0 |  | Vlastní | Indiv | 0 | 0 |  | Specifikace | Běžná |  |  |  | POL3_0
115 | 3.21 | Odvodní diagonální dvouotáčkový potrubní ventilátor do kruhového potrubí DN 125, IP44 | ks | 1 |  | 0 |  | 0 |  | 0 | 21 | 0 | 0 | 0 | 0 | 0 |  | Vlastní | Indiv | 0 | 0 |  | Specifikace | Běžná |  |  |  | POL3_0
|  | Podrobná specifikace viz příloha technické zprávy - tabulka VZT zařízení | [25 empty] | POP
|  | Vo = 80 m3/h při Pext,o = 100 Pa | [25 empty] | POP
|  | Hmotnost ventilátoru = 2,0 kg | [25 empty] | POP
116 | 3.50 | Čtyřhranné pozinkované potrubí skupiny I, včetně tvarovek | m2 | 4 |  | 0 |  | 0 |  | 0 | 21 | 0 | 0 | 0 | 0 | 0 |  | Vlastní | Indiv | 0 | 0 |  | Specifikace | Běžná |  |  |  | POL3_0
117 | 3.51 | Kruhové spiro potrubí DN 100, těsné provedení s gumovými manžetami, včetně tvarovek | bm | 19 |  | 0 |  | 0 |  | 0 | 21 | 0 | 0 | 0 | 0 | 0 |  | Vlastní | Indiv | 0 | 0 |  | Specifikace | Běžná |  |  |  | POL3_0
118 | 3.52 | Ohebná tepelně/hlukově tlumicí Al hadice DN 100, tl. izolace 25 mm | bm | 8 |  | 0 |  | 0 |  | 0 | 21 | 0 | 0 | 0 | 0 | 0 |  | Vlastní | Indiv | 0 | 0 |  | Specifikace | Běžná |  |  |  | POL3_0
119 | 3.53 | Tepelná izolace kaučuk tl. 20 mm s Al polepem, samolepící | m2 | 9 |  | 0 |  | 0 |  | 0 | 21 | 0 | 0 | 0 | 0 | 0 |  | Vlastní | Indiv | 0 | 0 |  | Specifikace | Běžná |  |  |  | POL3_0
120 | - | Zpětná klapka DN 160 | ks | 1 |  | 0 |  | 0 |  | 0 | 21 | 0 | 0 | 0 | 0 | 0 |  | Vlastní | Indiv | 0 | 0 |  | R-položka | Běžná |  |  |  | POL12_1
121 | - | Zpětná klapka DN 125 | ks | 1 |  | 0 |  | 0 |  | 0 | 21 | 0 | 0 | 0 | 0 | 0 |  | Vlastní | Indiv | 0 | 0 |  | R-položka | Běžná |  |  |  | POL12_1
122 | - | Zpětná klapka DN 160 | ks | 1 |  | 0 |  | 0 |  | 0 | 21 | 0 | 0 | 0 | 0 | 0 |  | Vlastní | Indiv | 0 | 0 |  | R-položka | Běžná |  |  |  | POL12_1
123 | - | Zpětná klapka DN 160 | ks | 1 |  | 0 |  | 0 |  | 0 | 21 | 0 | 0 | 0 | 0 | 0 |  | Vlastní | Indiv | 0 | 0 |  | R-položka | Běžná |  |  |  | POL12_1
124 | - | Zpětná klapka DN 160 | ks | 1 |  | 0 |  | 0 |  | 0 | 21 | 0 | 0 | 0 | 0 | 0 |  | Vlastní | Indiv | 0 | 0 |  | R-položka | Běžná |  |  |  | POL12_1
125 | - | Zpětná klapka DN 125 | ks | 1 |  | 0 |  | 0 |  | 0 | 21 | 0 | 0 | 0 | 0 | 0 |  | Vlastní | Indiv | 0 | 0 |  | R-položka | Běžná |  |  |  | POL12_1
126 | - | Zpětná klapka DN 200 | ks | 1 |  | 0 |  | 0 |  | 0 | 21 | 0 | 0 | 0 | 0 | 0 |  | Vlastní | Indiv | 0 | 0 |  | R-položka | Běžná |  |  |  | POL12_1
127 | - | Zpětná klapka DN 200 | ks | 1 |  | 0 |  | 0 |  | 0 | 21 | 0 | 0 | 0 | 0 | 0 |  | Vlastní | Indiv | 0 | 0 |  | R-položka | Běžná |  |  |  | POL12_1
Díl: | 4a | Příprava pro odvod vzduchu od digestoře |  |  |  | 0 |  | 0 |  | 0 |  | 0 |  | 0 |  | 0 |  |  |  |  | 0 | [6 empty] | DIL
128 | 4.04 | Pachutěsná zpětná klapka DN 150 s magnetem, vertikální montáž | ks | 1 |  | 0 |  | 0 |  | 0 | 21 | 0 | 0 | 0 | 0 | 0 |  | Vlastní | Indiv | 0 | 0 |  | Práce | Běžná |  |  |  | POL1_1
129 | 4.51 | Požární izolace minerální vlna tl. 40 mm s Al polepem, odolnost dle PBŘ | m2 | 2 |  | 0 |  | 0 |  | 0 | 21 | 0 | 0 | 0 | 0 | 0 |  | Vlastní | Indiv | 0 | 0 |  | Práce | Běžná |  |  |  | POL1_1
130 | - | Spojovací, těsnící a montážní materiál | kpl | 1 |  | 0 |  | 0 |  | 0 | 21 | 0 | 0 | 0 | 0 | 0 |  | Vlastní | Indiv | 0 | 0 |  | R-položka | Běžná |  |  |  | POL12_0
131 | - | Montážní práce | kpl | 1 |  | 0 |  | 0 |  | 0 | 21 | 0 | 0 | 0 | 0 | 0 |  | Vlastní | Indiv | 0 | 0 |  | R-položka | Běžná |  |  |  | POL12_0
|  | Zařízení č. 5 - Chlazení vybraných místností | [25 empty] | POP
132 | 4.01 | Odvodní digestoř - dodávka STAVBY | ks | 1 |  | 0 |  | 0 |  | 0 | 21 | 0 | 0 | 0 | 0 | 0 |  | Vlastní | Indiv | 0 | 0 |  | Specifikace | Běžná |  |  |  | POL3_0
|  | Podrobná specifikace viz příloha technické zprávy - tabulka VZT zařízení | [25 empty] | POP
|  | Vo = 300 m3/h | [25 empty] | POP
133 | 4.02 | Výfukový segment, včetně výfukové hlavice DN 200 a kaučukové izolace tl. 25 mm s oplechováním - viz výkresová část PD | ks | 1 |  | 0 |  | 0 |  | 0 | 21 | 0 | 0 | 0 | 0 | 0 |  | Vlastní | Indiv | 0 | 0 |  | Specifikace | Běžná |  |  |  | POL3_0
134 | 4.03 | Nástavec odtoku kondenzátu do kruhového potrubí DN 150, umístěný na svislém potrubí - viz výkresová část PD | ks | 1 |  | 0 |  | 0 |  | 0 | 21 | 0 | 0 | 0 | 0 | 0 |  | Vlastní | Indiv | 0 | 0 |  | Specifikace | Běžná |  |  |  | POL3_0
135 | 4.05 | Koncový kryt DN 150 | ks | 1 |  | 0 |  | 0 |  | 0 | 21 | 0 | 0 | 0 | 0 | 0 |  | Vlastní | Indiv | 0 | 0 |  | Specifikace | Běžná |  |  |  | POL3_0
136 | 4.50 | Kruhové spiro potrubí DN 150, těsné provedení s gumovými manžetami, včetně tvarovek | bm | 3 |  | 0 |  | 0 |  | 0 | 21 | 0 | 0 | 0 | 0 | 0 |  | Vlastní | Indiv | 0 | 0 |  | Specifikace | Běžná |  |  |  | POL3_0
Díl: | 5a | Chlazení vybraných místností |  |  |  | 0 |  | 0 |  | 0 |  | 0 |  | 0 |  | 0 |  |  |  |  | 0 | [6 empty] | DIL
137 | 5.02 | Vnitřní nástěnná klimatizační jednotka | ks | 2 |  | 0 |  | 0 |  | 0 | 21 | 0 | 0 | 0 | 0 | 0 |  | Vlastní | Indiv | 0 | 0 |  | Práce | Běžná |  |  |  | POL1_1
|  | Včetně designového látkového krytu v tmavě šedé barvě | [25 empty] | POP
|  | Včetně designového látkového krytu ve světle šedé barvě | [25 empty] | POP
|  | Podrobná specifikace viz příloha technické zprávy - tabulka VZT zařízení | [25 empty] | POP
|  | Qchl,jmen / Qt,jmen = 4,5 / 5,0 kW, 230 V | [25 empty] | POP
|  | Rozměry jednotky (ŠxVxH) = 987x300x210 mm | [25 empty] | POP
|  | Hmotnost jednotky = 11,0 kg | [25 empty] | POP
|  | Včetně IR dálkového ovladače | [25 empty] | POP
138 | 5.04 | Vnitřní nástěnná klimatizační jednotka | ks | 4 |  | 0 |  | 0 |  | 0 | 21 | 0 | 0 | 0 | 0 | 0 |  | Vlastní | Indiv | 0 | 0 |  | Práce | Běžná |  |  |  | POL1_1
|  | Včetně designového látkového krytu v tmavě šedé barvě | [25 empty] | POP
|  | Včetně designového látkového krytu ve světle šedé barvě | [25 empty] | POP
|  | Podrobná specifikace viz příloha technické zprávy - tabulka VZT zařízení | [25 empty] | POP
|  | Qchl,jmen / Qt,jmen = 4,6 / 5,5 kW | [25 empty] | POP
|  | Rozměry jednotky (ŠxVxH) = 987x300x210 mm | [25 empty] | POP
|  | Hmotnost jednotky = 12,0 kg | [25 empty] | POP
|  | Včetně IR dálkového ovladače | [25 empty] | POP
139 | 5.06 | Vnitřní nástěnná klimatizační jednotka | ks | 2 |  | 0 |  | 0 |  | 0 | 21 | 0 | 0 | 0 | 0 | 0 |  | Vlastní | Indiv | 0 | 0 |  | Práce | Běžná |  |  |  | POL1_1
|  | Včetně designového látkového krytu v tmavě šedé barvě | [25 empty] | POP
|  | Včetně designového látkového krytu ve světle šedé barvě | [25 empty] | POP
|  | Podrobná specifikace viz příloha technické zprávy - tabulka VZT zařízení | [25 empty] | POP
|  | Qchl,jmen / Qt,jmen = 4,6 / 5,5 kW | [25 empty] | POP
|  | Rozměry jednotky (ŠxVxH) = 987x300x210 mm | [25 empty] | POP
|  | Hmotnost jednotky = 12,0 kg | [25 empty] | POP
|  | Včetně IR dálkového ovladače | [25 empty] | POP
140 | 5.08 | Vnitřní nástěnná klimatizační jednotka | ks | 1 |  | 0 |  | 0 |  | 0 | 21 | 0 | 0 | 0 | 0 | 0 |  | Vlastní | Indiv | 0 | 0 |  | Práce | Běžná |  |  |  | POL1_1
|  | Podrobná specifikace viz příloha technické zprávy - tabulka VZT zařízení | [25 empty] | POP
|  | Qchl,jmen / Qt,jmen = 3,5 / 4,2 kW | [25 empty] | POP
|  | Rozměry jednotky (ŠxVxH) = 800x293x226 mm | [25 empty] | POP
|  | Hmotnost jednotky = 10,0 kg | [25 empty] | POP
|  | Včetně IR dálkového ovladače | [25 empty] | POP
141 | Pol__0148 | Svazek Cu potrubí průměru 6,3 / 12,7 mm,včetně tepelné izolace odolné vůči UV a komunikačního kabelu | bm | 141 |  | 0 |  | 0 |  | 0 | 21 | 0 | 0 | 0 | 0 | 0 |  | Vlastní | Indiv | 0 | 0 |  | Práce | Běžná |  |  |  | POL1_1
142 | Pol__0149 | Svazek Cu potrubí průměru 9,5 / 15,9 mm,včetně tepelné izolace odolné vůči UV a komunikačního kabelu | bm | 38 |  | 0 |  | 0 |  | 0 | 21 | 0 | 0 | 0 | 0 | 0 |  | Vlastní | Indiv | 0 | 0 |  | Práce | Běžná |  |  |  | POL1_1
143 | - | Prostup pro Cu rozvody chladiva, pozinkovaný, izolovaný | ks | 1 |  | 0 |  | 0 |  | 0 | 21 | 0 | 0 | 0 | 0 | 0 |  | Vlastní | Indiv | 0 | 0 |  | R-položka | Běžná |  |  |  | POL12_0
144 | - | Spojovací, těsnící a montážní materiál | kpl | 1 |  | 0 |  | 0 |  | 0 | 21 | 0 | 0 | 0 | 0 | 0 |  | Vlastní | Indiv | 0 | 0 |  | R-položka | Běžná |  |  |  | POL12_0
145 | - | Montážní práce | kpl | 1 |  | 0 |  | 0 |  | 0 | 21 | 0 | 0 | 0 | 0 | 0 |  | Vlastní | Indiv | 0 | 0 |  | R-položka | Běžná |  |  |  | POL12_0
|  | Zařízení č. 6 - Větrání technické místnosti | [25 empty] | POP
146 | - | Externí PMV ventil před jednotku, pro tišší provoz | ks | 2 |  | 0 |  | 0 |  | 0 | 21 | 0 | 0 | 0 | 0 | 0 |  | Vlastní | Indiv | 0 | 0 |  | R-položka | Běžná |  |  |  | POL12_0
147 | - | Cu Y-rozbočka pro VRF systém pro součtový chladicí výkon do 18 kW | ks | 1 |  | 0 |  | 0 |  | 0 | 21 | 0 | 0 | 0 | 0 | 0 |  | Vlastní | Indiv | 0 | 0 |  | R-položka | Běžná |  |  |  | POL12_0
148 | 5.01 | Venkovní kondenzační jednotka systému VRF, chladivo R410A | ks | 1 |  | 0 |  | 0 |  | 0 | 21 | 0 | 0 | 0 | 0 | 0 |  | Vlastní | Indiv | 0 | 0 |  | Specifikace | Běžná |  |  |  | POL3_0
|  | Podrobná specifikace viz příloha technické zprávy - tabulka VZT zařízení | [25 empty] | POP
|  | Qchl,jmen / Qt,jmen = 12,1 / 12,5 kW, 3x 400 V, R410A | [25 empty] | POP
|  | Rozměry jednotky (ŠxVxH) = 990x1235x390 mm | [25 empty] | POP
|  | Hmotnost jednotky = 125,0 kg | [25 empty] | POP
149 | 5.03 | Venkovní kondenzační jednotka systému MULTI SPLIT, chladivo R32 | ks | 2 |  | 0 |  | 0 |  | 0 | 21 | 0 | 0 | 0 | 0 | 0 |  | Vlastní | Indiv | 0 | 0 |  | Specifikace | Běžná |  |  |  | POL3_0
|  | Podrobná specifikace viz příloha technické zprávy - tabulka VZT zařízení | [25 empty] | POP
|  | Qchl,jmen / Qt,jmen = 8,0 / 9,0 kW, 230 V, R32 | [25 empty] | POP
|  | Rozměry jednotky (ŠxVxH) = 900x890x320 mm | [25 empty] | POP
|  | Hmotnost jednotky = 72,0 kg | [25 empty] | POP
150 | 5.05 | Venkovní kondenzační jednotka systému MULTI SPLIT, chladivo R32 | ks | 1 |  | 0 |  | 0 |  | 0 | 21 | 0 | 0 | 0 | 0 | 0 |  | Vlastní | Indiv | 0 | 0 |  | Specifikace | Běžná |  |  |  | POL3_0
|  | Podrobná specifikace viz příloha technické zprávy - tabulka VZT zařízení | [25 empty] | POP
|  | Qchl,jmen / Qt,jmen = 8,0 / 9,0 kW, 230 V, R32 | [25 empty] | POP
|  | Rozměry jednotky (ŠxVxH) = 900x890x320 mm | [25 empty] | POP
|  | Hmotnost jednotky = 72,0 kg | [25 empty] | POP
151 | 5.07 | Venkovní kondenzační jednotka systému SPLIT, chladivo R32 | ks | 1 |  | 0 |  | 0 |  | 0 | 21 | 0 | 0 | 0 | 0 | 0 |  | Vlastní | Indiv | 0 | 0 |  | Specifikace | Běžná |  |  |  | POL3_0
|  | Podrobná specifikace viz příloha technické zprávy - tabulka VZT zařízení | [25 empty] | POP
|  | Qchl,jmen / Qt,jmen = 3,5 / 4,2 kW, 230 V, R32 | [25 empty] | POP
|  | Rozměry jednotky (ŠxVxH) = 780x550x290 mm | [25 empty] | POP
|  | Hmotnost jednotky = 30,0 kg | [25 empty] | POP
152 | 5.50 | Svazek Cu potrubí průměru 6,3 / 9,5 mm,včetně tepelné izolace odolné vůči UV a komunikačního kabelu | bm | 16 |  | 0 |  | 0 |  | 0 | 21 | 0 | 0 | 0 | 0 | 0 |  | Vlastní | Indiv | 0 | 0 |  | Specifikace | Běžná |  |  |  | POL3_0
153 | - | Doplnění chladiva R32 | kpl | 1 |  | 0 |  | 0 |  | 0 | 21 | 0 | 0 | 0 | 0 | 0 |  | Vlastní | Indiv | 0 | 0 |  | R-položka | Běžná |  |  |  | POL12_1
154 | - | Doplnění chladiva R410A | kpl | 1 |  | 0 |  | 0 |  | 0 | 21 | 0 | 0 | 0 | 0 | 0 |  | Vlastní | Indiv | 0 | 0 |  | R-položka | Běžná |  |  |  | POL12_1
Díl: | 6a | Větrání technické místnosti |  |  |  | 0 |  | 0 |  | 0 |  | 0 |  | 0 |  | 0 |  |  |  |  | 0 | [6 empty] | DIL
155 | 6.06 | Filtrační kazeta pro kruhové potrubí DN 160 | ks | 1 |  | 0 |  | 0 |  | 0 | 21 | 0 | 0 | 0 | 0 | 0 |  | Vlastní | Indiv | 0 | 0 |  | Práce | Běžná |  |  |  | POL1_1
156 | - | Spojovací, těsnící a montážní materiál | kpl | 1 |  | 0 |  | 0 |  | 0 | 21 | 0 | 0 | 0 | 0 | 0 |  | Vlastní | Indiv | 0 | 0 |  | R-položka | Běžná |  |  |  | POL12_0
157 | - | Montážní práce | kpl | 1 |  | 0 |  | 0 |  | 0 | 21 | 0 | 0 | 0 | 0 | 0 |  | Vlastní | Indiv | 0 | 0 |  | R-položka | Běžná |  |  |  | POL12_0
|  | Zařízení č. O - Ostatní | [25 empty] | POP
158 | - | Spojovací manžeta DN 160 | ks | 2 |  | 0 |  | 0 |  | 0 | 21 | 0 | 0 | 0 | 0 | 0 |  | Vlastní | Indiv | 0 | 0 |  | R-položka | Běžná |  |  |  | POL12_0
159 | 6.01 | Přívodní diagonální tříotáčkový potrubní ventilátor do kruhového potrubí DN 160, IP44 | ks | 1 |  | 0 |  | 0 |  | 0 | 21 | 0 | 0 | 0 | 0 | 0 |  | Vlastní | Indiv | 0 | 0 |  | Specifikace | Běžná |  |  |  | POL3_0
|  | Podrobná specifikace viz příloha technické zprávy - tabulka VZT zařízení | [25 empty] | POP
|  | Vp = 200 m3/h při Pext,p = 170 Pa | [25 empty] | POP
|  | Hmotnost ventilátoru = 2,7 kg | [25 empty] | POP
160 | 6.02 | Elektrický ohřívač s regulací do kruhového potrubí DN 160 | ks | 1 |  | 0 |  | 0 |  | 0 | 21 | 0 | 0 | 0 | 0 | 0 |  | Vlastní | Indiv | 0 | 0 |  | Specifikace | Běžná |  |  |  | POL3_0
|  | Podrobná specifikace viz příloha technické zprávy - tabulka VZT zařízení | [25 empty] | POP
|  | Topný výkon Qt = 2,1 kW | [25 empty] | POP
|  | Hmotnost ohřívače = 5,0 kg | [25 empty] | POP
161 | 6.03 | Tlumič hluku do kruhového potrubí DN 160, délka 600 mm | ks | 1 |  | 0 |  | 0 |  | 0 | 21 | 0 | 0 | 0 | 0 | 0 |  | Vlastní | Indiv | 0 | 0 |  | Specifikace | Běžná |  |  |  | POL3_0
162 | 6.04 | Tlumič hluku do kruhového potrubí DN 160, délka 900 mm | ks | 1 |  | 0 |  | 0 |  | 0 | 21 | 0 | 0 | 0 | 0 | 0 |  | Vlastní | Indiv | 0 | 0 |  | Specifikace | Běžná |  |  |  | POL3_0
163 | 6.05 | Protidešťová žaluzie hliníková 250x200 mm, včetně montážního rámu a síta proti hmyzu, RAL dle STAVBY | ks | 1 |  | 0 |  | 0 |  | 0 | 21 | 0 | 0 | 0 | 0 | 0 |  | Vlastní | Indiv | 0 | 0 |  | Specifikace | Běžná |  |  |  | POL3_0
164 | 6.07 | Šikmý výfukový kus DN 160, se sítem | ks | 1 |  | 0 |  | 0 |  | 0 | 21 | 0 | 0 | 0 | 0 | 0 |  | Vlastní | Indiv | 0 | 0 |  | Specifikace | Běžná |  |  |  | POL3_0
165 | 6.08 | Stěnová mřížka 400x150 mm, hliníková, jednořadá, lamela typ 2, vzdálenost lamel 12 mm, včetně upínacího rámečku, RAL dle STAVBY | ks | 2 |  | 0 |  | 0 |  | 0 | 21 | 0 | 0 | 0 | 0 | 0 |  | Vlastní | Indiv | 0 | 0 |  | Specifikace | Běžná |  |  |  | POL3_0
166 | 6.50 | Čtyřhranné pozinkované potrubí skupiny I, včetně tvarovek | m2 | 1 |  | 0 |  | 0 |  | 0 | 21 | 0 | 0 | 0 | 0 | 0 |  | Vlastní | Indiv | 0 | 0 |  | Specifikace | Běžná |  |  |  | POL3_0
167 | 6.51 | Kruhové spiro potrubí DN 160, těsné provedení s gumovými manžetami, včetně tvarovek | bm | 8 |  | 0 |  | 0 |  | 0 | 21 | 0 | 0 | 0 | 0 | 0 |  | Vlastní | Indiv | 0 | 0 |  | Specifikace | Běžná |  |  |  | POL3_0
168 | 6.52 | Tepelná izolace kaučuk tl. 25 mm s Al polepem, samolepící | m2 | 10 |  | 0 |  | 0 |  | 0 | 21 | 0 | 0 | 0 | 0 | 0 |  | Vlastní | Indiv | 0 | 0 |  | Specifikace | Běžná |  |  |  | POL3_0
169 | - | Zpětná klapka DN 160 | ks | 1 |  | 0 |  | 0 |  | 0 | 21 | 0 | 0 | 0 | 0 | 0 |  | Vlastní | Indiv | 0 | 0 |  | R-položka | Běžná |  |  |  | POL12_1
170 | - | Filtrační vložka třídy G3 | ks | 1 |  | 0 |  | 0 |  | 0 | 21 | 0 | 0 | 0 | 0 | 0 |  | Vlastní | Indiv | 0 | 0 |  | R-položka | Běžná |  |  |  | POL12_1
Díl: | 6b | Ostatní náklady |  |  |  | 0 |  | 0 |  | 0 |  | 0 |  | 0 |  | 0 |  |  |  |  | 0 | [6 empty] | DIL
171 | O.1 | Doprava materiálu | kpl | 1 |  | 0 |  | 0 |  | 0 | 21 | 0 | 0 | 0 | 0 | 0 |  | Vlastní | Indiv | 0 | 0 |  | Práce | Běžná |  |  |  | POL1_1
172 | O.2 | Manipulační technika pro montáž VZT zařízení - jeřáb, plošiny, lešení | kpl | 1 |  | 0 |  | 0 |  | 0 | 21 | 0 | 0 | 0 | 0 | 0 |  | Vlastní | Indiv | 0 | 0 |  | Práce | Běžná |  |  |  | POL1_1
173 | O.3 | Uvedení do provozu zařízení VZT, včetně zaregulování systému | kpl | 1 |  | 0 |  | 0 |  | 0 | 21 | 0 | 0 | 0 | 0 | 0 |  | Vlastní | Indiv | 0 | 0 |  | Práce | Běžná |  |  |  | POL1_1
174 | O.4 | Zkoušky technologie zařízení | kpl | 1 |  | 0 |  | 0 |  | 0 | 21 | 0 | 0 | 0 | 0 | 0 |  | Vlastní | Indiv | 0 | 0 |  | Práce | Běžná |  |  |  | POL1_1
175 | O.9 | Požární ucpávky | kpl | 1 |  | 0 |  | 0 |  | 0 | 21 | 0 | 0 | 0 | 0 | 0 |  | Vlastní | Indiv | 0 | 0 |  | Práce | Běžná |  |  |  | POL1_1
|  | Poznámka: | [25 empty] | POP
|  | 1) Veškeré koncové prvky profese vzduchotechnika budou vzorkovány a odsouhlaseny hlavním architektem stavby. | [25 empty] | POP |  | 1) Veškeré koncové prvky profese vzduchotechnika budou vzorkovány a odsouhlaseny hlavním architektem stavby.
|  | 2) Provedení veškerých prvků požární ochrany bude před dodávkou odsouhlaseno projektantem PBŘ. | [25 empty] | POP
|  | 3) V cenové nabídce není zahrnuta cena za stavební práce, elektroinstalace a zdravotně-technické instalace. | [25 empty] | POP |  | 3) V cenové nabídce není zahrnuta cena za stavební práce, elektroinstalace a zdravotně-technické instalace.
|  | 4) Ceny jsou uvedeny v Kč bez DPH. | [25 empty] | POP
176 | O.5 | Autorský dozor | kpl | 1 |  | 0 |  | 0 |  | 0 | 21 | 0 | 0 | 0 | 0 | 0 |  | Vlastní | Indiv | 0 | 0 |  | Specifikace | Běžná |  |  |  | POL3_0
177 | O.6 | Zaškolení obsluhy pracovníků objednatele | kpl | 1 |  | 0 |  | 0 |  | 0 | 21 | 0 | 0 | 0 | 0 | 0 |  | Vlastní | Indiv | 0 | 0 |  | Specifikace | Běžná |  |  |  | POL3_0
178 | O.7 | Předávací dokumentace, atesty | kpl | 1 |  | 0 |  | 0 |  | 0 | 21 | 0 | 0 | 0 | 0 | 0 |  | Vlastní | Indiv | 0 | 0 |  | Specifikace | Běžná |  |  |  | POL3_0
179 | 005241010R | Dokumentace skutečného provedení | kpl | 1 |  | 0 |  | 0 |  | 0 | 21 | 0 | 0 | 0 | 0 | 0 |  | RTS 26/ II | Indiv | 0 | 0 |  | VRN | Běžná |  |  |  | POL99_
Díl: | VN | Vedlejší náklady |  |  |  | 0 |  | 0 |  | 0 |  | 0 |  | 0 |  | 0 |  |  |  |  | 0 | [6 empty] | DIL
180 | 005124010R | Koordinační činnost | Soubor | 1 |  | 0 |  | 0 |  | 0 | 21 | 0 | 0 | 0 | 0 | 0 |  | RTS 26/ II | Indiv | 0 | 0 |  | VRN | Běžná |  |  |  | POL99_2
|  | Koordinace stavebních a technologických dodávek stavby. | [25 empty] | POP
[26 empty] | 12 | 21 | DPH
| Celkem |  |  |  |  | 0 | [19 empty] | 0 | 0 | SUM
Poznámky uchazeče k zadání
POPUZIV
END
Note on S6: Jedná se o informaci, zda se jedná o položku, která je do rozpočtu zadána z cenové soustavy RTS, nebo vlastní.
Note on T6: Jedná se o název CÚ, která je zadána u položky rozpočtu

## 006 001 Pol
Položkový rozpočet | [27 empty] | #TypZaznamu#
S: | 061 | Nástavba, přístavba a stavební úpravy stávajícího společenského sálu a hospody | [25 empty] | STA
O: | 006 | ZTI | [22 empty] | STA |  |  | OBJ
R: | 001 | ZTI | [25 empty] | ROZ
P.č. | Číslo položky | Název položky | MJ | Množství | Cena / MJ | Celkem | Dodávka | Dodávka celk. | Montáž | Montáž celk. | DPH | Cena s DPH | Hmotnost / MJ | Hmotnost celk.(t) | Dem. hmotnost / MJ | Dem. hmotnost celk.(t) | Ceník | Cen. soustava / platnost | Cenová úroveň | Nhod / MJ | Nhod celk. | Dodavatel | Typ položky | Stav položky
Díl: | 1 | Zemní práce |  |  |  | 0 |  | 0 |  | 0 |  | 0 |  | 0 |  | 0 |  |  |  |  | 24.28 | [6 empty] | DIL
1 | 131201111R00 | Hloubení nezapaž. jam hor.3 do 100 m3, STROJNĚ | m3 | 106.1 |  | 0 |  | 0 |  | 0 | 21 | 0 | 0 | 0 | 0 | 0 |  | RTS 26/ II | Indiv | 0.12 | 12.73 |  | Práce | Běžná |  |  |  | POL1_
|  | 97 |  | 97 | [23 empty] | VV | 0
|  | 9,1 |  | 9.1 | [23 empty] | VV | 0
2 | 162301101RT3 | Vodorovné přemístění výkopku z hor.1-4 do 500 m nosnost 12 t | m3 | 51 |  | 0 |  | 0 |  | 0 | 21 | 0 | 0 | 0 | 0 | 0 |  | RTS 26/ II | RTS 25/ II | 0.0052 | 0.27 |  | Práce | Běžná |  |  |  | POL1_
|  | 51 |  | 51 | [23 empty] | VV | 0
3 | 174101101R00 | Zásyp jam, rýh, šachet se zhutněním | m3 | 55.82 |  | 0 |  | 0 |  | 0 | 21 | 0 | 0 | 0 | 0 | 0 |  | RTS 26/ II | RTS 25/ II | 0.202 | 11.28 |  | Práce | Běžná |  |  |  | POL1_
|  | včetně strojního přemístění materiálu pro zásyp ze vzdálenosti do 10 m od okraje zásypu | [25 empty] | POP
|  | 49,75+6,07 |  | 55.82 | [23 empty] | VV | 0
Díl: | 2 | Základy a zvláštní zakládání |  |  |  | 0 |  | 0 |  | 0 |  | 0 |  | 26.13 |  | 0 |  |  |  |  | 0.85 | [6 empty] | DIL
4 | 213150060RAC | Betonová nádrž - 4,15x3,64x2,75 - včetně osazení a dopojení | soubor | 1 |  | 0 |  | 0 |  | 0 | 21 | 0 | 8.1837 | 8.18 | 0 | 0 |  | RTS 26/ II | Indiv | 0 | 0 |  | Agregovaná položka | Běžná |  |  |  | POL2_
|  | 1 |  | 1 | [23 empty] | VV | 0
5 | 273320140RAA | Základová deska ŽB z betonu C 20/25, včetně bednění výztuž 90 kg/m3 | m3 | 5.72 |  | 0 |  | 0 |  | 0 | 21 | 0 | 3.139 | 17.95 | 0 | 0 |  | RTS 26/ II | RTS 25/ II | 0 | 0 |  | Agregovaná položka | Běžná |  |  |  | POL2_
|  | 4,78+0,94 |  | 5.72 | [23 empty] | VV | 0
6 | 9981001R0052 | Lapák tuku NG2 - včetně osazení a dopojení | ks | 1 |  | 0 |  | 0 |  | 0 | 21 | 0 | 0 | 0 | 0 | 0 |  | Vlastní | Indiv | 0.85 | 0.85 |  | Agregovaná položka | Běžná |  |  |  | POL2_
|  | 1 |  | 1 | [23 empty] | VV | 0
7 | 171156650200R | Jeřáb mobil. na autopod. 55 t | Sh | 8 |  | 0 |  | 0 |  | 0 | 21 | 0 | 0 | 0 | 0 | 0 | STROJ | RTS 26/ II | RTS 25/ II | 0 | 0 |  | Stroj | Běžná |  |  |  | POL6_
|  | Liebherr LTC 1055-3.1 | [25 empty] | POP
|  | 8 |  | 8 | [23 empty] | VV | 0
Díl: | 5 | Komunikace |  |  |  | 0 |  | 0 |  | 0 |  | 0 |  | 1.15 |  | 0 |  |  |  |  | 4 | [6 empty] | DIL
8 | 597091111RS1 | Žlab odvodňovací , dl. 1000 mm, A15, B125 šířka 130 mm, stavební výška 130-300 mm | kus | 9 |  | 0 |  | 0 |  | 0 | 21 | 0 | 0.11813 | 1.06 | 0 | 0 |  | RTS 26/ II | RTS 24/ II | 0.24782 | 2.23 |  | Práce | Běžná |  |  |  | POL1_
|  | beton C 12/15 | [25 empty] | POP
|  | 9 |  | 9 | [23 empty] | VV | 0
9 | 597091131R00 | Čelo žlabu plné | kus | 1 |  | 0 |  | 0 |  | 0 | 21 | 0 | 0.00142 | 0 | 0 | 0 |  | RTS 23/ I | RTS 23/ I | 0.02 | 0.02 |  | Práce | Běžná |  |  |  | POL1_
|  | 1 |  | 1 | [23 empty] | VV | 0
10 | 597091132R00 | Čelo žlabu výtokové DN 100 | kus | 1 |  | 0 |  | 0 |  | 0 | 21 | 0 | 0.00063 | 0 | 0 | 0 |  | RTS 26/ II | RTS 24/ II | 0.02 | 0.02 |  | Práce | Běžná |  |  |  | POL1_
|  | 1 |  | 1 | [23 empty] | VV | 0
11 | 597091153R00 | Krycí rošt zatížení C 250 dl.500 mm | kus | 18 |  | 0 |  | 0 |  | 0 | 21 | 0 | 0.00305 | 0.05 | 0 | 0 |  | RTS 26/ II | RTS 24/ II | 0.05 | 0.9 |  | Práce | Běžná |  |  |  | POL1_
|  | 18 |  | 18 | [23 empty] | VV | 0
12 | 899201111RT2 | Osazení mříží litinových s rámem do 50kg včetně dodání mříže lehké s rámem 300 x 300 | kus | 1 |  | 0 |  | 0 |  | 0 | 21 | 0 | 0.01718 | 0.02 | 0 | 0 |  | RTS 26/ II | RTS 23/ II | 0.83 | 0.83 |  | Práce | Běžná |  |  |  | POL1_
|  | 1 |  | 1 | [23 empty] | VV | 0
13 | 286971418R | Vpust uliční PP Wavin Tegra se sifonem, filtrem a dnem DN 315/160 | kus | 2 |  | 0 |  | 0 |  | 0 | 21 | 0 | 0.00813 | 0.02 | 0 | 0 | SPCM | RTS 26/ II | Indiv | 0 | 0 |  | Specifikace | Běžná |  |  |  | POL3_
Díl: | 61 | Úpravy povrchů vnitřní |  |  |  | 0 |  | 0 |  | 0 |  | 0 |  | 6 |  | 0 |  |  |  |  | 65.91 | [6 empty] | DIL
14 | 612403387R00 | Hrubá výplň rýh ve stěnách do 15x10cm maltou z SMS | m | 245 |  | 0 |  | 0 |  | 0 | 21 | 0 | 0.0245 | 6 | 0 | 0 |  | RTS 26/ II | RTS 25/ II | 0.269 | 65.91 |  | Práce | Běžná |  |  |  | POL1_
|  | 20+135+90 |  | 245 | [23 empty] | VV | 0
Díl: | 8 | Trubní vedení |  |  |  | 0 |  | 0 |  | 0 |  | 0 |  | 8.96 |  | 0 |  |  |  |  | 36.76 | [6 empty] | DIL
15 | 892571111R00 | Zkouška těsnosti kanalizace DN do 200, vodou | m | 623 |  | 0 |  | 0 |  | 0 | 21 | 0 | 0 | 0 | 0 | 0 |  | RTS 26/ II | RTS 23/ II | 0.059 | 36.76 |  | Práce | Běžná |  |  |  | POL1_
|  | 423 |  | 423 | [23 empty] | VV | 0
|  | 200 |  | 200 | [23 empty] | VV | 0
16 | 831230110RAB | Vodovodní přípojka z trub polyetylénových D 40 - 63 mm hloubka 1,2 m | m | 32 |  | 0 |  | 0 |  | 0 | 21 | 0 | 0.27062 | 8.66 | 0 | 0 |  | RTS 26/ II | RTS 24/ II | 0 | 0 |  | Agregovaná položka | Běžná |  |  |  | POL2_
|  | 15 |  | 15 | [23 empty] | VV | 0
|  | 17 |  | 17 | [23 empty] | VV | 0
17 | 894431321RBK | Šachta plastová, D 425 mm, délka šachtové roury 2,0 m, přímá dno KG D 160 mm, poklop PP do roury 1,5 t | kus | 9 |  | 0 |  | 0 |  | 0 | 21 | 0 | 0.03059 | 0.28 | 0 | 0 |  | RTS 26/ II | RTS 24/ II | 0 | 0 |  | Agregovaná položka | Běžná |  |  |  | POL2_
|  | Plastové dno, šachta z korugované trouby, těsnění, rám do šachtové roury, poklop. | [25 empty] | POP
|  | 9 |  | 9 | [23 empty] | VV | 0
18 | 4261192204R | Čerpadlo ponorné 5" 40/50 M-A | kus | 1 |  | 0 |  | 0 |  | 0 | 21 | 0 | 0.0175 | 0.02 | 0 | 0 | SPCM | RTS 24/ II | RTS 24/ II | 0 | 0 |  | Specifikace | Běžná |  |  |  | POL3_
Díl: | 96 | Bourání konstrukcí |  |  |  | 0 |  | 0 |  | 0 |  | 0 |  | 0.12 |  | 7.31 |  |  |  |  | 128.63 | [6 empty] | DIL
19 | 972033271R00 | Vybourání prostupů | kus | 15 |  | 0 |  | 0 |  | 0 | 21 | 0 | 0 | 0 | 0.073 | 1.1 |  | RTS 26/ II | Indiv | 1.16 | 17.4 |  | Práce | Běžná |  |  |  | POL1_
|  | 15 |  | 15 | [23 empty] | VV | 0
20 | 974031142R00 | Vysekání rýh ve zdi cihelné 7 x 7 cm | m | 20 |  | 0 |  | 0 |  | 0 | 21 | 0 | 0.00049 | 0.01 | 0.009 | 0.18 |  | RTS 26/ II | RTS 24/ II | 0.247 | 4.94 |  | Práce | Běžná |  |  |  | POL1_
|  | Včetně pomocného lešení o výšce podlahy do 1900 mm a pro zatížení do 1,5 kPa (150 kg/m2). | [25 empty] | POP
|  | 20 |  | 20 | [23 empty] | VV | 0
21 | 974031153R00 | Vysekání rýh ve zdi cihelné 10 x 10 cm | m | 135 |  | 0 |  | 0 |  | 0 | 21 | 0 | 0.00049 | 0.07 | 0.018 | 2.43 |  | RTS 26/ II | RTS 24/ II | 0.342 | 46.17 |  | Práce | Běžná |  |  |  | POL1_
|  | Včetně pomocného lešení o výšce podlahy do 1900 mm a pro zatížení do 1,5 kPa (150 kg/m2). | [25 empty] | POP
|  | 45 |  | 45 | [23 empty] | VV | 0
|  | 90 |  | 90 | [23 empty] | VV | 0
22 | 974031164R00 | Vysekání rýh ve zdi cihelné 15 x 15 cm | m | 90 |  | 0 |  | 0 |  | 0 | 21 | 0 | 0.00049 | 0.04 | 0.04 | 3.6 |  | RTS 26/ II | RTS 24/ II | 0.668 | 60.12 |  | Práce | Běžná |  |  |  | POL1_
|  | Včetně pomocného lešení o výšce podlahy do 1900 mm a pro zatížení do 1,5 kPa (150 kg/m2). | [25 empty] | POP
|  | 90 |  | 90 | [23 empty] | VV | 0
Díl: | 721 | Vnitřní kanalizace |  |  |  | 0 |  | 0 |  | 0 |  | 0 |  | 104.66 |  | 0 |  |  |  |  | 175.55 | [6 empty] | DIL
23 | 877363121R00 | Montáž tvarovek odboč. plast. gum. kroužek DN 250 | kus | 8 |  | 0 |  | 0 |  | 0 | 21 | 0 | 4e-05 | 0 | 0 | 0 |  | RTS 26/ II | RTS 24/ II | 0.38 | 3.04 |  | Práce | Běžná |  |  |  | POL1_
|  | 8 |  | 8 | [23 empty] | VV | 0
24 | 721176101R00 | Potrubí HT připojovací, D 32 x 1,8 mm | m | 40 |  | 0 |  | 0 |  | 0 | 21 | 0 | 0.00034 | 0.01 | 0 | 0 |  | RTS 26/ II | RTS 24/ II | 0.32 | 12.8 |  | Práce | Běžná |  |  |  | POL1_
|  | 40 |  | 40 | [23 empty] | VV | 0
25 | 721176103R00 | Potrubí HT připojovací, D 50 x 1,8 mm | m | 35 |  | 0 |  | 0 |  | 0 | 21 | 0 | 0.00047 | 0.02 | 0 | 0 |  | RTS 26/ II | RTS 24/ II | 0.359 | 12.57 |  | Práce | Běžná |  |  |  | POL1_
|  | 35 |  | 35 | [23 empty] | VV | 0
26 | 721176104R00 | Potrubí HT připojovací, D 75 x 1,9 mm | m | 1 |  | 0 |  | 0 |  | 0 | 21 | 0 | 0.0007 | 0 | 0 | 0 |  | RTS 26/ II | RTS 24/ II | 0.452 | 0.45 |  | Práce | Běžná |  |  |  | POL1_
|  | 1 |  | 1 | [23 empty] | VV | 0
27 | 721176105R00 | Potrubí HT připojovací, D 110 x 2,7 mm | m | 20 |  | 0 |  | 0 |  | 0 | 21 | 0 | 0.00152 | 0.03 | 0 | 0 |  | RTS 26/ II | RTS 24/ II | 1.173 | 23.46 |  | Práce | Běžná |  |  |  | POL1_
|  | 20 |  | 20 | [23 empty] | VV | 0
28 | 721176114R00 | Potrubí HT odpadní svislé, D 75 x 1,9 mm | m | 51 |  | 0 |  | 0 |  | 0 | 21 | 0 | 0.00087 | 0.04 | 0 | 0 |  | RTS 26/ II | RTS 24/ II | 0.819 | 41.77 |  | Práce | Běžná |  |  |  | POL1_
|  | Potrubí včetně tvarovek, objímek a vložek pro tlumení hluku. | [25 empty] | POP
|  | Včetně zřízení a demontáže pomocného lešení. | [25 empty] | POP
|  | 51 |  | 51 | [23 empty] | VV | 0
29 | 721176115R00 | Potrubí HT odpadní svislé, D 110 x 2,7 mm | m | 53 |  | 0 |  | 0 |  | 0 | 21 | 0 | 0.0014 | 0.07 | 0 | 0 |  | RTS 26/ II | RTS 24/ II | 0.797 | 42.24 |  | Práce | Běžná |  |  |  | POL1_
|  | Potrubí včetně tvarovek, objímek a vložek pro tlumení hluku. | [25 empty] | POP
|  | Včetně zřízení a demontáže pomocného lešení. | [25 empty] | POP
|  | 53 |  | 53 | [23 empty] | VV | 0
30 | 721176135R00 | Potrubí HT svodné (ležaté) zavěšené, D 110 x 2,7 mm | m | 1 |  | 0 |  | 0 |  | 0 | 21 | 0 | 0.00146 | 0 | 0 | 0 |  | RTS 26/ II | RTS 24/ II | 0.7967 | 0.8 |  | Práce | Běžná |  |  |  | POL1_
|  | Potrubí včetně tvarovek, objímek a upevnění k podhledu. | [25 empty] | POP
|  | Včetně zřízení a demontáže pomocného lešení. | [25 empty] | POP
|  | 1 |  | 1 | [23 empty] | VV | 0
31 | 721176136R00 | Potrubí HT svodné (ležaté) zavěšené, D 125 x 3,1 mm | m | 5 |  | 0 |  | 0 |  | 0 | 21 | 0 | 0.00185 | 0.01 | 0 | 0 |  | RTS 26/ II | RTS 24/ II | 0.829 | 4.15 |  | Práce | Běžná |  |  |  | POL1_
|  | Potrubí včetně tvarovek, objímek a upevnění k podhledu. | [25 empty] | POP
|  | Včetně zřízení a demontáže pomocného lešení. | [25 empty] | POP
|  | 5 |  | 5 | [23 empty] | VV | 0
32 | 721194103R00 | Vyvedení odpadních výpustek, D 32 x 1,8 mm | kus | 97 |  | 0 |  | 0 |  | 0 | 21 | 0 | 0 | 0 | 0 | 0 |  | RTS 26/ II | RTS 24/ II | 0.148 | 14.36 |  | Práce | Běžná |  |  |  | POL1_
|  | 15 |  | 15 | [23 empty] | VV | 0
|  | 82 |  | 82 | [23 empty] | VV | 0
33 | 721194105R00 | Vyvedení odpadních výpustek, D 50 x 1,8 mm | kus | 34 |  | 0 |  | 0 |  | 0 | 21 | 0 | 0 | 0 | 0 | 0 |  | RTS 26/ II | RTS 24/ II | 0.174 | 5.92 |  | Práce | Běžná |  |  |  | POL1_
|  | 34 |  | 34 | [23 empty] | VV | 0
34 | 721194109R00 | Vyvedení odpadních výpustek, D 110 x 2,3 mm | kus | 23 |  | 0 |  | 0 |  | 0 | 21 | 0 | 0 | 0 | 0 | 0 |  | RTS 26/ II | RTS 24/ II | 0.259 | 5.96 |  | Práce | Běžná |  |  |  | POL1_
|  | 23 |  | 23 | [23 empty] | VV | 0
35 | 721223424RT1 | Vpusť podlahová se zápachovou uzávěrkou HL 317 mřížka nerez 138 x 138 mm DN 50/75/110 | kus | 6 |  | 0 |  | 0 |  | 0 | 21 | 0 | 0.00118 | 0.01 | 0 | 0 |  | RTS 26/ II | RTS 24/ II | 0.2 | 1.2 |  | Práce | Běžná |  |  |  | POL1_
|  | 6 |  | 6 | [23 empty] | VV | 0
36 | 721242110RT1 | Lapač střešních splavenin PP HL600, kloub zápachová klapka, koš na listí, DN 100 mm | kus | 9 |  | 0 |  | 0 |  | 0 | 21 | 0 | 0.07663 | 0.69 | 0 | 0 |  | RTS 26/ II | RTS 24/ II | 0.5 | 4.5 |  | Práce | Běžná |  |  |  | POL1_
|  | 9 |  | 9 | [23 empty] | VV | 0
37 | 721273200RT2 | Souprava ventilační střešní HL souprava větrací hlavice PP HL807 D 75 mm | kus | 6 |  | 0 |  | 0 |  | 0 | 21 | 0 | 0.00013 | 0 | 0 | 0 |  | RTS 26/ II | RTS 24/ II | 0.333 | 2 |  | Práce | Běžná |  |  |  | POL1_
|  | 6 |  | 6 | [23 empty] | VV | 0
38 | 721273200RT3 | Souprava ventilační střešní HL souprava větrací hlavice PP HL810 D 110 mm | kus | 1 |  | 0 |  | 0 |  | 0 | 21 | 0 | 0.00027 | 0 | 0 | 0 |  | RTS 26/ II | RTS 24/ II | 0.333 | 0.33 |  | Práce | Běžná |  |  |  | POL1_
|  | 1 |  | 1 | [23 empty] | VV | 0
39 | 721100011RA0 | Kanalizace vnitřní, PVC, D 110 mm, zemní práce | m | 81 |  | 0 |  | 0 |  | 0 | 21 | 0 | 0.21664 | 17.55 | 0 | 0 |  | RTS 26/ II | RTS 24/ II | 0 | 0 |  | Agregovaná položka | Běžná |  |  |  | POL2_
|  | vnitřní : 67 |  | 67 | [23 empty] | VV | 0
|  | venkovní : 14 |  | 14 | [23 empty] | VV | 0
40 | 721100012RA0 | Kanalizace vnitřní, PVC, D 125 mm, zemní práce | m | 129 |  | 0 |  | 0 |  | 0 | 21 | 0 | 0.21706 | 28 | 0 | 0 |  | RTS 26/ II | RTS 24/ II | 0 | 0 |  | Agregovaná položka | Běžná |  |  |  | POL2_
|  | splašková : 48 |  | 48 | [23 empty] | VV | 0
|  | dešťová : 46 |  | 46 | [23 empty] | VV | 0
|  | Mezisoučet |  | 94 | [23 empty] | VV | 1
|  | venkovní splašková : 7 |  | 7 | [23 empty] | VV | 0
|  | venkovní dštťová : 28 |  | 28 | [23 empty] | VV | 0
41 | 721100013RA0 | Kanalizace vnitřní, PVC, D 160 mm, zemní práce | m | 148 |  | 0 |  | 0 |  | 0 | 21 | 0 | 0.35976 | 53.24 | 0 | 0 |  | RTS 26/ II | RTS 24/ II | 0 | 0 |  | Agregovaná položka | Běžná |  |  |  | POL2_
|  | vnitřní : 37 |  | 37 | [23 empty] | VV | 0
|  | venkovní splašková : 70 |  | 70 | [23 empty] | VV | 0
|  | venkovní dešťová : 41 |  | 41 | [23 empty] | VV | 0
42 | 721100011RA | Kanalizace vnitřní PP KG 2000, D 110 mm, zemní práce, | m | 23 |  | 0 |  | 0 |  | 0 | 21 | 0 | 0.21664 | 4.98 | 0 | 0 |  | Vlastní | Indiv | 0 | 0 |  | Agregovaná položka | Běžná |  |  |  | POL2_
|  | tuková : 19 |  | 19 | [23 empty] | VV | 0
|  | 4 |  | 4 | [23 empty] | VV | 0
43 | 28615442.AR | Kus čisticí HTRE D 75 mm PP | kus | 8 |  | 0 |  | 0 |  | 0 | 21 | 0 | 0.0002 | 0 | 0 | 0 | SPCM | RTS 26/ II | RTS 24/ II | 0 | 0 |  | Specifikace | Běžná |  |  |  | POL3_
|  | 1 |  | 1 | [23 empty] | VV | 0
|  | 3 |  | 3 | [23 empty] | VV | 0
|  | 4 |  | 4 | [23 empty] | VV | 0
44 | 28651840.AR | Kus čisticí kanalizační KGRE DN 100 PVC | kus | 3 |  | 0 |  | 0 |  | 0 | 21 | 0 | 0.00059 | 0 | 0 | 0 | SPCM | RTS 26/ II | RTS 24/ II | 0 | 0 |  | Specifikace | Běžná |  |  |  | POL3_
|  | 3 |  | 3 | [23 empty] | VV | 0
45 | 28651841.AR | Kus čisticí kanalizační KGRE DN 125 PVC | kus | 2 |  | 0 |  | 0 |  | 0 | 21 | 0 | 0.00071 | 0 | 0 | 0 | SPCM | RTS 26/ II | RTS 24/ II | 0 | 0 |  | Specifikace | Běžná |  |  |  | POL3_
|  | 1 |  | 1 | [23 empty] | VV | 0
|  | 1 |  | 1 | [23 empty] | VV | 0
46 | 553476532R | Dvířka revizní LIGHT 150 x 250 mm, nerez | kus | 12 |  | 0 |  | 0 |  | 0 | 21 | 0 | 0.0005 | 0.01 | 0 | 0 | SPCM | RTS 26/ II | RTS 24/ II | 0 | 0 |  | Specifikace | Běžná |  |  |  | POL3_
|  | 7 |  | 7 | [23 empty] | VV | 0
|  | 5 |  | 5 | [23 empty] | VV | 0
47 | 998721201R00 | Přesun hmot pro vnitřní kanalizaci, výšky do 6 m | % |  |  | 0 |  | 0 |  | 0 | 21 | 0 | 0 | 0 | 0 | 0 |  | RTS 26/ II | RTS 24/ II | 0 | 0 |  | Přesun hmot | Běžná |  |  |  | POL7_
Díl: | 722 | Vnitřní vodovod |  |  |  | 0 |  | 0 |  | 0 |  | 0 |  | 1.74 |  | 0 |  |  |  |  | 83.18 | [6 empty] | DIL
48 | 342264101R00 | Osazení revizních dvířek do sádrokartonového podhledu, plochy do 0,25 m2 | kus | 6 |  | 0 |  | 0 |  | 0 | 21 | 0 | 0.00016 | 0 | 0 | 0 |  | RTS 26/ II | RTS 24/ II | 1.24 | 7.44 |  | Práce | Běžná |  |  |  | POL1_
|  | s vyřezáním otvoru, osazením rámu s dvířky, prošroubováním a úpravou parotěsné zábrany, | [25 empty] | POP
|  | 6 |  | 6 | [23 empty] | VV | 0
49 | 722181214RU1 | Izolace návleková tl. stěny 20 mm vnitřní průměr 32 mm | m | 181 |  | 0 |  | 0 |  | 0 | 21 | 0 | 8e-05 | 0.01 | 0 | 0 |  | RTS 26/ II | RTS 24/ II | 0.142 | 25.7 |  | Práce | Běžná |  |  |  | POL1_
|  | V položce je kalkulována dodávka izolační trubice, spon a lepicí pásky. | [25 empty] | POP
|  | 181 |  | 181 | [23 empty] | VV | 0
50 | 722182004R00 | Montáž tepelné izolace skruží na potrubí přímé, DN 40 mm, samolepicí spoj | m | 181 |  | 0 |  | 0 |  | 0 | 21 | 0 | 0 | 0 | 0 | 0 |  | RTS 26/ II | RTS 24/ II | 0.114 | 20.63 |  | Práce | Běžná |  |  |  | POL1_
|  | 132+24+25 |  | 181 | [23 empty] | VV | 0
51 | 722224212R00 | Ventil mrazuvzdorný, DN 20 mm | kus | 1 |  | 0 |  | 0 |  | 0 | 21 | 0 | 0.00151 | 0 | 0 | 0 |  | RTS 26/ II | RTS 24/ II | 0.303 | 0.3 |  | Práce | Běžná |  |  |  | POL1_
|  | 1 |  | 1 | [23 empty] | VV | 0
52 | 722231191R00 | Ventil vodovodní pojistný pružinový P10-237-616, G 1/2" | kus | 1 |  | 0 |  | 0 |  | 0 | 21 | 0 | 0.0015 | 0 | 0 | 0 |  | RTS 26/ II | RTS 24/ II | 0.165 | 0.17 |  | Práce | Běžná |  |  |  | POL1_
|  | 1 |  | 1 | [23 empty] | VV | 0
53 | 722235814R00 | Ventil redukční s manometrem PN 25, IVAR.5350, DN 32 mm | kus | 1 |  | 0 |  | 0 |  | 0 | 21 | 0 | 0.0026 | 0 | 0 | 0 |  | RTS 26/ II | RTS 24/ II | 0.589 | 0.59 |  | Práce | Běžná |  |  |  | POL1_
|  | 1 |  | 1 | [23 empty] | VV | 0
54 | 722237621R00 | Ventil vodovodní, zpětný, 2x vnitřní závit, , DN 15 mm | kus | 3 |  | 0 |  | 0 |  | 0 | 21 | 0 | 0.00011 | 0 | 0 | 0 |  | RTS 26/ II | RTS 24/ II | 0.165 | 0.5 |  | Práce | Běžná |  |  |  | POL1_
|  | 1 |  | 1 | [23 empty] | VV | 0
|  | 2 |  | 2 | [23 empty] | VV | 0
55 | 722237625R00 | Ventil vodovodní, zpětný, 2x vnitřní závit, DN 40 mm | kus | 3 |  | 0 |  | 0 |  | 0 | 21 | 0 | 0.00058 | 0 | 0 | 0 |  | RTS 26/ II | RTS 24/ II | 0.351 | 1.05 |  | Práce | Běžná |  |  |  | POL1_
|  | 1 |  | 1 | [23 empty] | VV | 0
|  | 2 |  | 2 | [23 empty] | VV | 0
56 | 722237132R00 | Kohout vodovodní, kulový s vypouštěním, DN 20 mm | kus | 7 |  | 0 |  | 0 |  | 0 | 21 | 0 | 0.00039 | 0 | 0 | 0 |  | RTS 26/ II | RTS 24/ II | 0.207 | 1.45 |  | Práce | Běžná |  |  |  | POL1_
|  | 6 |  | 6 | [23 empty] | VV | 0
|  | 1 |  | 1 | [23 empty] | VV | 0
57 | 722237133R00 | Kohout vodovodní, kulový s vypouštěním, DN 25 mm | kus | 4 |  | 0 |  | 0 |  | 0 | 21 | 0 | 0.00057 | 0 | 0 | 0 |  | RTS 26/ II | RTS 24/ II | 0.227 | 0.91 |  | Práce | Běžná |  |  |  | POL1_
|  | 4 |  | 4 | [23 empty] | VV | 0
58 | 722237134R00 | Kohout vodovodní, kulový s vypouštěním, DN 32 mm | kus | 1 |  | 0 |  | 0 |  | 0 | 21 | 0 | 0.0008 | 0 | 0 | 0 |  | RTS 26/ II | RTS 24/ II | 0.269 | 0.27 |  | Práce | Běžná |  |  |  | POL1_
|  | 1 |  | 1 | [23 empty] | VV | 0
59 | 722254211RT3 | Hydrantový systém, box s plnými dveřmi + HP průměr 25/20 mm, stálotvará hadice | kus | 3 |  | 0 |  | 0 |  | 0 | 21 | 0 | 0.03 | 0.09 | 0 | 0 |  | RTS 26/ II | RTS 24/ II | 1.644 | 4.93 |  | Práce | Běžná |  |  |  | POL1_
|  | 3 |  | 3 | [23 empty] | VV | 0
60 | 722259995R00 | Revize hydrant | kpl | 3 |  | 0 |  | 0 |  | 0 | 21 | 0 | 0 | 0 | 0 | 0 |  | RTS 26/ II | Indiv | 0.26 | 0.78 |  | Práce | Běžná |  |  |  | POL1_
|  | 3 |  | 3 | [23 empty] | VV | 0
61 | 722280106R00 | Tlaková zkouška vodovodního potrubí DN 32 mm | m | 200 |  | 0 |  | 0 |  | 0 | 21 | 0 | 0 | 0 | 0 | 0 |  | RTS 26/ II | RTS 24/ II | 0.029 | 5.8 |  | Práce | Běžná |  |  |  | POL1_
|  | Včetně dodávky vody, uzavření a zabezpečení konců potrubí. | [25 empty] | POP
|  | 200 |  | 200 | [23 empty] | VV | 0
62 | 722290234R00 | Proplach a dezinfekce vodovodního potrubí DN 80 mm | m | 200 |  | 0 |  | 0 |  | 0 | 21 | 0 | 1e-05 | 0 | 0 | 0 |  | RTS 26/ II | RTS 24/ II | 0.062 | 12.4 |  | Práce | Běžná |  |  |  | POL1_
|  | Včetně dodání desinfekčního prostředku. | [25 empty] | POP
|  | 200 |  | 200 | [23 empty] | VV | 0
63 | 722259995R001 | Napojení na stávající vodovod | kpl | 1 |  | 0 |  | 0 |  | 0 | 21 | 0 | 0 | 0 | 0 | 0 |  | Vlastní | Indiv | 0.26 | 0.26 |  | Práce | Běžná |  |  |  | POL1_
|  | 1 |  | 1 | [23 empty] | VV | 0
64 | 722100001RA0 | Vodovod, potrubí ocelové pozinkované DN 25 | m | 31 |  | 0 |  | 0 |  | 0 | 21 | 0 | 0.01609 | 0.5 | 0 | 0 |  | RTS 26/ II | RTS 24/ II | 0 | 0 |  | Agregovaná položka | Běžná |  |  |  | POL2_
|  | Včetně dodání vody, uzavření, zabezpečení konců potrubí při tlakové zkoušce ai dodání desinfekčního prostředku. | [25 empty] | POP |  | Včetně dodání vody, uzavření, zabezpečení konců potrubí při tlakové zkoušce ai dodání desinfekčního prostředku.
|  | 31 |  | 31 | [23 empty] | VV | 0
65 | 722100002RA0 | Vodovod, potrubí ocelové pozinkované DN 40 | m | 12 |  | 0 |  | 0 |  | 0 | 21 | 0 | 0.01624 | 0.19 | 0 | 0 |  | RTS 26/ II | RTS 24/ II | 0 | 0 |  | Agregovaná položka | Běžná |  |  |  | POL2_
|  | Včetně dodání vody, uzavření, zabezpečení konců potrubí při tlakové zkoušce ai dodání desinfekčního prostředku. | [25 empty] | POP |  | Včetně dodání vody, uzavření, zabezpečení konců potrubí při tlakové zkoušce ai dodání desinfekčního prostředku.
|  | 12 |  | 12 | [23 empty] | VV | 0
66 | 722300011RA0 | Vodovod, potrubí PPR - typ 3 Daplen PN 20, D 20 mm | m | 107 |  | 0 |  | 0 |  | 0 | 21 | 0 | 0.00433 | 0.46 | 0 | 0 |  | RTS 26/ II | RTS 24/ II | 0 | 0 |  | Agregovaná položka | Běžná |  |  |  | POL2_
|  | 89+18 |  | 107 | [23 empty] | VV | 0
67 | 722300012RA0 | Vodovod, potrubí PPR - typ 3 Daplen PN 20, D 40 mm | m | 44 |  | 0 |  | 0 |  | 0 | 21 | 0 | 0.00617 | 0.27 | 0 | 0 |  | RTS 26/ II | RTS 24/ II | 0 | 0 |  | Agregovaná položka | Běžná |  |  |  | POL2_
|  | 24+20 |  | 44 | [23 empty] | VV | 0
68 | 722300022RA0 | Vodovod, potrubí PPR - typ 3 Daplen PN 16, D 32 mm | m | 16 |  | 0 |  | 0 |  | 0 | 21 | 0 | 0.00579 | 0.09 | 0 | 0 |  | RTS 26/ II | RTS 24/ II | 0 | 0 |  | Agregovaná položka | Běžná |  |  |  | POL2_
|  | 16 |  | 16 | [23 empty] | VV | 0
69 | 43632460R1 | G 3/4" s třífázovou předfiltrací | kus | 1 |  | 0 |  | 0 |  | 0 | 21 | 0 | 0.025 | 0.03 | 0 | 0 |  | Vlastní | Indiv | 0 | 0 |  | Specifikace | Běžná |  |  |  | POL3_
|  | 1 |  | 1 | [23 empty] | VV | 0
70 | 553476621R | Dvířka revizní do SDK 300 x 400 mm, tl. 12,5 mm, vlhké prostředí | kus | 6 |  | 0 |  | 0 |  | 0 | 21 | 0 | 0.002 | 0.01 | 0 | 0 | SPCM | RTS 26/ II | RTS 24/ II | 0 | 0 |  | Specifikace | Běžná |  |  |  | POL3_
|  | 6 |  | 6 | [23 empty] | VV | 0
71 | 631547115R | Pouzdro potrubní izolační - 35/30 mm | m | 132 |  | 0 |  | 0 |  | 0 | 21 | 0 | 0.00034 | 0.04 | 0 | 0 | SPCM | RTS 26/ II | RTS 24/ II | 0 | 0 |  | Specifikace | Běžná |  |  |  | POL3_
|  | 132 |  | 132 | [23 empty] | VV | 0
72 | 631547216R | Pouzdro potrubní izolační - 42/40 mm | m | 24 |  | 0 |  | 0 |  | 0 | 21 | 0 | 0.00074 | 0.02 | 0 | 0 | SPCM | RTS 26/ II | RTS 24/ II | 0 | 0 |  | Specifikace | Běžná |  |  |  | POL3_
|  | 24 |  | 24 | [23 empty] | VV | 0
73 | 631547318R | Pouzdro potrubní izolační 54/50 mm | m | 25 |  | 0 |  | 0 |  | 0 | 21 | 0 | 0.00117 | 0.03 | 0 | 0 | SPCM | RTS 26/ II | RTS 24/ II | 0 | 0 |  | Specifikace | Běžná |  |  |  | POL3_
|  | 25 |  | 25 | [23 empty] | VV | 0
74 | 998722201R00 | Přesun hmot pro vnitřní vodovod, výšky do 6 m | % |  |  | 0 |  | 0 |  | 0 | 21 | 0 | 0 | 0 | 0 | 0 |  | RTS 26/ II | RTS 24/ II | 0 | 0 |  | Přesun hmot | Běžná |  |  |  | POL7_
Díl: | 724 | Strojní vybavení |  |  |  | 0 |  | 0 |  | 0 |  | 0 |  | 0 |  | 0 |  |  |  |  | 1.7 | [6 empty] | DIL
75 | 724153213R00 | Montáž čerpadla vodovodního cirkulačního přírubového DN 32, PN 6,10 nebo 16 | kus | 1 |  | 0 |  | 0 |  | 0 | 21 | 0 | 0.0042 | 0 | 0 | 0 |  | RTS 26/ II | RTS 24/ II | 1.7 | 1.7 |  | Práce | Běžná |  |  |  | POL1_
|  | 1 |  | 1 | [23 empty] | VV | 0
Díl: | 725 | Zařizovací předměty |  |  |  | 0 |  | 0 |  | 0 |  | 0 |  | 0.05 |  | 0 |  |  |  |  | 20.61 | [6 empty] | DIL
76 | 725810402R00 | Ventil rohový bez přípojovací trubičky TE 66 G 1/2" | soubor | 16 |  | 0 |  | 0 |  | 0 | 21 | 0 | 0.00017 | 0 | 0 | 0 |  | RTS 26/ II | RTS 24/ II | 0.227 | 3.63 |  | Práce | Běžná |  |  |  | POL1_
|  | 16 |  | 16 | [23 empty] | VV | 0
77 | 725860107R00 | Uzávěrka zápachová umyvadlová T 1015, D 40 mm | kus | 12 |  | 0 |  | 0 |  | 0 | 21 | 0 | 0.0004 | 0 | 0 | 0 |  | RTS 26/ II | RTS 24/ II | 0.246 | 2.95 |  | Práce | Běžná |  |  |  | POL1_
|  | 1 |  | 1 | [23 empty] | VV | 0
|  | 11 |  | 11 | [23 empty] | VV | 0
78 | 725810402R001 | Ventil rohový bez přípojovací trubičky 3/8" | soubor | 61 |  | 0 |  | 0 |  | 0 | 21 | 0 | 0.00017 | 0.01 | 0 | 0 |  | Vlastní | Indiv | 0.23 | 14.03 |  | Práce | Běžná |  |  |  | POL1_
|  | 61 |  | 61 | [23 empty] | VV | 0
79 | 426108110R | Čerpadlo cirkulační 25-40 N 130 mm | kus | 1 |  | 0 |  | 0 |  | 0 | 21 | 0 | 0.00204 | 0 | 0 | 0 | SPCM | RTS 26/ II | RTS 24/ II | 0 | 0 |  | Specifikace | Běžná |  |  |  | POL3_
|  | 1 |  | 1 | [23 empty] | VV | 0
80 | 541322420R | Ohřívač vody elektrický zásobníkový | kus | 1 |  | 0 |  | 0 |  | 0 | 21 | 0 | 0.036 | 0.04 | 0 | 0 | SPCM | RTS 26/ II | RTS 24/ II | 0 | 0 |  | Specifikace | Běžná |  |  |  | POL3_
Díl: | 734 | Armatury |  |  |  | 0 |  | 0 |  | 0 |  | 0 |  | 0 |  | 0 |  |  |  |  | 1.9 | [6 empty] | DIL
81 | 734163411RM1 | Filtry s výměnnou vložkou D 71-117-616 P1,DN 15 D71-118-540 DN 15 | soubor | 1 |  | 0 |  | 0 |  | 0 | 21 | 0 | 0.00401 | 0 | 0 | 0 |  | RTS 26/ II | RTS 24/ II | 0.541 | 0.54 |  | Práce | Běžná |  |  |  | POL1_
|  | 1 |  | 1 | [23 empty] | VV | 0
82 | 734235121R00 | Kohout kulový,2xvnitřní záv. DN 15 | kus | 4 |  | 0 |  | 0 |  | 0 | 21 | 0 | 0.00018 | 0 | 0 | 0 |  | RTS 26/ II | RTS 24/ II | 0.165 | 0.66 |  | Práce | Běžná |  |  |  | POL1_
|  | 1 |  | 1 | [23 empty] | VV | 0
|  | 1 |  | 1 | [23 empty] | VV | 0
|  | 2 |  | 2 | [23 empty] | VV | 0
83 | 734235125R00 | Kohout kulový,2xvnitřní záv. DN 40 | kus | 2 |  | 0 |  | 0 |  | 0 | 21 | 0 | 0.00104 | 0 | 0 | 0 |  | RTS 26/ II | RTS 24/ II | 0.351 | 0.7 |  | Práce | Běžná |  |  |  | POL1_
|  | 1 |  | 1 | [23 empty] | VV | 0
|  | 1 |  | 1 | [23 empty] | VV | 0
84 | 48467301R | Nádoba solární expanzní S, 8 litrů | kus | 1 |  | 0 |  | 0 |  | 0 | 21 | 0 | 0.0025 | 0 | 0 | 0 | SPCM | RTS 23/ I | Indiv | 0 | 0 |  | Specifikace | Běžná |  |  |  | POL3_
Díl: | D96 | Přesuny suti a vybouraných hmot |  |  |  | 0 |  | 0 |  | 0 |  | 0 |  | 0 |  | 0 |  |  |  |  | 308.75 | [6 empty] | DIL
85 | 979095311R00 | Naložení a složení vybouraných hmot/konstrukcí | t | 135 |  | 0 |  | 0 |  | 0 | 21 | 0 | 0 | 0 | 0 | 0 |  | RTS 26/ II | Indiv | 1.797 | 242.6 |  | Práce | Běžná |  |  |  | POL1_9
|  | 51*2 |  | 102 | [23 empty] | VV | 0
|  | 15 |  | 15 | [23 empty] | VV | 0
|  | 18 |  | 18 | [23 empty] | VV | 0
86 | 979081111R00 | Odvoz suti a vybour. hmot na skládku | t | 135 |  | 0 |  | 0 |  | 0 | 21 | 0 | 0 | 0 | 0 | 0 |  | RTS 26/ II | Indiv | 0.49 | 66.15 |  | Práce | Běžná |  |  |  | POL1_9
|  | 51*2 |  | 102 | [23 empty] | VV | 0
|  | 15 |  | 15 | [23 empty] | VV | 0
|  | 18 |  | 18 | [23 empty] | VV | 0
87 | 979990107R00 | Poplatek za uložení , zemina a kamenní, (skup. 170504) | t | 117 |  | 0 |  | 0 |  | 0 | 21 | 0 | 0 | 0 | 0 | 0 |  | RTS 26/ II | Indiv | 0 | 0 |  | Práce | Běžná |  |  |  | POL1_9
|  | kategorie 17 09 04 smíšené stavební a demoliční odpady | [25 empty] | POP
|  | 51*2 |  | 102 | [23 empty] | VV | 0
|  | 15 |  | 15 | [23 empty] | VV | 0
88 | 979990107R001 | Poplatek za uložení suti - plast + sklo, skupina odpadu 170904 | t | 18 |  | 0 |  | 0 |  | 0 | 21 | 0 | 0 | 0 | 0 | 0 |  | Vlastní | Indiv | 0 | 0 |  | Práce | Běžná |  |  |  | POL1_9
|  | kategorie 17 09 04 smíšené stavební a demoliční odpady | [25 empty] | POP
|  | stávající odpady : 10 |  | 10 | [23 empty] | VV | 0
|  | drážky : 8 |  | 8 | [23 empty] | VV | 0
Díl: | VN | Vedlejší náklady |  |  |  | 0 |  | 0 |  | 0 |  | 0 |  | 0 |  | 0 |  |  |  |  | 0 | [6 empty] | DIL
89 | 005124010R | Koordinační činnost | Soubor | 1 |  | 0 |  | 0 |  | 0 | 21 | 0 | 0 | 0 | 0 | 0 |  | RTS 26/ II | Indiv | 0 | 0 |  | VRN | Běžná |  |  |  | POL99_2
|  | Koordinace stavebních a technologických dodávek stavby. | [25 empty] | POP
[26 empty] | 12 | 21 | DPH
| Celkem |  |  |  |  | 0 | [19 empty] | 0 | 0 | SUM
Poznámky uchazeče k zadání
POPUZIV
END
Note on S6: Jedná se o informaci, zda se jedná o položku, která je do rozpočtu zadána z cenové soustavy RTS, nebo vlastní.
Note on T6: Jedná se o název CÚ, která je zadána u položky rozpočtu

## 007 001 Pol
Položkový rozpočet | [27 empty] | #TypZaznamu#
S: | 061 | Nástavba, přístavba a stavební úpravy stávajícího společenského sálu a hospody | [25 empty] | STA
O: | 007 | Plynovod | [22 empty] | STA |  |  | OBJ
R: | 001 | Plynovod | [25 empty] | ROZ
P.č. | Číslo položky | Název položky | MJ | Množství | Cena / MJ | Celkem | Dodávka | Dodávka celk. | Montáž | Montáž celk. | DPH | Cena s DPH | Hmotnost / MJ | Hmotnost celk.(t) | Dem. hmotnost / MJ | Dem. hmotnost celk.(t) | Ceník | Cen. soustava / platnost | Cenová úroveň | Nhod / MJ | Nhod celk. | Dodavatel | Typ položky | Stav položky
Díl: | 96 | Bourání konstrukcí |  |  |  | 0 |  | 0 |  | 0 |  | 0 |  | 0.03 |  | 1.21 |  |  |  |  | 22.91 | [6 empty] | DIL
1 | 974031153R00 | Vysekání rýh ve zdi cihelné 10 x 10 cm | m | 67 |  | 0 |  | 0 |  | 0 | 21 | 0 | 0.00049 | 0.03 | 0.018 | 1.21 |  | RTS 26/ II | RTS 26/ II | 0.342 | 22.91 |  | Práce | Běžná |  |  |  | POL1_
|  | Včetně pomocného lešení o výšce podlahy do 1900 mm a pro zatížení do 1,5 kPa (150 kg/m2). | [25 empty] | POP
|  | 67 |  | 67 | [23 empty] | VV | 0
Díl: | 723 | Vnitřní plynovod |  |  |  | 0 |  | 0 |  | 0 |  | 0 |  | 0.57 |  | 0.35 |  |  |  |  | 57.22 | [6 empty] | DIL
2 | 723150802R00 | Demontáž potrubí ocelového hladkého svařovaného D 44 mm | m | 75 |  | 0 |  | 0 |  | 0 | 21 | 0 | 0.00025 | 0.02 | 0.00473 | 0.35 |  | RTS 26/ II | RTS 26/ II | 0.038 | 2.85 |  | Práce | Běžná |  |  |  | POL1_
|  | 75 |  | 75 | [23 empty] | VV | 0
3 | 723150304R00 | Potrubí ocelové hladké černé svařované DN 20 | m | 3 |  | 0 |  | 0 |  | 0 | 21 | 0 | 0.00737 | 0.02 | 0 | 0 |  | RTS 26/ II | RTS 26/ II | 0.476 | 1.43 |  | Práce | Běžná |  |  |  | POL1_
|  | Potrubí včetně tvarovek a zednických výpomocí. | [25 empty] | POP
|  | Včetně pomocného lešení o výšce podlahy do 1900 mm a pro zatížení do 1,5 kPa. | [25 empty] | POP
|  | 3 |  | 3 | [23 empty] | VV | 0
4 | 723150305R00 | Potrubí ocelové hladké černé svařované DN 25 | m | 14 |  | 0 |  | 0 |  | 0 | 21 | 0 | 0.00664 | 0.09 | 0 | 0 |  | RTS 26/ II | RTS 26/ II | 0.502 | 7.03 |  | Práce | Běžná |  |  |  | POL1_
|  | Potrubí včetně tvarovek a zednických výpomocí. | [25 empty] | POP
|  | Včetně pomocného lešení o výšce podlahy do 1900 mm a pro zatížení do 1,5 kPa. | [25 empty] | POP
|  | 14 |  | 14 | [23 empty] | VV | 0
5 | 723150306R00 | Potrubí ocelové hladké černé svařované DN32 | m | 29 |  | 0 |  | 0 |  | 0 | 21 | 0 | 0.00733 | 0.21 | 0 | 0 |  | RTS 26/ II | RTS 26/ II | 0.529 | 15.34 |  | Práce | Běžná |  |  |  | POL1_
|  | Potrubí včetně tvarovek a zednických výpomocí. | [25 empty] | POP
|  | Včetně pomocného lešení o výšce podlahy do 1900 mm a pro zatížení do 1,5 kPa. | [25 empty] | POP
|  | 29 |  | 29 | [23 empty] | VV | 0
6 | 723150312R00 | Potrubí ocelové hladké černé svařované DN40 | m | 29 |  | 0 |  | 0 |  | 0 | 21 | 0 | 0.00803 | 0.23 | 0 | 0 |  | RTS 26/ II | RTS 26/ II | 0.537 | 15.57 |  | Práce | Běžná |  |  |  | POL1_
|  | Potrubí včetně tvarovek a zednických výpomocí. | [25 empty] | POP
|  | Včetně pomocného lešení o výšce podlahy do 1900 mm a pro zatížení do 1,5 kPa. | [25 empty] | POP
|  | 29 |  | 29 | [23 empty] | VV | 0
7 | 905 R01 | Revize + zpráva | h | 15 |  | 0 |  | 0 |  | 0 | 21 | 0 | 0 | 0 | 0 | 0 | Prav.M | RTS 26/ II | RTS 26/ II | 1 | 15 |  | HZS | Běžná |  |  |  | POL10_
8 | 28653233.AR01 | Napojení na stávají rozvod HUP | kus | 1 |  | 0 |  | 0 |  | 0 | 21 | 0 | 0.00049 | 0 | 0 | 0 |  | Vlastní | Indiv | 0 | 0 |  | Specifikace | Běžná |  |  |  | POL3_
|  | 1 |  | 1 | [23 empty] | VV | 0
9 | 998723202R00 | Přesun hmot pro vnitřní plynovod, výšky do 12 m | % |  |  | 0 |  | 0 |  | 0 | 21 | 0 | 0 | 0 | 0 | 0 |  | RTS 26/ II | RTS 26/ II | 0 | 0 |  | Přesun hmot | Běžná |  |  |  | POL7_
Díl: | 734 | Armatury |  |  |  | 0 |  | 0 |  | 0 |  | 0 |  | 0.01 |  | 0 |  |  |  |  | 1.18 | [6 empty] | DIL
10 | 734235122R00 | Kohout kulový,2xvnitřní záv.DN 20 | kus | 4 |  | 0 |  | 0 |  | 0 | 21 | 0 | 0.00031 | 0 | 0 | 0 |  | RTS 26/ II | RTS 26/ II | 0.207 | 0.83 |  | Práce | Běžná |  |  |  | POL1_
|  | 4 |  | 4 | [23 empty] | VV | 0
11 | 734235125R00 | Kohout kulový,2xvnitřní záv. DN 40 | kus | 1 |  | 0 |  | 0 |  | 0 | 21 | 0 | 0.00104 | 0 | 0 | 0 |  | RTS 26/ II | RTS 26/ II | 0.351 | 0.35 |  | Práce | Běžná |  |  |  | POL1_
|  | 1 |  | 1 | [23 empty] | VV | 0
12 | 28654193.AR12 | Redukce 25/20 | kus | 1 |  | 0 |  | 0 |  | 0 | 21 | 0 | 9e-05 | 0 | 0 | 0 |  | Vlastní | Indiv | 0 | 0 |  | Specifikace | Běžná |  |  |  | POL3_
|  | 1 |  | 1 | [23 empty] | VV | 0
13 | 28654193.AR13 | Redukce 40/25 | kus | 1 |  | 0 |  | 0 |  | 0 | 21 | 0 | 9e-05 | 0 | 0 | 0 |  | Vlastní | Indiv | 0 | 0 |  | Specifikace | Běžná |  |  |  | POL3_
14 | 38822277R | Plynoměr G 6 | kus | 1 |  | 0 |  | 0 |  | 0 | 21 | 0 | 0.006 | 0.01 | 0 | 0 | SPCM | RTS 26/ II | RTS 26/ II | 0 | 0 |  | Specifikace | Běžná |  |  |  | POL3_
15 | 42243410.MR | Regulátor tlaku plynu B 10 | kus | 1 |  | 0 |  | 0 |  | 0 | 21 | 0 | 0.001 | 0 | 0 | 0 | SPCM | RTS 26/ II | RTS 26/ II | 0 | 0 |  | Specifikace | Běžná |  |  |  | POL3_
16 | 5513101441R | Pojistka DN 20, V 2,5 m3/hod | kus | 1 |  | 0 |  | 0 |  | 0 | 21 | 0 | 0.0001 | 0 | 0 | 0 | SPCM | RTS 26/ II | RTS 26/ II | 0 | 0 |  | Specifikace | Běžná |  |  |  | POL3_
17 | 998734201R00 | Přesun hmot pro armatury, výšky do 6 m | % |  |  | 0 |  | 0 |  | 0 | 21 | 0 | 0 | 0 | 0 | 0 |  | RTS 26/ II | RTS 26/ II | 0 | 0 |  | Přesun hmot | Běžná |  |  |  | POL7_
Díl: | 783 | Nátěry |  |  |  | 0 |  | 0 |  | 0 |  | 0 |  | 0.01 |  | 0 |  |  |  |  | 6.53 | [6 empty] | DIL
18 | 783424140R00 | Nátěr syntetický potrubí do DN 50 mm Z + 2x | m | 75 |  | 0 |  | 0 |  | 0 | 21 | 0 | 7e-05 | 0.01 | 0 | 0 |  | RTS 26/ II | RTS 26/ II | 0.087 | 6.53 |  | Práce | Běžná |  |  |  | POL1_
|  | 75 |  | 75 | [23 empty] | VV | 0
Díl: | M23 | Montáže potrubí |  |  |  | 0 |  | 0 |  | 0 |  | 0 |  | 0 |  | 0 |  |  |  |  | 0.89 | [6 empty] | DIL
19 | 230230031R00 | Hlavní tlaková zkouška vzduchem 2,5 MPa, DN 50 | m | 75 |  | 0 |  | 0 |  | 0 | 21 | 0 | 0 | 0 | 0 | 0 |  | RTS 26/ II | RTS 23/ II | 0.0119 | 0.89 |  | Práce | Běžná |  |  |  | POL1_
|  | 75 |  | 75 | [23 empty] | VV | 0
Díl: | D96 | Přesuny suti a vybouraných hmot |  |  |  | 0 |  | 0 |  | 0 |  | 0 |  | 0 |  | 0 |  |  |  |  | 3.99 | [6 empty] | DIL
20 | 979011221R00 | Svislá doprava suti a vybour. hmot za 1.PP nošením | t | 1.5608 |  | 0 |  | 0 |  | 0 | 21 | 0 | 0 | 0 | 0 | 0 |  | RTS 26/ II | RTS 26/ II | 2.067 | 3.23 |  | Přesun suti | Běžná |  |  |  | POL8_
21 | 979081111R00 | Odvoz suti a vybour. hmot na skládku do 1 km | t | 1.5608 |  | 0 |  | 0 |  | 0 | 21 | 0 | 0 | 0 | 0 | 0 |  | RTS 26/ II | RTS 26/ II | 0.49 | 0.76 |  | Přesun suti | Běžná |  |  |  | POL8_
|  | Včetně naložení na dopravní prostředek a složení na skládku, bez poplatku za skládku. | [25 empty] | POP
22 | 979081121R00 | Příplatek k odvozu za každý další 1 km | t | 1.5608 |  | 0 |  | 0 |  | 0 | 21 | 0 | 0 | 0 | 0 | 0 |  | RTS 26/ II | RTS 26/ II | 0 | 0 |  | Přesun suti | Běžná |  |  |  | POL8_
23 | 979081121R00 | Příplatek k odvozu za každý další 1 km | t | 1.5608 |  | 0 |  | 0 |  | 0 | 21 | 0 | 0 | 0 | 0 | 0 |  | RTS 26/ II | RTS 26/ II | 0 | 0 |  | Přesun suti | Běžná |  |  |  | POL8_
24 | 979081121R00 | Příplatek k odvozu za každý další 1 km | t | 1.5608 |  | 0 |  | 0 |  | 0 | 21 | 0 | 0 | 0 | 0 | 0 |  | RTS 26/ II | RTS 26/ II | 0 | 0 |  | Přesun suti | Běžná |  |  |  | POL8_
25 | 979081121R00 | Příplatek k odvozu za každý další 1 km | t | 1.5608 |  | 0 |  | 0 |  | 0 | 21 | 0 | 0 | 0 | 0 | 0 |  | RTS 26/ II | RTS 26/ II | 0 | 0 |  | Přesun suti | Běžná |  |  |  | POL8_
26 | 979990107R00 | Poplatek za uložení suti - směs betonu, cihel, dřeva, skupina odpadu 170904 | t | 1.5608 |  | 0 |  | 0 |  | 0 | 21 | 0 | 0 | 0 | 0 | 0 |  | RTS 26/ II | RTS 26/ II | 0 | 0 |  | Přesun suti | Běžná |  |  |  | POL8_
|  | kategorie 17 09 04 smíšené stavební a demoliční odpady | [25 empty] | POP
Díl: | VN | Vedlejší náklady |  |  |  | 0 |  | 0 |  | 0 |  | 0 |  | 0 |  | 0 |  |  |  |  | 0 | [6 empty] | DIL
27 | 005124010R | Koordinační činnost | Soubor | 1 |  | 0 |  | 0 |  | 0 | 21 | 0 | 0 | 0 | 0 | 0 |  | RTS 26/ II | Indiv | 0 | 0 |  | VRN | Běžná |  |  |  | POL99_2
|  | Koordinace stavebních a technologických dodávek stavby. | [25 empty] | POP
[26 empty] | 12 | 21 | DPH
| Celkem |  |  |  |  | 0 | [19 empty] | 0 | 0 | SUM
Poznámky uchazeče k zadání
POPUZIV
END
Note on S6: Jedná se o informaci, zda se jedná o položku, která je do rozpočtu zadána z cenové soustavy RTS, nebo vlastní.
Note on T6: Jedná se o název CÚ, která je zadána u položky rozpočtu