## Pokyny pro vyplnění
Pokyny pro vyplnění
Ve všech listech tohoto souboru můžete měnit pouze buňky s modrým pozadím. Jedná se o tyto údaje : - údaje o firmě - jednotkové ceny položek zadané na maximálně dvě desetinná místa

## Stavba
#RTSROZP# | Položkový rozpočet stavby slepý
| Stavba: |  | 2007/07/2019 | Nástavba objektu obecního úřadu ve Strážovicích
| Objednatel: |  | Obec Strážovice, č.p. 196, 69638 Strážovice |  |  |  | IČO:
DIČ:
| Projektant: | [5 empty] | IČO:
DIČ:
| Zhotovitel: |  | Projektis s.r.o. Kyjov |  |  |  | IČO:
DIČ:
Vypracoval:
| Rozpis ceny | [6 empty] | Celkem
HSV | HSV | [6 empty] | 0
PSV | PSV | [6 empty] | 0
MON | MON | [6 empty] | 0
VN | Vedlejší náklady | [6 empty] | 0
ON | Ostatní náklady | [6 empty] | 0
| Celkem | [6 empty] | 0
Rekapitulace daní
0 | Základ pro sníženou DPH |  |  | 15 | % | 0 |  |  | CZK
0 | Snížená DPH |  |  | 15 | % | 0 |  |  | CZK
0 | Základ pro základní DPH |  |  | 21 | % | 0 |  |  | CZK
0 | Základní DPH |  |  | 21 | % | 0 |  |  | CZK
0 | Zaokrouhlení |  |  |  |  | 0 |  |  | CZK
| Cena celkem bez DPH |  |  |  |  | 0 |  |  | CZK
0 | Cena celkem s DPH |  |  |  |  | 0 |  |  | CZK
|  | v |  |  | dne
|  |  | Za zhotovitele |  |  |  | Za objednatele
Rekapitulace dílčích částí
#CASTI>> | Číslo | Název |  |  | Základ pro sníženou DPH | Základ pro základní DPH | DPH celkem | Cena celkem | %
1 | Stavba |  |  |  | 0 | 0 | 0 | 0 | #NAME?
2 | SO01 | Budova obecního úřadu ve Strážovicích |  |  | 0 | 0 | 0 | 0 | #NAME?
3 | D.1.1. | Stavebně architektonické řešení_upr.9.9.2020 |  |  | 0 | 0 | 0 | 0 | #NAME?
3 | D.1.4.1. | ZDRAVOTECHNIKA |  |  | 0 | 0 | 0 | 0 | #NAME?
3 | D.1.4.2. | PLYNOINSTALACE |  |  | 0 | 0 | 0 | 0 | #NAME?
3 | D.1.4.3. | VYTÁPĚNÍ |  |  | 0 | 0 | 0 | 0 | #NAME?
3 | D.1.4.4. | Elektroinstalace |  |  | 0 | 0 | 0 | 0 | #NAME?
3 | D.2.1. | VEDLEJŠÍ A OSTATNÍ NÁKLADY |  |  | 0 | 0 | 0 | 0 | #NAME?
| Celkem za stavbu |  |  |  | 0 | 0 | 0 | 0 | #NAME?
Rekapitulace dílů
| Číslo | Název |  |  | Typ dílu |  |  | Celkem | %
| 1 | Zemní práce |  |  | HSV |  |  | 0
| 2 | Základy a zvláštní zakládání |  |  | HSV |  |  | 0
| 3 | Svislé a kompletní konstrukce |  |  | HSV |  |  | 0
| 4 | Vodorovné konstrukce |  |  | HSV |  |  | 0
| 43 | Schodiště |  |  | HSV |  |  | 0
| 45 | Podkladní a vedlejší konstrukce |  |  | HSV |  |  | 0
| 6 | Úpravy povrchu, podlahy |  |  | HSV |  |  | 0
| 61 | Upravy povrchů vnitřní |  |  | HSV |  |  | 0
| 61 | Úpravy povrchů vnitřní |  |  | HSV |  |  | 0
| 62 | Úpravy povrchů vnější |  |  | HSV |  |  | 0
| 63 | Podlahy a podlahové konstrukce |  |  | HSV |  |  | 0
| 64 | Výplně otvorů |  |  | HSV |  |  | 0
| 8 | Trubní vedení |  |  | HSV |  |  | 0
| 94 | Lešení a stavební výtahy |  |  | HSV |  |  | 0
| 95 | Dokončovací konstrukce na pozemních stavbách |  |  | HSV |  |  | 0
| 96 | Bourání konstrukcí |  |  | HSV |  |  | 0
| 97 | Prorážení otvorů |  |  | HSV |  |  | 0
| 99 | Staveništní přesun hmot |  |  | HSV |  |  | 0
| 711 | Izolace proti vodě |  |  | PSV |  |  | 0
| 712 | Povlakové krytiny |  |  | PSV |  |  | 0
| 713 | Izolace tepelné |  |  | PSV |  |  | 0
| 721 | Vnitřní kanalizace |  |  | PSV |  |  | 0
| 722 | Vnitřní vodovod |  |  | PSV |  |  | 0
| 723 | Vnitřní plynovod |  |  | PSV |  |  | 0
| 724 | Strojní vybavení |  |  | PSV |  |  | 0
| 725 | Zařizovací předměty |  |  | PSV |  |  | 0
| 731 | Kotelny |  |  | PSV |  |  | 0
| 732 | Strojovny |  |  | PSV |  |  | 0
| 733 | Rozvod potrubí |  |  | PSV |  |  | 0
| 734 | Armatury |  |  | PSV |  |  | 0
| 735 | Otopná tělesa |  |  | PSV |  |  | 0
| 762 | Konstrukce tesařské |  |  | PSV |  |  | 0
| 763 | Dřevostavby |  |  | PSV |  |  | 0
| 764 | Konstrukce klempířské |  |  | PSV |  |  | 0
| 765 | Krytiny tvrdé |  |  | PSV |  |  | 0
| 766 | Konstrukce truhlářské |  |  | PSV |  |  | 0
| 767 | Konstrukce zámečnické |  |  | PSV |  |  | 0
| 769 | Otvorové prvky z plastu |  |  | PSV |  |  | 0
| 771 | Podlahy z dlaždic a obklady |  |  | PSV |  |  | 0
| 776 | Podlahy povlakové |  |  | PSV |  |  | 0
| 781 | Obklady keramické |  |  | PSV |  |  | 0
| 783 | Nátěry |  |  | PSV |  |  | 0
| 784 | Malby |  |  | PSV |  |  | 0
| M21a | Elektoinstalace montáž |  |  | MON |  |  | 0
| M21b | SVÍTIDLA (doporučená) |  |  | MON |  |  | 0
| M21c | ROZVADĚČE, DODÁVKY |  |  | MON |  |  | 0
| M21d | ZEDNICKÉ VÝPOMOCI |  |  | MON |  |  | 0
| M21e | ZEMNÍ PRÁCE pro montáže |  |  | MON |  |  | 0
| M21f | REVIZNÍ ČINNOST VÝCHOZÍ |  |  | MON |  |  | 0
| M21g | Elektromateriál |  |  | MON |  |  | 0
| M24 | Montáže vzduchotechnických zařízení |  |  | MON |  |  | 0
| M33 | Montáže dopravních zařízení a vah-výtahy |  |  | MON |  |  | 0
| M44 | Montáže stabilních hasících zařízení |  |  | MON |  |  | 0
| D96 | Přesuny suti a vybouraných hmot |  |  | PSU |  |  | 0
| VN | Vedlejší náklady |  |  | VN |  |  | 0
| ON | Ostatní náklady |  |  | ON |  |  | 0
| Cena celkem | [6 empty] | 0 | 0
Note on D11: Název
Note on I11: IČO
Note on D12: Ulice
Note on I12: DIČ
Note on D13: PSČ
Note on E13: Místo

## VzorPolozky (hidden)
Položkový rozpočet
S:
O:
R:

## SO01 D.1.1. Pol
Položkový rozpočet | [26 empty] | #TypZaznamu#
S: | 2007/07/2019 | Nástavba objektu obecního úřadu ve Strážovicích | [24 empty] | STA
O: | SO01 | Budova obecního úřadu ve Strážovicích | [21 empty] | STA |  |  | OBJ
R: | D.1.1. | Stavebně architektonické řešení_upr.9.9.2020 | [24 empty] | ROZ
P.č. | Číslo položky | Název položky | MJ | Množství | Cena / MJ | Celkem | Dodávka | Dodávka celk. | Montáž | Montáž celk. | DPH | Cena s DPH | Hmotnost / MJ | Hmotnost celk.(t) | Dem. hmotnost / MJ | Dem. hmotnost celk.(t) | Ceník | Cen. soustava / platnost | Cenová úroveň | Nhod / MJ | Nhod celk. | Dodavatel | Typ položky
Díl: | 1 | Zemní práce |  |  |  | 0 |  | 0 |  | 0 |  | 0 |  | 103.45 |  | 0 |  |  |  |  | 827.69 | [5 empty] | DIL
1 | 132301401R00 | Hloubený výkop pod základy v hor.4 | m3 | 4.5945 |  | 0 |  | 0 |  | 0 | 21 | 0 | 0 | 0 | 0 | 0 |  | RTS 20/ II | RTS 20/ I | 10.01 | 45.99 |  | Práce |  |  |  | POL1_
|  | ZP1 : 8,3*0,3*0,45 |  | 1.1205 | [22 empty] | VV | 0
|  | ZP2 : 9,65*0,3*0,3 |  | 0.8685 | [22 empty] | VV | 0
|  | ZP3 : | [24 empty] | VV | 0
|  | 9,65*0,3*0,45 |  | 1.3028 | [22 empty] | VV | 0
|  | ZP4 : | [24 empty] | VV | 0
|  | 9,65*0,3*0,45 |  | 1.3028 | [22 empty] | VV | 0
2 | 139711101RT4 | Vykopávka v uzavřených prostorách v hor.1-4 hornina 4 | m3 | 72.573 |  | 0 |  | 0 |  | 0 | 21 | 0 | 0 | 0 | 0 | 0 |  | RTS 20/ II | RTS 20/ I | 6.298 | 457.06 |  | Práce |  |  |  | POL1_
|  | ZP1 : 8,3*0,55*1,2*2 |  | 10.956 | [22 empty] | VV | 0
|  | ZP2 : 9,65*0,75*1,2+9,65*0,55*1,2 |  | 15.054 | [22 empty] | VV | 0
|  | ZP3 : 9,05*1,2*0,7 |  | 7.602 | [22 empty] | VV | 0
|  | 9,65*1,2*0,7 |  | 8.106 | [22 empty] | VV | 0
|  | ZP4 : 9,05*1,5*1,1 |  | 14.9325 | [22 empty] | VV | 0
|  | 9,65*1,5*1,1 |  | 15.9225 | [22 empty] | VV | 0
3 | 161101601R00 | Vytažení výkopku z pod základů, hor 1-4, hl.do 2 m | m3 | 4.5945 |  | 0 |  | 0 |  | 0 | 21 | 0 | 0 | 0 | 0 | 0 |  | RTS 20/ II | RTS 20/ I | 0.974 | 4.48 |  | Práce |  |  |  | POL1_
|  | ZP1 : 8,3*0,3*0,45 |  | 1.1205 | [22 empty] | VV | 0
|  | ZP2 : 9,65*0,3*0,3 |  | 0.8685 | [22 empty] | VV | 0
|  | ZP3 : | [24 empty] | VV | 0
|  | 9,65*0,3*0,45 |  | 1.3028 | [22 empty] | VV | 0
|  | ZP4 : | [24 empty] | VV | 0
|  | 9,65*0,3*0,45 |  | 1.3028 | [22 empty] | VV | 0
4 | 162701101R00 | Vodorovné přemístění výkopku z hor.1-4 do 6000 m | m3 | 77.1675 |  | 0 |  | 0 |  | 0 | 21 | 0 | 0 | 0 | 0 | 0 |  | RTS 20/ II | RTS 20/ I | 0.011 | 0.85 |  | Práce |  |  |  | POL1_
|  | ZP1 : 8,3*0,3*0,45 |  | 1.1205 | [22 empty] | VV | 0
|  | ZP2 : 9,65*0,3*0,3 |  | 0.8685 | [22 empty] | VV | 0
|  | ZP3 : | [24 empty] | VV | 0
|  | 9,65*0,3*0,45 |  | 1.3028 | [22 empty] | VV | 0
|  | ZP4 : | [24 empty] | VV | 0
|  | 9,65*0,3*0,45 |  | 1.3028 | [22 empty] | VV | 0
|  | ZP1 : 8,3*0,55*1,2*2 |  | 10.956 | [22 empty] | VV | 0
|  | ZP2 : 9,65*0,75*1,2+9,65*0,55*1,2 |  | 15.054 | [22 empty] | VV | 0
|  | ZP3 : 9,05*1,2*0,7 |  | 7.602 | [22 empty] | VV | 0
|  | 9,65*1,2*0,7 |  | 8.106 | [22 empty] | VV | 0
|  | ZP4 : 9,05*1,5*1,1 |  | 14.9325 | [22 empty] | VV | 0
|  | 9,65*1,5*1,1 |  | 15.9225 | [22 empty] | VV | 0
5 | 162201203R00 | Vodorovné přemíst.výkopku, kolečko hor.1-4, do 10m | m3 | 133.0845 |  | 0 |  | 0 |  | 0 | 21 | 0 | 0 | 0 | 0 | 0 |  | RTS 20/ II | RTS 20/ I | 0.668 | 88.9 |  | Práce |  |  |  | POL1_
|  | ZP1 : 8,3*0,55*1,2*2 |  | 10.956 | [22 empty] | VV | 0
|  | ZP2 : 9,65*0,75*1,2+9,65*0,55*1,2 |  | 15.054 | [22 empty] | VV | 0
|  | ZP3 : 9,05*1,2*0,7 |  | 7.602 | [22 empty] | VV | 0
|  | 9,65*1,2*0,7 |  | 8.106 | [22 empty] | VV | 0
|  | ZP4 : 9,05*1,5*1,1 |  | 14.9325 | [22 empty] | VV | 0
|  | 9,65*1,5*1,1 |  | 15.9225 | [22 empty] | VV | 0
|  | ZP1 : 8,3*0,3*0,45 |  | 1.1205 | [22 empty] | VV | 0
|  | ZP2 : 9,65*0,3*0,3 |  | 0.8685 | [22 empty] | VV | 0
|  | ZP3 : | [24 empty] | VV | 0
|  | 9,65*0,3*0,45 |  | 1.3028 | [22 empty] | VV | 0
|  | ZP4 : | [24 empty] | VV | 0
|  | 9,65*0,3*0,45 |  | 1.3028 | [22 empty] | VV | 0
|  | Mezisoučet |  | 77.1675 | [22 empty] | VV | 1
|  | -21,2505 |  | -21.2505 | [22 empty] | VV | 0
|  | Mezisoučet |  | -21.2505 | [22 empty] | VV | 1
|  | ZP1 : 8,3*0,55*1,2*2 |  | 10.956 | [22 empty] | VV | 0
|  | ZP2 : 9,65*0,75*1,2+9,65*0,55*1,2 |  | 15.054 | [22 empty] | VV | 0
|  | ZP3 : 9,05*1,2*0,7 |  | 7.602 | [22 empty] | VV | 0
|  | 9,65*1,2*0,7 |  | 8.106 | [22 empty] | VV | 0
|  | ZP4 : 9,05*1,5*1,1 |  | 14.9325 | [22 empty] | VV | 0
|  | 9,65*1,5*1,1 |  | 15.9225 | [22 empty] | VV | 0
|  | ZP1 : 8,3*0,3*0,45 |  | 1.1205 | [22 empty] | VV | 0
|  | ZP2 : 9,65*0,3*0,3 |  | 0.8685 | [22 empty] | VV | 0
|  | ZP3 : | [24 empty] | VV | 0
|  | 9,65*0,3*0,45 |  | 1.3028 | [22 empty] | VV | 0
|  | ZP4 : | [24 empty] | VV | 0
|  | 9,65*0,3*0,45 |  | 1.3028 | [22 empty] | VV | 0
6 | 162201210R00 | Příplatek za dalš.10 m, kolečko, výkop. z hor.1- 4 | m3 | 133.0845 |  | 0 |  | 0 |  | 0 | 21 | 0 | 0 | 0 | 0 | 0 |  | RTS 20/ II | RTS 20/ I | 0.591 | 78.65 |  | Práce |  |  |  | POL1_
|  | ZP1 : 8,3*0,55*1,2*2 |  | 10.956 | [22 empty] | VV | 0
|  | ZP2 : 9,65*0,75*1,2+9,65*0,55*1,2 |  | 15.054 | [22 empty] | VV | 0
|  | ZP3 : 9,05*1,2*0,7 |  | 7.602 | [22 empty] | VV | 0
|  | 9,65*1,2*0,7 |  | 8.106 | [22 empty] | VV | 0
|  | ZP4 : 9,05*1,5*1,1 |  | 14.9325 | [22 empty] | VV | 0
|  | 9,65*1,5*1,1 |  | 15.9225 | [22 empty] | VV | 0
|  | ZP1 : 8,3*0,3*0,45 |  | 1.1205 | [22 empty] | VV | 0
|  | ZP2 : 9,65*0,3*0,3 |  | 0.8685 | [22 empty] | VV | 0
|  | ZP3 : | [24 empty] | VV | 0
|  | 9,65*0,3*0,45 |  | 1.3028 | [22 empty] | VV | 0
|  | ZP4 : | [24 empty] | VV | 0
|  | 9,65*0,3*0,45 |  | 1.3028 | [22 empty] | VV | 0
|  | Mezisoučet |  | 77.1675 | [22 empty] | VV | 1
|  | -21,2505 |  | -21.2505 | [22 empty] | VV | 0
|  | Mezisoučet |  | -21.2505 | [22 empty] | VV | 1
|  | ZP1 : 8,3*0,55*1,2*2 |  | 10.956 | [22 empty] | VV | 0
|  | ZP2 : 9,65*0,75*1,2+9,65*0,55*1,2 |  | 15.054 | [22 empty] | VV | 0
|  | ZP3 : 9,05*1,2*0,7 |  | 7.602 | [22 empty] | VV | 0
|  | 9,65*1,2*0,7 |  | 8.106 | [22 empty] | VV | 0
|  | ZP4 : 9,05*1,5*1,1 |  | 14.9325 | [22 empty] | VV | 0
|  | 9,65*1,5*1,1 |  | 15.9225 | [22 empty] | VV | 0
|  | ZP1 : 8,3*0,3*0,45 |  | 1.1205 | [22 empty] | VV | 0
|  | ZP2 : 9,65*0,3*0,3 |  | 0.8685 | [22 empty] | VV | 0
|  | ZP3 : | [24 empty] | VV | 0
|  | 9,65*0,3*0,45 |  | 1.3028 | [22 empty] | VV | 0
|  | ZP4 : | [24 empty] | VV | 0
|  | 9,65*0,3*0,45 |  | 1.3028 | [22 empty] | VV | 0
7 | 167101101R00 | Nakládání výkopku z hor.1-4 v množství do 100 m3 | m3 | 133.0845 |  | 0 |  | 0 |  | 0 | 21 | 0 | 0 | 0 | 0 | 0 |  | RTS 20/ II | RTS 20/ I | 0.652 | 86.77 |  | Práce |  |  |  | POL1_
|  | ZP1 : 8,3*0,55*1,2*2 |  | 10.956 | [22 empty] | VV | 0
|  | ZP2 : 9,65*0,75*1,2+9,65*0,55*1,2 |  | 15.054 | [22 empty] | VV | 0
|  | ZP3 : 9,05*1,2*0,7 |  | 7.602 | [22 empty] | VV | 0
|  | 9,65*1,2*0,7 |  | 8.106 | [22 empty] | VV | 0
|  | ZP4 : 9,05*1,5*1,1 |  | 14.9325 | [22 empty] | VV | 0
|  | 9,65*1,5*1,1 |  | 15.9225 | [22 empty] | VV | 0
|  | ZP1 : 8,3*0,3*0,45 |  | 1.1205 | [22 empty] | VV | 0
|  | ZP2 : 9,65*0,3*0,3 |  | 0.8685 | [22 empty] | VV | 0
|  | ZP3 : | [24 empty] | VV | 0
|  | 9,65*0,3*0,45 |  | 1.3028 | [22 empty] | VV | 0
|  | ZP4 : | [24 empty] | VV | 0
|  | 9,65*0,3*0,45 |  | 1.3028 | [22 empty] | VV | 0
|  | Mezisoučet |  | 77.1675 | [22 empty] | VV | 1
|  | -21,2505 |  | -21.2505 | [22 empty] | VV | 0
|  | Mezisoučet |  | -21.2505 | [22 empty] | VV | 1
|  | ZP1 : 8,3*0,55*1,2*2 |  | 10.956 | [22 empty] | VV | 0
|  | ZP2 : 9,65*0,75*1,2+9,65*0,55*1,2 |  | 15.054 | [22 empty] | VV | 0
|  | ZP3 : 9,05*1,2*0,7 |  | 7.602 | [22 empty] | VV | 0
|  | 9,65*1,2*0,7 |  | 8.106 | [22 empty] | VV | 0
|  | ZP4 : 9,05*1,5*1,1 |  | 14.9325 | [22 empty] | VV | 0
|  | 9,65*1,5*1,1 |  | 15.9225 | [22 empty] | VV | 0
|  | ZP1 : 8,3*0,3*0,45 |  | 1.1205 | [22 empty] | VV | 0
|  | ZP2 : 9,65*0,3*0,3 |  | 0.8685 | [22 empty] | VV | 0
|  | ZP3 : | [24 empty] | VV | 0
|  | 9,65*0,3*0,45 |  | 1.3028 | [22 empty] | VV | 0
|  | ZP4 : | [24 empty] | VV | 0
|  | 9,65*0,3*0,45 |  | 1.3028 | [22 empty] | VV | 0
8 | 171201201R00 | Uložení sypaniny na skl.-sypanina na výšku přes 2m | m3 | 77.1675 |  | 0 |  | 0 |  | 0 | 21 | 0 | 0 | 0 | 0 | 0 |  | RTS 20/ II | RTS 20/ I | 0.009 | 0.69 |  | Práce |  |  |  | POL1_
|  | ZP1 : 8,3*0,3*0,45 |  | 1.1205 | [22 empty] | VV | 0
|  | ZP2 : 9,65*0,3*0,3 |  | 0.8685 | [22 empty] | VV | 0
|  | ZP3 : | [24 empty] | VV | 0
|  | 9,65*0,3*0,45 |  | 1.3028 | [22 empty] | VV | 0
|  | ZP4 : | [24 empty] | VV | 0
|  | 9,65*0,3*0,45 |  | 1.3028 | [22 empty] | VV | 0
|  | ZP1 : 8,3*0,55*1,2*2 |  | 10.956 | [22 empty] | VV | 0
|  | ZP2 : 9,65*0,75*1,2+9,65*0,55*1,2 |  | 15.054 | [22 empty] | VV | 0
|  | ZP3 : 9,05*1,2*0,7 |  | 7.602 | [22 empty] | VV | 0
|  | 9,65*1,2*0,7 |  | 8.106 | [22 empty] | VV | 0
|  | ZP4 : 9,05*1,5*1,1 |  | 14.9325 | [22 empty] | VV | 0
|  | 9,65*1,5*1,1 |  | 15.9225 | [22 empty] | VV | 0
9 | 174101102R00 | Zásyp ruční se zhutněním | m3 | 55.917 |  | 0 |  | 0 |  | 0 | 21 | 0 | 0 | 0 | 0 | 0 |  | RTS 20/ II | RTS 20/ I | 1.15 | 64.3 |  | Práce |  |  |  | POL1_
|  | ZP1 : 8,3*0,55*1,2*2 |  | 10.956 | [22 empty] | VV | 0
|  | ZP2 : 9,65*0,75*1,2+9,65*0,55*1,2 |  | 15.054 | [22 empty] | VV | 0
|  | ZP3 : 9,05*1,2*0,7 |  | 7.602 | [22 empty] | VV | 0
|  | 9,65*1,2*0,7 |  | 8.106 | [22 empty] | VV | 0
|  | ZP4 : 9,05*1,5*1,1 |  | 14.9325 | [22 empty] | VV | 0
|  | 9,65*1,5*1,1 |  | 15.9225 | [22 empty] | VV | 0
|  | ZP1 : 8,3*0,3*0,45 |  | 1.1205 | [22 empty] | VV | 0
|  | ZP2 : 9,65*0,3*0,3 |  | 0.8685 | [22 empty] | VV | 0
|  | ZP3 : | [24 empty] | VV | 0
|  | 9,65*0,3*0,45 |  | 1.3028 | [22 empty] | VV | 0
|  | ZP4 : | [24 empty] | VV | 0
|  | 9,65*0,3*0,45 |  | 1.3028 | [22 empty] | VV | 0
|  | Mezisoučet |  | 77.1675 | [22 empty] | VV | 1
|  | -21,2505 |  | -21.2505 | [22 empty] | VV | 0
|  | Mezisoučet |  | -21.2505 | [22 empty] | VV | 1
10 | 199000005R00 | Poplatek za skládku zeminy 1- 4 | t | 77.1675 |  | 0 |  | 0 |  | 0 | 21 | 0 | 0 | 0 | 0 | 0 |  | RTS 20/ II | RTS 20/ I | 0 | 0 |  | Práce |  |  |  | POL1_
|  | ZP1 : 8,3*0,3*0,45 |  | 1.1205 | [22 empty] | VV | 0
|  | ZP2 : 9,65*0,3*0,3 |  | 0.8685 | [22 empty] | VV | 0
|  | ZP3 : | [24 empty] | VV | 0
|  | 9,65*0,3*0,45 |  | 1.3028 | [22 empty] | VV | 0
|  | ZP4 : | [24 empty] | VV | 0
|  | 9,65*0,3*0,45 |  | 1.3028 | [22 empty] | VV | 0
|  | ZP1 : 8,3*0,55*1,2*2 |  | 10.956 | [22 empty] | VV | 0
|  | ZP2 : 9,65*0,75*1,2+9,65*0,55*1,2 |  | 15.054 | [22 empty] | VV | 0
|  | ZP3 : 9,05*1,2*0,7 |  | 7.602 | [22 empty] | VV | 0
|  | 9,65*1,2*0,7 |  | 8.106 | [22 empty] | VV | 0
|  | ZP4 : 9,05*1,5*1,1 |  | 14.9325 | [22 empty] | VV | 0
|  | 9,65*1,5*1,1 |  | 15.9225 | [22 empty] | VV | 0
11 | 58330002.AR | Štěrkopísek k zásypu | t | 103.4464 |  | 0 |  | 0 |  | 0 | 21 | 0 | 1 | 103.45 | 0 | 0 | SPCM | RTS 20/ II | RTS 20/ I | 0 | 0 |  | Specifikace |  |  |  | POL3_
|  | Začátek provozního součtu | [24 empty] | VV
|  | ZP1 : 8,3*0,55*1,2*2 |  | 10.956 | [22 empty] | VV | 2
|  | ZP2 : 9,65*0,75*1,2+9,65*0,55*1,2 |  | 15.054 | [22 empty] | VV | 2
|  | ZP3 : 9,05*1,2*0,7 |  | 7.602 | [22 empty] | VV | 2
|  | 9,65*1,2*0,7 |  | 8.106 | [22 empty] | VV | 2
|  | ZP4 : 9,05*1,5*1,1 |  | 14.9325 | [22 empty] | VV | 2
|  | 9,65*1,5*1,1 |  | 15.9225 | [22 empty] | VV | 2
|  | ZP1 : 8,3*0,3*0,45 |  | 1.1205 | [22 empty] | VV | 2
|  | ZP2 : 9,65*0,3*0,3 |  | 0.8685 | [22 empty] | VV | 2
|  | ZP3 : | [24 empty] | VV | 2
|  | 9,65*0,3*0,45 |  | 1.3028 | [22 empty] | VV | 2
|  | ZP4 : | [24 empty] | VV | 2
|  | 9,65*0,3*0,45 |  | 1.3028 | [22 empty] | VV | 2
[27 empty] | VV | 2
|  | -21,2505 |  | -21.2505 | [22 empty] | VV | 2
[27 empty] | VV | 2
|  | Mezisoučet |  | 55.917 | [22 empty] | VV | 3
|  | Konec provozního součtu | [24 empty] | VV
|  | 55,917*1,85 |  | 103.4464 | [22 empty] | VV | 0
Díl: | 2 | Základy a zvláštní zakládání |  |  |  | 0 |  | 0 |  | 0 |  | 0 |  | 56.47 |  | 0 |  |  |  |  | 263.72 | [5 empty] | DIL
12 | 274351215R00 | Bednění stěn základových pasů - zřízení | m2 | 61.7 |  | 0 |  | 0 |  | 0 | 21 | 0 | 0.03916 | 2.42 | 0 | 0 |  | RTS 20/ II | RTS 20/ I | 1.05 | 64.79 |  | Práce |  |  |  | POL1_
|  | ZP1 : 8,3*(2*0,65) |  | 10.79 | [22 empty] | VV | 0
|  | ZP2 : 9,65*(0,85) |  | 8.2025 | [22 empty] | VV | 0
|  | 9,65*(0,65) |  | 6.2725 | [22 empty] | VV | 0
|  | ZP3 : 9,05*(0,8) |  | 7.24 | [22 empty] | VV | 0
|  | 9,65*(0,8) |  | 7.72 | [22 empty] | VV | 0
|  | ZP4 : 9,05*(1,2) |  | 10.86 | [22 empty] | VV | 0
|  | 9,65*(1,1) |  | 10.615 | [22 empty] | VV | 0
13 | 274351216R00 | Bednění stěn základových pasů - odstranění | m2 | 61.7 |  | 0 |  | 0 |  | 0 | 21 | 0 | 0 | 0 | 0 | 0 |  | RTS 20/ II | RTS 20/ I | 0.32 | 19.74 |  | Práce |  |  |  | POL1_
|  | Včetně očištění, vytřídění a uložení bednicího materiálu. | [24 empty] | POP
|  | ZP1 : 8,3*(2*0,65) |  | 10.79 | [22 empty] | VV | 0
|  | ZP2 : 9,65*(0,85) |  | 8.2025 | [22 empty] | VV | 0
|  | 9,65*(0,65) |  | 6.2725 | [22 empty] | VV | 0
|  | ZP3 : 9,05*(0,8) |  | 7.24 | [22 empty] | VV | 0
|  | 9,65*(0,8) |  | 7.72 | [22 empty] | VV | 0
|  | ZP4 : 9,05*(1,2) |  | 10.86 | [22 empty] | VV | 0
|  | 9,65*(1,1) |  | 10.615 | [22 empty] | VV | 0
14 | 274361821R00 | Výztuž základ. pasů z betonářské oceli 10505 (R) | t | 0.3045 |  | 0 |  | 0 |  | 0 | 21 | 0 | 1.0212 | 0.31 | 0 | 0 |  | RTS 20/ II | RTS 20/ I | 23.531 | 7.17 |  | Práce |  |  |  | POL1_
|  | ZP1 : 1,2*0,00158*1,1*34 |  | 0.07091 | [22 empty] | VV | 0
|  | ZP2 : 1,2*0,00158*1,1*40 |  | 0.08342 | [22 empty] | VV | 0
|  | ZP3 : 1,2*0,00158*1,1*36 |  | 0.07508 | [22 empty] | VV | 0
|  | ZP4 : 1,2*0,00158*1,1*36 |  | 0.07508 | [22 empty] | VV | 0
15 | 274362422R00 | Svary výztuže D 32,přesah prutů,2str.svar dl. 50mm | kus | 14.6 |  | 0 |  | 0 |  | 0 | 21 | 0 | 0.00024 | 0 | 0 | 0 |  | RTS 20/ II | RTS 20/ I | 0.397 | 5.8 |  | Práce |  |  |  | POL1_
|  | ZP1 : 0,05*2*34 |  | 3.4 | [22 empty] | VV | 0
|  | ZP2 : 0,05*2*40 |  | 4 | [22 empty] | VV | 0
|  | ZP3 : 0,05*2*36 |  | 3.6 | [22 empty] | VV | 0
|  | ZP4 : 0,05*2*36 |  | 3.6 | [22 empty] | VV | 0
16 | 279311115R00 | Postupné podbetonování zákl. zdiva C 20/25 | m3 | 21.2505 |  | 0 |  | 0 |  | 0 | 21 | 0 | 2.5277 | 53.71 | 0 | 0 |  | RTS 20/ II | RTS 20/ I | 7.822 | 166.22 |  | Práce |  |  |  | POL1_
|  | ZP1 : 8,3*(0,9*0,65-0,45*0,35) |  | 3.5482 | [22 empty] | VV | 0
|  | ZP2 : 9,65*(0,4*0,85-0,45*0,1) |  | 2.8468 | [22 empty] | VV | 0
|  | 9,65*(0,4*0,65-0,35*0,1+0,3*0,1) |  | 2.4607 | [22 empty] | VV | 0
|  | ZP3 : 9,05*(0,5*0,8-0,5*0,175) |  | 2.8281 | [22 empty] | VV | 0
|  | 9,65*(0,5*0,8-0,5*0,175+0,3*0,1) |  | 3.3051 | [22 empty] | VV | 0
|  | ZP4 : 9,05*(0,4*1,2-0,8*0,175) |  | 3.077 | [22 empty] | VV | 0
|  | 9,65*(0,4*1,1-0,8*0,175+0,3*0,1) |  | 3.1845 | [22 empty] | VV | 0
17 | P12 | Kotevní deska ocel. P12/300/300mm D+M | kus | 2 |  | 0 |  | 0 |  | 0 | 21 | 0 | 0.0085 | 0.02 | 0 | 0 |  | Vlastní | Indiv | 0 | 0 |  | Práce |  |  |  | POL1_
18 | P8 | Kotevní deska ocel. P8/300/300mm D+M | kus | 2 |  | 0 |  | 0 |  | 0 | 21 | 0 | 0.0057 | 0.01 | 0 | 0 |  | Vlastní | Indiv | 0 | 0 |  | Práce |  |  |  | POL1_
Díl: | 3 | Svislé a kompletní konstrukce |  |  |  | 0 |  | 0 |  | 0 |  | 0 |  | 94.44 |  | 0 |  |  |  |  | 693.8 | [5 empty] | DIL
19 | 310238411R00 | Zazdívka otvorů plochy do1 m2 cihlami na MC | m3 | 0.495 |  | 0 |  | 0 |  | 0 | 21 | 0 | 1.7936 | 0.89 | 0 | 0 |  | RTS 20/ II | RTS 20/ I | 4.794 | 2.37 |  | Práce |  |  |  | POL1_
|  | 1.NP : 0,55*0,8*0,45*2 |  | 0.396 | [22 empty] | VV | 0
|  | 0,55*0,8*0,5*0,45 |  | 0.099 | [22 empty] | VV | 0
20 | 310239211RT2 | Zazdívka otvorů plochy do 4 m2 cihlami na MVC s použitím suché maltové směsi | m3 | 0.8505 |  | 0 |  | 0 |  | 0 | 21 | 0 | 1.6284 | 1.38 | 0 | 0 |  | RTS 20/ II | RTS 20/ I | 3.938 | 3.35 |  | Práce |  |  |  | POL1_
|  | 1S : 0,9*2,1*0,45 |  | 0.8505 | [22 empty] | VV | 0
21 | 311237430R00 | Zdivo z tvárnic brouš.P10,tl.25 cm,lep.celopl | m2 | 72.8718 |  | 0 |  | 0 |  | 0 | 21 | 0 | 0.16937 | 12.34 | 0 | 0 |  | RTS 20/ II | RTS 20/ I | 0.66 | 48.1 |  | Práce |  |  |  | POL1_
|  | podkroví : 8,3*2*3,3+4,284*1,73*0,5*2 |  | 62.1913 | [22 empty] | VV | 0
|  | 8,3*3,2-1,8*2*0,5*2 |  | 22.96 | [22 empty] | VV | 0
|  | -0,7*2,05-1,7*2,02-1,6*2,6-1,65*1,97 |  | -12.2795 | [22 empty] | VV | 0
22 | 311237481R00 | Zdivo z tvárnic brouš.P10, tl. 44 cm, lepidlo | m2 | 147.3622 |  | 0 |  | 0 |  | 0 | 21 | 0 | 0.30144 | 44.42 | 0 | 0 |  | RTS 20/ II | RTS 20/ I | 1.0604 | 156.26 |  | Práce |  |  |  | POL1_
|  | 1.NP : (4,5*2)*0,45+9,95*2,82 |  | 32.109 | [22 empty] | VV | 0
|  | -2*1,5*2-2,574*2,1*0,5*2 |  | -11.4054 | [22 empty] | VV | 0
|  | 4,731*2,1*0,5 |  | 4.9676 | [22 empty] | VV | 0
|  | podkroví : 21,05*2*0,75 |  | 31.575 | [22 empty] | VV | 0
|  | 4,05*2*2,36-2,4*2 |  | 14.316 | [22 empty] | VV | 0
|  | vikýře : 5,6*2,7*2-1,8*1,5*4+2,8*2,7-1,8*1,5 |  | 24.3 | [22 empty] | VV | 0
|  | štíty : 28*2-1,5*1,5*2 |  | 51.5 | [22 empty] | VV | 0
23 | 311237603RT2 | Zdivo brouš.P10, tl.30 cm,celopl s doplňkovými tvarovkami | m2 | 7.35 |  | 0 |  | 0 |  | 0 | 21 | 0 | 0.20541 | 1.51 | 0 | 0 |  | RTS 20/ II | RTS 20/ I | 0.74 | 5.44 |  | Práce |  |  |  | POL1_
|  | 1S : 2,45*3 |  | 7.35 | [22 empty] | VV | 0
24 | 317121047RT3 | Překlad nenosný pórobeton, světlost otv. do 105 cm překlad nenosný NEP 12,5 P4,4 124 x 24,9 x 12,5 cm | kus | 4 |  | 0 |  | 0 |  | 0 | 21 | 0 | 0.03265 | 0.13 | 0 | 0 |  | RTS 20/ II | RTS 20/ I | 0.242 | 0.97 |  | Práce |  |  |  | POL1_
|  | 1.NP : 4 |  | 4 | [22 empty] | VV | 0
25 | 317167121R00 | Překlad plochý 11,5/7,1/100 cm | kus | 3 |  | 0 |  | 0 |  | 0 | 21 | 0 | 0.01573 | 0.05 | 0 | 0 |  | RTS 20/ II | RTS 20/ I | 0.2325 | 0.7 |  | Práce |  |  |  | POL1_
|  | Včetně: | [24 empty] | POP
|  | - podepření plochých překladů v montážním stavu, | [24 empty] | POP
|  | - dodávky překladů. | [24 empty] | POP
|  | podkroví P8 : 3 |  | 3 | [22 empty] | VV | 0
26 | 317167122R00 | Překlad Heluz plochý 11,5/7,1/125 cm | kus | 1 |  | 0 |  | 0 |  | 0 | 21 | 0 | 0.02084 | 0.02 | 0 | 0 |  | RTS 20/ II | RTS 20/ I | 0.3175 | 0.32 |  | Práce |  |  |  | POL1_
|  | Včetně: | [24 empty] | POP
|  | - podepření plochých překladů v montážním stavu, | [24 empty] | POP
|  | - dodávky překladů. | [24 empty] | POP
|  | podkroví P14 : 1 |  | 1 | [22 empty] | VV | 0
27 | 317167211R00 | Překlad vysoký, nosný 23,8/7/125 cm | kus | 3 |  | 0 |  | 0 |  | 0 | 21 | 0 | 0.04555 | 0.14 | 0 | 0 |  | RTS 20/ II | RTS 20/ I | 0.2525 | 0.76 |  | Práce |  |  |  | POL1_
|  | Včetně: | [24 empty] | POP
|  | - podepření plochých překladů v montážním stavu, | [24 empty] | POP
|  | - dodávky překladů. | [24 empty] | POP
|  | podkroví P13 : 3 |  | 3 | [22 empty] | VV | 0
28 | 317167213R00 | Překlad vysoký, nosný 23,8/7/175 cm | kus | 14 |  | 0 |  | 0 |  | 0 | 21 | 0 | 0.06391 | 0.89 | 0 | 0 |  | RTS 20/ II | RTS 20/ I | 0.2825 | 3.96 |  | Práce |  |  |  | POL1_
|  | Včetně: | [24 empty] | POP
|  | - podepření plochých překladů v montážním stavu, | [24 empty] | POP
|  | - dodávky překladů. | [24 empty] | POP
|  | podkroví P6 : 4 |  | 4 | [22 empty] | VV | 0
|  | podkeoví P9 : 5*2 |  | 10 | [22 empty] | VV | 0
29 | 317167215R00 | Překlad vysoký, nosný 23,8/7/225 cm | kus | 7 |  | 0 |  | 0 |  | 0 | 21 | 0 | 0.08132 | 0.57 | 0 | 0 |  | RTS 20/ II | RTS 20/ I | 0.35 | 2.45 |  | Práce |  |  |  | POL1_
|  | Včetně: | [24 empty] | POP
|  | - podepření plochých překladů v montážním stavu, | [24 empty] | POP
|  | - dodávky překladů. | [24 empty] | POP
|  | podkroví P5 : 4 |  | 4 | [22 empty] | VV | 0
|  | podkroví P7 : 3 |  | 3 | [22 empty] | VV | 0
30 | 317167216R00 | Překlad vysoký, nosný 23,8/7/250 cm | kus | 12 |  | 0 |  | 0 |  | 0 | 21 | 0 | 0.0905 | 1.09 | 0 | 0 |  | RTS 20/ II | RTS 20/ I | 0.38 | 4.56 |  | Práce |  |  |  | POL1_
|  | Včetně: | [24 empty] | POP
|  | - podepření plochých překladů v montážním stavu, | [24 empty] | POP
|  | - dodávky překladů. | [24 empty] | POP
|  | 1.NP P3 : 6*2 |  | 12 | [22 empty] | VV | 0
31 | 317234410R00 | Vyzdívka mezi nosníky cihlami pálenými na MC | m3 | 0.49 |  | 0 |  | 0 |  | 0 | 21 | 0 | 1.8196 | 0.89 | 0 | 0 |  | RTS 20/ II | RTS 20/ I | 6.77 | 3.32 |  | Práce |  |  |  | POL1_
|  | 1S : 3,5*2*0,35*0,2 |  | 0.49 | [22 empty] | VV | 0
32 | 317321411R00 | Beton překladů železový C 25/30 | m3 | 0.9801 |  | 0 |  | 0 |  | 0 | 21 | 0 | 2.525 | 2.47 | 0 | 0 |  | RTS 20/ II | RTS 20/ I | 1.421 | 1.39 |  | Práce |  |  |  | POL1_
|  | zalití přeladů z válc.nosníků : | [24 empty] | VV | 0
|  | P10 : 4,75*0,45*0,14*2 |  | 0.5985 | [22 empty] | VV | 0
|  | P11 : 3*0,45*0,18 |  | 0.243 | [22 empty] | VV | 0
|  | P12 : 2,2*0,45*0,14 |  | 0.1386 | [22 empty] | VV | 0
33 | 317351107R00 | Bednění překladů - zřízení | m2 | 2.9385 |  | 0 |  | 0 |  | 0 | 21 | 0 | 0.00884 | 0.03 | 0 | 0 |  | RTS 20/ II | RTS 20/ I | 1.179 | 3.46 |  | Práce |  |  |  | POL1_
|  | zalití přeladů z válc.nosníků : | [24 empty] | VV | 0
|  | P10 : 4,75*0,45*0,14*2 |  | 0.5985 | [22 empty] | VV | 0
|  | P11 : 3*0,45 |  | 1.35 | [22 empty] | VV | 0
|  | P12 : 2,2*0,45 |  | 0.99 | [22 empty] | VV | 0
34 | 317351108R00 | Bednění překladů - odstranění | m2 | 2.9385 |  | 0 |  | 0 |  | 0 | 21 | 0 | 0 | 0 | 0 | 0 |  | RTS 20/ II | RTS 20/ I | 0.497 | 1.46 |  | Práce |  |  |  | POL1_
|  | zalití přeladů z válc.nosníků : | [24 empty] | VV | 0
|  | P10 : 4,75*0,45*0,14*2 |  | 0.5985 | [22 empty] | VV | 0
|  | P11 : 3*0,45 |  | 1.35 | [22 empty] | VV | 0
|  | P12 : 2,2*0,45 |  | 0.99 | [22 empty] | VV | 0
35 | 317941121R00 | Osazení ocelových válcovaných nosníků do č.12 | t | 0.00452 |  | 0 |  | 0 |  | 0 | 21 | 0 | 0.01954 | 0 | 0 | 0 |  | RTS 20/ II | RTS 20/ I | 18.175 | 0.08 |  | Práce |  |  |  | POL1_
|  | 1S L50/50/5mm : 1,2*0,00377 |  | 0.00452 | [22 empty] | VV | 0
36 | 317941123RT2 | Osazení ocelových válcovaných nosníků č.14-22 včetně dodávky profilu I č.14 | t | 0.33462 |  | 0 |  | 0 |  | 0 | 21 | 0 | 1.0971 | 0.37 | 0 | 0 |  | RTS 20/ II | RTS 20/ I | 16.583 | 5.55 |  | Práce |  |  |  | POL1_
|  | podkroví P10 : 4,75*2*0,0143*2 |  | 0.2717 | [22 empty] | VV | 0
|  | podkroví P12 : 2,2*2*0,0143 |  | 0.06292 | [22 empty] | VV | 0
37 | 317941123RT4 | Osazení ocelových válcovaných nosníků č.14-22 včetně dodávky profilu I č.18 | t | 0.1314 |  | 0 |  | 0 |  | 0 | 21 | 0 | 1.0971 | 0.14 | 0 | 0 |  | RTS 20/ II | RTS 20/ I | 16.583 | 2.18 |  | Práce |  |  |  | POL1_
|  | podkroví P11 : 3*2*0,0219 |  | 0.1314 | [22 empty] | VV | 0
38 | 317944313RT2 | Válcované nosníky č.14-22 do připravených otvorů včetně dodávky profilu I č.14 | t | 0.0715 |  | 0 |  | 0 |  | 0 | 21 | 0 | 1.09 | 0.08 | 0 | 0 |  | RTS 20/ II | RTS 20/ I | 18.8 | 1.34 |  | Práce |  |  |  | POL1_
|  | 1S : 2,5*2*0,0143 |  | 0.0715 | [22 empty] | VV | 0
39 | 317944313RT5 | Válcované nosníky č.14-22 do připravených otvorů včetně dodávky profilu I č.20 | t | 0.1834 |  | 0 |  | 0 |  | 0 | 21 | 0 | 1.09 | 0.2 | 0 | 0 |  | RTS 20/ II | RTS 20/ I | 18.8 | 3.45 |  | Práce |  |  |  | POL1_
|  | 1S : 3,5*2*0,0262 |  | 0.1834 | [22 empty] | VV | 0
40 | 331231118R00 | Zdivo pilířů cihelné z CP 29 P15 na MC 15 | m3 | 0.7128 |  | 0 |  | 0 |  | 0 | 21 | 0 | 1.8602 | 1.33 | 0 | 0 |  | RTS 20/ II | RTS 20/ I | 5.488 | 3.91 |  | Práce |  |  |  | POL1_
|  | 0,99*0,45*1,6 |  | 0.7128 | [22 empty] | VV | 0
41 | 332318111R00 | Vyplnění vnitřních dutin betonem C 12/15 | m3 | 1.7325 |  | 0 |  | 0 |  | 0 | 21 | 0 | 2.525 | 4.37 | 0 | 0 |  | RTS 20/ II | RTS 20/ I | 4.4 | 7.62 |  | Práce |  |  |  | POL1_
|  | komín.průduchy : 0,15*0,15*11*7 |  | 1.7325 | [22 empty] | VV | 0
42 | 341941003R00 | Spojovací svary stěn. dílců nosných tl. do 14 mm | m | 20 |  | 0 |  | 0 |  | 0 | 21 | 0 | 0.00099 | 0.02 | 0 | 0 |  | RTS 20/ II | RTS 20/ I | 1.596 | 31.92 |  | Práce |  |  |  | POL1_
|  | 20 |  | 20 | [22 empty] | VV | 0
43 | 342264516RT2 | Revizní dvířka do SDK podhledu, 600x600 mm požární odolnost EI 30 | kus | 3 |  | 0 |  | 0 |  | 0 | 21 | 0 | 0.01354 | 0.04 | 0 | 0 |  | RTS 20/ II | RTS 20/ I | 1.79 | 5.37 |  | Práce |  |  |  | POL1_
|  | 3 |  | 3 | [22 empty] | VV | 0
44 | 342254611R00 | Příčky z desek pórobetonových tl. 100 mm | m2 | 12.7495 |  | 0 |  | 0 |  | 0 | 21 | 0 | 0.09135 | 1.16 | 0 | 0 |  | RTS 20/ II | RTS 20/ I | 0.644 | 8.21 |  | Práce |  |  |  | POL1_
|  | 1.NP : 1,25*3,15-0,6*2 |  | 2.7375 | [22 empty] | VV | 0
|  | podkroví : (1,85*2+1,5)*2,81-0,7*2*2-0,9*2 |  | 10.012 | [22 empty] | VV | 0
45 | 342254811R00 | Příčky z desek pórobetonových tl. 150 mm | m2 | 71.07 |  | 0 |  | 0 |  | 0 | 21 | 0 | 0.1372 | 9.75 | 0 | 0 |  | RTS 20/ II | RTS 20/ I | 0.718 | 51.03 |  | Práce |  |  |  | POL1_
|  | 1S : (4+2,75*2+0,95+1,3)*3 |  | 35.25 | [22 empty] | VV | 0
|  | -0,8*2-0,6*2*3 |  | -5.2 | [22 empty] | VV | 0
|  | 1.NP : (1,8+1,05+4,2+1,4*3)*2,9 |  | 32.625 | [22 empty] | VV | 0
|  | -0,6*2-0,8*2-0,6*2 |  | -4 | [22 empty] | VV | 0
|  | podkroví : 1,85*2*3,35 |  | 12.395 | [22 empty] | VV | 0
46 | 342941113R00 | Připojení příček ke stáv.konstr. kotva+turbošrouby | m | 30 |  | 0 |  | 0 |  | 0 | 21 | 0 | 0.00108 | 0.03 | 0 | 0 |  | RTS 20/ II | RTS 20/ I | 0.163 | 4.89 |  | Práce |  |  |  | POL1_
|  | Včetně dodávky kotev i spojovacího materiálu. | [24 empty] | POP
|  | 1S : 5*6 |  | 30 | [22 empty] | VV | 0
47 | 346244311R00 | Obezdívky van, instalací a WC nádržek z desek Ytong tl. 50 mm | m2 | 3.38 |  | 0 |  | 0 |  | 0 | 21 | 0 | 0.04568 | 0.15 | 0 | 0 |  | RTS 20/ II | RTS 20/ I | 0.758 | 2.56 |  | Práce |  |  |  | POL1_
|  | 0.02 : (0,25+0,25)*2,63 |  | 1.315 | [22 empty] | VV | 0
|  | 1.18 : (0,45+0,25)*2,95 |  | 2.065 | [22 empty] | VV | 0
48 | 346244381RT2 | Plentování ocelových nosníků výšky do 20 cm s použitím suché maltové směsi | m2 | 0.7 |  | 0 |  | 0 |  | 0 | 21 | 0 | 0.1568 | 0.11 | 0 | 0 |  | RTS 20/ II | RTS 20/ I | 1.2226 | 0.86 |  | Práce |  |  |  | POL1_
|  | 1S : 2,5*0,14*2 |  | 0.7 | [22 empty] | VV | 0
49 | 347013111RZ1 | Předstěna SDK,tl.55mm,1xoc.kce CD,1xRB 12,5mm,izol bez dodávky izolace | m2 | 11.166 |  | 0 |  | 0 |  | 0 | 21 | 0 | 0.01147 | 0.13 | 0 | 0 |  | RTS 20/ II | RTS 20/ I | 0.85 | 9.49 |  | Práce |  |  |  | POL1_
|  | Včetně: | [24 empty] | POP
|  | - nezbytné úpravy desek na příslušný rozměr | [24 empty] | POP
|  | - úpravy rohů, koutů a hran konstrukcí ze sádrokartonu | [24 empty] | POP
|  | - standardního tmelení Q2, to je: základní tmelení Q1+ dodatečné tmelení (tmelení najemno) a případné přebroušení. | [24 empty] | POP |  | - standardního tmelení Q2, to je: základní tmelení Q1+ dodatečné tmelení (tmelení najemno) a případné přebroušení.
|  | 0.08 : 0,95*(1,25+0,15) |  | 1.33 | [22 empty] | VV | 0
|  | 1.10 : 0,9*3,84 |  | 3.456 | [22 empty] | VV | 0
|  | 2.04 : 0,85*3,19 |  | 2.7115 | [22 empty] | VV | 0
|  | 2.03 : (1+0,15)*3,19 |  | 3.6685 | [22 empty] | VV | 0
50 | 389381001RT3 | Dobetonování prefabrikovaných konstrukcí betonem třídy C 25/30 | m3 | 0.15625 |  | 0 |  | 0 |  | 0 | 21 | 0 | 2.5698 | 0.4 | 0 | 0 |  | RTS 20/ II | RTS 20/ I | 3.929 | 0.61 |  | Práce |  |  |  | POL1_
|  | 0,625*4*0,25*0,25 |  | 0.15625 | [22 empty] | VV | 0
51 | 342265112RT6 | Úprava podkroví sádrokarton. na ocel. rošt, svislá desky protipožární tl. 12,5 mm, bez izolace | m2 | 36.4 |  | 0 |  | 0 |  | 0 | 21 | 0 | 0.01674 | 0.61 | 0 | 0 |  | RTS 20/ II | RTS 20/ I | 0.967 | 35.2 |  | Práce |  |  |  | POL1_
|  | 0,5*2*(8,85+6,05+1,8) |  | 16.7 | [22 empty] | VV | 0
|  | 0,5*2*4,4 |  | 4.4 | [22 empty] | VV | 0
|  | boky vikýřů : | [24 empty] | VV | 0
|  | 2,55*6 |  | 15.3 | [22 empty] | VV | 0
52 | 342265122RT6 | Úprava podkroví sádrokarton. na ocel. rošt, šikmá desky protipožární tl. 12,5 mm, bez izolace | m2 | 119.92 |  | 0 |  | 0 |  | 0 | 21 | 0 | 0.01522 | 1.83 | 0 | 0 |  | RTS 20/ II | RTS 20/ I | 1.235 | 148.1 |  | Práce |  |  |  | POL1_
|  | 2,8*2*(8,85+6,05+1,8) |  | 93.52 | [22 empty] | VV | 0
|  | 3*2*4,4 |  | 26.4 | [22 empty] | VV | 0
53 | 342265132RT6 | Úprava podkroví sádrokarton. na ocel. rošt vodor. desky protipožární tl. 12,5 mm, bez izolace | m2 | 87.6616 |  | 0 |  | 0 |  | 0 | 21 | 0 | 0.01625 | 1.42 | 0 | 0 |  | RTS 20/ II | RTS 20/ I | 1.023 | 89.68 |  | Práce |  |  |  | POL1_
|  | 4,072*(8,85+6,05+1,8) |  | 68.0024 | [22 empty] | VV | 0
|  | 4,468*4,4 |  | 19.6592 | [22 empty] | VV | 0
54 | 342265991R00 | Příplatek k úpravě podkroví za tloušťku desek 15mm | m2 | 243.9816 |  | 0 |  | 0 |  | 0 | 21 | 0 | 0.00181 | 0.44 | 0 | 0 |  | RTS 20/ II | RTS 20/ I | 0.02 | 4.88 |  | Práce |  |  |  | POL1_
|  | 0,5*2*(8,85+6,05+1,8) |  | 16.7 | [22 empty] | VV | 0
|  | 0,5*2*4,4 |  | 4.4 | [22 empty] | VV | 0
|  | 2,8*2*(8,85+6,05+1,8) |  | 93.52 | [22 empty] | VV | 0
|  | 3*2*4,4 |  | 26.4 | [22 empty] | VV | 0
|  | 4,072*(8,85+6,05+1,8) |  | 68.0024 | [22 empty] | VV | 0
|  | 4,468*4,4 |  | 19.6592 | [22 empty] | VV | 0
|  | 2,55*6 |  | 15.3 | [22 empty] | VV | 0
55 | 342268221R00 | Podlaha sádrovláknitá WF 1x28 mm, F 126 | m2 | 190.01 |  | 0 |  | 0 |  | 0 | 21 | 0 | 0.02573 | 4.89 | 0 | 0 |  | RTS 20/ II | RTS 20/ I | 0.2 | 38 |  | Práce |  |  |  | POL1_
|  | podkroví : 48,6+73,5+4,35+2,77+3,1+19,22 |  | 151.54 | [22 empty] | VV | 0
|  | 1.NP : 1,52+31+3,38+2,57 |  | 38.47 | [22 empty] | VV | 0
56 | S1 | D+M sloupu ocel U300 dl.3000mm+kotevní deska 2x 300/300/10mm D+M | kus | 1 |  | 0 |  | 0 |  | 0 | 21 | 0 | 0.145 | 0.15 | 0 | 0 |  | Vlastní | Indiv | 0 | 0 |  | Práce |  |  |  | POL1_
|  | 1S : 1 |  | 1 | [22 empty] | VV | 0
57 | 13331512R | Úhelník rovnoramenný L jakost S235 50x50x5 mm 11375 | t | 0.00498 |  | 0 |  | 0 |  | 0 | 21 | 0 | 1 | 0 | 0 | 0 | SPCM | RTS 20/ II | RTS 20/ I | 0 | 0 |  | Specifikace |  |  |  | POL3_
|  | 1S L50/50/5mm : 1,2*0,00377*1,1 |  | 0.00498 | [22 empty] | VV | 0
Díl: | 4 | Vodorovné konstrukce |  |  |  | 0 |  | 0 |  | 0 |  | 0 |  | 120.41 |  | 0 |  |  |  |  | 469.59 | [5 empty] | DIL
58 | 411121011R00 | Osazování stropních povalů dl. do 380 cm | kus | 1 |  | 0 |  | 0 |  | 0 | 21 | 0 | 0.03365 | 0.03 | 0 | 0 |  | RTS 20/ II | RTS 20/ I | 1.392 | 1.39 |  | Práce |  |  |  | POL1_
|  | 1 |  | 1 | [22 empty] | VV | 0
59 | 411161447R00 | Stropy z vložek Miako 290 x 490 x 190 mm | m2 | 29.465 |  | 0 |  | 0 |  | 0 | 21 | 0 | 0.17917 | 5.28 | 0 | 0 |  | RTS 20/ II | RTS 20/ I | 0.73 | 21.51 |  | Práce |  |  |  | POL1_
|  | 8,3*3,55 |  | 29.465 | [22 empty] | VV | 0
60 | 411322424R00 | Stropy trámové ze železobetonu C 25/30 | m3 | 16.275 |  | 0 |  | 0 |  | 0 | 21 | 0 | 2.5251 | 41.1 | 0 | 0 |  | RTS 20/ II | RTS 20/ I | 0.955 | 15.54 |  | Práce |  |  |  | POL1_
|  | 210*0,04 |  | 8.4 | [22 empty] | VV | 0
|  | 210*0,05*0,75 |  | 7.875 | [22 empty] | VV | 0
61 | 411354175R00 | Podpěrná konstr. stropů do 20 kPa - zřízení | m2 | 29.465 |  | 0 |  | 0 |  | 0 | 21 | 0 | 0.00552 | 0.16 | 0 | 0 |  | RTS 20/ II | RTS 20/ I | 0.573 | 16.88 |  | Práce |  |  |  | POL1_
|  | 8,3*3,55 |  | 29.465 | [22 empty] | VV | 0
62 | 411354176R00 | Podpěrná konstr. stropů do 20 kPa - odstranění | m2 | 29.465 |  | 0 |  | 0 |  | 0 | 21 | 0 | 0 | 0 | 0 | 0 |  | RTS 20/ II | RTS 20/ I | 0.19 | 5.6 |  | Práce |  |  |  | POL1_
|  | 8,3*3,55 |  | 29.465 | [22 empty] | VV | 0
63 | 411354256R00 | Bednění stropů plech pozink. vlna 50 mm tl. 0,88 mm | m2 | 210 |  | 0 |  | 0 |  | 0 | 21 | 0 | 0.01317 | 2.77 | 0 | 0 |  | RTS 20/ II | RTS 20/ I | 0.163 | 34.23 |  | Práce |  |  |  | POL1_
|  | 210 |  | 210 | [22 empty] | VV | 0
64 | 411362021R00 | Výztuž stropů svařovanou sítí z sítí Kari | t | 1.0926 |  | 0 |  | 0 |  | 0 | 21 | 0 | 1.0554 | 1.15 | 0 | 0 |  | RTS 20/ II | RTS 20/ I | 15.211 | 16.62 |  | Práce |  |  |  | POL1_
|  | 6/10-6/100 : 210*0,00444*1,1 |  | 1.0256 | [22 empty] | VV | 0
|  | 4/150-4/150 : 42*0,00145*1,1 |  | 0.06699 | [22 empty] | VV | 0
65 | 411361821R00 | Výztuž stropů z betonářské oceli 10505(R) | t | 0.6636 |  | 0 |  | 0 |  | 0 | 21 | 0 | 1.0214 | 0.68 | 0 | 0 |  | RTS 20/ II | RTS 20/ I | 26.616 | 17.66 |  | Práce |  |  |  | POL1_
|  | 1680*0,000395 |  | 0.6636 | [22 empty] | VV | 0
66 | 411941023R00 | Svary bet.oceli stropní konstr.plošné tl. do 18 mm | m | 18 |  | 0 |  | 0 |  | 0 | 21 | 0 | 0.00306 | 0.06 | 0 | 0 |  | RTS 20/ II | RTS 20/ I | 2.237 | 40.27 |  | Práce |  |  |  | POL1_
|  | spojky pás.80/8mm překladu z 2xI140 1S : 7*2*0,05*4 |  | 2.8 | [22 empty] | VV | 0
|  | P10 : 12*2*0,05*4*2 |  | 9.6 | [22 empty] | VV | 0
|  | P12 : 6*2*0,05*4 |  | 2.4 | [22 empty] | VV | 0
|  | P11 : 8*2*0,05*4 |  | 3.2 | [22 empty] | VV | 0
67 | 413361821R00 | Výztuž nosníků z betonářské oceli 10505(R) | t | 0.01719 |  | 0 |  | 0 |  | 0 | 21 | 0 | 1.0194 | 0.02 | 0 | 0 |  | RTS 20/ II | RTS 20/ I | 51.252 | 0.88 |  | Práce |  |  |  | POL1_
|  | vynášecí žebro : | [24 empty] | VV | 0
|  | 0,625*4*0,25*0,25*0,11 |  | 0.01719 | [22 empty] | VV | 0
68 | 413941123R00 | Osazení válcovaných nosníků ve stropech č. 14 - 22 | t | 3.3925 |  | 0 |  | 0 |  | 0 | 21 | 0 | 0.01663 | 0.06 | 0 | 0 |  | RTS 20/ II | RTS 20/ I | 16.583 | 56.26 |  | Práce |  |  |  | POL1_
|  | IPE200 : | [24 empty] | VV | 0
|  | N1 : 4,7*3*0,0224 |  | 0.31584 | [22 empty] | VV | 0
|  | N2 : 4,65*3*0,0224 |  | 0.31248 | [22 empty] | VV | 0
|  | N3 : 6,75*3*0,0224 |  | 0.4536 | [22 empty] | VV | 0
|  | N4 : 6,7*3*0,0224 |  | 0.45024 | [22 empty] | VV | 0
|  | N5 : 3,7*2*0,0224 |  | 0.16576 | [22 empty] | VV | 0
|  | N6 : 4,45*17*0,0224 |  | 1.6946 | [22 empty] | VV | 0
69 | 413941123RT4 | Osazení válcovaných nosníků ve stropech č. 14 - 22 včetně dodávky profilu I č. 18 | t | 0.219 |  | 0 |  | 0 |  | 0 | 21 | 0 | 1.0966 | 0.24 | 0 | 0 |  | RTS 20/ II | RTS 20/ I | 16.583 | 3.63 |  | Práce |  |  |  | POL1_
|  | zajištění únosnosti stáv.překladů : 5*2*0,0219 |  | 0.219 | [22 empty] | VV | 0
70 | 413941125R00 | Osazení válcovaných nosníků ve stropech č.24 a výš | t | 0.64436 |  | 0 |  | 0 |  | 0 | 21 | 0 | 0.01188 | 0.01 | 0 | 0 |  | RTS 20/ II | RTS 20/ I | 15.433 | 9.94 |  | Práce |  |  |  | POL1_
|  | N7 I240 : 2*4,45*2*0,0362 |  | 0.64436 | [22 empty] | VV | 0
71 | 413941001R00 | Nosné svary stropní konstr. nosníků tl. do 10 mm | m | 19 |  | 0 |  | 0 |  | 0 | 21 | 0 | 0.00048 | 0.01 | 0 | 0 |  | RTS 20/ II | RTS 20/ I | 0.765 | 14.54 |  | Práce |  |  |  | POL1_
|  | 9,5*4*0,5 |  | 19 | [22 empty] | VV | 0
72 | 417321414R00 | Ztužující pásy a věnce z betonu železového C 25/30 XC1 | m3 | 23.7152 |  | 0 |  | 0 |  | 0 | 21 | 0 | 2.5251 | 59.88 | 0 | 0 |  | RTS 20/ II | RTS 20/ I | 1.448 | 34.34 |  | Práce |  |  |  | POL1_
|  | V1 : 18*0,35*0,29 |  | 1.827 | [22 empty] | VV | 0
|  | V2 : 60,5*0,37*0,29 |  | 6.4916 | [22 empty] | VV | 0
|  | V3 : 22,5*0,44*0,29 |  | 2.871 | [22 empty] | VV | 0
|  | V4 : 15*0,3*0,29 |  | 1.305 | [22 empty] | VV | 0
|  | V5 : 8*0,37*0,19 |  | 0.5624 | [22 empty] | VV | 0
|  | V6 : 18*0,23*0,19 |  | 0.7866 | [22 empty] | VV | 0
|  | V7 : 25,5*(0,3*0,42+0,35*0,12) |  | 4.284 | [22 empty] | VV | 0
|  | V8 : 61*0,35*0,25 |  | 5.3375 | [22 empty] | VV | 0
|  | V9 : 4*0,25*0,25 |  | 0.25 | [22 empty] | VV | 0
73 | 417351115R00 | Bednění ztužujících pásů a věnců - zřízení | m2 | 131.08 |  | 0 |  | 0 |  | 0 | 21 | 0 | 0.00782 | 1.03 | 0 | 0 |  | RTS 20/ II | RTS 20/ I | 0.79 | 103.55 |  | Práce |  |  |  | POL1_
|  | V1 : 18*2*0,29 |  | 10.44 | [22 empty] | VV | 0
|  | V2 : 60,5*2*0,29 |  | 35.09 | [22 empty] | VV | 0
|  | V3 : 22,5*2*0,29 |  | 13.05 | [22 empty] | VV | 0
|  | V4 : 15*2*0,29 |  | 8.7 | [22 empty] | VV | 0
|  | V5 : 8*2*0,19 |  | 3.04 | [22 empty] | VV | 0
|  | V6 : 18*2*0,19 |  | 6.84 | [22 empty] | VV | 0
|  | V7 : 25,5*2*0,42 |  | 21.42 | [22 empty] | VV | 0
|  | V8 : 61*2*0,25 |  | 30.5 | [22 empty] | VV | 0
|  | V9 : 4*2*0,25 |  | 2 | [22 empty] | VV | 0
74 | 417351116R00 | Bednění ztužujících pásů a věnců - odstranění | m2 | 131.08 |  | 0 |  | 0 |  | 0 | 21 | 0 | 0 | 0 | 0 | 0 |  | RTS 20/ II | RTS 20/ I | 0.24 | 31.46 |  | Práce |  |  |  | POL1_
|  | V1 : 18*2*0,29 |  | 10.44 | [22 empty] | VV | 0
|  | V2 : 60,5*2*0,29 |  | 35.09 | [22 empty] | VV | 0
|  | V3 : 22,5*2*0,29 |  | 13.05 | [22 empty] | VV | 0
|  | V4 : 15*2*0,29 |  | 8.7 | [22 empty] | VV | 0
|  | V5 : 8*2*0,19 |  | 3.04 | [22 empty] | VV | 0
|  | V6 : 18*2*0,19 |  | 6.84 | [22 empty] | VV | 0
|  | V7 : 25,5*2*0,42 |  | 21.42 | [22 empty] | VV | 0
|  | V8 : 61*2*0,25 |  | 30.5 | [22 empty] | VV | 0
|  | V9 : 4*2*0,25 |  | 2 | [22 empty] | VV | 0
75 | 417361821R00 | Výztuž ztužujících pásů a věnců z oceli 10505(R) | t | 1.625 |  | 0 |  | 0 |  | 0 | 21 | 0 | 1.0167 | 1.65 | 0 | 0 |  | RTS 20/ II | RTS 20/ I | 27.673 | 44.97 |  | Práce |  |  |  | POL1_
|  | 0,242+0,059+0,631+0,458+0,235 |  | 1.625 | [22 empty] | VV | 0
76 | 423321111R00 | Zabetonování podélných spár mezi nosníky | m3 | 0.105 |  | 0 |  | 0 |  | 0 | 21 | 0 | 2.7631 | 0.29 | 0 | 0 |  | RTS 20/ II | RTS 20/ I | 3.007 | 0.32 |  | Práce |  |  |  | POL1_
|  | 1S : 2,5*0,14*0,3 |  | 0.105 | [22 empty] | VV | 0
77 | R | Stříhání plechu tl. do 10mm | t | 0.34347 |  | 0 |  | 0 |  | 0 | 21 | 0 | 0 | 0 | 0 | 0 |  | Vlastní | Indiv | 0 | 0 |  | Práce |  |  |  | POL1_
|  | plech tl.10mm : 9,5*2*0,08*0,01*7,850*1,1 |  | 0.13125 | [22 empty] | VV | 0
|  | plech tl.8mm : | [24 empty] | VV | 0
|  | 7*2*0,3*0,08*0,008*7,850*1,1 |  | 0.02321 | [22 empty] | VV | 0
|  | P10 : 12*2*0,45*0,08*0,008*7,850*1,1*2 |  | 0.11937 | [22 empty] | VV | 0
|  | P12 : 6*2*0,45*0,08*0,008*7,85*1,1 |  | 0.02984 | [22 empty] | VV | 0
|  | P11 : 8*2*0,45*0,08*0,008*7,85*1,1 |  | 0.03979 | [22 empty] | VV | 0
78 | 13480925R | Tyč průřezu I 240, hrubé, jakost oceli S235 11375 | t | 0.7088 |  | 0 |  | 0 |  | 0 | 21 | 0 | 1 | 0.71 | 0 | 0 | SPCM | RTS 20/ II | RTS 20/ I | 0 | 0 |  | Specifikace |  |  |  | POL3_
|  | N7 I240 : 2*4,45*2*0,0362*1,1 |  | 0.7088 | [22 empty] | VV | 0
79 | 13482715R | Tyč průřezu IPE 200, hrubé, jakost oceli S235 11375 | t | 3.7317 |  | 0 |  | 0 |  | 0 | 21 | 0 | 1 | 3.73 | 0 | 0 | SPCM | RTS 20/ II | RTS 20/ I | 0 | 0 |  | Specifikace |  |  |  | POL3_
|  | Začátek provozního součtu | [24 empty] | VV
|  | IPE200 : | [24 empty] | VV | 2
|  | N1 : 4,7*3*0,0224 |  | 0.31584 | [22 empty] | VV | 2
|  | N2 : 4,65*3*0,0224 |  | 0.31248 | [22 empty] | VV | 2
|  | N3 : 6,75*3*0,0224 |  | 0.4536 | [22 empty] | VV | 2
|  | N4 : 6,7*3*0,0224 |  | 0.45024 | [22 empty] | VV | 2
|  | N5 : 3,7*2*0,0224 |  | 0.16576 | [22 empty] | VV | 2
|  | N6 : 4,45*17*0,0224 |  | 1.6946 | [22 empty] | VV | 2
|  | Mezisoučet |  | 3.3925 | [22 empty] | VV | 3
|  | Konec provozního součtu | [24 empty] | VV
|  | 3,39248*1,1 |  | 3.7317 | [22 empty] | VV | 0
80 | 13611224R | Plech hladký jakost S235 8x1000x2000 mm | t | 0.21221 |  | 0 |  | 0 |  | 0 | 21 | 0 | 1 | 0.21 | 0 | 0 | SPCM | RTS 20/ II | RTS 20/ I | 0 | 0 |  | Specifikace |  |  |  | POL3_
|  | 7*2*0,3*0,08*0,008*7,850*1,1 |  | 0.02321 | [22 empty] | VV | 0
|  | P10 : 12*2*0,45*0,08*0,008*7,850*1,1*2 |  | 0.11937 | [22 empty] | VV | 0
|  | P12 : 6*2*0,45*0,08*0,008*7,85*1,1 |  | 0.02984 | [22 empty] | VV | 0
|  | P11 : 8*2*0,45*0,08*0,008*7,85*1,1 |  | 0.03979 | [22 empty] | VV | 0
81 | 13611228R | Plech hladký jakost S235 10x1000x2000 mm | t | 0.13125 |  | 0 |  | 0 |  | 0 | 21 | 0 | 1 | 0.13 | 0 | 0 | SPCM | RTS 20/ II | RTS 20/ I | 0 | 0 |  | Specifikace |  |  |  | POL3_
|  | 9,5*2*0,08*0,01*7,850*1,1 |  | 0.13125 | [22 empty] | VV | 0
82 | 59340648.AR | Nosník stropní keramický POT 325/902 16x17,5x325 | kus | 1.01 |  | 0 |  | 0 |  | 0 | 21 | 0 | 0.06891 | 0.07 | 0 | 0 | SPCM | RTS 20/ II | RTS 20/ I | 0 | 0 |  | Specifikace |  |  |  | POL3_
|  | 1,01 |  | 1.01 | [22 empty] | VV | 0
83 | 59340651.AR | Nosník stropní keramický POT 400/902 16x17,5x400 | kus | 13.13 |  | 0 |  | 0 |  | 0 | 21 | 0 | 0.08652 | 1.14 | 0 | 0 | SPCM | RTS 20/ II | RTS 20/ I | 0 | 0 |  | Specifikace |  |  |  | POL3_
|  | 13*1,01 |  | 13.13 | [22 empty] | VV | 0
Díl: | 43 | Schodiště |  |  |  | 0 |  | 0 |  | 0 |  | 0 |  | 15.18 |  | 0 |  |  |  |  | 149.23 | [5 empty] | DIL
84 | 411161412R00 | Stropy z desek Hurdis, šikmá čela, rovná čela, patky, přiřezání | m2 | 24 |  | 0 |  | 0 |  | 0 | 21 | 0 | 0.07521 | 1.81 | 0 | 0 |  | RTS 20/ II | RTS 20/ I | 0.642 | 15.41 |  | Práce |  |  |  | POL1_
|  | 1,2*0,25*8 |  | 2.4 | [22 empty] | VV | 0
|  | 1,2*0,25*7 |  | 2.1 | [22 empty] | VV | 0
|  | 1,2*0,25*65 |  | 19.5 | [22 empty] | VV | 0
85 | 430321414R00 | Beton schodišťových konstrukcí železový C 25/30 | m3 | 2.6215 |  | 0 |  | 0 |  | 0 | 21 | 0 | 2.5251 | 6.62 | 0 | 0 |  | RTS 20/ II | RTS 20/ I | 3.7695 | 9.88 |  | Práce |  |  |  | POL1_
|  | H1,H2 : 3,6*1,5*0,26 |  | 1.404 | [22 empty] | VV | 0
|  | H3 : (1,94+1,16+0,505+1,34+1,275+3,52)*1,25*0,1 |  | 1.2175 | [22 empty] | VV | 0
86 | 430361821R00 | Výztuž schodišť. konstrukcí přímočarých 10505 (R) | t | 0.28837 |  | 0 |  | 0 |  | 0 | 21 | 0 | 1.0209 | 0.29 | 0 | 0 |  | RTS 20/ II | RTS 20/ I | 54.168 | 15.62 |  | Práce |  |  |  | POL1_
|  | H1,H2 : 3,6*1,5*0,26*0,11 |  | 0.15444 | [22 empty] | VV | 0
|  | H3 : (1,94+1,16+0,505+1,34+1,275+3,52)*1,25*0,1*0,11 |  | 0.13393 | [22 empty] | VV | 0
87 | 431351121R00 | Bednění podest a podstup.desek přímočar.- zřízení | m2 | 17.575 |  | 0 |  | 0 |  | 0 | 21 | 0 | 0.04597 | 0.81 | 0 | 0 |  | RTS 20/ II | RTS 20/ I | 2.3 | 40.42 |  | Práce |  |  |  | POL1_
|  | s pomocným lešením o výšce podlahy do 1900 mm a pro zatížení do 1,5 kPa, | [24 empty] | POP
|  | H1,H2 : 3,6*1,5 |  | 5.4 | [22 empty] | VV | 0
|  | H3 : (1,94+1,16+0,505+1,34+1,275+3,52)*1,25 |  | 12.175 | [22 empty] | VV | 0
88 | 434311115R00 | Stupně dusané na terén, na desku, z betonu C 20/25 | m | 46.25 |  | 0 |  | 0 |  | 0 | 21 | 0 | 0.11369 | 5.26 | 0 | 0 |  | RTS 20/ II | RTS 20/ I | 0.5685 | 26.29 |  | Práce |  |  |  | POL1_
|  | (5+4+8+5+4+11)*1,25 |  | 46.25 | [22 empty] | VV | 0
89 | 434351141R00 | Bednění stupňů přímočarých - zřízení | m2 | 23.125 |  | 0 |  | 0 |  | 0 | 21 | 0 | 0.01693 | 0.39 | 0 | 0 |  | RTS 20/ II | RTS 20/ I | 1.5396 | 35.6 |  | Práce |  |  |  | POL1_
|  | (5+4+8+5+4+11)*1,25*0,5 |  | 23.125 | [22 empty] | VV | 0
90 | 434351142R00 | Bednění stupňů přímočarých - odstranění | m2 | 23.125 |  | 0 |  | 0 |  | 0 | 21 | 0 | 0 | 0 | 0 | 0 |  | RTS 20/ II | RTS 20/ I | 0.26 | 6.01 |  | Práce |  |  |  | POL1_
|  | (5+4+8+5+4+11)*1,25*0,5 |  | 23.125 | [22 empty] | VV | 0
91 | OK-SCH | D+M OK schodiště | kg | 1026.69 |  | 0 |  | 0 |  | 0 | 21 | 0 | 0 | 0 | 0 | 0 |  | Vlastní | Indiv | 0 | 0 |  | Práce |  |  |  | POL1_
|  | I140 : | [24 empty] | VV | 0
|  | N9 : 4,3*2*14,3 |  | 122.98 | [22 empty] | VV | 0
|  | N10 : 3,1*14,3 |  | 44.33 | [22 empty] | VV | 0
|  | N22 : 3,2*2*14,3 |  | 91.52 | [22 empty] | VV | 0
|  | U140 : | [24 empty] | VV | 0
|  | N14 : 1,3*3*16 |  | 62.4 | [22 empty] | VV | 0
|  | N15 : 1,15*2*16 |  | 36.8 | [22 empty] | VV | 0
|  | N16 : 1,25*16 |  | 20 | [22 empty] | VV | 0
|  | N17 : 0,75*16 |  | 12 | [22 empty] | VV | 0
|  | N20 : 3,52*2*16 |  | 112.64 | [22 empty] | VV | 0
|  | N18 : (1,895+1,16)*16 |  | 48.88 | [22 empty] | VV | 0
|  | N12 : (0,655+1,125+1,345)*16 |  | 50 | [22 empty] | VV | 0
|  | N13 : (2,46+0,24)*16 |  | 43.2 | [22 empty] | VV | 0
|  | N11 : (1,16+1,78)*16 |  | 47.04 | [22 empty] | VV | 0
|  | N19 : (0,505+1,34+1,275)*2*16 |  | 99.84 | [22 empty] | VV | 0
|  | I200 : | [24 empty] | VV | 0
|  | N21 : 1,3*26,2 |  | 34.06 | [22 empty] | VV | 0
|  | U120 : | [24 empty] | VV | 0
|  | S1 : 2,65*4*13,4 |  | 142.04 | [22 empty] | VV | 0
|  | S2 : 2*0,8*13,4 |  | 21.44 | [22 empty] | VV | 0
|  | S3 : 2*1,4*13,4 |  | 37.52 | [22 empty] | VV | 0
Díl: | 6 | Úpravy povrchu, podlahy |  |  |  | 0 |  | 0 |  | 0 |  | 0 |  | 0.52 |  | 0 |  |  |  |  | 39.5 | [5 empty] | DIL
92 | 602011189R00 | Stěrka na stěnách mozaiková | m2 | 109.7297 |  | 0 |  | 0 |  | 0 | 21 | 0 | 0.00473 | 0.52 | 0 | 0 |  | RTS 20/ II | RTS 20/ I | 0.36 | 39.5 |  | Práce |  |  |  | POL1_
|  | dvorní : 9,95*4-2*0,75*2+0,15*(2*2+0,75*4) |  | 37.85 | [22 empty] | VV | 0
|  | 11,4*0,4 |  | 4.56 | [22 empty] | VV | 0
|  | 0,75*0,4 |  | 0.3 | [22 empty] | VV | 0
|  | celní : 22,02*0,4 |  | 8.808 | [22 empty] | VV | 0
|  | bočnéí : (7,905-2,95)*1,9 |  | 9.4145 | [22 empty] | VV | 0
|  | 7,905*2,95 |  | 23.3197 | [22 empty] | VV | 0
|  | 4,45*4,2*2 |  | 37.38 | [22 empty] | VV | 0
|  | -3,45*3,45 |  | -11.9025 | [22 empty] | VV | 0
Díl: | 61 | Úpravy povrchů vnitřní |  |  |  | 0 |  | 0 |  | 0 |  | 0 |  | 71.7 |  | 0 |  |  |  |  | 1579.93 | [5 empty] | DIL
93 | 611421133R00 | Omítka vnitřní stropů rovných, MVC, štuková | m2 | 29.465 |  | 0 |  | 0 |  | 0 | 21 | 0 | 0.05123 | 1.51 | 0 | 0 |  | RTS 20/ II | RTS 20/ I | 0.908 | 26.75 |  | Práce |  |  |  | POL1_
|  | podkroví : 3,55*8,3 |  | 29.465 | [22 empty] | VV | 0
94 | 611425133R00 | Omítka vnitřní schodišťových konstr., MVC, štuková | m2 | 47.946 |  | 0 |  | 0 |  | 0 | 21 | 0 | 0.05123 | 2.46 | 0 | 0 |  | RTS 20/ II | RTS 20/ I | 0.973 | 46.65 |  | Práce |  |  |  | POL1_
|  | 1,6*0,25*8 |  | 3.2 | [22 empty] | VV | 0
|  | 1,6*0,25*7 |  | 2.8 | [22 empty] | VV | 0
|  | 1,26*0,25*65 |  | 20.475 | [22 empty] | VV | 0
|  | H1,H2 : 3,6*1,5 |  | 5.4 | [22 empty] | VV | 0
|  | H3 : (1,94+1,16+0,505+1,34+1,275+3,52)*1,65 |  | 16.071 | [22 empty] | VV | 0
95 | 611421431R00 | Oprava váp.omítek stropů do 50% plochy - štukových | m2 | 359.48 |  | 0 |  | 0 |  | 0 | 21 | 0 | 0.02914 | 10.48 | 0 | 0 |  | RTS 20/ II | RTS 20/ I | 0.60925 | 219.01 |  | Práce |  |  |  | POL1_
|  | Včetně pomocného pracovního lešení o výšce podlahy do 1900 mm a pro zatížení do 1,5 kPa. | [24 empty] | POP
|  | 1S : 36,2+36,8+1,2+3,6+6,6+3,65+1,6+3,1+13,8+17,3+24,45+36,2 |  | 184.5 | [22 empty] | VV | 0
|  | 1NP : 6,6+1,8+1+1,1+2,7+35,12+17+34,4+1,52+14,34+17,3+13,8+17,4+9,1+1,8 |  | 174.98 | [22 empty] | VV | 0
96 | 611481211RT2 | Montáž výztužné sítě (perlinky) do stěrky-stropy včetně výztužné sítě a stěrkového tmelu | m2 | 47.946 |  | 0 |  | 0 |  | 0 | 21 | 0 | 0.00411 | 0.2 | 0 | 0 |  | RTS 20/ II | RTS 20/ I | 0.484 | 23.21 |  | Práce |  |  |  | POL1_
|  | 1,6*0,25*8 |  | 3.2 | [22 empty] | VV | 0
|  | 1,6*0,25*7 |  | 2.8 | [22 empty] | VV | 0
|  | 1,26*0,25*65 |  | 20.475 | [22 empty] | VV | 0
|  | H1,H2 : 3,6*1,5 |  | 5.4 | [22 empty] | VV | 0
|  | H3 : (1,94+1,16+0,505+1,34+1,275+3,52)*1,65 |  | 16.071 | [22 empty] | VV | 0
97 | 612421615R00 | Omítka vnitřní zdiva, MVC, hrubá zatřená | m2 | 79.61 |  | 0 |  | 0 |  | 0 | 21 | 0 | 0.03921 | 3.12 | 0 | 0 |  | RTS 20/ II | RTS 20/ I | 0.396 | 31.53 |  | Práce |  |  |  | POL1_
|  | 1S : | [24 empty] | VV | 0
|  | 07 : (1,75*2+1*4+0,8*2-0,6*4)*2 |  | 13.4 | [22 empty] | VV | 0
|  | 08 : (1,85*2+0,95*2-0,6)*2 |  | 10 | [22 empty] | VV | 0
|  | 1NP : | [24 empty] | VV | 0
|  | 1.07 : (1,65*2+1,05*2-0,6)*2 |  | 9.6 | [22 empty] | VV | 0
|  | 1.10 : (1,4*4+0,9*2+1,35*2-0,6*3)*2 |  | 16.6 | [22 empty] | VV | 0
|  | podkroví : | [24 empty] | VV | 0
|  | 2.03 : (1,8*2+1,65*2-0,9)*2 |  | 12 | [22 empty] | VV | 0
|  | 2.04 : (1,5*4+0,9*2+0,85*2-0,7*3)*2 |  | 14.8 | [22 empty] | VV | 0
|  | 2.05 : (2,3+1,85+0,6*2)*0,6 |  | 3.21 | [22 empty] | VV | 0
98 | 612421637R00 | Omítka vnitřní zdiva, MVC, štuková | m2 | 503.2131 |  | 0 |  | 0 |  | 0 | 21 | 0 | 0.04766 | 23.98 | 0 | 0 |  | RTS 20/ II | RTS 20/ I | 0.84 | 422.7 |  | Práce |  |  |  | POL1_
|  | 1.NP : (4,5*2)*0,45+9,95*2,82 |  | 32.109 | [22 empty] | VV | 0
|  | -2*1,5*2-2,574*2,1*0,5*2 |  | -11.4054 | [22 empty] | VV | 0
|  | 4,731*2,1*0,5 |  | 4.9676 | [22 empty] | VV | 0
|  | podkroví : 21,05*2*0,75 |  | 31.575 | [22 empty] | VV | 0
|  | 4,05*2*2,36-2,4*2 |  | 14.316 | [22 empty] | VV | 0
|  | vikýře : 5,6*2,7*2-1,8*1,5*4+2,8*2,7-1,8*1,5 |  | 24.3 | [22 empty] | VV | 0
|  | štíty : 28*2-1,5*1,5*2 |  | 51.5 | [22 empty] | VV | 0
|  | Mezisoučet |  | 147.3622 | [22 empty] | VV | 1
|  | Začátek provozního součtu | [24 empty] | VV
|  | podkroví : 8,3*2*3,3+4,284*1,73*0,5*2 |  | 62.1913 | [22 empty] | VV | 2
|  | 8,3*3,2-1,8*2*0,5*2 |  | 22.96 | [22 empty] | VV | 2
|  | -0,7*2,05-1,7*2,02-1,6*2,6-1,65*1,97 |  | -12.2795 | [22 empty] | VV | 2
|  | Mezisoučet |  | 72.8718 | [22 empty] | VV | 3
|  | Konec provozního součtu | [24 empty] | VV
|  | 72,87182*2*1,1 |  | 160.318 | [22 empty] | VV | 0
|  | Mezisoučet |  | 160.318 | [22 empty] | VV | 1
|  | 1S : 0,9*2,1*2 |  | 3.78 | [22 empty] | VV | 0
|  | Mezisoučet |  | 3.78 | [22 empty] | VV | 1
|  | 1S : 2,45*3 |  | 7.35 | [22 empty] | VV | 0
|  | Začátek provozního součtu | [24 empty] | VV
|  | 1.NP : 1,25*3,15-0,6*2 |  | 2.7375 | [22 empty] | VV | 2
|  | podkroví : (1,85*2+1,5)*2,81-0,7*2*2-0,9*2 |  | 10.012 | [22 empty] | VV | 2
|  | Mezisoučet |  | 12.7495 | [22 empty] | VV | 3
|  | Konec provozního součtu | [24 empty] | VV
|  | 12,7495*2*1,1 |  | 28.0489 | [22 empty] | VV | 0
|  | Začátek provozního součtu | [24 empty] | VV
|  | 1S : (4+2,75*2+0,95+1,3)*3 |  | 35.25 | [22 empty] | VV | 2
|  | -0,8*2-0,6*2*3 |  | -5.2 | [22 empty] | VV | 2
|  | 1.NP : (1,8+1,05+4,2+1,4*3)*2,9 |  | 32.625 | [22 empty] | VV | 2
|  | -0,6*2-0,8*2-0,6*2 |  | -4 | [22 empty] | VV | 2
|  | podkroví : 1,85*2*3,35 |  | 12.395 | [22 empty] | VV | 2
|  | Mezisoučet |  | 71.07 | [22 empty] | VV | 3
|  | Konec provozního součtu | [24 empty] | VV
|  | 71,07*2*1,1 |  | 156.354 | [22 empty] | VV | 0
99 | 612421431R00 | Oprava vápen.omítek stěn do 50 % pl. - štukových | m2 | 1078.44 |  | 0 |  | 0 |  | 0 | 21 | 0 | 0.02606 | 28.1 | 0 | 0 |  | RTS 20/ II | RTS 20/ I | 0.58225 | 627.92 |  | Práce |  |  |  | POL1_
|  | Včetně pomocného pracovního lešení o výšce podlahy do 1900 mm a pro zatížení do 1,5 kPa. | [24 empty] | POP
|  | 359,48*3 |  | 1078.44 | [22 empty] | VV | 0
100 | 612481211RT2 | Montáž výztužné sítě(perlinky)do stěrky-vnit.stěny včetně výztužné sítě a stěrkového tmelu | m2 | 503.2131 |  | 0 |  | 0 |  | 0 | 21 | 0 | 0.00367 | 1.85 | 0 | 0 |  | RTS 20/ II | RTS 20/ I | 0.362 | 182.16 |  | Práce |  |  |  | POL1_
|  | 1.NP : (4,5*2)*0,45+9,95*2,82 |  | 32.109 | [22 empty] | VV | 0
|  | -2*1,5*2-2,574*2,1*0,5*2 |  | -11.4054 | [22 empty] | VV | 0
|  | 4,731*2,1*0,5 |  | 4.9676 | [22 empty] | VV | 0
|  | podkroví : 21,05*2*0,75 |  | 31.575 | [22 empty] | VV | 0
|  | 4,05*2*2,36-2,4*2 |  | 14.316 | [22 empty] | VV | 0
|  | vikýře : 5,6*2,7*2-1,8*1,5*4+2,8*2,7-1,8*1,5 |  | 24.3 | [22 empty] | VV | 0
|  | štíty : 28*2-1,5*1,5*2 |  | 51.5 | [22 empty] | VV | 0
|  | Mezisoučet |  | 147.3622 | [22 empty] | VV | 1
|  | Začátek provozního součtu | [24 empty] | VV
|  | podkroví : 8,3*2*3,3+4,284*1,73*0,5*2 |  | 62.1913 | [22 empty] | VV | 2
|  | 8,3*3,2-1,8*2*0,5*2 |  | 22.96 | [22 empty] | VV | 2
|  | -0,7*2,05-1,7*2,02-1,6*2,6-1,65*1,97 |  | -12.2795 | [22 empty] | VV | 2
|  | Mezisoučet |  | 72.8718 | [22 empty] | VV | 3
|  | Konec provozního součtu | [24 empty] | VV
|  | 72,87182*2*1,1 |  | 160.318 | [22 empty] | VV | 0
|  | Mezisoučet |  | 160.318 | [22 empty] | VV | 1
|  | 1S : 0,9*2,1*2 |  | 3.78 | [22 empty] | VV | 0
|  | Mezisoučet |  | 3.78 | [22 empty] | VV | 1
|  | 1S : 2,45*3 |  | 7.35 | [22 empty] | VV | 0
|  | Začátek provozního součtu | [24 empty] | VV
|  | 1.NP : 1,25*3,15-0,6*2 |  | 2.7375 | [22 empty] | VV | 2
|  | podkroví : (1,85*2+1,5)*2,81-0,7*2*2-0,9*2 |  | 10.012 | [22 empty] | VV | 2
|  | Mezisoučet |  | 12.7495 | [22 empty] | VV | 3
|  | Konec provozního součtu | [24 empty] | VV
|  | 12,7495*2*1,1 |  | 28.0489 | [22 empty] | VV | 0
|  | Začátek provozního součtu | [24 empty] | VV
|  | 1S : (4+2,75*2+0,95+1,3)*3 |  | 35.25 | [22 empty] | VV | 2
|  | -0,8*2-0,6*2*3 |  | -5.2 | [22 empty] | VV | 2
|  | 1.NP : (1,8+1,05+4,2+1,4*3)*2,9 |  | 32.625 | [22 empty] | VV | 2
|  | -0,6*2-0,8*2-0,6*2 |  | -4 | [22 empty] | VV | 2
|  | podkroví : 1,85*2*3,35 |  | 12.395 | [22 empty] | VV | 2
|  | Mezisoučet |  | 71.07 | [22 empty] | VV | 3
|  | Konec provozního součtu | [24 empty] | VV
|  | 71,07*2*1,1 |  | 156.354 | [22 empty] | VV | 0
Díl: | 62 | Úpravy povrchů vnější |  |  |  | 0 |  | 0 |  | 0 |  | 0 |  | 4.35 |  | 0 |  |  |  |  | 506.23 | [5 empty] | DIL
101 | 620991121R00 | Zakrývání výplní vnějších otvorů z lešení | m2 | 115.18 |  | 0 |  | 0 |  | 0 | 21 | 0 | 4e-05 | 0 | 0 | 0 |  | RTS 20/ II | RTS 20/ I | 0.078 | 8.98 |  | Práce |  |  |  | POL1_
|  | boční : 1,5*1,5*4 |  | 9 | [22 empty] | VV | 0
|  | 2,1*1,5*4 |  | 12.6 | [22 empty] | VV | 0
|  | 0,9*0,6*4 |  | 2.16 | [22 empty] | VV | 0
|  | 3,45*3,5 |  | 12.075 | [22 empty] | VV | 0
|  | 2,95*2,5 |  | 7.375 | [22 empty] | VV | 0
|  | uliční : 1,5*1,5*3 |  | 6.75 | [22 empty] | VV | 0
|  | 2,1*1,5*4 |  | 12.6 | [22 empty] | VV | 0
|  | 2,1*2 |  | 4.2 | [22 empty] | VV | 0
|  | 0,95*2,1*2 |  | 3.99 | [22 empty] | VV | 0
|  | dvorní : 2,1*1,5*4 |  | 12.6 | [22 empty] | VV | 0
|  | 0,6*0,6*4 |  | 1.44 | [22 empty] | VV | 0
|  | 2,1*0,95*2 |  | 3.99 | [22 empty] | VV | 0
|  | 1,8*1,5*2 |  | 5.4 | [22 empty] | VV | 0
|  | 3,5*3*2 |  | 21 | [22 empty] | VV | 0
102 | 622311130RT3 | Zateplovací systém KZS fasáda, EPS F tl. 20 mm s omítkou silikonovou | m2 | 119.3 |  | 0 |  | 0 |  | 0 | 21 | 0 | 0.012 | 1.43 | 0 | 0 |  | RTS 20/ II | RTS 20/ I | 1.2558 | 149.82 |  | Práce |  |  |  | POL1_
|  | Součinitel tepelné vodivosti izolantu je 0,039 W/mK. | [24 empty] | POP
|  | vikýře : 2,55*6 |  | 15.3 | [22 empty] | VV | 0
|  | přesah střechy : (25*2+15*2)*1,3 |  | 104 | [22 empty] | VV | 0
103 | 622311130RU4 | Zateplovací systém KZS, fasáda, EPS F tl. 60 mm s omítkou silikonovou | m2 | 147.3622 |  | 0 |  | 0 |  | 0 | 21 | 0 | 0.01231 | 1.81 | 0 | 0 |  | RTS 20/ II | RTS 20/ I | 1.2558 | 185.06 |  | Práce |  |  |  | POL1_
|  | Součinitel tepelné vodivosti izolantu je 0,039 W/mK. | [24 empty] | POP
|  | 1.NP : (4,5*2)*0,45+9,95*2,82 |  | 32.109 | [22 empty] | VV | 0
|  | -2*1,5*2-2,574*2,1*0,5*2 |  | -11.4054 | [22 empty] | VV | 0
|  | 4,731*2,1*0,5 |  | 4.9676 | [22 empty] | VV | 0
|  | podkroví : 21,05*2*0,75 |  | 31.575 | [22 empty] | VV | 0
|  | 4,05*2*2,36-2,4*2 |  | 14.316 | [22 empty] | VV | 0
|  | vikýře : 5,6*2,7*2-1,8*1,5*4+2,8*2,7-1,8*1,5 |  | 24.3 | [22 empty] | VV | 0
|  | štíty : 28*2-1,5*1,5*2 |  | 51.5 | [22 empty] | VV | 0
104 | 622311135RT3 | Zateplovací systém KZS fasáda, EPS F tl.150 mms omítkou Silikonovou | m2 | 60 |  | 0 |  | 0 |  | 0 | 21 | 0 | 0.01386 | 0.83 | 0 | 0 |  | RTS 20/ II | RTS 20/ I | 1.2558 | 75.35 |  | Práce |  |  |  | POL1_
|  | Součinitel tepelné vodivosti izolantu je 0,039 W/mK. | [24 empty] | POP
|  | 10*3*2 |  | 60 | [22 empty] | VV | 0
105 | 622471317RU4 | Nátěr nebo nástřik stěn vnějších, složitost 1 - 2 hmota nátěrová Silikonová | m2 | 212.1116 |  | 0 |  | 0 |  | 0 | 21 | 0 | 0.00096 | 0.2 | 0 | 0 |  | RTS 20/ II | RTS 20/ I | 0.23 | 48.79 |  | Práce |  |  |  | POL1_
|  | Penetrace + 2 x krycí nátěr. | [24 empty] | POP
|  | čelní : (11,3+6,421)*4,06 |  | 71.9473 | [22 empty] | VV | 0
|  | -2,1*1,5*3-0,95*2*2 |  | -13.25 | [22 empty] | VV | 0
|  | špalety, nadpraží : 0,18*(2,1*3+1,5*5+0,95*2+2,1*4) |  | 4.338 | [22 empty] | VV | 0
|  | boční : 9,34*4,6*2-2,1*1,5*2-0,9*0,6*2 |  | 78.548 | [22 empty] | VV | 0
|  | špalety, nadpraží : 0,18*(2,1*2+1,5*4+0,9*2+0,6*4) |  | 2.592 | [22 empty] | VV | 0
|  | zadní : 11,535*6,73-2,1*1,5*2-0,6*0,6*4-3*2,5*2 |  | 54.8905 | [22 empty] | VV | 0
|  | 2,93*2,93*0,5+4,019*0,7 |  | 7.1057 | [22 empty] | VV | 0
|  | špalety, nadpraží : 0,18*(2,1*2+1,5*4+3*2+2,4*4+0,6*3*4) |  | 5.94 | [22 empty] | VV | 0
106 | 622904112R00 | Očištění fasád tlakovou vodou složitost 1 - 2 | m2 | 212.1116 |  | 0 |  | 0 |  | 0 | 21 | 0 | 2e-05 | 0 | 0 | 0 |  | RTS 20/ II | RTS 20/ I | 0.11 | 23.33 |  | Práce |  |  |  | POL1_
|  | čelní : (11,3+6,421)*4,06 |  | 71.9473 | [22 empty] | VV | 0
|  | -2,1*1,5*3-0,95*2*2 |  | -13.25 | [22 empty] | VV | 0
|  | špalety, nadpraží : 0,18*(2,1*3+1,5*5+0,95*2+2,1*4) |  | 4.338 | [22 empty] | VV | 0
|  | boční : 9,34*4,6*2-2,1*1,5*2-0,9*0,6*2 |  | 78.548 | [22 empty] | VV | 0
|  | špalety, nadpraží : 0,18*(2,1*2+1,5*4+0,9*2+0,6*4) |  | 2.592 | [22 empty] | VV | 0
|  | zadní : 11,535*6,73-2,1*1,5*2-0,6*0,6*4-3*2,5*2 |  | 54.8905 | [22 empty] | VV | 0
|  | 2,93*2,93*0,5+4,019*0,7 |  | 7.1057 | [22 empty] | VV | 0
|  | špalety, nadpraží : 0,18*(2,1*2+1,5*4+3*2+2,4*4+0,6*3*4) |  | 5.94 | [22 empty] | VV | 0
107 | 625981114R00 | Obklad vnějších beton. konstr. polystyren tl. 70mm | m2 | 22.485 |  | 0 |  | 0 |  | 0 | 21 | 0 | 0.00197 | 0.04 | 0 | 0 |  | RTS 20/ II | RTS 20/ I | 0.235 | 5.28 |  | Práce |  |  |  | POL1_
|  | V2 : 60,5*0,29 |  | 17.545 | [22 empty] | VV | 0
|  | V5 : 8*0,19 |  | 1.52 | [22 empty] | VV | 0
|  | V6 : 18*0,19 |  | 3.42 | [22 empty] | VV | 0
108 | 625990000R00 | Obklad vnějších konstrukcí polystyrenem tl. 50 mm | m2 | 40.94 |  | 0 |  | 0 |  | 0 | 21 | 0 | 0.00093 | 0.04 | 0 | 0 |  | RTS 20/ II | RTS 20/ I | 0.235 | 9.62 |  | Práce |  |  |  | POL1_
|  | V1 : 18*0,29*2 |  | 10.44 | [22 empty] | VV | 0
|  | V8 : 61*2*0,25 |  | 30.5 | [22 empty] | VV | 0
Díl: | 63 | Podlahy a podlahové konstrukce |  |  |  | 0 |  | 0 |  | 0 |  | 0 |  | 40.73 |  | 0 |  |  |  |  | 90.35 | [5 empty] | DIL
109 | 631311131R00 | Doplnění mazanin betonem do 1 m2, nad tl. 8 cm | m3 | 14.0355 |  | 0 |  | 0 |  | 0 | 21 | 0 | 2.5 | 35.09 | 0 | 0 |  | RTS 20/ II | RTS 20/ I | 4.4 | 61.76 |  | Práce |  |  |  | POL1_
|  | ZP1 : 8,3*0,15*1,2*2 |  | 2.988 | [22 empty] | VV | 0
|  | ZP2 : 9,65*0,15*1,2+9,65*0,15*1,2 |  | 3.474 | [22 empty] | VV | 0
|  | ZP3 : 9,05*1,2*0,15 |  | 1.629 | [22 empty] | VV | 0
|  | 9,65*1,2*0,15 |  | 1.737 | [22 empty] | VV | 0
|  | ZP4 : 9,05*1,5*0,15 |  | 2.0362 | [22 empty] | VV | 0
|  | 9,65*1,5*0,15 |  | 2.1713 | [22 empty] | VV | 0
110 | 631362021R00 | Výztuž mazanin svařovanou sítí z drátů Kari | t | 0.68001 |  | 0 |  | 0 |  | 0 | 21 | 0 | 1.0662 | 0.73 | 0 | 0 |  | RTS 20/ II | RTS 20/ I | 15.231 | 10.36 |  | Práce |  |  |  | POL1_
|  | ZP1 : 8,3*0,0079*1,2*2*1,1 |  | 0.1731 | [22 empty] | VV | 0
|  | ZP2 : 9,65*0,0079*1,1*1,2+9,65*0,0079*1,1*1,2 |  | 0.20126 | [22 empty] | VV | 0
|  | ZP3 : 9,05*1,2*0,00479*1,1 |  | 0.05722 | [22 empty] | VV | 0
|  | 9,65*1,2*0,0079*1,1 |  | 0.10063 | [22 empty] | VV | 0
|  | ZP4 : 9,05*1,5*0,00479*1,1 |  | 0.07153 | [22 empty] | VV | 0
|  | 9,65*1,5*0,00479*1,1 |  | 0.07627 | [22 empty] | VV | 0
111 | 631591211R00 | Násyp pod podlahy sádrovláknité do 100 mm | m3 | 3.8002 |  | 0 |  | 0 |  | 0 | 21 | 0 | 0.3885 | 1.48 | 0 | 0 |  | RTS 20/ II | RTS 19/ II | 1.836 | 6.98 |  | Práce |  |  |  | POL1_
|  | Začátek provozního součtu | [24 empty] | VV
|  | podkroví : 48,6+73,5+4,35+2,77+3,1+19,22 |  | 151.54 | [22 empty] | VV | 2
|  | 1.NP : 1,52+31+3,38+2,57 |  | 38.47 | [22 empty] | VV | 2
|  | Mezisoučet |  | 190.01 | [22 empty] | VV | 3
|  | Konec provozního součtu | [24 empty] | VV
|  | 190,01*0,02 |  | 3.8002 | [22 empty] | VV | 0
112 | 632457105R00 | Příplatek -potěr obyč.,dř.hlad.,rovinný,další 1 cm | m2 | 23.8 |  | 0 |  | 0 |  | 0 | 21 | 0 | 0.02596 | 0.62 | 0 | 0 |  | RTS 20/ II | RTS 20/ I | 0.03 | 0.71 |  | Práce |  |  |  | POL1_
|  | 1S : 4*3,45 |  | 13.8 | [22 empty] | VV | 0
|  | 10 |  | 10 | [22 empty] | VV | 0
113 | 632451065R00 | Potěr pískocementový, min. 25 MPa, tl. 50 mm | m2 | 23.8 |  | 0 |  | 0 |  | 0 | 21 | 0 | 0.118 | 2.81 | 0 | 0 |  | RTS 20/ II | RTS 20/ I | 0.443 | 10.54 |  | Práce |  |  |  | POL1_
|  | 1S : 4*3,45 |  | 13.8 | [22 empty] | VV | 0
|  | 10 |  | 10 | [22 empty] | VV | 0
Díl: | 64 | Výplně otvorů |  |  |  | 0 |  | 0 |  | 0 |  | 0 |  | 1.59 |  | 0 |  |  |  |  | 44.44 | [5 empty] | DIL
114 | 642942111R00 | Osazení zárubní dveřních ocelových, pl. do 2,5 m2 | kus | 7 |  | 0 |  | 0 |  | 0 | 21 | 0 | 0.01897 | 0.13 | 0 | 0 |  | RTS 20/ II | RTS 19/ II | 1.86 | 13.02 |  | Práce |  |  |  | POL1_
|  | T1 : 2 |  | 2 | [22 empty] | VV | 0
|  | T2 : 1 |  | 1 | [22 empty] | VV | 0
|  | T3 : 1 |  | 1 | [22 empty] | VV | 0
|  | T4 : 3 |  | 3 | [22 empty] | VV | 0
115 | 642945111R00 | Osazení zárubní ocel. požár.1křídl. s obetonováním | kus | 2 |  | 0 |  | 0 |  | 0 | 21 | 0 | 0.49075 | 0.98 | 0 | 0 |  | RTS 20/ II | RTS 20/ I | 8.82 | 17.64 |  | Práce |  |  |  | POL1_
|  | PO1 : 2 |  | 2 | [22 empty] | VV | 0
116 | 648952421RT3 | Osazení parapetních desek dřevěných š. do 50 cm včetně dodávky parapetní desky š. 35 cm | m | 26 |  | 0 |  | 0 |  | 0 | 21 | 0 | 0.01493 | 0.39 | 0 | 0 |  | RTS 20/ II | RTS 20/ I | 0.53 | 13.78 |  | Práce |  |  |  | POL1_
|  | 26 |  | 26 | [22 empty] | VV | 0
117 | 55330332R | Zárubeň ocelová 600x2000mm | kus | 5 |  | 0 |  | 0 |  | 0 | 21 | 0 | 0.01 | 0.05 | 0 | 0 | SPCM | RTS 19/ II | RTS 19/ II | 0 | 0 |  | Specifikace |  |  |  | POL3_
|  | 2+3 |  | 5 | [22 empty] | VV | 0
118 | 55330334R | Zárubeň ocelová 800x2000mm | kus | 4 |  | 0 |  | 0 |  | 0 | 21 | 0 | 0.01 | 0.04 | 0 | 0 | SPCM | RTS 19/ II | RTS 19/ II | 0 | 0 |  | Specifikace |  |  |  | POL3_
|  | 1+2+1 |  | 4 | [22 empty] | VV | 0
Díl: | 94 | Lešení a stavební výtahy |  |  |  | 0 |  | 0 |  | 0 |  | 0 |  | 15.66 |  | 0 |  |  |  |  | 259.34 | [5 empty] | DIL
119 | 941941042R00 | Montáž lešení leh.řad.s podlahami,š.1,2 m, H 30 m | m2 | 650 |  | 0 |  | 0 |  | 0 | 21 | 0 | 0.01838 | 11.95 | 0 | 0 |  | RTS 20/ II | RTS 20/ I | 0.139 | 90.35 |  | Práce |  |  |  | POL1_
|  | Včetně kotvení lešení. | [24 empty] | POP
|  | zadní : 220 |  | 220 | [22 empty] | VV | 0
|  | čelní : 180 |  | 180 | [22 empty] | VV | 0
|  | boční : 125*2 |  | 250 | [22 empty] | VV | 0
120 | 941941292R00 | Příplatek za každý měsíc použití lešení k pol.1042 | m2 | 3250 |  | 0 |  | 0 |  | 0 | 21 | 0 | 0.00095 | 3.09 | 0 | 0 |  | RTS 20/ II | RTS 20/ I | 0.007 | 22.75 |  | Práce |  |  |  | POL1_
|  | zadní : 220*5 |  | 1100 | [22 empty] | VV | 0
|  | čelní : 180*5 |  | 900 | [22 empty] | VV | 0
|  | boční : 125*2*5 |  | 1250 | [22 empty] | VV | 0
121 | 941941842R00 | Demontáž lešení leh.řad.s podlahami,š.1,2 m,H 30 m | m2 | 650 |  | 0 |  | 0 |  | 0 | 21 | 0 | 0 | 0 | 0 | 0 |  | RTS 20/ II | RTS 20/ I | 0.117 | 76.05 |  | Práce |  |  |  | POL1_
|  | zadní : 220 |  | 220 | [22 empty] | VV | 0
|  | čelní : 180 |  | 180 | [22 empty] | VV | 0
|  | boční : 125*2 |  | 250 | [22 empty] | VV | 0
122 | 941955001R00 | Lešení lehké pomocné, výška podlahy do 1,2 m | m2 | 161.54 |  | 0 |  | 0 |  | 0 | 21 | 0 | 0.00121 | 0.2 | 0 | 0 |  | RTS 20/ II | RTS 19/ II | 0.177 | 28.59 |  | Práce |  |  |  | POL1_
|  | podkroví : 48,6+73,5+4,35+2,77+3,1+19,22+10 |  | 161.54 | [22 empty] | VV | 0
123 | 944944013R00 | Montáž ochr.sítě z umělých vláken - stínění do 70% | m2 | 650 |  | 0 |  | 0 |  | 0 | 21 | 0 | 0 | 0 | 0 | 0 |  | RTS 20/ II | RTS 19/ II | 0.04 | 26 |  | Práce |  |  |  | POL1_
|  | zadní : 220 |  | 220 | [22 empty] | VV | 0
|  | čelní : 180 |  | 180 | [22 empty] | VV | 0
|  | boční : 125*2 |  | 250 | [22 empty] | VV | 0
124 | 944944033R00 | Příplatek za každý měsíc použití sítí k pol. 4013 | m2 | 3250 |  | 0 |  | 0 |  | 0 | 21 | 0 | 0.00013 | 0.42 | 0 | 0 |  | RTS 20/ II | RTS 19/ II | 0 | 0 |  | Práce |  |  |  | POL1_
|  | zadní : 220*5 |  | 1100 | [22 empty] | VV | 0
|  | čelní : 180*5 |  | 900 | [22 empty] | VV | 0
|  | boční : 125*2*5 |  | 1250 | [22 empty] | VV | 0
125 | 944944083R00 | Demontáž ochr.sítě z umělých vláken,stínění do 70% | m2 | 650 |  | 0 |  | 0 |  | 0 | 21 | 0 | 0 | 0 | 0 | 0 |  | RTS 20/ II | RTS 19/ II | 0.024 | 15.6 |  | Práce |  |  |  | POL1_
|  | zadní : 220 |  | 220 | [22 empty] | VV | 0
|  | čelní : 180 |  | 180 | [22 empty] | VV | 0
|  | boční : 125*2 |  | 250 | [22 empty] | VV | 0
Díl: | 95 | Dokončovací konstrukce na pozemních stavbách |  |  |  | 0 |  | 0 |  | 0 |  | 0 |  | 0.02 |  | 0 |  |  |  |  | 178.54 | [5 empty] | DIL
126 | 952901111R00 | Vyčištění budov o výšce podlaží do 4 m | m2 | 567.73 |  | 0 |  | 0 |  | 0 | 21 | 0 | 4e-05 | 0.02 | 0 | 0 |  | RTS 20/ II | RTS 19/ II | 0.308 | 174.86 |  | Práce |  |  |  | POL1_
|  | 1S : 36,2+36,8+1,2+3,6+6,6+8,2+1,55+3,65+1,6+3,1+13,8+17,3+24,45+36,2 |  | 194.25 | [22 empty] | VV | 0
|  | 1NP : 6,6+1,8+1+1,1+2,7+35,12+17+34,4+3,39+2,57+31+1,52+14,34+17,3+13,8+17,4+9,1+1,8 |  | 211.94 | [22 empty] | VV | 0
|  | podkroví : 48,6+73,5+4,35+2,77+3,1+19,22+10 |  | 161.54 | [22 empty] | VV | 0
127 | 953981303R00 | Chemické kotvy, cihly, hl. 110 mm, M12, malta 2 složková | kus | 24 |  | 0 |  | 0 |  | 0 | 21 | 0 | 0 | 0 | 0 | 0 |  | RTS 20/ II | RTS 20/ I | 0.115 | 2.76 |  | Práce |  |  |  | POL1_
|  | x/1 : 2*8 |  | 16 | [22 empty] | VV | 0
|  | x/2 : 4*2 |  | 8 | [22 empty] | VV | 0
128 | 953981303R00 | Chemické kotvy, cihly, hl. 110 mm, M12, malta 2 složková | kus | 8 |  | 0 |  | 0 |  | 0 | 21 | 0 | 0 | 0 | 0 | 0 |  | RTS 20/ II | RTS 20/ I | 0.115 | 0.92 |  | Práce |  |  |  | POL1_
|  | Kotva do základu pro P8 a P12 : 4*2 |  | 8 | [22 empty] | VV | 0
129 | H | Hodiny kruhové ve fasádě, malá+velká ručička, d=1300mm, vč.el.hodinového strojku, osvětlení, D+M | kus | 1 |  | 0 |  | 0 |  | 0 | 21 | 0 | 0 | 0 | 0 | 0 |  | Vlastní | Indiv | 0 | 0 |  | Práce |  |  |  | POL1_
Díl: | 96 | Bourání konstrukcí |  |  |  | 0 |  | 0 |  | 0 |  | 0 |  | 0.7 |  | 191.64 |  |  |  |  | 723.49 | [5 empty] | DIL
130 | 962031113R00 | Bourání příček z cihel pálených plných tl. 65 mm | m2 | 15.975 |  | 0 |  | 0 |  | 0 | 21 | 0 | 0.00067 | 0.01 | 0.184 | 2.94 |  | RTS 20/ II | RTS 20/ I | 0.227 | 3.63 |  | Práce |  |  |  | POL1_
|  | 1S : 0,85*3-0,6*2 |  | 1.35 | [22 empty] | VV | 0
|  | 1.NP : (2,05+2,825)*3 |  | 14.625 | [22 empty] | VV | 0
131 | 962031116R00 | Bourání příček z cihel pálených plných tl. 140 mm | m2 | 20.1 |  | 0 |  | 0 |  | 0 | 21 | 0 | 0.00067 | 0.01 | 0.319 | 6.41 |  | RTS 20/ II | RTS 20/ I | 0.317 | 6.37 |  | Práce |  |  |  | POL1_
|  | 1S : (2+0,85)*3 |  | 8.55 | [22 empty] | VV | 0
|  | 1.NP : (2,85+1)*3 |  | 11.55 | [22 empty] | VV | 0
132 | 962032231R00 | Bourání zdiva z cihel pálených na MVC | m3 | 46.555 |  | 0 |  | 0 |  | 0 | 21 | 0 | 0.00128 | 0.06 | 1.8 | 83.8 |  | RTS 20/ II | RTS 20/ I | 1.52 | 70.76 |  | Práce |  |  |  | POL1_
|  | 1S : 2,6*3*0,3+2,75*3*0,3 |  | 4.815 | [22 empty] | VV | 0
|  | 1.NP : 3*0,3*3 |  | 2.7 | [22 empty] | VV | 0
|  | podkroví : (11,35*2)*0,5*1 |  | 11.35 | [22 empty] | VV | 0
|  | 10,45*2*0,3*1 |  | 6.27 | [22 empty] | VV | 0
|  | 9,2*6*0,15*3 |  | 24.84 | [22 empty] | VV | 0
|  | -4*4*0,5*6*0,15 |  | -7.2 | [22 empty] | VV | 0
|  | 0,3*0,3*6*7 |  | 3.78 | [22 empty] | VV | 0
133 | 962032631R00 | Bourání zdiva komínového z cihel na MVC | m3 | 6.129 |  | 0 |  | 0 |  | 0 | 21 | 0 | 0 | 0 | 1.594 | 9.77 |  | RTS 20/ II | RTS 20/ I | 2.42 | 14.83 |  | Práce |  |  |  | POL1_
|  | 1,5*0,45*6 |  | 4.05 | [22 empty] | VV | 0
|  | 0,77*0,45*6 |  | 2.079 | [22 empty] | VV | 0
134 | 962081131R00 | Bourání příček ze skleněných tvárnic tl. 10 cm | m2 | 6 |  | 0 |  | 0 |  | 0 | 21 | 0 | 0.00067 | 0 | 0.055 | 0.33 |  | RTS 20/ II | RTS 20/ I | 0.381 | 2.29 |  | Práce |  |  |  | POL1_
|  | 1S : 2*1,5*2 |  | 6 | [22 empty] | VV | 0
135 | 963051113R00 | Bourání ŽB stropů deskových tl. nad 8 cm | m3 | 2.31 |  | 0 |  | 0 |  | 0 | 21 | 0 | 0.00666 | 0.02 | 2.4 | 5.54 |  | RTS 20/ II | RTS 20/ I | 6.72 | 15.52 |  | Práce |  |  |  | POL1_
|  | nad 1S : 10,5*0,22 |  | 2.31 | [22 empty] | VV | 0
136 | 963053937R00 | Bourání ŽB schodišťových ramen na schodnicích | m2 | 5.6 |  | 0 |  | 0 |  | 0 | 21 | 0 | 0 | 0 | 0.383 | 2.14 |  | RTS 20/ II | RTS 20/ I | 3.15 | 17.64 |  | Práce |  |  |  | POL1_
|  | (2,75+1,25)*1,4 |  | 5.6 | [22 empty] | VV | 0
137 | 965042141RT2 | Bourání mazanin betonových tl. 10 cm, nad 4 m2 ručně tl. mazaniny 8 - 10 cm | m3 | 14.0355 |  | 0 |  | 0 |  | 0 | 21 | 0 | 0 | 0 | 2.2 | 30.88 |  | RTS 20/ II | RTS 20/ I | 10.67 | 149.76 |  | Práce |  |  |  | POL1_
|  | ZP1 : 8,3*0,15*1,2*2 |  | 2.988 | [22 empty] | VV | 0
|  | ZP2 : 9,65*0,15*1,2+9,65*0,15*1,2 |  | 3.474 | [22 empty] | VV | 0
|  | ZP3 : 9,05*1,2*0,15 |  | 1.629 | [22 empty] | VV | 0
|  | 9,65*1,2*0,15 |  | 1.737 | [22 empty] | VV | 0
|  | ZP4 : 9,05*1,5*0,15 |  | 2.0362 | [22 empty] | VV | 0
|  | 9,65*1,5*0,15 |  | 2.1713 | [22 empty] | VV | 0
138 | 965049111RT1 | Příplatek, bourání mazanin se svař. síťí tl. 10 cm jednostranná výztuž svařovanou sítí | m3 | 14.0355 |  | 0 |  | 0 |  | 0 | 21 | 0 | 0 | 0 | 0 | 0 |  | RTS 20/ II | RTS 20/ I | 4.828 | 67.76 |  | Práce |  |  |  | POL1_
|  | ZP1 : 8,3*0,15*1,2*2 |  | 2.988 | [22 empty] | VV | 0
|  | ZP2 : 9,65*0,15*1,2+9,65*0,15*1,2 |  | 3.474 | [22 empty] | VV | 0
|  | ZP3 : 9,05*1,2*0,15 |  | 1.629 | [22 empty] | VV | 0
|  | 9,65*1,2*0,15 |  | 1.737 | [22 empty] | VV | 0
|  | ZP4 : 9,05*1,5*0,15 |  | 2.0362 | [22 empty] | VV | 0
|  | 9,65*1,5*0,15 |  | 2.1713 | [22 empty] | VV | 0
139 | 965081713RT1 | Bourání dlažeb keramických tl.10 mm, nad 1 m2 ručně, dlaždice keramické | m2 | 2.2 |  | 0 |  | 0 |  | 0 | 21 | 0 | 0 | 0 | 0.02 | 0.04 |  | RTS 20/ II | RTS 20/ I | 0.23 | 0.51 |  | Práce |  |  |  | POL1_
|  | 1.NP : 2,2 |  | 2.2 | [22 empty] | VV | 0
140 | 965082941R00 | Odstranění násypu tl. nad 20 cm jakékoliv plochy | m3 | 14.0355 |  | 0 |  | 0 |  | 0 | 21 | 0 | 0 | 0 | 1.4 | 19.65 |  | RTS 20/ II | RTS 20/ I | 0.875 | 12.28 |  | Práce |  |  |  | POL1_
|  | ZP1 : 8,3*0,15*1,2*2 |  | 2.988 | [22 empty] | VV | 0
|  | ZP2 : 9,65*0,15*1,2+9,65*0,15*1,2 |  | 3.474 | [22 empty] | VV | 0
|  | ZP3 : 9,05*1,2*0,15 |  | 1.629 | [22 empty] | VV | 0
|  | 9,65*1,2*0,15 |  | 1.737 | [22 empty] | VV | 0
|  | ZP4 : 9,05*1,5*0,15 |  | 2.0362 | [22 empty] | VV | 0
|  | 9,65*1,5*0,15 |  | 2.1713 | [22 empty] | VV | 0
141 | 968061112R00 | Vyvěšení dřevěných okenních křídel pl. do 1,5 m2 | kus | 8 |  | 0 |  | 0 |  | 0 | 21 | 0 | 0 | 0 | 0 | 0 |  | RTS 20/ II | RTS 20/ I | 0.03 | 0.24 |  | Práce |  |  |  | POL1_
|  | podkroví : 8 |  | 8 | [22 empty] | VV | 0
142 | 968061125R00 | Vyvěšení dřevěných dveřních křídel pl. do 2 m2 | kus | 1 |  | 0 |  | 0 |  | 0 | 21 | 0 | 0 | 0 | 0 | 0 |  | RTS 20/ II | RTS 20/ I | 0.05 | 0.05 |  | Práce |  |  |  | POL1_
|  | podkroví : 1 |  | 1 | [22 empty] | VV | 0
143 | 968061125R00 | Vyvěšení dřevěných dveřních křídel pl. do 2 m2 | kus | 2 |  | 0 |  | 0 |  | 0 | 21 | 0 | 0 | 0 | 0 | 0 |  | RTS 20/ II | RTS 20/ I | 0.05 | 0.1 |  | Práce |  |  |  | POL1_
|  | 1S : 2 |  | 2 | [22 empty] | VV | 0
144 | 968062355R00 | Vybourání dřevěných rámů oken dvojitých pl. 2 m2 | m2 | 2.88 |  | 0 |  | 0 |  | 0 | 21 | 0 | 0.001 | 0 | 0.062 | 0.18 |  | RTS 20/ II | RTS 20/ I | 0.612 | 1.76 |  | Práce |  |  |  | POL1_
|  | podkroví : 1,2*1,2*2 |  | 2.88 | [22 empty] | VV | 0
145 | 968062455R00 | Vybourání dřevěných dveřních zárubní pl. do 2 m2 | m2 | 1.8 |  | 0 |  | 0 |  | 0 | 21 | 0 | 0.00117 | 0 | 0.088 | 0.16 |  | RTS 20/ II | RTS 20/ I | 0.556 | 1 |  | Práce |  |  |  | POL1_
|  | podkroví : 0,9*2 |  | 1.8 | [22 empty] | VV | 0
146 | 968072455R00 | Vybourání kovových dveřních zárubní pl. do 2 m2 | m2 | 2.8 |  | 0 |  | 0 |  | 0 | 21 | 0 | 0.00117 | 0 | 0.076 | 0.21 |  | RTS 20/ II | RTS 20/ I | 0.939 | 2.63 |  | Práce |  |  |  | POL1_
|  | 1S : 0,6*2+0,8*2 |  | 2.8 | [22 empty] | VV | 0
147 | 970251200R00 | Řezání železobetonu hl. řezu 200 mm | m | 30.4 |  | 0 |  | 0 |  | 0 | 21 | 0 | 0 | 0 | 0.00046 | 0.01 |  | RTS 20/ II | RTS 20/ I | 2 | 60.8 |  | Práce |  |  |  | POL1_
|  | vybourání stropiu a schodiště 1S : 4*4+3,6*4 |  | 30.4 | [22 empty] | VV | 0
148 | 971042123R00 | Vrtání otvorů, zdi betonové, do 3 cm, hl. do 45 cm | kus | 65.7 |  | 0 |  | 0 |  | 0 | 21 | 0 | 0 | 0 | 0.0007 | 0.05 |  | RTS 20/ II | RTS 20/ I | 0.78 | 51.25 |  | Práce |  |  |  | POL1_
|  | ZP1 : 0,45*34 |  | 15.3 | [22 empty] | VV | 0
|  | ZP2 : 40*0,45 |  | 18 | [22 empty] | VV | 0
|  | ZP3 : 36*0,45 |  | 16.2 | [22 empty] | VV | 0
|  | ZP4 : 36*0,45 |  | 16.2 | [22 empty] | VV | 0
149 | 975053141R00 | Víceřad.podchycení stropů do 3,5 m,do 1500 kg/m2 | m | 15 |  | 0 |  | 0 |  | 0 | 21 | 0 | 0.02366 | 0.35 | 0 | 0 |  | RTS 20/ II | RTS 20/ I | 0.633 | 9.5 |  | Práce |  |  |  | POL1_
|  | 4*3+1*3 |  | 15 | [22 empty] | VV | 0
150 | 975063161R00 | Podchycení schodů do 3,5 m rovných do 1200 kg/m2 | m2 | 11.2 |  | 0 |  | 0 |  | 0 | 21 | 0 | 0.02272 | 0.25 | 0 | 0 |  | RTS 20/ II | RTS 20/ I | 1.639 | 18.36 |  | Práce |  |  |  | POL1_
|  | 2,75*2*1,4 |  | 7.7 | [22 empty] | VV | 0
|  | 1,25*2*1,4 |  | 3.5 | [22 empty] | VV | 0
151 | 978011161R00 | Otlučení omítek vnitřních vápenných stropů do 50 % | m2 | 359.48 |  | 0 |  | 0 |  | 0 | 21 | 0 | 0 | 0 | 0.02 | 7.19 |  | RTS 20/ II | RTS 20/ I | 0.17 | 61.11 |  | Práce |  |  |  | POL1_
|  | 1S : 36,2+36,8+1,2+3,6+6,6+3,65+1,6+3,1+13,8+17,3+24,45+36,2 |  | 184.5 | [22 empty] | VV | 0
|  | 1NP : 6,6+1,8+1+1,1+2,7+35,12+17+34,4+1,52+14,34+17,3+13,8+17,4+9,1+1,8 |  | 174.98 | [22 empty] | VV | 0
152 | 978013161R00 | Otlučení omítek vnitřních stěn v rozsahu do 50 % | m2 | 1078.44 |  | 0 |  | 0 |  | 0 | 21 | 0 | 0 | 0 | 0.02 | 21.57 |  | RTS 20/ II | RTS 20/ I | 0.13 | 140.2 |  | Práce |  |  |  | POL1_
|  | 359,48*3 |  | 1078.44 | [22 empty] | VV | 0
153 | 978041106R00 | Odstranění KZS EPS F tl. 60 mm s omítkou | m2 | 62.8082 |  | 0 |  | 0 |  | 0 | 21 | 0 | 0 | 0 | 0.01222 | 0.77 |  | RTS 20/ II | RTS 20/ I | 0.241 | 15.14 |  | Práce |  |  |  | POL1_
|  | 1.NP : 9,924*3,997 |  | 39.6662 | [22 empty] | VV | 0
|  | 2.NP : 8,12*2,85 |  | 23.142 | [22 empty] | VV | 0
Díl: | 99 | Staveništní přesun hmot |  |  |  | 0 |  | 0 |  | 0 |  | 0 |  | 0 |  | 0 |  |  |  |  | 1353.53 | [5 empty] | DIL
154 | 999281111R00 | Přesun hmot pro opravy a údržbu do výšky 25 m | t | 525.2352 |  | 0 |  | 0 |  | 0 | 21 | 0 | 0 | 0 | 0 | 0 |  | RTS 20/ II | RTS 20/ I | 2.577 | 1353.53 |  | Přesun hmot |  |  |  | POL7_
Díl: | 711 | Izolace proti vodě |  |  |  | 0 |  | 0 |  | 0 |  | 0 |  | 1.2 |  | 0 |  |  |  |  | 53.9 | [5 empty] | DIL
155 | 711111001RZ1 | Izolace proti vlhkosti vodor. nátěr ALP za studena 1x nátěr - včetně dodávky penetračního laku ALP | m2 | 93.57 |  | 0 |  | 0 |  | 0 | 21 | 0 | 0.00033 | 0.03 | 0 | 0 |  | RTS 20/ II | RTS 19/ II | 0.0275 | 2.57 |  | Práce |  |  |  | POL1_
|  | ZP1 : 8,3*1,2*2 |  | 19.92 | [22 empty] | VV | 0
|  | ZP2 : 9,65*1,2+9,65*1,2 |  | 23.16 | [22 empty] | VV | 0
|  | ZP3 : 9,05*1,2 |  | 10.86 | [22 empty] | VV | 0
|  | 9,65*1,2 |  | 11.58 | [22 empty] | VV | 0
|  | ZP4 : 9,05*1,5 |  | 13.575 | [22 empty] | VV | 0
|  | 9,65*1,5 |  | 14.475 | [22 empty] | VV | 0
156 | 711141559RT2 | Izolace proti vlhk. vodorovná pásy přitavením 2 vrstvy - materiál ve specifikaci | m2 | 93.57 |  | 0 |  | 0 |  | 0 | 21 | 0 | 0.00082 | 0.08 | 0 | 0 |  | RTS 20/ II | RTS 19/ II | 0.45982 | 43.03 |  | Práce |  |  |  | POL1_
|  | ZP1 : 8,3*1,2*2 |  | 19.92 | [22 empty] | VV | 0
|  | ZP2 : 9,65*1,2+9,65*1,2 |  | 23.16 | [22 empty] | VV | 0
|  | ZP3 : 9,05*1,2 |  | 10.86 | [22 empty] | VV | 0
|  | 9,65*1,2 |  | 11.58 | [22 empty] | VV | 0
|  | ZP4 : 9,05*1,5 |  | 13.575 | [22 empty] | VV | 0
|  | 9,65*1,5 |  | 14.475 | [22 empty] | VV | 0
157 | 711212000R00 | Penetrace podkladu pod hydroizolační nátěr,vč.dod. | m2 | 23.401 |  | 0 |  | 0 |  | 0 | 21 | 0 | 0.00021 | 0 | 0 | 0 |  | RTS 20/ II | RTS 19/ II | 0.095 | 2.22 |  | Práce |  |  |  | POL1_
|  | 1S : | [24 empty] | VV | 0
|  | 07,08 : (3,65+1,55)*1,5 |  | 7.8 | [22 empty] | VV | 0
|  | 1.NP : | [24 empty] | VV | 0
|  | 1.02 : 0 | [24 empty] | VV | 0
|  | 1.07 : 1,52*1,5 |  | 2.28 | [22 empty] | VV | 0
|  | 1.09 : 0 | [24 empty] | VV | 0
|  | 1.10 : 3,38*1,5 |  | 5.07 | [22 empty] | VV | 0
|  | 1.06 : 0 | [24 empty] | VV | 0
|  | podkroví : | [24 empty] | VV | 0
|  | 2.01 : 0 | [24 empty] | VV | 0
|  | 2.02 : 0 | [24 empty] | VV | 0
|  | 2.03 : 3,1*1,5 |  | 4.65 | [22 empty] | VV | 0
|  | 2.04 : 2,77*1,3 |  | 3.601 | [22 empty] | VV | 0
|  | 2.05 : 0 | [24 empty] | VV | 0
158 | 711212002RT5 | Hydroizolační povlak - stěrka tl. 3 mm | m2 | 23.401 |  | 0 |  | 0 |  | 0 | 21 | 0 | 0.0042 | 0.1 | 0 | 0 |  | RTS 20/ II | RTS 19/ II | 0.26 | 6.08 |  | Práce |  |  |  | POL1_
|  | jednovrstvá | [24 empty] | POP
|  | 1S : | [24 empty] | VV | 0
|  | 07,08 : (3,65+1,55)*1,5 |  | 7.8 | [22 empty] | VV | 0
|  | 1.NP : | [24 empty] | VV | 0
|  | 1.02 : 0 | [24 empty] | VV | 0
|  | 1.07 : 1,52*1,5 |  | 2.28 | [22 empty] | VV | 0
|  | 1.09 : 0 | [24 empty] | VV | 0
|  | 1.10 : 3,38*1,5 |  | 5.07 | [22 empty] | VV | 0
|  | 1.06 : 0 | [24 empty] | VV | 0
|  | podkroví : | [24 empty] | VV | 0
|  | 2.01 : 0 | [24 empty] | VV | 0
|  | 2.02 : 0 | [24 empty] | VV | 0
|  | 2.03 : 3,1*1,5 |  | 4.65 | [22 empty] | VV | 0
|  | 2.04 : 2,77*1,3 |  | 3.601 | [22 empty] | VV | 0
|  | 2.05 : 0 | [24 empty] | VV | 0
159 | 62852251R | Pás hydroizolační z modifikovaného asfaltu, vložka nosná - impregnovaná polyesterová rohož povrchová úprava - vrchní - minerální jemnozrný posyp, spodní - PE fólie, tloušťka pásu 4mm | m2 | 215.211 |  | 0 |  | 0 |  | 0 | 21 | 0 | 0.0046 | 0.99 | 0 | 0 | SPCM | RTS 20/ II | RTS 19/ II | 0 | 0 |  | Specifikace |  |  |  | POL3_
|  | Začátek provozního součtu | [24 empty] | VV
|  | ZP1 : 8,3*1,2*2 |  | 19.92 | [22 empty] | VV | 2
|  | ZP2 : 9,65*1,2+9,65*1,2 |  | 23.16 | [22 empty] | VV | 2
|  | ZP3 : 9,05*1,2 |  | 10.86 | [22 empty] | VV | 2
|  | 9,65*1,2 |  | 11.58 | [22 empty] | VV | 2
|  | ZP4 : 9,05*1,5 |  | 13.575 | [22 empty] | VV | 2
|  | 9,65*1,5 |  | 14.475 | [22 empty] | VV | 2
|  | Mezisoučet |  | 93.57 | [22 empty] | VV | 3
|  | Konec provozního součtu | [24 empty] | VV
|  | 93,57*2*1,15 |  | 215.211 | [22 empty] | VV | 0
160 | 998711203R00 | Přesun hmot pro izolace proti vodě, výšky do 60 m | % |  |  | 0 |  | 0 |  | 0 | 21 | 0 | 0 | 0 | 0 | 0 |  | RTS 20/ II | RTS 20/ I | 0 | 0 |  | Přesun hmot |  |  |  | POL7_
Díl: | 712 | Povlakové krytiny |  |  |  | 0 |  | 0 |  | 0 |  | 0 |  | 0 |  | 0.5 |  |  |  |  | 3.01 | [5 empty] | DIL
161 | 712300832R00 | Odstranění povlakové krytiny střech do 10° 2vrstvé | m2 | 50.13 |  | 0 |  | 0 |  | 0 | 21 | 0 | 0 | 0 | 0.01 | 0.5 |  | RTS 20/ II | RTS 20/ I | 0.06 | 3.01 |  | Práce |  |  |  | POL1_
|  | 50,13 |  | 50.13 | [22 empty] | VV | 0
Díl: | 713 | Izolace tepelné |  |  |  | 0 |  | 0 |  | 0 |  | 0 |  | 1.41 |  | 0.22 |  |  |  |  | 168.83 | [5 empty] | DIL
162 | 713111111R00 | Izolace tepelné stropů vrchem kladené volně | m2 | 29.465 |  | 0 |  | 0 |  | 0 | 21 | 0 | 0 | 0 | 0 | 0 |  | RTS 20/ II | RTS 20/ I | 0.09 | 2.65 |  | Práce |  |  |  | POL1_
|  | nad podkrovím ve zvýšené části : 3,55*8,3 |  | 29.465 | [22 empty] | VV | 0
163 | 713111130RT2 | Izolace tepelné stropů, vložená mezi krokve 2 vrstvy - materiál ve specifikaci | m2 | 228.6816 |  | 0 |  | 0 |  | 0 | 21 | 0 | 0.00023 | 0.05 | 0 | 0 |  | RTS 20/ II | RTS 20/ I | 0.362 | 82.78 |  | Práce |  |  |  | POL1_
|  | 0,5*2*(8,85+6,05+1,8) |  | 16.7 | [22 empty] | VV | 0
|  | 0,5*2*4,4 |  | 4.4 | [22 empty] | VV | 0
|  | 2,8*2*(8,85+6,05+1,8) |  | 93.52 | [22 empty] | VV | 0
|  | 3*2*4,4 |  | 26.4 | [22 empty] | VV | 0
|  | 4,072*(8,85+6,05+1,8) |  | 68.0024 | [22 empty] | VV | 0
|  | 4,468*4,4 |  | 19.6592 | [22 empty] | VV | 0
164 | 713111211RK6 | Montáž parozábrany krovů spodem s přelepením spojů, vč.fólie | m2 | 228.6816 |  | 0 |  | 0 |  | 0 | 21 | 0 | 0.00022 | 0.05 | 0 | 0 |  | RTS 20/ II | RTS 20/ I | 0.18 | 41.16 |  | Práce |  |  |  | POL1_
|  | včetně dodávky fólie a spojovacích prostředků. | [24 empty] | POP
|  | 0,5*2*(8,85+6,05+1,8) |  | 16.7 | [22 empty] | VV | 0
|  | 0,5*2*4,4 |  | 4.4 | [22 empty] | VV | 0
|  | 2,8*2*(8,85+6,05+1,8) |  | 93.52 | [22 empty] | VV | 0
|  | 3*2*4,4 |  | 26.4 | [22 empty] | VV | 0
|  | 4,072*(8,85+6,05+1,8) |  | 68.0024 | [22 empty] | VV | 0
|  | 4,468*4,4 |  | 19.6592 | [22 empty] | VV | 0
165 | 713111231RK4 | Montáž parozábrany stropů shora s přelepením spojů vč.fólie | m2 | 29.465 |  | 0 |  | 0 |  | 0 | 21 | 0 | 0.00018 | 0.01 | 0 | 0 |  | RTS 20/ II | RTS 20/ I | 0.14 | 4.13 |  | Práce |  |  |  | POL1_
|  | včetně dodávky fólie a spojovacích prostředků. | [24 empty] | POP
|  | nad podkrovím ve zvýšené části : 3,55*8,3 |  | 29.465 | [22 empty] | VV | 0
166 | 713134211RK6 | Montáž parozábrany na stěny s přelepením spojů parotěsná zábrana s AL fólií | m2 | 15.3 |  | 0 |  | 0 |  | 0 | 21 | 0 | 0.00022 | 0 | 0 | 0 |  | RTS 20/ II | RTS 20/ I | 0.14 | 2.14 |  | Práce |  |  |  | POL1_
|  | 2,55*6 |  | 15.3 | [22 empty] | VV | 0
167 | 713104312R00 | Odstr.tep.izol.střech pl.,lepené,EPS tl.100-200 mm | m2 | 50.13 |  | 0 |  | 0 |  | 0 | 21 | 0 | 0 | 0 | 0.00433 | 0.22 |  | RTS 20/ II | RTS 20/ I | 0.1 | 5.01 |  | Práce |  |  |  | POL1_
|  | 50,13 |  | 50.13 | [22 empty] | VV | 0
168 | 713121111R00 | Izolace tepelná podlah na sucho, jednovrstvá | m2 | 190.01 |  | 0 |  | 0 |  | 0 | 21 | 0 | 0 | 0 | 0 | 0 |  | RTS 20/ II | RTS 19/ II | 0.08 | 15.2 |  | Práce |  |  |  | POL1_
|  | Začátek provozního součtu | [24 empty] | VV
|  | podkroví : 48,6+73,5+4,35+2,77+3,1+19,22 |  | 151.54 | [22 empty] | VV | 2
|  | 1.NP : 1,52+31+3,38+2,57 |  | 38.47 | [22 empty] | VV | 2
|  | Mezisoučet |  | 190.01 | [22 empty] | VV | 3
|  | Konec provozního součtu | [24 empty] | VV
|  | 190,01 |  | 190.01 | [22 empty] | VV | 0
169 | 713131130R00 | Izolace tepelná stěn vložením do konstrukce | m2 | 15.3 |  | 0 |  | 0 |  | 0 | 21 | 0 | 0.00023 | 0 | 0 | 0 |  | RTS 20/ II | RTS 20/ I | 0.161 | 2.46 |  | Práce |  |  |  | POL1_
|  | Nařezání izolace na potřebný rouzměr. Vložení izolace do stěny bez dodávky tepelné izolace. | [24 empty] | POP
|  | Včetně pomocného lešení o výšce podlahy do 1900 mm a pro zatížení do 1,5 kPa. | [24 empty] | POP
|  | 2,55*6 |  | 15.3 | [22 empty] | VV | 0
170 | 713191100RT9 | Položení separační fólie včetně dodávky PE fólie | m2 | 190.01 |  | 0 |  | 0 |  | 0 | 21 | 0 | 1e-05 | 0 | 0 | 0 |  | RTS 20/ II | RTS 19/ II | 0.07 | 13.3 |  | Práce |  |  |  | POL1_
|  | Začátek provozního součtu | [24 empty] | VV
|  | podkroví : 48,6+73,5+4,35+2,77+3,1+19,22 |  | 151.54 | [22 empty] | VV | 2
|  | 1.NP : 1,52+31+3,38+2,57 |  | 38.47 | [22 empty] | VV | 2
|  | Mezisoučet |  | 190.01 | [22 empty] | VV | 3
|  | Konec provozního součtu | [24 empty] | VV
|  | 190,01 |  | 190.01 | [22 empty] | VV | 0
171 | 60715112R | Deska dřevovlák. 1,00x122x244 cm jednovrstvá | m2 | 218.5115 |  | 0 |  | 0 |  | 0 | 21 | 0 | 0.0026 | 0.57 | 0 | 0 | SPCM | RTS 20/ II | RTS 19/ II | 0 | 0 |  | Specifikace |  |  |  | POL3_
|  | Začátek provozního součtu | [24 empty] | VV
|  | podkroví : 48,6+73,5+4,35+2,77+3,1+19,22 |  | 151.54 | [22 empty] | VV | 2
|  | 1.NP : 1,52+31+3,38+2,57 |  | 38.47 | [22 empty] | VV | 2
|  | Mezisoučet |  | 190.01 | [22 empty] | VV | 3
|  | Konec provozního součtu | [24 empty] | VV
|  | 190,01*1,15 |  | 218.5115 | [22 empty] | VV | 0
172 | 6315085921R | Pás izolační tl. 60 mm | m2 | 240.1157 |  | 0 |  | 0 |  | 0 | 21 | 0 | 0.00072 | 0.17 | 0 | 0 | SPCM | RTS 20/ II | RTS 20/ I | 0 | 0 |  | Specifikace |  |  |  | POL3_
|  | Začátek provozního součtu | [24 empty] | VV
|  | 0,5*2*(8,85+6,05+1,8) |  | 16.7 | [22 empty] | VV | 2
|  | 0,5*2*4,4 |  | 4.4 | [22 empty] | VV | 2
|  | 2,8*2*(8,85+6,05+1,8) |  | 93.52 | [22 empty] | VV | 2
|  | 3*2*4,4 |  | 26.4 | [22 empty] | VV | 2
|  | 4,072*(8,85+6,05+1,8) |  | 68.0024 | [22 empty] | VV | 2
|  | 4,468*4,4 |  | 19.6592 | [22 empty] | VV | 2
|  | Mezisoučet |  | 228.6816 | [22 empty] | VV | 3
|  | Konec provozního součtu | [24 empty] | VV
|  | 228,6816*1,05 |  | 240.1157 | [22 empty] | VV | 0
173 | 6315085941R | Pás izolační tl.140 mm | m2 | 16.83 |  | 0 |  | 0 |  | 0 | 21 | 0 | 0.00168 | 0.03 | 0 | 0 | SPCM | RTS 20/ II | RTS 20/ I | 0 | 0 |  | Specifikace |  |  |  | POL3_
|  | 2,55*6*1,1 |  | 16.83 | [22 empty] | VV | 0
174 | 6315085951R | Pás izolační tl.160 mm | m2 | 240.1157 |  | 0 |  | 0 |  | 0 | 21 | 0 | 0.00192 | 0.46 | 0 | 0 | SPCM | RTS 20/ II | RTS 20/ I | 0 | 0 |  | Specifikace |  |  |  | POL3_
|  | Začátek provozního součtu | [24 empty] | VV
|  | 0,5*2*(8,85+6,05+1,8) |  | 16.7 | [22 empty] | VV | 2
|  | 0,5*2*4,4 |  | 4.4 | [22 empty] | VV | 2
|  | 2,8*2*(8,85+6,05+1,8) |  | 93.52 | [22 empty] | VV | 2
|  | 3*2*4,4 |  | 26.4 | [22 empty] | VV | 2
|  | 4,072*(8,85+6,05+1,8) |  | 68.0024 | [22 empty] | VV | 2
|  | 4,468*4,4 |  | 19.6592 | [22 empty] | VV | 2
|  | Mezisoučet |  | 228.6816 | [22 empty] | VV | 3
|  | Konec provozního součtu | [24 empty] | VV
|  | 228,6816*1,05 |  | 240.1157 | [22 empty] | VV | 0
175 | 631508606R | Pás izolační 3300x1200 x 180 mm | m2 | 32.4115 |  | 0 |  | 0 |  | 0 | 21 | 0 | 0.00216 | 0.07 | 0 | 0 | SPCM | RTS 20/ II | RTS 20/ I | 0 | 0 |  | Specifikace |  |  |  | POL3_
|  | nad podkrovím ve zvýšené části : 3,55*8,3*1,1 |  | 32.4115 | [22 empty] | VV | 0
176 | 998713203R00 | Přesun hmot pro izolace tepelné, výšky do 24 m | % |  |  | 0 |  | 0 |  | 0 | 21 | 0 | 0 | 0 | 0 | 0 |  | RTS 20/ II | RTS 20/ I | 0 | 0 |  | Přesun hmot |  |  |  | POL7_
Díl: | 762 | Konstrukce tesařské |  |  |  | 0 |  | 0 |  | 0 |  | 0 |  | 16.09 |  | 5.4 |  |  |  |  | 486.76 | [5 empty] | DIL
177 | 762333110R00 | Montáž vázaných krovů nepravidelných do 120 cm2 | m | 338.27 |  | 0 |  | 0 |  | 0 | 21 | 0 | 0.00099 | 0.33 | 0 | 0 |  | RTS 20/ II | RTS 20/ I | 0.29 | 98.1 |  | Práce |  |  |  | POL1_
|  | 60/160 : | [24 empty] | VV | 0
|  | KL1 : 145,7 |  | 145.7 | [22 empty] | VV | 0
|  | KL2 : 38,5 |  | 38.5 | [22 empty] | VV | 0
|  | KL5 : 28,8 |  | 28.8 | [22 empty] | VV | 0
|  | 60/140 : | [24 empty] | VV | 0
|  | KL3 : 42,4 |  | 42.4 | [22 empty] | VV | 0
|  | KL4 : 11,2 |  | 11.2 | [22 empty] | VV | 0
|  | 40/140 : | [24 empty] | VV | 0
|  | UF1 : 4,47 |  | 4.47 | [22 empty] | VV | 0
|  | UF2 : 13,2 |  | 13.2 | [22 empty] | VV | 0
|  | UF3 : 4 |  | 4 | [22 empty] | VV | 0
|  | 40/100 : | [24 empty] | VV | 0
|  | PM : 50 |  | 50 | [22 empty] | VV | 0
178 | 762333120R00 | Montáž vázaných krovů nepravidelných do 224 cm2 | m | 569.5 |  | 0 |  | 0 |  | 0 | 21 | 0 | 0.00099 | 0.56 | 0 | 0 |  | RTS 20/ II | RTS 20/ I | 0.408 | 232.36 |  | Práce |  |  |  | POL1_
|  | 140/120 : | [24 empty] | VV | 0
|  | P1 : 6 |  | 6 | [22 empty] | VV | 0
|  | P2 : 8 |  | 8 | [22 empty] | VV | 0
|  | P3 : 7 |  | 7 | [22 empty] | VV | 0
|  | P4 : 2,5 |  | 2.5 | [22 empty] | VV | 0
|  | P5 : 2 |  | 2 | [22 empty] | VV | 0
|  | P6 : 10 |  | 10 | [22 empty] | VV | 0
|  | P7 : 18 |  | 18 | [22 empty] | VV | 0
|  | 120/160 : | [24 empty] | VV | 0
|  | V5 : 27,2 |  | 27.2 | [22 empty] | VV | 0
|  | 100/160 : | [24 empty] | VV | 0
|  | K1 : 172,5 |  | 172.5 | [22 empty] | VV | 0
|  | K2 : 35,2 |  | 35.2 | [22 empty] | VV | 0
|  | K3 : 128 |  | 128 | [22 empty] | VV | 0
|  | K4 : 32 |  | 32 | [22 empty] | VV | 0
|  | K5 : 13 |  | 13 | [22 empty] | VV | 0
|  | K6 : 1,7 |  | 1.7 | [22 empty] | VV | 0
|  | K7 : 0,8 |  | 0.8 | [22 empty] | VV | 0
|  | 100/140 : | [24 empty] | VV | 0
|  | K8 : 36 |  | 36 | [22 empty] | VV | 0
|  | K9 : 10,2 |  | 10.2 | [22 empty] | VV | 0
|  | K10 : 59,4 |  | 59.4 | [22 empty] | VV | 0
179 | 762333130R00 | Montáž vázaných krovů nepravidelných do 288 cm2 | m | 4.8 |  | 0 |  | 0 |  | 0 | 21 | 0 | 0.00099 | 0 | 0 | 0 |  | RTS 20/ II | RTS 20/ I | 0.491 | 2.36 |  | Práce |  |  |  | POL1_
|  | 140/180 : | [24 empty] | VV | 0
|  | V4 : 4,8 |  | 4.8 | [22 empty] | VV | 0
180 | 762341210RT2 | Montáž bednění střech rovných, prkna hrubá na sraz včetně dodávky prken tloušťky 24 mm | m2 | 100 |  | 0 |  | 0 |  | 0 | 21 | 0 | 0.01452 | 1.45 | 0 | 0 |  | RTS 20/ II | RTS 20/ I | 0.27 | 27 |  | Práce |  |  |  | POL1_
|  | 34+66 |  | 100 | [22 empty] | VV | 0
181 | 762342203RT4 | Montáž laťování střech, vzdálenost latí 22 - 36 cm včetně dodávky řeziva, latě 4/6 cm | m2 | 425 |  | 0 |  | 0 |  | 0 | 21 | 0 | 0.00403 | 1.71 | 0 | 0 |  | RTS 20/ II | RTS 20/ I | 0.156 | 66.3 |  | Práce |  |  |  | POL1_
|  | 425 |  | 425 | [22 empty] | VV | 0
182 | 762342205RT4 | Montáž kontralatí na vruty, s těsnicí pěnou včetně dodávky latí 4/6 cm | m2 | 425 |  | 0 |  | 0 |  | 0 | 21 | 0 | 0.00155 | 0.66 | 0 | 0 |  | RTS 20/ II | RTS 20/ I | 0.095 | 40.38 |  | Práce |  |  |  | POL1_
|  | 425 |  | 425 | [22 empty] | VV | 0
183 | 762342812R00 | Demontáž laťování střech, rozteč latí do 50 cm | m2 | 360 |  | 0 |  | 0 |  | 0 | 21 | 0 | 0 | 0 | 0.005 | 1.8 |  | RTS 20/ II | RTS 20/ I | 0.05 | 18 |  | Práce |  |  |  | POL1_
|  | 10*24*1,5 |  | 360 | [22 empty] | VV | 0
184 | 762395000R00 | Spojovací a ochranné prostředky pro střechy | m3 | 21.189 |  | 0 |  | 0 |  | 0 | 21 | 0 | 0.02357 | 0.5 | 0 | 0 |  | RTS 20/ II | RTS 20/ I | 0 | 0 |  | Práce |  |  |  | POL1_
|  | na krov : 11,69*1,1 |  | 12.859 | [22 empty] | VV | 0
|  | 50*0,04*0,1*1,1 |  | 0.22 | [22 empty] | VV | 0
|  | latě : 5,61 |  | 5.61 | [22 empty] | VV | 0
|  | bednění střech : 100*0,025 |  | 2.5 | [22 empty] | VV | 0
185 | 762441112RT4 | Montáž obložení atiky,OSB desky,1vrst.,šroubováním včetně dodávky desky OSB ECO 3 N tl. 22 mm | m2 | 6.75 |  | 0 |  | 0 |  | 0 | 21 | 0 | 0.01404 | 0.09 | 0 | 0 |  | RTS 20/ II | RTS 20/ I | 0.335 | 2.26 |  | Práce |  |  |  | POL1_
|  | 13,5*0,5 |  | 6.75 | [22 empty] | VV | 0
186 | 762D | Demontáž krovu | m2 | 360 |  | 0 |  | 0 |  | 0 | 21 | 0 | 0.01 | 3.6 | 0.01 | 3.6 |  | Vlastní | Indiv | 0 | 0 |  | Práce |  |  |  | POL1_
|  | 10*24*1,5 |  | 360 | [22 empty] | VV | 0
187 | V1 | 2xUč.280 L=9600m, povrchová úprava nátěr D+M | kus | 2 |  | 0 |  | 0 |  | 0 | 21 | 0 | 0 | 0 | 0 | 0 |  | Vlastní | Indiv | 0 | 0 |  | Práce |  |  |  | POL1_
|  | 2 |  | 2 | [22 empty] | VV | 0
188 | V2 | 2xUč.220 L=6800m, povrchová úprava nátěr D+M | kus | 2 |  | 0 |  | 0 |  | 0 | 21 | 0 | 0 | 0 | 0 | 0 |  | Vlastní | Indiv | 0 | 0 |  | Práce |  |  |  | POL1_
189 | V3 | 2xUč.160 L=4800m, povrchová úprava nátěr D+M | kus | 2 |  | 0 |  | 0 |  | 0 | 21 | 0 | 0 | 0 | 0 | 0 |  | Vlastní | Indiv | 0 | 0 |  | Práce |  |  |  | POL1_
|  | 2 |  | 2 | [22 empty] | VV | 0
190 | X/1 | Ocelová plotna P8x300/400 kotvená do podkladu D+M | kus | 8 |  | 0 |  | 0 |  | 0 | 21 | 0 | 0 | 0 | 0 | 0 |  | Vlastní | Indiv | 0 | 0 |  | Práce |  |  |  | POL1_
191 | X/2 | Ocelová plotna P8x250/400 kotvená do podkladu D+M | kus | 4 |  | 0 |  | 0 |  | 0 | 21 | 0 | 0 | 0 | 0 | 0 |  | Vlastní | Indiv | 0 | 0 |  | Práce |  |  |  | POL1_
192 | X/3 | Kotvení pozednice do žb věnce závit.tyčí DN16 dl.400mm vč.podložek, matic D+M | kus | 48 |  | 0 |  | 0 |  | 0 | 21 | 0 | 0 | 0 | 0 | 0 |  | Vlastní | Indiv | 0 | 0 |  | Práce |  |  |  | POL1_
193 | X/4 | Kotvení pozednice do žb věnce závit.tyčí DN16 dl.600mm vč.podložek, matic D+M | kus | 20 |  | 0 |  | 0 |  | 0 | 21 | 0 | 0 | 0 | 0 | 0 |  | Vlastní | Indiv | 0 | 0 |  | Práce |  |  |  | POL1_
194 | X/5 | Kotvení pozednice do žb věnce pásová ocel P6x60mm, L=600mm vč.přivaření D+M | kus | 6 |  | 0 |  | 0 |  | 0 | 21 | 0 | 0 | 0 | 0 | 0 |  | Vlastní | Indiv | 0 | 0 |  | Práce |  |  |  | POL1_
195 | 60515001R | Řezivo na krov - hranoly, fošny | m3 | 13.079 |  | 0 |  | 0 |  | 0 | 21 | 0 | 0.55 | 7.19 | 0 | 0 | SPCM | RTS 20/ II | RTS 20/ I | 0 | 0 |  | Specifikace |  |  |  | POL3_
|  | 11,69*1,1 |  | 12.859 | [22 empty] | VV | 0
|  | 50*0,04*0,1*1,1 |  | 0.22 | [22 empty] | VV | 0
196 | L1 | Dřevěná lávka v půd.prostoru pro přístup k hodinám a výlezu stropem, š=600mm, dl.8000mm D+M vč.nosného roštu, impregnace | kus | 1 |  | 0 |  | 0 |  | 0 | 21 | 0 | 0 | 0 | 0 | 0 |  | Vlastní | Indiv | 0 | 0 |  | Specifikace |  |  |  | POL3_
197 | 998762203R00 | Přesun hmot pro tesařské konstrukce, výšky do 24 m | % |  |  | 0 |  | 0 |  | 0 | 21 | 0 | 0 | 0 | 0 | 0 |  | RTS 20/ II | RTS 20/ I | 0 | 0 |  | Přesun hmot |  |  |  | POL7_
Díl: | 763 | Dřevostavby |  |  |  | 0 |  | 0 |  | 0 |  | 0 |  | 1.71 |  | 0 |  |  |  |  | 37.34 | [5 empty] | DIL
198 | 763612231RT5 | M.obložení stěn z desek nad tl.18mm,na sraz,šroubo vč. dodávky desky OSB ECO 3N tl. 18 mm | m2 | 119.3 |  | 0 |  | 0 |  | 0 | 21 | 0 | 0.01437 | 1.71 | 0 | 0 |  | RTS 20/ II | RTS 20/ I | 0.313 | 37.34 |  | Práce |  |  |  | POL1_
|  | vikýře : 2,55*6 |  | 15.3 | [22 empty] | VV | 0
|  | přesah střechy : (25*2+15*2)*1,3 |  | 104 | [22 empty] | VV | 0
Díl: | 764 | Konstrukce klempířské |  |  |  | 0 |  | 0 |  | 0 |  | 0 |  | 1.09 |  | 0.21 |  |  |  |  | 221.91 | [5 empty] | DIL
199 | 764811202R00 | Krytina hladká z lak. Pz tabulí 2 x 1 m, do 45° | m2 | 100 |  | 0 |  | 0 |  | 0 | 21 | 0 | 0.00522 | 0.52 | 0 | 0 |  | RTS 20/ II | RTS 20/ I | 1.379 | 137.9 |  | Práce |  |  |  | POL1_
|  | 34+66 |  | 100 | [22 empty] | VV | 0
200 | 764812220R00 | Oplechování okapů, tvrdá krytina, lak.Pz,rš 250 mm | m | 44 |  | 0 |  | 0 |  | 0 | 21 | 0 | 0.00163 | 0.07 | 0 | 0 |  | RTS 20/ II | RTS 20/ I | 0.25569 | 11.25 |  | Práce |  |  |  | POL1_
|  | K/9 : 44 |  | 44 | [22 empty] | VV | 0
201 | 764812250R00 | Oplechování okapů, tvrdá krytina,lak.Pz, rš 660 mm | m | 13.5 |  | 0 |  | 0 |  | 0 | 21 | 0 | 0.00326 | 0.04 | 0 | 0 |  | RTS 20/ II | RTS 20/ I | 0.29128 | 3.93 |  | Práce |  |  |  | POL1_
|  | K/6 : 13,5 |  | 13.5 | [22 empty] | VV | 0
202 | 764817150R00 | Oplechování zdí (atik) z lak.Pz plechu, rš 500 mm | m | 13.5 |  | 0 |  | 0 |  | 0 | 21 | 0 | 0.00247 | 0.03 | 0 | 0 |  | RTS 20/ II | RTS 20/ I | 0.50365 | 6.8 |  | Práce |  |  |  | POL1_
|  | K/8 : 13,5 |  | 13.5 | [22 empty] | VV | 0
203 | 764813133R00 | Lemování zdí z lakovaného Pz plechu, rš 330 mm | m | 56 |  | 0 |  | 0 |  | 0 | 21 | 0 | 0.00188 | 0.11 | 0 | 0 |  | RTS 20/ II | RTS 20/ I | 0.25 | 14 |  | Práce |  |  |  | POL1_
|  | včetně krycí lišty | [24 empty] | POP
|  | 56 |  | 56 | [22 empty] | VV | 0
204 | 764819210R00 | Odpadní trouby kruhové z lak.Pz plechu, D 75 mm | m | 2.5 |  | 0 |  | 0 |  | 0 | 21 | 0 | 0.00161 | 0 | 0 | 0 |  | RTS 20/ II | RTS 20/ I | 0.46345 | 1.16 |  | Práce |  |  |  | POL1_
|  | 2,5 |  | 2.5 | [22 empty] | VV | 0
205 | 764819212R00 | Odpadní trouby kruhové z lak.Pz plechu, D 100 mm | m | 32 |  | 0 |  | 0 |  | 0 | 21 | 0 | 0.00317 | 0.1 | 0 | 0 |  | RTS 20/ II | RTS 20/ I | 0.219 | 7.01 |  | Práce |  |  |  | POL1_
|  | včetně kolena, objímky, spojovacího materiálu a zednické výpomoci. | [24 empty] | POP
|  | 32 |  | 32 | [22 empty] | VV | 0
206 | 764815211R00 | Žlab podokapní půlkruh.z lak.Pz plechu, rš 250 mm | m | 33.5 |  | 0 |  | 0 |  | 0 | 21 | 0 | 0.00184 | 0.06 | 0 | 0 |  | RTS 20/ II | RTS 20/ I | 0.264 | 8.84 |  | Práce |  |  |  | POL1_
|  | včetně háku, čela a spojky. | [24 empty] | POP
|  | 33,5 |  | 33.5 | [22 empty] | VV | 0
207 | 764815212R00 | Žlab podokapní půlkruh.z lak.Pz plechu, rš 330 mm | m | 44 |  | 0 |  | 0 |  | 0 | 21 | 0 | 0.0024 | 0.11 | 0 | 0 |  | RTS 20/ II | RTS 20/ I | 0.26 | 11.44 |  | Práce |  |  |  | POL1_
|  | včetně háku, čela a spojky. | [24 empty] | POP
|  | 44 |  | 44 | [22 empty] | VV | 0
208 | 764815810R00 | Kotlík žlabový oválný z lak. Pz plechu, 330/100 mm | kus | 7 |  | 0 |  | 0 |  | 0 | 21 | 0 | 0.0004 | 0 | 0 | 0 |  | RTS 20/ II | RTS 20/ I | 0.41 | 2.87 |  | Práce |  |  |  | POL1_
|  | 7 |  | 7 | [22 empty] | VV | 0
209 | 764816133R00 | Oplechování parapetů, lakovaný Pz plech, rš 330 mm | m | 26 |  | 0 |  | 0 |  | 0 | 21 | 0 | 0.00209 | 0.05 | 0 | 0 |  | RTS 20/ II | RTS 20/ I | 0.38525 | 10.02 |  | Práce |  |  |  | POL1_
210 | 764352811R00 | Demontáž žlabů půlkruh. rovných, rš 330 mm, do 45° | m | 48 |  | 0 |  | 0 |  | 0 | 21 | 0 | 0 | 0 | 0.00336 | 0.16 |  | RTS 20/ II | RTS 20/ I | 0.07935 | 3.81 |  | Práce |  |  |  | POL1_
|  | 24*2 |  | 48 | [22 empty] | VV | 0
211 | 764410850R00 | Demontáž oplechování parapetů,rš od 100 do 330 mm | m | 10 |  | 0 |  | 0 |  | 0 | 21 | 0 | 0 | 0 | 0.00135 | 0.01 |  | RTS 20/ II | RTS 20/ I | 0.092 | 0.92 |  | Práce |  |  |  | POL1_
212 | 764430840R00 | Demontáž oplechování zdí,rš od 330 do 500 mm | m | 18.9 |  | 0 |  | 0 |  | 0 | 21 | 0 | 0 | 0 | 0.0023 | 0.04 |  | RTS 20/ II | RTS 20/ I | 0.1035 | 1.96 |  | Práce |  |  |  | POL1_
|  | 4,45*2+10 |  | 18.9 | [22 empty] | VV | 0
213 | 998764203R00 | Přesun hmot pro klempířské konstr., výšky do 24 m | % |  |  | 0 |  | 0 |  | 0 | 21 | 0 | 0 | 0 | 0 | 0 |  | RTS 20/ II | RTS 20/ I | 0 | 0 |  | Přesun hmot |  |  |  | POL7_
Díl: | 765 | Krytiny tvrdé |  |  |  | 0 |  | 0 |  | 0 |  | 0 |  | 15.78 |  | 19.07 |  |  |  |  | 267.01 | [5 empty] | DIL
214 | 765312810R00 | Demontáž krytiny dvoudrážkové, na sucho, do suti | m2 | 441 |  | 0 |  | 0 |  | 0 | 21 | 0 | 0 | 0 | 0.042 | 18.52 |  | RTS 20/ II | RTS 20/ I | 0.142 | 62.62 |  | Práce |  |  |  | POL1_
|  | 341 |  | 341 | [22 empty] | VV | 0
|  | 34+66 |  | 100 | [22 empty] | VV | 0
215 | 765318861R00 | Demontáž krytiny z hřebenáčů, zvětr.malta, do suti | m | 24 |  | 0 |  | 0 |  | 0 | 21 | 0 | 0 | 0 | 0.023 | 0.55 |  | RTS 20/ II | RTS 20/ I | 0.08 | 1.92 |  | Práce |  |  |  | POL1_
216 | 765313121RS2 | Krytina falcová střech ostatních z tašek engobovaných, včetně patřičného počtu větracích tašek | m2 | 341 |  | 0 |  | 0 |  | 0 | 21 | 0 | 0.04312 | 14.7 | 0 | 0 |  | RTS 20/ II | RTS 20/ I | 0.421 | 143.56 |  | Práce |  |  |  | POL1_
|  | Dodávka a montáž krytiny z tašek základních, větracích, protisněhových a poloviční včetně spojovacích prostředků. | [24 empty] | POP |  | Dodávka a montáž krytiny z tašek základních, větracích, protisněhových a poloviční včetně spojovacích prostředků.
|  | 341 |  | 341 | [22 empty] | VV | 0
217 | 765311723R00 | Větrací mřížka okapní 5000 x 100 mm | m | 44 |  | 0 |  | 0 |  | 0 | 21 | 0 | 0.00025 | 0.01 | 0 | 0 |  | RTS 20/ II | RTS 20/ I | 0.05 | 2.2 |  | Práce |  |  |  | POL1_
|  | Dodávka a montáž větrací mřížky včetně spojovacích prostředků. | [24 empty] | POP
|  | 44 |  | 44 | [22 empty] | VV | 0
218 | 765313161RS2 | Zakončení štítu taškou okrajovou z tašek engobovaných | m | 48 |  | 0 |  | 0 |  | 0 | 21 | 0 | 0.01157 | 0.56 | 0 | 0 |  | RTS 20/ II | RTS 20/ I | 0.2 | 9.6 |  | Práce |  |  |  | POL1_
|  | Dodávka a montáž okrajových tašek a spojovacích prostředků. | [24 empty] | POP
|  | 24+24 |  | 48 | [22 empty] | VV | 0
219 | 765313171R00 | Vikýř univerzální 45 x 55 cm | kus | 1 |  | 0 |  | 0 |  | 0 | 21 | 0 | 0.01134 | 0.01 | 0 | 0 |  | RTS 20/ II | RTS 20/ I | 0.276 | 0.28 |  | Práce |  |  |  | POL1_
|  | Dodávka a montáž vikýře včetně latí a spojovacích prostředků. | [24 empty] | POP
|  | 1 |  | 1 | [22 empty] | VV | 0
220 | 765313184RS2 | Taška prostupová + nástavec odvětrání taška engobovaná | kus | 5 |  | 0 |  | 0 |  | 0 | 21 | 0 | 0.00385 | 0.02 | 0 | 0 |  | RTS 20/ II | RTS 20/ I | 0.24 | 1.2 |  | Práce |  |  |  | POL1_
|  | Dodávka a montáž prostupové tašky a nástavce odvětrání kanalizace. | [24 empty] | POP
|  | VZT : 3 |  | 3 | [22 empty] | VV | 0
|  | ZTI : 2 |  | 2 | [22 empty] | VV | 0
221 | 765313132RS2 | Hřeben z hřebenáčů č.2 na větrací pás olovo/cín z hřebenáčů engobovaných | m | 26 |  | 0 |  | 0 |  | 0 | 21 | 0 | 0.00991 | 0.26 | 0 | 0 |  | RTS 20/ II | RTS 20/ I | 0.33 | 8.58 |  | Práce |  |  |  | POL1_
|  | Dodávka a montáž hřebene včetně hřebenové latě, větracího pásu, ukončení hřebenáče a spojovacích prostředků. | [24 empty] | POP |  | Dodávka a montáž hřebene včetně hřebenové latě, větracího pásu, ukončení hřebenáče a spojovacích prostředků.
|  | 26 |  | 26 | [22 empty] | VV | 0
222 | 765901103R00 | Fólie podstřešní paropropust. difůzní | m2 | 370.465 |  | 0 |  | 0 |  | 0 | 21 | 0 | 0.00018 | 0.07 | 0 | 0 |  | RTS 20/ II | RTS 20/ I | 0.1 | 37.05 |  | Práce |  |  |  | POL1_
|  | Dodávka a montáž hydroizolační fólie včetně spojovacích prostředků. | [24 empty] | POP
|  | střecha : 341 |  | 341 | [22 empty] | VV | 0
|  | půdní prostor nad chodbou : 3,55*8,3 |  | 29.465 | [22 empty] | VV | 0
223 | 5534375010R | Hák protisněhový | kus | 682 |  | 0 |  | 0 |  | 0 | 21 | 0 | 0.00022 | 0.15 | 0 | 0 | SPCM | RTS 20/ II | RTS 20/ I | 0 | 0 |  | Specifikace |  |  |  | POL3_
|  | 341*2 |  | 682 | [22 empty] | VV | 0
224 | 998765202R00 | Přesun hmot pro krytiny tvrdé, výšky do 12 m | % |  |  | 0 |  | 0 |  | 0 | 21 | 0 | 0 | 0 | 0 | 0 |  | RTS 20/ II | RTS 20/ I | 0.023 | 0 |  | Přesun hmot |  |  |  | POL7_
Díl: | 766 | Konstrukce truhlářské |  |  |  | 0 |  | 0 |  | 0 |  | 0 |  | 0.11 |  | 0 |  |  |  |  | 64.36 | [5 empty] | DIL
225 | 766601213RT2 | Těsnění okenní spáry, ostění, PT folie + PP folie PT folie šířky 100 mm; PP folie šířky 100 mm | m | 62 |  | 0 |  | 0 |  | 0 | 21 | 0 | 0 | 0 | 0 | 0 |  | RTS 20/ II | RTS 19/ II | 0.3 | 18.6 |  | Práce |  |  |  | POL1_7
|  | Dodávka a aplikace parotěsné a paropropustné okenní fólie. | [24 empty] | POP
|  | T5 : 2,4+1,6*2 |  | 5.6 | [22 empty] | VV | 0
|  | T6 : 2*2+1,5*4 |  | 10 | [22 empty] | VV | 0
|  | T7 : 2,4+2*2 |  | 6.4 | [22 empty] | VV | 0
|  | T8 : 1,8*5+1,5*10 |  | 24 | [22 empty] | VV | 0
|  | T9 : 1,5*3*2 |  | 9 | [22 empty] | VV | 0
|  | T15 : 2*2+0,75*4 |  | 7 | [22 empty] | VV | 0
226 | 766601229RT3 | Těsnění oken.spáry,parapet,PT folie+PP folie+páska PT folie š.100 mm; PP folie š.100 mm+páska tl.6 mm | m | 24.8 |  | 0 |  | 0 |  | 0 | 21 | 0 | 0.00012 | 0 | 0 | 0 |  | RTS 20/ II | RTS 19/ II | 0.75 | 18.6 |  | Práce |  |  |  | POL1_
|  | Dodávka a aplikace parotěsné a paropropustné fólie, těsnicí pásky pod rám a pod vnější parapet, vymezovacího provazce pod vnitřní parapet a silikonového tmelu. | [24 empty] | POP |  | Dodávka a aplikace parotěsné a paropropustné fólie, těsnicí pásky pod rám a pod vnější parapet, vymezovacího provazce pod vnitřní parapet a silikonového tmelu.
|  | T5 : 2,4 |  | 2.4 | [22 empty] | VV | 0
|  | T6 : 2*2 |  | 4 | [22 empty] | VV | 0
|  | T7 : 2,4 |  | 2.4 | [22 empty] | VV | 0
|  | T8 : 1,8*5 |  | 9 | [22 empty] | VV | 0
|  | T9 : 1,5*2 |  | 3 | [22 empty] | VV | 0
|  | T15 : 2*2 |  | 4 | [22 empty] | VV | 0
227 | 766624041R00 | Montáž střešních oken rozměr 55/78 cm | kus | 1 |  | 0 |  | 0 |  | 0 | 21 | 0 | 0.00028 | 0 | 0 | 0 |  | RTS 20/ II | RTS 20/ I | 3.376 | 3.38 |  | Práce |  |  |  | POL1_
228 | 766624042R00 | Montáž střešních oken rozměr 78/98 - 118 cm | kus | 1 |  | 0 |  | 0 |  | 0 | 21 | 0 | 0.00028 | 0 | 0 | 0 |  | RTS 20/ II | RTS 20/ I | 3.528 | 3.53 |  | Práce |  |  |  | POL1_
229 | 766661112R00 | Montáž dveří do zárubně,otevíravých 1kř.do 0,8 m | kus | 7 |  | 0 |  | 0 |  | 0 | 21 | 0 | 0 | 0 | 0 | 0 |  | RTS 20/ II | RTS 19/ II | 1.45 | 10.15 |  | Práce |  |  |  | POL1_
|  | 5 |  | 5 | [22 empty] | VV | 0
|  | 2 |  | 2 | [22 empty] | VV | 0
230 | 766661413R00 | Montáž dveří protipožár.1kř.do 80 cm, bez kukátka | kus | 2 |  | 0 |  | 0 |  | 0 | 21 | 0 | 0 | 0 | 0 | 0 |  | RTS 20/ II | RTS 20/ I | 1.56 | 3.12 |  | Práce |  |  |  | POL1_
|  | Dveře s protipožární odolností do 30 minut. | [24 empty] | POP
231 | 766670021R00 | Montáž kliky a štítku | kus | 9 |  | 0 |  | 0 |  | 0 | 21 | 0 | 0 | 0 | 0 | 0 |  | RTS 20/ II | RTS 19/ II | 0.775 | 6.98 |  | Práce |  |  |  | POL1_
232 | K1 | Kuchyňská linka dl.3600mm vč.horních skříněk, dřezu, lednice, varné desky, digestoře D+M | kus | 1 |  | 0 |  | 0 |  | 0 | 21 | 0 | 0 | 0 | 0 | 0 |  | Vlastní | Indiv | 0 | 0 |  | Práce |  |  |  | POL1_
233 | KL | Kuchyňská linka rohová m.č.2.05, jen spodní skříňky vč.prac.desky, dřez, lednice, baterie, sifon D+M | kus | 1 |  | 0 |  | 0 |  | 0 | 21 | 0 | 0 | 0 | 0 | 0 |  | Vlastní | Indiv | 0 | 0 |  | Práce |  |  |  | POL1_
234 | T10 | Dveře vnitřní dřevěné prosklené 2/3 vč.obložkové zárubně, 2kř, 1450/1970mm, EW30DP3,C D+M | kus | 1 |  | 0 |  | 0 |  | 0 | 21 | 0 | 0 | 0 | 0 | 0 |  | Vlastní | Indiv | 0 | 0 |  | Práce |  |  |  | POL1_
235 | T11 | Dveře vnitřní dřevěné plné vč.obložkové zárubně, 1kř, 600/1970mm, D+M | kus | 1 |  | 0 |  | 0 |  | 0 | 21 | 0 | 0 | 0 | 0 | 0 |  | Vlastní | Indiv | 0 | 0 |  | Práce |  |  |  | POL1_
236 | T12 | Dveře vnitřní dřevěné plné vč.obložkové zárubně, 2kř, 1450/1970mm, EW30DP3,C D+M | kus | 1 |  | 0 |  | 0 |  | 0 | 21 | 0 | 0 | 0 | 0 | 0 |  | Vlastní | Indiv | 0 | 0 |  | Práce |  |  |  | POL1_
237 | T16 | Dveře vntřní posuvné plné vč.obložky 700/1970mm D+M | kus | 1 |  | 0 |  | 0 |  | 0 | 21 | 0 | 0 | 0 | 0 | 0 |  | Vlastní | Indiv | 0 | 0 |  | Práce |  |  |  | POL1_
238 | 54914594R | Dveřní kování se štítem - klika - klika, zámek FAB, dozický,WC | kus | 9 |  | 0 |  | 0 |  | 0 | 21 | 0 | 0.00075 | 0.01 | 0 | 0 | SPCM | RTS 20/ II | RTS 19/ II | 0 | 0 |  | Specifikace |  |  |  | POL3_
239 | 6114025051R | Okno střešn š. 55 x v. 78 cm kyvné, celodřevěné, s hliníkovým oplechováním | kus | 1 |  | 0 |  | 0 |  | 0 | 21 | 0 | 0.0228 | 0.02 | 0 | 0 | SPCM | RTS 20/ II | RTS 20/ I | 0 | 0 |  | Specifikace |  |  |  | POL3_
240 | 6114025055R | Okno střešní š. 78 x v. 98 cm kyvné, celodřevěné, s hliníkovým oplechováním | kus | 1 |  | 0 |  | 0 |  | 0 | 21 | 0 | 0.0353 | 0.04 | 0 | 0 | SPCM | RTS 20/ II | RTS 20/ I | 0 | 0 |  | Specifikace |  |  |  | POL3_
241 | 61140280.AR | Lemování okna střešního 55x78 cm | kus | 1 |  | 0 |  | 0 |  | 0 | 21 | 0 | 0.0035 | 0 | 0 | 0 | SPCM | RTS 20/ II | RTS 20/ I | 0 | 0 |  | Specifikace |  |  |  | POL3_
242 | 61140282.AR | Lemování okna střešního 78x 98 cm | kus | 1 |  | 0 |  | 0 |  | 0 | 21 | 0 | 0.00428 | 0 | 0 | 0 | SPCM | RTS 20/ II | RTS 20/ I | 0 | 0 |  | Specifikace |  |  |  | POL3_
243 | 61140531R | Roleta zastiňovací Standard | kus | 1 |  | 0 |  | 0 |  | 0 | 21 | 0 | 0.001 | 0 | 0 | 0 | SPCM | RTS 20/ II | RTS 20/ I | 0 | 0 |  | Specifikace |  |  |  | POL3_
244 | 61140533R | Roleta zastiňovací Standard | kus | 1 |  | 0 |  | 0 |  | 0 | 21 | 0 | 0.001 | 0 | 0 | 0 | SPCM | RTS 20/ II | RTS 20/ I | 0 | 0 |  | Specifikace |  |  |  | POL3_
245 | 611405900R | Sada zateplovací střešního okna 55x78 cm | kus | 1 |  | 0 |  | 0 |  | 0 | 21 | 0 | 0.00275 | 0 | 0 | 0 | SPCM | RTS 20/ II | RTS 20/ I | 0 | 0 |  | Specifikace |  |  |  | POL3_
246 | 611405904R | Sada zateplovací střešního okna 78x98 cm | kus | 1 |  | 0 |  | 0 |  | 0 | 21 | 0 | 0.00346 | 0 | 0 | 0 | SPCM | RTS 20/ II | RTS 20/ I | 0 | 0 |  | Specifikace |  |  |  | POL3_
247 | 61250025R | Schody stahovací EI 30 do otvoru 1000/500m, vč.horního krytu a plech.sendvič.víkem | kus | 1 |  | 0 |  | 0 |  | 0 | 21 | 0 | 0.035 | 0.04 | 0 | 0 | SPCM | RTS 20/ II | Indiv | 0 | 0 |  | Specifikace |  |  |  | POL3_
248 | A-03 | Dveřní křídlo 600/2000mm, výplň vylehčená DTD, CPL | kus | 5 |  | 0 |  | 0 |  | 0 | 21 | 0 | 0 | 0 | 0 | 0 |  | Vlastní | Indiv | 0 | 0 |  | Specifikace |  |  |  | POL3_
|  | 5 |  | 5 | [22 empty] | VV | 0
249 | A-05 | Dveřní křídlo 800/2000mm, výplň vylehčená DTD, CPL | kus | 2 |  | 0 |  | 0 |  | 0 | 21 | 0 | 0 | 0 | 0 | 0 |  | Vlastní | Indiv | 0 | 0 |  | Specifikace |  |  |  | POL3_
|  | 2 |  | 2 | [22 empty] | VV | 0
250 | A-06v | Dveřní křídlo 800/2000mm, EW30D3 | kus | 2 |  | 0 |  | 0 |  | 0 | 21 | 0 | 0 | 0 | 0 | 0 |  | Vlastní | Indiv | 0 | 0 |  | Specifikace |  |  |  | POL3_
251 | 998766203R00 | Přesun hmot pro truhlářské konstr., výšky do 24 m | % |  |  | 0 |  | 0 |  | 0 | 21 | 0 | 0 | 0 | 0 | 0 |  | RTS 20/ II | RTS 20/ I | 0 | 0 |  | Přesun hmot |  |  |  | POL7_
Díl: | 767 | Konstrukce zámečnické |  |  |  | 0 |  | 0 |  | 0 |  | 0 |  | 0 |  | 0 |  |  |  |  | 3.7 | [5 empty] | DIL
252 | 766231111R00 | Montáž stahovacích půdních schodů | kus | 1 |  | 0 |  | 0 |  | 0 | 21 | 0 | 0 | 0 | 0 | 0 |  | RTS 20/ II | RTS 20/ I | 3.7 | 3.7 |  | Práce |  |  |  | POL1_
|  | 1 |  | 1 | [22 empty] | VV | 0
253 | SM 850 | Sklopné madlo oválné k WC pro osoby OSSP, aretace ve svis.poloze, provedení nerez kartáč, D+M | kus | 2 |  | 0 |  | 0 |  | 0 | 21 | 0 | 0 | 0 | 0 | 0 |  | Vlastní | Indiv | 0 | 0 |  | Práce |  |  |  | POL1_
254 | Z | Zrcadlo sklopné D+M | kus | 1 |  | 0 |  | 0 |  | 0 | 21 | 0 | 0 | 0 | 0 | 0 |  | Vlastní | Indiv | 0 | 0 |  | Práce |  |  |  | POL1_
255 | Z1 | Madlo schodiště D+M | m | 12 |  | 0 |  | 0 |  | 0 | 21 | 0 | 0 | 0 | 0 | 0 |  | Vlastní | Indiv | 0 | 0 |  | Práce |  |  |  | POL1_
256 | Z2 | Zábradlí schodiště D+M | m | 18 |  | 0 |  | 0 |  | 0 | 21 | 0 | 0 | 0 | 0 | 0 |  | Vlastní | Indiv | 0 | 0 |  | Práce |  |  |  | POL1_
257 | Z3 | Zábradlí schodiště D+M | m | 1.5 |  | 0 |  | 0 |  | 0 | 21 | 0 | 0 | 0 | 0 | 0 |  | Vlastní | Indiv | 0 | 0 |  | Práce |  |  |  | POL1_
258 | 998767203R00 | Přesun hmot pro zámečnické konstr., výšky do 24 m | % |  |  | 0 |  | 0 |  | 0 | 21 | 0 | 0 | 0 | 0 | 0 |  | RTS 20/ II | RTS 20/ I | 0 | 0 |  | Přesun hmot |  |  |  | POL7_
Díl: | 769 | Otvorové prvky z plastu |  |  |  | 0 |  | 0 |  | 0 |  | 0 |  | 0 |  | 0 |  |  |  |  | 0 | [5 empty] | DIL
259 | T15 | Okno plast 2kř. 2000/750mm D+M | kus | 2 |  | 0 |  | 0 |  | 0 | 21 | 0 | 0 | 0 | 0 | 0 |  | Vlastní | Indiv | 0 | 0 |  | Práce |  |  |  | POL1_
260 | T5 | Okno plast 2kř. 2400/1600mm D+M | kus | 1 |  | 0 |  | 0 |  | 0 | 21 | 0 | 0 | 0 | 0 | 0 |  | Vlastní | Indiv | 0 | 0 |  | Práce |  |  |  | POL1_
261 | T6 | Okno plast 2kř. 2000/1500mm D+M | kus | 2 |  | 0 |  | 0 |  | 0 | 21 | 0 | 0 | 0 | 0 | 0 |  | Vlastní | Indiv | 0 | 0 |  | Práce |  |  |  | POL1_
262 | T7 | Okno plast 4kř. 2400/2000mm D+M | kus | 1 |  | 0 |  | 0 |  | 0 | 21 | 0 | 0 | 0 | 0 | 0 |  | Vlastní | Indiv | 0 | 0 |  | Práce |  |  |  | POL1_
263 | T8 | Okno plast 2kř. 1800/1500mm D+M | kus | 5 |  | 0 |  | 0 |  | 0 | 21 | 0 | 0 | 0 | 0 | 0 |  | Vlastní | Indiv | 0 | 0 |  | Práce |  |  |  | POL1_
264 | T9 | Okno plast 2kř. 1500/1500mm D+M | kus | 2 |  | 0 |  | 0 |  | 0 | 21 | 0 | 0 | 0 | 0 | 0 |  | Vlastní | Indiv | 0 | 0 |  | Práce |  |  |  | POL1_
Díl: | 771 | Podlahy z dlaždic a obklady |  |  |  | 0 |  | 0 |  | 0 |  | 0 |  | 3.42 |  | 0 |  |  |  |  | 168.14 | [5 empty] | DIL
265 | 771101115R00 | Vyrovnání podkladů samonivel. hmotou tl. do 10 mm | m2 | 60.264 |  | 0 |  | 0 |  | 0 | 21 | 0 | 0 | 0 | 0 | 0 |  | RTS 20/ II | RTS 20/ I | 0.255 | 15.37 |  | Práce |  |  |  | POL1_
|  | 1S : | [24 empty] | VV | 0
|  | 07,08 : 3,65+1,55 |  | 5.2 | [22 empty] | VV | 0
|  | 09 : 1,75*1,1+1,1*1,515+1,165*1,1 |  | 4.873 | [22 empty] | VV | 0
|  | 1.NP : | [24 empty] | VV | 0
|  | 1.02 : 9,1 |  | 9.1 | [22 empty] | VV | 0
|  | 1.07 : 1,52 |  | 1.52 | [22 empty] | VV | 0
|  | 1.09 : 2,57 |  | 2.57 | [22 empty] | VV | 0
|  | 1.10 : 3,38 |  | 3.38 | [22 empty] | VV | 0
|  | 1.06 : 1,1*0,96 |  | 1.056 | [22 empty] | VV | 0
|  | podkroví : | [24 empty] | VV | 0
|  | 2.01 : 1,25*1,25+1,25*1,25 |  | 3.125 | [22 empty] | VV | 0
|  | 2.02 : 19,22 |  | 19.22 | [22 empty] | VV | 0
|  | 2.03 : 3,1 |  | 3.1 | [22 empty] | VV | 0
|  | 2.04 : 2,77 |  | 2.77 | [22 empty] | VV | 0
|  | 2.05 : 4,35 |  | 4.35 | [22 empty] | VV | 0
266 | 771101116R00 | Vyrovnání podkladů samonivel. hmotou tl. do 30 mm | m2 | 15.2625 |  | 0 |  | 0 |  | 0 | 21 | 0 | 0 | 0 | 0 | 0 |  | RTS 20/ II | RTS 20/ I | 0.34 | 5.19 |  | Práce |  |  |  | POL1_
|  | (5+4+8+5+4+11)*1,25*0,33 |  | 15.2625 | [22 empty] | VV | 0
267 | 771101101R00 | Vysávání podlah prům.vysavačem pro pokládku dlažby | m2 | 60.264 |  | 0 |  | 0 |  | 0 | 21 | 0 | 0 | 0 | 0 | 0 |  | RTS 20/ II | RTS 20/ I | 0.016 | 0.96 |  | Práce |  |  |  | POL1_
|  | 1S : | [24 empty] | VV | 0
|  | 07,08 : 3,65+1,55 |  | 5.2 | [22 empty] | VV | 0
|  | 09 : 1,75*1,1+1,1*1,515+1,165*1,1 |  | 4.873 | [22 empty] | VV | 0
|  | 1.NP : | [24 empty] | VV | 0
|  | 1.02 : 9,1 |  | 9.1 | [22 empty] | VV | 0
|  | 1.07 : 1,52 |  | 1.52 | [22 empty] | VV | 0
|  | 1.09 : 2,57 |  | 2.57 | [22 empty] | VV | 0
|  | 1.10 : 3,38 |  | 3.38 | [22 empty] | VV | 0
|  | 1.06 : 1,1*0,96 |  | 1.056 | [22 empty] | VV | 0
|  | podkroví : | [24 empty] | VV | 0
|  | 2.01 : 1,25*1,25+1,25*1,25 |  | 3.125 | [22 empty] | VV | 0
|  | 2.02 : 19,22 |  | 19.22 | [22 empty] | VV | 0
|  | 2.03 : 3,1 |  | 3.1 | [22 empty] | VV | 0
|  | 2.04 : 2,77 |  | 2.77 | [22 empty] | VV | 0
|  | 2.05 : 4,35 |  | 4.35 | [22 empty] | VV | 0
268 | 771101210RT1 | Penetrace podkladu pod dlažby penetrační nátěr | m2 | 60.264 |  | 0 |  | 0 |  | 0 | 21 | 0 | 0.00021 | 0.01 | 0 | 0 |  | RTS 20/ II | RTS 20/ I | 0.05 | 3.01 |  | Práce |  |  |  | POL1_
|  | 1S : | [24 empty] | VV | 0
|  | 07,08 : 3,65+1,55 |  | 5.2 | [22 empty] | VV | 0
|  | 09 : 1,75*1,1+1,1*1,515+1,165*1,1 |  | 4.873 | [22 empty] | VV | 0
|  | 1.NP : | [24 empty] | VV | 0
|  | 1.02 : 9,1 |  | 9.1 | [22 empty] | VV | 0
|  | 1.07 : 1,52 |  | 1.52 | [22 empty] | VV | 0
|  | 1.09 : 2,57 |  | 2.57 | [22 empty] | VV | 0
|  | 1.10 : 3,38 |  | 3.38 | [22 empty] | VV | 0
|  | 1.06 : 1,1*0,96 |  | 1.056 | [22 empty] | VV | 0
|  | podkroví : | [24 empty] | VV | 0
|  | 2.01 : 1,25*1,25+1,25*1,25 |  | 3.125 | [22 empty] | VV | 0
|  | 2.02 : 19,22 |  | 19.22 | [22 empty] | VV | 0
|  | 2.03 : 3,1 |  | 3.1 | [22 empty] | VV | 0
|  | 2.04 : 2,77 |  | 2.77 | [22 empty] | VV | 0
|  | 2.05 : 4,35 |  | 4.35 | [22 empty] | VV | 0
269 | 771120211R00 | Kladení dlaždic na podstupnice do tmele, 1 řada | m | 46.25 |  | 0 |  | 0 |  | 0 | 21 | 0 | 0 | 0 | 0 | 0 |  | RTS 20/ II | RTS 20/ I | 0.23 | 10.64 |  | Práce |  |  |  | POL1_
|  | (5+4+8+5+4+11)*1,25 |  | 46.25 | [22 empty] | VV | 0
270 | 771130211R00 | Obklad sokl. schodišť. stupňov., TM, v. do 100 mm | m | 20.35 |  | 0 |  | 0 |  | 0 | 21 | 0 | 0 | 0 | 0 | 0 |  | RTS 20/ II | RTS 20/ I | 0.377 | 7.67 |  | Práce |  |  |  | POL1_
|  | (5+4+8+5+4+11)*0,55 |  | 20.35 | [22 empty] | VV | 0
271 | 771275511R00 | Montáž keram.dlaždic a schodovek na stupnice,TM | m | 46.25 |  | 0 |  | 0 |  | 0 | 21 | 0 | 0.00244 | 0.11 | 0 | 0 |  | RTS 20/ II | RTS 20/ I | 0.456 | 21.09 |  | Práce |  |  |  | POL1_
|  | (5+4+8+5+4+11)*1,25 |  | 46.25 | [22 empty] | VV | 0
272 | 771475014R00 | Obklad soklíků keram.rovných, tmel,výška 10 cm | m | 51.111 |  | 0 |  | 0 |  | 0 | 21 | 0 | 0.00032 | 0.02 | 0 | 0 |  | RTS 20/ II | RTS 20/ I | 0.236 | 12.06 |  | Práce |  |  |  | POL1_
|  | 1S : | [24 empty] | VV | 0
|  | 07,08 : 0 | [24 empty] | VV | 0
|  | 09 : 1,75*2+1,1+1,515+1,1+1,165+1,1 |  | 9.48 | [22 empty] | VV | 0
|  | 1.NP : | [24 empty] | VV | 0
|  | 1.02 : 4,071+1,8+1,59+5,9-0,6-0,8*3 |  | 10.361 | [22 empty] | VV | 0
|  | 1.07 : 0 | [24 empty] | VV | 0
|  | 1.09 : 1,4*2+1,4*2-0,6-0,8 |  | 4.2 | [22 empty] | VV | 0
|  | 1.10 : 0 | [24 empty] | VV | 0
|  | 1.06 : 1,1+0,96*2-0,8 |  | 2.22 | [22 empty] | VV | 0
|  | podkroví : | [24 empty] | VV | 0
|  | 2.01 : 1,25*4 |  | 5 | [22 empty] | VV | 0
|  | 2.02 : 1,85*2-0,9-0,7+0,25*2+0,1+3,55+4,3*2-1,6*2 |  | 11.65 | [22 empty] | VV | 0
|  | 2.03 : 0 | [24 empty] | VV | 0
|  | 2.04 : 0 | [24 empty] | VV | 0
|  | 2.05 : 1,85*2+2,35*2-0,7+0,25*2 |  | 8.2 | [22 empty] | VV | 0
273 | 771479001R00 | Řezání dlaždic keramických pro soklíky | m | 71.461 |  | 0 |  | 0 |  | 0 | 21 | 0 | 0 | 0 | 0 | 0 |  | RTS 20/ II | RTS 20/ I | 0.154 | 11 |  | Práce |  |  |  | POL1_
|  | 1S : | [24 empty] | VV | 0
|  | 07,08 : 0 | [24 empty] | VV | 0
|  | 09 : 1,75*2+1,1+1,515+1,1+1,165+1,1 |  | 9.48 | [22 empty] | VV | 0
|  | 1.NP : | [24 empty] | VV | 0
|  | 1.02 : 4,071+1,8+1,59+5,9-0,6-0,8*3 |  | 10.361 | [22 empty] | VV | 0
|  | 1.07 : 0 | [24 empty] | VV | 0
|  | 1.09 : 1,4*2+1,4*2-0,6-0,8 |  | 4.2 | [22 empty] | VV | 0
|  | 1.10 : 0 | [24 empty] | VV | 0
|  | 1.06 : 1,1+0,96*2-0,8 |  | 2.22 | [22 empty] | VV | 0
|  | podkroví : | [24 empty] | VV | 0
|  | 2.01 : 1,25*4 |  | 5 | [22 empty] | VV | 0
|  | 2.02 : 1,85*2-0,9-0,7+0,25*2+0,1+3,55+4,3*2-1,6*2 |  | 11.65 | [22 empty] | VV | 0
|  | 2.03 : 0 | [24 empty] | VV | 0
|  | 2.04 : 0 | [24 empty] | VV | 0
|  | 2.05 : 1,85*2+2,35*2-0,7+0,25*2 |  | 8.2 | [22 empty] | VV | 0
|  | (5+4+8+5+4+11)*0,55 |  | 20.35 | [22 empty] | VV | 0
274 | 771575118RU7 | Montáž podlah keram.,hladké, tmel, 60x60 cm epoxid spár.hmota | m2 | 60.264 |  | 0 |  | 0 |  | 0 | 21 | 0 | 0.00536 | 0.32 | 0 | 0 |  | RTS 20/ II | RTS 20/ I | 1.3466 | 81.15 |  | Práce |  |  |  | POL1_
|  | 1S : | [24 empty] | VV | 0
|  | 07,08 : 3,65+1,55 |  | 5.2 | [22 empty] | VV | 0
|  | 09 : 1,75*1,1+1,1*1,515+1,165*1,1 |  | 4.873 | [22 empty] | VV | 0
|  | 1.NP : | [24 empty] | VV | 0
|  | 1.02 : 9,1 |  | 9.1 | [22 empty] | VV | 0
|  | 1.07 : 1,52 |  | 1.52 | [22 empty] | VV | 0
|  | 1.09 : 2,57 |  | 2.57 | [22 empty] | VV | 0
|  | 1.10 : 3,38 |  | 3.38 | [22 empty] | VV | 0
|  | 1.06 : 1,1*0,96 |  | 1.056 | [22 empty] | VV | 0
|  | podkroví : | [24 empty] | VV | 0
|  | 2.01 : 1,25*1,25+1,25*1,25 |  | 3.125 | [22 empty] | VV | 0
|  | 2.02 : 19,22 |  | 19.22 | [22 empty] | VV | 0
|  | 2.03 : 3,1 |  | 3.1 | [22 empty] | VV | 0
|  | 2.04 : 2,77 |  | 2.77 | [22 empty] | VV | 0
|  | 2.05 : 4,35 |  | 4.35 | [22 empty] | VV | 0
275 | 23521594.AR | Stěrka podlahová samonivelační rychletuhnoucí | kg | 909.855 |  | 0 |  | 0 |  | 0 | 21 | 0 | 0.001 | 0.91 | 0 | 0 |  | RTS 20/ II | RTS 20/ I | 0 | 0 |  | R-položka |  |  |  | POL12_0
|  | Začátek provozního součtu | [24 empty] | VV
|  | 1S : | [24 empty] | VV | 2
|  | 07,08 : 3,65+1,55 |  | 5.2 | [22 empty] | VV | 2
|  | 09 : 1,75*1,1+1,1*1,515+1,165*1,1 |  | 4.873 | [22 empty] | VV | 2
|  | 1.NP : | [24 empty] | VV | 2
|  | 1.02 : 9,1 |  | 9.1 | [22 empty] | VV | 2
|  | 1.07 : 1,52 |  | 1.52 | [22 empty] | VV | 2
|  | 1.09 : 2,57 |  | 2.57 | [22 empty] | VV | 2
|  | 1.10 : 3,38 |  | 3.38 | [22 empty] | VV | 2
|  | 1.06 : 1,1*0,96 |  | 1.056 | [22 empty] | VV | 2
|  | podkroví : | [24 empty] | VV | 2
|  | 2.01 : 1,25*1,25+1,25*1,25 |  | 3.125 | [22 empty] | VV | 2
|  | 2.02 : 19,22 |  | 19.22 | [22 empty] | VV | 2
|  | 2.03 : 3,1 |  | 3.1 | [22 empty] | VV | 2
|  | 2.04 : 2,77 |  | 2.77 | [22 empty] | VV | 2
|  | 2.05 : 4,35 |  | 4.35 | [22 empty] | VV | 2
|  | Mezisoučet |  | 60.264 | [22 empty] | VV | 3
|  | Konec provozního součtu | [24 empty] | VV
|  | 60,264*1,5*5 |  | 451.98 | [22 empty] | VV | 0
|  | stupně : | [24 empty] | VV | 0
|  | (5+4+8+5+4+11)*1,25*0,33*1,5*20 |  | 457.875 | [22 empty] | VV | 0
276 | 59761008R | Schodovka 40x80 cm mat | kus | 85.1 |  | 0 |  | 0 |  | 0 | 21 | 0 | 0.00706 | 0.6 | 0 | 0 | SPCM | RTS 20/ II | RTS 20/ I | 0 | 0 |  | Specifikace |  |  |  | POL3_
|  | (5+4+8+5+4+11)*2*1,15 |  | 85.1 | [22 empty] | VV | 0
277 | 59764224R | Dlažba 600x600x10 mm | m2 | 79.9411 |  | 0 |  | 0 |  | 0 | 21 | 0 | 0.0182 | 1.45 | 0 | 0 | SPCM | RTS 20/ II | RTS 20/ I | 0 | 0 |  | Specifikace |  |  |  | POL3_
|  | Začátek provozního součtu | [24 empty] | VV
|  | 1S : | [24 empty] | VV | 2
|  | 07,08 : 3,65+1,55 |  | 5.2 | [22 empty] | VV | 2
|  | 09 : 1,75*1,1+1,1*1,515+1,165*1,1 |  | 4.873 | [22 empty] | VV | 2
|  | 1.NP : | [24 empty] | VV | 2
|  | 1.02 : 9,1 |  | 9.1 | [22 empty] | VV | 2
|  | 1.07 : 1,52 |  | 1.52 | [22 empty] | VV | 2
|  | 1.09 : 2,57 |  | 2.57 | [22 empty] | VV | 2
|  | 1.10 : 3,38 |  | 3.38 | [22 empty] | VV | 2
|  | 1.06 : 1,1*0,96 |  | 1.056 | [22 empty] | VV | 2
|  | podkroví : | [24 empty] | VV | 2
|  | 2.01 : 1,25*1,25+1,25*1,25 |  | 3.125 | [22 empty] | VV | 2
|  | 2.02 : 19,22 |  | 19.22 | [22 empty] | VV | 2
|  | 2.03 : 3,1 |  | 3.1 | [22 empty] | VV | 2
|  | 2.04 : 2,77 |  | 2.77 | [22 empty] | VV | 2
|  | 2.05 : 4,35 |  | 4.35 | [22 empty] | VV | 2
|  | Mezisoučet |  | 60.264 | [22 empty] | VV | 3
|  | Konec provozního součtu | [24 empty] | VV
|  | 60,264*1,15 |  | 69.3036 | [22 empty] | VV | 0
|  | podstupnice : | [24 empty] | VV | 0
|  | (5+4+8+5+4+11)*1,25*0,2*1,15 |  | 10.6375 | [22 empty] | VV | 0
278 | 998771203R00 | Přesun hmot pro podlahy z dlaždic, výšky do 24 m | % |  |  | 0 |  | 0 |  | 0 | 21 | 0 | 0 | 0 | 0 | 0 |  | RTS 20/ II | RTS 20/ I | 0 | 0 |  | Přesun hmot |  |  |  | POL7_
Díl: | 776 | Podlahy povlakové |  |  |  | 0 |  | 0 |  | 0 |  | 0 |  | 1.53 |  | 0.02 |  |  |  |  | 111.82 | [5 empty] | DIL
279 | 776101101R00 | Vysávání podlah prům.vysavačem pod povlak.podlahy | m2 | 153.1 |  | 0 |  | 0 |  | 0 | 21 | 0 | 0 | 0 | 0 | 0 |  | RTS 20/ II | RTS 20/ I | 0.016 | 2.45 |  | Práce |  |  |  | POL1_
|  | 1.NP : | [24 empty] | VV | 0
|  | 1.08 : 31 |  | 31 | [22 empty] | VV | 0
|  | podkroví : | [24 empty] | VV | 0
|  | 73,5+48,6 |  | 122.1 | [22 empty] | VV | 0
280 | 776101115R00 | Vyrovnání podkladů samonivelační hmotou | m2 | 153.1 |  | 0 |  | 0 |  | 0 | 21 | 0 | 0 | 0 | 0 | 0 |  | RTS 20/ II | RTS 20/ I | 0.147 | 22.51 |  | Práce |  |  |  | POL1_
|  | 1.NP : | [24 empty] | VV | 0
|  | 1.08 : 31 |  | 31 | [22 empty] | VV | 0
|  | podkroví : | [24 empty] | VV | 0
|  | 73,5+48,6 |  | 122.1 | [22 empty] | VV | 0
281 | 776101121R00 | Provedení penetrace podkladu pod.povlak.podlahy | m2 | 153.1 |  | 0 |  | 0 |  | 0 | 21 | 0 | 0 | 0 | 0 | 0 |  | RTS 20/ II | RTS 20/ I | 0.046 | 7.04 |  | Práce |  |  |  | POL1_
|  | 1.NP : | [24 empty] | VV | 0
|  | 1.08 : 31 |  | 31 | [22 empty] | VV | 0
|  | podkroví : | [24 empty] | VV | 0
|  | 73,5+48,6 |  | 122.1 | [22 empty] | VV | 0
282 | 776401800RT1 | Demontáž soklíků nebo lišt, pryžových nebo z PVC odstranění a uložení na hromady | m | 20 |  | 0 |  | 0 |  | 0 | 21 | 0 | 0 | 0 | 8e-05 | 0 |  | RTS 20/ II | RTS 20/ I | 0.035 | 0.7 |  | Práce |  |  |  | POL1_
|  | 20 |  | 20 | [22 empty] | VV | 0
283 | 776421100RU1 | Lepení podlahových soklíků z PVC a vinylu včetně dodávky soklíku PVC | m | 87.35 |  | 0 |  | 0 |  | 0 | 21 | 0 | 8e-05 | 0.01 | 0 | 0 |  | RTS 20/ II | RTS 20/ I | 0.1372 | 11.98 |  | Práce |  |  |  | POL1_
|  | 1.NP : | [24 empty] | VV | 0
|  | 1.08 : 9,05*2+4*2+1,55*2-0,8 |  | 28.4 | [22 empty] | VV | 0
|  | podkroví : | [24 empty] | VV | 0
|  | 2.06 : 8,85*2+8,3*2-1,7-0,7 |  | 31.9 | [22 empty] | VV | 0
|  | 2.07 : 6,05*2+8,3*2-1,65 |  | 27.05 | [22 empty] | VV | 0
284 | 776511810R00 | Odstranění PVC a koberců lepených bez podložky | m2 | 15.7 |  | 0 |  | 0 |  | 0 | 21 | 0 | 0 | 0 | 0.001 | 0.02 |  | RTS 20/ II | RTS 20/ I | 0.105 | 1.65 |  | Práce |  |  |  | POL1_
|  | 1.NP : 10,5+5,2 |  | 15.7 | [22 empty] | VV | 0
285 | 776521100R00 | Lepení povlak.podlah z pásů PVC | m2 | 153.1 |  | 0 |  | 0 |  | 0 | 21 | 0 | 0.00025 | 0.04 | 0 | 0 |  | RTS 20/ II | RTS 20/ I | 0.38 | 58.18 |  | Práce |  |  |  | POL1_
|  | 1.NP : | [24 empty] | VV | 0
|  | 1.08 : 31 |  | 31 | [22 empty] | VV | 0
|  | podkroví : | [24 empty] | VV | 0
|  | 73,5+48,6 |  | 122.1 | [22 empty] | VV | 0
286 | 776981121RU1 | Lišta nerezová přechodová,stejná výška povl.podlah profil krycí, na hmoždinky, šířky 30 mm | m | 4.7 |  | 0 |  | 0 |  | 0 | 21 | 0 | 0.00034 | 0 | 0 | 0 |  | RTS 20/ II | RTS 20/ I | 0.28 | 1.32 |  | Práce |  |  |  | POL1_
|  | 1.NP : | [24 empty] | VV | 0
|  | 1.08 : 0,8 |  | 0.8 | [22 empty] | VV | 0
|  | podkroví : | [24 empty] | VV | 0
|  | 1,6*2+0,7 |  | 3.9 | [22 empty] | VV | 0
287 | 776994111R00 | Svařování povlakových podlah z pásů nebo čtverců | m | 76.55 |  | 0 |  | 0 |  | 0 | 21 | 0 | 4e-05 | 0 | 0 | 0 |  | RTS 20/ II | RTS 20/ I | 0.0782 | 5.99 |  | Práce |  |  |  | POL1_
|  | Začátek provozního součtu | [24 empty] | VV
|  | 1.NP : | [24 empty] | VV | 2
|  | 1.08 : 31 |  | 31 | [22 empty] | VV | 2
|  | podkroví : | [24 empty] | VV | 2
|  | 73,5+48,6 |  | 122.1 | [22 empty] | VV | 2
|  | Mezisoučet |  | 153.1 | [22 empty] | VV | 3
|  | Konec provozního součtu | [24 empty] | VV
|  | 153,1*0,5 |  | 76.55 | [22 empty] | VV | 0
288 | 24592102R | Penetrační nátěr akrylátový á 5 kg | kg | 15.31 |  | 0 |  | 0 |  | 0 | 21 | 0 | 0.001 | 0.02 | 0 | 0 |  | RTS 20/ II | RTS 20/ I | 0 | 0 |  | R-položka |  |  |  | POL12_0
|  | Začátek provozního součtu | [24 empty] | VV
|  | 1.NP : | [24 empty] | VV | 2
|  | 1.08 : 31 |  | 31 | [22 empty] | VV | 2
|  | podkroví : | [24 empty] | VV | 2
|  | 73,5+48,6 |  | 122.1 | [22 empty] | VV | 2
|  | Mezisoučet |  | 153.1 | [22 empty] | VV | 3
|  | Konec provozního součtu | [24 empty] | VV
|  | 153,1*0,1 |  | 15.31 | [22 empty] | VV | 0
289 | 284122114R | Podlahovina PVC tl. 2,5 mm nášlapná vrstva 0,55 mm, lepená | m2 | 176.065 |  | 0 |  | 0 |  | 0 | 21 | 0 | 0.00435 | 0.77 | 0 | 0 | SPCM | RTS 20/ II | RTS 20/ I | 0 | 0 |  | Specifikace |  |  |  | POL3_
|  | Začátek provozního součtu | [24 empty] | VV
|  | 1.NP : | [24 empty] | VV | 2
|  | 1.08 : 31 |  | 31 | [22 empty] | VV | 2
|  | podkroví : | [24 empty] | VV | 2
|  | 73,5+48,6 |  | 122.1 | [22 empty] | VV | 2
|  | Mezisoučet |  | 153.1 | [22 empty] | VV | 3
|  | Konec provozního součtu | [24 empty] | VV
|  | 153,1*1,15 |  | 176.065 | [22 empty] | VV | 0
290 | 585831955R | Samonivelační stěrka rychle tuhnoucí šedý standard | kg | 688.95 |  | 0 |  | 0 |  | 0 | 21 | 0 | 0.001 | 0.69 | 0 | 0 | SPCM | RTS 20/ II | RTS 20/ I | 0 | 0 |  | Specifikace |  |  |  | POL3_
|  | Začátek provozního součtu | [24 empty] | VV
|  | 1.NP : | [24 empty] | VV | 2
|  | 1.08 : 31 |  | 31 | [22 empty] | VV | 2
|  | podkroví : | [24 empty] | VV | 2
|  | 73,5+48,6 |  | 122.1 | [22 empty] | VV | 2
|  | Mezisoučet |  | 153.1 | [22 empty] | VV | 3
|  | Konec provozního součtu | [24 empty] | VV
|  | 153,1*1,5*3 |  | 688.95 | [22 empty] | VV | 0
291 | 998776203R00 | Přesun hmot pro podlahy povlakové, výšky do 24 m | % |  |  | 0 |  | 0 |  | 0 | 21 | 0 | 0 | 0 | 0 | 0 |  | RTS 20/ II | RTS 20/ I | 0 | 0 |  | Přesun hmot |  |  |  | POL7_
Díl: | 781 | Obklady keramické |  |  |  | 0 |  | 0 |  | 0 |  | 0 |  | 2.08 |  | 0 |  |  |  |  | 125.23 | [5 empty] | DIL
292 | 781101210R00 | Penetrace podkladu pod obklady | m2 | 79.61 |  | 0 |  | 0 |  | 0 | 21 | 0 | 0.00021 | 0.02 | 0 | 0 |  | RTS 20/ II | RTS 20/ I | 0.05 | 3.98 |  | Práce |  |  |  | POL1_
|  | včetně dodávky materiálu. | [24 empty] | POP
|  | 1S : | [24 empty] | VV | 0
|  | 07 : (1,75*2+1*4+0,8*2-0,6*4)*2 |  | 13.4 | [22 empty] | VV | 0
|  | 08 : (1,85*2+0,95*2-0,6)*2 |  | 10 | [22 empty] | VV | 0
|  | 1NP : | [24 empty] | VV | 0
|  | 1.07 : (1,65*2+1,05*2-0,6)*2 |  | 9.6 | [22 empty] | VV | 0
|  | 1.10 : (1,4*4+0,9*2+1,35*2-0,6*3)*2 |  | 16.6 | [22 empty] | VV | 0
|  | podkroví : | [24 empty] | VV | 0
|  | 2.03 : (1,8*2+1,65*2-0,9)*2 |  | 12 | [22 empty] | VV | 0
|  | 2.04 : (1,5*4+0,9*2+0,85*2-0,7*3)*2 |  | 14.8 | [22 empty] | VV | 0
|  | 2.05 : (2,3+1,85+0,6*2)*0,6 |  | 3.21 | [22 empty] | VV | 0
293 | 781111131R00 | Vyplnění dilatačních spár tmelem, obklady | m | 72 |  | 0 |  | 0 |  | 0 | 21 | 0 | 0 | 0 | 0 | 0 |  | RTS 20/ II | RTS 20/ I | 0.10526 | 7.58 |  | Práce |  |  |  | POL1_
|  | 1S : | [24 empty] | VV | 0
|  | 07 : 4*2 |  | 8 | [22 empty] | VV | 0
|  | 08 : 8*2 |  | 16 | [22 empty] | VV | 0
|  | 1NP : | [24 empty] | VV | 0
|  | 1.07 : 4*2 |  | 8 | [22 empty] | VV | 0
|  | 1.10 : 8*2 |  | 16 | [22 empty] | VV | 0
|  | podkroví : | [24 empty] | VV | 0
|  | 2.03 : 4*2 |  | 8 | [22 empty] | VV | 0
|  | 2.04 : 8*2 |  | 16 | [22 empty] | VV | 0
294 | 781419706R00 | Příplatek za spárovací vodotěsnou hmotu - plošně | m2 | 79.61 |  | 0 |  | 0 |  | 0 | 21 | 0 | 0.00011 | 0.01 | 0 | 0 |  | RTS 20/ II | RTS 20/ I | 0 | 0 |  | Práce |  |  |  | POL1_
|  | 1S : | [24 empty] | VV | 0
|  | 07 : (1,75*2+1*4+0,8*2-0,6*4)*2 |  | 13.4 | [22 empty] | VV | 0
|  | 08 : (1,85*2+0,95*2-0,6)*2 |  | 10 | [22 empty] | VV | 0
|  | 1NP : | [24 empty] | VV | 0
|  | 1.07 : (1,65*2+1,05*2-0,6)*2 |  | 9.6 | [22 empty] | VV | 0
|  | 1.10 : (1,4*4+0,9*2+1,35*2-0,6*3)*2 |  | 16.6 | [22 empty] | VV | 0
|  | podkroví : | [24 empty] | VV | 0
|  | 2.03 : (1,8*2+1,65*2-0,9)*2 |  | 12 | [22 empty] | VV | 0
|  | 2.04 : (1,5*4+0,9*2+0,85*2-0,7*3)*2 |  | 14.8 | [22 empty] | VV | 0
|  | 2.05 : (2,3+1,85+0,6*2)*0,6 |  | 3.21 | [22 empty] | VV | 0
295 | 781475120RU2 | Obklad vnitřní stěn keramický, do tmele, 30x60 cm epoxid spár.hmota | m2 | 79.61 |  | 0 |  | 0 |  | 0 | 21 | 0 | 0.0043 | 0.34 | 0 | 0 |  | RTS 20/ II | RTS 20/ I | 1.288 | 102.54 |  | Práce |  |  |  | POL1_
|  | 1S : | [24 empty] | VV | 0
|  | 07 : (1,75*2+1*4+0,8*2-0,6*4)*2 |  | 13.4 | [22 empty] | VV | 0
|  | 08 : (1,85*2+0,95*2-0,6)*2 |  | 10 | [22 empty] | VV | 0
|  | 1NP : | [24 empty] | VV | 0
|  | 1.07 : (1,65*2+1,05*2-0,6)*2 |  | 9.6 | [22 empty] | VV | 0
|  | 1.10 : (1,4*4+0,9*2+1,35*2-0,6*3)*2 |  | 16.6 | [22 empty] | VV | 0
|  | podkroví : | [24 empty] | VV | 0
|  | 2.03 : (1,8*2+1,65*2-0,9)*2 |  | 12 | [22 empty] | VV | 0
|  | 2.04 : (1,5*4+0,9*2+0,85*2-0,7*3)*2 |  | 14.8 | [22 empty] | VV | 0
|  | 2.05 : (2,3+1,85+0,6*2)*0,6 |  | 3.21 | [22 empty] | VV | 0
296 | 781479711R00 | Příplatek k obkladu stěn keram.,za plochu do 10 m2 | m2 | 79.61 |  | 0 |  | 0 |  | 0 | 21 | 0 | 0 | 0 | 0 | 0 |  | RTS 20/ II | RTS 20/ I | 0.13 | 10.35 |  | Práce |  |  |  | POL1_
|  | 1S : | [24 empty] | VV | 0
|  | 07 : (1,75*2+1*4+0,8*2-0,6*4)*2 |  | 13.4 | [22 empty] | VV | 0
|  | 08 : (1,85*2+0,95*2-0,6)*2 |  | 10 | [22 empty] | VV | 0
|  | 1NP : | [24 empty] | VV | 0
|  | 1.07 : (1,65*2+1,05*2-0,6)*2 |  | 9.6 | [22 empty] | VV | 0
|  | 1.10 : (1,4*4+0,9*2+1,35*2-0,6*3)*2 |  | 16.6 | [22 empty] | VV | 0
|  | podkroví : | [24 empty] | VV | 0
|  | 2.03 : (1,8*2+1,65*2-0,9)*2 |  | 12 | [22 empty] | VV | 0
|  | 2.04 : (1,5*4+0,9*2+0,85*2-0,7*3)*2 |  | 14.8 | [22 empty] | VV | 0
|  | 2.05 : (2,3+1,85+0,6*2)*0,6 |  | 3.21 | [22 empty] | VV | 0
297 | 781497132RS1 | Lišta nerezová rohová k obkladům, pro tloušťku obkladu 9 mm bez lepidla a izolační stěrky | m | 6.475 |  | 0 |  | 0 |  | 0 | 21 | 0 | 0.00042 | 0 | 0 | 0 |  | RTS 20/ II | RTS 20/ I | 0.12 | 0.78 |  | Práce |  |  |  | POL1_
|  | 1S : | [24 empty] | VV | 0
|  | 07 : 0 | [24 empty] | VV | 0
|  | 08 : 0,95 |  | 0.95 | [22 empty] | VV | 0
|  | 1NP : | [24 empty] | VV | 0
|  | 1.07 : 0,95 |  | 0.95 | [22 empty] | VV | 0
|  | 1.10 : 0,9 |  | 0.9 | [22 empty] | VV | 0
|  | podkroví : | [24 empty] | VV | 0
|  | 2.03 : 0,975 |  | 0.975 | [22 empty] | VV | 0
|  | 2.04 : 0,85 |  | 0.85 | [22 empty] | VV | 0
|  | 2.05 : 1,85 |  | 1.85 | [22 empty] | VV | 0
298 | 23153022R | Tmel těsnicí silikonový 310 ml bílý, šedý, transparentní | kus | 40 |  | 0 |  | 0 |  | 0 | 21 | 0 | 0.00031 | 0.01 | 0 | 0 | SPCM | RTS 20/ II | RTS 20/ I | 0 | 0 |  | Specifikace |  |  |  | POL3_
|  | 40 |  | 40 | [22 empty] | VV | 0
299 | 24592102R | Penetrační nátěr akrylátový á 5 kg | kg | 7.961 |  | 0 |  | 0 |  | 0 | 21 | 0 | 0.001 | 0.01 | 0 | 0 | SPCM | RTS 20/ II | RTS 20/ I | 0 | 0 |  | Specifikace |  |  |  | POL3_
|  | Začátek provozního součtu | [24 empty] | VV
|  | 1S : | [24 empty] | VV | 2
|  | 07 : (1,75*2+1*4+0,8*2-0,6*4)*2 |  | 13.4 | [22 empty] | VV | 2
|  | 08 : (1,85*2+0,95*2-0,6)*2 |  | 10 | [22 empty] | VV | 2
|  | 1NP : | [24 empty] | VV | 2
|  | 1.07 : (1,65*2+1,05*2-0,6)*2 |  | 9.6 | [22 empty] | VV | 2
|  | 1.10 : (1,4*4+0,9*2+1,35*2-0,6*3)*2 |  | 16.6 | [22 empty] | VV | 2
|  | podkroví : | [24 empty] | VV | 2
|  | 2.03 : (1,8*2+1,65*2-0,9)*2 |  | 12 | [22 empty] | VV | 2
|  | 2.04 : (1,5*4+0,9*2+0,85*2-0,7*3)*2 |  | 14.8 | [22 empty] | VV | 2
|  | 2.05 : (2,3+1,85+0,6*2)*0,6 |  | 3.21 | [22 empty] | VV | 2
|  | Mezisoučet |  | 79.61 | [22 empty] | VV | 3
|  | Konec provozního součtu | [24 empty] | VV
|  | 79,61*0,1 |  | 7.961 | [22 empty] | VV | 0
300 | 59782100R | Obkládačka keramická 30x60 | m2 | 91.5515 |  | 0 |  | 0 |  | 0 | 21 | 0 | 0.0185 | 1.69 | 0 | 0 | SPCM | RTS 20/ II | RTS 20/ I | 0 | 0 |  | Specifikace |  |  |  | POL3_
|  | Začátek provozního součtu | [24 empty] | VV
|  | 1S : | [24 empty] | VV | 2
|  | 07 : (1,75*2+1*4+0,8*2-0,6*4)*2 |  | 13.4 | [22 empty] | VV | 2
|  | 08 : (1,85*2+0,95*2-0,6)*2 |  | 10 | [22 empty] | VV | 2
|  | 1NP : | [24 empty] | VV | 2
|  | 1.07 : (1,65*2+1,05*2-0,6)*2 |  | 9.6 | [22 empty] | VV | 2
|  | 1.10 : (1,4*4+0,9*2+1,35*2-0,6*3)*2 |  | 16.6 | [22 empty] | VV | 2
|  | podkroví : | [24 empty] | VV | 2
|  | 2.03 : (1,8*2+1,65*2-0,9)*2 |  | 12 | [22 empty] | VV | 2
|  | 2.04 : (1,5*4+0,9*2+0,85*2-0,7*3)*2 |  | 14.8 | [22 empty] | VV | 2
|  | 2.05 : (2,3+1,85+0,6*2)*0,6 |  | 3.21 | [22 empty] | VV | 2
|  | Mezisoučet |  | 79.61 | [22 empty] | VV | 3
|  | Konec provozního součtu | [24 empty] | VV
|  | 79,61*1,15 |  | 91.5515 | [22 empty] | VV | 0
301 | 998781203R00 | Přesun hmot pro obklady keramické, výšky do 24 m | % |  |  | 0 |  | 0 |  | 0 | 21 | 0 | 0 | 0 | 0 | 0 |  | RTS 20/ II | RTS 20/ I | 0 | 0 |  | Přesun hmot |  |  |  | POL7_
Díl: | 783 | Nátěry |  |  |  | 0 |  | 0 |  | 0 |  | 0 |  | 0.01 |  | 0 |  |  |  |  | 10.06 | [5 empty] | DIL
302 | 783225100R00 | Nátěr syntetický kovových konstrukcí 2x + 1x email | m2 | 18 |  | 0 |  | 0 |  | 0 | 21 | 0 | 0.00031 | 0.01 | 0 | 0 |  | RTS 20/ II | RTS 19/ II | 0.403 | 7.25 |  | Práce |  |  |  | POL1_
|  | včetně pomocného lešení. | [24 empty] | POP
|  | 9*2 |  | 18 | [22 empty] | VV | 0
303 | 783226100R00 | Nátěr syntetický kovových konstrukcí základní | m2 | 18 |  | 0 |  | 0 |  | 0 | 21 | 0 | 8e-05 | 0 | 0 | 0 |  | RTS 20/ II | RTS 19/ II | 0.156 | 2.81 |  | Práce |  |  |  | POL1_
|  | 9*2 |  | 18 | [22 empty] | VV | 0
Díl: | 784 | Malby |  |  |  | 0 |  | 0 |  | 0 |  | 0 |  | 0.61 |  | 0 |  |  |  |  | 222.97 | [5 empty] | DIL
304 | 784111701R00 | Penetrace podkladu nátěrem 1x | m2 | 1659.064 |  | 0 |  | 0 |  | 0 | 21 | 0 | 5e-05 | 0.08 | 0 | 0 |  | RTS 20/ II | RTS 20/ I | 0.03248 | 53.89 |  | Práce |  |  |  | POL1_
|  | podkroví : 3,55*8,3 |  | 29.465 | [22 empty] | VV | 0
|  | 1,6*0,25*8 |  | 3.2 | [22 empty] | VV | 0
|  | 1,6*0,25*7 |  | 2.8 | [22 empty] | VV | 0
|  | 1,26*0,25*65 |  | 20.475 | [22 empty] | VV | 0
|  | H1,H2 : 3,6*1,5 |  | 5.4 | [22 empty] | VV | 0
|  | H3 : (1,94+1,16+0,505+1,34+1,275+3,52)*1,65 |  | 16.071 | [22 empty] | VV | 0
|  | 1.NP : (4,5*2)*0,45+9,95*2,82 |  | 32.109 | [22 empty] | VV | 0
|  | -2*1,5*2-2,574*2,1*0,5*2 |  | -11.4054 | [22 empty] | VV | 0
|  | 4,731*2,1*0,5 |  | 4.9676 | [22 empty] | VV | 0
|  | podkroví : 21,05*2*0,75 |  | 31.575 | [22 empty] | VV | 0
|  | 4,05*2*2,36-2,4*2 |  | 14.316 | [22 empty] | VV | 0
|  | vikýře : 5,6*2,7*2-1,8*1,5*4+2,8*2,7-1,8*1,5 |  | 24.3 | [22 empty] | VV | 0
|  | štíty : 28*2-1,5*1,5*2 |  | 51.5 | [22 empty] | VV | 0
|  | Mezisoučet |  | 224.7731 | [22 empty] | VV | 1
|  | Začátek provozního součtu | [24 empty] | VV
|  | podkroví : 8,3*2*3,3+4,284*1,73*0,5*2 |  | 62.1913 | [22 empty] | VV | 2
|  | 8,3*3,2-1,8*2*0,5*2 |  | 22.96 | [22 empty] | VV | 2
|  | -0,7*2,05-1,7*2,02-1,6*2,6-1,65*1,97 |  | -12.2795 | [22 empty] | VV | 2
|  | Mezisoučet |  | 72.8718 | [22 empty] | VV | 3
|  | Konec provozního součtu | [24 empty] | VV
|  | 72,87182*2*1,1 |  | 160.318 | [22 empty] | VV | 0
|  | Mezisoučet |  | 160.318 | [22 empty] | VV | 1
|  | 1S : 0,9*2,1*2 |  | 3.78 | [22 empty] | VV | 0
|  | Mezisoučet |  | 3.78 | [22 empty] | VV | 1
|  | 1S : 2,45*3 |  | 7.35 | [22 empty] | VV | 0
|  | Začátek provozního součtu | [24 empty] | VV
|  | 1.NP : 1,25*3,15-0,6*2 |  | 2.7375 | [22 empty] | VV | 2
|  | podkroví : (1,85*2+1,5)*2,81-0,7*2*2-0,9*2 |  | 10.012 | [22 empty] | VV | 2
|  | Mezisoučet |  | 12.7495 | [22 empty] | VV | 3
|  | Konec provozního součtu | [24 empty] | VV
|  | 12,7495*2*1,1 |  | 28.0489 | [22 empty] | VV | 0
|  | Začátek provozního součtu | [24 empty] | VV
|  | 1S : (4+2,75*2+0,95+1,3)*3 |  | 35.25 | [22 empty] | VV | 2
|  | -0,8*2-0,6*2*3 |  | -5.2 | [22 empty] | VV | 2
|  | 1.NP : (1,8+1,05+4,2+1,4*3)*2,9 |  | 32.625 | [22 empty] | VV | 2
|  | -0,6*2-0,8*2-0,6*2 |  | -4 | [22 empty] | VV | 2
|  | podkroví : 1,85*2*3,35 |  | 12.395 | [22 empty] | VV | 2
|  | Mezisoučet |  | 71.07 | [22 empty] | VV | 3
|  | Konec provozního součtu | [24 empty] | VV
|  | 71,07*2*1,1 |  | 156.354 | [22 empty] | VV | 0
|  | 359,48*3 |  | 1078.44 | [22 empty] | VV | 0
305 | 784115712R00 | Malba bílá, bez penetrace, 2 x | m2 | 1659.064 |  | 0 |  | 0 |  | 0 | 21 | 0 | 0.00032 | 0.53 | 0 | 0 |  | RTS 20/ II | RTS 20/ I | 0.10191 | 169.08 |  | Práce |  |  |  | POL1_
|  | podkroví : 3,55*8,3 |  | 29.465 | [22 empty] | VV | 0
|  | 1,6*0,25*8 |  | 3.2 | [22 empty] | VV | 0
|  | 1,6*0,25*7 |  | 2.8 | [22 empty] | VV | 0
|  | 1,26*0,25*65 |  | 20.475 | [22 empty] | VV | 0
|  | H1,H2 : 3,6*1,5 |  | 5.4 | [22 empty] | VV | 0
|  | H3 : (1,94+1,16+0,505+1,34+1,275+3,52)*1,65 |  | 16.071 | [22 empty] | VV | 0
|  | 1.NP : (4,5*2)*0,45+9,95*2,82 |  | 32.109 | [22 empty] | VV | 0
|  | -2*1,5*2-2,574*2,1*0,5*2 |  | -11.4054 | [22 empty] | VV | 0
|  | 4,731*2,1*0,5 |  | 4.9676 | [22 empty] | VV | 0
|  | podkroví : 21,05*2*0,75 |  | 31.575 | [22 empty] | VV | 0
|  | 4,05*2*2,36-2,4*2 |  | 14.316 | [22 empty] | VV | 0
|  | vikýře : 5,6*2,7*2-1,8*1,5*4+2,8*2,7-1,8*1,5 |  | 24.3 | [22 empty] | VV | 0
|  | štíty : 28*2-1,5*1,5*2 |  | 51.5 | [22 empty] | VV | 0
|  | Mezisoučet |  | 224.7731 | [22 empty] | VV | 1
|  | Začátek provozního součtu | [24 empty] | VV
|  | podkroví : 8,3*2*3,3+4,284*1,73*0,5*2 |  | 62.1913 | [22 empty] | VV | 2
|  | 8,3*3,2-1,8*2*0,5*2 |  | 22.96 | [22 empty] | VV | 2
|  | -0,7*2,05-1,7*2,02-1,6*2,6-1,65*1,97 |  | -12.2795 | [22 empty] | VV | 2
|  | Mezisoučet |  | 72.8718 | [22 empty] | VV | 3
|  | Konec provozního součtu | [24 empty] | VV
|  | 72,87182*2*1,1 |  | 160.318 | [22 empty] | VV | 0
|  | Mezisoučet |  | 160.318 | [22 empty] | VV | 1
|  | 1S : 0,9*2,1*2 |  | 3.78 | [22 empty] | VV | 0
|  | Mezisoučet |  | 3.78 | [22 empty] | VV | 1
|  | 1S : 2,45*3 |  | 7.35 | [22 empty] | VV | 0
|  | Začátek provozního součtu | [24 empty] | VV
|  | 1.NP : 1,25*3,15-0,6*2 |  | 2.7375 | [22 empty] | VV | 2
|  | podkroví : (1,85*2+1,5)*2,81-0,7*2*2-0,9*2 |  | 10.012 | [22 empty] | VV | 2
|  | Mezisoučet |  | 12.7495 | [22 empty] | VV | 3
|  | Konec provozního součtu | [24 empty] | VV
|  | 12,7495*2*1,1 |  | 28.0489 | [22 empty] | VV | 0
|  | Začátek provozního součtu | [24 empty] | VV
|  | 1S : (4+2,75*2+0,95+1,3)*3 |  | 35.25 | [22 empty] | VV | 2
|  | -0,8*2-0,6*2*3 |  | -5.2 | [22 empty] | VV | 2
|  | 1.NP : (1,8+1,05+4,2+1,4*3)*2,9 |  | 32.625 | [22 empty] | VV | 2
|  | -0,6*2-0,8*2-0,6*2 |  | -4 | [22 empty] | VV | 2
|  | podkroví : 1,85*2*3,35 |  | 12.395 | [22 empty] | VV | 2
|  | Mezisoučet |  | 71.07 | [22 empty] | VV | 3
|  | Konec provozního součtu | [24 empty] | VV
|  | 71,07*2*1,1 |  | 156.354 | [22 empty] | VV | 0
|  | 359,48*3 |  | 1078.44 | [22 empty] | VV | 0
Díl: | M24 | Montáže vzduchotechnických zařízení |  |  |  | 0 |  | 0 |  | 0 |  | 0 |  | 0 |  | 0 |  |  |  |  | 0 | [5 empty] | DIL
306 | 240 | Vzduchotechnika | m2 | 567.73 |  | 0 |  | 0 |  | 0 | 21 | 0 | 0 | 0 | 0 | 0 |  | Vlastní | Indiv | 0 | 0 |  | Práce |  |  |  | POL1_
|  | 1S : 36,2+36,8+1,2+3,6+6,6+8,2+1,55+3,65+1,6+3,1+13,8+17,3+24,45+36,2 |  | 194.25 | [22 empty] | VV | 0
|  | 1NP : 6,6+1,8+1+1,1+2,7+35,12+17+34,4+3,39+2,57+31+1,52+14,34+17,3+13,8+17,4+9,1+1,8 |  | 211.94 | [22 empty] | VV | 0
|  | podkroví : 48,6+73,5+4,35+2,77+3,1+19,22+10 |  | 161.54 | [22 empty] | VV | 0
Díl: | M33 | Montáže dopravních zařízení a vah-výtahy |  |  |  | 0 |  | 0 |  | 0 |  | 0 |  | 0 |  | 0 |  |  |  |  | 0 | [5 empty] | DIL
307 | SP | Šikmá schodišťová plošina D+M | sb | 1 |  | 0 |  | 0 |  | 0 | 21 | 0 | 0 | 0 | 0 | 0 |  | Vlastní | Indiv | 0 | 0 |  | Práce |  |  |  | POL1_
Díl: | M44 | Montáže stabilních hasících zařízení |  |  |  | 0 |  | 0 |  | 0 |  | 0 |  | 0 |  | 0 |  |  |  |  | 0 | [5 empty] | DIL
308 | PHP1 | PHP 55B D+M vč.revize | kus | 2 |  | 0 |  | 0 |  | 0 | 21 | 0 | 0 | 0 | 0 | 0 |  | Vlastní | Indiv | 0 | 0 |  | Práce |  |  |  | POL1_
309 | PHP2 | PHP 21A 113B D+M vč.revize | kus | 1 |  | 0 |  | 0 |  | 0 | 21 | 0 | 0 | 0 | 0 | 0 |  | Vlastní | Indiv | 0 | 0 |  | Práce |  |  |  | POL1_
310 | PT | Požární tabulky a značky D+M | kus | 20 |  | 0 |  | 0 |  | 0 | 21 | 0 | 0 | 0 | 0 | 0 |  | Vlastní | Indiv | 0 | 0 |  | Práce |  |  |  | POL1_
Díl: | D96 | Přesuny suti a vybouraných hmot |  |  |  | 0 |  | 0 |  | 0 |  | 0 |  | 0 |  | 0 |  |  |  |  | 392.25 | [5 empty] | DIL
311 | 979081111R00 | Odvoz suti a vybour. hmot na skládku do 1 km | t | 217.0741 |  | 0 |  | 0 |  | 0 | 21 | 0 | 0 | 0 | 0 | 0 |  | RTS 20/ II | RTS 20/ I | 0.49 | 106.37 |  | Přesun suti |  |  |  | POL8_
|  | Včetně naložení na dopravní prostředek a složení na skládku, bez poplatku za skládku. | [24 empty] | POP
312 | 979081121R00 | Příplatek k odvozu za každý další 1 km | t | 3039.0372 |  | 0 |  | 0 |  | 0 | 21 | 0 | 0 | 0 | 0 | 0 |  | RTS 20/ II | RTS 20/ I | 0 | 0 |  | Přesun suti |  |  |  | POL8_
313 | 979082111R00 | Vnitrostaveništní doprava suti do 10 m | t | 217.0741 |  | 0 |  | 0 |  | 0 | 21 | 0 | 0 | 0 | 0 | 0 |  | RTS 20/ II | RTS 20/ I | 0.942 | 204.48 |  | Přesun suti |  |  |  | POL8_
314 | 979082121R00 | Příplatek k vnitrost. dopravě suti za dalších 5 m | t | 217.0741 |  | 0 |  | 0 |  | 0 | 21 | 0 | 0 | 0 | 0 | 0 |  | RTS 20/ II | RTS 20/ I | 0.105 | 22.79 |  | Přesun suti |  |  |  | POL8_
315 | 979990107R00 | Poplatek za skládku suti - směs betonu,cihel,dřeva | t | 217.0741 |  | 0 |  | 0 |  | 0 | 21 | 0 | 0 | 0 | 0 | 0 |  | RTS 20/ II | RTS 20/ I | 0 | 0 |  | Přesun suti |  |  |  | POL8_
316 | 979094211R00 | Nakládání nebo překládání vybourané suti | t | 217.0741 |  | 0 |  | 0 |  | 0 | 21 | 0 | 0 | 0 | 0 | 0 |  | Vlastní | Indiv | 0.27 | 58.61 |  | Přesun suti |  |  |  | POL8_
[25 empty] | 15 | 21 | DPH
| Celkem |  |  |  |  | 0 | [18 empty] | 0 | 0 | SUM
Poznámky uchazeče k zadání
POPUZIV
END
Note on S6: Jedná se o informaci, zda se jedná o položku, která je do rozpočtu zadána z cenové soustavy RTS, nebo vlastní.
Note on T6: Jedná se o název CÚ, která je zadána u položky rozpočtu

## SO01 D.1.4.1. Pol
Položkový rozpočet | [26 empty] | #TypZaznamu#
S: | 2007/07/2019 | Nástavba objektu obecního úřadu ve Strážovicích | [24 empty] | STA
O: | SO01 | Budova obecního úřadu ve Strážovicích | [21 empty] | STA |  |  | OBJ
R: | D.1.4.1. | ZDRAVOTECHNIKA | [24 empty] | ROZ
P.č. | Číslo položky | Název položky | MJ | Množství | Cena / MJ | Celkem | Dodávka | Dodávka celk. | Montáž | Montáž celk. | DPH | Cena s DPH | Hmotnost / MJ | Hmotnost celk.(t) | Dem. hmotnost / MJ | Dem. hmotnost celk.(t) | Ceník | Cen. soustava / platnost | Cenová úroveň | Nhod / MJ | Nhod celk. | Dodavatel | Typ položky
Díl: | 1 | Zemní práce |  |  |  | 0 |  | 0 |  | 0 |  | 0 |  | 2.75 |  | 0 |  |  |  |  | 86.97 | [5 empty] | DIL
1 | 132201211R00 | Hloubení rýh šířky do 200 cm v hor.3 do 100 m3 | m3 | 3 |  | 0 |  | 0 |  | 0 | 21 | 0 | 0 | 0 | 0 | 0 |  | RTS 20/ II | Indiv | 0.2 | 0.6 |  | Práce |  |  |  | POL1_1
|  | 2*1*1,5 |  | 3 | [22 empty] | VV | 0
2 | 132201219R00 | Příplatek za lepivost - hloubení rýh 200cm v hor.3 | m3 | 3 |  | 0 |  | 0 |  | 0 | 21 | 0 | 0 | 0 | 0 | 0 |  | RTS 20/ II | Indiv | 0.084 | 0.25 |  | Práce |  |  |  | POL1_1
3 | 133201101R00 | Hloubení šachet v hor.3 do 100 m3 | m3 | 6.8 |  | 0 |  | 0 |  | 0 | 21 | 0 | 0 | 0 | 0 | 0 |  | RTS 20/ II | Indiv | 3.131 | 21.29 |  | Práce |  |  |  | POL1_1
|  | V položce je kalkulováno i svislé přemístění výkopku. | [24 empty] | POP
|  | 2*2*1,7 |  | 6.8 | [22 empty] | VV | 0
4 | 133201109R00 | Příplatek za lepivost - hloubení šachet v hor.3 | m3 | 6.8 |  | 0 |  | 0 |  | 0 | 21 | 0 | 0 | 0 | 0 | 0 |  | RTS 20/ II | Indiv | 0.474 | 3.22 |  | Práce |  |  |  | POL1_1
5 | 139601102R00 | Ruční výkop jam, rýh a šachet v hornině tř. 3 | m3 | 16 |  | 0 |  | 0 |  | 0 | 21 | 0 | 0 | 0 | 0 | 0 |  | RTS 20/ II | Indiv | 3.533 | 56.53 |  | Práce |  |  |  | POL1_0
|  | 2*2*2*2 |  | 16 | [22 empty] | VV | 0
6 | 161101101R00 | Svislé přemístění výkopku z hor.1-4 do 2,5 m | m3 | 3 |  | 0 |  | 0 |  | 0 | 21 | 0 | 0 | 0 | 0 | 0 |  | RTS 20/ II | Indiv | 0.345 | 1.04 |  | Práce |  |  |  | POL1_1
7 | 162301102R00 | Vodorovné přemístění výkopku z hor.1-4 do 1000 m | m3 | 2.22 |  | 0 |  | 0 |  | 0 | 21 | 0 | 0 | 0 | 0 | 0 |  | RTS 20/ II | Indiv | 0.011 | 0.02 |  | Práce |  |  |  | POL1_1
|  | 1,62+0,6 |  | 2.22 | [22 empty] | VV | 0
8 | 167101101R00 | Nakládání výkopku z hor.1-4 v množství do 100 m3 | m3 | 2.22 |  | 0 |  | 0 |  | 0 | 21 | 0 | 0 | 0 | 0 | 0 |  | RTS 20/ II | Indiv | 0.652 | 1.45 |  | Práce |  |  |  | POL1_1
9 | 171206111R00 | Uložení zemin do násypů předeps. tvarů s urovnáním | m3 | 2.22 |  | 0 |  | 0 |  | 0 | 21 | 0 | 0 | 0 | 0 | 0 |  | RTS 20/ II | Indiv | 0 | 0 |  | Práce |  |  |  | POL1_1
10 | 175101101RT2 | Obsyp potrubí bez prohození sypaniny s dodáním štěrkopísku frakce 0 - 22 mm | m3 | 1.62 |  | 0 |  | 0 |  | 0 | 21 | 0 | 1.7 | 2.75 | 0 | 0 |  | RTS 20/ II | Indiv | 1.587 | 2.57 |  | Práce |  |  |  | POL1_0
|  | 2*1*0,45*2*2*0,45 |  | 1.62 | [22 empty] | VV | 0
Díl: | 2 | Základy a zvláštní zakládání |  |  |  | 0 |  | 0 |  | 0 |  | 0 |  | 0.05 |  | 0 |  |  |  |  | 0.06 | [5 empty] | DIL
11 | 271571112R00 | Polštář základu ze štěrkopísku netříděného | m3 | 0.054 |  | 0 |  | 0 |  | 0 | 21 | 0 | 0 | 0 | 0 | 0 |  | RTS 20/ II | Indiv | 0.965 | 0.05 |  | Práce |  |  |  | POL1_1
|  | 0,6*0,6*0,15 |  | 0.05 | [22 empty] | VV | 0
12 | 273311114R00 | Beton základ. desek prostý z cem. portlad. B 12,5 podbetonování patních kolen 0,02 m3 | m3 | 0.02 |  | 0 |  | 0 |  | 0 | 21 | 0 | 2.436 | 0.05 | 0 | 0 |  | RTS 20/ II | Indiv | 0.529 | 0.01 |  | Práce |  |  |  | POL1_0
Díl: | 3 | Svislé a kompletní konstrukce |  |  |  | 0 |  | 0 |  | 0 |  | 0 |  | 0.26 |  | 0 |  |  |  |  | 13.34 | [5 empty] | DIL
13 | 342255020R00 | Příčky z pórobet. desek tl. 5 cm | m2 | 4.06 |  | 0 |  | 0 |  | 0 | 21 | 0 | 0.04761 | 0.19 | 0 | 0 |  | RTS 20/ II | Indiv | 0.51745 | 2.1 |  | Práce |  |  |  | POL1_1
|  | 0,7*2,8+0,5*1,5+0,5*2,7 |  | 4.06 | [22 empty] | VV | 0
14 | 342948111R00 | Ukotvení příček k cihel.konstr. kotvami na hmožd. | m | 14 |  | 0 |  | 0 |  | 0 | 21 | 0 | 0.00102 | 0.01 | 0 | 0 |  | RTS 20/ II | Indiv | 0.223 | 3.12 |  | Práce |  |  |  | POL1_0
|  | Včetně dodávky kotev i spojovacího materiálu. | [24 empty] | POP
|  | (2,8+1,5+2,7)*2 |  | 14 | [22 empty] | VV | 0
15 | 342267111R00 | Obklad trámů sádrokartonem dvoustranný do 0,5/0,5m | m | 4.9 |  | 0 |  | 0 |  | 0 | 21 | 0 | 0.01156 | 0.06 | 0 | 0 |  | RTS 20/ II | Indiv | 1.658 | 8.12 |  | Práce |  |  |  | POL1_1
|  | 4,9 |  | 4.9 | [22 empty] | VV | 0
Díl: | 4 | Vodorovné konstrukce |  |  |  | 0 |  | 0 |  | 0 |  | 0 |  | 0.24 |  | 0 |  |  |  |  | 0 | [5 empty] | DIL
16 | 411386611U00 | Zabet prostupu instal 0,09m2 stropů | kus | 12 |  | 0 |  | 0 |  | 0 | 21 | 0 | 0.01985 | 0.24 | 0 | 0 |  | Vlastní | Indiv | 0 | 0 |  | Práce |  |  |  | POL1_0
Díl: | 45 | Podkladní a vedlejší konstrukce |  |  |  | 0 |  | 0 |  | 0 |  | 0 |  | 1.36 |  | 0 |  |  |  |  | 1.22 | [5 empty] | DIL
17 | 451572111R00 | Lože pod potrubí z kameniva těženého 0 - 4 mm | m3 | 0.72 |  | 0 |  | 0 |  | 0 | 21 | 0 | 1.891 | 1.36 | 0 | 0 |  | RTS 20/ II | Indiv | 1.695 | 1.22 |  | Práce |  |  |  | POL1_0
|  | Položka je určena pro práce v otevřeném výkopu, pro práce ve štole se k položce používá příplatek 45154-1192. | [24 empty] | POP |  | Položka je určena pro práce v otevřeném výkopu, pro práce ve štole se k položce používá příplatek 45154-1192.
|  | 2*1*0,1+2*2*0,1+1*0,6*0,1*2 |  | 0.72 | [22 empty] | VV | 0
Díl: | 61 | Upravy povrchů vnitřní |  |  |  | 0 |  | 0 |  | 0 |  | 0 |  | 0.68 |  | 0 |  |  |  |  | 9.02 | [5 empty] | DIL
18 | 612401291R00 | Omítka malých ploch vnitřních stěn do 0,25 m2 | kus | 5 |  | 0 |  | 0 |  | 0 | 21 | 0 | 0.014 | 0.07 | 0 | 0 |  | RTS 20/ II | Indiv | 0.35813 | 1.79 |  | Práce |  |  |  | POL1_1
19 | 612401391R00 | Omítka malých ploch vnitřních stěn do 1 m2 | kus | 4 |  | 0 |  | 0 |  | 0 | 21 | 0 | 0.03737 | 0.15 | 0 | 0 |  | RTS 20/ II | Indiv | 0.87803 | 3.51 |  | Práce |  |  |  | POL1_1
20 | 612403399R00 | Hrubá výplň rýh ve stěnách maltou | m2 | 5.31 |  | 0 |  | 0 |  | 0 | 21 | 0 | 0.08632 | 0.46 | 0 | 0 |  | RTS 20/ II | Indiv | 0.69998 | 3.72 |  | Práce |  |  |  | POL1_0
Díl: | 63 | Podlahy a podlahové konstrukce |  |  |  | 0 |  | 0 |  | 0 |  | 0 |  | 0.14 |  | 0 |  |  |  |  | 0.13 | [5 empty] | DIL
21 | 631315511R00 | Mazanina betonová tl. 12 - 24 cm C 12/15 obetonování vtok. mříže | m3 | 0.054 |  | 0 |  | 0 |  | 0 | 21 | 0 | 2.525 | 0.14 | 0 | 0 |  | RTS 20/ II | Indiv | 2.317 | 0.13 |  | Práce |  |  |  | POL1_1
|  | 0,6*0,6*0,15 |  | 0.05 | [22 empty] | VV | 0
Díl: | 8 | Trubní vedení |  |  |  | 0 |  | 0 |  | 0 |  | 0 |  | 0.33 |  | 0 |  |  |  |  | 2.66 | [5 empty] | DIL
22 | 899332111R00 | Výšková úprava vstupu do 20 cm, snížení poklopu | kus | 1 |  | 0 |  | 0 |  | 0 | 21 | 0 | 0.32974 | 0.33 | 0 | 0 |  | RTS 20/ II | Indiv | 2.658 | 2.66 |  | Práce |  |  |  | POL1_1
Díl: | 94 | Lešení a stavební výtahy |  |  |  | 0 |  | 0 |  | 0 |  | 0 |  | 0.03 |  | 0 |  |  |  |  | 4.43 | [5 empty] | DIL
23 | 941955001R00 | Lešení lehké pomocné, výška podlahy do 1,2 m | m2 | 19 |  | 0 |  | 0 |  | 0 | 21 | 0 | 0.00121 | 0.02 | 0 | 0 |  | RTS 20/ II | Indiv | 0.177 | 3.36 |  | Práce |  |  |  | POL1_1
24 | 941955002R00 | Lešení lehké pomocné, výška podlahy do 1,9 m | m2 | 5 |  | 0 |  | 0 |  | 0 | 21 | 0 | 0.00158 | 0.01 | 0 | 0 |  | RTS 20/ II | Indiv | 0.214 | 1.07 |  | Práce |  |  |  | POL1_0
Díl: | 95 | Dokončovací konstrukce na pozemních stavbách |  |  |  | 0 |  | 0 |  | 0 |  | 0 |  | 0 |  | 0 |  |  |  |  | 0 | [5 empty] | DIL
25 | 953 500 | Plastová dvířka do omítky 150x150mm na čistící kusy - vč. montáže do omítky nebo SDK | kus | 1 |  | 0 |  | 0 |  | 0 | 21 | 0 | 0.00016 | 0 | 0 | 0 |  | Vlastní | Indiv | 0 | 0 |  | Práce |  |  |  | POL1_1
26 | 953 945 | Dvířka nerez plech. 250x300 mm + uzávěr a rám vč. kotvení a montáže | kus | 1 |  | 0 |  | 0 |  | 0 | 21 | 0 | 0 | 0 | 0 | 0 |  | Vlastní | Indiv | 0 | 0 |  | Práce |  |  |  | POL1_1
Díl: | 96 | Bourání konstrukcí |  |  |  | 0 |  | 0 |  | 0 |  | 0 |  | 0 |  | 0.12 |  |  |  |  | 0.57 | [5 empty] | DIL
27 | 965042221R00 | Bourání mazanin betonových tl. nad 10 cm, pl. 1 m2 | m3 | 0.054 |  | 0 |  | 0 |  | 0 | 21 | 0 | 0 | 0 | 2.2 | 0.12 |  | RTS 20/ II | Indiv | 10.47 | 0.57 |  | Práce |  |  |  | POL1_1
Díl: | 97 | Prorážení otvorů |  |  |  | 0 |  | 0 |  | 0 |  | 0 |  | 0.04 |  | 1.24 |  |  |  |  | 29.07 | [5 empty] | DIL
28 | 971035341R00 | Vybourání otv. zeď cihel. pl.0,09 m2, tl.30 cm, MC | kus | 1 |  | 0 |  | 0 |  | 0 | 21 | 0 | 0 | 0 | 0.06 | 0.06 |  | RTS 20/ II | Indiv | 0.718 | 0.72 |  | Práce |  |  |  | POL1_1
29 | 971035351R00 | Vybourání otv. zeď cihel. pl.0,09 m2, tl.45 cm, MC | kus | 6 |  | 0 |  | 0 |  | 0 | 21 | 0 | 0.001 | 0.01 | 0.081 | 0.49 |  | RTS 20/ II | Indiv | 1.417 | 8.5 |  | Práce |  |  |  | POL1_1
30 | 972054241R00 | Vybourání otv. stropy ŽB pl. 0,09 m2, tl. 15 cm | kus | 4 |  | 0 |  | 0 |  | 0 | 21 | 0 | 0 | 0 | 0.032 | 0.13 |  | RTS 20/ II | Indiv | 0.837 | 3.35 |  | Práce |  |  |  | POL1_1
31 | 972055141R00 | Vybourání otvorů stropy prefa 0,0225 m2, nad 12 cm | kus | 7 |  | 0 |  | 0 |  | 0 | 21 | 0 | 0 | 0 | 0.01 | 0.07 |  | RTS 20/ II | Indiv | 0.31 | 2.17 |  | Práce |  |  |  | POL1_1
32 | 973031151R00 | Vysekání výklenků zeď cihel. MVC | m3 | 0.014 |  | 0 |  | 0 |  | 0 | 21 | 0 | 0.001 | 0 | 1.8 | 0.03 |  | RTS 20/ II | Indiv | 12.256 | 0.17 |  | Práce |  |  |  | POL1_0
33 | 974031132R00 | Vysekání rýh ve zdi cihelné 5 x 7 cm | m | 18 |  | 0 |  | 0 |  | 0 | 21 | 0 | 0 | 0 | 0.006 | 0.11 |  | RTS 20/ II | Indiv | 0.274 | 4.93 |  | Práce |  |  |  | POL1_1
34 | 974031134R00 | Vysekání rýh ve zdi cihelné 5 x 15 cm | m | 27 |  | 0 |  | 0 |  | 0 | 21 | 0 | 0.001 | 0.03 | 0.013 | 0.35 |  | RTS 20/ II | Indiv | 0.342 | 9.23 |  | Práce |  |  |  | POL1_0
|  | V položce není kalkulována manipulace se sutí, která se oceňuje samostatně položkami souboru 979. | [24 empty] | POP
Díl: | 713 | Izolace tepelné |  |  |  | 0 |  | 0 |  | 0 |  | 0 |  | 0.01 |  | 0 |  |  |  |  | 0 | [5 empty] | DIL
35 | 713462133U00 | Izol potrubí skruž lepené -DN 25 včetně ohybů | m | 6 |  | 0 |  | 0 |  | 0 | 21 | 0 | 1e-05 | 0 | 0 | 0 |  | Vlastní | Indiv | 0 | 0 |  | Práce |  |  |  | POL1_0
36 | 713462134U00 | Izol potrubí skruž lepené -DN 32 včetně ohybů | m | 8 |  | 0 |  | 0 |  | 0 | 21 | 0 | 1e-05 | 0 | 0 | 0 |  | Vlastní | Indiv | 0 | 0 |  | Práce |  |  |  | POL1_7
37 | 63154572R | Pouzdro potrubní izolační 35/40 mm z miner. vlny s polepem vyztuženou Al fólií | m | 6 |  | 0 |  | 0 |  | 0 | 21 | 0 | 0.00065 | 0 | 0 | 0 | SPCM | RTS 15/ II | Indiv | 0 | 0 |  | Specifikace |  |  |  | POL3_7
38 | 63154573R | Pouzdro potrubní izolační 42/40 mm z miner. vlny s polepem vyztuženou Al fólií | m | 8 |  | 0 |  | 0 |  | 0 | 21 | 0 | 0.00072 | 0.01 | 0 | 0 | SPCM | RTS 15/ II | Indiv | 0 | 0 |  | Specifikace |  |  |  | POL3_7
Díl: | 721 | Vnitřní kanalizace |  |  |  | 0 |  | 0 |  | 0 |  | 0 |  | 0.14 |  | 0.11 |  |  |  |  | 70.19 | [5 empty] | DIL
39 | 721100902R00 | Oprava - přetěsnění hrdla odpadního potrubí DN 100 - napojení na stávající potrubí | kus | 2 |  | 0 |  | 0 |  | 0 | 21 | 0 | 0.00023 | 0 | 0.00042 | 0 |  | RTS 20/ II | Indiv | 0.412 | 0.82 |  | Práce |  |  |  | POL1_0
40 | 721140935R00 | Oprava - přechod z plastových trub na litinu DN125 | kus | 2 |  | 0 |  | 0 |  | 0 | 21 | 0 | 0.00038 | 0 | 0 | 0 |  | RTS 20/ II | Indiv | 0.261 | 0.52 |  | Práce |  |  |  | POL1_0
41 | 721170957R00 | Oprava-vsazení odbočky, potrubí PVC hrdlové D 160 | kus | 3 |  | 0 |  | 0 |  | 0 | 21 | 0 | 0.01839 | 0.06 | 0 | 0 |  | RTS 20/ II | Indiv | 1.744 | 5.23 |  | Práce |  |  |  | POL1_7
42 | 721171803R00 | Demontáž potrubí z PVC do D 75 mm | m | 15 |  | 0 |  | 0 |  | 0 | 21 | 0 | 0 | 0 | 0.0021 | 0.03 |  | RTS 20/ II | Indiv | 0.031 | 0.47 |  | Práce |  |  |  | POL1_7
43 | 721171808R00 | Demontáž potrubí z PVC do D 114 mm | m | 40 |  | 0 |  | 0 |  | 0 | 21 | 0 | 0 | 0 | 0.00198 | 0.08 |  | RTS 20/ II | Indiv | 0.083 | 3.32 |  | Práce |  |  |  | POL1_7
44 | 721176101R00 | Potrubí HT připojovací D 32 x 1,8 mm | m | 1 |  | 0 |  | 0 |  | 0 | 21 | 0 | 0.00034 | 0 | 0 | 0 |  | RTS 20/ II | Indiv | 0.32 | 0.32 |  | Práce |  |  |  | POL1_7
45 | 721176102R00 | Potrubí HT připojovací D 40 x 1,8 mm | m | 11.5 |  | 0 |  | 0 |  | 0 | 21 | 0 | 0.00038 | 0 | 0 | 0 |  | RTS 20/ II | Indiv | 0.32 | 3.68 |  | Práce |  |  |  | POL1_7
46 | 721176103R00 | Potrubí HT připojovací D 50 x 1,8 mm | m | 9.5 |  | 0 |  | 0 |  | 0 | 21 | 0 | 0.00047 | 0 | 0 | 0 |  | RTS 20/ II | Indiv | 0.359 | 3.41 |  | Práce |  |  |  | POL1_7
47 | 721176105R00 | Potrubí HT připojovací DN 100 x 2,7 mm | m | 3.5 |  | 0 |  | 0 |  | 0 | 21 | 0 | 0.00152 | 0.01 | 0 | 0 |  | RTS 20/ II | Indiv | 1.173 | 4.11 |  | Práce |  |  |  | POL1_0
48 | 721176115R00 | Potrubí HT odpadní svislé D 110 x 2,7 mm | m | 27 |  | 0 |  | 0 |  | 0 | 21 | 0 | 0.00131 | 0.04 | 0 | 0 |  | RTS 20/ II | Indiv | 0.797 | 21.52 |  | Práce |  |  |  | POL1_7
49 | 721176134R00 | Potrubí HT svodné (ležaté) zavěšené D 75 x 1,9 mm | m | 4 |  | 0 |  | 0 |  | 0 | 21 | 0 | 0.00074 | 0 | 0 | 0 |  | RTS 20/ II | Indiv | 0.6682 | 2.67 |  | Práce |  |  |  | POL1_7
50 | 721176135R00 | Potrubí HT svodné (ležaté) zavěšené DN 100 x 2,7mm | m | 21 |  | 0 |  | 0 |  | 0 | 21 | 0 | 0.00137 | 0.03 | 0 | 0 |  | RTS 20/ II | Indiv | 0.7967 | 16.73 |  | Práce |  |  |  | POL1_0
51 | 721194103R00 | Vyvedení odpadních výpustek D 32 x 1,8 | kus | 2 |  | 0 |  | 0 |  | 0 | 21 | 0 | 0 | 0 | 0 | 0 |  | RTS 20/ II | Indiv | 0.148 | 0.3 |  | Práce |  |  |  | POL1_7
52 | 721194104R00 | Vyvedení odpadních výpustek D 40 x 1,8 | kus | 4 |  | 0 |  | 0 |  | 0 | 21 | 0 | 0 | 0 | 0 | 0 |  | RTS 20/ II | Indiv | 0.157 | 0.63 |  | Práce |  |  |  | POL1_7
53 | 721194105R00 | Vyvedení odpadních výpustek D 50 x 1,8 | kus | 3 |  | 0 |  | 0 |  | 0 | 21 | 0 | 0 | 0 | 0 | 0 |  | RTS 20/ II | Indiv | 0.174 | 0.52 |  | Práce |  |  |  | POL1_7
54 | 721194109R00 | Vyvedení odpadních výpustek D 110 x 2,3 | kus | 6 |  | 0 |  | 0 |  | 0 | 21 | 0 | 0 | 0 | 0 | 0 |  | RTS 20/ II | Indiv | 0.259 | 1.55 |  | Práce |  |  |  | POL1_0
55 | 721273200RT3 | Ventilační střešní souprava HL souprava větrací hlavice PP DN 100 | kus | 2 |  | 0 |  | 0 |  | 0 | 21 | 0 | 0.00027 | 0 | 0 | 0 |  | RTS 20/ II | Indiv | 0.333 | 0.67 |  | Práce |  |  |  | POL1_0
56 | 721290111R00 | Zkouška těsnosti kanalizace DN 125 | m | 77.5 |  | 0 |  | 0 |  | 0 | 21 | 0 | 0 | 0 | 0 | 0 |  | RTS 20/ II | Indiv | 0.048 | 3.72 |  | Práce |  |  |  | POL1_0
57 | 72117-1249 | Koleno flexibilní pro připojení závěsného WC | kus | 4 |  | 0 |  | 0 |  | 0 | 21 | 0 | 0.00093 | 0 | 0 | 0 |  | Vlastní | Indiv | 0 | 0 |  | Práce |  |  |  | POL1_1
58 | 721273171U00 | Přivzdušňovací ventil podomítkový kompletní s omítkovým krytem, 12 l/s | kus | 2 |  | 0 |  | 0 |  | 0 | 21 | 0 | 0.00052 | 0 | 0 | 0 |  | Vlastní | Indiv | 0 | 0 |  | Práce |  |  |  | POL1_0
59 | 998721202R00 | Přesun hmot pro vnitřní kanalizaci, výšky do 12 m | % |  |  | 0 |  | 0 |  | 0 | 21 | 0 | 0 | 0 | 0 | 0 |  | RTS 20/ II | Indiv | 0 | 0 |  | Přesun hmot |  |  |  | POL7_1002
Díl: | 722 | Vnitřní vodovod |  |  |  | 0 |  | 0 |  | 0 |  | 0 |  | 0.6 |  | 0.13 |  |  |  |  | 124.58 | [5 empty] | DIL
60 | 722130801R00 | Demontáž potrubí ocelových závitových do DN 25 | m | 50 |  | 0 |  | 0 |  | 0 | 21 | 0 | 0 | 0 | 0.00213 | 0.11 |  | RTS 20/ II | Indiv | 0.173 | 8.65 |  | Práce |  |  |  | POL1_0
61 | 722131933R00 | Oprava-propojení dosavadního potrubí závit. DN 25 | kus | 3 |  | 0 |  | 0 |  | 0 | 21 | 0 | 0.00107 | 0 | 0 | 0 |  | RTS 20/ II | Indiv | 0.669 | 2.01 |  | Práce |  |  |  | POL1_7
62 | 722170801R00 | Demontáž rozvodů vody z plastů do D 32 | m | 80 |  | 0 |  | 0 |  | 0 | 21 | 0 | 0 | 0 | 0.00028 | 0.02 |  | RTS 20/ II | Indiv | 0.052 | 4.16 |  | Práce |  |  |  | POL1_7
63 | 722172331R00 | Potrubí z PP-RCT S3,2 D 20x2,8 mm třívrstvé potr. s vrstvou vyztuženou čedič. vlákny | m | 65 |  | 0 |  | 0 |  | 0 | 21 | 0 | 0.00403 | 0.26 | 0 | 0 |  | RTS 20/ II | Indiv | 0.5429 | 35.29 |  | Práce |  |  |  | POL1_0
|  | Součástí položky je dodávka a montáž potrubí a tvarovek, kotvícího materiálu, závěsů. | [24 empty] | POP
|  | 54 |  | 54 | [22 empty] | VV | 0
|  | 11 |  | 11 | [22 empty] | VV | 0
64 | 722172332R00 | Potrubí z PP-RCT S3,2 D 25x3,5 mm třívrstvé potr. s vrstvou vyztuženou čedič. vlákny | m | 33 |  | 0 |  | 0 |  | 0 | 21 | 0 | 0.00622 | 0.21 | 0 | 0 |  | RTS 20/ II | Indiv | 0.6343 | 20.93 |  | Práce |  |  |  | POL1_7
|  | Součástí položky je dodávka a montáž potrubí a tvarovek, kotvícího materiálu, závěsů. | [24 empty] | POP
|  | 25 |  | 25 | [22 empty] | VV | 0
|  | 8 |  | 8 | [22 empty] | VV | 0
65 | 722172333R00 | Potrubí z PP-RCT S3,2 D 32x4,5 mm třívrstvé potr. s vrstvou vyztuženou čedič. vlákny | m | 15 |  | 0 |  | 0 |  | 0 | 21 | 0 | 0.00544 | 0.08 | 0 | 0 |  | RTS 20/ II | Indiv | 0.6828 | 10.24 |  | Práce |  |  |  | POL1_7
|  | Součástí položky je dodávka a montáž potrubí a tvarovek, kotvícího materiálu, závěsů. | [24 empty] | POP
|  | 12 |  | 12 | [22 empty] | VV | 0
|  | 3 |  | 3 | [22 empty] | VV | 0
66 | 722172334R00 | Potrubí z PP-RCT S3,2, D 40x5,6 mm třívrstvé potr. s vrstvou vyztuženou čedič. vlákny | m | 9 |  | 0 |  | 0 |  | 0 | 21 | 0 | 0.00574 | 0.05 | 0 | 0 |  | RTS 20/ II | Indiv | 0.7547 | 6.79 |  | Práce |  |  |  | POL1_7
|  | Součástí položky je dodávka a montáž potrubí a tvarovek, kotvícího materiálu, závěsů. | [24 empty] | POP
|  | 7+2 |  | 9 | [22 empty] | VV | 0
67 | 722181212RT7 | Izolace návleková PRO tl. stěny 9 mm vnitřní průměr 22 mm | m | 65 |  | 0 |  | 0 |  | 0 | 21 | 0 | 3e-05 | 0 | 0 | 0 |  | RTS 20/ II | Indiv | 0.129 | 8.39 |  | Práce |  |  |  | POL1_0
68 | 722181212RT8 | Izolace návleková PRO tl. stěny 9 mm vnitřní průměr 25 mm | m | 33 |  | 0 |  | 0 |  | 0 | 21 | 0 | 6e-05 | 0 | 0 | 0 |  | RTS 20/ II | Indiv | 0.129 | 4.26 |  | Práce |  |  |  | POL1_7
69 | 722181212RU1 | Izolace návleková PRO tl. stěny 9 mm vnitřní průměr 32 mm | m | 14 |  | 0 |  | 0 |  | 0 | 21 | 0 | 5e-05 | 0 | 0 | 0 |  | RTS 20/ II | Indiv | 0.142 | 1.99 |  | Práce |  |  |  | POL1_7
70 | 722181215RU1 | Izolace návleková PRO tl. stěny 25 mm vnitřní průměr 32 mm | m | 1 |  | 0 |  | 0 |  | 0 | 21 | 0 | 8e-05 | 0 | 0 | 0 |  | RTS 20/ II | Indiv | 0.142 | 0.14 |  | Práce |  |  |  | POL1_7
71 | 722190401R00 | Vyvedení a upevnění výpustek DN 15 | kus | 27 |  | 0 |  | 0 |  | 0 | 21 | 0 | 0 | 0 | 0 | 0 |  | RTS 20/ II | Indiv | 0.425 | 11.48 |  | Práce |  |  |  | POL1_0
72 | 722221134R00 | Ventil výtokový G 1/2 1závit - hadicový | soubor | 1 |  | 0 |  | 0 |  | 0 | 21 | 0 | 0.00056 | 0 | 0 | 0 |  | RTS 20/ II | Indiv | 0.145 | 0.15 |  | Práce |  |  |  | POL1_0
73 | 722221134R00 | Ventil výtokový G 1/2 1závit - hadicový | soubor | 2 |  | 0 |  | 0 |  | 0 | 21 | 0 | 0.00057 | 0 | 0 | 0 |  | RTS 20/ II | Indiv | 0.145 | 0.29 |  | Práce |  |  |  | POL1_7
74 | 722224111R00 | Kohouty kulové plnicí a vypouštěcí DN 15 | kus | 2 |  | 0 |  | 0 |  | 0 | 21 | 0 | 0.00039 | 0 | 0 | 0 |  | RTS 20/ II | Indiv | 0.083 | 0.17 |  | Práce |  |  |  | POL1_0
75 | 722220851R00 | Demontáž armatur s jedním závitem G 3/4 | kus | 5 |  | 0 |  | 0 |  | 0 | 21 | 0 | 0 | 0 | 0.00069 | 0 |  | RTS 20/ II | Indiv | 0.041 | 0.21 |  | Práce |  |  |  | POL1_7
76 | 722220861R00 | Demontáž armatur s dvěma závity G 3/4 | kus | 5 |  | 0 |  | 0 |  | 0 | 21 | 0 | 0 | 0 | 0.00053 | 0 |  | RTS 20/ II | Indiv | 0.062 | 0.31 |  | Práce |  |  |  | POL1_7
77 | 722235651R00 | Ventil zpětný DN 15 | kus | 2 |  | 0 |  | 0 |  | 0 | 21 | 0 | 0.00016 | 0 | 0 | 0 |  | RTS 20/ II | Indiv | 0.165 | 0.33 |  | Práce |  |  |  | POL1_7
78 | 722235653R00 | Ventil zpětný DN 25 | kus | 1 |  | 0 |  | 0 |  | 0 | 21 | 0 | 0.00037 | 0 | 0 | 0 |  | RTS 20/ II | Indiv | 0.227 | 0.23 |  | Práce |  |  |  | POL1_7
79 | 722290234R00 | Proplach a dezinfekce vodovod.potrubí DN 80 | m | 122 |  | 0 |  | 0 |  | 0 | 21 | 0 | 1e-05 | 0 | 0 | 0 |  | RTS 20/ II | Indiv | 0.062 | 7.56 |  | Práce |  |  |  | POL1_7
80 | 722 105 | Vyhledání napojení vodovodu spořitelny včetně provizorního napojení | kus | 1 |  | 0 |  | 0 |  | 0 | 21 | 0 | 0 | 0 | 0 | 0 |  | Vlastní | Indiv | 1 | 1 |  | Práce |  |  |  | POL1_1
81 | 722232044U00 | Kulo koh vnit záv G3/4 PN42-185°C včetně montáže | kus | 1 |  | 0 |  | 0 |  | 0 | 21 | 0 | 0.00034 | 0 | 0 | 0 |  | Vlastní | Indiv | 0 | 0 |  | Práce |  |  |  | POL1_7
82 | 722232061U00 | Kulo koh vni záv G1/2 PN42-185°C+vy | kus | 3 |  | 0 |  | 0 |  | 0 | 21 | 0 | 0.00027 | 0 | 0 | 0 |  | Vlastní | Indiv | 0 | 0 |  | Práce |  |  |  | POL1_7
83 | 722232062U00 | Kulo koh vni záv G3/4 PN42-185°C+vy | kus | 2 |  | 0 |  | 0 |  | 0 | 21 | 0 | 0.0004 | 0 | 0 | 0 |  | Vlastní | Indiv | 0 | 0 |  | Práce |  |  |  | POL1_7
84 | 722232063U00 | Kulo koh vni záv G1 PN42-185°C+vypo včetně montáže | kus | 1 |  | 0 |  | 0 |  | 0 | 21 | 0 | 0.00057 | 0 | 0 | 0 |  | Vlastní | Indiv | 0 | 0 |  | Práce |  |  |  | POL1_7
85 | 733391101U00 | Zkouška těs potrubí plast -D 32 | m | 113 |  | 0 |  | 0 |  | 0 | 21 | 0 | 0 | 0 | 0 | 0 |  | Vlastní | Indiv | 0 | 0 |  | Práce |  |  |  | POL1_7
86 | 733391102U00 | Zkouška těs potrubí plast -D 50 | m | 9 |  | 0 |  | 0 |  | 0 | 21 | 0 | 0 | 0 | 0 | 0 |  | Vlastní | Indiv | 0 | 0 |  | Práce |  |  |  | POL1_7
87 | 998722202R00 | Přesun hmot pro vnitřní vodovod, výšky do 12 m | % |  |  | 0 |  | 0 |  | 0 | 21 | 0 | 0 | 0 | 0 | 0 |  | RTS 20/ II | Indiv | 0 | 0 |  | Přesun hmot |  |  |  | POL7_1002
Díl: | 724 | Strojní vybavení |  |  |  | 0 |  | 0 |  | 0 |  | 0 |  | 0.03 |  | 0 |  |  |  |  | 0.96 | [5 empty] | DIL
88 | 732339101R00 | Montáž nádoby expanzní tlakové do 12 l | kus | 1 |  | 0 |  | 0 |  | 0 | 21 | 0 | 0.00053 | 0 | 0 | 0 |  | RTS 20/ II | Indiv | 0.239 | 0.24 |  | Práce |  |  |  | POL1_0
89 | 732 33-158 | Nádoby expanzní tlak. PN 1,0 s memb.- 5 l včetně napoj T-kusu, pro pitnou vodu | kus | 1 |  | 0 |  | 0 |  | 0 | 21 | 0 | 0.0062 | 0.01 | 0 | 0 |  | Vlastní | Indiv | 0.239 | 0.24 |  | Práce |  |  |  | POL1_1
90 | 732 33-159 | Průtočná a uzavír. armatura pro tlakovou EN, 3/4" pro pitnou vodu, včetně montáže | kus | 1 |  | 0 |  | 0 |  | 0 | 21 | 0 | 0.0062 | 0.01 | 0 | 0 |  | Vlastní | Indiv | 0.239 | 0.24 |  | Práce |  |  |  | POL1_1
91 | 732 33-160 | Držák na stěnu pro EN do 25 litrů - objímka včetně montáže | kus | 1 |  | 0 |  | 0 |  | 0 | 21 | 0 | 0.0062 | 0.01 | 0 | 0 |  | Vlastní | Indiv | 0.239 | 0.24 |  | Práce |  |  |  | POL1_1
92 | 998724202R00 | Přesun hmot pro strojní vybavení, výšky do 12 m | % |  |  | 0 |  | 0 |  | 0 | 21 | 0 | 0 | 0 | 0 | 0 |  | RTS 20/ II | Indiv | 0 | 0 |  | Přesun hmot |  |  |  | POL7_1002
Díl: | 725 | Zařizovací předměty |  |  |  | 0 |  | 0 |  | 0 |  | 0 |  | 0.36 |  | 0.41 |  |  |  |  | 22.07 | [5 empty] | DIL
93 | 725110811R00 | Demontáž klozetů splachovacích | soubor | 2 |  | 0 |  | 0 |  | 0 | 21 | 0 | 0 | 0 | 0.01933 | 0.04 |  | RTS 20/ II | Indiv | 0.59 | 1.18 |  | Práce |  |  |  | POL1_7
94 | 725119306R00 | Montáž klozetu závěsného | soubor | 3 |  | 0 |  | 0 |  | 0 | 21 | 0 | 0.00089 | 0 | 0 | 0 |  | RTS 20/ II | Indiv | 1.12 | 3.36 |  | Práce |  |  |  | POL1_7
95 | 725119402R00 | Montáž předstěnových systémů do sádrokartonu | soubor | 3 |  | 0 |  | 0 |  | 0 | 21 | 0 | 0 | 0 | 0 | 0 |  | RTS 20/ II | Indiv | 1.9 | 5.7 |  | Práce |  |  |  | POL1_0
96 | 725210821R00 | Demontáž umyvadel bez výtokových armatur | soubor | 2 |  | 0 |  | 0 |  | 0 | 21 | 0 | 0 | 0 | 0.01946 | 0.04 |  | RTS 20/ II | Indiv | 0.382 | 0.76 |  | Práce |  |  |  | POL1_7
97 | 725310823R00 | Demontáž dřezů 1dílných v kuchyňské sestavě | soubor | 1 |  | 0 |  | 0 |  | 0 | 21 | 0 | 0 | 0 | 0.0092 | 0.01 |  | RTS 20/ II | Indiv | 0.465 | 0.47 |  | Práce |  |  |  | POL1_7
98 | 725319101R00 | Montáž dřezů jednoduchých | soubor | 2 |  | 0 |  | 0 |  | 0 | 21 | 0 | 0.00212 | 0 | 0 | 0 |  | RTS 20/ II | Indiv | 0.506 | 1.01 |  | Práce |  |  |  | POL1_7
99 | 725339101R00 | Montáž výlevky diturvitové, bez nádrže a armatur | kus | 2 |  | 0 |  | 0 |  | 0 | 21 | 0 | 0.00379 | 0.01 | 0 | 0 |  | RTS 20/ II | Indiv | 1.25 | 2.5 |  | Práce |  |  |  | POL1_7
100 | 725530151R00 | Ventil pojistný TE 1847 DN 20 | kus | 1 |  | 0 |  | 0 |  | 0 | 21 | 0 | 0.00073 | 0 | 0 | 0 |  | RTS 20/ II | Indiv | 0.321 | 0.32 |  | Práce |  |  |  | POL1_7
101 | 725530152R00 | Ventil pojistný TE 1847 DN 15 | kus | 1 |  | 0 |  | 0 |  | 0 | 21 | 0 | 0.00069 | 0 | 0 | 0 |  | RTS 20/ II | Indiv | 0.321 | 0.32 |  | Práce |  |  |  | POL1_7
102 | 725530823R00 | Demontáž, zásobník elektrický tlakový | soubor | 2 |  | 0 |  | 0 |  | 0 | 21 | 0 | 0 | 0 | 0.155 | 0.31 |  | RTS 20/ II | Indiv | 0.837 | 1.67 |  | Práce |  |  |  | POL1_0
103 | 725810402R00 | Ventil rohový bez přípoj. trubičky G 1/2 pro stoj. baterie a splach nádržky, včetně montáže | soubor | 11 |  | 0 |  | 0 |  | 0 | 21 | 0 | 0.00029 | 0 | 0 | 0 |  | RTS 20/ II | Indiv | 0.227 | 2.5 |  | Práce |  |  |  | POL1_7
104 | 725823111R00 | Baterie umyvadlová stoján. ruční, bez otvír.odpadu | kus | 1 |  | 0 |  | 0 |  | 0 | 21 | 0 | 0.00085 | 0 | 0 | 0 |  | RTS 20/ II | Indiv | 0.445 | 0.45 |  | Práce |  |  |  | POL1_7
105 | 725820801R00 | Demontáž baterie nástěnné do G 3/4 | soubor | 5 |  | 0 |  | 0 |  | 0 | 21 | 0 | 0 | 0 | 0.00156 | 0.01 |  | RTS 20/ II | Indiv | 0.217 | 1.09 |  | Práce |  |  |  | POL1_7
106 | 725860107R00 | Uzávěrka zápachová umyvadlová D 40 | kus | 3 |  | 0 |  | 0 |  | 0 | 21 | 0 | 0.00041 | 0 | 0 | 0 |  | RTS 20/ II | Indiv | 0.246 | 0.74 |  | Práce |  |  |  | POL1_7
107 | 725 101 | Ovládací tlačítko pro závěsné WC | kus | 3 |  | 0 |  | 0 |  | 0 | 21 | 0 | 0 | 0 | 0 | 0 |  | Vlastní | Indiv | 0 | 0 |  | Práce |  |  |  | POL1_1
108 | 725 102 | Protihluková sada závěných WC | kus | 3 |  | 0 |  | 0 |  | 0 | 21 | 0 | 0 | 0 | 0 | 0 |  | Vlastní | Indiv | 0 | 0 |  | Práce |  |  |  | POL1_1
109 | 725 23-205 | Flexi připoj hadice FxF 1/2"x1/2", 30 - 40 cm s nerez oplet. pro splach. nádržky a stoj. baterie | kus | 11 |  | 0 |  | 0 |  | 0 | 21 | 0 | 0.00397 | 0.04 | 0 | 0 |  | Vlastní | Indiv | 0 | 0 |  | Práce |  |  |  | POL1_1
110 | 725 30-101 | Zásobníkový ohřívač s tepelným čerpadlem 80 litrů | kus | 1 |  | 0 |  | 0 |  | 0 | 21 | 0 | 0 | 0 | 0 | 0 |  | Vlastní | Indiv | 0 | 0 |  | Práce |  |  |  | POL1_1
|  | účinnost COP 20°C dle EN 255-3 bude min. 3 | [24 empty] | POP
111 | 725 82-40 | Beztlaková baterie páková k beztlak el. ohřívači nad umyvadlo | kus | 1 |  | 0 |  | 0 |  | 0 | 21 | 0 | 0 | 0 | 0 | 0 |  | Vlastní | Indiv | 0 | 0 |  | Práce |  |  |  | POL1_1
112 | 725111131U00 | Splachovač nádrž plast vysoko vč. montáže | soubor | 2 |  | 0 |  | 0 |  | 0 | 21 | 0 | 0.00362 | 0.01 | 0 | 0 |  | Vlastní | Indiv | 0 | 0 |  | Práce |  |  |  | POL1_7
113 | 725119212U00 | Mtž klozet mís kombinačních | kus | 1 |  | 0 |  | 0 |  | 0 | 21 | 0 | 0.00239 | 0 | 0 | 0 |  | Vlastní | Indiv | 0 | 0 |  | Práce |  |  |  | POL1_7
114 | 725219102U00 | Mtž umyvadla na šrouby | soubor | 4 |  | 0 |  | 0 |  | 0 | 21 | 0 | 0.00264 | 0.01 | 0 | 0 |  | Vlastní | Indiv | 0 | 0 |  | Práce |  |  |  | POL1_0
115 | 725531101U00 | El ohřívač zásobník beztlak 5l/2kW nad umyvadlo včetně montáže beztlakové baterie | soubor | 1 |  | 0 |  | 0 |  | 0 | 21 | 0 | 0.01066 | 0.01 | 0 | 0 |  | Vlastní | Indiv | 0 | 0 |  | Práce |  |  |  | POL1_0
116 | 725531232U00 | El ohřív tlakový pod dřez 5l/2 kW včetně montáže | soubor | 1 |  | 0 |  | 0 |  | 0 | 21 | 0 | 0.01038 | 0.01 | 0 | 0 |  | Vlastní | Indiv | 0 | 0 |  | Práce |  |  |  | POL1_0
117 | 725821312U00 | Baterie dřez stěna páka kul ú dl300 - výlevka | soubor | 2 |  | 0 |  | 0 |  | 0 | 21 | 0 | 0.00196 | 0 | 0 | 0 |  | Vlastní | Indiv | 0 | 0 |  | Práce |  |  |  | POL1_7
118 | 725821326U00 | Baterie dřez stoj páka otáč ú dl265 | soubor | 3 |  | 0 |  | 0 |  | 0 | 21 | 0 | 0.0018 | 0.01 | 0 | 0 |  | Vlastní | Indiv | 0 | 0 |  | Práce |  |  |  | POL1_7
119 | 725862124U00 | Zápach uzávěr dřez bez přepad DN 50 | kus | 3 |  | 0 |  | 0 |  | 0 | 21 | 0 | 0.00073 | 0 | 0 | 0 |  | Vlastní | Indiv | 0 | 0 |  | Práce |  |  |  | POL1_7
120 | 286967581R | Modul-WC pro leh.příč.ovl. zepředu,UP320, h=112cm | kus | 3 |  | 0 |  | 0 |  | 0 | 21 | 0 | 0.0145 | 0.04 | 0 | 0 | SPCM | RTS 20/ II | Indiv | 0 | 0 |  | Specifikace |  |  |  | POL3_7
121 | 286967582R | Modul-WC ovl. zepředu, ZTP, UP320, h=112cm pro lehké příčky | kus | 1 |  | 0 |  | 0 |  | 0 | 21 | 0 | 0.0145 | 0.01 | 0 | 0 | SPCM | RTS 20/ II | Indiv | 0 | 0 |  | Specifikace |  |  |  | POL3_7
122 | 55167407R | Sedátko klozetové pro těl. postižené bez poklopu | kus | 1 |  | 0 |  | 0 |  | 0 | 21 | 0 | 0.0015 | 0 | 0 | 0 | SPCM | RTS 12/ I | Indiv | 0 | 0 |  | Specifikace |  |  |  | POL3_7
123 | 55167409R | Sedátko klozetové tvrdé, klouby kovové dle typu použitých mís WC | kus | 4 |  | 0 |  | 0 |  | 0 | 21 | 0 | 0.0025 | 0.01 | 0 | 0 | SPCM | RTS 14/ II | Indiv | 0 | 0 |  | Specifikace |  |  |  | POL3_7
124 | 642153251R | Umyvadlo bílé 50cm s 1 otv. pro bater. | kus | 1 |  | 0 |  | 0 |  | 0 | 21 | 0 | 0.016 | 0.02 | 0 | 0 | SPCM | RTS 20/ II | Indiv | 0 | 0 |  | Specifikace |  |  |  | POL3_7
125 | 642153255R | Umyvadlo bílé 55cm bez otv. pro bat. | kus | 3 |  | 0 |  | 0 |  | 0 | 21 | 0 | 0.016 | 0.05 | 0 | 0 | SPCM | RTS 20/ II | Indiv | 0 | 0 |  | Specifikace |  |  |  | POL3_7
126 | 64234639.AR | Klozet stojící kombin odpad vodor. včetně splach nádržky | kus | 1 |  | 0 |  | 0 |  | 0 | 21 | 0 | 0.02 | 0.02 | 0 | 0 | SPCM | RTS 15/ II | Indiv | 0 | 0 |  | Specifikace |  |  |  | POL3_7
127 | 64238817R | Klozet závěsný dl.70cm pro těl. postižené vč. prodluž. trubky | kus | 1 |  | 0 |  | 0 |  | 0 | 21 | 0 | 0.019 | 0.02 | 0 | 0 | SPCM | RTS 15/ II | Indiv | 0 | 0 |  | Specifikace |  |  |  | POL3_7
128 | 64240062R | Mísa klozetová závěsná bílá hl. 530 mm | kus | 3 |  | 0 |  | 0 |  | 0 | 21 | 0 | 0.0155 | 0.05 | 0 | 0 | SPCM | RTS 20/ II | Indiv | 0 | 0 |  | Specifikace |  |  |  | POL3_7
129 | 64271101R | Výlevka keram. se sklop. plast. mřížkou, bílá | kus | 2 |  | 0 |  | 0 |  | 0 | 21 | 0 | 0.014 | 0.03 | 0 | 0 | SPCM | RTS 20/ II | Indiv | 0 | 0 |  | Specifikace |  |  |  | POL3_7
130 | 64291390R | Kryt na sifón bílý polosloup | kus | 3 |  | 0 |  | 0 |  | 0 | 21 | 0 | 0.0047 | 0.01 | 0 | 0 | SPCM | RTS 20/ II | Indiv | 0 | 0 |  | Specifikace |  |  |  | POL3_7
131 | 998725202R00 | Přesun hmot pro zařizovací předměty, výšky do 12 m | % |  |  | 0 |  | 0 |  | 0 | 21 | 0 | 0 | 0 | 0 | 0 |  | RTS 20/ II | Indiv | 0 | 0 |  | Přesun hmot |  |  |  | POL7_1002
Díl: | 732 | Strojovny |  |  |  | 0 |  | 0 |  | 0 |  | 0 |  | 0.01 |  | 0 |  |  |  |  | 3.07 | [5 empty] | DIL
132 | 732219301R00 | Montáž ohříváků vody stojat. do 200 l | soubor | 1 |  | 0 |  | 0 |  | 0 | 21 | 0 | 0.0063 | 0.01 | 0 | 0 |  | RTS 20/ II | Indiv | 3.072 | 3.07 |  | Práce |  |  |  | POL1_7
133 | 998732202R00 | Přesun hmot pro strojovny, výšky do 12 m | % |  |  | 0 |  | 0 |  | 0 | 21 | 0 | 0 | 0 | 0 | 0 |  | RTS 20/ II | Indiv | 0 | 0 |  | Přesun hmot |  |  |  | POL7_1002
[25 empty] | 15 | 21 | DPH
| Celkem |  |  |  |  | 0 | [18 empty] | 0 | 0 | SUM
Poznámky uchazeče k zadání
POPUZIV
END
Note on S6: Jedná se o informaci, zda se jedná o položku, která je do rozpočtu zadána z cenové soustavy RTS, nebo vlastní.
Note on T6: Jedná se o název CÚ, která je zadána u položky rozpočtu

## SO01 D.1.4.2. Pol
Položkový rozpočet | [26 empty] | #TypZaznamu#
S: | 2007/07/2019 | Nástavba objektu obecního úřadu ve Strážovicích | [24 empty] | STA
O: | SO01 | Budova obecního úřadu ve Strážovicích | [21 empty] | STA |  |  | OBJ
R: | D.1.4.2. | PLYNOINSTALACE | [24 empty] | ROZ
P.č. | Číslo položky | Název položky | MJ | Množství | Cena / MJ | Celkem | Dodávka | Dodávka celk. | Montáž | Montáž celk. | DPH | Cena s DPH | Hmotnost / MJ | Hmotnost celk.(t) | Dem. hmotnost / MJ | Dem. hmotnost celk.(t) | Ceník | Cen. soustava / platnost | Cenová úroveň | Nhod / MJ | Nhod celk. | Dodavatel | Typ položky
Díl: | 3 | Svislé a kompletní konstrukce |  |  |  | 0 |  | 0 |  | 0 |  | 0 |  | 0.13 |  | 0 |  |  |  |  | 0.57 | [5 empty] | DIL
1 | 310236241R00 | Zazdívka otvorů pl.0,09 m2 cihlami, tl.zdi 30 cm | kus | 1 |  | 0 |  | 0 |  | 0 | 21 | 0 | 0.05349 | 0.05 | 0 | 0 |  | RTS 20/ II | Indiv | 0.231 | 0.23 |  | Práce |  |  |  | POL1_1
2 | 310236251R00 | Zazdívka otvorů pl.0,09 m2 cihlami, tl.zdi 45 cm | kus | 1 |  | 0 |  | 0 |  | 0 | 21 | 0 | 0.083 | 0.08 | 0 | 0 |  | RTS 20/ II | Indiv | 0.341 | 0.34 |  | Práce |  |  |  | POL1_1
Díl: | 61 | Upravy povrchů vnitřní |  |  |  | 0 |  | 0 |  | 0 |  | 0 |  | 0.07 |  | 0 |  |  |  |  | 1.79 | [5 empty] | DIL
3 | 612401291R00 | Omítka malých ploch vnitřních stěn do 0,25 m2 | kus | 5 |  | 0 |  | 0 |  | 0 | 21 | 0 | 0.014 | 0.07 | 0 | 0 |  | RTS 20/ II | Indiv | 0.35813 | 1.79 |  | Práce |  |  |  | POL1_1
Díl: | 94 | Lešení a stavební výtahy |  |  |  | 0 |  | 0 |  | 0 |  | 0 |  | 0.02 |  | 0 |  |  |  |  | 2.34 | [5 empty] | DIL
4 | 941955001R00 | Lešení lehké pomocné, výška podlahy do 1,2 m | m2 | 6 |  | 0 |  | 0 |  | 0 | 21 | 0 | 0.00121 | 0.01 | 0 | 0 |  | RTS 20/ II | Indiv | 0.177 | 1.06 |  | Práce |  |  |  | POL1_1
5 | 941955002R00 | Lešení lehké pomocné, výška podlahy do 1,9 m | m2 | 6 |  | 0 |  | 0 |  | 0 | 21 | 0 | 0.00158 | 0.01 | 0 | 0 |  | RTS 20/ II | Indiv | 0.214 | 1.28 |  | Práce |  |  |  | POL1_1
Díl: | 97 | Prorážení otvorů |  |  |  | 0 |  | 0 |  | 0 |  | 0 |  | 0 |  | 0.16 |  |  |  |  | 2.76 | [5 empty] | DIL
6 | 971035341R00 | Vybourání otv. zeď cihel. pl.0,09 m2, tl.30 cm, MC | kus | 1 |  | 0 |  | 0 |  | 0 | 21 | 0 | 0 | 0 | 0.06 | 0.06 |  | RTS 20/ II | Indiv | 0.718 | 0.72 |  | Práce |  |  |  | POL1_1
7 | 971035351R00 | Vybourání otv. zeď cihel. pl.0,09 m2, tl.45 cm, MC | kus | 1 |  | 0 |  | 0 |  | 0 | 21 | 0 | 0.001 | 0 | 0.081 | 0.08 |  | RTS 20/ II | Indiv | 1.417 | 1.42 |  | Práce |  |  |  | POL1_1
8 | 972055141R00 | Vybourání otvorů stropy prefa 0,0225 m2, nad 12 cm | kus | 2 |  | 0 |  | 0 |  | 0 | 21 | 0 | 0 | 0 | 0.01 | 0.02 |  | RTS 20/ II | Indiv | 0.31 | 0.62 |  | Práce |  |  |  | POL1_1
Díl: | 713 | Izolace tepelné |  |  |  | 0 |  | 0 |  | 0 |  | 0 |  | 0.01 |  | 0 |  |  |  |  | 0 | [5 empty] | DIL
9 | 713411141U00 | Izol tep potrubí pás Al fol Alpás1x -izolace odkouření | m2 | 1.1 |  | 0 |  | 0 |  | 0 | 21 | 0 | 0.00038 | 0 | 0 | 0 |  | Vlastní | Indiv | 0 | 0 |  | Práce |  |  |  | POL1_7
10 | 63151694R | Pás miner. lamelový protipožární s odolností EI 30 s Al. fólií | m2 | 1.4 |  | 0 |  | 0 |  | 0 | 21 | 0 | 0.0039 | 0.01 | 0 | 0 | SPCM | RTS 20/ II | Indiv | 0 | 0 |  | Specifikace |  |  |  | POL3_7
Díl: | 723 | Vnitřní plynovod |  |  |  | 0 |  | 0 |  | 0 |  | 0 |  | 0.26 |  | 0.05 |  |  |  |  | 24.77 | [5 empty] | DIL
11 | 723120203R00 | Potrubí ocelové závitové černé svařované DN 20 | m | 2 |  | 0 |  | 0 |  | 0 | 21 | 0 | 0.01456 | 0.03 | 0 | 0 |  | RTS 20/ II | Indiv | 0.784 | 1.57 |  | Práce |  |  |  | POL1_7
12 | 723120204R00 | Potrubí ocelové závitové černé svařované DN 25 | m | 18 |  | 0 |  | 0 |  | 0 | 21 | 0 | 0.01249 | 0.22 | 0 | 0 |  | RTS 20/ II | Indiv | 0.704 | 12.67 |  | Práce |  |  |  | POL1_0
13 | 723120804R00 | Demontáž potrubí svařovaného závitového do DN 25 | m | 5 |  | 0 |  | 0 |  | 0 | 21 | 0 | 0.00011 | 0 | 0.00215 | 0.01 |  | RTS 20/ II | Indiv | 0.03 | 0.15 |  | Práce |  |  |  | POL1_7
14 | 723150365R00 | Potrubí ocel. černé svařované - chráničky D 38/2,6 | m | 1 |  | 0 |  | 0 |  | 0 | 21 | 0 | 0.00257 | 0 | 0 | 0 |  | RTS 20/ II | Indiv | 0.269 | 0.27 |  | Práce |  |  |  | POL1_7
15 | 723150366R00 | Potrubí ocel. černé svařované-chráničky D 44,5/2,6 | m | 1 |  | 0 |  | 0 |  | 0 | 21 | 0 | 0.00301 | 0 | 0 | 0 |  | RTS 20/ II | Indiv | 0.29 | 0.29 |  | Práce |  |  |  | POL1_7
16 | 723160204R00 | Přípojka k plynoměru, závitová bez ochozu G 1 | soubor | 2 |  | 0 |  | 0 |  | 0 | 21 | 0 | 0.00325 | 0.01 | 0 | 0 |  | RTS 20/ II | Indiv | 1.78 | 3.56 |  | Práce |  |  |  | POL1_7
17 | 723190907R00 | Odvzdušnění a napuštění plynového potrubí | m | 60 |  | 0 |  | 0 |  | 0 | 21 | 0 | 0 | 0 | 0 | 0 |  | RTS 20/ II | Indiv | 0.062 | 3.72 |  | Práce |  |  |  | POL1_7
18 | 723190909R00 | Zkouška tlaková plynového potrubí | kus | 1 |  | 0 |  | 0 |  | 0 | 21 | 0 | 0 | 0 | 0 | 0 |  | RTS 20/ II | Indiv | 0.482 | 0.48 |  | Práce |  |  |  | POL1_0
19 | 723237213R00 | Kohout kulový,2xvnitřní závit, DN 15 atest pro rozvod plynu | kus | 1 |  | 0 |  | 0 |  | 0 | 21 | 0 | 0.00024 | 0 | 0 | 0 |  | RTS 20/ II | Indiv | 0.166 | 0.17 |  | Práce |  |  |  | POL1_0
20 | 723237215R00 | Kohout kulový,2xvnitřní závit, DN 25 atest pro rozvod plynu | kus | 2 |  | 0 |  | 0 |  | 0 | 21 | 0 | 0.00061 | 0 | 0 | 0 |  | RTS 20/ II | Indiv | 0.227 | 0.45 |  | Práce |  |  |  | POL1_0
21 | 723230801R00 | Demontáž středotlakého regulátoru - jednod. řada | soubor | 1 |  | 0 |  | 0 |  | 0 | 21 | 0 | 0 | 0 | 0.0319 | 0.03 |  | RTS 20/ II | Indiv | 0.528 | 0.53 |  | Práce |  |  |  | POL1_7
22 | 723260801R00 | Demontáž plynoměrů PS 2, PS 6, PS 10 | kus | 2 |  | 0 |  | 0 |  | 0 | 21 | 0 | 0.00028 | 0 | 0.0041 | 0.01 |  | RTS 20/ II | Indiv | 0.372 | 0.74 |  | Práce |  |  |  | POL1_7
23 | 723261912R00 | Oprava - montáž plynoměrů PS-2, PS-6 | kus | 1 |  | 0 |  | 0 |  | 0 | 21 | 0 | 0.00017 | 0 | 0 | 0 |  | RTS 20/ II | Indiv | 0.173 | 0.17 |  | Práce |  |  |  | POL1_7
24 | 723 00 | Plynoměr G4 s roztečí 100 nebo 250 mm | kus | 1 |  | 0 |  | 0 |  | 0 | 21 | 0 | 0 | 0 | 0 | 0 |  | Vlastní | Indiv | 0 | 0 |  | Práce |  |  |  | POL1_1
25 | 723 010 | Výchozí revize vnitřní plynoinstalace | kus | 1 |  | 0 |  | 0 |  | 0 | 21 | 0 | 0 | 0 | 0 | 0 |  | Vlastní | Indiv | 0 | 0 |  | Práce |  |  |  | POL1_1
26 | 723 050 | Zprovoznění plynového kotle | kus | 1 |  | 0 |  | 0 |  | 0 | 21 | 0 | 0 | 0 | 0 | 0 |  | Vlastní | Indiv | 0 | 0 |  | Práce |  |  |  | POL1_1
27 | 723 060 | Připojovací nerez. vlnovec pro kotel DN15 do 1 m, vč. montáže | kus | 1 |  | 0 |  | 0 |  | 0 | 21 | 0 | 0 | 0 | 0 | 0 |  | Vlastní | Indiv | 0 | 0 |  | Práce |  |  |  | POL1_1
|  | s předepsanou požární odolností | [24 empty] | POP
28 | 723 300 | Montáž odkouření plyn.kotle + revize včetně vytvoření prostupu stropem a střechou | kus | 1 |  | 0 |  | 0 |  | 0 | 21 | 0 | 0 | 0 | 0 | 0 |  | Vlastní | Indiv | 0 | 0 |  | Práce |  |  |  | POL1_1
29 | 723 360 | Odkouření - koax. trubka 60/100 dl.500 mm | kus | 1 |  | 0 |  | 0 |  | 0 | 21 | 0 | 0 | 0 | 0 | 0 |  | Vlastní | Indiv | 0 | 0 |  | Práce |  |  |  | POL1_1
30 | 723 361 | Odkouření - koax.trubka 60/100 dl. 1000 mm | kus | 1 |  | 0 |  | 0 |  | 0 | 21 | 0 | 0 | 0 | 0 | 0 |  | Vlastní | Indiv | 0 | 0 |  | Práce |  |  |  | POL1_1
31 | 723 362 | Odkouření - revizní T-kus přímý koax. 60/110 | kus | 1 |  | 0 |  | 0 |  | 0 | 21 | 0 | 0 | 0 | 0 | 0 |  | Vlastní | Indiv | 0 | 0 |  | Práce |  |  |  | POL1_1
32 | 723 365 | Odkouření - vertikální komínová koncovka 60/100 průchod střechou | kus | 1 |  | 0 |  | 0 |  | 0 | 21 | 0 | 0 | 0 | 0 | 0 |  | Vlastní | Indiv | 0 | 0 |  | Práce |  |  |  | POL1_1
33 | 723 367 | Odkouření - posuvné hrdlo 60/100 | kus | 1 |  | 0 |  | 0 |  | 0 | 21 | 0 | 0 | 0 | 0 | 0 |  | Vlastní | Indiv | 0 | 0 |  | Práce |  |  |  | POL1_1
34 | 723 368 | Odkouření - univerzální krycí clona | kus | 1 |  | 0 |  | 0 |  | 0 | 21 | 0 | 0 | 0 | 0 | 0 |  | Vlastní | Indiv | 0 | 0 |  | Práce |  |  |  | POL1_1
35 | 723 369 | Odkouření - univerzální střešní taška | kus | 1 |  | 0 |  | 0 |  | 0 | 21 | 0 | 0 | 0 | 0 | 0 |  | Vlastní | Indiv | 0 | 0 |  | Práce |  |  |  | POL1_1
36 | 723 400 | Regulátor tlaku plynu 10 m3/hod, výstup 20 mbar dodávka + montáž | kus | 1 |  | 0 |  | 0 |  | 0 | 21 | 0 | 0 | 0 | 0 | 0 |  | Vlastní | Indiv | 0 | 0 |  | Práce |  |  |  | POL1_1
37 | 723 510 | Revize spalinové cesty | kus | 1 |  | 0 |  | 0 |  | 0 | 21 | 0 | 0 | 0 | 0 | 0 |  | Vlastní | Indiv | 0 | 0 |  | Práce |  |  |  | POL1_1
38 | 723 700 | Utěsnění chráničky pružným tmelem | kus | 2 |  | 0 |  | 0 |  | 0 | 21 | 0 | 0 | 0 | 0 | 0 |  | Vlastní | Indiv | 0 | 0 |  | Práce |  |  |  | POL1_1
39 | 723 800 | Utěsnění chráničky požárněodolným tmelem | kus | 2 |  | 0 |  | 0 |  | 0 | 21 | 0 | 0 | 0 | 0 | 0 |  | Vlastní | Indiv | 0 | 0 |  | Práce |  |  |  | POL1_1
40 | 998723201R00 | Přesun hmot pro vnitřní plynovod, výšky do 6 m | % |  |  | 0 |  | 0 |  | 0 | 21 | 0 | 0 | 0 | 0 | 0 |  | RTS 20/ II | Indiv | 0 | 0 |  | Přesun hmot |  |  |  | POL7_1002
Díl: | 734 | Armatury |  |  |  | 0 |  | 0 |  | 0 |  | 0 |  | 0 |  | 0 |  |  |  |  | 0 | [5 empty] | DIL
41 | 734261233U00 | Šroubení přímé PN16 -120°C G 1/2 | kus | 1 |  | 0 |  | 0 |  | 0 | 21 | 0 | 0.00026 | 0 | 0 | 0 |  | Vlastní | Indiv | 0 | 0 |  | Práce |  |  |  | POL1_7
Díl: | 783 | Nátěry |  |  |  | 0 |  | 0 |  | 0 |  | 0 |  | 0 |  | 0 |  |  |  |  | 2.32 | [5 empty] | DIL
42 | 783424340R00 | Nátěr syntet. potrubí do DN 50 mm Z+2x +1x email | m | 20 |  | 0 |  | 0 |  | 0 | 21 | 0 | 9e-05 | 0 | 0 | 0 |  | RTS 20/ II | Indiv | 0.116 | 2.32 |  | Práce |  |  |  | POL1_7
[25 empty] | 15 | 21 | DPH
| Celkem |  |  |  |  | 0 | [18 empty] | 0 | 0 | SUM
Poznámky uchazeče k zadání
POPUZIV
END
Note on S6: Jedná se o informaci, zda se jedná o položku, která je do rozpočtu zadána z cenové soustavy RTS, nebo vlastní.
Note on T6: Jedná se o název CÚ, která je zadána u položky rozpočtu

## SO01 D.1.4.3. Pol
Položkový rozpočet | [26 empty] | #TypZaznamu#
S: | 2007/07/2019 | Nástavba objektu obecního úřadu ve Strážovicích | [24 empty] | STA
O: | SO01 | Budova obecního úřadu ve Strážovicích | [21 empty] | STA |  |  | OBJ
R: | D.1.4.3. | VYTÁPĚNÍ | [24 empty] | ROZ
P.č. | Číslo položky | Název položky | MJ | Množství | Cena / MJ | Celkem | Dodávka | Dodávka celk. | Montáž | Montáž celk. | DPH | Cena s DPH | Hmotnost / MJ | Hmotnost celk.(t) | Dem. hmotnost / MJ | Dem. hmotnost celk.(t) | Ceník | Cen. soustava / platnost | Cenová úroveň | Nhod / MJ | Nhod celk. | Dodavatel | Typ položky
Díl: | 4 | Vodorovné konstrukce |  |  |  | 0 |  | 0 |  | 0 |  | 0 |  | 0.24 |  | 0 |  |  |  |  | 0 | [5 empty] | DIL
1 | 411386611U00 | Zabet prostupu instal 0,09m2 stropů | kus | 12 |  | 0 |  | 0 |  | 0 | 21 | 0 | 0.01985 | 0.24 | 0 | 0 |  | Vlastní | Indiv | 0 | 0 |  | Práce |  |  |  | POL1_0
Díl: | 61 | Upravy povrchů vnitřní |  |  |  | 0 |  | 0 |  | 0 |  | 0 |  | 0.36 |  | 0 |  |  |  |  | 9.31 | [5 empty] | DIL
2 | 612401291R00 | Omítka malých ploch vnitřních stěn do 0,25 m2 | kus | 26 |  | 0 |  | 0 |  | 0 | 21 | 0 | 0.014 | 0.36 | 0 | 0 |  | RTS 20/ II | Indiv | 0.35813 | 9.31 |  | Práce |  |  |  | POL1_1
Díl: | 94 | Lešení a stavební výtahy |  |  |  | 0 |  | 0 |  | 0 |  | 0 |  | 0.08 |  | 0 |  |  |  |  | 10.99 | [5 empty] | DIL
3 | 941955001R00 | Lešení lehké pomocné, výška podlahy do 1,2 m | m2 | 50 |  | 0 |  | 0 |  | 0 | 21 | 0 | 0.00121 | 0.06 | 0 | 0 |  | RTS 20/ II | Indiv | 0.177 | 8.85 |  | Práce |  |  |  | POL1_1
4 | 941955002R00 | Lešení lehké pomocné, výška podlahy do 1,9 m | m2 | 10 |  | 0 |  | 0 |  | 0 | 21 | 0 | 0.00158 | 0.02 | 0 | 0 |  | RTS 20/ II | Indiv | 0.214 | 2.14 |  | Práce |  |  |  | POL1_1
Díl: | 97 | Prorážení otvorů |  |  |  | 0 |  | 0 |  | 0 |  | 0 |  | 0 |  | 0.97 |  |  |  |  | 15.45 | [5 empty] | DIL
5 | 971035331R00 | Vybourání otv. zeď cihel. pl. 0,09m2, tl.15 cm, MC | kus | 6 |  | 0 |  | 0 |  | 0 | 21 | 0 | 0 | 0 | 0.028 | 0.17 |  | RTS 20/ II | Indiv | 0.291 | 1.75 |  | Práce |  |  |  | POL1_1
6 | 971035341R00 | Vybourání otv. zeď cihel. pl.0,09 m2, tl.30 cm, MC | kus | 6 |  | 0 |  | 0 |  | 0 | 21 | 0 | 0 | 0 | 0.06 | 0.36 |  | RTS 20/ II | Indiv | 0.718 | 4.31 |  | Práce |  |  |  | POL1_1
7 | 971035351R00 | Vybourání otv. zeď cihel. pl.0,09 m2, tl.45 cm, MC | kus | 4 |  | 0 |  | 0 |  | 0 | 21 | 0 | 0.001 | 0 | 0.081 | 0.32 |  | RTS 20/ II | Indiv | 1.417 | 5.67 |  | Práce |  |  |  | POL1_1
8 | 972055141R00 | Vybourání otvorů stropy prefa 0,0225 m2, nad 12 cm | kus | 12 |  | 0 |  | 0 |  | 0 | 21 | 0 | 0 | 0 | 0.01 | 0.12 |  | RTS 20/ II | Indiv | 0.31 | 3.72 |  | Práce |  |  |  | POL1_1
Díl: | 713 | Izolace tepelné |  |  |  | 0 |  | 0 |  | 0 |  | 0 |  | 0 |  | 0 |  |  |  |  | 0 | [5 empty] | DIL
9 | 283771008R | Izolace potrubí PRO 15x20 mm šedočerná | m | 27 |  | 0 |  | 0 |  | 0 | 21 | 0 | 3e-05 | 0 | 0 | 0 | SPCM | RTS 20/ II | Indiv | 0 | 0 |  | Specifikace |  |  |  | POL3_7
10 | 283771021R | Izolace potrubí PRO 18x20 mm šedočerná | m | 34 |  | 0 |  | 0 |  | 0 | 21 | 0 | 4e-05 | 0 | 0 | 0 | SPCM | RTS 20/ II | Indiv | 0 | 0 |  | Specifikace |  |  |  | POL3_7
11 | 283771032R | Izolace potrubí PRO 22x20 mm šedočerná | m | 34 |  | 0 |  | 0 |  | 0 | 21 | 0 | 5e-05 | 0 | 0 | 0 | SPCM | RTS 20/ II | Indiv | 0 | 0 |  | Specifikace |  |  |  | POL3_7
12 | 283771120R | Izolace potrubí PRO 28x20 mm šedočerná | m | 31 |  | 0 |  | 0 |  | 0 | 21 | 0 | 8e-05 | 0 | 0 | 0 | SPCM | RTS 20/ II | Indiv | 0 | 0 |  | Specifikace |  |  |  | POL3_7
Díl: | 722 | Vnitřní vodovod |  |  |  | 0 |  | 0 |  | 0 |  | 0 |  | 0 |  | 0 |  |  |  |  | 19.03 | [5 empty] | DIL
13 | 722182011R00 | Montáž izolačních skruží na potrubí přímé DN 25 | m | 126 |  | 0 |  | 0 |  | 0 | 21 | 0 | 0 | 0 | 0 | 0 |  | RTS 20/ II | Indiv | 0.105 | 13.23 |  | Práce |  |  |  | POL1_7
14 | 722182091R00 | Příplatek za izolaci tvarovek DN 25 | kus | 50 |  | 0 |  | 0 |  | 0 | 21 | 0 | 0 | 0 | 0 | 0 |  | RTS 20/ II | Indiv | 0.116 | 5.8 |  | Práce |  |  |  | POL1_7
Díl: | 731 | Kotelny |  |  |  | 0 |  | 0 |  | 0 |  | 0 |  | 0 |  | 0.18 |  |  |  |  | 37.51 | [5 empty] | DIL
15 | 731249312R00 | Montáž závěsných kotlů turbo bez TUV, odkouření | soubor | 1 |  | 0 |  | 0 |  | 0 | 21 | 0 | 0.00074 | 0 | 0 | 0 |  | RTS 20/ II | Indiv | 8.257 | 8.26 |  | Práce |  |  |  | POL1_7
16 | 731391812R00 | Vypouštění vody z kotlů samospádem do 10 m2 | kus | 1 |  | 0 |  | 0 |  | 0 | 21 | 0 | 0 | 0 | 0 | 0 |  | RTS 20/ II | Indiv | 1.258 | 1.26 |  | Práce |  |  |  | POL1_0
17 | 731 111 | Plyn.nást.kondenz.kotel 1,9-19kW s vestav.ekviterm.regulátorem a barevným displejem | kus | 1 |  | 0 |  | 0 |  | 0 | 21 | 0 | 0 | 0 | 0 | 0 |  | Vlastní | Indiv | 0 | 0 |  | Práce |  |  |  | POL1_1
|  | Nový plynový kondenzační kotel o výkonu 1,9-19 kW, (50/30°C) plnící parametry nařízení Komise (EU) č. 813/2013, kterým se provádí směrnice Evropského parlamentu a Rady 2009/125/ES, pokud jde o požadavky na ekodesign ohřívačů pro vytápění vnitřních prostorů a kombinovaných ohřívačů. Minimální sezónní energetická účinnost kotle dle TNI 73 0331: 93%. | [24 empty] | POP | Nový plynový kondenzační kotel o výkonu 1,9-19 kW, (50/30°C) plnící parametry nařízení Komise (EU) č. 813/2013, kterým se provádí směrnice Evropského parlamentu a Rady 2009/125/ES, pokud jde o požadavky na ekodesign ohřívačů pro vytápění vnitřních prostorů a kombinovaných ohřívačů. Minimální sezónní energetická účinnost kotle dle TNI 73 0331: 93%.
POP
|  | Součástí dodávky sestavy je montážní pomůcka na omítku, připojovací sada pro zásobníkový ohřívač, čidlo venkovní teploty pro ekvitermní provoz a bezdrátové dálkové ovládání kotle. | [24 empty] | POP | Součástí dodávky sestavy je montážní pomůcka na omítku, připojovací sada pro zásobníkový ohřívač, čidlo venkovní teploty pro ekvitermní provoz a bezdrátové dálkové ovládání kotle.
18 | 731 113 | Čidlo venkovní teploty včetně propoj. kabelu 25 m a montáže | kus | 1 |  | 0 |  | 0 |  | 0 | 21 | 0 | 0 | 0 | 0 | 0 |  | Vlastní | Indiv | 0 | 0 |  | Práce |  |  |  | POL1_1
19 | 731 114 | Čidlo teploty hydraulické výhybky | kus | 1 |  | 0 |  | 0 |  | 0 | 21 | 0 | 0 | 0 | 0 | 0 |  | Vlastní | Indiv | 0 | 0 |  | Práce |  |  |  | POL1_1
20 | 731 120 | Prostorový termostat (dálk.ovl) komplet bezdrátový dodává výrobce kotle | kus | 1 |  | 0 |  | 0 |  | 0 | 21 | 0 | 0 | 0 | 0 | 0 |  | Vlastní | Indiv | 0 | 0 |  | Práce |  |  |  | POL1_1
21 | 731 501 | Uvedení do provozu - kotle včetně dopravy technika | kus | 1 |  | 0 |  | 0 |  | 0 | 21 | 0 | 0 | 0 | 0 | 0 |  | Vlastní | Indiv | 0 | 0 |  | Práce |  |  |  | POL1_1
22 | 731 510 | Funkční propoj. ovl. kotle, regulace, čidel a čerp montáž včetně dodávky kabeláže, zprovoznění kotle | soubor | 1 |  | 0 |  | 0 |  | 0 | 21 | 0 | 0 | 0 | 0 | 0 |  | Vlastní | Indiv | 0 | 0 |  | Práce |  |  |  | POL1_1
23 | 731 520 | Zaškolení obsluhy | soubor | 1 |  | 0 |  | 0 |  | 0 | 21 | 0 | 0 | 0 | 0 | 0 |  | Vlastní | Indiv | 0 | 0 |  | Práce |  |  |  | POL1_1
24 | 731100800 | Demontáž kotle ocelového do 50 kW vč. odkouření včetně ekologické likvidace | kus | 1 |  | 0 |  | 0 |  | 0 | 21 | 0 | 0.0001 | 0 | 0.175 | 0.18 |  | Vlastní | Indiv | 3.986 | 3.99 |  | Práce |  |  |  | POL1_1
25 | 904 R02 | Hzs-zkousky v ramci montaz.praci Topná zkouška, doregulování radiátorových ventilů | h | 24 |  | 0 |  | 0 |  | 0 | 21 | 0 | 0 | 0 | 0 | 0 | Prav.M | RTS 20/ II | Indiv | 1 | 24 |  | HZS |  |  |  | POL10_0
26 | 998731201R00 | Přesun hmot pro kotelny, výšky do 6 m | % |  |  | 0 |  | 0 |  | 0 | 21 | 0 | 0 | 0 | 0 | 0 |  | RTS 20/ II | Indiv | 0 | 0 |  | Přesun hmot |  |  |  | POL7_1002
Díl: | 732 | Strojovny |  |  |  | 0 |  | 0 |  | 0 |  | 0 |  | 0.02 |  | 0 |  |  |  |  | 1.35 | [5 empty] | DIL
27 | 732349101R00 | Montáž anuloidu - průtok do 4 m3/hod | soubor | 1 |  | 0 |  | 0 |  | 0 | 21 | 0 | 0.01254 | 0.01 | 0 | 0 |  | RTS 20/ II | Indiv | 1.352 | 1.35 |  | Práce |  |  |  | POL1_0
28 | 732 30 | Hydraulický vyrovnávač tlaku - anuloid - 1,5 m3/h Cu DN50 - 0,8m, hrdla 1", vytvořen pájením | kus | 1 |  | 0 |  | 0 |  | 0 | 21 | 0 | 0 | 0 | 0 | 0 |  | Vlastní | Indiv | 0 | 0 |  | Práce |  |  |  | POL1_1
29 | 732331613U00 | Nádoba expanzní tlaková PN 0,6 - 18l včetně montáže | soubor | 1 |  | 0 |  | 0 |  | 0 | 21 | 0 | 0.00697 | 0.01 | 0 | 0 |  | Vlastní | Indiv | 0 | 0 |  | Práce |  |  |  | POL1_0
30 | 998732201R00 | Přesun hmot pro strojovny, výšky do 6 m | % |  |  | 0 |  | 0 |  | 0 | 21 | 0 | 0 | 0 | 0 | 0 |  | RTS 20/ II | Indiv | 0 | 0 |  | Přesun hmot |  |  |  | POL7_1002
Díl: | 733 | Rozvod potrubí |  |  |  | 0 |  | 0 |  | 0 |  | 0 |  | 0.16 |  | 0.35 |  |  |  |  | 16.73 | [5 empty] | DIL
31 | 733113113R00 | Příplatek za zhotovení přípojky DN 15 | kus | 46 |  | 0 |  | 0 |  | 0 | 21 | 0 | 0 | 0 | 0 | 0 |  | RTS 20/ II | Indiv | 0.237 | 10.9 |  | Práce |  |  |  | POL1_7
32 | 733110806R00 | Demontáž potrubí ocelového závitového do DN 15-32 | m | 110 |  | 0 |  | 0 |  | 0 | 21 | 0 | 2e-05 | 0 | 0.0032 | 0.35 |  | RTS 20/ II | Indiv | 0.053 | 5.83 |  | Práce |  |  |  | POL1_7
33 | 733222202U00 | Potrubí Cu polotvrdé-tvr pájení D15 | m | 101 |  | 0 |  | 0 |  | 0 | 21 | 0 | 0.00048 | 0.05 | 0 | 0 |  | Vlastní | Indiv | 0 | 0 |  | Práce |  |  |  | POL1_0
34 | 733222203U00 | Potrubí Cu polotvrdé-tvr pájení D18 | m | 100 |  | 0 |  | 0 |  | 0 | 21 | 0 | 0.00058 | 0.06 | 0 | 0 |  | Vlastní | Indiv | 0 | 0 |  | Práce |  |  |  | POL1_7
35 | 733222204U00 | Potrubí Cu polotvrdé-tvr pájení D22 | m | 35 |  | 0 |  | 0 |  | 0 | 21 | 0 | 0.00072 | 0.03 | 0 | 0 |  | Vlastní | Indiv | 0 | 0 |  | Práce |  |  |  | POL1_7
36 | 733222205U00 | Potrubí Cu polotvrdé-tvr pájení D28 | m | 22 |  | 0 |  | 0 |  | 0 | 21 | 0 | 0.00108 | 0.02 | 0 | 0 |  | Vlastní | Indiv | 0 | 0 |  | Práce |  |  |  | POL1_0
37 | 733291102U00 | Zkouška těsnosti potrubí Cu -D 64 | m | 258 |  | 0 |  | 0 |  | 0 | 21 | 0 | 0 | 0 | 0 | 0 |  | Vlastní | Indiv | 0 | 0 |  | Práce |  |  |  | POL1_7
38 | 998733201R00 | Přesun hmot pro rozvody potrubí, výšky do 6 m | % |  |  | 0 |  | 0 |  | 0 | 21 | 0 | 0 | 0 | 0 | 0 |  | RTS 20/ II | Indiv | 0 | 0 |  | Přesun hmot |  |  |  | POL7_1002
Díl: | 734 | Armatury |  |  |  | 0 |  | 0 |  | 0 |  | 0 |  | 0 |  | 0.01 |  |  |  |  | 7.05 | [5 empty] | DIL
39 | 734200812R00 | Demontáž armatur s 1závitem do G 1 | kus | 3 |  | 0 |  | 0 |  | 0 | 21 | 0 | 6e-05 | 0 | 0.0011 | 0 |  | RTS 20/ II | Indiv | 0.073 | 0.22 |  | Práce |  |  |  | POL1_7
40 | 734200822R00 | Demontáž armatur se 2závity do G 1 | kus | 10 |  | 0 |  | 0 |  | 0 | 21 | 0 | 0.00013 | 0 | 0.0011 | 0.01 |  | RTS 20/ II | Indiv | 0.229 | 2.29 |  | Práce |  |  |  | POL1_0
41 | 734209103R00 | Montáž armatur závitových,s 1závitem, G 1/2 | kus | 8 |  | 0 |  | 0 |  | 0 | 21 | 0 | 0 | 0 | 0 | 0 |  | RTS 20/ II | Indiv | 0.051 | 0.41 |  | Práce |  |  |  | POL1_7
42 | 734209103RT2 | Montáž armatur závitových,s 1závitem, G 1/2 včetně ventilu odvzdušňovacího automatického | kus | 1 |  | 0 |  | 0 |  | 0 | 21 | 0 | 3e-05 | 0 | 0 | 0 |  | RTS 11/ I | Indiv | 0.051 | 0.05 |  | Práce |  |  |  | POL1_0
43 | 734209115R00 | Montáž armatur závitových,se 2závity, G 1 | kus | 7 |  | 0 |  | 0 |  | 0 | 21 | 0 | 0 | 0 | 0 | 0 |  | RTS 20/ II | Indiv | 0.227 | 1.59 |  | Práce |  |  |  | POL1_7
44 | 734221602R00 | Ventily termostat.bez hlavice RDV 80 přímé, G 1/2 | kus | 8 |  | 0 |  | 0 |  | 0 | 21 | 0 | 0.0002 | 0 | 0 | 0 |  | RTS 14/ I | Indiv | 0.175 | 1.4 |  | Práce |  |  |  | POL1_0
45 | 734261213RM1 | Šroubení V 4300 přímé, G 1/2 regulační | kus | 8 |  | 0 |  | 0 |  | 0 | 21 | 0 | 0.00015 | 0 | 0 | 0 |  | RTS 12/ II | Indiv | 0.082 | 0.66 |  | Práce |  |  |  | POL1_0
46 | 734421150R00 | Tlakoměr deformační 0-0,6 MPa č. 53312, D 100 vč. tlakoměr. kohoutu | kus | 1 |  | 0 |  | 0 |  | 0 | 21 | 0 | 0.00252 | 0 | 0 | 0 |  | RTS 20/ II | Indiv | 0.433 | 0.43 |  | Práce |  |  |  | POL1_7
47 | 734 11 | Termostatická hlavice VK | kus | 15 |  | 0 |  | 0 |  | 0 | 21 | 0 | 0 | 0 | 0 | 0 |  | Vlastní | Indiv | 0 | 0 |  | Práce |  |  |  | POL1_1
48 | 734 12 | Termostatická hlavice | kus | 8 |  | 0 |  | 0 |  | 0 | 21 | 0 | 0 | 0 | 0 | 0 |  | Vlastní | Indiv | 0 | 0 |  | Práce |  |  |  | POL1_1
49 | 734 13 | Teploměr axiální D63/L50mm s jímkou | kus | 2 |  | 0 |  | 0 |  | 0 | 21 | 0 | 0 | 0 | 0 | 0 |  | Vlastní | Indiv | 0 | 0 |  | Práce |  |  |  | POL1_1
50 | 734 15 | Odlučovač nečistot 1" s filtrem a magnetem včetně montáže | kus | 1 |  | 0 |  | 0 |  | 0 | 21 | 0 | 0 | 0 | 0 | 0 |  | Vlastní | Indiv | 0 | 0 |  | Práce |  |  |  | POL1_1
51 | 734 180 | Připojovací arm. otopných těles VK - přímá dod.+mont. | kus | 15 |  | 0 |  | 0 |  | 0 | 21 | 0 | 0 | 0 | 0 | 0 |  | Vlastní | Indiv | 0 | 0 |  | Práce |  |  |  | POL1_1
52 | 734 525 | Servisní ventil se zajištěním 1" pro napojení tlak. expanzních nádob vč. montáže | kus | 1 |  | 0 |  | 0 |  | 0 | 21 | 0 | 0 | 0 | 0 | 0 |  | Vlastní | Indiv | 0 | 0 |  | Práce |  |  |  | POL1_1
53 | 734261235U00 | Šroubení přímé PN16 -120°C G 1 | kus | 4 |  | 0 |  | 0 |  | 0 | 21 | 0 | 0.00045 | 0 | 0 | 0 |  | Vlastní | Indiv | 0 | 0 |  | Práce |  |  |  | POL1_7
54 | 551100124R | Kohout kulový voda KK 51 1" | kus | 5 |  | 0 |  | 0 |  | 0 | 21 | 0 | 0.00066 | 0 | 0 | 0 | SPCM | RTS 20/ II | Indiv | 0 | 0 |  | Specifikace |  |  |  | POL3_7
55 | 551100163R | Kohout kulový vypouštěcí 1/2" | kus | 8 |  | 0 |  | 0 |  | 0 | 21 | 0 | 0 | 0 | 0 | 0 | SPCM | RTS 20/ II | Indiv | 0 | 0 |  | Specifikace |  |  |  | POL3_7
56 | 551100304R | Filtr závitový mosaz PN 20 1" | kus | 1 |  | 0 |  | 0 |  | 0 | 21 | 0 | 0 | 0 | 0 | 0 | SPCM | RTS 20/ II | Indiv | 0 | 0 |  | Specifikace |  |  |  | POL3_7
57 | 998734201R00 | Přesun hmot pro armatury, výšky do 6 m | % |  |  | 0 |  | 0 |  | 0 | 21 | 0 | 0 | 0 | 0 | 0 |  | RTS 20/ II | Indiv | 0 | 0 |  | Přesun hmot |  |  |  | POL7_1002
Díl: | 735 | Otopná tělesa |  |  |  | 0 |  | 0 |  | 0 |  | 0 |  | 0.54 |  | 0 |  |  |  |  | 58.54 | [5 empty] | DIL
58 | 735156667R00 | Otopná tělesa panelová Klasik 22 600/1200 | kus | 3 |  | 0 |  | 0 |  | 0 | 21 | 0 | 0.04356 | 0.13 | 0 | 0 |  | RTS 20/ II | Indiv | 1 | 3 |  | Práce |  |  |  | POL1_7
59 | 735157240R00 | Otopná těl.panel.Radik Ventil Kompakt 11 500/ 400 | kus | 2 |  | 0 |  | 0 |  | 0 | 21 | 0 | 0.00714 | 0.01 | 0 | 0 |  | RTS 20/ II | Indiv | 0.848 | 1.7 |  | Práce |  |  |  | POL1_7
60 | 735157528R00 | Otopná těl.panel.Radik Ventil Kompakt 21 400/1200 | kus | 1 |  | 0 |  | 0 |  | 0 | 21 | 0 | 0.02468 | 0.02 | 0 | 0 |  | RTS 20/ II | Indiv | 0.973 | 0.97 |  | Práce |  |  |  | POL1_7
61 | 735157581R00 | Otopná těl.panel.Radik Ventil Kompakt 21 900/ 500 | kus | 1 |  | 0 |  | 0 |  | 0 | 21 | 0 | 0.0235 | 0.02 | 0 | 0 |  | RTS 20/ II | Indiv | 0.928 | 0.93 |  | Práce |  |  |  | POL1_7
62 | 735157647R00 | Otopná těl.panel.Radik Ventil Kompakt 22 500/1100 | kus | 2 |  | 0 |  | 0 |  | 0 | 21 | 0 | 0.03336 | 0.07 | 0 | 0 |  | RTS 20/ II | Indiv | 0.961 | 1.92 |  | Práce |  |  |  | POL1_7
63 | 735157649R00 | Otopná těl.panel. Ventil Kompakt 22 500/1400 levé připojení | kus | 2 |  | 0 |  | 0 |  | 0 | 21 | 0 | 0.04246 | 0.08 | 0 | 0 |  | RTS 20/ II | Indiv | 1.008 | 2.02 |  | Práce |  |  |  | POL1_7
64 | 735157649R00 | Otopná těl.panel. Ventil Kompakt 22 500/1400 levé připojení | kus | 3 |  | 0 |  | 0 |  | 0 | 21 | 0 | 0.04246 | 0.13 | 0 | 0 |  | RTS 20/ II | Indiv | 1.008 | 3.02 |  | Práce |  |  |  | POL1_7
65 | 735157650R00 | Otopná těl.panel.Radik Ventil Kompakt 22 500/1600 | kus | 1 |  | 0 |  | 0 |  | 0 | 21 | 0 | 0.04852 | 0.05 | 0 | 0 |  | RTS 20/ II | Indiv | 1.127 | 1.13 |  | Práce |  |  |  | POL1_7
66 | 735157681R00 | Otopná těl.panel.Radik Ventil Kompakt 22 900/ 500 | kus | 1 |  | 0 |  | 0 |  | 0 | 21 | 0 | 0.02815 | 0.03 | 0 | 0 |  | RTS 20/ II | Indiv | 0.928 | 0.93 |  | Práce |  |  |  | POL1_7
67 | 735156910R00 | Tlakové zkoušky otopných těles deskových 10-11 | kus | 2 |  | 0 |  | 0 |  | 0 | 21 | 0 | 0 | 0 | 0 | 0 |  | RTS 20/ II | Indiv | 0.335 | 0.67 |  | Práce |  |  |  | POL1_7
68 | 735156920R00 | Tlakové zkoušky otopných těles deskových 20-22 | kus | 21 |  | 0 |  | 0 |  | 0 | 21 | 0 | 0 | 0 | 0 | 0 |  | RTS 20/ II | Indiv | 0.617 | 12.96 |  | Práce |  |  |  | POL1_7
69 | 735159111R00 | Montáž panelových těles Radik do délky 1600 mm | kus | 17 |  | 0 |  | 0 |  | 0 | 21 | 0 | 0 | 0 | 0 | 0 |  | RTS 20/ II | Indiv | 0.868 | 14.76 |  | Práce |  |  |  | POL1_7
70 | 735191910R00 | Napuštění vody do otopného systému - bez kotle | m2 | 175 |  | 0 |  | 0 |  | 0 | 21 | 0 | 0 | 0 | 0 | 0 |  | RTS 20/ II | Indiv | 0.031 | 5.43 |  | Práce |  |  |  | POL1_7
71 | 735494811R00 | Vypuštění vody z otopných těles a potrubí | m2 | 175 |  | 0 |  | 0 |  | 0 | 21 | 0 | 0 | 0 | 0 | 0 |  | RTS 20/ II | Indiv | 0.052 | 9.1 |  | Práce |  |  |  | POL1_0
72 | 735 15-810 | Navrtávací konzola 15/120 pro radiátory | sada | 1 |  | 0 |  | 0 |  | 0 | 21 | 0 | 0 | 0 | 0 | 0 |  | Vlastní | Indiv | 0 | 0 |  | Práce |  |  |  | POL1_1
73 | 735 nabíd 1 | Propláchnutí otopného systému čistou vodou napuštění a vypuštění soustavy | m2 | 175 |  | 0 |  | 0 |  | 0 | 21 | 0 | 0 | 0 | 0 | 0 |  | Vlastní | Indiv | 0 | 0 |  | Práce |  |  |  | POL1_1
74 | 735 nabíd 4 | Imhibitor koroze otopných soustav schválený výrobcem kotle | litr | 3 |  | 0 |  | 0 |  | 0 | 21 | 0 | 0 | 0 | 0 | 0 |  | Vlastní | Indiv | 0 | 0 |  | Práce |  |  |  | POL1_1
75 | 998735201R00 | Přesun hmot pro otopná tělesa, výšky do 6 m | % |  |  | 0 |  | 0 |  | 0 | 21 | 0 | 0 | 0 | 0 | 0 |  | RTS 20/ II | Indiv | 0 | 0 |  | Přesun hmot |  |  |  | POL7_1002
[25 empty] | 15 | 21 | DPH
| Celkem |  |  |  |  | 0 | [18 empty] | 0 | 0 | SUM
Poznámky uchazeče k zadání
POPUZIV
END
Note on S6: Jedná se o informaci, zda se jedná o položku, která je do rozpočtu zadána z cenové soustavy RTS, nebo vlastní.
Note on T6: Jedná se o název CÚ, která je zadána u položky rozpočtu

## SO01 D.1.4.4. Pol
Položkový rozpočet | [26 empty] | #TypZaznamu#
S: | 2007/07/2019 | Nástavba objektu obecního úřadu ve Strážovicích | [24 empty] | STA
O: | SO01 | Budova obecního úřadu ve Strážovicích | [21 empty] | STA |  |  | OBJ
R: | D.1.4.4. | Elektroinstalace | [24 empty] | ROZ
P.č. | Číslo položky | Název položky | MJ | Množství | Cena / MJ | Celkem | Dodávka | Dodávka celk. | Montáž | Montáž celk. | DPH | Cena s DPH | Hmotnost / MJ | Hmotnost celk.(t) | Dem. hmotnost / MJ | Dem. hmotnost celk.(t) | Ceník | Cen. soustava / platnost | Cenová úroveň | Nhod / MJ | Nhod celk. | Dodavatel | Typ položky
Díl: | M21g | Elektromateriál |  |  |  | 0 |  | 0 |  | 0 |  | 0 |  | 0 |  | 0 |  |  |  |  | 0 | [5 empty] | DIL
1 | Pol__0001 | kabel CYKY-J 4x10mm2 | m | 74 |  | 0 |  | 0 |  | 0 | 21 | 0 | 0 | 0 | 0 | 0 |  | Vlastní | Indiv | 0 | 0 |  | Práce |  |  |  | POL1_1
2 | Pol__0002 | kabel CYKY-J 5x6mm2 | m | 65 |  | 0 |  | 0 |  | 0 | 21 | 0 | 0 | 0 | 0 | 0 |  | Vlastní | Indiv | 0 | 0 |  | Práce |  |  |  | POL1_1
3 | Pol__0003 | kabel CYKY-J 5x2,5mm2 | m | 80 |  | 0 |  | 0 |  | 0 | 21 | 0 | 0 | 0 | 0 | 0 |  | Vlastní | Indiv | 0 | 0 |  | Práce |  |  |  | POL1_1
4 | Pol__0004 | kabel CYKY-J 3x2,5mm2 | m | 650 |  | 0 |  | 0 |  | 0 | 21 | 0 | 0 | 0 | 0 | 0 |  | Vlastní | Indiv | 0 | 0 |  | Práce |  |  |  | POL1_1
5 | Pol__0005 | kabel CYKY-J 3x1,5mm2 | m | 870 |  | 0 |  | 0 |  | 0 | 21 | 0 | 0 | 0 | 0 | 0 |  | Vlastní | Indiv | 0 | 0 |  | Práce |  |  |  | POL1_1
6 | Pol__0006 | kabel CYKY-O 3x1,5mm2 | m | 180 |  | 0 |  | 0 |  | 0 | 21 | 0 | 0 | 0 | 0 | 0 |  | Vlastní | Indiv | 0 | 0 |  | Práce |  |  |  | POL1_1
7 | Pol__0007 | kabel JYTY 2x1mm2 | m | 40 |  | 0 |  | 0 |  | 0 | 21 | 0 | 0 | 0 | 0 | 0 |  | Vlastní | Indiv | 0 | 0 |  | Práce |  |  |  | POL1_1
8 | Pol__0008 | šňůra CYSY 2x0,75mm2 | m | 25 |  | 0 |  | 0 |  | 0 | 21 | 0 | 0 | 0 | 0 | 0 |  | Vlastní | Indiv | 0 | 0 |  | Práce |  |  |  | POL1_1
9 | Pol__0009 | vodič CYA6/ZŽ | m | 64 |  | 0 |  | 0 |  | 0 | 21 | 0 | 0 | 0 | 0 | 0 |  | Vlastní | Indiv | 0 | 0 |  | Práce |  |  |  | POL1_1
10 | Pol__0010 | vodič CYA16/ZŽ | m | 43 |  | 0 |  | 0 |  | 0 | 21 | 0 | 0 | 0 | 0 | 0 |  | Vlastní | Indiv | 0 | 0 |  | Specifikace |  |  |  | POL3_0
11 | Pol__0011 | vodič CY4/ZŽ | m | 25 |  | 0 |  | 0 |  | 0 | 21 | 0 | 0 | 0 | 0 | 0 |  | Vlastní | Indiv | 0 | 0 |  | Práce |  |  |  | POL1_1
12 | Pol__0012 | krabice KO97 | ks | 5 |  | 0 |  | 0 |  | 0 | 21 | 0 | 0 | 0 | 0 | 0 |  | Vlastní | Indiv | 0 | 0 |  | Práce |  |  |  | POL1_1
13 | Pol__0013 | krabice KP68 | ks | 10 |  | 0 |  | 0 |  | 0 | 21 | 0 | 0 | 0 | 0 | 0 |  | Vlastní | Indiv | 0 | 0 |  | Práce |  |  |  | POL1_1
14 | Pol__0014 | krabice KU 68 | ks | 85 |  | 0 |  | 0 |  | 0 | 21 | 0 | 0 | 0 | 0 | 0 |  | Vlastní | Indiv | 0 | 0 |  | Práce |  |  |  | POL1_1
15 | Pol__0015 | krabice OBO (IP54) | ks | 25 |  | 0 |  | 0 |  | 0 | 21 | 0 | 0 | 0 | 0 | 0 |  | Vlastní | Indiv | 0 | 0 |  | Práce |  |  |  | POL1_1
16 | Pol__0016 | svorka wago | ks | 160 |  | 0 |  | 0 |  | 0 | 21 | 0 | 0 | 0 | 0 | 0 |  | Vlastní | Indiv | 0 | 0 |  | Práce |  |  |  | POL1_1
17 | Pol__0017 | víčko prům.68mm | ks | 29 |  | 0 |  | 0 |  | 0 | 21 | 0 | 0 | 0 | 0 | 0 |  | Vlastní | Indiv | 0 | 0 |  | Práce |  |  |  | POL1_1
18 | Pol__0018 | víčko prům.97mm | ks | 5 |  | 0 |  | 0 |  | 0 | 21 | 0 | 0 | 0 | 0 | 0 |  | Vlastní | Indiv | 0 | 0 |  | Práce |  |  |  | POL1_1
19 | Pol__0019 | svorka na potrubí | ks | 3 |  | 0 |  | 0 |  | 0 | 21 | 0 | 0 | 0 | 0 | 0 |  | Vlastní | Indiv | 0 | 0 |  | Práce |  |  |  | POL1_1
20 | Pol__0020 | zásuvka domovní, 250V/16A, pod om. | ks | 40 |  | 0 |  | 0 |  | 0 | 21 | 0 | 0 | 0 | 0 | 0 |  | Vlastní | Indiv | 0 | 0 |  | Specifikace |  |  |  | POL3_0
21 | Pol__0021 | zásuvka domovní, 250V/16A., IP44, nástěnná | ks | 18 |  | 0 |  | 0 |  | 0 | 21 | 0 | 0 | 0 | 0 | 0 |  | Vlastní | Indiv | 0 | 0 |  | Práce |  |  |  | POL1_1
22 | Pol__0022 | vypínač 1pól., 250V/10A, řaz.1, pod om. | ks | 19 |  | 0 |  | 0 |  | 0 | 21 | 0 | 0 | 0 | 0 | 0 |  | Vlastní | Indiv | 0 | 0 |  | Práce |  |  |  | POL1_1
23 | Pol__0023 | vypínač 1pól., 250V/10A, řaz.1, IP44, nástěnný | ks | 10 |  | 0 |  | 0 |  | 0 | 21 | 0 | 0 | 0 | 0 | 0 |  | Vlastní | Indiv | 0 | 0 |  | Práce |  |  |  | POL1_1
24 | Pol__0024 | stř. přepínač, 250V/10A, řaz.6, IP44, nástěnný | ks | 4 |  | 0 |  | 0 |  | 0 | 21 | 0 | 0 | 0 | 0 | 0 |  | Vlastní | Indiv | 0 | 0 |  | Práce |  |  |  | POL1_1
25 | Pol__0025 | tlačítko instalační, 250V/10A, řaz. 1/So, pod om. | ks | 7 |  | 0 |  | 0 |  | 0 | 21 | 0 | 0 | 0 | 0 | 0 |  | Vlastní | Indiv | 0 | 0 |  | Práce |  |  |  | POL1_1
26 | Pol__0026 | tlačítko instalační, 250V/10A, řaz. 1/S, IP44, nást. | ks | 2 |  | 0 |  | 0 |  | 0 | 21 | 0 | 0 | 0 | 0 | 0 |  | Vlastní | Indiv | 0 | 0 |  | Práce |  |  |  | POL1_1
27 | Pol__0027 | zásuvka třífázová IZS3253, 400V/32A | ks | 4 |  | 0 |  | 0 |  | 0 | 21 | 0 | 0 | 0 | 0 | 0 |  | Vlastní | Indiv | 0 | 0 |  | Práce |  |  |  | POL1_1
28 | Pol__0028 | čidlo soumrakové | ks | 1 |  | 0 |  | 0 |  | 0 | 21 | 0 | 0 | 0 | 0 | 0 |  | Vlastní | Indiv | 0 | 0 |  | Práce |  |  |  | POL1_1
29 | Pol__0029 | čidlo infrapasivní Brilux (Panlux), 230V/10A | ks | 6 |  | 0 |  | 0 |  | 0 | 21 | 0 | 0 | 0 | 0 | 0 |  | Vlastní | Indiv | 0 | 0 |  | Práce |  |  |  | POL1_1
30 | Pol__0030 | zásuvka datová jednonásobná | ks | 7 |  | 0 |  | 0 |  | 0 | 21 | 0 | 0 | 0 | 0 | 0 |  | Vlastní | Indiv | 0 | 0 |  | Specifikace |  |  |  | POL3_0
31 | Pol__0031 | trubka ohebná pvc pr. 16mm | m | 250 |  | 0 |  | 0 |  | 0 | 21 | 0 | 0 | 0 | 0 | 0 |  | Vlastní | Indiv | 0 | 0 |  | Práce |  |  |  | POL1_1
32 | Pol__0032 | trubka ohebná pvc pr. 23mm | m | 10 |  | 0 |  | 0 |  | 0 | 21 | 0 | 0 | 0 | 0 | 0 |  | Vlastní | Indiv | 0 | 0 |  | Práce |  |  |  | POL1_1
33 | Pol__0033 | lišta vkládací LV 60x40mm | m | 35 |  | 0 |  | 0 |  | 0 | 21 | 0 | 0 | 0 | 0 | 0 |  | Vlastní | Indiv | 0 | 0 |  | Práce |  |  |  | POL1_1
34 | Pol__0034 | lišta vkládací LV 40x40mm | m | 65 |  | 0 |  | 0 |  | 0 | 21 | 0 | 0 | 0 | 0 | 0 |  | Vlastní | Indiv | 0 | 0 |  | Práce |  |  |  | POL1_1
35 | Pol__0035 | lišta vkládací LV 40x20mm | m | 40 |  | 0 |  | 0 |  | 0 | 21 | 0 | 0 | 0 | 0 | 0 |  | Vlastní | Indiv | 0 | 0 |  | Práce |  |  |  | POL1_1
36 | Pol__0036 | lišta vkládací LV 20x20mm | m | 30 |  | 0 |  | 0 |  | 0 | 21 | 0 | 0 | 0 | 0 | 0 |  | Vlastní | Indiv | 0 | 0 |  | Práce |  |  |  | POL1_1
37 | Pol__0037 | trubka univolt pr. 16mm s příchytkami | m | 35 |  | 0 |  | 0 |  | 0 | 21 | 0 | 0 | 0 | 0 | 0 |  | Vlastní | Indiv | 0 | 0 |  | Práce |  |  |  | POL1_1
38 | Pol__0038 | sádra stavební | kg | 0 |  | 0 |  | 0 |  | 0 | 21 | 0 | 0 | 0 | 0 | 0 |  | Vlastní | Indiv | 0 | 0 |  | Práce |  |  |  | POL1_1
39 | Pol__0039 | nepředvídané materiálové náklady | kmt | 1 |  | 0 |  | 0 |  | 0 | 21 | 0 | 0 | 0 | 0 | 0 |  | Vlastní | Indiv | 0 | 0 |  | Práce |  |  |  | POL1_1
Díl: | M21a | Elektoinstalace montáž |  |  |  | 0 |  | 0 |  | 0 |  | 0 |  | 0 |  | 0 |  |  |  |  | 0 | [5 empty] | DIL
40 | Pol__0040 | demontážní práce | h | 15 |  | 0 |  | 0 |  | 0 | 21 | 0 | 0 | 0 | 0 | 0 |  | Vlastní | Indiv | 0 | 0 |  | Specifikace |  |  |  | POL3_0
41 | Pol__0041 | vytýčení kabelovývh tras | h | 3 |  | 0 |  | 0 |  | 0 | 21 | 0 | 0 | 0 | 0 | 0 |  | Vlastní | Indiv | 0 | 0 |  | Práce |  |  |  | POL1_1
42 | Pol__0042 | osazení krabic, uložení kabelů | h | 140 |  | 0 |  | 0 |  | 0 | 21 | 0 | 0 | 0 | 0 | 0 |  | Vlastní | Indiv | 0 | 0 |  | Práce |  |  |  | POL1_1
43 | Pol__0043 | provedení trubkovodů, lištovodů | h | 70 |  | 0 |  | 0 |  | 0 | 21 | 0 | 0 | 0 | 0 | 0 |  | Vlastní | Indiv | 0 | 0 |  | Práce |  |  |  | POL1_1
44 | Pol__0044 | osazení rozvaděčů | h | 12 |  | 0 |  | 0 |  | 0 | 21 | 0 | 0 | 0 | 0 | 0 |  | Vlastní | Indiv | 0 | 0 |  | Práce |  |  |  | POL1_1
45 | Pol__0045 | ukončení a zapojení vodičů v rozvaděčích | h | 30 |  | 0 |  | 0 |  | 0 | 21 | 0 | 0 | 0 | 0 | 0 |  | Vlastní | Indiv | 0 | 0 |  | Práce |  |  |  | POL1_1
46 | Pol__0046 | označení obvodů v rozvaděčích | h | 5 |  | 0 |  | 0 |  | 0 | 21 | 0 | 0 | 0 | 0 | 0 |  | Vlastní | Indiv | 0 | 0 |  | Práce |  |  |  | POL1_1
47 | Pol__0047 | kompletace vypínačů, zásuvek, ovladačů, krabic | h | 50 |  | 0 |  | 0 |  | 0 | 21 | 0 | 0 | 0 | 0 | 0 |  | Vlastní | Indiv | 0 | 0 |  | Práce |  |  |  | POL1_1
48 | Pol__0048 | osazení a zapojení svítidel | h | 40 |  | 0 |  | 0 |  | 0 | 21 | 0 | 0 | 0 | 0 | 0 |  | Vlastní | Indiv | 0 | 0 |  | Práce |  |  |  | POL1_1
49 | Pol__0049 | komplexní zkoušky a předání rozvodů uživateli | h | 4 |  | 0 |  | 0 |  | 0 | 21 | 0 | 0 | 0 | 0 | 0 |  | Vlastní | Indiv | 0 | 0 |  | Práce |  |  |  | POL1_1
50 | Pol__0050 | nepředvídané montážní práce | h | 20 |  | 0 |  | 0 |  | 0 | 21 | 0 | 0 | 0 | 0 | 0 |  | Vlastní | Indiv | 0 | 0 |  | Specifikace |  |  |  | POL3_0
|  | SOUČET : MONTÁŽ | [24 empty] | POP
51 | Prav. "M"_ | PPV 8% | % | 0.08 |  | 0 |  | 0 |  | 0 | 21 | 0 | 0 | 0 | 0 | 0 |  | Vlastní | Indiv | 0 | 0 |  | Práce |  |  |  | POL1_1
Díl: | M21b | SVÍTIDLA (doporučená) |  |  |  | 0 |  | 0 |  | 0 |  | 0 |  | 0 |  | 0 |  |  |  |  | 0 | [5 empty] | DIL
52 | A | svít. LED stropní, obdél. 48-50W/230V, 4100K, IP20 | ks | 23 |  | 0 |  | 0 |  | 0 | 21 | 0 | 0 | 0 | 0 | 0 |  | Vlastní | Indiv | 0 | 0 |  | Specifikace |  |  |  | POL3_0
53 | B | svít. LED stropní, čtverc. 30W/230V, 4100K, IP20 | ks | 2 |  | 0 |  | 0 |  | 0 | 21 | 0 | 0 | 0 | 0 | 0 |  | Vlastní | Indiv | 0 | 0 |  | Specifikace |  |  |  | POL3_0
54 | C | svít. LED stropní, čtverc. 20W/230V, 4100K, IP20 | ks | 1 |  | 0 |  | 0 |  | 0 | 21 | 0 | 0 | 0 | 0 | 0 |  | Vlastní | Indiv | 0 | 0 |  | Specifikace |  |  |  | POL3_0
55 | D | svít. LED nástěnné, čtverc. 20W/230V, 4100K, IP20 | ks | 10 |  | 0 |  | 0 |  | 0 | 21 | 0 | 0 | 0 | 0 | 0 |  | Vlastní | Indiv | 0 | 0 |  | Specifikace |  |  |  | POL3_0
56 | E | svít. LED nástěnné, čtverc. 12W/230V, 4100K, IP20 | ks | 9 |  | 0 |  | 0 |  | 0 | 21 | 0 | 0 | 0 | 0 | 0 |  | Vlastní | Indiv | 0 | 0 |  | Specifikace |  |  |  | POL3_0
57 | F | svít. LED přisaz., obdél. 48-50W/230V, 4100K, IP54 | ks | 21 |  | 0 |  | 0 |  | 0 | 21 | 0 | 0 | 0 | 0 | 0 |  | Vlastní | Indiv | 0 | 0 |  | Specifikace |  |  |  | POL3_0
58 | NO | svít. LED nouzové, akumul., 3W/230V, piktogram | ks | 8 |  | 0 |  | 0 |  | 0 | 21 | 0 | 0 | 0 | 0 | 0 |  | Vlastní | Indiv | 0 | 0 |  | Specifikace |  |  |  | POL3_0
59 | Pol__0059 | Pořizovací přirážka (doprava, skladování, přesun) | % | 0.05 |  | 0 |  | 0 |  | 0 | 21 | 0 | 0 | 0 | 0 | 0 |  | Vlastní | Indiv | 0 | 0 |  | Práce |  |  |  | POL1_1
Díl: | M21c | ROZVADĚČE, DODÁVKY |  |  |  | 0 |  | 0 |  | 0 |  | 0 |  | 0 |  | 0 |  |  |  |  | 0 | [5 empty] | DIL
60 | Nab. cena | Rozvaděč RE1 | ks | 1 |  | 0 |  | 0 |  | 0 | 21 | 0 | 0 | 0 | 0 | 0 |  | Vlastní | Indiv | 0 | 0 |  | Práce |  |  |  | POL1_1
61 | Pol__0061 | Rozvaděč RH | ks | 1 |  | 0 |  | 0 |  | 0 | 21 | 0 | 0 | 0 | 0 | 0 |  | Vlastní | Indiv | 0 | 0 |  | Práce |  |  |  | POL1_1
62 | Pol__0062 | Rozvaděč RP | ks | 1 |  | 0 |  | 0 |  | 0 | 21 | 0 | 0 | 0 | 0 | 0 |  | Vlastní | Indiv | 0 | 0 |  | Práce |  |  |  | POL1_1
63 | Pol__0063 | Rozvaděč RHA | ks | 1 |  | 0 |  | 0 |  | 0 | 21 | 0 | 0 | 0 | 0 | 0 |  | Vlastní | Indiv | 0 | 0 |  | Práce |  |  |  | POL1_1
64 | Pol__0064 | Rozvaděč RG | ks | 1 |  | 0 |  | 0 |  | 0 | 21 | 0 | 0 | 0 | 0 | 0 |  | Vlastní | Indiv | 0 | 0 |  | Práce |  |  |  | POL1_1
65 | Pol__0065 | Hodiny věžní + hlavní + DCF (Elekon s.r.o., Vyškov) | kmt | 1 |  | 0 |  | 0 |  | 0 | 21 | 0 | 0 | 0 | 0 | 0 |  | Vlastní | Indiv | 0 | 0 |  | Práce |  |  |  | POL1_1
|  | /dle výběru investora/ | [24 empty] | POP
66 | Pol__0066 | Doprava 3,6% | % | 0.036 |  | 0 |  | 0 |  | 0 | 21 | 0 | 0 | 0 | 0 | 0 |  | Vlastní | Indiv | 0 | 0 |  | Práce |  |  |  | POL1_1
67 | Pol__0067 | Přesun 1% | % | 0.01 |  | 0 |  | 0 |  | 0 | 21 | 0 | 0 | 0 | 0 | 0 |  | Vlastní | Indiv | 0 | 0 |  | Práce |  |  |  | POL1_1
Díl: | M21d | ZEDNICKÉ VÝPOMOCI |  |  |  | 0 |  | 0 |  | 0 |  | 0 |  | 0 |  | 0 |  |  |  |  | 0 | [5 empty] | DIL
68 | Nab. cena | Zednické výpomoci (vysekání drážek, prostupy) | h | 60 |  | 0 |  | 0 |  | 0 | 21 | 0 | 0 | 0 | 0 | 0 |  | Vlastní | Indiv | 0 | 0 |  | R-položka |  |  |  | POL12_1
|  | ZÁKLADNÍ NÁKLADY : | [24 empty] | POP
Díl: | M21g | Elektromateriál |  |  |  | 0 |  | 0 |  | 0 |  | 0 |  | 0 |  | 0 |  |  |  |  | 0 | [5 empty] | DIL
69 | Pol__0069 | drát AlMGSi pr. 8mm | kg | 22 |  | 0 |  | 0 |  | 0 | 21 | 0 | 0 | 0 | 0 | 0 |  | Vlastní | Indiv | 0 | 0 |  | Práce |  |  |  | POL1_1
70 | Pol__0070 | drát FeZn pr. 10mm | kg | 45 |  | 0 |  | 0 |  | 0 | 21 | 0 | 0 | 0 | 0 | 0 |  | Vlastní | Indiv | 0 | 0 |  | Specifikace |  |  |  | POL3_0
71 | Pol__0071 | svorka spojovací SS | ks | 36 |  | 0 |  | 0 |  | 0 | 21 | 0 | 0 | 0 | 0 | 0 |  | Vlastní | Indiv | 0 | 0 |  | Práce |  |  |  | POL1_1
72 | Pol__0072 | svorka zkušební SZ | ks | 5 |  | 0 |  | 0 |  | 0 | 21 | 0 | 0 | 0 | 0 | 0 |  | Vlastní | Indiv | 0 | 0 |  | Práce |  |  |  | POL1_1
73 | Pol__0073 | svorka křížová SK | ks | 2 |  | 0 |  | 0 |  | 0 | 21 | 0 | 0 | 0 | 0 | 0 |  | Vlastní | Indiv | 0 | 0 |  | Práce |  |  |  | POL1_1
74 | Pol__0074 | svorka okapová SO | ks | 5 |  | 0 |  | 0 |  | 0 | 21 | 0 | 0 | 0 | 0 | 0 |  | Vlastní | Indiv | 0 | 0 |  | Práce |  |  |  | POL1_1
75 | Pol__0075 | držák ochranného úhelníku DUz | ks | 10 |  | 0 |  | 0 |  | 0 | 21 | 0 | 0 | 0 | 0 | 0 |  | Vlastní | Indiv | 0 | 0 |  | Práce |  |  |  | POL1_1
76 | Pol__0076 | ochranný úhelník OÚ | ks | 5 |  | 0 |  | 0 |  | 0 | 21 | 0 | 0 | 0 | 0 | 0 |  | Vlastní | Indiv | 0 | 0 |  | Práce |  |  |  | POL1_1
77 | Pol__0077 | zemnicí tyč ZT1,5m | ks | 15 |  | 0 |  | 0 |  | 0 | 21 | 0 | 0 | 0 | 0 | 0 |  | Vlastní | Indiv | 0 | 0 |  | Práce |  |  |  | POL1_1
78 | Pol__0078 | svorka k zemnicí tyči SJ02 | ks | 30 |  | 0 |  | 0 |  | 0 | 21 | 0 | 0 | 0 | 0 | 0 |  | Vlastní | Indiv | 0 | 0 |  | Práce |  |  |  | POL1_1
79 | Pol__0079 | pomocný jímač 45cm, tvarovaný AlMgSi pr.8mm | ks | 9 |  | 0 |  | 0 |  | 0 | 21 | 0 | 0 | 0 | 0 | 0 |  | Vlastní | Indiv | 0 | 0 |  | Práce |  |  |  | POL1_1
80 | Pol__0080 | podpěra vedení PV na hřeben | ks | 50 |  | 0 |  | 0 |  | 0 | 21 | 0 | 0 | 0 | 0 | 0 |  | Vlastní | Indiv | 0 | 0 |  | Specifikace |  |  |  | POL3_0
81 | Pol__0081 | podpěra vedení PV pod tašky | ks | 40 |  | 0 |  | 0 |  | 0 | 21 | 0 | 0 | 0 | 0 | 0 |  | Vlastní | Indiv | 0 | 0 |  | Práce |  |  |  | POL1_1
82 | Pol__0082 | podpěra vedení PV02 do zdiva | ks | 27 |  | 0 |  | 0 |  | 0 | 21 | 0 | 0 | 0 | 0 | 0 |  | Vlastní | Indiv | 0 | 0 |  | Práce |  |  |  | POL1_1
83 | Pol__0083 | podpěr vedení nespecif. | ks | 40 |  | 0 |  | 0 |  | 0 | 21 | 0 | 0 | 0 | 0 | 0 |  | Vlastní | Indiv | 0 | 0 |  | Práce |  |  |  | POL1_1
84 | Pol__0084 | nepředvídané materiálové náklady | kmt | 1 |  | 0 |  | 0 |  | 0 | 21 | 0 | 0 | 0 | 0 | 0 |  | Vlastní | Indiv | 0 | 0 |  | Práce |  |  |  | POL1_1
|  | montáž : | [24 empty] | POP
85 | Pol__0085 | montážní práce vč. uzemnění | h | 50 |  | 0 |  | 0 |  | 0 | 21 | 0 | 0 | 0 | 0 | 0 |  | Vlastní | Indiv | 0 | 0 |  | Práce |  |  |  | POL1_1
|  | SOUČET : MONTÁŽ | [24 empty] | POP
86 | Prav. "M" | PPV 8% | % | 0.08 |  | 0 |  | 0 |  | 0 | 21 | 0 | 0 | 0 | 0 | 0 |  | Vlastní | Indiv | 0 | 0 |  | Práce |  |  |  | POL1_1
Díl: | M21e | ZEMNÍ PRÁCE pro montáže |  |  |  | 0 |  | 0 |  | 0 |  | 0 |  | 0 |  | 0 |  |  |  |  | 0 | [5 empty] | DIL
87 | Nab. cena | Výkop a zához kabelové rýhy 35x70cm/tř.3 | m | 25 |  | 0 |  | 0 |  | 0 | 21 | 0 | 0 | 0 | 0 | 0 |  | Vlastní | Indiv | 0 | 0 |  | R-položka |  |  |  | POL12_1
|  | (paprskovitě pro uzemnění svodů hromosvodu) | [24 empty] | POP
|  | ZÁKLADNÍ NÁKLADY | [24 empty] | POP
Díl: | M21f | REVIZNÍ ČINNOST VÝCHOZÍ |  |  |  | 0 |  | 0 |  | 0 |  | 0 |  | 0 |  | 0 |  |  |  |  | 0 | [5 empty] | DIL
88 | Nab. cena | Revizní činnost výchozí | h | 25 |  | 0 |  | 0 |  | 0 | 21 | 0 | 0 | 0 | 0 | 0 |  | Vlastní | Indiv | 0 | 0 |  | R-položka |  |  |  | POL12_1
|  | ZÁKLADNÍ NÁKLADY | [24 empty] | POP
[25 empty] | 15 | 21 | DPH
| Celkem |  |  |  |  | 0 | [18 empty] | 0 | 0 | SUM
Poznámky uchazeče k zadání
POPUZIV
END
Note on S6: Jedná se o informaci, zda se jedná o položku, která je do rozpočtu zadána z cenové soustavy RTS, nebo vlastní.
Note on T6: Jedná se o název CÚ, která je zadána u položky rozpočtu

## SO01 D.2.1. Pol
Položkový rozpočet | [26 empty] | #TypZaznamu#
S: | 2007/07/2019 | Nástavba objektu obecního úřadu ve Strážovicích | [24 empty] | STA
O: | SO01 | Budova obecního úřadu ve Strážovicích | [21 empty] | STA |  |  | OBJ
R: | D.2.1. | VEDLEJŠÍ A OSTATNÍ NÁKLADY | [24 empty] | ROZ
P.č. | Číslo položky | Název položky | MJ | Množství | Cena / MJ | Celkem | Dodávka | Dodávka celk. | Montáž | Montáž celk. | DPH | Cena s DPH | Hmotnost / MJ | Hmotnost celk.(t) | Dem. hmotnost / MJ | Dem. hmotnost celk.(t) | Ceník | Cen. soustava / platnost | Cenová úroveň | Nhod / MJ | Nhod celk. | Dodavatel | Typ položky
Díl: | VN | Vedlejší náklady |  |  |  | 0 |  | 0 |  | 0 |  | 0 |  | 0 |  | 0 |  |  |  |  | 0 | [5 empty] | DIL
1 | 005121010R | Vybudování zařízení staveniště | Soubor | 1 |  | 0 |  | 0 |  | 0 | 21 | 0 | 0 | 0 | 0 | 0 |  | RTS 20/ II | Indiv | 0 | 0 |  | VRN |  |  |  | POL99_8
|  | Náklady spojené se zřízením přípojek energií k objektům zařízení staveniště, vybudování případných měřících odběrných míst a zřízení, případná příprava území pro objekty zařízení staveniště a vlastní vybudování objektů zařízení staveniště. | [24 empty] | POP | Náklady spojené se zřízením přípojek energií k objektům zařízení staveniště, vybudování případných měřících odběrných míst a zřízení, případná příprava území pro objekty zařízení staveniště a vlastní vybudování objektů zařízení staveniště.
2 | 005121020R | Provoz zařízení staveniště | Soubor | 1 |  | 0 |  | 0 |  | 0 | 21 | 0 | 0 | 0 | 0 | 0 |  | RTS 20/ II | Indiv | 0 | 0 |  | VRN |  |  |  | POL99_8
|  | Náklady na vybavení objektů zařízení staveniště, ostraha staveniště, náklady na energie spotřebované dodavatelem v rámci provozu zařízení staveniště, náklady na potřebný úklid v prostorách zařízení staveniště, náklady na nutnou údržbu a opravy na objektech zařízení staveniště a na přípojkách energií. | [24 empty] | POP | Náklady na vybavení objektů zařízení staveniště, ostraha staveniště, náklady na energie spotřebované dodavatelem v rámci provozu zařízení staveniště, náklady na potřebný úklid v prostorách zařízení staveniště, náklady na nutnou údržbu a opravy na objektech zařízení staveniště a na přípojkách energií.
3 | 005121030R | Odstranění zařízení staveniště | Soubor | 1 |  | 0 |  | 0 |  | 0 | 21 | 0 | 0 | 0 | 0 | 0 |  | RTS 20/ II | Indiv | 0 | 0 |  | VRN |  |  |  | POL99_8
|  | Odstranění objektů zařízení staveniště včetně přípojek energií a jejich odvoz. Položka zahrnuje i náklady na úpravu povrchů po odstranění zařízení staveniště a úklid ploch, na kterých bylo zařízení staveniště provozováno. | [24 empty] | POP | Odstranění objektů zařízení staveniště včetně přípojek energií a jejich odvoz. Položka zahrnuje i náklady na úpravu povrchů po odstranění zařízení staveniště a úklid ploch, na kterých bylo zařízení staveniště provozováno.
Díl: | ON | Ostatní náklady |  |  |  | 0 |  | 0 |  | 0 |  | 0 |  | 0 |  | 0 |  |  |  |  | 0 | [5 empty] | DIL
4 | 00523 R | Zkoušky a revize | Soubor | 1 |  | 0 |  | 0 |  | 0 | 21 | 0 | 0 | 0 | 0 | 0 |  | RTS 20/ II | Indiv | 0 | 0 |  | VRN |  |  |  | POL99_8
|  | Náklady zhotovitele, související s prováděním zkoušek a revizí předepsaných technickými normami nebo objednatelem a které jsou pro provedení díla nezbytné. | [24 empty] | POP | Náklady zhotovitele, související s prováděním zkoušek a revizí předepsaných technickými normami nebo objednatelem a které jsou pro provedení díla nezbytné.
5 | 005241010R | Dokumentace skutečného provedení | Soubor | 1 |  | 0 |  | 0 |  | 0 | 21 | 0 | 0 | 0 | 0 | 0 |  | RTS 20/ II | Indiv | 0 | 0 |  | VRN |  |  |  | POL99_8
|  | Náklady na vyhotovení dokumentace skutečného provedení stavby a její předání objednateli v požadované formě a požadovaném počtu. | [24 empty] | POP | Náklady na vyhotovení dokumentace skutečného provedení stavby a její předání objednateli v požadované formě a požadovaném počtu.
6 | 005261010R | Pojištění dodavatele a pojištění díla | Soubor | 1 |  | 0 |  | 0 |  | 0 | 21 | 0 | 0 | 0 | 0 | 0 |  | RTS 20/ II | Indiv | 0 | 0 |  | VRN |  |  |  | POL99_8
|  | Náklady spojené s povinným pojištěním dodavatele nebo stavebního díla či jeho části, v rozsahu obchodních podmínek. | [24 empty] | POP | Náklady spojené s povinným pojištěním dodavatele nebo stavebního díla či jeho části, v rozsahu obchodních podmínek.
7 | 005122010R | Provoz objednatele | Soubor | 1 |  | 0 |  | 0 |  | 0 | 21 | 0 | 0 | 0 | 0 | 0 |  | RTS 20/ II | Indiv | 0 | 0 |  | VRN |  |  |  | POL99_8
|  | Náklady na ztížené provádění stavebních prací v důsledku nepřerušeného provozu na staveništi nebo v případech nepřerušeného provozu v objektech v nichž se stavební práce provádí. | [24 empty] | POP | Náklady na ztížené provádění stavebních prací v důsledku nepřerušeného provozu na staveništi nebo v případech nepřerušeného provozu v objektech v nichž se stavební práce provádí.
8 | 005124010R | Koordinační činnost | Soubor | 1 |  | 0 |  | 0 |  | 0 | 21 | 0 | 0 | 0 | 0 | 0 |  | RTS 20/ II | Indiv | 0 | 0 |  | VRN |  |  |  | POL99_8
|  | Koordinace stavebních a technologických dodávek stavby. | [24 empty] | POP
[25 empty] | 15 | 21 | DPH
| Celkem |  |  |  |  | 0 | [18 empty] | 0 | 0 | SUM
Poznámky uchazeče k zadání
POPUZIV
END
Note on S6: Jedná se o informaci, zda se jedná o položku, která je do rozpočtu zadána z cenové soustavy RTS, nebo vlastní.
Note on T6: Jedná se o název CÚ, která je zadána u položky rozpočtu