## Stavba
#RTSROZP# | Položkový rozpočet stavby
| Stavba: |  | LM1092/1 | Rekonstrukce objektu Hodslavice č.p.213
| Objekt: |  | 01 | Architektonické a stavební řešení
7423 | Rozpočet: |  | LM1092a | Stavební a bourací práce
| Objednatel: | [5 empty] | IČO:
DIČ:
| Projektant: | [5 empty] | IČO:
DIČ:
| Zhotovitel: | [5 empty] | IČO:
DIČ:
| Vypracoval: |  | Machýček
| Rozpis ceny | [6 empty] | Celkem
HSV | HSV | [6 empty] | 0
PSV | PSV | [6 empty] | 0
MON | MON | [6 empty] | 0
VN | Vedlejší náklady | [6 empty] | 0
ON | Ostatní náklady | [6 empty] | 0
| Celkem | [6 empty] | 0
Rekapitulace daní
| Základ pro sníženou DPH |  |  | 15 | % | 0 |  |  | CZK
| Snížená DPH |  |  | 15 | % | 0 |  |  | CZK
| Základ pro základní DPH |  |  | 21 | % | 0 |  |  | CZK
| Základní DPH |  |  | 21 | % | 0 |  |  | CZK
0 | Zaokrouhlení |  |  |  |  | 0 |  |  | CZK
0 | Cena celkem bez DPH |  |  |  |  | 0 |  |  | CZK
| Cena celkem s DPH |  |  |  |  | 0 |  |  | CZK
|  | v |  |  | dne
|  |  | Za zhotovitele |  |  |  | Za objednatele
Rekapitulace dílčích částí
#CASTI>> | Číslo | Název |  |  | Základ pro sníženou DPH | Základ pro základní DPH | DPH celkem | Cena celkem | %
1 | Stavba |  |  |  | 0 | 0 |  | 0
2 | 01 | Architektonické a stavební řešení |  |  | 0 | 0 |  | 0
3 | LM1092a | Stavební a bourací práce |  |  | 0 | 0 |  | 0
| Celkem za stavbu |  |  |  | 0 | 0 | 0 | 0 | 0
Rekapitulace dílů
| Číslo | Název |  |  | Typ dílu |  |  | Celkem | %
| 1 | Zemní práce |  |  | HSV |  |  | 0
| 2 | Základy a zvláštní zakládání |  |  | HSV |  |  | 0
| 3 | Svislé a kompletní konstrukce |  |  | HSV |  |  | 0
| 4 | Vodorovné konstrukce |  |  | HSV |  |  | 0
| 5 | Komunikace |  |  | HSV |  |  | 0
| 61 | Úpravy povrchů vnitřní |  |  | HSV |  |  | 0
| 62 | Úpravy povrchů vnější |  |  | HSV |  |  | 0
| 64 | Výplně otvorů |  |  | HSV |  |  | 0
| 91 | Doplňující práce na komunikaci |  |  | HSV |  |  | 0
| 94 | Lešení a stavební výtahy |  |  | HSV |  |  | 0
| 95 | Dokončovací konstrukce na pozemních stavbách |  |  | HSV |  |  | 0
| 96 | Bourání konstrukcí |  |  | HSV |  |  | 0
| 99 | Staveništní přesun hmot |  |  | HSV |  |  | 0
| 711 | Izolace proti vodě |  |  | PSV |  |  | 0
| 713 | Izolace tepelné |  |  | PSV |  |  | 0
| 721 | Vnitřní kanalizace |  |  | PSV |  |  | 0
| 722 | Vnitřní vodovod |  |  | PSV |  |  | 0
| 725 | Zařizovací předměty |  |  | PSV |  |  | 0
| 731 | Kotelny |  |  | PSV |  |  | 0
| 733 | Rozvod potrubí |  |  | PSV |  |  | 0
| 734 | Armatury |  |  | PSV |  |  | 0
| 735 | Otopná tělesa |  |  | PSV |  |  | 0
| 762 | Konstrukce tesařské |  |  | PSV |  |  | 0
| 764 | Konstrukce klempířské |  |  | PSV |  |  | 0
| 766 | Konstrukce truhlářské |  |  | PSV |  |  | 0
| 771 | Podlahy z dlaždic a obklady |  |  | PSV |  |  | 0
| 776 | Podlahy povlakové |  |  | PSV |  |  | 0
| 777 | Podlahy ze syntetických hmot |  |  | PSV |  |  | 0
| 781 | Obklady keramické |  |  | PSV |  |  | 0
| 783 | Nátěry |  |  | PSV |  |  | 0
| 784 | Malby |  |  | PSV |  |  | 0
| M21 | Elektromontáže |  |  | MON |  |  | 0
| D96 | Přesuny suti a vybouraných hmot |  |  | PSU |  |  | 0
| VN | Vedlejší náklady |  |  | VN |  |  | 0
| Cena celkem | [6 empty] | 0 | 0
Note on D11: Název
Note on I11: IČO
Note on D12: Ulice
Note on I12: DIČ
Note on D13: PSČ
Note on E13: Místo

## VzorPolozky (hidden)
Položkový rozpočet
S:
O:
R:

## 01 LM1092a Pol
Položkový rozpočet | [26 empty] | #TypZaznamu#
S: | LM1092/1 | Rekonstrukce objektu Hodslavice č.p.213 | [24 empty] | STA
O: | 01 | Architektonické a stavební řešení | [21 empty] | STA |  |  | OBJ
R: | LM1092a | Stavební a bourací práce | [24 empty] | ROZ
P.č. | Číslo položky | Název položky | MJ | Množství | Cena / MJ | Celkem | Dodávka | Dodávka celk. | Montáž | Montáž celk. | DPH | Cena s DPH | Hmotnost / MJ | Hmotnost celk.(t) | Dem. hmotnost / MJ | Dem. hmotnost celk.(t) | Ceník | Cen. soustava / platnost | Cenová úroveň | Nhod / MJ | Nhod celk. | Dodavatel | Typ položky
Díl: | 1 | Zemní práce |  |  |  | 0 |  | 0 |  | 0 |  | 0 |  | 72.44 |  | 5.3 |  |  |  |  | 180.49 | [5 empty] | DIL
1 | 113106231R00 | Rozebrání dlažeb ze zámkové dlažby v kamenivu | m2 | 13.76 |  | 0 |  | 0 |  | 0 | 15 | 0 | 0 | 0 | 0.225 | 3.1 |  | RTS 20/ I | Indiv | 0.142 | 1.95 |  | Práce |  |  |  | POL1_
|  | Rozebrání dlažby pro výkopové práce : | [24 empty] | VV | 0
|  | 0,5*(14,69+0,5+11,33+0,5*2) |  | 13.76 | [22 empty] | VV | 0
2 | 113152111R00 | Odstranění podkladu z kameniva těženého | m3 | 1.376 |  | 0 |  | 0 |  | 0 | 15 | 0 | 0 | 0 | 1.6 | 2.2 |  | RTS 20/ I | Indiv | 0.38 | 0.52 |  | Práce |  |  |  | POL1_
|  | Podklad pod stávajícím chodníkem : | [24 empty] | VV | 0
|  | 13,76*0,1 |  | 1.376 | [22 empty] | VV | 0
3 | 139601102R00 | Ruční výkop jam, rýh a šachet v hornině tř. 3 | m3 | 34.0625 |  | 0 |  | 0 |  | 0 | 15 | 0 | 0 | 0 | 0 | 0 |  | RTS 20/ I | Indiv | 3.533 | 120.34 |  | Práce |  |  |  | POL1_
|  | Výkop pro drenážní potrubí : | [24 empty] | VV | 0
|  | 1,15*0,5*(14,69+0,5+11,33+0,5*2) |  | 15.824 | [22 empty] | VV | 0
|  | 1,35*0,5*(14,69+0,5+11,33+0,5) |  | 18.2385 | [22 empty] | VV | 0
4 | 175101101R00 | Obsyp potrubí bez prohození sypaniny | m3 | 10.896 |  | 0 |  | 0 |  | 0 | 15 | 0 | 0 | 0 | 0 | 0 |  | RTS 20/ I | Indiv | 1.587 | 17.29 |  | Práce |  |  |  | POL1_
|  | 0,4*0,5*(14,69*2+11,3*2+0,5*5) |  | 10.896 | [22 empty] | VV | 0
5 | 174101102R00 | Zásyp ruční se zhutněním | m3 | 21.14 |  | 0 |  | 0 |  | 0 | 15 | 0 | 0 | 0 | 0 | 0 |  | RTS 20/ I | Indiv | 1.15 | 24.31 |  | Práce |  |  |  | POL1_
|  | 34,0625-10,896-13,51*0,15 |  | 21.14 | [22 empty] | VV | 0
6 | 583318074R | Kamenivo těžené frakce 16/32 | t | 69.1978 |  | 0 |  | 0 |  | 0 | 15 | 0 | 1 | 69.2 | 0 | 0 | SPCM | RTS 20/ I | Indiv | 0 | 0 |  | Specifikace |  |  |  | POL3_
|  | Kamenivo pro obsyp a zásyp : | [24 empty] | VV | 0
|  | (21,14+10,896)*2,16 |  | 69.1978 | [22 empty] | VV | 0
7 | 161101101R00 | Svislé přemístění výkopku z hor.1-4 do 2,5 m | m3 | 34.0625 |  | 0 |  | 0 |  | 0 | 15 | 0 | 0 | 0 | 0 | 0 |  | RTS 20/ I | Indiv | 0.345 | 11.75 |  | Práce |  |  |  | POL1_
8 | 162701105R00 | Vodorovné přemístění výkopku z hor.1-4 do 10000 m | m3 | 34.0625 |  | 0 |  | 0 |  | 0 | 15 | 0 | 0 | 0 | 0 | 0 |  | RTS 20/ I | Indiv | 0.011 | 0.37 |  | Práce |  |  |  | POL1_
|  | Odvoz přebytečné zeminy na skládku : | [24 empty] | VV | 0
|  | 34,0625 |  | 34.0625 | [22 empty] | VV | 0
9 | 171201201R00 | Uložení sypaniny na skládku | m3 | 34.0625 |  | 0 |  | 0 |  | 0 | 15 | 0 | 0 | 0 | 0 | 0 |  | RTS 20/ I | Indiv | 0.009 | 0.31 |  | Práce |  |  |  | POL1_
10 | 199000005R00 | Poplatek za skládku zeminy 1- 4 | t | 56.2031 |  | 0 |  | 0 |  | 0 | 15 | 0 | 0 | 0 | 0 | 0 |  | RTS 20/ I | Indiv | 0 | 0 |  | Práce |  |  |  | POL1_
|  | 34,0625*1,65 |  | 56.2031 | [22 empty] | VV | 0
11 | 639571215R00 | Kačírek pro okapový chodník tl. 150 mm | m2 | 13.51 |  | 0 |  | 0 |  | 0 | 15 | 0 | 0.24 | 3.24 | 0 | 0 |  | RTS 20/ I | Indiv | 0.27 | 3.65 |  | Práce |  |  |  | POL1_
|  | Kolem budovy bez zpevněných ploch : | [24 empty] | VV | 0
|  | 0,5*(14,69+0,5+11,33+0,5) |  | 13.51 | [22 empty] | VV | 0
Díl: | 2 | Základy a zvláštní zakládání |  |  |  | 0 |  | 0 |  | 0 |  | 0 |  | 0.73 |  | 0 |  |  |  |  | 15.84 | [5 empty] | DIL
12 | 289970111R00 | Vrstva geotextilie 300g/m2 | m2 | 128.028 |  | 0 |  | 0 |  | 0 | 15 | 0 | 0.0005 | 0.06 | 0 | 0 |  | RTS 20/ I | Indiv | 0.094 | 12.03 |  | Práce |  |  |  | POL1_
|  | Obalení výkopu drenáže : | [24 empty] | VV | 0
|  | (0,5*2+1,35)*(14,69*2+11,3*2+0,5*5) |  | 128.028 | [22 empty] | VV | 0
13 | 212755115R00 | Trativody z drenážních trubek DN 13 cm bez lože | m | 54.48 |  | 0 |  | 0 |  | 0 | 15 | 0 | 0.01236 | 0.67 | 0 | 0 |  | RTS 18/ I | Indiv | 0.07 | 3.81 |  | Práce |  |  |  | POL1_
|  | 14,69*2+11,3*2+0,5*5 |  | 54.48 | [22 empty] | VV | 0
Díl: | 3 | Svislé a kompletní konstrukce |  |  |  | 0 |  | 0 |  | 0 |  | 0 |  | 11.39 |  | 0 |  |  |  |  | 274.49 | [5 empty] | DIL
14 | 340271607R00 | Zazdívka otvorů pl.do 4 m2, pórobet.tvár.,tl.7,5cm | m3 | 0.13635 |  | 0 |  | 0 |  | 0 | 15 | 0 | 0.76474 | 0.1 | 0 | 0 |  | RTS 20/ I | Indiv | 2.9722 | 0.41 |  | Práce |  |  |  | POL1_
|  | 1.Nadzemní podlaží : | [24 empty] | VV | 0
|  | 0,7*2,02*0,075 |  | 0.10605 | [22 empty] | VV | 0
|  | 0,2*2,02*0,075 |  | 0.0303 | [22 empty] | VV | 0
15 | 340271610R00 | Zazdívka otvorů pl.do 4 m2, pórobet.tvár.,tl.10 cm | m3 | 0.15352 |  | 0 |  | 0 |  | 0 | 15 | 0 | 0.76182 | 0.12 | 0 | 0 |  | RTS 20/ I | Indiv | 3.0819 | 0.47 |  | Práce |  |  |  | POL1_
|  | 1.Nadzemní podlaží : | [24 empty] | VV | 0
|  | 0,76*2,02*0,1 |  | 0.15352 | [22 empty] | VV | 0
16 | 340271615R00 | Zazdívka otvorů pl.do 4 m2, pórobet.tvár.,tl.15 cm | m3 | 0.3636 |  | 0 |  | 0 |  | 0 | 15 | 0 | 0.76605 | 0.28 | 0 | 0 |  | RTS 20/ I | Indiv | 3.3232 | 1.21 |  | Práce |  |  |  | POL1_
|  | 1.Nadzemní podlaží : | [24 empty] | VV | 0
|  | 1,0*2,02*0,15 |  | 0.303 | [22 empty] | VV | 0
|  | 2.Nadzemní podlaží : | [24 empty] | VV | 0
|  | 0,2*2,02*0,15 |  | 0.0606 | [22 empty] | VV | 0
17 | 310271630R00 | Zazdívka otvorů do 4 m2, pórobet.tvárnice, tl.30cm | m3 | 0.4848 |  | 0 |  | 0 |  | 0 | 15 | 0 | 0.5818 | 0.28 | 0 | 0 |  | RTS 20/ I | Indiv | 6.4407 | 3.12 |  | Práce |  |  |  | POL1_
|  | 2.Nadzemní podlaží : | [24 empty] | VV | 0
|  | 0,8*2,02*0,3 |  | 0.4848 | [22 empty] | VV | 0
18 | 342255022R00 | Příčky z tvárnic pórobetonových tl. 7,5 cm | m2 | 6.4265 |  | 0 |  | 0 |  | 0 | 15 | 0 | 0.05654 | 0.36 | 0 | 0 |  | RTS 20/ I | Indiv | 0.51745 | 3.33 |  | Práce |  |  |  | POL1_
|  | 1.Nadzemní podlaží : | [24 empty] | VV | 0
|  | 1,75*2,75+0,6*2,69 |  | 6.4265 | [22 empty] | VV | 0
19 | 342255024R00 | Příčky z tvárnic pórobetonových tl. 10 cm | m2 | 15.6196 |  | 0 |  | 0 |  | 0 | 15 | 0 | 0.07471 | 1.17 | 0 | 0 |  | RTS 20/ I | Indiv | 0.52915 | 8.27 |  | Práce |  |  |  | POL1_
|  | 1.Nadzemní podlaží : | [24 empty] | VV | 0
|  | 2,59*2,75-0,8*2,02*2 |  | 3.8905 | [22 empty] | VV | 0
|  | 2,69*(1,14+1,35)-0,8*2,02 |  | 5.0821 | [22 empty] | VV | 0
|  | 2.Nadzemní podlaží : | [24 empty] | VV | 0
|  | 2,89*2,3 |  | 6.647 | [22 empty] | VV | 0
20 | 311271177R00 | Zdivo z tvárnic pórobetonových hladkých tl. 30 cm | m2 | 20.3054 |  | 0 |  | 0 |  | 0 | 15 | 0 | 0.15954 | 3.24 | 0 | 0 |  | RTS 20/ I | Indiv | 0.7965 | 16.17 |  | Práce |  |  |  | POL1_
|  | 2.Nadzemní podlaží - přístavba : | [24 empty] | VV | 0
|  | 2,67*4,47-1,55*1,55 |  | 9.5324 | [22 empty] | VV | 0
|  | (3,5-0,2)*(1,68*2)-0,25*0,63*2 |  | 10.773 | [22 empty] | VV | 0
21 | 317121044RU3 | Překlad nosný pórobeton, světlost otv. do 180 cm překlad nosný NOP V / 4 / 20 199 x 24,9 x 30 cm | kus | 1 |  | 0 |  | 0 |  | 0 | 15 | 0 | 0.12706 | 0.13 | 0 | 0 |  | RTS 20/ I | Indiv | 0.301 | 0.3 |  | Práce |  |  |  | POL1_
|  | 2.Nadzemní podlaží : | [24 empty] | VV | 0
|  | P1 : 1,0 |  | 1 | [22 empty] | VV | 0
22 | 346244315R00 | Obezdívky z tvárnic Ytong tl. 150 mm | m2 | 4.32 |  | 0 |  | 0 |  | 0 | 15 | 0 | 0.1114 | 0.48 | 0 | 0 |  | RTS 20/ I | Indiv | 0.819 | 3.54 |  | Práce |  |  |  | POL1_
|  | Obezdívka geberitů : | [24 empty] | VV | 0
|  | 1.NP : 0,9*1,2*2 |  | 2.16 | [22 empty] | VV | 0
|  | 2.NP : 0,9*1,2*2 |  | 2.16 | [22 empty] | VV | 0
23 | 317941121RT2 | Osazení ocelových válcovaných nosníků do č.12 včetně dodávky profilu I č.10 | t | 0.02635 |  | 0 |  | 0 |  | 0 | 15 | 0 | 1.0995 | 0.03 | 0 | 0 |  | RTS 20/ I | Indiv | 18.175 | 0.48 |  | Práce |  |  |  | POL1_
|  | 1.Nadzemní podlaží : | [24 empty] | VV | 0
|  | P4 : (8,34*1,1)/1000 |  | 0.00917 | [22 empty] | VV | 0
|  | P5 : (8,34*2,06)/1000 |  | 0.01718 | [22 empty] | VV | 0
24 | 31794112RR1 | Osazení ocelových válcovaných nosníků do č.12 včetně dodávky profilu L70x70x7 | t | 0.01685 |  | 0 |  | 0 |  | 0 | 15 | 0 | 0.01954 | 0 | 0 | 0 |  | Vlastní | Indiv | 18.175 | 0.31 |  | Práce |  |  |  | POL1_
|  | 2.Nadzemní podlaží : | [24 empty] | VV | 0
|  | P5 : (7,39*1,14*2)/1000 |  | 0.01685 | [22 empty] | VV | 0
25 | 317941123RT2 | Osazení ocelových válcovaných nosníků č.14-22 včetně dodávky profilu I č.14 | t | 0.57312 |  | 0 |  | 0 |  | 0 | 15 | 0 | 1.0971 | 0.63 | 0 | 0 |  | RTS 20/ I | Indiv | 16.583 | 9.5 |  | Práce |  |  |  | POL1_
|  | 1.Nadzemní podlaží : | [24 empty] | VV | 0
|  | P1 : (14,4*1,46*4)/1000 |  | 0.0841 | [22 empty] | VV | 0
|  | P2 : 2*(14,4*1,56*3)/1000 |  | 0.13478 | [22 empty] | VV | 0
|  | P3 : 2*(14,4*1,91*4)/1000 |  | 0.22003 | [22 empty] | VV | 0
|  | 2.Nadzemní podlaží : | [24 empty] | VV | 0
|  | P3 : (14,4*1,46*4)/1000 |  | 0.0841 | [22 empty] | VV | 0
|  | P4 : (14,4*1,16*3)/1000 |  | 0.05011 | [22 empty] | VV | 0
26 | 317941123RT3 | Osazení ocelových válcovaných nosníků č.14-22 včetně dodávky profilu I č.16 | t | 0.25848 |  | 0 |  | 0 |  | 0 | 15 | 0 | 1.0971 | 0.28 | 0 | 0 |  | RTS 20/ I | Indiv | 16.583 | 4.29 |  | Práce |  |  |  | POL1_
|  | 2.Nadzemní podlaží : | [24 empty] | VV | 0
|  | P2 : (17,9*3,61*4)/1000 |  | 0.25848 | [22 empty] | VV | 0
27 | 317941123R00 | Osazení ocelových válcovaných nosníků č.14-22 | t | 0.79563 |  | 0 |  | 0 |  | 0 | 15 | 0 | 0.01709 | 0.01 | 0 | 0 |  | RTS 20/ I | Indiv | 16.583 | 13.19 |  | Práce |  |  |  | POL1_
|  | Osazení HEB průvlaku ve stropu nad 1.NP : | [24 empty] | VV | 0
|  | (52,6*4,19)/1000 |  | 0.22039 | [22 empty] | VV | 0
|  | Osazení HEB průvlaku ve stropu nad 2.NP : | [24 empty] | VV | 0
|  | (73,0*(3,42+4,46))/1000 |  | 0.57524 | [22 empty] | VV | 0
28 | 13487110R | Tyč průřezu HEB 180, hrubé, jakost oceli S235 11375 | t | 0.23802 |  | 0 |  | 0 |  | 0 | 15 | 0 | 1 | 0.24 | 0 | 0 | SPCM | RTS 20/ I | Indiv | 0 | 0 |  | Specifikace |  |  |  | POL3_
|  | Průvlak ve stropu, vč.ztratného 8% : | [24 empty] | VV | 0
|  | 0,22039*1,08 |  | 0.23802 | [22 empty] | VV | 0
29 | 13487120R | Tyč průřezu HEB 220, hrubé, jakost oceli S235 11375 | t | 0.62126 |  | 0 |  | 0 |  | 0 | 15 | 0 | 1 | 0.62 | 0 | 0 | SPCM | RTS 20/ I | Indiv | 0 | 0 |  | Specifikace |  |  |  | POL3_
|  | Průvlak ve stropu, vč.ztratného 8% : | [24 empty] | VV | 0
|  | 0,57524*1,08 |  | 0.62126 | [22 empty] | VV | 0
30 | 317998112R00 | Izolace mezi překlady polystyren tl. 70 mm | m | 37.29 |  | 0 |  | 0 |  | 0 | 15 | 0 | 0.00039 | 0.01 | 0 | 0 |  | RTS 20/ I | Indiv | 0.15 | 5.59 |  | Práce |  |  |  | POL1_
|  | 1.Nadzemní podlaží - P1-P3 : | [24 empty] | VV | 0
|  | 1,46*3+1,56*4+1,91*6 |  | 22.08 | [22 empty] | VV | 0
|  | 2.Nadzemní podlaží - P2-P3 : | [24 empty] | VV | 0
|  | 3,61*3+1,46*3 |  | 15.21 | [22 empty] | VV | 0
31 | 346244381R00 | Plentování ocelových nosníků výšky do 20 cm | m2 | 2.964 |  | 0 |  | 0 |  | 0 | 15 | 0 | 0.18324 | 0.54 | 0 | 0 |  | RTS 20/ I | Indiv | 1.21 | 3.59 |  | Práce |  |  |  | POL1_
|  | 1.Nadzemní podlaží : | [24 empty] | VV | 0
|  | P1 : 0,346*1,46 |  | 0.50516 | [22 empty] | VV | 0
|  | P2 : 0,132*1,56*2 |  | 0.41184 | [22 empty] | VV | 0
|  | P3 : 0,246*1,91+0,236*1,91 |  | 0.92062 | [22 empty] | VV | 0
|  | P4 : 0,09*1,1 |  | 0.099 | [22 empty] | VV | 0
|  | P5 : 0,04*2,06 |  | 0.0824 | [22 empty] | VV | 0
|  | 2.Nadzemní podlaží : | [24 empty] | VV | 0
|  | P2 : 0,034*3,61 |  | 0.12274 | [22 empty] | VV | 0
|  | P3 : 0,216*1,46 |  | 0.31536 | [22 empty] | VV | 0
|  | P4 : 0,264*1,16 |  | 0.30624 | [22 empty] | VV | 0
|  | P5 : 0,176*1,14 |  | 0.20064 | [22 empty] | VV | 0
32 | 346481111R00 | Zaplentování rýh, nosníků rabicovým pletivem | m2 | 2.964 |  | 0 |  | 0 |  | 0 | 15 | 0 | 0.00846 | 0.03 | 0 | 0 |  | RTS 20/ I | Indiv | 0.891 | 2.64 |  | Práce |  |  |  | POL1_
33 | 342264051RT1 | Podhled sádrokartonový na zavěšenou ocel. konstr. desky standard tl. 12,5 mm, bez izolace | m2 | 168.56 |  | 0 |  | 0 |  | 0 | 15 | 0 | 0.01215 | 2.05 | 0 | 0 |  | RTS 20/ I | Indiv | 1.011 | 170.41 |  | Práce |  |  |  | POL1_
|  | 1.Nadzemní podlaží : | [24 empty] | VV | 0
|  | M.č.1.01 : 3,63 |  | 3.63 | [22 empty] | VV | 0
|  | M.č.1.02 : 6,0 |  | 6 | [22 empty] | VV | 0
|  | M.č.1.03 : 6,5 |  | 6.5 | [22 empty] | VV | 0
|  | M.č.1.04 : 11,9 |  | 11.9 | [22 empty] | VV | 0
|  | M.č.1.05 : 3,65 |  | 3.65 | [22 empty] | VV | 0
|  | M.č.1.06 : 6,34 |  | 6.34 | [22 empty] | VV | 0
|  | M.č.1.09 : 11,97 |  | 11.97 | [22 empty] | VV | 0
|  | M.č.1.10 : 13,39 |  | 13.39 | [22 empty] | VV | 0
|  | M.č.1.11 : 6,0 |  | 6 | [22 empty] | VV | 0
|  | M.č.1.14 : 15,82 |  | 15.82 | [22 empty] | VV | 0
|  | M.č.1.15 : 4,16 |  | 4.16 | [22 empty] | VV | 0
|  | M.č.1.16 : 2,99 |  | 2.99 | [22 empty] | VV | 0
|  | 2.Nadzemní podlaží : | [24 empty] | VV | 0
|  | M.č.2.01 : 14,6 |  | 14.6 | [22 empty] | VV | 0
|  | M.č.2.02 : 3,0 |  | 3 | [22 empty] | VV | 0
|  | M.č.2.05 : 11,2 |  | 11.2 | [22 empty] | VV | 0
|  | M.č.2.06 : 12,7 |  | 12.7 | [22 empty] | VV | 0
|  | M.č.2.07 : 5,46 |  | 5.46 | [22 empty] | VV | 0
|  | M.č.2.08 : 2,42 |  | 2.42 | [22 empty] | VV | 0
|  | M.č.2.10 : 5,21 |  | 5.21 | [22 empty] | VV | 0
|  | M.č.2.11 : 15,6 |  | 15.6 | [22 empty] | VV | 0
|  | M.č.2.13 : 6,02 |  | 6.02 | [22 empty] | VV | 0
34 | 342264051RT3 | Podhled sádrokartonový na zavěšenou ocel. konstr. desky standard impreg. tl. 12,5 mm, bez izolace | m2 | 17.91 |  | 0 |  | 0 |  | 0 | 15 | 0 | 0.01215 | 0.22 | 0 | 0 |  | RTS 20/ I | Indiv | 1.011 | 18.11 |  | Práce |  |  |  | POL1_
|  | Impregnované podhledy v koupelách a WC : | [24 empty] | VV | 0
|  | 1.Nadzemní podlaží : | [24 empty] | VV | 0
|  | M.č.1.07 : 1,58 |  | 1.58 | [22 empty] | VV | 0
|  | M.č.1.08 : 2,77 |  | 2.77 | [22 empty] | VV | 0
|  | M.č.1.12 : 1,29 |  | 1.29 | [22 empty] | VV | 0
|  | M.č.1.16 : 2,99 |  | 2.99 | [22 empty] | VV | 0
|  | 2.Nadzemní podlaží : | [24 empty] | VV | 0
|  | M.č.2.03 : 1,51 |  | 1.51 | [22 empty] | VV | 0
|  | M.č.2.04 : 3,03 |  | 3.03 | [22 empty] | VV | 0
|  | M.č.2.09 : 1,69 |  | 1.69 | [22 empty] | VV | 0
|  | M.č.2.12 : 3,05 |  | 3.05 | [22 empty] | VV | 0
35 | 314200062RAC | Komín, DN 180 mm, komínový plášť s obezděním nadstřešní části | m | 3.8 |  | 0 |  | 0 |  | 0 | 15 | 0 | 0.15026 | 0.57 | 0 | 0 |  | RTS 20/ I | Indiv | 2.5146 | 9.56 |  | Agregovaná položka |  |  |  | POL2_
|  | Nový komín - od půdy nahoru : 3,80 |  | 3.8 | [22 empty] | VV | 0
Díl: | 4 | Vodorovné konstrukce |  |  |  | 0 |  | 0 |  | 0 |  | 0 |  | 10.97 |  | 0 |  |  |  |  | 55.32 | [5 empty] | DIL
36 | 417321414R00 | Ztužující pásy a věnce z betonu železového C 25/30 | m3 | 3.1528 |  | 0 |  | 0 |  | 0 | 15 | 0 | 2.5251 | 7.96 | 0 | 0 |  | RTS 20/ I | Indiv | 1.448 | 4.57 |  | Práce |  |  |  | POL1_
|  | Věnec ve střešní části : | [24 empty] | VV | 0
|  | 0,25*0,25*(14,35*2+7,07*2) |  | 2.6775 | [22 empty] | VV | 0
|  | Věnec přístavby : | [24 empty] | VV | 0
|  | 0,2*0,25*(4,37+1,78*2) |  | 0.3965 | [22 empty] | VV | 0
|  | 0,25*0,25*0,63*2 |  | 0.07875 | [22 empty] | VV | 0
37 | 417351115R00 | Bednění ztužujících pásů a věnců - zřízení | m2 | 4.395 |  | 0 |  | 0 |  | 0 | 15 | 0 | 0.00782 | 0.03 | 0 | 0 |  | RTS 20/ I | Indiv | 0.79 | 3.47 |  | Práce |  |  |  | POL1_
|  | Bednění části věnce nad zdivem v menší tloušťce : | [24 empty] | VV | 0
|  | 9,15*0,25 |  | 2.2875 | [22 empty] | VV | 0
|  | Bednění věnce nad přístavbou : | [24 empty] | VV | 0
|  | 0,25*(4,37+2,03*2) |  | 2.1075 | [22 empty] | VV | 0
38 | 417351116R00 | Bednění ztužujících pásů a věnců - odstranění | m2 | 4.395 |  | 0 |  | 0 |  | 0 | 15 | 0 | 0 | 0 | 0 | 0 |  | RTS 20/ I | Indiv | 0.24 | 1.05 |  | Práce |  |  |  | POL1_
39 | 417351215RT2 | Bednění věnců věncovkou keramickou bez izolantu věncovka, tl. stropu 250 mm bez izolantu | m | 69.16 |  | 0 |  | 0 |  | 0 | 15 | 0 | 0.03558 | 2.46 | 0 | 0 |  | RTS 20/ I | Indiv | 0.4 | 27.66 |  | Práce |  |  |  | POL1_
|  | Věnec ve střešní části : | [24 empty] | VV | 0
|  | 14,35*2+7,57*2 |  | 43.84 | [22 empty] | VV | 0
|  | 13,75*2+6,97-9,15 |  | 25.32 | [22 empty] | VV | 0
40 | 346255121R00 | Obklad věnců a překladů deskami pŕobetonovými tl. 50 mm | m2 | 1.8575 |  | 0 |  | 0 |  | 0 | 15 | 0 | 0.04751 | 0.09 | 0 | 0 |  | RTS 20/ I | Indiv | 2.27 | 4.22 |  | Práce |  |  |  | POL1_
|  | Bednění věnce nad přístavbou z vnitřní strany : | [24 empty] | VV | 0
|  | 0,25*(3,87+1,78*2) |  | 1.8575 | [22 empty] | VV | 0
41 | 417361821R00 | Výztuž ztužujících pásů a věnců z oceli 10505(R) | t | 0.42722 |  | 0 |  | 0 |  | 0 | 15 | 0 | 1.0167 | 0.43 | 0 | 0 |  | RTS 20/ I | Indiv | 27.673 | 11.82 |  | Práce |  |  |  | POL1_
|  | Věnec ve střešní části : | [24 empty] | VV | 0
|  | ((14,35*2+7,07*2)*4*1,21/1000)*1,1 |  | 0.22808 | [22 empty] | VV | 0
|  | ((1,4*172)*0,22/1000)*2*1,1 |  | 0.11655 | [22 empty] | VV | 0
|  | Věnec přístavby : | [24 empty] | VV | 0
|  | ((4,37-1,55+1,78*2+0,63*2)*4*1,21/1000)*1,1 |  | 0.04068 | [22 empty] | VV | 0
|  | (1,55*4*2,47/1000)*1,1 |  | 0.01685 | [22 empty] | VV | 0
|  | ((1,4*37)*0,22/1000)*2*1,1 |  | 0.02507 | [22 empty] | VV | 0
42 | 4179981RR | Izolace mezi věnec polystyren tl. 50 mm | m | 16.86 |  | 0 |  | 0 |  | 0 | 15 | 0 | 0.00028 | 0 | 0 | 0 |  | Vlastní | Indiv | 0.15 | 2.53 |  | Práce |  |  |  | POL1_
|  | Venkovní část věnce a pozednice přístavby : | [24 empty] | VV | 0
|  | (4,37+2,03*2)*2 |  | 16.86 | [22 empty] | VV | 0
Díl: | 5 | Komunikace |  |  |  | 0 |  | 0 |  | 0 |  | 0 |  | 4.98 |  | 0 |  |  |  |  | 8.12 | [5 empty] | DIL
43 | 564831111R00 | Podklad ze štěrkodrti po zhutnění tloušťky 10 cm | m2 | 13.76 |  | 0 |  | 0 |  | 0 | 15 | 0 | 0.288 | 3.96 | 0 | 0 |  | RTS 20/ I | Indiv | 0.023 | 0.32 |  | Práce |  |  |  | POL1_
|  | Kamenivo pod novou dlažbu : 13,76 |  | 13.76 | [22 empty] | VV | 0
44 | 979054441R00 | Očištění vybour. dlaždic s výplní kamen. těženým | m2 | 13.76 |  | 0 |  | 0 |  | 0 | 15 | 0 | 0 | 0 | 0 | 0 |  | RTS 20/ I | Indiv | 0.115 | 1.58 |  | Práce |  |  |  | POL1_
45 | 596215021R00 | Kladení zámkové dlažby tl. 6 cm do drtě tl. 4 cm | m2 | 13.76 |  | 0 |  | 0 |  | 0 | 15 | 0 | 0.0739 | 1.02 | 0 | 0 |  | RTS 20/ I | Indiv | 0.452 | 6.22 |  | Práce |  |  |  | POL1_
|  | Zpětná pokládka vybourané dlažby : 13,76 |  | 13.76 | [22 empty] | VV | 0
Díl: | 61 | Úpravy povrchů vnitřní |  |  |  | 0 |  | 0 |  | 0 |  | 0 |  | 25.03 |  | 0 |  |  |  |  | 504.58 | [5 empty] | DIL
46 | 610991111R00 | Zakrývání výplní vnitřních otvorů | m2 | 82.3598 |  | 0 |  | 0 |  | 0 | 15 | 0 | 4e-05 | 0 | 0 | 0 |  | RTS 20/ I | Indiv | 0.078 | 6.42 |  | Práce |  |  |  | POL1_
|  | 1,462*1,976+1,2*0,4*2+1,0*2,02+1,55*1,55+1,47*1,55*2+1,49*1,55+1,46*1,55+1,1*1,25 |  | 18.7759 | [22 empty] | VV | 0
|  | 1,55*1,55+3,01*2,54+1,48*1,56+1,47*1,56+1,47*1,55*2+1,1*1,25+0,58*0,85*2 |  | 21.5679 | [22 empty] | VV | 0
|  | 1,0*2,02+0,9*2,02*12+0,8*2,02*6+0,7*2,02*6 |  | 42.016 | [22 empty] | VV | 0
47 | 612421615R00 | Omítka vnitřní zdiva, MVC, hrubá zatřená | m2 | 83.7293 |  | 0 |  | 0 |  | 0 | 15 | 0 | 0.03921 | 3.28 | 0 | 0 |  | RTS 20/ I | Indiv | 0.396 | 33.16 |  | Práce |  |  |  | POL1_
|  | Omítka pod obklady : 83,7293 |  | 83.7293 | [22 empty] | VV | 0
48 | 612474921R00 | Omítka stěn vnitřní dvouvrstvá, vápen. štuk | m2 | 589.3634 |  | 0 |  | 0 |  | 0 | 15 | 0 | 0.02888 | 17.02 | 0 | 0 |  | RTS 20/ I | Indiv | 0.586 | 345.37 |  | Práce |  |  |  | POL1_
|  | 1.Nadzemní podlaží : | [24 empty] | VV | 0
|  | M.č.1.01 : 2,4*(1,93*2+1,88*2)-(1,0*2,02*2+0,9*2,02+0,8*2,02) |  | 10.814 | [22 empty] | VV | 0
|  | M.č.1.02 : 2,4*(2,41+2,56*2+0,3*4+1,0)-0,9*2,02*2+3,24/2*(1,41+3,25) |  | 27.2652 | [22 empty] | VV | 0
|  | M.č.1.03 : 2,21*(2,015*2+3,23*2)-0,8*2,02-1,2*0,4 |  | 21.0869 | [22 empty] | VV | 0
|  | M.č.1.04 : 2,7*(3,86*2+3,09*2)-1,462*1,976-1,2*0,4 |  | 34.1611 | [22 empty] | VV | 0
|  | M.č.1.05 : 2,75*(2,59*2+1,05*2)-0,7*2,02-0,8*2,02*2-0,9*2,02 |  | 13.556 | [22 empty] | VV | 0
|  | M.č.1.06 : 2,74*(3,47*2+1,89*2)-1,55*1,55-0,7*2,02 |  | 25.5563 | [22 empty] | VV | 0
|  | M.č.1.07 : 0,75*(0,9*2+1,75*2) |  | 3.975 | [22 empty] | VV | 0
|  | M.č.1.08 : 0,75*(1,75*2+1,59*2) |  | 5.01 | [22 empty] | VV | 0
|  | M.č.1.09 : 2,75*(2,87*2+3,97*2)-1,47*1,55-0,5*(1,4+2,97)-0,9*2,02 |  | 31.3385 | [22 empty] | VV | 0
|  | M.č.1.10 : 2,75*(3,67*2+3,6*2)-1,47*1,55-0,9*2,02 |  | 35.8885 | [22 empty] | VV | 0
|  | M.č.1.11 : 2,69*(2,55*2+2,99*2+0,6*2)-0,7*2,02-0,8*2,02-0,9*2,02*2 |  | 26.3672 | [22 empty] | VV | 0
|  | M.č.1.12 : 0,69*(1,04*2+1,35*2)-0,7*2,02 |  | 1.8842 | [22 empty] | VV | 0
|  | M.č.1.13 : 2,5*(2,27*2+3,82*2)-1,49*1,55-0,9*2,02-0,5*(2,5+0,78) |  | 24.6825 | [22 empty] | VV | 0
|  | M.č.1.14 : 2,7*(3,58*2+4,42*2)-1,46*1,55-0,9*2,02-0,8*2,02 |  | 37.503 | [22 empty] | VV | 0
|  | M.č.1.15 : 2,68*(2,05*2+2,03*2)-0,8*2,02-1,1*1,25 |  | 18.8778 | [22 empty] | VV | 0
|  | M.č.1.16 : 0,68*(1,565*2+1,86*2) |  | 4.658 | [22 empty] | VV | 0
|  | 2.Nadzemní podlaží : | [24 empty] | VV | 0
|  | M.č.2.01 : 2,87*(5,58+1,78+2,18*2+0,18+2,59+1,0)-3,01*2,54-0,9*2,02*2+2,88/2*(1,54*2+0,92+1,4) |  | 40.9509 | [22 empty] | VV | 0
|  | M.č.2.02 : 2,87*(2,68*2+1,2*2)-0,9*2,02*2-0,8*2,02-0,7*2,02*2 |  | 14.1912 | [22 empty] | VV | 0
|  | M.č.2.03 : 0,83*(0,86*2+1,75*2)-0,58*0,48 |  | 4.0542 | [22 empty] | VV | 0
|  | M.č.2.04 : 0,83*(1,73*2+1,75*2)-0,58*0,48 |  | 5.4984 | [22 empty] | VV | 0
|  | M.č.2.05 : 2,82*(3,9*2+2,98*2)-1,48*1,56-0,9*2,02*2-0,5*(1,5+2,9) |  | 30.6584 | [22 empty] | VV | 0
|  | M.č.2.06 : 2,87*(3,83*2+3,31*2)-1,47*1,56-0,9*2,02 |  | 36.8724 | [22 empty] | VV | 0
|  | M.č.2.07 : 2,72*(1,68*2+3,87*2)-1,55*1,55-0,8*2,02 |  | 26.1735 | [22 empty] | VV | 0
|  | M.č.2.08 : 2,89*(1,44*2+1,7*2)-0,9*2,02*2-0,7*2,02 |  | 13.0992 | [22 empty] | VV | 0
|  | M.č.2.09 : 0,89*(1,7*2+0,95*2)-0,59*0,56 |  | 4.3866 | [22 empty] | VV | 0
|  | M.č.2.10 : 2,86*(2,11*2+2,48*2)-0,7*2,02-1,1*1,25 |  | 23.4658 | [22 empty] | VV | 0
|  | M.č.2.11 : 2,89*(4,02*2+3,92*2)-1,47*1,55-0,9*2,02-0,7*2,02 |  | 40.3827 | [22 empty] | VV | 0
|  | M.č.2.12 : 0,89*(1,27*2+2,3*2)-0,7*2,02 |  | 4.9406 | [22 empty] | VV | 0
|  | M.č.2.13 : 2,89*(2,3*2+2,51*2)-1,47*1,55-0,9*2,02-0,5*(0,83+2,45) |  | 22.0653 | [22 empty] | VV | 0
49 | 602016193R00 | Penetrace hloubková stěn | m2 | 589.3634 |  | 0 |  | 0 |  | 0 | 15 | 0 | 0.00032 | 0.19 | 0 | 0 |  | RTS 20/ I | Indiv | 0.07 | 41.26 |  | Práce |  |  |  | POL1_
50 | 610452106R00 | Vnitřní omítka, příplatek za další 1 cm | m2 | 96.0738 |  | 0 |  | 0 |  | 0 | 15 | 0 | 0.0212 | 2.04 | 0 | 0 |  | Vlastní | Indiv | 0.32 | 30.74 |  | Práce |  |  |  | POL1_
|  | 1.Nadzemního podlaží : | [24 empty] | VV | 0
|  | (2,69*0,6)*2+(2,69*1,0-0,8*2,02)*2 |  | 5.376 | [22 empty] | VV | 0
|  | (0,9*2,02)*3 |  | 5.454 | [22 empty] | VV | 0
|  | (2,75*1,75)*2+(0,7*2,02)*2 |  | 12.453 | [22 empty] | VV | 0
|  | (2,75*2,59-0,8*2,02*2)*4+(2,75*2,87-0,9*2,02)*4 |  | 39.86 | [22 empty] | VV | 0
|  | 2.Nadzemní podlaží : | [24 empty] | VV | 0
|  | (2,89*2,3)*4+(0,2*2,02)*4+(0,78*2,02)*3 |  | 32.9308 | [22 empty] | VV | 0
51 | 612425931R00 | Omítka vápenná vnitřního ostění - štuková | m2 | 37.1851 |  | 0 |  | 0 |  | 0 | 15 | 0 | 0.05369 | 2 | 0 | 0 |  | RTS 20/ I | Indiv | 1.1772 | 43.77 |  | Práce |  |  |  | POL1_
|  | 1.Nadzemní podlaží : | [24 empty] | VV | 0
|  | 0,25*(1,462+1,976*2+1,2*2+0,4*4+0,9*2+1,97*4) |  | 4.7735 | [22 empty] | VV | 0
|  | 0,42*(1,55*3+1,0+2,17*2+1,47*2+1,55*8+1,49+1,46+1,1+1,25*2) |  | 13.3896 | [22 empty] | VV | 0
|  | 2.Nadzemní podlaží : | [24 empty] | VV | 0
|  | 0,25*(0,8+2,02*2+0,9*2+2,02*4) |  | 3.68 | [22 empty] | VV | 0
|  | 0,22*1,55*3 |  | 1.023 | [22 empty] | VV | 0
|  | 0,38*(0,58*2+0,5*2) |  | 0.8208 | [22 empty] | VV | 0
|  | 0,42*(1,48+1,47*3+1,56*4+1,55*4+0,59+0,85*2+3,01+2,54*2) |  | 12.0582 | [22 empty] | VV | 0
|  | 0,4*(1,1+1,25*2) |  | 1.44 | [22 empty] | VV | 0
52 | 612473186R00 | Příplatek za zabudované rohovníky, stěny | m | 101.187 |  | 0 |  | 0 |  | 0 | 15 | 0 | 0.00046 | 0.05 | 0 | 0 |  | RTS 20/ I | Indiv | 0 | 0 |  | Práce |  |  |  | POL1_
|  | 1.Nadzemní podlaží : | [24 empty] | VV | 0
|  | 1,462+1,976*2+1,2*2+0,4*4+0,9*2+1,97*4 |  | 19.094 | [22 empty] | VV | 0
|  | 1,55*3+1,0+2,17*2+1,47*2+1,55*8+1,49+1,46+1,1+1,25*2 |  | 31.88 | [22 empty] | VV | 0
|  | 2.Nadzemní podlaží : | [24 empty] | VV | 0
|  | 0,8+2,02*2+0,9*2+2,02*4+0,22*1,55*3 |  | 15.743 | [22 empty] | VV | 0
|  | 1,48+1,47*3+1,56*4+1,55*4+0,59+0,85*2+3,01+2,54*2 |  | 28.71 | [22 empty] | VV | 0
|  | 1,1+1,25*2+0,58*2+0,5*2 |  | 5.76 | [22 empty] | VV | 0
53 | 629451112R00 | Vyrovnávací vrstva MC šířky do 30 cm | m | 21.23 |  | 0 |  | 0 |  | 0 | 15 | 0 | 0.0212 | 0.45 | 0 | 0 |  | RTS 20/ I | Indiv | 0.1818 | 3.86 |  | Práce |  |  |  | POL1_
|  | Potěr pod parapety : | [24 empty] | VV | 0
|  | 3,95+15,08+2,2 |  | 21.23 | [22 empty] | VV | 0
Díl: | 62 | Úpravy povrchů vnější |  |  |  | 0 |  | 0 |  | 0 |  | 0 |  | 5.08 |  | 0 |  |  |  |  | 496.98 | [5 empty] | DIL
54 | 620991121R00 | Zakrývání výplní vnějších otvorů z lešení | m2 | 40.6414 |  | 0 |  | 0 |  | 0 | 15 | 0 | 4e-05 | 0 | 0 | 0 |  | RTS 20/ I | Indiv | 0.078 | 3.17 |  | Práce |  |  |  | POL1_
|  | 1,462*1,976+1,2*0,4*2+1,0*2,02+1,55*1,55+1,47*1,55*2+1,49*1,55+1,46*1,55+1,1*1,25+0,62*0,48 |  | 19.0735 | [22 empty] | VV | 0
|  | 1,55*1,55+3,01*2,54+1,48*1,56+1,47*1,56+1,47*1,55*2+1,1*1,25+0,58*0,85*2 |  | 21.5679 | [22 empty] | VV | 0
55 | 622904112R00 | Očištění fasád tlakovou vodou složitost 1 - 2 | m2 | 307.1842 |  | 0 |  | 0 |  | 0 | 15 | 0 | 2e-05 | 0.01 | 0 | 0 |  | RTS 20/ I | Indiv | 0.11 | 33.79 |  | Práce |  |  |  | POL1_
|  | Očištění fasády před novým KZS : | [24 empty] | VV | 0
|  | 30,106+253,47789+23,6003 |  | 307.1842 | [22 empty] | VV | 0
56 | 622311016R00 | Soklová lišta hliník KZS tl. 160 mm | m | 25.98 |  | 0 |  | 0 |  | 0 | 15 | 0 | 0.00037 | 0.01 | 0 | 0 |  | RTS 20/ I | Indiv | 0.2136 | 5.55 |  | Práce |  |  |  | POL1_
|  | 14,67+11,31 |  | 25.98 | [22 empty] | VV | 0
57 | 622319031R00 | Těsnicí páska mezi sokl.profilem a soklovou deskou | m | 25.98 |  | 0 |  | 0 |  | 0 | 15 | 0 | 0 | 0 | 0 | 0 |  | RTS 20/ I | Indiv | 0.0333 | 0.87 |  | Práce |  |  |  | POL1_
58 | 622325125RV1 | Zateplovací systém, sokl, EPS sokl.tl.160 mm zakončený stěrkou s výztužnou tkaninou | m2 | 25.98 |  | 0 |  | 0 |  | 0 | 15 | 0 | 0.01323 | 0.34 | 0 | 0 |  | RTS 20/ I | Indiv | 0.857 | 22.26 |  | Práce |  |  |  | POL1_
|  | KZS sokl 0,5m pod terénem : | [24 empty] | VV | 0
|  | 0,5*(14,67*2+11,31*2) |  | 25.98 | [22 empty] | VV | 0
59 | 622325125RU1 | Zateplovací systém, sokl, EPS sokl.tl.160 mm s omítkou mozaikovou | m2 | 35.106 |  | 0 |  | 0 |  | 0 | 15 | 0 | 0.01895 | 0.67 | 0 | 0 |  | RTS 20/ I | Indiv | 1.2558 | 44.09 |  | Práce |  |  |  | POL1_
|  | KZS sokl nad terénem : | [24 empty] | VV | 0
|  | (1,1+0,7)/2*14,67 |  | 13.203 | [22 empty] | VV | 0
|  | (0,7+0,5)/2*11,31 |  | 6.786 | [22 empty] | VV | 0
|  | (1,1+0,5)/2*11,31 |  | 9.048 | [22 empty] | VV | 0
|  | (0,5+0,3+0,5)/3*14,67 |  | 6.357 | [22 empty] | VV | 0
|  | -0,6*0,48 |  | -0.288 | [22 empty] | VV | 0
60 | 622319118RR1 | Zateplovací systém, sokl-ostění, EPS P 40 mm s omítkou mozaikovou | m2 | 0.158 |  | 0 |  | 0 |  | 0 | 15 | 0 | 0.01567 | 0 | 0 | 0 |  | Vlastní | Indiv | 1.2558 | 0.2 |  | Práce |  |  |  | POL1_
|  | Okno v suterénu : | [24 empty] | VV | 0
|  | 0,1*(0,48*2+0,62) |  | 0.158 | [22 empty] | VV | 0
61 | 622311135RT1 | Zateplovací systém, fasáda, EPS F tl.160 mm | m2 | 253.4779 |  | 0 |  | 0 |  | 0 | 15 | 0 | 0.01391 | 3.53 | 0 | 0 |  | RTS 20/ I | Indiv | 1.2558 | 318.32 |  | Práce |  |  |  | POL1_
|  | 6,3*(14,67+11,31+4,64+7,89) |  | 242.613 | [22 empty] | VV | 0
|  | 2,3*(1,76+1,44+7,95+3,42) |  | 33.511 | [22 empty] | VV | 0
|  | 3,6*(10,04+1,68) |  | 42.192 | [22 empty] | VV | 0
|  | -0,2*4,47-23,6003-40,34381 |  | -64.8381 | [22 empty] | VV | 0
62 | 622311153RT1 | Zateplovací systém, ostění, EPS F tl. 30 mm s omítkou | m2 | 8.0224 |  | 0 |  | 0 |  | 0 | 15 | 0 | 0.013 | 0.1 | 0 | 0 |  | RTS 20/ I | Indiv | 2.902 | 23.28 |  | Práce |  |  |  | POL1_
|  | 0,1*(1,462+1,976*2+(1,2+0,4*2)*2+1,0+2,02*2+1,55+1,55*2+(1,47+1,55*2)*2+1,49+1,55*2+1,46+1,55*2+1,1+1,25*2) |  | 4.0994 | [22 empty] | VV | 0
|  | 0,1*(1,55+1,55*2+3,01+2,54*2+1,48+1,56*2+1,47+1,56*2+(1,47+1,55*2)*2+1,1+1,25*2+(0,58+0,85*2)*2) |  | 3.923 | [22 empty] | VV | 0
63 | 622315162R00 | Zateplovací systém, parapet, EPS P tl. 20 mm | m2 | 6.369 |  | 0 |  | 0 |  | 0 | 15 | 0 | 0.00964 | 0.06 | 0 | 0 |  | RTS 20/ I | Indiv | 1.562 | 9.95 |  | Práce |  |  |  | POL1_
|  | 0,3*21,23 |  | 6.369 | [22 empty] | VV | 0
64 | 62231952RR1 | Zateplovací systém, fasáda, XPS tl. 100 mm s omítkou | m2 | 23.6003 |  | 0 |  | 0 |  | 0 | 15 | 0 | 0.01477 | 0.35 | 0 | 0 |  | Vlastní | Indiv | 1.2558 | 29.64 |  | Práce |  |  |  | POL1_
|  | KZS pod obklad ze Sibirského Modřínu : | [24 empty] | VV | 0
|  | 5,46*6,0-(1,47*1,56+1,47*1,55*2+1,49*1,55) |  | 23.6003 | [22 empty] | VV | 0
65 | 622473187RT2 | Příplatek za okenní lištu (APU) - montáž včetně dodávky lišty | m | 81.294 |  | 0 |  | 0 |  | 0 | 15 | 0 | 0.00015 | 0.01 | 0 | 0 |  | RTS 20/ I | Indiv | 0.06 | 4.88 |  | Práce |  |  |  | POL1_
|  | Kolem oken a dveří : | [24 empty] | VV | 0
|  | 1,462+1,976*2+1,2*2+0,4*4+1,03+2,02*2+1,55*3+1,47*2+1,55*8+1,49+1,46+1,1+1,25*2 |  | 41.024 | [22 empty] | VV | 0
|  | 1,55*3+3,01+2,54*2+0,58*2+0,85*4+1,48+1,47*3+1,56*4+1,55*4+1,1+1,25+0,59+0,85*2 |  | 40.27 | [22 empty] | VV | 0
66 | 622300152R00 | Montáž dilatační lišty | m | 6.13 |  | 0 |  | 0 |  | 0 | 15 | 0 | 0 | 0 | 0 | 0 |  | RTS 20/ I | Indiv | 0.16 | 0.98 |  | Práce |  |  |  | POL1_
|  | Dilatační lišta na fasádě : 6,13 |  | 6.13 | [22 empty] | VV | 0
67 | 28350205R | Profil dilatační průběžný | m | 6.743 |  | 0 |  | 0 |  | 0 | 15 | 0 | 0.0005 | 0 | 0 | 0 | SPCM | RTS 20/ I | Indiv | 0 | 0 |  | Specifikace |  |  |  | POL3_
|  | vč.ztratného 10% : | [24 empty] | VV | 0
|  | 6,13*1,1 |  | 6.743 | [22 empty] | VV | 0
Díl: | 64 | Výplně otvorů |  |  |  | 0 |  | 0 |  | 0 |  | 0 |  | 1.01 |  | 0 |  |  |  |  | 60.12 | [5 empty] | DIL
68 | 642942111RT2 | Osazení zárubní dveřních ocelových, pl. do 2,5 m2 včetně dodávky zárubně 60 x 197 | kus | 6 |  | 0 |  | 0 |  | 0 | 15 | 0 | 0.03027 | 0.18 | 0 | 0 |  | RTS 20/ I | Indiv | 1.86 | 11.16 |  | Práce |  |  |  | POL1_
|  | 1.Nadzemní podlaží : 2,0 |  | 2 | [22 empty] | VV | 0
|  | 2.Nadzemní podlaží : 4,0 |  | 4 | [22 empty] | VV | 0
69 | 642942111RT3 | Osazení zárubní dveřních ocelových, pl. do 2,5 m2 včetně dodávky zárubně 70 x 197 | kus | 6 |  | 0 |  | 0 |  | 0 | 15 | 0 | 0.03055 | 0.18 | 0 | 0 |  | RTS 20/ I | Indiv | 1.86 | 11.16 |  | Práce |  |  |  | POL1_
|  | 1.Nadzemní podlaží : 5,0 |  | 5 | [22 empty] | VV | 0
|  | 2.Nadzemní podlaží : 1,0 |  | 1 | [22 empty] | VV | 0
70 | 642942111RT4 | Osazení zárubní dveřních ocelových, pl. do 2,5 m2 včetně dodávky zárubně 80 x 197 | kus | 13 |  | 0 |  | 0 |  | 0 | 15 | 0 | 0.03083 | 0.4 | 0 | 0 |  | RTS 20/ I | Indiv | 1.86 | 24.18 |  | Práce |  |  |  | POL1_
|  | 1.Nadzemní podlaží : 7,0 |  | 7 | [22 empty] | VV | 0
|  | 2.Nadzemní podlaží : 6,0 |  | 6 | [22 empty] | VV | 0
71 | 642942111RU5 | Osazení zárubní dveřních ocelových, pl. do 2,5 m2 včetně dodávky zárubně 90 x 197 | kus | 1 |  | 0 |  | 0 |  | 0 | 15 | 0 | 0.03405 | 0.03 | 0 | 0 |  | RTS 20/ I | Indiv | 1.86 | 1.86 |  | Práce |  |  |  | POL1_
|  | 1.Nadzemní podlaží : 1,0 |  | 1 | [22 empty] | VV | 0
72 | 642941111RT1 | Pouzdro pro posuvné dveře jednostranné, do zdiva jednostranné pouzdro 600/1970 mm | kus | 1 |  | 0 |  | 0 |  | 0 | 15 | 0 | 0.03425 | 0.03 | 0 | 0 |  | RTS 20/ I | Indiv | 1.5 | 1.5 |  | Práce |  |  |  | POL1_
|  | 2.Nadzemní podlaží : 1,0 |  | 1 | [22 empty] | VV | 0
73 | 642941111RT2 | Pouzdro pro posuvné dveře jednostranné, do zdiva jednostranné pouzdro 700/1970 mm | kus | 1 |  | 0 |  | 0 |  | 0 | 15 | 0 | 0.03725 | 0.04 | 0 | 0 |  | RTS 20/ I | Indiv | 1.5 | 1.5 |  | Práce |  |  |  | POL1_
|  | 2.Nadzemní podlaží : 1,0 |  | 1 | [22 empty] | VV | 0
74 | 648991111RT4 | Osazení parapet.desek plast. a lamin. š. do 20cm včetně dodávky plastové parapetní desky š. 200 mm | m | 3.95 |  | 0 |  | 0 |  | 0 | 15 | 0 | 0.00486 | 0.02 | 0 | 0 |  | RTS 20/ I | Indiv | 0.356 | 1.41 |  | Práce |  |  |  | POL1_
|  | 1.Nadzemní podlaží : 1,2*2 |  | 2.4 | [22 empty] | VV | 0
|  | 2.Nadzemní podlaží : 1,55 |  | 1.55 | [22 empty] | VV | 0
75 | 648991113RT5 | Osazení parapet.desek plast. a lamin. š.nad 20cm včetně dodávky plastové parapetní desky š. 400 mm | m | 15.08 |  | 0 |  | 0 |  | 0 | 15 | 0 | 0.00746 | 0.11 | 0 | 0 |  | RTS 20/ I | Indiv | 0.425 | 6.41 |  | Práce |  |  |  | POL1_
|  | 1.Nadzemní podlaží : | [24 empty] | VV | 0
|  | 1,46+1,49+1,47*2+1,55 |  | 7.44 | [22 empty] | VV | 0
|  | 2.Nadzemní podlaží : | [24 empty] | VV | 0
|  | 1,47*3+1,48+0,58*2+0,59 |  | 7.64 | [22 empty] | VV | 0
76 | 648991113RT6 | Osazení parapet.desek plast. a lamin. š.nad 20cm včetně dodávky plastové parapetní desky š. 500 mm | m | 2.2 |  | 0 |  | 0 |  | 0 | 15 | 0 | 0.00876 | 0.02 | 0 | 0 |  | RTS 20/ I | Indiv | 0.425 | 0.94 |  | Práce |  |  |  | POL1_
|  | 1.Nadzemní podlaží : 1,1 |  | 1.1 | [22 empty] | VV | 0
|  | 2.Nadzemní podlaží : 1,1 |  | 1.1 | [22 empty] | VV | 0
Díl: | 91 | Doplňující práce na komunikaci |  |  |  | 0 |  | 0 |  | 0 |  | 0 |  | 4.3 |  | 0 |  |  |  |  | 4.45 | [5 empty] | DIL
77 | 917862111R00 | Osazení stojat. obrub.bet. s opěrou,lože z C 12/15 | m | 13.51 |  | 0 |  | 0 |  | 0 | 15 | 0 | 0.188 | 2.54 | 0 | 0 |  | RTS 20/ I | Indiv | 0.272 | 3.67 |  | Práce |  |  |  | POL1_
|  | Osazení obrubíku kolem okapového chodníku : | [24 empty] | VV | 0
|  | 0,5*(14,69+0,5+11,33+0,5) |  | 13.51 | [22 empty] | VV | 0
78 | 59217335R | Obrubník zahradní ABO 10-20 1000/50/250 mm šedý | kus | 14.861 |  | 0 |  | 0 |  | 0 | 15 | 0 | 0.027 | 0.4 | 0 | 0 | SPCM | RTS 20/ I | Indiv | 0 | 0 |  | Specifikace |  |  |  | POL3_
|  | Obrubník, vč.ztratného 10% : | [24 empty] | VV | 0
|  | 13,51*1,1 |  | 14.861 | [22 empty] | VV | 0
79 | 918101111R00 | Lože pod obrubníky nebo obruby dlažeb z C 12/15 | m3 | 0.5404 |  | 0 |  | 0 |  | 0 | 15 | 0 | 2.525 | 1.36 | 0 | 0 |  | RTS 20/ I | Indiv | 1.442 | 0.78 |  | Práce |  |  |  | POL1_
|  | 0,2*0,2*13,51 |  | 0.5404 | [22 empty] | VV | 0
Díl: | 94 | Lešení a stavební výtahy |  |  |  | 0 |  | 0 |  | 0 |  | 0 |  | 6.53 |  | 0 |  |  |  |  | 140.38 | [5 empty] | DIL
80 | 941941031R00 | Montáž lešení leh.řad.s podlahami,š.do 1 m, H 10 m | m2 | 321.7953 |  | 0 |  | 0 |  | 0 | 15 | 0 | 0.01838 | 5.91 | 0 | 0 |  | RTS 20/ I | Indiv | 0.13 | 41.83 |  | Práce |  |  |  | POL1_
|  | (6,21+6,56)/2*15,35 |  | 98.0097 | [22 empty] | VV | 0
|  | (6,21+5,905)/2*10,99*2 |  | 133.1438 | [22 empty] | VV | 0
|  | 5,905*15,35 |  | 90.6418 | [22 empty] | VV | 0
81 | 941941191R00 | Příplatek za každý měsíc použití lešení k pol.1031 | m2 | 321.7953 |  | 0 |  | 0 |  | 0 | 15 | 0 | 0.00085 | 0.27 | 0 | 0 |  | RTS 20/ I | Indiv | 0.006 | 1.93 |  | Práce |  |  |  | POL1_
82 | 941941831R00 | Demontáž lešení leh.řad.s podlahami,š.1 m, H 10 m | m2 | 321.7953 |  | 0 |  | 0 |  | 0 | 15 | 0 | 0 | 0 | 0 | 0 |  | RTS 20/ I | Indiv | 0.112 | 36.04 |  | Práce |  |  |  | POL1_
83 | 944944011R00 | Montáž ochranné sítě z umělých vláken | m2 | 321.7953 |  | 0 |  | 0 |  | 0 | 15 | 0 | 0 | 0 | 0 | 0 |  | RTS 20/ I | Indiv | 0.0303 | 9.75 |  | Práce |  |  |  | POL1_
84 | 944944031R00 | Příplatek za každý měsíc použití sítí k pol. 4011 | m2 | 321.7953 |  | 0 |  | 0 |  | 0 | 15 | 0 | 5e-05 | 0.02 | 0 | 0 |  | RTS 20/ I | Indiv | 0 | 0 |  | Práce |  |  |  | POL1_
85 | 944944081R00 | Demontáž ochranné sítě z umělých vláken | m2 | 321.7953 |  | 0 |  | 0 |  | 0 | 15 | 0 | 0 | 0 | 0 | 0 |  | RTS 20/ I | Indiv | 0.018 | 5.79 |  | Práce |  |  |  | POL1_
86 | 941955002R00 | Lešení lehké pomocné, výška podlahy do 1,9 m | m2 | 210.4869 |  | 0 |  | 0 |  | 0 | 15 | 0 | 0.00158 | 0.33 | 0 | 0 |  | RTS 20/ I | Indiv | 0.214 | 45.04 |  | Práce |  |  |  | POL1_
|  | 589,36339/2,8 |  | 210.4869 | [22 empty] | VV | 0
Díl: | 95 | Dokončovací konstrukce na pozemních stavbách |  |  |  | 0 |  | 0 |  | 0 |  | 0 |  | 0.14 |  | 0 |  |  |  |  | 60.4 | [5 empty] | DIL
87 | 952901111R00 | Vyčištění budov o výšce podlaží do 4 m | m2 | 191.68 |  | 0 |  | 0 |  | 0 | 15 | 0 | 4e-05 | 0.01 | 0 | 0 |  | RTS 20/ I | Indiv | 0.308 | 59.04 |  | Práce |  |  |  | POL1_
|  | 3,63+6,0+6,5+11,9+3,65+6,34+1,58+2,77+11,97+13,39+6,0+1,29+8,2+15,82+4,16+2,99 |  | 106.19 | [22 empty] | VV | 0
|  | 14,6+3,0+1,51+3,03+11,2+12,7+5,46+2,42+1,69+5,21+15,6+3,05+6,02 |  | 85.49 | [22 empty] | VV | 0
88 | 953941312R00 | Osazení hasicího přístroje na stěnu | kus | 8 |  | 0 |  | 0 |  | 0 | 15 | 0 | 1e-05 | 0 | 0 | 0 |  | RTS 20/ I | Indiv | 0.17 | 1.36 |  | Práce |  |  |  | POL1_
89 | 44984114R | Přístroj hasicí práškový | kus | 8 |  | 0 |  | 0 |  | 0 | 15 | 0 | 0.0166 | 0.13 | 0 | 0 | SPCM | RTS 20/ I | Indiv | 0 | 0 |  | Specifikace |  |  |  | POL3_
Díl: | 96 | Bourání konstrukcí |  |  |  | 0 |  | 0 |  | 0 |  | 0 |  | 0.32 |  | 193.78 |  |  |  |  | 1559.13 | [5 empty] | DIL
90 | 962031114R00 | Bourání příček z cihel pálených plných tl. 80 mm | m2 | 19.4629 |  | 0 |  | 0 |  | 0 | 15 | 0 | 0.00067 | 0.01 | 0.184 | 3.58 |  | Vlastní | Indiv | 0.227 | 4.42 |  | Práce |  |  |  | POL1_
|  | 1.Nadzemní podlaží : | [24 empty] | VV | 0
|  | B4 : 0,61*2,69 |  | 1.6409 | [22 empty] | VV | 0
|  | B5 : 2,5*(2,05+1,46)-0,7*2,02*2 |  | 5.947 | [22 empty] | VV | 0
|  | B6 : 0,61*2,7 |  | 1.647 | [22 empty] | VV | 0
|  | B8 : 1,89*2,75 |  | 5.1975 | [22 empty] | VV | 0
|  | B11 : 0,59*2,75 |  | 1.6225 | [22 empty] | VV | 0
|  | 2.Nadzemní podlaží : | [24 empty] | VV | 0
|  | B3 : 0,6*2,82 |  | 1.692 | [22 empty] | VV | 0
|  | B8 : 0,6*2,86 |  | 1.716 | [22 empty] | VV | 0
91 | 962032231R00 | Bourání zdiva z cihel pálených na MVC | m3 | 4.4024 |  | 0 |  | 0 |  | 0 | 15 | 0 | 0.00128 | 0.01 | 1.8 | 7.92 |  | RTS 20/ I | Indiv | 1.52 | 6.69 |  | Práce |  |  |  | POL1_
|  | 2.Nadzemní podlaží : | [24 empty] | VV | 0
|  | B9 : (2,8*(1,98*2+4,36)-0,6*0,85-0,86*0,9)*0,2 |  | 4.4024 | [22 empty] | VV | 0
92 | 971033621R00 | Vybourání otv. zeď cihel. pl.4 m2, tl.10 cm, MVC | m2 | 1.616 |  | 0 |  | 0 |  | 0 | 15 | 0 | 0.00054 | 0 | 0.18 | 0.29 |  | RTS 20/ I | Indiv | 0.309 | 0.5 |  | Práce |  |  |  | POL1_
|  | 1.Nadzemní podlaží : | [24 empty] | VV | 0
|  | Dveře mezi 1.14 a 1.15 : 0,8*2,02 |  | 1.616 | [22 empty] | VV | 0
93 | 971033631R00 | Vybourání otv. zeď cihel. pl.4 m2, tl.15 cm, MVC | m2 | 2.0946 |  | 0 |  | 0 |  | 0 | 15 | 0 | 0.00054 | 0 | 0.27 | 0.57 |  | RTS 20/ I | Indiv | 0.43 | 0.9 |  | Práce |  |  |  | POL1_
|  | 1.Nadzemní podlaží : | [24 empty] | VV | 0
|  | B10 : 0,81*2,02+1,91*0,24 |  | 2.0946 | [22 empty] | VV | 0
94 | 971033541R00 | Vybourání otv. zeď cihel. pl.1 m2, tl.30 cm, MVC | m3 | 0.33026 |  | 0 |  | 0 |  | 0 | 15 | 0 | 0.00182 | 0 | 1.8 | 0.59 |  | RTS 20/ I | Indiv | 5.016 | 1.66 |  | Práce |  |  |  | POL1_
|  | 1.Nadzemní podlaží : | [24 empty] | VV | 0
|  | B2 : (1,56*0,24+0,31*0,4)*0,33 |  | 0.16447 | [22 empty] | VV | 0
|  | B3 : (1,56*0,24+0,32*0,4)*0,33 |  | 0.16579 | [22 empty] | VV | 0
95 | 971033641R00 | Vybourání otv. zeď cihel. pl.4 m2, tl.30 cm, MVC | m3 | 2.8626 |  | 0 |  | 0 |  | 0 | 15 | 0 | 0.00182 | 0.01 | 1.8 | 5.15 |  | RTS 20/ I | Indiv | 3.196 | 9.15 |  | Práce |  |  |  | POL1_
|  | 2.Nadzemní podlaží : | [24 empty] | VV | 0
|  | B2 : (0,8*2,02+1,16*0,14)*0,33 |  | 0.58687 | [22 empty] | VV | 0
|  | B4 : (1,25*2,54+0,88*0,99*2+3,61*0,24)*0,33 |  | 1.9086 | [22 empty] | VV | 0
|  | B7 : (0,9*2,02+1,14*0,1)*0,19 |  | 0.36708 | [22 empty] | VV | 0
96 | 971033561R00 | Vybourání otv. zeď cihel. pl.1 m2, tl.60 cm, MVC | m3 | 1.1562 |  | 0 |  | 0 |  | 0 | 15 | 0 | 0.00182 | 0 | 1.8 | 2.08 |  | RTS 20/ I | Indiv | 5.796 | 6.7 |  | Práce |  |  |  | POL1_
|  | 1.Nadzemní podlaží : | [24 empty] | VV | 0
|  | B12 : (0,2*1,25+0,9*0,19+1,46*0,24)*0,61 |  | 0.47055 | [22 empty] | VV | 0
|  | B13 - nadpraží+překlad : 1,91*0,24*0,5 |  | 0.2292 | [22 empty] | VV | 0
|  | 2.Nadzemní podlaží : | [24 empty] | VV | 0
|  | B5 : (0,22*1,25+0,88*0,37+1,46*0,24)*0,48 |  | 0.45648 | [22 empty] | VV | 0
97 | 971033651R00 | Vybourání otv. zeď cihel. pl.4 m2, tl.60 cm, MVC | m3 | 0.80422 |  | 0 |  | 0 |  | 0 | 15 | 0 | 0.00182 | 0 | 1.8 | 1.45 |  | RTS 20/ I | Indiv | 3.608 | 2.9 |  | Práce |  |  |  | POL1_
|  | 1.Nadzemní podlaží : | [24 empty] | VV | 0
|  | B9 : (0,65*0,86+0,7*0,6+0,09*1,55+1,91*0,24)*0,51 |  | 0.80422 | [22 empty] | VV | 0
98 | 967031132R00 | Přisekání rovných ostění cihelných na MVC | m2 | 0.5454 |  | 0 |  | 0 |  | 0 | 15 | 0 | 0 | 0 | 0.055 | 0.03 |  | RTS 20/ I | Indiv | 0.425 | 0.23 |  | Práce |  |  |  | POL1_
|  | 2.Nadzemní podlaží - větší šířka dveří : | [24 empty] | VV | 0
|  | dveře do m.č.2.03 : 2,02*0,09 |  | 0.1818 | [22 empty] | VV | 0
|  | dveře do m.č.2.04 : 2,02*0,09 |  | 0.1818 | [22 empty] | VV | 0
|  | dveře do m.č.2.09 : 2,02*0,09 |  | 0.1818 | [22 empty] | VV | 0
99 | 973031325R00 | Vysekání kapes zeď cihel. MVC, pl. 0,1m2, do hl. 30cm | kus | 90 |  | 0 |  | 0 |  | 0 | 15 | 0 | 0.00049 | 0.04 | 0.031 | 2.79 |  | RTS 20/ I | Indiv | 0.772 | 69.48 |  | Práce |  |  |  | POL1_
|  | Vysekání kapes ve zdivu pro stropní trámy : | [24 empty] | VV | 0
|  | Strop nad 1.NP - trámy 160x220 : | [24 empty] | VV | 0
|  | 7*2+4*2+4+4+3*2+1+3*2+2*2 |  | 47 | [22 empty] | VV | 0
|  | Strop nad 2.NP - trámy 160x220 : | [24 empty] | VV | 0
|  | (4+2+3)*2+3+4*2+2+3*2+3*2 |  | 43 | [22 empty] | VV | 0
100 | 968061125R00 | Vyvěšení dřevěných dveřních křídel pl. do 2 m2 | kus | 27 |  | 0 |  | 0 |  | 0 | 15 | 0 | 0 | 0 | 0 | 0 |  | RTS 20/ I | Indiv | 0.05 | 1.35 |  | Práce |  |  |  | POL1_
|  | 1.Nadzemní podalží : | [24 empty] | VV | 0
|  | B1 : 1,0 |  | 1 | [22 empty] | VV | 0
|  | B5 : 2,0 |  | 2 | [22 empty] | VV | 0
|  | B7 : 1,0 |  | 1 | [22 empty] | VV | 0
|  | B10 : 1,0 |  | 1 | [22 empty] | VV | 0
|  | Výměna dveří : 10,0 |  | 10 | [22 empty] | VV | 0
|  | 2.Nadzemní podlaží : | [24 empty] | VV | 0
|  | B1 : 1,0 |  | 1 | [22 empty] | VV | 0
|  | B6 : 1,0 |  | 1 | [22 empty] | VV | 0
|  | Výměna dveří : 10,0 |  | 10 | [22 empty] | VV | 0
101 | 766662811R00 | Demontáž prahů dveří 1křídlových | kus | 27 |  | 0 |  | 0 |  | 0 | 15 | 0 | 0 | 0 | 0.0018 | 0.05 |  | RTS 20/ I | Indiv | 0.11 | 2.97 |  | Práce |  |  |  | POL1_
102 | 968072455R00 | Vybourání kovových dveřních zárubní pl. do 2 m2 | m2 | 41.41 |  | 0 |  | 0 |  | 0 | 15 | 0 | 0.00117 | 0.05 | 0.076 | 3.15 |  | RTS 20/ I | Indiv | 0.939 | 38.88 |  | Práce |  |  |  | POL1_
|  | 1.Nadzemní podlaží : | [24 empty] | VV | 0
|  | B1 : 1,0*2,02 |  | 2.02 | [22 empty] | VV | 0
|  | B5 : 0,7*2,02*2 |  | 2.828 | [22 empty] | VV | 0
|  | B7 : 0,7*2,02 |  | 1.414 | [22 empty] | VV | 0
|  | B10 : 0,9*2,02 |  | 1.818 | [22 empty] | VV | 0
|  | Výměna dveří : 0,7*2,02+0,8*2,02*6+0,9*2,02+0,6*2,02*2 |  | 15.352 | [22 empty] | VV | 0
|  | 2.Nadzemní podlaží : | [24 empty] | VV | 0
|  | B1 : 0,8*2,02 |  | 1.616 | [22 empty] | VV | 0
|  | B6 : 0,9*2,02 |  | 1.818 | [22 empty] | VV | 0
|  | Výměna dveří : 0,8*2,02*6+0,6*2,02*4 |  | 14.544 | [22 empty] | VV | 0
103 | 968083001R00 | Vybourání plastových oken do 1 m2 | m2 | 6.2111 |  | 0 |  | 0 |  | 0 | 15 | 0 | 0.00219 | 0.01 | 0.01 | 0.06 |  | RTS 20/ I | Indiv | 0.52 | 3.23 |  | Práce |  |  |  | POL1_
|  | 1.Nadzemní podlaží : | [24 empty] | VV | 0
|  | B2 : 0,89*0,88 |  | 0.7832 | [22 empty] | VV | 0
|  | B3 : 0,88*0,88 |  | 0.7744 | [22 empty] | VV | 0
|  | B9 : 0,6*0,85+0,86*0,9 |  | 1.284 | [22 empty] | VV | 0
|  | B12 : 0,9*0,9 |  | 0.81 | [22 empty] | VV | 0
|  | 2.Nadzemní podlaží : | [24 empty] | VV | 0
|  | B5 : 0,88*0,88 |  | 0.7744 | [22 empty] | VV | 0
|  | Zbytek oken : 0,58*0,85*2+0,59*0,85 |  | 1.4875 | [22 empty] | VV | 0
|  | Suterén : 0,62*0,48 |  | 0.2976 | [22 empty] | VV | 0
104 | 968083002R00 | Vybourání plastových oken do 2 m2 | m2 | 18.7535 |  | 0 |  | 0 |  | 0 | 15 | 0 | 0.001 | 0.02 | 0.03492 | 0.65 |  | RTS 20/ I | Indiv | 0.521 | 9.77 |  | Práce |  |  |  | POL1_
|  | 1.Nadzemní podlaží : | [24 empty] | VV | 0
|  | 1,49*1,55+1,47*1,55*2 |  | 6.8665 | [22 empty] | VV | 0
|  | 2.Nadzemní podlaží : | [24 empty] | VV | 0
|  | B4 : 0,88*1,55*2 |  | 2.728 | [22 empty] | VV | 0
|  | Zbytek oken : 1,48*1,56+1,47*1,56+1,47*1,55*2 |  | 9.159 | [22 empty] | VV | 0
105 | 968083003R00 | Vybourání plastových oken do 4 m2 | m2 | 2.263 |  | 0 |  | 0 |  | 0 | 15 | 0 | 0.00092 | 0 | 0.04 | 0.09 |  | RTS 20/ I | Indiv | 0.373 | 0.84 |  | Práce |  |  |  | POL1_
|  | 1.Nadzemní podlaží : | [24 empty] | VV | 0
|  | B13 : 1,46*1,55 |  | 2.263 | [22 empty] | VV | 0
106 | 968083011R00 | Vybourání plastových dveří prosklených pl. do 2 m2 | m2 | 2.0806 |  | 0 |  | 0 |  | 0 | 15 | 0 | 0.00117 | 0 | 0.034 | 0.07 |  | RTS 20/ I | Indiv | 0.536 | 1.12 |  | Práce |  |  |  | POL1_
|  | 1.Nadzemní podlaží : 1,03*2,02 |  | 2.0806 | [22 empty] | VV | 0
107 | 968083022R00 | Vybourání plastových plných dveří pl.nad 2 m2 | m2 | 2.8889 |  | 0 |  | 0 |  | 0 | 15 | 0 | 0.001 | 0 | 0.0372 | 0.11 |  | RTS 20/ I | Indiv | 0.498 | 1.44 |  | Práce |  |  |  | POL1_
|  | 1.Nadzemní podlaží : 1,462*1,976 |  | 2.8889 | [22 empty] | VV | 0
108 | 968096001R00 | Bourání parapetů plastových š. do 20 cm | m | 6.77 |  | 0 |  | 0 |  | 0 | 15 | 0 | 0 | 0 | 0.01188 | 0.08 |  | RTS 20/ I | Indiv | 0.093 | 0.63 |  | Práce |  |  |  | POL1_
|  | 1.Nadzemní podlaží : | [24 empty] | VV | 0
|  | B2 : 0,89 |  | 0.89 | [22 empty] | VV | 0
|  | B3 : 0,88 |  | 0.88 | [22 empty] | VV | 0
|  | B9 : 0,6+0,86 |  | 1.46 | [22 empty] | VV | 0
|  | B12 : 0,9 |  | 0.9 | [22 empty] | VV | 0
|  | 2.Nadzemní podlaží : | [24 empty] | VV | 0
|  | B4 : 0,88*2 |  | 1.76 | [22 empty] | VV | 0
|  | B5 : 0,88 |  | 0.88 | [22 empty] | VV | 0
109 | 960111221R00 | Bourání konstrukcí betonových a ŽB | m3 | 2.1 |  | 0 |  | 0 |  | 0 | 15 | 0 | 0.00233 | 0 | 2.447 | 5.14 |  | RTS 20/ I | Indiv | 7.856 | 16.5 |  | Práce |  |  |  | POL1_
|  | 1.Nadzemní podlaží : | [24 empty] | VV | 0
|  | B14 : 1,68*1,25*1,0 |  | 2.1 | [22 empty] | VV | 0
110 | 962032631R00 | Bourání zdiva komínového z cihel na MVC | m3 | 3.7523 |  | 0 |  | 0 |  | 0 | 15 | 0 | 0 | 0 | 1.594 | 5.98 |  | RTS 20/ I | Indiv | 2.42 | 9.08 |  | Práce |  |  |  | POL1_
|  | Bourání komínu po úroveň půdy : | [24 empty] | VV | 0
|  | 0,45*0,74*3,965 |  | 1.3203 | [22 empty] | VV | 0
|  | 0,46*0,77*3,965 |  | 1.4044 | [22 empty] | VV | 0
|  | 0,6*0,5*3,425 |  | 1.0275 | [22 empty] | VV | 0
111 | 765332860R00 | Demontáž betonové krytiny, zvětr. malta, do suti | m2 | 149.6 |  | 0 |  | 0 |  | 0 | 15 | 0 | 0 | 0 | 0.11 | 16.46 |  | RTS 20/ I | Indiv | 0.319 | 47.72 |  | Práce |  |  |  | POL1_
|  | Bourání stávající střechy : | [24 empty] | VV | 0
|  | ((14,95+6,8)/2*5)*2 |  | 108.75 | [22 empty] | VV | 0
|  | (8,17/2*5)*2 |  | 40.85 | [22 empty] | VV | 0
112 | 712300832R00 | Odstranění povlakové krytiny střech do 10° 2vrstvé | m2 | 9.4248 |  | 0 |  | 0 |  | 0 | 15 | 0 | 0 | 0 | 0.01 | 0.09 |  | RTS 20/ I | Indiv | 0.06 | 0.57 |  | Práce |  |  |  | POL1_
|  | Bourání přístavby : | [24 empty] | VV | 0
|  | 1,98*4,76 |  | 9.4248 | [22 empty] | VV | 0
113 | 41190000RRAA | Demontáž trámového stropu včetně podhledu a záklopu | m2 | 171.2357 |  | 0 |  | 0 |  | 0 | 15 | 0 | 0.001 | 0.17 | 0.4012 | 68.7 |  | Vlastní | Indiv | 3.4114 | 584.15 |  | Práce |  |  |  | POL1_
|  | 2.Nadzemní podlaží - bourání stropu, vč.odvozu suti : | [24 empty] | VV | 0
|  | B9 : 4,76*1,98 |  | 9.4248 | [22 empty] | VV | 0
|  | Bourání stropů nad 2.NP : | [24 empty] | VV | 0
|  | 1,54*5,67+1,05*1,782+2,98*2,68+2,98*3,9+3,31*3,83+3,92*2,3+3,92*4,02+2,64*4,05 |  | 78.355 | [22 empty] | VV | 0
|  | Bourání stropu na 1.NP : | [24 empty] | VV | 0
|  | 1,54*5,67+1,05*1,782+2,98*2,68+2,98*3,9+3,31*3,83+3,92*2,3+3,92*4,02+2,64*4,05+3,47*1,47 |  | 83.4559 | [22 empty] | VV | 0
114 | 762900030RAB | Demontáž dřevěného krovu s bedněním | m2 | 122.5963 |  | 0 |  | 0 |  | 0 | 15 | 0 | 0 | 0 | 0.05424 | 6.65 |  | Vlastní | Indiv | 3.2645 | 400.21 |  | Práce |  |  |  | POL1_
|  | Demontáž stávajícího krovu,vč.bourané přístavby + odvoz suti : | [24 empty] | VV | 0
|  | 14,95*7,57+1,98*4,76 |  | 122.5963 | [22 empty] | VV | 0
115 | 764454802R00 | Demontáž odpadních trub kruhových,D 120 mm | m | 24.23 |  | 0 |  | 0 |  | 0 | 15 | 0 | 0 | 0 | 0.00285 | 0.07 |  | RTS 20/ I | Indiv | 0.069 | 1.67 |  | Práce |  |  |  | POL1_
|  | 7,0*3+3,23 |  | 24.23 | [22 empty] | VV | 0
116 | 764359811R00 | Demontáž kotlíku kónického, sklon do 45° | kus | 4 |  | 0 |  | 0 |  | 0 | 15 | 0 | 0 | 0 | 0.00115 | 0 |  | RTS 20/ I | Indiv | 0.1058 | 0.42 |  | Práce |  |  |  | POL1_
117 | 764352811R00 | Demontáž žlabů půlkruh. rovných, rš 330 mm, do 45° | m | 56.42 |  | 0 |  | 0 |  | 0 | 15 | 0 | 0 | 0 | 0.00336 | 0.19 |  | RTS 20/ I | Indiv | 0.07935 | 4.48 |  | Práce |  |  |  | POL1_
|  | 14,95*2+8,17*2+10,18 |  | 56.42 | [22 empty] | VV | 0
118 | 764362811R00 | Demontáž střešního okna, hladká krytina, do 45° | kus | 5 |  | 0 |  | 0 |  | 0 | 15 | 0 | 0 | 0 | 0.02008 | 0.1 |  | RTS 20/ I | Indiv | 0.1058 | 0.53 |  | Práce |  |  |  | POL1_
119 | 965031131R00 | Bourání podlah z cihel naplocho, plochy nad 1 m2 | m2 | 95.9 |  | 0 |  | 0 |  | 0 | 15 | 0 | 0 | 0 | 0.122 | 11.7 |  | RTS 20/ I | Indiv | 0.12 | 11.51 |  | Práce |  |  |  | POL1_
|  | Bourání podlahy půdy : 95,90 |  | 95.9 | [22 empty] | VV | 0
120 | 965048511R00 | Broušení betonových povrchů tl.1-5 mm | m2 | 104.34 |  | 0 |  | 0 |  | 0 | 15 | 0 | 0 | 0 | 0.0126 | 1.31 |  | Vlastní | Indiv | 0.33 | 34.43 |  | Práce |  |  |  | POL1_
|  | Broušení anhydritových povrchů v 1.NP : | [24 empty] | VV | 0
|  | 3,63+6,0+6,5+11,9+7,54+2,14+4,0+11,0+13,42+8,75+1,28+4,16+8,2+15,82 |  | 104.34 | [22 empty] | VV | 0
121 | 776510010RA0 | Demontáž povlakových podlah z nášlapné plochy vč.soklíků | m2 | 126.01 |  | 0 |  | 0 |  | 0 | 15 | 0 | 0 | 0 | 0.001 | 0.13 |  | Vlastní | Indiv | 0.29 | 36.54 |  | Práce |  |  |  | POL1_
|  | 1.Nadzemní podlaží : | [24 empty] | VV | 0
|  | M.č.1.05 : 7,54 |  | 7.54 | [22 empty] | VV | 0
|  | M.č.1.08 : 11,0 |  | 11 | [22 empty] | VV | 0
|  | M.č.1.09 : 13,42 |  | 13.42 | [22 empty] | VV | 0
|  | M.č.1.10 : 8,75 |  | 8.75 | [22 empty] | VV | 0
|  | M.č.1.13 : 8,2 |  | 8.2 | [22 empty] | VV | 0
|  | M.č.1.14 : 15,82 |  | 15.82 | [22 empty] | VV | 0
|  | 2.Nadzemní podlaží : | [24 empty] | VV | 0
|  | M.č.2.02 : 7,76 |  | 7.76 | [22 empty] | VV | 0
|  | M.č.2.03 : 3,0 |  | 3 | [22 empty] | VV | 0
|  | M.č.2.06 : 11,2 |  | 11.2 | [22 empty] | VV | 0
|  | M.č.2.07 : 12,7 |  | 12.7 | [22 empty] | VV | 0
|  | M.č.2.08 : 2,42 |  | 2.42 | [22 empty] | VV | 0
|  | M.č.2.11 : 8,6 |  | 8.6 | [22 empty] | VV | 0
|  | M.č.2.12 : 15,6 |  | 15.6 | [22 empty] | VV | 0
122 | 965048155R00 | Dočištění povrchu a přebroušení po odstranění podlah | m2 | 126.01 |  | 0 |  | 0 |  | 0 | 15 | 0 | 0 | 0 | 0.00175 | 0.22 |  | Vlastní | Indiv | 0.165 | 20.79 |  | Práce |  |  |  | POL1_
123 | 965081713R00 | Bourání dlažeb keramických tl.10 mm, nad 1 m2 | m2 | 75.96 |  | 0 |  | 0 |  | 0 | 15 | 0 | 0 | 0 | 0.02 | 1.52 |  | RTS 20/ I | Indiv | 0.147 | 11.17 |  | Práce |  |  |  | POL1_
|  | 1.Nadzemní podlaží : | [24 empty] | VV | 0
|  | M.č.1.01-1.04 : 3,63+6,0+6,5+11,9 |  | 28.03 | [22 empty] | VV | 0
|  | M.č.1.07 : 1,58 |  | 1.58 | [22 empty] | VV | 0
|  | M.č.1.08 : 2,77 |  | 2.77 | [22 empty] | VV | 0
|  | M.č.1.12 : 1,29 |  | 1.29 | [22 empty] | VV | 0
|  | M.č.1.16 : 2,99 |  | 2.99 | [22 empty] | VV | 0
|  | 2.Nadzemní podlaží : | [24 empty] | VV | 0
|  | M.č.2.01 : 14,6 |  | 14.6 | [22 empty] | VV | 0
|  | M.č.2.04 : 1,51 |  | 1.51 | [22 empty] | VV | 0
|  | M.č.2.05 : 3,03 |  | 3.03 | [22 empty] | VV | 0
|  | M.č.2.09 : 1,69 |  | 1.69 | [22 empty] | VV | 0
|  | M.č.2.10 : 5,21 |  | 5.21 | [22 empty] | VV | 0
|  | Schodiště : 18*0,25+18*0,18+12*0,22+12*0,24 |  | 13.26 | [22 empty] | VV | 0
124 | 762526811R00 | Demontáž podlah bez polštářů z dřevotřísky | m2 | 87.32 |  | 0 |  | 0 |  | 0 | 15 | 0 | 0 | 0 | 0.035 | 3.06 |  | RTS 20/ I | Indiv | 0.09 | 7.86 |  | Práce |  |  |  | POL1_
|  | Bourání vrstvy podlah pod podlahovýma krytinama z OSB desek v 2.NP : | [24 empty] | VV | 0
|  | 14,6+7,76+3,0+1,51+3,03+11,2+12,7+2,42+1,69+5,21+8,6+15,6 |  | 87.32 | [22 empty] | VV | 0
125 | 978059531R00 | Odsekání vnitřních obkladů stěn nad 2 m2 | m2 | 76.7361 |  | 0 |  | 0 |  | 0 | 15 | 0 | 0 | 0 | 0.068 | 5.22 |  | RTS 20/ I | Indiv | 0.3 | 23.02 |  | Práce |  |  |  | POL1_
|  | 1.Nadzemní podlaží : | [24 empty] | VV | 0
|  | M.č.1.06 : 2,0*(1,89+1,25*2)-0,6*0,45-0,7*2,02 |  | 7.096 | [22 empty] | VV | 0
|  | M.č.1.07 : 2,0*(1,89+2,13)-0,86*0,45 |  | 7.653 | [22 empty] | VV | 0
|  | M.č.1.11 : 2,0*(1,46+0,8) |  | 4.52 | [22 empty] | VV | 0
|  | M.č.1.12 : 2,0*(2,05+2,03*2)-0,9*0,75 |  | 11.545 | [22 empty] | VV | 0
|  | 2.Nadzemní podlaží : | [24 empty] | VV | 0
|  | M.č.2.04 : 2,0*(1,75*2+0,86*2)-0,58*0,85-0,7*2,02 |  | 8.533 | [22 empty] | VV | 0
|  | M.č.2.05 : 2,0*(1,75*2+1,73*2)-0,58*0,85-0,7*2,02 |  | 12.013 | [22 empty] | VV | 0
|  | M.č.2.09 : 2,0*(1,85*2+0,94*2)-0,7*2,02-0,59*0,85 |  | 9.2445 | [22 empty] | VV | 0
|  | M.č.2.10 : 2,0*(2,11*2+2,47*2)-0,88*0,88-0,7*2,02 |  | 16.1316 | [22 empty] | VV | 0
126 | 978013191R00 | Otlučení omítek vnitřních stěn v rozsahu do 100 % | m2 | 479.4401 |  | 0 |  | 0 |  | 0 | 15 | 0 | 0 | 0 | 0.046 | 22.05 |  | RTS 20/ I | Indiv | 0.26 | 124.65 |  | Práce |  |  |  | POL1_
|  | 1.Nadzemní podlaží : | [24 empty] | VV | 0
|  | M.č.1.01 : 2,4*(1,93*2+1,88*2)-1,0*2,02-0,9*2,02-0,8*2,02 |  | 12.834 | [22 empty] | VV | 0
|  | M.č.1.02 : 2,4*(2,48+0,9+2,41+0,3*4)+3,24/2*(1,34+3,8) |  | 25.1028 | [22 empty] | VV | 0
|  | M.č.1.03 : 2,72*(3,23*2+2,015*2)-1,0*2,02-0,8*2,02-1,2*0,4-0,88*0,48 |  | 23.9944 | [22 empty] | VV | 0
|  | M.č.1.04 : 2,7*(3,86*2+3,09*2)-1,0*2,02-1,462*1,976-1,2*0,4-0,88*0,48 |  | 31.7187 | [22 empty] | VV | 0
|  | M.č.1.05 : 2,74*(2,94*2+2,58*2)-0,9*2,02-0,7*2,02*2-1,66*2,02 |  | 22.2504 | [22 empty] | VV | 0
|  | M.č.1.06 : 0,74*(1,89+1,25*2)-0,6*0,35-0,7*2,02 |  | 1.6246 | [22 empty] | VV | 0
|  | M.č.1.07 : 0,74*(2,13*2+1,89)-0,86*0,45 |  | 4.164 | [22 empty] | VV | 0
|  | M.č.1.08 : 2,75*(3,12*2+2,87*2)-1,66*2,02-1,47*1,55 |  | 27.3133 | [22 empty] | VV | 0
|  | M.č.1.09 : 2,74*(3,6*2+3,67*2+0,15*2)-0,9*2,02-1,47*1,55 |  | 36.5651 | [22 empty] | VV | 0
|  | M.č.1.10 : 2,69*(2,55*2+2,99*2)-1,0*1,97-0,9*2,02*2 |  | 24.1992 | [22 empty] | VV | 0
|  | M.č.1.11 : 0,5*(1,46+0,8) |  | 1.13 | [22 empty] | VV | 0
|  | M.č.1.12 : 0,5*(2,05+2,03*2)-0,9*0,25 |  | 2.83 | [22 empty] | VV | 0
|  | M.č.1.13 : 2,7*(3,82*2+2,27*2)-1,49*1,55-0,9*2,02*2 |  | 26.9405 | [22 empty] | VV | 0
|  | M.č.1.14 : 2,5*(4,42*2+3,58*2)-1,46*1,55-0,9*2,02 |  | 35.919 | [22 empty] | VV | 0
|  | 2.Nadzemní podlaží : | [24 empty] | VV | 0
|  | M.č.2.01 : 2,87*(5,67+2,59+1,0+1,782)-0,9*2,02-3,01*2,54-0,8*2,02 |  | 20.6111 | [22 empty] | VV | 0
|  | M.č.2.03 : 2,87*(1,15*2+2,59*2)-0,9*2,02*2-0,7*2,02*2 |  | 15.0036 | [22 empty] | VV | 0
|  | M.č.2.04 : 0,83*(1,75*2+0,86*2)-0,58*0,48 |  | 4.0542 | [22 empty] | VV | 0
|  | M.č.2.05 : 0,83*(1,75*2+1,73*2)-0,58*0,48 |  | 5.4984 | [22 empty] | VV | 0
|  | M.č.2.06 : 2,82*(3,9*2+2,98*2)-0,9*2,02*2-1,48*1,56 |  | 32.8584 | [22 empty] | VV | 0
|  | M.č.2.07 : 2,87*(3,31*2+3,83*2)-0,9*2,02-1,47*1,56 |  | 36.8724 | [22 empty] | VV | 0
|  | M.č.2.08 : 2,89*(1,44*2+1,7*2)-0,7*2,02*2-0,9*2,02 |  | 13.5032 | [22 empty] | VV | 0
|  | M.č.2.09 : 0,89*(1,85*2+0,94*2)-0,59*0,56 |  | 4.6358 | [22 empty] | VV | 0
|  | M.č.2.10 : 0,89*(2,47*2-2,11*2)-0,88*0,53 |  | 0.1744 | [22 empty] | VV | 0
|  | M.č.2.11 : 2,86*(2,3*2+3,92*2)-0,9*2,02*2-1,47*1,55 |  | 29.6639 | [22 empty] | VV | 0
|  | M.č.2.12 : 2,89*(4,02*2+3,92*2)-0,9*2,02*2-1,47*1,55 |  | 39.9787 | [22 empty] | VV | 0
127 | 978015291R00 | Otlučení omítek vnějších MVC v složit.1-4 do 100 % | m2 | 258.3297 |  | 0 |  | 0 |  | 0 | 15 | 0 | 0 | 0 | 0.059 | 15.24 |  | RTS 20/ I | Indiv | 0.2 | 51.67 |  | Práce |  |  |  | POL1_
|  | Osekání vnější omítky vč.soklu : | [24 empty] | VV | 0
|  | (7,645+7,32)/2*7,57 |  | 56.6425 | [22 empty] | VV | 0
|  | (4,1+3,95)/2*3,93 |  | 15.8183 | [22 empty] | VV | 0
|  | 3,77*9,59 |  | 36.1543 | [22 empty] | VV | 0
|  | (2,905+3,18)/2*4,76 |  | 14.4823 | [22 empty] | VV | 0
|  | (2,905+3,0)/2*1,98 |  | 5.846 | [22 empty] | VV | 0
|  | (6,6+7,3)/2*7,57 |  | 52.6115 | [22 empty] | VV | 0
|  | (7,3+7,645)/2*14,35 |  | 107.2304 | [22 empty] | VV | 0
|  | -(1,462*1,976+0,89*0,88+0,88*0,88+1,03*2,02+0,6*0,85+0,86*0,9+1,47*1,55+1,47*1,55+1,49*1,55+1,46*1,55+0,9*0,9) |  | -17.7506 | [22 empty] | VV | 0
|  | -(0,6*0,85+0,86*0,9+0,58*0,85*2+1,48*1,56+1,47*1,56+1,47*1,55*2+0,88*0,88+0,59*0,85) |  | -12.7049 | [22 empty] | VV | 0
128 | 725110811R00 | Demontáž klozetů splachovacích | soubor | 4 |  | 0 |  | 0 |  | 0 | 15 | 0 | 0 | 0 | 0.01933 | 0.08 |  | RTS 20/ I | Indiv | 0.59 | 2.36 |  | Práce |  |  |  | POL1_
|  | 1.Nadzemní podlaží : 2,0 |  | 2 | [22 empty] | VV | 0
|  | 2.Nadzemní podlaží : 2,0 |  | 2 | [22 empty] | VV | 0
129 | 725210821R00 | Demontáž umyvadel bez výtokových armatur | soubor | 4 |  | 0 |  | 0 |  | 0 | 15 | 0 | 0 | 0 | 0.01946 | 0.08 |  | RTS 20/ I | Indiv | 0.382 | 1.53 |  | Práce |  |  |  | POL1_
|  | 1.Nadzemní podlaží : 2,0 |  | 2 | [22 empty] | VV | 0
|  | 2.Nadzemní podlaží : 2,0 |  | 2 | [22 empty] | VV | 0
130 | 725220832R00 | Demontáž van litinových volných | soubor | 4 |  | 0 |  | 0 |  | 0 | 15 | 0 | 0 | 0 | 0.0951 | 0.38 |  | RTS 20/ I | Indiv | 0.403 | 1.61 |  | Práce |  |  |  | POL1_
|  | 1.Nadzemní podlaží : 2,0 |  | 2 | [22 empty] | VV | 0
|  | 2.Nadzemní podlaží : 2,0 |  | 2 | [22 empty] | VV | 0
131 | 766812841R00 | Demontáž kuchyňských linek do 3,0 m | kus | 4 |  | 0 |  | 0 |  | 0 | 15 | 0 | 0 | 0 | 0.174 | 0.7 |  | Vlastní | Indiv | 0.95 | 3.8 |  | Práce |  |  |  | POL1_
|  | 1.Nadzemní podlaží : 2,0 |  | 2 | [22 empty] | VV | 0
|  | 2.Nadzemní podlaží : 2,0 |  | 2 | [22 empty] | VV | 0
Díl: | 99 | Staveništní přesun hmot |  |  |  | 0 |  | 0 |  | 0 |  | 0 |  | 0 |  | 0 |  |  |  |  | 269.45 | [5 empty] | DIL
132 | 999281108R00 | Přesun hmot pro opravy a údržbu do výšky 12 m | t | 142.4173 |  | 0 |  | 0 |  | 0 | 15 | 0 | 0 | 0 | 0 | 0 |  | RTS 20/ I | Indiv | 1.892 | 269.45 |  | Přesun hmot |  |  |  | POL7_
Díl: | 711 | Izolace proti vodě |  |  |  | 0 |  | 0 |  | 0 |  | 0 |  | 0.24 |  | 0 |  |  |  |  | 39.68 | [5 empty] | DIL
133 | 711823121RT2 | Montáž nopové fólie svisle včetně dodávky fólie | m2 | 65.376 |  | 0 |  | 0 |  | 0 | 15 | 0 | 0.00017 | 0.01 | 0 | 0 |  | RTS 20/ I | Indiv | 0.16 | 10.46 |  | Práce |  |  |  | POL1_
|  | Nopová fólie ve drenážním výkopu : | [24 empty] | VV | 0
|  | 1,2*(14,69*2+11,3*2+0,5*5) |  | 65.376 | [22 empty] | VV | 0
134 | 711212000R00 | Penetrace podkladu pod hydroizolační nátěr,vč.dod. | m2 | 60.8854 |  | 0 |  | 0 |  | 0 | 15 | 0 | 0.00021 | 0.01 | 0 | 0 |  | RTS 20/ I | Indiv | 0.095 | 5.78 |  | Práce |  |  |  | POL1_
135 | 711212002R00 | Hydroizolační povlak - nátěr nebo stěrka | m2 | 60.8854 |  | 0 |  | 0 |  | 0 | 15 | 0 | 0.00368 | 0.22 | 0 | 0 |  | RTS 20/ I | Indiv | 0.385 | 23.44 |  | Práce |  |  |  | POL1_
|  | Pod obklady v koupelnách : | [24 empty] | VV | 0
|  | 1.Nadzemní podlaží : | [24 empty] | VV | 0
|  | M.č.1.08 : 2,0*(1,59*2+1,75*2)-0,8*2,0 |  | 11.76 | [22 empty] | VV | 0
|  | M.č.1.16 : 2,0*(1,86*2+1,565*2)-0,8*2,0 |  | 12.1 | [22 empty] | VV | 0
|  | 2.Nadzemní podlaží : | [24 empty] | VV | 0
|  | M.č.2.04 : 2,0*(1,73*2+1,75*2)-0,58*0,37-0,7*2,0 |  | 12.3054 | [22 empty] | VV | 0
|  | M.č.2.12 : 2,0*(1,27*2+2,3*2)-0,7*2,0 |  | 12.88 | [22 empty] | VV | 0
|  | Pod dlažby v koupelnách : | [24 empty] | VV | 0
|  | 1.Nadzemní podlaží : | [24 empty] | VV | 0
|  | M.č.1.08 : 2,77 |  | 2.77 | [22 empty] | VV | 0
|  | M.č.1.16 : 2,99 |  | 2.99 | [22 empty] | VV | 0
|  | 2.Nadzemní podlaží : | [24 empty] | VV | 0
|  | M.č.2.04 : 3,03 |  | 3.03 | [22 empty] | VV | 0
|  | M.č.2.12 : 3,05 |  | 3.05 | [22 empty] | VV | 0
136 | 998711202R00 | Přesun hmot pro izolace proti vodě, výšky do 12 m | % |  |  | 0 |  | 0 |  | 0 | 15 | 0 | 0 | 0 | 0 | 0 |  | RTS 20/ I | Indiv | 0 | 0 |  | Přesun hmot |  |  |  | POL7_
Díl: | 713 | Izolace tepelné |  |  |  | 0 |  | 0 |  | 0 |  | 0 |  | 1.1 |  | 0 |  |  |  |  | 61.01 | [5 empty] | DIL
137 | 713111111R00 | Izolace tepelné stropů vrchem kladené volně | m2 | 83.3208 |  | 0 |  | 0 |  | 0 | 15 | 0 | 0 | 0 | 0 | 0 |  | RTS 20/ I | Indiv | 0.09 | 7.5 |  | Práce |  |  |  | POL1_
|  | Kročejová izolace stropu mezi deskami a OSB : | [24 empty] | VV | 0
|  | 83,3208 |  | 83.3208 | [22 empty] | VV | 0
138 | 28376063R | Deska izolační kročejová EPS tl. 35-3 mm | m2 | 89.9865 |  | 0 |  | 0 |  | 0 | 15 | 0 | 0.0007 | 0.06 | 0 | 0 | SPCM | RTS 20/ I | Indiv | 0 | 0 |  | Specifikace |  |  |  | POL3_
|  | Izolace stropu, vč.ztratného 5% : | [24 empty] | VV | 0
|  | 83,3208*1,08 |  | 89.9865 | [22 empty] | VV | 0
139 | 713111130R00 | Izolace tepelné stropů, vložené mezi krokve a stropnice | m2 | 85.49 |  | 0 |  | 0 |  | 0 | 15 | 0 | 0.00023 | 0.02 | 0 | 0 |  | RTS 20/ I | Indiv | 0.181 | 15.47 |  | Práce |  |  |  | POL1_
|  | Strop nad 2.NP : | [24 empty] | VV | 0
|  | 14,60+3,0+1,51+3,03+11,20+12,70+5,46+2,42+1,69+5,21+15,60+3,05+6,02 |  | 85.49 | [22 empty] | VV | 0
140 | 713111125R00 | Izolace tepelné stropů rovných spodem, lepením | m2 | 120.24 |  | 0 |  | 0 |  | 0 | 15 | 0 | 0.00083 | 0.1 | 0 | 0 |  | RTS 20/ I | Indiv | 0.231 | 27.78 |  | Práce |  |  |  | POL1_
|  | Druhá vrstva izolace stropu : 85,49 |  | 85.49 | [22 empty] | VV | 0
|  | Podhledy v suterénu : 7,62+5,62+3,54+3,52+3,53+7,32+2,59+1,01 |  | 34.75 | [22 empty] | VV | 0
141 | 63151377.AR | Deska z minerální plsti tl.160 mm | m2 | 179.529 |  | 0 |  | 0 |  | 0 | 15 | 0 | 0.0048 | 0.86 | 0 | 0 | SPCM | RTS 20/ I | Indiv | 0 | 0 |  | Specifikace |  |  |  | POL3_
|  | Podhled nad 2.NP,vč.ztratného 5% : | [24 empty] | VV | 0
|  | (85,49*2)*1,05 |  | 179.529 | [22 empty] | VV | 0
142 | 283762317R | Deska EPS s grafitem GreyWall tl.100 mm | m2 | 36.4875 |  | 0 |  | 0 |  | 0 | 15 | 0 | 0.0015 | 0.05 | 0 | 0 | SPCM | RTS 20/ I | Indiv | 0 | 0 |  | Specifikace |  |  |  | POL3_
|  | Podhled v suterénu,vč.ztratného 5% : | [24 empty] | VV | 0
|  | 34,75*1,05 |  | 36.4875 | [22 empty] | VV | 0
143 | 713141221RK3 | Montáž parozábran, přelep. spojů vč.dodávky fólie | m2 | 85.49 |  | 0 |  | 0 |  | 0 | 15 | 0 | 0.00015 | 0.01 | 0 | 0 |  | RTS 20/ I | Indiv | 0.12 | 10.26 |  | Práce |  |  |  | POL1_
|  | Izolace stropu nad 2.NP : | [24 empty] | VV | 0
|  | 85,49 |  | 85.49 | [22 empty] | VV | 0
144 | 998713202R00 | Přesun hmot pro izolace tepelné, výšky do 12 m | % |  |  | 0 |  | 0 |  | 0 | 15 | 0 | 0 | 0 | 0 | 0 |  | RTS 20/ I | Indiv | 0 | 0 |  | Přesun hmot |  |  |  | POL7_
Díl: | 721 | Vnitřní kanalizace |  |  |  | 0 |  | 0 |  | 0 |  | 0 |  | 0.09 |  | 0 |  |  |  |  | 43.91 | [5 empty] | DIL
145 | 721176223R00 | Potrubí KG svodné (ležaté) D 125 mm | m | 13 |  | 0 |  | 0 |  | 0 | 15 | 0 | 0.00252 | 0.03 | 0 | 0 |  | RTS 20/ I | RTS 18/ I | 0.8 | 10.4 |  | Práce |  |  |  | POL1_1
146 | 721176224R00 | Potrubí KG svodné (ležaté) D 160 mm | m | 4.5 |  | 0 |  | 0 |  | 0 | 15 | 0 | 0.00357 | 0.02 | 0 | 0 |  | RTS 20/ I | RTS 18/ I | 0.55 | 2.48 |  | Práce |  |  |  | POL1_1
147 | 721176115R00 | Potrubí HT odpadní svislé D 100 mm | m | 12 |  | 0 |  | 0 |  | 0 | 15 | 0 | 0.00131 | 0.02 | 0 | 0 |  | RTS 20/ I | RTS 18/ I | 0.797 | 9.56 |  | Práce |  |  |  | POL1_1
148 | 721176103R00 | Potrubí HT připojovací D 50 mm | m | 22.5 |  | 0 |  | 0 |  | 0 | 15 | 0 | 0.00047 | 0.01 | 0 | 0 |  | RTS 20/ I | RTS 18/ I | 0.359 | 8.08 |  | Práce |  |  |  | POL1_1
149 | 721176104R00 | Potrubí HT připojovací D 70 mm | m | 1.5 |  | 0 |  | 0 |  | 0 | 15 | 0 | 0.0007 | 0 | 0 | 0 |  | RTS 20/ I | RTS 18/ I | 0.452 | 0.68 |  | Práce |  |  |  | POL1_1
150 | 721176105R00 | Potrubí HT připojovací D 100 mm | m | 3 |  | 0 |  | 0 |  | 0 | 15 | 0 | 0.00152 | 0 | 0 | 0 |  | RTS 20/ I | RTS 18/ I | 1.173 | 3.52 |  | Práce |  |  |  | POL1_1
151 | 721176140R00 | Potrubí HT větrací (svislé) D 70 mm | m | 10.5 |  | 0 |  | 0 |  | 0 | 15 | 0 | 0.0007 | 0.01 | 0 | 0 |  | Vlastní | RTS 18/ I | 0.364 | 3.82 |  | Práce |  |  |  | POL1_1
152 | 721273200RT2 | Souprava ventilační střešní HL souprava větrací hlavice PP D 75 mm | kus | 3 |  | 0 |  | 0 |  | 0 | 15 | 0 | 0.00013 | 0 | 0 | 0 |  | RTS 20/ I | RTS 18/ I | 0.333 | 1 |  | Práce |  |  |  | POL1_1
153 | 721177725R00 | Čisticí kus, odpadní svislé D 100 | kus | 3 |  | 0 |  | 0 |  | 0 | 15 | 0 | 0.00024 | 0 | 0 | 0 |  | RTS 20/ I | RTS 18/ I | 0.3667 | 1.1 |  | Práce |  |  |  | POL1_
154 | 721290111R00 | Zkouška těsnosti kanalizace vodou DN 125 | m | 62.5 |  | 0 |  | 0 |  | 0 | 15 | 0 | 0 | 0 | 0 | 0 |  | RTS 20/ I | RTS 18/ I | 0.048 | 3 |  | Práce |  |  |  | POL1_1
|  | 13,0+12,0+22,5+1,5+3+10,5 |  | 62.5 | [22 empty] | VV | 0
155 | 721290112R00 | Zkouška těsnosti kanalizace vodou DN 200 | m | 4.5 |  | 0 |  | 0 |  | 0 | 15 | 0 | 0 | 0 | 0 | 0 |  | RTS 20/ I | RTS 18/ I | 0.059 | 0.27 |  | Práce |  |  |  | POL1_
156 | 721R1 | Stavební přípomoce - kanalizace | kpl | 1 |  | 0 |  | 0 |  | 0 | 15 | 0 | 0 | 0 | 0 | 0 |  | Vlastní | Indiv | 0 | 0 |  | Práce |  |  |  | POL1_
|  | Demontáže stávajícího potrubí vč.bouracích prací : | [24 empty] | VV | 0
|  | Vysekání drážek a bourání otvorů pro nové potrubí : | [24 empty] | VV | 0
|  | Vybetonování/zazdění po sekání drážek a bourání otvorů : | [24 empty] | VV | 0
|  | Veškeré potřebné zemní práce : | [24 empty] | VV | 0
|  | 1,0 |  | 1 | [22 empty] | VV | 0
157 | 998721202R00 | Přesun hmot pro vnitřní kanalizaci, výšky do 12 m | % |  |  | 0 |  | 0 |  | 0 | 15 | 0 | 0 | 0 | 0 | 0 |  | RTS 20/ I | RTS 18/ I | 0 | 0 |  | Přesun hmot |  |  |  | POL7_
Díl: | 722 | Vnitřní vodovod |  |  |  | 0 |  | 0 |  | 0 |  | 0 |  | 0.59 |  | 0 |  |  |  |  | 94.99 | [5 empty] | DIL
158 | 722172311R00 | Potrubí z PPR, D 20x2,8 mm, PN 16, vč.zed.výpom. | m | 70 |  | 0 |  | 0 |  | 0 | 15 | 0 | 0.00399 | 0.28 | 0 | 0 |  | RTS 20/ I | RTS 18/ I | 0.5429 | 38 |  | Práce |  |  |  | POL1_1
159 | 722172312R00 | Potrubí z PPR, D 25x3,5 mm, PN 16, vč.zed.výpom. | m | 11 |  | 0 |  | 0 |  | 0 | 15 | 0 | 0.00518 | 0.06 | 0 | 0 |  | RTS 20/ I | RTS 18/ I | 0.6343 | 6.98 |  | Práce |  |  |  | POL1_1
160 | 722172313R00 | Potrubí z PPR, D 32x4,4 mm, PN 16, vč.zed.výpom. | m | 44 |  | 0 |  | 0 |  | 0 | 15 | 0 | 0.00535 | 0.24 | 0 | 0 |  | RTS 20/ I | RTS 18/ I | 0.6828 | 30.04 |  | Práce |  |  |  | POL1_1
161 | 722181211RT6 | Izolace návleková tl. stěny 6 mm vnitřní průměr 18 mm | m | 20 |  | 0 |  | 0 |  | 0 | 15 | 0 | 1e-05 | 0 | 0 | 0 |  | RTS 20/ I | RTS 18/ I | 0.135 | 2.7 |  | Práce |  |  |  | POL1_
162 | 722181211RT7 | Izolace návleková tl. stěny 6 mm vnitřní průměr 22 mm | m | 30 |  | 0 |  | 0 |  | 0 | 15 | 0 | 2e-05 | 0 | 0 | 0 |  | RTS 20/ I | RTS 18/ I | 0.129 | 3.87 |  | Práce |  |  |  | POL1_
163 | 722181211RT9 | Izolace návleková tl. stěny 6 mm vnitřní průměr 28 mm | m | 11 |  | 0 |  | 0 |  | 0 | 15 | 0 | 4e-05 | 0 | 0 | 0 |  | RTS 20/ I | RTS 18/ I | 0.129 | 1.42 |  | Práce |  |  |  | POL1_
164 | 722202514R00 | Ventil přímý kulový D 32x1 | kus | 8 |  | 0 |  | 0 |  | 0 | 15 | 0 | 0.00037 | 0 | 0 | 0 |  | RTS 20/ I | RTS 18/ I | 0.24107 | 1.93 |  | Práce |  |  |  | POL1_1
165 | 722240143 | T-kus plastový 32 x 1'' x 32 vnitřní kovový závit | kus | 3 |  | 0 |  | 0 |  | 0 | 15 | 0 | 0.00127 | 0 | 0 | 0 |  | Vlastní | Indiv | 0 | 0 |  | Práce |  |  |  | POL1_1
166 | 722237134R00 | Kohout vod.kulový s vypouš. 1/2'' | kus | 3 |  | 0 |  | 0 |  | 0 | 15 | 0 | 0.0008 | 0 | 0 | 0 |  | RTS 20/ I | RTS 18/ I | 0.269 | 0.81 |  | Práce |  |  |  | POL1_1
167 | 722264111R00 | Vodoměr bytový SV DN 15x80 mm | kus | 4 |  | 0 |  | 0 |  | 0 | 15 | 0 | 0.00206 | 0.01 | 0 | 0 |  | RTS 20/ I | RTS 18/ I | 0.372 | 1.49 |  | Práce |  |  |  | POL1_1
168 | 722290234R00 | Proplach a dezinfekce vodovod.potrubí DN 80 | m | 125 |  | 0 |  | 0 |  | 0 | 15 | 0 | 1e-05 | 0 | 0 | 0 |  | RTS 20/ I | RTS 18/ I | 0.062 | 7.75 |  | Práce |  |  |  | POL1_1
|  | 70,0+11,0+44,0 |  | 125 | [22 empty] | VV | 0
169 | 722R1 | Stavební přípomoce - vodovod | kpl | 1 |  | 0 |  | 0 |  | 0 | 15 | 0 | 0 | 0 | 0 | 0 |  | Vlastní | Indiv | 0 | 0 |  | Práce |  |  |  | POL1_
|  | Demontáže stávajícího potrubí vč.bouracích prací : | [24 empty] | VV | 0
|  | Vysekání drážek a bourání otvorů pro nové potrubí : | [24 empty] | VV | 0
|  | Vybetonování/zazdění po sekání drážek a bourání otvorů : | [24 empty] | VV | 0
|  | Veškeré potřebné zemní práce : | [24 empty] | VV | 0
|  | 1,0 |  | 1 | [22 empty] | VV | 0
170 | 998722202R00 | Přesun hmot pro vnitřní vodovod, výšky do 12 m | % |  |  | 0 |  | 0 |  | 0 | 15 | 0 | 0 | 0 | 0 | 0 |  | RTS 20/ I | RTS 18/ I | 0 | 0 |  | Přesun hmot |  |  |  | POL7_
Díl: | 725 | Zařizovací předměty |  |  |  | 0 |  | 0 |  | 0 |  | 0 |  | 0.3 |  | 0 |  |  |  |  | 25.56 | [5 empty] | DIL
171 | 725319201R00 | Montáž ostatních typů dřezů | soubor | 4 |  | 0 |  | 0 |  | 0 | 15 | 0 | 0.0004 | 0 | 0 | 0 |  | RTS 20/ I | RTS 18/ I | 0.992 | 3.97 |  | Práce |  |  |  | POL1_1
172 | 55231086R | Dřez nerez 1 a 1/2 vestavný 790x500 mm | kus | 4 |  | 0 |  | 0 |  | 0 | 15 | 0 | 0.008 | 0.03 | 0 | 0 | SPCM | RTS 20/ I | Indiv | 0 | 0 |  | Specifikace |  |  |  | POL3_0
173 | 725119305R00 | Montáž klozetových mís | soubor | 4 |  | 0 |  | 0 |  | 0 | 15 | 0 | 0.00186 | 0.01 | 0 | 0 |  | RTS 20/ I | RTS 18/ I | 1.334 | 5.34 |  | Práce |  |  |  | POL1_1
174 | 64238828R | Klozet závěsný s hlubokým splachováním, bílý | kus | 4 |  | 0 |  | 0 |  | 0 | 15 | 0 | 0.0135 | 0.05 | 0 | 0 | SPCM | RTS 20/ I | Indiv | 0 | 0 |  | Specifikace |  |  |  | POL3_0
175 | 551674068R | Sedátko plus pro kombiklozety s poklopem antibakteriální úprava, nerezové úchyty | kus | 4 |  | 0 |  | 0 |  | 0 | 15 | 0 | 0.0025 | 0.01 | 0 | 0 | SPCM | RTS 20/ I | Indiv | 0 | 0 |  | Specifikace |  |  |  | POL3_
176 | 725219401R00 | Montáž umyvadel na šrouby do zdiva | soubor | 6 |  | 0 |  | 0 |  | 0 | 15 | 0 | 0.00141 | 0.01 | 0 | 0 |  | RTS 20/ I | RTS 18/ I | 1.575 | 9.45 |  | Práce |  |  |  | POL1_1
177 | 64214440R | Umyvadlo 60x45 cm otvor pro baterii bílé | kus | 4 |  | 0 |  | 0 |  | 0 | 15 | 0 | 0.0142 | 0.06 | 0 | 0 | SPCM | RTS 20/ I | Indiv | 0 | 0 |  | Specifikace |  |  |  | POL3_0
178 | 6422111R | Umyvadlo 40x33 cm otvor pro baterii bílé | kus | 2 |  | 0 |  | 0 |  | 0 | 15 | 0 | 0.006 | 0.01 | 0 | 0 |  | Vlastní | Indiv | 0 | 0 |  | Specifikace |  |  |  | POL3_0
179 | 725241512 | Vanička sprchová keramická čtvercová 800x800 mm | soubor | 4 |  | 0 |  | 0 |  | 0 | 15 | 0 | 0.01338 | 0.05 | 0 | 0 |  | Vlastní | Indiv | 0 | 0 |  | Práce |  |  |  | POL1_1
180 | 725532R | Ohřívač vody elektrický tlakový nástěnný svislý plochý TO 20l (Energetická třída A) | soubor | 4 |  | 0 |  | 0 |  | 0 | 15 | 0 | 0.01066 | 0.04 | 0 | 0 |  | Vlastní | Indiv | 0 | 0 |  | Práce |  |  |  | POL1_1
181 | 725823114R00 | Baterie dřezová stojánková ruční | kus | 4 |  | 0 |  | 0 |  | 0 | 15 | 0 | 0.00164 | 0.01 | 0 | 0 |  | RTS 20/ I | RTS 18/ I | 0.445 | 1.78 |  | Práce |  |  |  | POL1_1
182 | 725823111RT1 | Baterie umyvadlová stoján. ruční | kus | 6 |  | 0 |  | 0 |  | 0 | 15 | 0 | 0.00085 | 0.01 | 0 | 0 |  | RTS 20/ I | RTS 18/ I | 0.445 | 2.67 |  | Práce |  |  |  | POL1_1
183 | 725845111R00 | Baterie sprchová nástěnná ruční | kus | 4 |  | 0 |  | 0 |  | 0 | 15 | 0 | 0.00152 | 0.01 | 0 | 0 |  | RTS 20/ I | RTS 18/ I | 0.587 | 2.35 |  | Práce |  |  |  | POL1_1
184 | 998725202R00 | Přesun hmot pro zařizovací předměty, výšky do 12 m | % |  |  | 0 |  | 0 |  | 0 | 15 | 0 | 0 | 0 | 0 | 0 |  | RTS 20/ I | RTS 18/ I | 0 | 0 |  | Přesun hmot |  |  |  | POL7_
Díl: | 731 | Kotelny |  |  |  | 0 |  | 0 |  | 0 |  | 0 |  | 0.04 |  | 0 |  |  |  |  | 0.06 | [5 empty] | DIL
185 | 7312511R | Elektrokotel závěsný 12 kW, 400 V vč.ekv.čidla, tiché relé, vysoce účinné čerpadlo (Energetická třída D) | soubor | 1 |  | 0 |  | 0 |  | 0 | 15 | 0 | 0.04139 | 0.04 | 0 | 0 |  | Vlastní | Indiv | 0 | 0 |  | Práce |  |  |  | POL1_1
186 | 731341130R00 | Hadice napouštěcí pryžové D 16/23 | m | 2 |  | 0 |  | 0 |  | 0 | 15 | 0 | 0.00037 | 0 | 0 | 0 |  | RTS 20/ I | RTS 18/ I | 0.031 | 0.06 |  | Práce |  |  |  | POL1_1
187 | 731RR01 | Uvedení elektrokotle do provozu | kpl | 1 |  | 0 |  | 0 |  | 0 | 15 | 0 | 0 | 0 | 0 | 0 |  | Vlastní | Indiv | 0 | 0 |  | Práce |  |  |  | POL1_
188 | 998731202R00 | Přesun hmot pro kotelny, výšky do 12 m | % |  |  | 0 |  | 0 |  | 0 | 15 | 0 | 0 | 0 | 0 | 0 |  | RTS 20/ I | RTS 18/ I | 0 | 0 |  | Přesun hmot |  |  |  | POL7_
Díl: | 733 | Rozvod potrubí |  |  |  | 0 |  | 0 |  | 0 |  | 0 |  | 0.18 |  | 0 |  |  |  |  | 65.28 | [5 empty] | DIL
189 | 733163102R00 | Potrubí z měděných trubek vytápění D 15 x 1,0 mm | m | 110 |  | 0 |  | 0 |  | 0 | 15 | 0 | 0.00076 | 0.08 | 0 | 0 |  | RTS 20/ I | RTS 18/ I | 0.29738 | 32.71 |  | Práce |  |  |  | POL1_1
190 | 733163103R00 | Potrubí z měděných trubek vytápění D 18 x 1,0 mm | m | 60 |  | 0 |  | 0 |  | 0 | 15 | 0 | 0.00088 | 0.05 | 0 | 0 |  | RTS 20/ I | RTS 18/ I | 0.30738 | 18.44 |  | Práce |  |  |  | POL1_1
191 | 733163104R00 | Potrubí z měděných trubek vytápění D 22 x 1,0 mm | m | 37 |  | 0 |  | 0 |  | 0 | 15 | 0 | 0.00101 | 0.04 | 0 | 0 |  | RTS 20/ I | RTS 18/ I | 0.31738 | 11.74 |  | Práce |  |  |  | POL1_1
192 | 733163105R00 | Potrubí z měděných trubek vytápění D 28 x 1,5 mm | m | 5 |  | 0 |  | 0 |  | 0 | 15 | 0 | 0.0016 | 0.01 | 0 | 0 |  | RTS 20/ I | RTS 18/ I | 0.33332 | 1.67 |  | Práce |  |  |  | POL1_1
193 | 733163106R00 | Potrubí z měděných trubek vytápění D 35 x 1,5 mm | m | 2 |  | 0 |  | 0 |  | 0 | 15 | 0 | 0.00196 | 0 | 0 | 0 |  | RTS 20/ I | RTS 18/ I | 0.3579 | 0.72 |  | Práce |  |  |  | POL1_1
194 | 733RR01 | D+M koleno měděné oblouk 90° 15 mm | kus | 134 |  | 0 |  | 0 |  | 0 | 15 | 0 | 2e-05 | 0 | 0 | 0 |  | Vlastní | Indiv | 0 | 0 |  | Práce |  |  |  | POL1_
195 | 733RR02 | D+M koleno měděné oblouk 90° 18 mm | kus | 22 |  | 0 |  | 0 |  | 0 | 15 | 0 | 3e-05 | 0 | 0 | 0 |  | Vlastní | Indiv | 0 | 0 |  | Práce |  |  |  | POL1_
196 | 733RR03 | D+M koleno měděné oblouk 90° 22 mm | kus | 10 |  | 0 |  | 0 |  | 0 | 15 | 0 | 5e-05 | 0 | 0 | 0 |  | Vlastní | Indiv | 0 | 0 |  | Práce |  |  |  | POL1_
197 | 733RR04 | D+M koleno měděné oblouk 90° 35 mm | kus | 6 |  | 0 |  | 0 |  | 0 | 15 | 0 | 0.00013 | 0 | 0 | 0 |  | Vlastní | Indiv | 0 | 0 |  | Práce |  |  |  | POL1_
198 | 733RR05 | D+M pouzdro potrubní izolační 18/30 mm | m | 7 |  | 0 |  | 0 |  | 0 | 15 | 0 | 0.00029 | 0 | 0 | 0 |  | Vlastní | Indiv | 0 | 0 |  | Práce |  |  |  | POL1_
199 | 733RR06 | D+M pouzdro potrubní izolační 28/40 mm | m | 4 |  | 0 |  | 0 |  | 0 | 15 | 0 | 0.00085 | 0 | 0 | 0 |  | Vlastní | Indiv | 0 | 0 |  | Práce |  |  |  | POL1_
200 | 733291101 | Zkouška těsnosti potrubí měděné do D 35x1,5 | m | 214 |  | 0 |  | 0 |  | 0 | 15 | 0 | 0 | 0 | 0 | 0 |  | Vlastní | Indiv | 0 | 0 |  | Práce |  |  |  | POL1_1
|  | 110,0+60,0+37,0+5,0+2,0 |  | 214 | [22 empty] | VV | 0
201 | 733R1 | Stavební přípomoce - vytápění | kpl | 1 |  | 0 |  | 0 |  | 0 | 15 | 0 | 0 | 0 | 0 | 0 |  | Vlastní | Indiv | 0 | 0 |  | Práce |  |  |  | POL1_
|  | Demontáže stávajícího vytápění vč.bouracích prací : | [24 empty] | VV | 0
|  | Vysekání drážek a bourání otvorů pro nové vytápění : | [24 empty] | VV | 0
|  | Vybetonování/zazdění po sekání drážek a bourání otvorů : | [24 empty] | VV | 0
|  | 1,0 |  | 1 | [22 empty] | VV | 0
202 | 998733202R00 | Přesun hmot pro rozvody potrubí, výšky do 6 m | % |  |  | 0 |  | 0 |  | 0 | 15 | 0 | 0 | 0 | 0 | 0 |  | Vlastní | Indiv | 0 | 0 |  | Přesun hmot |  |  |  | POL7_
Díl: | 734 | Armatury |  |  |  | 0 |  | 0 |  | 0 |  | 0 |  | 0.01 |  | 0 |  |  |  |  | 0 | [5 empty] | DIL
203 | 734RR03 | Armatura připojovací rohová G 3/4'' uzavírací | soubor | 18 |  | 0 |  | 0 |  | 0 | 15 | 0 | 0.00071 | 0.01 | 0 | 0 |  | Vlastní | Indiv | 0 | 0 |  | Práce |  |  |  | POL1_1
204 | 734RR02 | Ventil vyvažovací a uzavírací DN15 s vypouštěním PN25 | soubor | 1 |  | 0 |  | 0 |  | 0 | 15 | 0 | 0.00018 | 0 | 0 | 0 |  | Vlastní | Indiv | 0 | 0 |  | Práce |  |  |  | POL1_
205 | 734RR01 | Hlavice 30x1,5 termostatická kapalinová s kapilárou 2 m a jímkou 20° - 60°C | soubor | 18 |  | 0 |  | 0 |  | 0 | 15 | 0 | 0.00019 | 0 | 0 | 0 |  | Vlastní | Indiv | 0 | 0 |  | Práce |  |  |  | POL1_
206 | 734RR04 | Kohout kulový 5/4'' páka F/F, voda | soubor | 2 |  | 0 |  | 0 |  | 0 | 15 | 0 | 0.0007 | 0 | 0 | 0 |  | Vlastní | Indiv | 0 | 0 |  | Práce |  |  |  | POL1_1
207 | 734RR05 | Kohout kulový 1/2'' páka F/F, voda | soubor | 1 |  | 0 |  | 0 |  | 0 | 15 | 0 | 0.00027 | 0 | 0 | 0 |  | Vlastní | Indiv | 0 | 0 |  | Práce |  |  |  | POL1_1
208 | 998734202R00 | Přesun hmot pro armatury, výšky do 12 m | % |  |  | 0 |  | 0 |  | 0 | 15 | 0 | 0 | 0 | 0 | 0 |  | Vlastní | Indiv | 0 | 0 |  | Přesun hmot |  |  |  | POL7_
Díl: | 735 | Otopná tělesa |  |  |  | 0 |  | 0 |  | 0 |  | 0 |  | 0.41 |  | 0 |  |  |  |  | 17.06 | [5 empty] | DIL
209 | 735157140R00 | Otopné těleso panelové typ 10 VK hladké výška/délka 500/400 mm | soubor | 1 |  | 0 |  | 0 |  | 0 | 15 | 0 | 0.00464 | 0 | 0 | 0 |  | RTS 20/ I | RTS 18/ I | 0.848 | 0.85 |  | Práce |  |  |  | POL1_1
210 | 735157143R00 | Otopné těleso panelové typ 10 VK hladké výška/délka 500/700 mm | soubor | 1 |  | 0 |  | 0 |  | 0 | 15 | 0 | 0.00728 | 0.01 | 0 | 0 |  | RTS 20/ I | RTS 18/ I | 0.855 | 0.86 |  | Práce |  |  |  | POL1_1
211 | 735157443R00 | Otopné těleso panelové typ 20 VK hladké výška/délka 500/700 mm | soubor | 1 |  | 0 |  | 0 |  | 0 | 15 | 0 | 0.01502 | 0.02 | 0 | 0 |  | RTS 20/ I | RTS 18/ I | 0.929 | 0.93 |  | Práce |  |  |  | POL1_1
212 | 735157543R00 | Otopné těleso panelové typ 21 VK hladké výška/délka 500/700 mm | soubor | 3 |  | 0 |  | 0 |  | 0 | 15 | 0 | 0.01787 | 0.05 | 0 | 0 |  | RTS 20/ I | RTS 18/ I | 0.929 | 2.79 |  | Práce |  |  |  | POL1_1
213 | 735157544R00 | Otopné těleso panelové typ 21 VK hladké výška/délka 500/800 mm | soubor | 1 |  | 0 |  | 0 |  | 0 | 15 | 0 | 0.02042 | 0.02 | 0 | 0 |  | RTS 20/ I | RTS 18/ I | 0.945 | 0.95 |  | Práce |  |  |  | POL1_1
214 | 735157545R00 | Otopné těleso panelové typ 21 VK hladké výška/délka 500/900 mm | soubor | 2 |  | 0 |  | 0 |  | 0 | 15 | 0 | 0.02297 | 0.05 | 0 | 0 |  | RTS 20/ I | RTS 18/ I | 0.945 | 1.89 |  | Práce |  |  |  | POL1_1
215 | 735RR01 | Sifon pračkový podomítku chrom | kus | 4 |  | 0 |  | 0 |  | 0 | 15 | 0 | 0.00022 | 0 | 0 | 0 |  | Vlastní | Indiv | 0 | 0 |  | Práce |  |  |  | POL1_1
216 | 735157546R00 | Otopné těleso panelové typ 21 VK hladké výška/délka 500/1000 mm | soubor | 3 |  | 0 |  | 0 |  | 0 | 15 | 0 | 0.02553 | 0.08 | 0 | 0 |  | RTS 20/ I | RTS 18/ I | 0.953 | 2.86 |  | Práce |  |  |  | POL1_1
217 | 735157547R00 | Otopné těleso panelové typ 21 VK hladké výška/délka 500/1100 mm | soubor | 2 |  | 0 |  | 0 |  | 0 | 15 | 0 | 0.02808 | 0.06 | 0 | 0 |  | RTS 20/ I | RTS 18/ I | 0.961 | 1.92 |  | Práce |  |  |  | POL1_1
218 | 735157548R00 | Otopné těleso panelové typ 21 VK hladké výška/délka 500/1200 mm | soubor | 1 |  | 0 |  | 0 |  | 0 | 15 | 0 | 0.03063 | 0.03 | 0 | 0 |  | RTS 20/ I | RTS 18/ I | 1 | 1 |  | Práce |  |  |  | POL1_1
219 | 735157550R00 | Otopné těleso panelové typ 21 VK hladké výška/délka 500/1600 mm | soubor | 1 |  | 0 |  | 0 |  | 0 | 15 | 0 | 0.04084 | 0.04 | 0 | 0 |  | RTS 20/ I | RTS 18/ I | 1.127 | 1.13 |  | Práce |  |  |  | POL1_1
220 | 735157646R00 | Otopné těleso panelové typ 22 VK hladké výška/délka 500/1000 mm | soubor | 1 |  | 0 |  | 0 |  | 0 | 15 | 0 | 0.03033 | 0.03 | 0 | 0 |  | RTS 20/ I | RTS 18/ I | 0.953 | 0.95 |  | Práce |  |  |  | POL1_1
221 | 73515764R00 | Otopné těleso panelové typ 22 VK hladké výška/délka 500/700 mm | soubor | 1 |  | 0 |  | 0 |  | 0 | 15 | 0 | 0.02123 | 0.02 | 0 | 0 |  | Vlastní | RTS 18/ I | 0.929 | 0.93 |  | Práce |  |  |  | POL1_1
222 | 998735202R00 | Přesun hmot pro otopná tělesa, výšky do 12 m | % |  |  | 0 |  | 0 |  | 0 | 15 | 0 | 0 | 0 | 0 | 0 |  | RTS 20/ I | RTS 18/ I | 0 | 0 |  | Přesun hmot |  |  |  | POL7_
Díl: | 762 | Konstrukce tesařské |  |  |  | 0 |  | 0 |  | 0 |  | 0 |  | 13.68 |  | 0 |  |  |  |  | 280.61 | [5 empty] | DIL
223 | 762822130R00 | Montáž stropnic hraněných pl. do 450 cm2 | m | 183.12 |  | 0 |  | 0 |  | 0 | 15 | 0 | 0.00016 | 0.03 | 0 | 0 |  | RTS 20/ I | Indiv | 0.244 | 44.68 |  | Práce |  |  |  | POL1_
|  | Strop nad 1.NP - trámy 160x220 : | [24 empty] | VV | 0
|  | 7*4,0+4*2,7+4*4,0+4*3,3+3*3,4+1*3,9+3*3,4+2*2,9 |  | 98.1 | [22 empty] | VV | 0
|  | Strop nad 2.NP - trámy 160x220 : | [24 empty] | VV | 0
|  | (4+2+3+3)*4,36+(4+2)*2,9+3*2,0+3*3,1 |  | 85.02 | [22 empty] | VV | 0
224 | 60515262R | Hranol SM/JD 1 16x22 | m3 | 6.9615 |  | 0 |  | 0 |  | 0 | 15 | 0 | 0.55 | 3.83 | 0 | 0 | SPCM | RTS 20/ I | Indiv | 0 | 0 |  | Specifikace |  |  |  | POL3_
|  | Stropní trámy vč.ztratného 8% : | [24 empty] | VV | 0
|  | (183,12*0,16*0,22)*1,08 |  | 6.9615 | [22 empty] | VV | 0
225 | 762895000R00 | Spojovací prostředky pro montáž stropů | m3 | 6.9615 |  | 0 |  | 0 |  | 0 | 15 | 0 | 0.00311 | 0.02 | 0 | 0 |  | RTS 20/ I | Indiv | 0 | 0 |  | Práce |  |  |  | POL1_
226 | 762332110R00 | Montáž vázaných krovů pravidelných do 120 cm2 | m | 7.2 |  | 0 |  | 0 |  | 0 | 15 | 0 | 0.00099 | 0.01 | 0 | 0 |  | RTS 20/ I | Indiv | 0.262 | 1.89 |  | Práce |  |  |  | POL1_
|  | Pásky, vč.ztratného 8% : | [24 empty] | VV | 0
|  | 1,2*6 |  | 7.2 | [22 empty] | VV | 0
227 | 60515202R | Hranol SM/JD 1 10x12 | m3 | 0.09331 |  | 0 |  | 0 |  | 0 | 15 | 0 | 0.55 | 0.05 | 0 | 0 | SPCM | RTS 20/ I | Indiv | 0 | 0 |  | Specifikace |  |  |  | POL3_
|  | Pásky, vč.ztratného 8% : | [24 empty] | VV | 0
|  | (7,2*0,1*0,12)*1,08 |  | 0.09331 | [22 empty] | VV | 0
228 | 762332120R00 | Montáž vázaných krovů pravidelných do 224 cm2 | m | 216.22 |  | 0 |  | 0 |  | 0 | 15 | 0 | 0.00099 | 0.21 | 0 | 0 |  | RTS 20/ I | Indiv | 0.361 | 78.06 |  | Práce |  |  |  | POL1_
|  | Sloupky 140x140 : | [24 empty] | VV | 0
|  | 1,77*6 |  | 10.62 | [22 empty] | VV | 0
|  | Vzpěry 100x140 : | [24 empty] | VV | 0
|  | 2,4*6 |  | 14.4 | [22 empty] | VV | 0
|  | Krovy 100x180 : | [24 empty] | VV | 0
|  | 5,0*18+3,9*8+2,6*8+1,4*8+7,2*4 |  | 182 | [22 empty] | VV | 0
|  | Krovy 100x180 - přístavba : | [24 empty] | VV | 0
|  | 2,3*4 |  | 9.2 | [22 empty] | VV | 0
229 | 60515206R | Hranol SM/JD 1 10x14 | m3 | 0.21773 |  | 0 |  | 0 |  | 0 | 15 | 0 | 0.55 | 0.12 | 0 | 0 | SPCM | RTS 20/ I | Indiv | 0 | 0 |  | Specifikace |  |  |  | POL3_
|  | Vzpěry, vč.ztratného 8% : | [24 empty] | VV | 0
|  | (14,4*0,1*0,14)*1,08 |  | 0.21773 | [22 empty] | VV | 0
230 | 60515225R | Hranol SM/JD 1 10x18 | m3 | 3.7169 |  | 0 |  | 0 |  | 0 | 15 | 0 | 0.55 | 2.04 | 0 | 0 |  | Vlastní | Indiv | 0 | 0 |  | Specifikace |  |  |  | POL3_
|  | Krovy, vč.ztratného 8% : | [24 empty] | VV | 0
|  | (182*0,1*0,18)*1,08 |  | 3.5381 | [22 empty] | VV | 0
|  | Krovy, přístavba, vč.ztratného 8% : | [24 empty] | VV | 0
|  | (9,2*0,1*0,18)*1,08 |  | 0.17885 | [22 empty] | VV | 0
231 | 60515518R | Hranol SM/JD 1 14x14 | m3 | 0.2248 |  | 0 |  | 0 |  | 0 | 15 | 0 | 0.55 | 0.12 | 0 | 0 | SPCM | RTS 20/ I | Indiv | 0 | 0 |  | Specifikace |  |  |  | POL3_
|  | Sloupky, vč.ztratného 8% : | [24 empty] | VV | 0
|  | (10,62*0,14*0,14)*1,08 |  | 0.2248 | [22 empty] | VV | 0
232 | 762332130R00 | Montáž vázaných krovů pravidelných do 288 cm2 | m | 79.65 |  | 0 |  | 0 |  | 0 | 15 | 0 | 0.00099 | 0.08 | 0 | 0 |  | RTS 20/ I | Indiv | 0.453 | 36.08 |  | Práce |  |  |  | POL1_
|  | Pozednice 160x160 : | [24 empty] | VV | 0
|  | 14,07*2+7,165*2 |  | 42.47 | [22 empty] | VV | 0
|  | Vaznice 140x180 : | [24 empty] | VV | 0
|  | 3,09*2+9,55*2 |  | 25.28 | [22 empty] | VV | 0
|  | Pozednice 160x160 - přístavba : | [24 empty] | VV | 0
|  | 4,47*2+1,48*2 |  | 11.9 | [22 empty] | VV | 0
233 | 60515527R | Hranol SM/JD 1 16x16 | m3 | 1.5032 |  | 0 |  | 0 |  | 0 | 15 | 0 | 0.55 | 0.83 | 0 | 0 | SPCM | RTS 20/ I | Indiv | 0 | 0 |  | Specifikace |  |  |  | POL3_
|  | Pozednice, vč.ztratného 8% : | [24 empty] | VV | 0
|  | (42,47*0,16*0,16)*1,08 |  | 1.1742 | [22 empty] | VV | 0
|  | (11,9*0,16*0,16)*1,08 |  | 0.32901 | [22 empty] | VV | 0
234 | 60515239R | Hranol SM/JD 1 14x18 | m3 | 0.68802 |  | 0 |  | 0 |  | 0 | 15 | 0 | 0.55 | 0.38 | 0 | 0 |  | Vlastní | Indiv | 0 | 0 |  | Specifikace |  |  |  | POL3_
|  | Vaznice, vč.ztratného 8% : | [24 empty] | VV | 0
|  | (25,28*0,14*0,18)*1,08 |  | 0.68802 | [22 empty] | VV | 0
235 | 762395000R00 | Spojovací a ochranné prostředky pro střechy | m3 | 6.444 |  | 0 |  | 0 |  | 0 | 15 | 0 | 0.02357 | 0.15 | 0 | 0 |  | RTS 20/ I | Indiv | 0 | 0 |  | Práce |  |  |  | POL1_
|  | 0,09331+0,21773+3,71693+0,2248+1,50322+0,68802 |  | 6.444 | [22 empty] | VV | 0
236 | 762083122 | Impregnace řeziva proti dřevokaznému hmyzu, houbám a plísním máčením třída ohrožení 1 a 2 | m3 | 13.4055 |  | 0 |  | 0 |  | 0 | 15 | 0 | 6e-05 | 0 | 0 | 0 |  | Vlastní | Indiv | 0 | 0 |  | Práce |  |  |  | POL1_
|  | Impregnace veškerých hranolů : | [24 empty] | VV | 0
|  | 6,96149+6,44401 |  | 13.4055 | [22 empty] | VV | 0
237 | 762R02 | Ukotvení závitovou tyčí M16 do betonu | kus | 29 |  | 0 |  | 0 |  | 0 | 15 | 0 | 0 | 0 | 0 | 0 |  | Vlastní | Indiv | 0.05 | 1.45 |  | Práce |  |  |  | POL1_
|  | Ukotvení pozednic do věnců : | [24 empty] | VV | 0
|  | Střecha budovy : 24,0 |  | 24 | [22 empty] | VV | 0
|  | Střecha přístavby : 5,0 |  | 5 | [22 empty] | VV | 0
238 | 762512115R00 | Položení podlahových desek na pero a drážku | m2 | 249.9624 |  | 0 |  | 0 |  | 0 | 15 | 0 | 1e-05 | 0 | 0 | 0 |  | RTS 20/ I | Indiv | 0.303 | 75.74 |  | Práce |  |  |  | POL1_
|  | Záklop stropu z desek tl.35mm nad 1.NP : | [24 empty] | VV | 0
|  | 2,59*1,78+1,54*3,89+7,76+3,0+1,51+3,03+11,2+12,7+2,42+1,69+5,21+8,6+15,6 |  | 83.3208 | [22 empty] | VV | 0
|  | Záklop stropu z 2xOSB desek nad 1.NP : | [24 empty] | VV | 0
|  | 83,3208*2 |  | 166.6416 | [22 empty] | VV | 0
239 | 60596001R | Řezivo - prkna, desky | m3 | 3.1495 |  | 0 |  | 0 |  | 0 | 15 | 0 | 0.55 | 1.73 | 0 | 0 | SPCM | RTS 20/ I | Indiv | 0 | 0 |  | Specifikace |  |  |  | POL3_
|  | Záklop stropu, vč.ztratného 8% : | [24 empty] | VV | 0
|  | (83,3208*0,035)*1,08 |  | 3.1495 | [22 empty] | VV | 0
240 | 60726012.AR | Deska dřevoštěpková OSB 3 N - 4PD tl. 15 mm | m2 | 179.9729 |  | 0 |  | 0 |  | 0 | 15 | 0 | 0.0095 | 1.71 | 0 | 0 | SPCM | RTS 20/ I | Indiv | 0 | 0 |  | Specifikace |  |  |  | POL3_
|  | Záklop stropu 2x, vč.ztratného 8% : | [24 empty] | VV | 0
|  | (83,3208*2)*1,08 |  | 179.9729 | [22 empty] | VV | 0
241 | 762341210R00 | Montáž bednění střech rovných, desky | m2 | 158.1824 |  | 0 |  | 0 |  | 0 | 15 | 0 | 0 | 0 | 0 | 0 |  | RTS 20/ I | Indiv | 0.27 | 42.71 |  | Práce |  |  |  | POL1_
|  | ((14,95+6,8)/2*5)*2 |  | 108.75 | [22 empty] | VV | 0
|  | (8,17/2*5)*2 |  | 40.85 | [22 empty] | VV | 0
|  | 4,47*1,92 |  | 8.5824 | [22 empty] | VV | 0
242 | 60726016.AR | Deska dřevoštěpková OSB 3 N - 4PD tl. 22 mm | m2 | 170.837 |  | 0 |  | 0 |  | 0 | 15 | 0 | 0.0139 | 2.37 | 0 | 0 | SPCM | RTS 20/ I | Indiv | 0 | 0 |  | Specifikace |  |  |  | POL3_
|  | Bednění střechy, vč.ztratného 8% : | [24 empty] | VV | 0
|  | 158,1824*1,08 |  | 170.837 | [22 empty] | VV | 0
243 | 998762202R00 | Přesun hmot pro tesařské konstrukce, výšky do 12 m | % |  |  | 0 |  | 0 |  | 0 | 15 | 0 | 0 | 0 | 0 | 0 |  | RTS 20/ I | Indiv | 0 | 0 |  | Přesun hmot |  |  |  | POL7_
Díl: | 764 | Konstrukce klempířské |  |  |  | 0 |  | 0 |  | 0 |  | 0 |  | 1 |  | 0 |  |  |  |  | 304.79 | [5 empty] | DIL
244 | 764218111R00 | Strukturní dělicí vrstva pod krytinu | m2 | 158.1824 |  | 0 |  | 0 |  | 0 | 15 | 0 | 0.00046 | 0.07 | 0 | 0 |  | RTS 20/ I | Indiv | 0.107 | 16.93 |  | Práce |  |  |  | POL1_
|  | Pod novou plechovou krytinu : 158,1824 |  | 158.1824 | [22 empty] | VV | 0
245 | 764715111R00 | Krytina z lak. Al plechů,trapéz 40/200 mm,na dřevo | m2 | 158.1824 |  | 0 |  | 0 |  | 0 | 15 | 0 | 0.0036 | 0.57 | 0 | 0 |  | RTS 20/ I | Indiv | 1.2765 | 201.92 |  | Práce |  |  |  | POL1_
|  | Nová krytina střechy : | [24 empty] | VV | 0
|  | ((14,95+6,8)/2*5)*2 |  | 108.75 | [22 empty] | VV | 0
|  | (8,17/2*5)*2 |  | 40.85 | [22 empty] | VV | 0
|  | 4,47*1,92 |  | 8.5824 | [22 empty] | VV | 0
246 | 764903323RT1 | Sněhové zábrany trubkové. l= 3,0 m ocel pozink | kus | 12 |  | 0 |  | 0 |  | 0 | 15 | 0 | 0.0104 | 0.12 | 0 | 0 |  | RTS 20/ I | Indiv | 0.713 | 8.56 |  | Práce |  |  |  | POL1_
|  | Sněhové zábrany na plechovou krytinu : | [24 empty] | VV | 0
|  | 4*2+2*2 |  | 12 | [22 empty] | VV | 0
247 | 764718104R00 | Žlab podokapní půlkruh.z Al plechu lak., rš 330 mm | m | 56.42 |  | 0 |  | 0 |  | 0 | 15 | 0 | 0.00054 | 0.03 | 0 | 0 |  | RTS 20/ I | Indiv | 0.264 | 14.89 |  | Práce |  |  |  | POL1_
|  | 14,95+8,17*2+0,3+4,47+10,18+10,18 |  | 56.42 | [22 empty] | VV | 0
248 | 764359312R00 | Kotlík kónický z Al plechu pro trouby,D do 125 mm | kus | 5 |  | 0 |  | 0 |  | 0 | 15 | 0 | 0.00061 | 0 | 0 | 0 |  | RTS 20/ I | Indiv | 1.0879 | 5.44 |  | Práce |  |  |  | POL1_
249 | 764718110R00 | Odpadní trouby kruhové z Al plechu lak., D 120 mm | m | 27.35 |  | 0 |  | 0 |  | 0 | 15 | 0 | 0.00208 | 0.06 | 0 | 0 |  | RTS 20/ I | Indiv | 0.294 | 8.04 |  | Práce |  |  |  | POL1_
|  | 7,0*3+3,12+3,23 |  | 27.35 | [22 empty] | VV | 0
250 | 764393320R00 | Hřeben střechy z Al plechu, rš 330 mm | m | 35.5 |  | 0 |  | 0 |  | 0 | 15 | 0 | 0.00095 | 0.03 | 0 | 0 |  | RTS 20/ I | Indiv | 0.23115 | 8.21 |  | Práce |  |  |  | POL1_
|  | 7,2*4+6,7 |  | 35.5 | [22 empty] | VV | 0
251 | 764391320R00 | Závětrná lišta z Al plechu, rš 330 mm | m | 45.64 |  | 0 |  | 0 |  | 0 | 15 | 0 | 0.00128 | 0.06 | 0 | 0 |  | RTS 20/ I | Indiv | 0.42945 | 19.6 |  | Práce |  |  |  | POL1_
|  | 8,17*2+14,95+4,47+9,58+0,3 |  | 45.64 | [22 empty] | VV | 0
252 | 764421370R00 | Oplechování říms z Al plechu, rš 500 mm | m | 4.16 |  | 0 |  | 0 |  | 0 | 15 | 0 | 0.00231 | 0.01 | 0 | 0 |  | RTS 20/ I | Indiv | 0.6248 | 2.6 |  | Práce |  |  |  | POL1_
|  | 2,08*2 |  | 4.16 | [22 empty] | VV | 0
253 | 764719431R00 | Oplechování komína z Al lak. plechu | kus | 1 |  | 0 |  | 0 |  | 0 | 15 | 0 | 0.00046 | 0 | 0 | 0 |  | RTS 20/ I | Indiv | 1.4773 | 1.48 |  | Práce |  |  |  | POL1_
254 | 76441035RR00 | Oplechování parapetů včetně rohů, rš 330 mm | m | 21.23 |  | 0 |  | 0 |  | 0 | 15 | 0 | 0.00242 | 0.05 | 0 | 0 |  | Vlastní | Indiv | 0.8065 | 17.12 |  | Práce |  |  |  | POL1_
|  | 3,95+15,08+2,2 |  | 21.23 | [22 empty] | VV | 0
255 | 998764202R00 | Přesun hmot pro klempířské konstr., výšky do 12 m | % |  |  | 0 |  | 0 |  | 0 | 15 | 0 | 0 | 0 | 0 | 0 |  | RTS 20/ I | Indiv | 0 | 0 |  | Přesun hmot |  |  |  | POL7_
Díl: | 766 | Konstrukce truhlářské |  |  |  | 0 |  | 0 |  | 0 |  | 0 |  | 2.42 |  | 0 |  |  |  |  | 164.96 | [5 empty] | DIL
256 | 766629301R00 | Montáž oken plastových plochy do 1,50 m2 | kus | 8 |  | 0 |  | 0 |  | 0 | 15 | 0 | 0.0009 | 0.01 | 0 | 0 |  | RTS 20/ I | Indiv | 2.29 | 18.32 |  | Práce |  |  |  | POL1_
257 | 766R1P | Okno plastové, 1200x400, trojsklo, Ud=1,2W.m2.K | kus | 2 |  | 0 |  | 0 |  | 0 | 15 | 0 | 0 | 0 | 0 | 0 |  | Vlastní | Indiv | 0 | 0 |  | Specifikace |  |  |  | POL3_
|  | 1.Nadzemní podlaží : 2,0 |  | 2 | [22 empty] | VV | 0
258 | 766R2P | Okno plastové, 1100x1250, trojsklo, Ud=1,2W.m2.K | kus | 2 |  | 0 |  | 0 |  | 0 | 15 | 0 | 0 | 0 | 0 | 0 |  | Vlastní | Indiv | 0 | 0 |  | Specifikace |  |  |  | POL3_
|  | 1.Nadzemní podlaží : 1,0 |  | 1 | [22 empty] | VV | 0
|  | 2.Nadzemní podlaží : 1,0 |  | 1 | [22 empty] | VV | 0
259 | 766R3P | Okno plastové, 580x850, trojsklo, Ud=1,2W.m2.K | kus | 2 |  | 0 |  | 0 |  | 0 | 15 | 0 | 0 | 0 | 0 | 0 |  | Vlastní | Indiv | 0 | 0 |  | Specifikace |  |  |  | POL3_
|  | 2.Nadzemní podlaží : 2,0 |  | 2 | [22 empty] | VV | 0
260 | 766R4P | Okno plastové, 590x850, trojsklo, Ud=1,2W.m2.K | kus | 1 |  | 0 |  | 0 |  | 0 | 15 | 0 | 0 | 0 | 0 | 0 |  | Vlastní | Indiv | 0 | 0 |  | Specifikace |  |  |  | POL3_
|  | 2.Nadzemní podlaží : 1,0 |  | 1 | [22 empty] | VV | 0
261 | 766R5P | Okno plastové, 620x480, trojsklo, Ud=1,2W.m2.K | kus | 1 |  | 0 |  | 0 |  | 0 | 15 | 0 | 0 | 0 | 0 | 0 |  | Vlastní | Indiv | 0 | 0 |  | Specifikace |  |  |  | POL3_
|  | Suterén : 1,0 |  | 1 | [22 empty] | VV | 0
262 | 766629302R00 | Montáž oken plastových plochy do 2,70 m2 | kus | 10 |  | 0 |  | 0 |  | 0 | 15 | 0 | 0.0012 | 0.01 | 0 | 0 |  | RTS 20/ I | Indiv | 2.72 | 27.2 |  | Práce |  |  |  | POL1_
263 | 766R6P | Okno plastové, 1470x1550, trojsklo, Ud=1,2W.m2.K | kus | 4 |  | 0 |  | 0 |  | 0 | 15 | 0 | 0 | 0 | 0 | 0 |  | Vlastní | Indiv | 0 | 0 |  | Specifikace |  |  |  | POL3_
|  | 1.Nadzemní podlaží : 2,0 |  | 2 | [22 empty] | VV | 0
|  | 2.Nadzemní podlaží : 2,0 |  | 2 | [22 empty] | VV | 0
264 | 766R7P | Okno plastové, 1490x1550, trojsklo, Ud=1,2W.m2.K | kus | 1 |  | 0 |  | 0 |  | 0 | 15 | 0 | 0 | 0 | 0 | 0 |  | Vlastní | Indiv | 0 | 0 |  | Specifikace |  |  |  | POL3_
|  | 1.Nadzemní podlaží : 1,0 |  | 1 | [22 empty] | VV | 0
265 | 766R8P | Okno plastové, 1460x1550, trojsklo, Ud=1,2W.m2.K | kus | 1 |  | 0 |  | 0 |  | 0 | 15 | 0 | 0 | 0 | 0 | 0 |  | Vlastní | Indiv | 0 | 0 |  | Specifikace |  |  |  | POL3_
|  | 1.Nadzemní podlaží : 1,0 |  | 1 | [22 empty] | VV | 0
266 | 766R9P | Okno plastové, 1550x1550, trojsklo, Ud=1,2W.m2.K | kus | 2 |  | 0 |  | 0 |  | 0 | 15 | 0 | 0 | 0 | 0 | 0 |  | Vlastní | Indiv | 0 | 0 |  | Specifikace |  |  |  | POL3_
|  | 1.Nadzemní podlaží : 1,0 |  | 1 | [22 empty] | VV | 0
|  | 2.Nadzemní podlaží : 1,0 |  | 1 | [22 empty] | VV | 0
267 | 766R10P | Okno plastové, 1480x1560, trojsklo, Ud=1,2W.m2.K | kus | 1 |  | 0 |  | 0 |  | 0 | 15 | 0 | 0 | 0 | 0 | 0 |  | Vlastní | Indiv | 0 | 0 |  | Specifikace |  |  |  | POL3_
|  | 2.Nadzemní podlaží : 1,0 |  | 1 | [22 empty] | VV | 0
268 | 766R11P | Okno plastové, 1470x1560, trojsklo, Ud=1,2W.m2.K | kus | 1 |  | 0 |  | 0 |  | 0 | 15 | 0 | 0 | 0 | 0 | 0 |  | Vlastní | Indiv | 0 | 0 |  | Specifikace |  |  |  | POL3_
|  | 2.Nadzemní podlaží : 1,0 |  | 1 | [22 empty] | VV | 0
269 | 766629310R00 | Montáž plastových stěn prosklených | m2 | 7.6454 |  | 0 |  | 0 |  | 0 | 15 | 0 | 0.00032 | 0 | 0 | 0 |  | RTS 20/ I | Indiv | 0.961 | 7.35 |  | Práce |  |  |  | POL1_
|  | 3,01*2,54 |  | 7.6454 | [22 empty] | VV | 0
270 | 766R16P | Okno plastové, 3010x2540, trojsklo, Ud=1,2W.m2.K | kus | 1 |  | 0 |  | 0 |  | 0 | 15 | 0 | 0 | 0 | 0 | 0 |  | Vlastní | Indiv | 0 | 0 |  | Specifikace |  |  |  | POL3_
|  | 2.Nadzemní podlaží : 1,0 |  | 1 | [22 empty] | VV | 0
271 | 766RPD1 | D+M Vstupní plastové dveře 1450x1970, bezpeč.trojsklo, Ud=1,4W.m2.K, vč.samozavírače | kus | 1 |  | 0 |  | 0 |  | 0 | 15 | 0 | 0.00168 | 0 | 0 | 0 |  | Vlastní | Indiv | 3.1 | 3.1 |  | Práce |  |  |  | POL1_
|  | 1.Nadzemní podlaží : 1,0 |  | 1 | [22 empty] | VV | 0
272 | 766RPD2 | D+M Vstupní plastové dveře 900x1970, bezpeč.trojsklo, Ud=1,4W.m2.K, vč.samozavírače | kus | 1 |  | 0 |  | 0 |  | 0 | 15 | 0 | 0 | 0 | 0 | 0 |  | Vlastní | Indiv | 0 | 0 |  | Práce |  |  |  | POL1_
|  | 1.Nadzemní podlaží : 1,0 |  | 1 | [22 empty] | VV | 0
273 | 766661112R00 | Montáž dveří do zárubně,otevíravých 1kř.do 0,8 m | kus | 23 |  | 0 |  | 0 |  | 0 | 15 | 0 | 0 | 0 | 0 | 0 |  | RTS 20/ I | Indiv | 1.45 | 33.35 |  | Práce |  |  |  | POL1_
274 | 6116500R0 | Dveře vnitřní plné lamino 1kř. 60x197 cm, vč.kování | kus | 7 |  | 0 |  | 0 |  | 0 | 15 | 0 | 0.015 | 0.11 | 0 | 0 |  | Vlastní | Indiv | 0 | 0 |  | Specifikace |  |  |  | POL3_
|  | 1.Nadzemní podlaží : 2,0 |  | 2 | [22 empty] | VV | 0
|  | 2.Nadzemní podlaží : 5,0 |  | 5 | [22 empty] | VV | 0
275 | 6116500R1 | Dveře vnitřní plné lamino 1kř. 70x197 cm, vč.kování | kus | 7 |  | 0 |  | 0 |  | 0 | 15 | 0 | 0.017 | 0.12 | 0 | 0 |  | Vlastní | Indiv | 0 | 0 |  | Specifikace |  |  |  | POL3_
|  | 1.Nadzemní podlaží : 5,0 |  | 5 | [22 empty] | VV | 0
|  | 2.Nadzemní podlaží : 2,0 |  | 2 | [22 empty] | VV | 0
276 | 6116500R2 | Dveře vnitřní plné lamino 1kř. 80x197 cm, vč.kování | kus | 9 |  | 0 |  | 0 |  | 0 | 15 | 0 | 0.019 | 0.17 | 0 | 0 |  | Vlastní | Indiv | 0 | 0 |  | Specifikace |  |  |  | POL3_
|  | 1.Nadzemní podlaží : 5,0 |  | 5 | [22 empty] | VV | 0
|  | 2.Nadzemní podlaží : 4,0 |  | 4 | [22 empty] | VV | 0
277 | 766661412R00 | Montáž dveří protipožár.1kř.do 80 cm | kus | 4 |  | 0 |  | 0 |  | 0 | 15 | 0 | 0 | 0 | 0 | 0 |  | RTS 20/ I | Indiv | 1.7 | 6.8 |  | Práce |  |  |  | POL1_
278 | 611731R1 | Dveře vchodové plné protipožární DP3 - 80x197 cm, vč.bezpeč.kování, vč.samozavírače | kus | 4 |  | 0 |  | 0 |  | 0 | 15 | 0 | 0.025 | 0.1 | 0 | 0 |  | Vlastní | Indiv | 0 | 0 |  | Specifikace |  |  |  | POL3_
|  | 1.Nadzemní podlaží : 2,0 |  | 2 | [22 empty] | VV | 0
|  | 2.Nadzemní podlaží : 2,0 |  | 2 | [22 empty] | VV | 0
279 | 766661422R00 | Montáž dveří protipožárních 1kříd. nad 80 cm | kus | 1 |  | 0 |  | 0 |  | 0 | 15 | 0 | 0 | 0 | 0 | 0 |  | RTS 20/ I | Indiv | 1.63 | 1.63 |  | Práce |  |  |  | POL1_
280 | 611731R2 | Dveře vchodové plné protipožární DP3 - 90x197 cm, vč.bezpeč.kování, vč.samozavírače | kus | 1 |  | 0 |  | 0 |  | 0 | 15 | 0 | 0.028 | 0.03 | 0 | 0 |  | Vlastní | Indiv | 0 | 0 |  | Specifikace |  |  |  | POL3_
|  | 1.Nadzemní podlaží : 1,0 |  | 1 | [22 empty] | VV | 0
281 | 776981112R00 | Lišta hliníková přechod., stejná výška podlah | m | 21.5 |  | 0 |  | 0 |  | 0 | 15 | 0 | 0.00017 | 0 | 0 | 0 |  | RTS 20/ I | Indiv | 0.152 | 3.27 |  | Práce |  |  |  | POL1_
|  | 0,6*4+0,7*10+0,8*14+0,9 |  | 21.5 | [22 empty] | VV | 0
282 | 615816.AR | D+M Linka kuchyňská atypická vč.myčky, lednice, trouby a digestoře | soubor | 4 |  | 0 |  | 0 |  | 0 | 15 | 0 | 0.184 | 0.74 | 0 | 0 |  | Vlastní | Indiv | 0 | 0 |  | Práce |  |  |  | POL1_
|  | 1.Nadzemní podlaží : 2,0 |  | 2 | [22 empty] | VV | 0
|  | 2.Nadzemní podlaží : 2,0 |  | 2 | [22 empty] | VV | 0
283 | 7668251R | Montáž a dodávka vestavěné lamino skříně | kus | 1 |  | 0 |  | 0 |  | 0 | 15 | 0 | 0.00019 | 0 | 0 | 0 |  | Vlastní | Indiv | 1.917 | 1.92 |  | Práce |  |  |  | POL1_
|  | 1.Nadzemní podlaží : 1,0 |  | 1 | [22 empty] | VV | 0
284 | 766412133R00 | Obložení stěn nad 1 m2 palubkami | m2 | 23.6003 |  | 0 |  | 0 |  | 0 | 15 | 0 | 0.00019 | 0 | 0 | 0 |  | RTS 20/ I | Indiv | 0.753 | 17.77 |  | Práce |  |  |  | POL1_
|  | Obklad fasády ze Sibirského Modřínu : | [24 empty] | VV | 0
|  | 5,46*6,0-(1,47*1,56+1,47*1,55*2+1,49*1,55) |  | 23.6003 | [22 empty] | VV | 0
285 | 762341620R00 | Bednění okapových říms z palubek | m2 | 21.3312 |  | 0 |  | 0 |  | 0 | 15 | 0 | 0 | 0 | 0 | 0 |  | RTS 20/ I | Indiv | 0.87 | 18.56 |  | Práce |  |  |  | POL1_
|  | Bednění přesahu střechy ze Sibirského modřínu : | [24 empty] | VV | 0
|  | (0,3+0,18)*(14,95+7,87*2+9,88+3,87) |  | 21.3312 | [22 empty] | VV | 0
286 | 611981R | Fasádní obklad dřevěný, Modřín Sibiřský | m2 | 49.4246 |  | 0 |  | 0 |  | 0 | 15 | 0 | 0.018 | 0.89 | 0 | 0 |  | Vlastní | Indiv | 0 | 0 |  | Specifikace |  |  |  | POL3_
|  | Pro obklad a přesah střechy, vč.ztratného 10% : | [24 empty] | VV | 0
|  | (23,6003+21,3312)*1,1 |  | 49.4246 | [22 empty] | VV | 0
287 | 766417111R00 | Podkladový rošt pod obložení stěn | m | 75.521 |  | 0 |  | 0 |  | 0 | 15 | 0 | 0.00018 | 0.01 | 0 | 0 |  | RTS 20/ I | Indiv | 0.1725 | 13.03 |  | Práce |  |  |  | POL1_
|  | Rošt pod obložení ze Sibirského Modřínu : | [24 empty] | VV | 0
|  | 23,6003/0,625*2 |  | 75.521 | [22 empty] | VV | 0
288 | 766427112R00 | Podkladový rošt pro obložení podhledů | m | 68.2598 |  | 0 |  | 0 |  | 0 | 15 | 0 | 0.00028 | 0.02 | 0 | 0 |  | RTS 20/ I | Indiv | 0.1855 | 12.66 |  | Práce |  |  |  | POL1_
|  | Rošt pod bednění přesahu střechy : | [24 empty] | VV | 0
|  | 21,3312/0,625*2 |  | 68.2598 | [22 empty] | VV | 0
289 | 60510055R | Lať profil dřevěný 60/40 mm | m | 158.1589 |  | 0 |  | 0 |  | 0 | 15 | 0 | 0.00132 | 0.21 | 0 | 0 | SPCM | RTS 20/ I | Indiv | 0 | 0 |  | Specifikace |  |  |  | POL3_
|  | Podkaldový rošt, vč.ztratného 10% : | [24 empty] | VV | 0
|  | (75,52096+68,25984)*1,1 |  | 158.1589 | [22 empty] | VV | 0
290 | 998766202R00 | Přesun hmot pro truhlářské konstr., výšky do 12 m | % |  |  | 0 |  | 0 |  | 0 | 15 | 0 | 0 | 0 | 0 | 0 |  | RTS 20/ I | Indiv | 0 | 0 |  | Přesun hmot |  |  |  | POL7_
Díl: | 771 | Podlahy z dlaždic a obklady |  |  |  | 0 |  | 0 |  | 0 |  | 0 |  | 1.93 |  | 0 |  |  |  |  | 114.78 | [5 empty] | DIL
291 | 771475014R00 | Obklad soklíků keram.rovných, tmel,výška 10 cm | m | 40.268 |  | 0 |  | 0 |  | 0 | 15 | 0 | 0.00032 | 0.01 | 0 | 0 |  | RTS 20/ I | Indiv | 0.236 | 9.5 |  | Práce |  |  |  | POL1_
|  | 1.Nadzemní podlaží : | [24 empty] | VV | 0
|  | M.č.1.01 : 1,93*2+1,88*2-1,0*2-0,9-0,8 |  | 3.92 | [22 empty] | VV | 0
|  | M.č.1.02 : 2,41+2,56+1,0-0,9*2-1,0+0,3*4 |  | 4.37 | [22 empty] | VV | 0
|  | M.č.1.03 : 3,23*2+2,015*2-0,8 |  | 9.69 | [22 empty] | VV | 0
|  | M.č.1.04 : 3,86*2+3,09*2-1,462 |  | 12.438 | [22 empty] | VV | 0
|  | 2.Nadzemní podlaží : | [24 empty] | VV | 0
|  | M.č.2.01 : 5,88+2,59+1,0+2,18-0,9*2 |  | 9.85 | [22 empty] | VV | 0
292 | 771130211R00 | Obklad sokl. schodišť. stupňov., tmel, v. do 100 mm | m | 13.26 |  | 0 |  | 0 |  | 0 | 15 | 0 | 0 | 0 | 0 | 0 |  | RTS 20/ I | Indiv | 0.377 | 5 |  | Práce |  |  |  | POL1_
|  | 18*0,25+18*0,18+12*0,22+12*0,24 |  | 13.26 | [22 empty] | VV | 0
293 | 597642R | Sokl keramický - dle výberu investora | m | 58.8808 |  | 0 |  | 0 |  | 0 | 15 | 0 | 0.00045 | 0.03 | 0 | 0 |  | Vlastní | Indiv | 0 | 0 |  | Specifikace |  |  |  | POL3_
|  | vč.ztratného 10% : | [24 empty] | VV | 0
|  | (40,268+13,26)*1,1 |  | 58.8808 | [22 empty] | VV | 0
294 | 7711011R00 | Vyrovnání podkladů samonivel. stěrkou do tl. 3 mm | m2 | 73.3298 |  | 0 |  | 0 |  | 0 | 15 | 0 | 0 | 0 | 0 | 0 |  | Vlastní | Indiv | 0.255 | 18.7 |  | Práce |  |  |  | POL1_
295 | 771101210R00 | Penetrace podkladu pod dlažby | m2 | 73.3298 |  | 0 |  | 0 |  | 0 | 15 | 0 | 0.00021 | 0.02 | 0 | 0 |  | RTS 20/ I | Indiv | 0.05 | 3.67 |  | Práce |  |  |  | POL1_
|  | 60,44+12,8898 |  | 73.3298 | [22 empty] | VV | 0
296 | 771275106R00 | Obklad keram.schod.stupňů hladkých do tmele | m2 | 11.718 |  | 0 |  | 0 |  | 0 | 15 | 0 | 0.00315 | 0.04 | 0 | 0 |  | RTS 18/ I | Indiv | 1.55 | 18.16 |  | Práce |  |  |  | POL1_
|  | 18*0,25*0,9+18*0,18*0,9+12*0,2*0,9+12*0,24*0,9 |  | 11.718 | [22 empty] | VV | 0
297 | 771575109R00 | Montáž podlah keram.,hladké, tmel | m2 | 60.44 |  | 0 |  | 0 |  | 0 | 15 | 0 | 0.00504 | 0.3 | 0 | 0 |  | RTS 20/ I | Indiv | 0.978 | 59.11 |  | Práce |  |  |  | POL1_
|  | 1.Nadzemní podlaží : | [24 empty] | VV | 0
|  | M.č.1.01 : 3,63 |  | 3.63 | [22 empty] | VV | 0
|  | M.č.1.02 : 6,0 |  | 6 | [22 empty] | VV | 0
|  | M.č.1.03 : 6,5 |  | 6.5 | [22 empty] | VV | 0
|  | M.č.1.04 : 11,9 |  | 11.9 | [22 empty] | VV | 0
|  | M.č.1.07 : 1,58 |  | 1.58 | [22 empty] | VV | 0
|  | M.č.1.08 : 2,77 |  | 2.77 | [22 empty] | VV | 0
|  | M.č.1.12 : 1,29 |  | 1.29 | [22 empty] | VV | 0
|  | M.č.1.16 : 2,99 |  | 2.99 | [22 empty] | VV | 0
|  | 2.Nadzemní podlaží : | [24 empty] | VV | 0
|  | M.č.2.01 : 14,6 |  | 14.6 | [22 empty] | VV | 0
|  | M.č.2.03 : 1,51 |  | 1.51 | [22 empty] | VV | 0
|  | M.č.2.04 : 3,03 |  | 3.03 | [22 empty] | VV | 0
|  | M.č.2.09 : 1,59 |  | 1.59 | [22 empty] | VV | 0
|  | M.č.2.12 : 3,05 |  | 3.05 | [22 empty] | VV | 0
298 | 5976420R2 | Dlaždice protiskluzová - dle výběru investora | m2 | 66.484 |  | 0 |  | 0 |  | 0 | 15 | 0 | 0.0192 | 1.28 | 0 | 0 |  | Vlastní | Indiv | 0 | 0 |  | Specifikace |  |  |  | POL3_
|  | vč.ztratného 10% : | [24 empty] | VV | 0
|  | 60,44*1,1 |  | 66.484 | [22 empty] | VV | 0
299 | 5976424R | Dlaždice schodovka - dle výběru investora | m2 | 12.8898 |  | 0 |  | 0 |  | 0 | 15 | 0 | 0.0192 | 0.25 | 0 | 0 |  | Vlastní | Indiv | 0 | 0 |  | Specifikace |  |  |  | POL3_
|  | vč. ztratného 10% : | [24 empty] | VV | 0
|  | 11,718*1,1 |  | 12.8898 | [22 empty] | VV | 0
300 | 771579791R00 | Příplatek za plochu podlah keram. do 5 m2 jednotl. | m2 | 21.44 |  | 0 |  | 0 |  | 0 | 15 | 0 | 0 | 0 | 0 | 0 |  | RTS 20/ I | Indiv | 0.03 | 0.64 |  | Práce |  |  |  | POL1_
|  | 1.Nadzemní podlaží : | [24 empty] | VV | 0
|  | M.č.1.01 : 3,63 |  | 3.63 | [22 empty] | VV | 0
|  | M.č.1.07 : 1,58 |  | 1.58 | [22 empty] | VV | 0
|  | M.č.1.08 : 2,77 |  | 2.77 | [22 empty] | VV | 0
|  | M.č.1.12 : 1,29 |  | 1.29 | [22 empty] | VV | 0
|  | M.č.1.16 : 2,99 |  | 2.99 | [22 empty] | VV | 0
|  | 2.Nadzemní podlaží : | [24 empty] | VV | 0
|  | M.č.2.03 : 1,51 |  | 1.51 | [22 empty] | VV | 0
|  | M.č.2.04 : 3,03 |  | 3.03 | [22 empty] | VV | 0
|  | M.č.2.09 : 1,59 |  | 1.59 | [22 empty] | VV | 0
|  | M.č.2.12 : 3,05 |  | 3.05 | [22 empty] | VV | 0
301 | 998771202R00 | Přesun hmot pro podlahy z dlaždic, výšky do 12 m | % |  |  | 0 |  | 0 |  | 0 | 15 | 0 | 0 | 0 | 0 | 0 |  | RTS 20/ I | Indiv | 0 | 0 |  | Přesun hmot |  |  |  | POL7_
Díl: | 776 | Podlahy povlakové |  |  |  | 0 |  | 0 |  | 0 |  | 0 |  | 0.57 |  | 0 |  |  |  |  | 86.03 | [5 empty] | DIL
302 | 776421100RU1 | Lepení podlahových soklíků z PVC a vinylu včetně dodávky soklíku | m | 153 |  | 0 |  | 0 |  | 0 | 15 | 0 | 8e-05 | 0.01 | 0 | 0 |  | RTS 20/ I | Indiv | 0.1372 | 20.99 |  | Práce |  |  |  | POL1_
|  | 1.Nadzemní podlaží : | [24 empty] | VV | 0
|  | M.č.1.05 : 1,05*2+2,59*2-0,9*2-0,8*2-0,7 |  | 3.18 | [22 empty] | VV | 0
|  | M.č.1.06 : 3,47*2+1,89*2-0,7 |  | 10.02 | [22 empty] | VV | 0
|  | M.č.1.09 : 2,87*2+3,97*2-0,9*2 |  | 11.88 | [22 empty] | VV | 0
|  | M.č.1.10 : 3,67*2+3,6*2-0,9 |  | 13.64 | [22 empty] | VV | 0
|  | M.č.1.11 : 2,99*2+2,55*2-0,9*2-0,8-0,7 |  | 7.78 | [22 empty] | VV | 0
|  | M.č.1.13 : 2,27*2+3,82*2-0,9*2 |  | 10.38 | [22 empty] | VV | 0
|  | M.č.1.14 : 4,42*2+3,58*2-0,8-0,9 |  | 14.3 | [22 empty] | VV | 0
|  | M.č.1.15 : 2,05*2+2,03*2-0,8 |  | 7.36 | [22 empty] | VV | 0
|  | 2.Nadzemní podlaží : | [24 empty] | VV | 0
|  | M.č.2.02 : 2,68*2+1,2*2-0,9*2-0,8-0,7*2 |  | 3.76 | [22 empty] | VV | 0
|  | M.č.2.05 : 3,9*2+2,98*2-0,9*2 |  | 11.96 | [22 empty] | VV | 0
|  | M.č.2.06 : 3,83*2+3,31*2-0,9 |  | 13.38 | [22 empty] | VV | 0
|  | M.č.2.07 : 1,68*2+3,87*2-0,8 |  | 10.3 | [22 empty] | VV | 0
|  | M.č.2.08 : 1,44*2+1,7*2-0,9*2-0,7 |  | 3.78 | [22 empty] | VV | 0
|  | M.č.2.10 : 2,11*2+2,48*2-0,7 |  | 8.48 | [22 empty] | VV | 0
|  | M.č.2.11 : 4,02*2+3,92*2-0,9*2 |  | 14.08 | [22 empty] | VV | 0
|  | M.č.2.13 : 2,3*2+2,51*2-0,9 |  | 8.72 | [22 empty] | VV | 0
303 | 776101121R00 | Provedení penetrace podkladu pod.povlak.podlahy | m2 | 131.14 |  | 0 |  | 0 |  | 0 | 15 | 0 | 0 | 0 | 0 | 0 |  | RTS 20/ I | Indiv | 0.046 | 6.03 |  | Práce |  |  |  | POL1_
304 | 776521200R00 | Lepení povlakových podlah z dílců PVC a CV (vinyl) | m2 | 131.14 |  | 0 |  | 0 |  | 0 | 15 | 0 | 0.00033 | 0.04 | 0 | 0 |  | RTS 20/ I | Indiv | 0.45 | 59.01 |  | Práce |  |  |  | POL1_
|  | 1.Nadzemní podlaží : | [24 empty] | VV | 0
|  | M.č.1.05 : 3,65 |  | 3.65 | [22 empty] | VV | 0
|  | M.č.1.06 : 6,34 |  | 6.34 | [22 empty] | VV | 0
|  | M.č.1.09 : 11,97 |  | 11.97 | [22 empty] | VV | 0
|  | M.č.1.10 : 13,39 |  | 13.39 | [22 empty] | VV | 0
|  | M.č.1.11 : 6,0 |  | 6 | [22 empty] | VV | 0
|  | M.č.1.13 : 8,2 |  | 8.2 | [22 empty] | VV | 0
|  | M.č.1.14 : 15,82 |  | 15.82 | [22 empty] | VV | 0
|  | M.č.1.15 : 4,16 |  | 4.16 | [22 empty] | VV | 0
|  | 2.Nadzemní podlaží : | [24 empty] | VV | 0
|  | M.č.2.02 : 3,0 |  | 3 | [22 empty] | VV | 0
|  | M.č.2.05 : 11,2 |  | 11.2 | [22 empty] | VV | 0
|  | M.č.2.06 : 12,7 |  | 12.7 | [22 empty] | VV | 0
|  | M.č.2.07 : 5,46 |  | 5.46 | [22 empty] | VV | 0
|  | M.č.2.08 : 2,42 |  | 2.42 | [22 empty] | VV | 0
|  | M.č.2.10 : 5,21 |  | 5.21 | [22 empty] | VV | 0
|  | M.č.2.11 : 15,6 |  | 15.6 | [22 empty] | VV | 0
|  | M.č.2.13 : 6,02 |  | 6.02 | [22 empty] | VV | 0
305 | 284103R | Podlaha lepená Vinyl - dle výberu investora třída zátěže 32 | m2 | 144.254 |  | 0 |  | 0 |  | 0 | 15 | 0 | 0.0036 | 0.52 | 0 | 0 |  | Vlastní | Indiv | 0 | 0 |  | Specifikace |  |  |  | POL3_
|  | vč.ztratného 10% : | [24 empty] | VV | 0
|  | 131,14*1,1 |  | 144.254 | [22 empty] | VV | 0
306 | 998776202R00 | Přesun hmot pro podlahy povlakové, výšky do 12 m | % |  |  | 0 |  | 0 |  | 0 | 15 | 0 | 0 | 0 | 0 | 0 |  | RTS 20/ I | Indiv | 0 | 0 |  | Přesun hmot |  |  |  | POL7_
Díl: | 777 | Podlahy ze syntetických hmot |  |  |  | 0 |  | 0 |  | 0 |  | 0 |  | 0.78 |  | 0 |  |  |  |  | 52.46 | [5 empty] | DIL
307 | 777531023R00 | Vyrovnání podlah, samonivel. hmota tl.3 mm | m2 | 131.14 |  | 0 |  | 0 |  | 0 | 15 | 0 | 0.00593 | 0.78 | 0 | 0 |  | RTS 20/ I | Indiv | 0.4 | 52.46 |  | Práce |  |  |  | POL1_
|  | Pod povlakové podlahy : 131,14 |  | 131.14 | [22 empty] | VV | 0
308 | 998777202R00 | Přesun hmot pro podlahy syntetické, výšky do 12 m | % |  |  | 0 |  | 0 |  | 0 | 15 | 0 | 0 | 0 | 0 | 0 |  | RTS 20/ I | Indiv | 0 | 0 |  | Přesun hmot |  |  |  | POL7_
Díl: | 781 | Obklady keramické |  |  |  | 0 |  | 0 |  | 0 |  | 0 |  | 1.69 |  | 0 |  |  |  |  | 111.57 | [5 empty] | DIL
309 | 781101210R00 | Penetrace podkladu pod obklady | m2 | 91.2843 |  | 0 |  | 0 |  | 0 | 15 | 0 | 0.00021 | 0.02 | 0 | 0 |  | RTS 20/ I | Indiv | 0.05 | 4.56 |  | Práce |  |  |  | POL1_
310 | 781415015R00 | Montáž obkladů stěn, porovin.,tmel | m2 | 91.2843 |  | 0 |  | 0 |  | 0 | 15 | 0 | 0.00487 | 0.44 | 0 | 0 |  | RTS 20/ I | Indiv | 1.126 | 102.79 |  | Práce |  |  |  | POL1_
|  | 1.Nadzemní podlaží : | [24 empty] | VV | 0
|  | M.č.1.07 : 2,0*(0,9*2+1,75*2)-0,8*2,0 |  | 9 | [22 empty] | VV | 0
|  | M.č.1.08 : 2,0*(1,59*2+1,75*2)-0,8*2,0 |  | 11.76 | [22 empty] | VV | 0
|  | M.č.1.09 - mezi kuch.linkou : 0,5*(1,4+2,9) |  | 2.15 | [22 empty] | VV | 0
|  | M.č.1.12 : 2,0*(1,04*2+1,35*2)-0,7*2,0 |  | 8.16 | [22 empty] | VV | 0
|  | M.č.1.13 - mezi kuch.linkou : 0,5*(0,78+2,4) |  | 1.59 | [22 empty] | VV | 0
|  | M.č.1.16 : 2,0*(1,86*2+1,565*2)-0,8*2,0 |  | 12.1 | [22 empty] | VV | 0
|  | 2.Nadzemní podlaží : | [24 empty] | VV | 0
|  | M.č.2.03 : 2,0*(0,86*2+1,75*2)-0,58*0,37-0,7*2,0 |  | 8.8254 | [22 empty] | VV | 0
|  | M.č.2.04 : 2,0*(1,73*2+1,75*2)-0,58*0,37-0,7*2,0 |  | 12.3054 | [22 empty] | VV | 0
|  | M.č.2.05 - mezi kuch.linkou : 0,5*(1,5+2,9) |  | 2.2 | [22 empty] | VV | 0
|  | M.č.2.09 : 2,0*(1,7*2+0,95*2)-0,59*0,85-0,7*2,0 |  | 8.6985 | [22 empty] | VV | 0
|  | M.č.2.13 - mezi kuch.linkou : 0,5*(0,83+2,4) |  | 1.615 | [22 empty] | VV | 0
|  | M.č.2.12 : 2,0*(1,27*2+2,3*2)-0,7*2,0 |  | 12.88 | [22 empty] | VV | 0
311 | 59781364R | Obkládačka - dle výběru investora | m2 | 100.4127 |  | 0 |  | 0 |  | 0 | 15 | 0 | 0.0122 | 1.23 | 0 | 0 |  | Vlastní | Indiv | 0 | 0 |  | Specifikace |  |  |  | POL3_
|  | vč.ztratného 10% : | [24 empty] | VV | 0
|  | 91,2843*1,1 |  | 100.4127 | [22 empty] | VV | 0
312 | 781419711R00 | Příplatek k obkladu stěn za plochu do 10 m2 jedntl | m2 | 42.2389 |  | 0 |  | 0 |  | 0 | 15 | 0 | 0 | 0 | 0 | 0 |  | RTS 20/ I | Indiv | 0.1 | 4.22 |  | Práce |  |  |  | POL1_
|  | 1.Nadzemní podlaží : | [24 empty] | VV | 0
|  | M.č.1.07 : 2,0*(0,9*2+1,75*2)-0,8*2,0 |  | 9 | [22 empty] | VV | 0
|  | M.č.1.09 - mezi kuch.linkou : 0,5*(1,4+2,9) |  | 2.15 | [22 empty] | VV | 0
|  | M.č.1.12 : 2,0*(1,04*2+1,35*2)-0,7*2,0 |  | 8.16 | [22 empty] | VV | 0
|  | M.č.1.13 - mezi kuch.linkou : 0,5*(0,78+2,4) |  | 1.59 | [22 empty] | VV | 0
|  | 2.Nadzemní podlaží : | [24 empty] | VV | 0
|  | M.č.2.03 : 2,0*(0,86*2+1,75*2)-0,58*0,37-0,7*2,0 |  | 8.8254 | [22 empty] | VV | 0
|  | M.č.2.05 - mezi kuch.linkou : 0,5*(1,5+2,9) |  | 2.2 | [22 empty] | VV | 0
|  | M.č.2.09 : 2,0*(1,7*2+0,95*2)-0,59*0,85-0,7*2,0 |  | 8.6985 | [22 empty] | VV | 0
|  | M.č.2.13 - mezi kuch.linkou : 0,5*(0,83+2,4) |  | 1.615 | [22 empty] | VV | 0
313 | 998781202R00 | Přesun hmot pro obklady keramické, výšky do 12 m | % |  |  | 0 |  | 0 |  | 0 | 15 | 0 | 0 | 0 | 0 | 0 |  | RTS 20/ I | Indiv | 0 | 0 |  | Přesun hmot |  |  |  | POL7_
Díl: | 783 | Nátěry |  |  |  | 0 |  | 0 |  | 0 |  | 0 |  | 0.01 |  | 0 |  |  |  |  | 10.72 | [5 empty] | DIL
314 | 783222100R00 | Nátěr syntetický kovových konstrukcí dvojnásobný | m2 | 37.3364 |  | 0 |  | 0 |  | 0 | 15 | 0 | 0.00024 | 0.01 | 0 | 0 |  | RTS 20/ I | Indiv | 0.287 | 10.72 |  | Práce |  |  |  | POL1_
|  | Nátěr HEB nosníků ve stropech : | [24 empty] | VV | 0
|  | 4,19*0,18*6 |  | 4.5252 | [22 empty] | VV | 0
|  | (3,42+4,46)*0,22*6 |  | 10.4016 | [22 empty] | VV | 0
|  | Nátěr nových zárubní : | [24 empty] | VV | 0
|  | 0,285*1,97*29+0,285*(0,9+0,8*14+0,7*10+0,6*4) |  | 22.4095 | [22 empty] | VV | 0
Díl: | 784 | Malby |  |  |  | 0 |  | 0 |  | 0 |  | 0 |  | 0.13 |  | 0 |  |  |  |  | 84.2 | [5 empty] | DIL
315 | 784191101R00 | Penetrace podkladu | m2 | 626.5485 |  | 0 |  | 0 |  | 0 | 15 | 0 | 7e-05 | 0.04 | 0 | 0 |  | RTS 20/ I | Indiv | 0.03248 | 20.35 |  | Práce |  |  |  | POL1_
316 | 784195112R00 | Malba bílá, bez penetrace, 2 x | m2 | 626.5485 |  | 0 |  | 0 |  | 0 | 15 | 0 | 0.00014 | 0.09 | 0 | 0 |  | RTS 20/ I | Indiv | 0.10191 | 63.85 |  | Práce |  |  |  | POL1_
|  | Malba nových omítek : 589,36339+37,1851 |  | 626.5485 | [22 empty] | VV | 0
Díl: | M21 | Elektromontáže |  |  |  | 0 |  | 0 |  | 0 |  | 0 |  | 0 |  | 0 |  |  |  |  | 0 | [5 empty] | DIL
317 | 210RR01 | Rozvaděč RH | ks | 1 |  | 0 |  | 0 |  | 0 | 15 | 0 | 0 | 0 | 0 | 0 |  | Vlastní | Indiv | 0 | 0 |  | Práce |  |  |  | POL1_1
318 | 210RR02 | Rozvaděč RB-1 až RB-4 | ks | 4 |  | 0 |  | 0 |  | 0 | 15 | 0 | 0 | 0 | 0 | 0 |  | Vlastní | Indiv | 0 | 0 |  | Práce |  |  |  | POL1_1
319 | 210RR03 | A - Kruhové přisazené LED svítidlo, 1xLED, 36W, 3200lm, Ra80, 4000K, IP20 | ks | 29 |  | 0 |  | 0 |  | 0 | 15 | 0 | 0 | 0 | 0 | 0 |  | Vlastní | Indiv | 0 | 0 |  | Práce |  |  |  | POL1_
320 | 210RR04 | B - Kruhové přisazené LED svítidlo, 1xLED, 36W, 3200lm, Ra80, 4000K, IP44 | ks | 4 |  | 0 |  | 0 |  | 0 | 15 | 0 | 0 | 0 | 0 | 0 |  | Vlastní | Indiv | 0 | 0 |  | Práce |  |  |  | POL1_
321 | 210RR05 | C - Kruhové přisazené LED svítidlo, 15W, IP44 | ks | 4 |  | 0 |  | 0 |  | 0 | 15 | 0 | 0 | 0 | 0 | 0 |  | Vlastní | Indiv | 0 | 0 |  | Práce |  |  |  | POL1_1
322 | 210RR06 | D - Přisazené LED svítidlo pod kuchyňskou linku | ks | 4 |  | 0 |  | 0 |  | 0 | 15 | 0 | 0 | 0 | 0 | 0 |  | Vlastní | Indiv | 0 | 0 |  | Práce |  |  |  | POL1_1
323 | 210RR07 | E - LED prachotěsné svítidlo, polyesterové tělo, IK08 1xLED, 32W, 4400lm, Ra80, 4000K | ks | 3 |  | 0 |  | 0 |  | 0 | 15 | 0 | 0 | 0 | 0 | 0 |  | Vlastní | Indiv | 0 | 0 |  | Práce |  |  |  | POL1_1
324 | 210RR08 | F - Plastové chráněné LED svítidlo, kulaté, s mřížkou 230V, 100W, IP44 + žárovkový zdroj | ks | 13 |  | 0 |  | 0 |  | 0 | 15 | 0 | 0 | 0 | 0 | 0 |  | Vlastní | Indiv | 0 | 0 |  | Práce |  |  |  | POL1_1
325 | 210RR09 | G - Přisazené LED svítidlo, opálový PMMA kryt, průměr 375mm 1xLED 27W, 2900lm, Ra80, 4000K IP44 | ks | 6 |  | 0 |  | 0 |  | 0 | 15 | 0 | 0 | 0 | 0 | 0 |  | Vlastní | Indiv | 0 | 0 |  | Práce |  |  |  | POL1_1
326 | 210RR10 | Příplatek za ekologickou likvidaci svítidel | ks | 63 |  | 0 |  | 0 |  | 0 | 15 | 0 | 0 | 0 | 0 | 0 |  | Vlastní | Indiv | 0 | 0 |  | Práce |  |  |  | POL1_1
327 | 210RR11 | Příplatek za ekologickou likvidaci zdrojů | ks | 63 |  | 0 |  | 0 |  | 0 | 15 | 0 | 0 | 0 | 0 | 0 |  | Vlastní | Indiv | 0 | 0 |  | Práce |  |  |  | POL1_1
328 | 210RR12 | Kabel CYKY-J 3x1,5mm | m | 430 |  | 0 |  | 0 |  | 0 | 15 | 0 | 0 | 0 | 0 | 0 |  | Vlastní | Indiv | 0 | 0 |  | Práce |  |  |  | POL1_
329 | 210RR13 | Kabel CYKY-O 3x1,5mm | m | 54 |  | 0 |  | 0 |  | 0 | 15 | 0 | 0 | 0 | 0 | 0 |  | Vlastní | Indiv | 0 | 0 |  | Práce |  |  |  | POL1_
330 | 210RR14 | Kabel CYKY-J 3x2,5mm | m | 310 |  | 0 |  | 0 |  | 0 | 15 | 0 | 0 | 0 | 0 | 0 |  | Vlastní | Indiv | 0 | 0 |  | Práce |  |  |  | POL1_
331 | 210RR15 | Kabel CYKY-J 5x6mm | m | 50 |  | 0 |  | 0 |  | 0 | 15 | 0 | 0 | 0 | 0 | 0 |  | Vlastní | Indiv | 0 | 0 |  | Práce |  |  |  | POL1_
332 | 210RR16 | Vodič CYA 6 zžl | m | 67 |  | 0 |  | 0 |  | 0 | 15 | 0 | 0 | 0 | 0 | 0 |  | Vlastní | Indiv | 0 | 0 |  | Práce |  |  |  | POL1_
333 | 210RR17 | Vodič CYA 16 zžl | m | 32 |  | 0 |  | 0 |  | 0 | 15 | 0 | 0 | 0 | 0 | 0 |  | Vlastní | Indiv | 0 | 0 |  | Práce |  |  |  | POL1_
334 | 210RR18 | Vodič CYA 25 zžl | m | 52 |  | 0 |  | 0 |  | 0 | 15 | 0 | 0 | 0 | 0 | 0 |  | Vlastní | Indiv | 0 | 0 |  | Práce |  |  |  | POL1_
335 | 210RR19 | Spínač jednopólový 230V, zapuštěný IP20 | ks | 13 |  | 0 |  | 0 |  | 0 | 15 | 0 | 0 | 0 | 0 | 0 |  | Vlastní | Indiv | 0 | 0 |  | Práce |  |  |  | POL1_
336 | 210RR20 | Spínač jednopólový 230V, zapuštěný IP44 | ks | 12 |  | 0 |  | 0 |  | 0 | 15 | 0 | 0 | 0 | 0 | 0 |  | Vlastní | Indiv | 0 | 0 |  | Práce |  |  |  | POL1_
337 | 210RR21 | Spínač jednopólový 230V, nástěnný IP44 | ks | 5 |  | 0 |  | 0 |  | 0 | 15 | 0 | 0 | 0 | 0 | 0 |  | Vlastní | Indiv | 0 | 0 |  | Práce |  |  |  | POL1_
338 | 210RR22 | Spínač střídavý 230V, zapuštěný IP20 | ks | 12 |  | 0 |  | 0 |  | 0 | 15 | 0 | 0 | 0 | 0 | 0 |  | Vlastní | Indiv | 0 | 0 |  | Práce |  |  |  | POL1_
339 | 210RR23 | Spínač sériový 230V, zapuštěný IP20 | ks | 3 |  | 0 |  | 0 |  | 0 | 15 | 0 | 0 | 0 | 0 | 0 |  | Vlastní | Indiv | 0 | 0 |  | Práce |  |  |  | POL1_
340 | 210RR24 | Spínač křížový 230V, zapuštěný IP20 | ks | 6 |  | 0 |  | 0 |  | 0 | 15 | 0 | 0 | 0 | 0 | 0 |  | Vlastní | Indiv | 0 | 0 |  | Práce |  |  |  | POL1_
341 | 210RR25 | Spínač pohybový 230V | ks | 9 |  | 0 |  | 0 |  | 0 | 15 | 0 | 0 | 0 | 0 | 0 |  | Vlastní | Indiv | 0 | 0 |  | Práce |  |  |  | POL1_
342 | 210RR26 | Sporáková kombinace 400V | ks | 4 |  | 0 |  | 0 |  | 0 | 15 | 0 | 0 | 0 | 0 | 0 |  | Vlastní | Indiv | 0 | 0 |  | Práce |  |  |  | POL1_
343 | 210RR27 | Zásuvka 1x230V, 16A, zapuštěná IP20 | ks | 4 |  | 0 |  | 0 |  | 0 | 15 | 0 | 0 | 0 | 0 | 0 |  | Vlastní | Indiv | 0 | 0 |  | Práce |  |  |  | POL1_
344 | 210RR28 | Zásuvka 1x230V, 16A, zapuštěná IP44 | ks | 16 |  | 0 |  | 0 |  | 0 | 15 | 0 | 0 | 0 | 0 | 0 |  | Vlastní | Indiv | 0 | 0 |  | Práce |  |  |  | POL1_1
345 | 210RR29 | Zásuvka 2x230V, 16A, zapuštěná IP20 | ks | 32 |  | 0 |  | 0 |  | 0 | 15 | 0 | 0 | 0 | 0 | 0 |  | Vlastní | Indiv | 0 | 0 |  | Práce |  |  |  | POL1_1
346 | 210RR30 | Autonomní hlásič kouře | ks | 4 |  | 0 |  | 0 |  | 0 | 15 | 0 | 0 | 0 | 0 | 0 |  | Vlastní | Indiv | 0 | 0 |  | Práce |  |  |  | POL1_1
347 | 210RR31 | Krabice přístrojová pod omítku | ks | 107 |  | 0 |  | 0 |  | 0 | 15 | 0 | 0 | 0 | 0 | 0 |  | Vlastní | Indiv | 0 | 0 |  | Práce |  |  |  | POL1_
348 | 210RR32 | Krabice rozbočná | ks | 28 |  | 0 |  | 0 |  | 0 | 15 | 0 | 0 | 0 | 0 | 0 |  | Vlastní | Indiv | 0 | 0 |  | Práce |  |  |  | POL1_
349 | 210RR33 | Krabicové svorky | kpl | 1 |  | 0 |  | 0 |  | 0 | 15 | 0 | 0 | 0 | 0 | 0 |  | Vlastní | Indiv | 0 | 0 |  | Práce |  |  |  | POL1_
350 | 210RR34 | Trubka ohebná 16 - 25 mm | m | 24 |  | 0 |  | 0 |  | 0 | 15 | 0 | 0 | 0 | 0 | 0 |  | Vlastní | Indiv | 0 | 0 |  | Práce |  |  |  | POL1_
351 | 210RR35 | Trubka tuhá 16 - 25 mm vč. příchytek | m | 62 |  | 0 |  | 0 |  | 0 | 15 | 0 | 0 | 0 | 0 | 0 |  | Vlastní | Indiv | 0 | 0 |  | Práce |  |  |  | POL1_
352 | 210RR36 | Drát jímací AlMgSi pr.8mm na povrchu včetně podpěr | m | 89 |  | 0 |  | 0 |  | 0 | 15 | 0 | 0 | 0 | 0 | 0 |  | Vlastní | Indiv | 0 | 0 |  | Práce |  |  |  | POL1_
353 | 210RR37 | Tyč jímací JT 1,5 m AlMgSi vč. uchycení | ks | 2 |  | 0 |  | 0 |  | 0 | 15 | 0 | 0 | 0 | 0 | 0 |  | Vlastní | Indiv | 0 | 0 |  | Práce |  |  |  | POL1_
354 | 210RR38 | Svorky hromosvdové | kpl | 1 |  | 0 |  | 0 |  | 0 | 15 | 0 | 0 | 0 | 0 | 0 |  | Vlastní | Indiv | 0 | 0 |  | Práce |  |  |  | POL1_
355 | 210RR39 | Označení svodu štítky | ks | 4 |  | 0 |  | 0 |  | 0 | 15 | 0 | 0 | 0 | 0 | 0 |  | Vlastní | Indiv | 0 | 0 |  | Práce |  |  |  | POL1_
356 | 210RR40 | Ochranný úhelník | ks | 4 |  | 0 |  | 0 |  | 0 | 15 | 0 | 0 | 0 | 0 | 0 |  | Vlastní | Indiv | 0 | 0 |  | Práce |  |  |  | POL1_
357 | 210RR41 | Držák ochranného úhelníku | ks | 8 |  | 0 |  | 0 |  | 0 | 15 | 0 | 0 | 0 | 0 | 0 |  | Vlastní | Indiv | 0 | 0 |  | Práce |  |  |  | POL1_
358 | 210RR42 | Zemnící tyč ZT2 | ks | 4 |  | 0 |  | 0 |  | 0 | 15 | 0 | 0 | 0 | 0 | 0 |  | Vlastní | Indiv | 0 | 0 |  | Práce |  |  |  | POL1_
359 | 210RR43 | Tvarování montážního dílu | kpl | 1 |  | 0 |  | 0 |  | 0 | 15 | 0 | 0 | 0 | 0 | 0 |  | Vlastní | Indiv | 0 | 0 |  | Práce |  |  |  | POL1_
360 | 210RR44 | Antikorozní ochrana spojů | kpl | 1 |  | 0 |  | 0 |  | 0 | 15 | 0 | 0 | 0 | 0 | 0 |  | Vlastní | Indiv | 0 | 0 |  | Práce |  |  |  | POL1_
361 | 210RR45 | Pomocné práce a materiál | kpl | 1 |  | 0 |  | 0 |  | 0 | 15 | 0 | 0 | 0 | 0 | 0 |  | Vlastní | Indiv | 0 | 0 |  | Práce |  |  |  | POL1_
362 | 210RR46 | Demontáž stávající elektroinstalace | kpl | 1 |  | 0 |  | 0 |  | 0 | 15 | 0 | 0 | 0 | 0 | 0 |  | Vlastní | Indiv | 0 | 0 |  | Práce |  |  |  | POL1_
363 | 210RR47 | Stavební přípomoce vč. průrazů a sekání drážek a zapravení | kpl | 1 |  | 0 |  | 0 |  | 0 | 15 | 0 | 0 | 0 | 0 | 0 |  | Vlastní | Indiv | 0 | 0 |  | Práce |  |  |  | POL1_
364 | 210RR48 | Autorský dozor | kpl | 1 |  | 0 |  | 0 |  | 0 | 15 | 0 | 0 | 0 | 0 | 0 |  | Vlastní | Indiv | 0 | 0 |  | Práce |  |  |  | POL1_
365 | 210RR49 | Koordinace s ostatními profesemi | kpl | 1 |  | 0 |  | 0 |  | 0 | 15 | 0 | 0 | 0 | 0 | 0 |  | Vlastní | Indiv | 0 | 0 |  | Práce |  |  |  | POL1_
366 | 210RR50 | Dokumentace skutečného provedení | kpl | 1 |  | 0 |  | 0 |  | 0 | 15 | 0 | 0 | 0 | 0 | 0 |  | Vlastní | Indiv | 0 | 0 |  | Práce |  |  |  | POL1_
367 | 210RR51 | Výchozí revizní zpráva | kpl | 1 |  | 0 |  | 0 |  | 0 | 15 | 0 | 0 | 0 | 0 | 0 |  | Vlastní | Indiv | 0 | 0 |  | Práce |  |  |  | POL1_
Díl: | D96 | Přesuny suti a vybouraných hmot |  |  |  | 0 |  | 0 |  | 0 |  | 0 |  | 0 |  | 0 |  |  |  |  | 470.83 | [5 empty] | DIL
368 | 979011111R00 | Svislá doprava suti a vybour. hmot za 2.NP a 1.PP | t | 199.0822 |  | 0 |  | 0 |  | 0 | 15 | 0 | 0 | 0 | 0 | 0 |  | RTS 20/ I | Indiv | 0.933 | 185.74 |  | Přesun suti |  |  |  | POL8_
369 | 979082111R00 | Vnitrostaveništní doprava suti | t | 199.0822 |  | 0 |  | 0 |  | 0 | 15 | 0 | 0 | 0 | 0 | 0 |  | RTS 20/ I | Indiv | 0.942 | 187.54 |  | Přesun suti |  |  |  | POL8_
370 | 979081111R00 | Odvoz suti a vybour. hmot na skládku do 1 km | t | 199.0822 |  | 0 |  | 0 |  | 0 | 15 | 0 | 0 | 0 | 0 | 0 |  | RTS 20/ I | Indiv | 0.49 | 97.55 |  | Přesun suti |  |  |  | POL8_
371 | 979081121R00 | Příplatek k odvozu za každý další 1 km | t | 1791.7394 |  | 0 |  | 0 |  | 0 | 15 | 0 | 0 | 0 | 0 | 0 |  | RTS 20/ I | Indiv | 0 | 0 |  | Přesun suti |  |  |  | POL8_
372 | 979990001R00 | Poplatek za skládku stavební suti | t | 199.0822 |  | 0 |  | 0 |  | 0 | 15 | 0 | 0 | 0 | 0 | 0 |  | RTS 20/ I | Indiv | 0 | 0 |  | Přesun suti |  |  |  | POL8_
Díl: | VN | Vedlejší náklady |  |  |  | 0 |  | 0 |  | 0 |  | 0 |  | 0 |  | 0 |  |  |  |  | 0 | [5 empty] | DIL
373 | 005121010R | Vybudování zařízení staveniště | Soubor | 1 |  | 0 |  | 0 |  | 0 | 15 | 0 | 0 | 0 | 0 | 0 |  | Vlastní | Indiv | 0 | 0 |  | Práce |  |  |  | POL1_
|  | Náklady zhotovitele související se : | [24 empty] | VV | 0
|  | zajištěním provozů nutných pro : | [24 empty] | VV | 0
|  | provádění díla : | [24 empty] | VV | 0
|  | 1,0 |  | 1 | [22 empty] | VV | 0
374 | 005121020R | Provoz zařízení staveniště | Soubor | 1 |  | 0 |  | 0 |  | 0 | 15 | 0 | 0 | 0 | 0 | 0 |  | Vlastní | Indiv | 0 | 0 |  | Práce |  |  |  | POL1_
|  | Zřízení trvalé, dočasné deponie a mezideponie : | [24 empty] | VV | 0
|  | příjezdy a přístupy na staveniště : | [24 empty] | VV | 0
|  | úpravy staveniště z hlediska bezpečnosti a : | [24 empty] | VV | 0
|  | ochrany zdraví třetích osob, uspořádání a : | [24 empty] | VV | 0
|  | bezpečnost staveniště z hlediska : | [24 empty] | VV | 0
|  | ochrany veřejných zájmů, dodržení : | [24 empty] | VV | 0
|  | podmínek pro provádění staveb : | [24 empty] | VV | 0
|  | z hlediska BOZP, dodržování podmínek pro : | [24 empty] | VV | 0
|  | ochranu životního prostředí při výstavbě : | [24 empty] | VV | 0
|  | dodržení podmínek - možnosti nakládání : | [24 empty] | VV | 0
|  | s odpady, splnění zvláštních požadavků na : | [24 empty] | VV | 0
|  | provádění stavby, které vyžadují : | [24 empty] | VV | 0
|  | bezpečnostní opatření. : | [24 empty] | VV | 0
|  | Provozní náklady na energie,náklady na vybavení : | [24 empty] | VV | 0
|  | objektů, náklady na údržbu objektu, : | [24 empty] | VV | 0
|  | náklady na úklid ploch využívaných pro objekt. : | [24 empty] | VV | 0
|  | 1,0 |  | 1 | [22 empty] | VV | 0
375 | 005121030R | Odstranění zařízení staveniště | Soubor | 1 |  | 0 |  | 0 |  | 0 | 15 | 0 | 0 | 0 | 0 | 0 |  | Vlastní | Indiv | 0 | 0 |  | Práce |  |  |  | POL1_
|  | Náklady zhotovitele spojené s kompletní : | [24 empty] | VV | 0
|  | likvidací zařízení staveniště vč. uvedení : | [24 empty] | VV | 0
|  | všech dotčených ploch a zařízení do : | [24 empty] | VV | 0
|  | bezvadného stavu : | [24 empty] | VV | 0
|  | 1,0 |  | 1 | [22 empty] | VV | 0
376 | 005122 R | Provozní vlivy | Soubor | 1 |  | 0 |  | 0 |  | 0 | 15 | 0 | 0 | 0 | 0 | 0 |  | Vlastní | Indiv | 0 | 0 |  | Práce |  |  |  | POL1_
|  | Náklady související se ztíženými podmínkami : | [24 empty] | VV | 0
|  | při provádění díla v závislosti na : | [24 empty] | VV | 0
|  | okolním provozu : | [24 empty] | VV | 0
|  | Náklady spojené s mimostaveništní dopravou, : | [24 empty] | VV | 0
|  | územní vlivy : | [24 empty] | VV | 0
|  | 1,0 |  | 1 | [22 empty] | VV | 0
377 | 005124010R | Koordinační činnost | Soubor | 1 |  | 0 |  | 0 |  | 0 | 15 | 0 | 0 | 0 | 0 | 0 |  | Vlastní | Indiv | 0 | 0 |  | Práce |  |  |  | POL1_
|  | Náklady zhotovitele související se : | [24 empty] | VV | 0
|  | zajištěním a provedením kompletního : | [24 empty] | VV | 0
|  | díla dle PD a souvisejících dokladů. : | [24 empty] | VV | 0
|  | 1,0 |  | 1 | [22 empty] | VV | 0
378 | 005241010R | Dokumentace skutečného provedení | Soubor | 1 |  | 0 |  | 0 |  | 0 | 15 | 0 | 0 | 0 | 0 | 0 |  | Vlastní | Indiv | 0 | 0 |  | Práce |  |  |  | POL1_
379 | 0052R1 | Náklady spojené s pravidelným úklidem | soubor | 1 |  | 0 |  | 0 |  | 0 | 15 | 0 | 0 | 0 | 0 | 0 |  | Vlastní | Indiv | 0 | 0 |  | Práce |  |  |  | POL1_
[25 empty] | 15 | 21 | DPH
| Celkem |  |  |  |  | 0 | [18 empty] | 0 | 0 | SUM
Poznámky uchazeče k zadání
POPUZIV
END
Note on S6: Jedná se o informaci, zda se jedná o položku, která je do rozpočtu zadána z cenové soustavy RTS, nebo vlastní.
Note on T6: Jedná se o název CÚ, která je zadána u položky rozpočtu