## Stavební rozpočet
Stavební rozpočet | [31 empty] | 0 | 0 | 0
Název stavby: |  |  | Stavební úpravy objektu 2. MŠ Stochov | Doba výstavby (dny): |  |  | Objednatel: | Město Stochov
Druh stavby: |  |  | Rekonstrukce soc. zázemí a rozvodů TZB v 1.PP až 3.NP | Začátek výstavby: |  |  | Projektant: | ARIPROS s.r.o.
Lokalita: |  |  | Jaroslava Šípka 347, 273 03 Stochov | Konec výstavby: |  |  | Zhotovitel: | Dle výběrového řízení
JKSO: |  |  | 80131 | Zpracováno dne: |  | 2025-03-01 | Zpracoval: | ARIPROS s.r.o.
Č | Objekt | Kód | Zkrácený popis / Varianta | MJ | Množství | Cena/MJ | Sazba DPH | Náklady (Kč) |  |  | Náklady (Kč) | % | Hmotnost (t) |  | Cenová | [32 empty] | ISWORK | GROUPCODE | VATTAX
|  |  | Rozměry |  |  | (Kč) |  | Dodávka | Montáž | Celkem | Celkem vč. DPH |  | Jednot. | Celkem | soustava | Přesuny | Typ skupiny | HSV mat | HSV prac | PSV mat | PSV prac | Mont mat | Mont prac | Ostatní mat. | [20 empty] | MAT | WORK | CELK
|  | 0 | Všeobecné konstrukce a práce |  |  |  |  | 0 | 0 | 0 | 0 | 0% |  | 0.44853 | [17 empty] | 0 | 0 | 0
1 |  | 070212107RA0 | Dveře vnitřní dřevěné šířky 600 mm, ocelová zárubeň do zdiva, nerez štítkové kování, přechodová lišta | kus | 1 | 0 | 21 | 0 | 0 | 0 | 0 | 0% | 0.04881 | 0.04881 | RTS II / 2024 | 0 |  | 0 | 0 | 0 | 0 | 0 | 0 | 0 | 0 | 0 | 0 | 21 | 0 | 0 | 1 |  |  |  | 0 | 0 | 0 | 0_ | 0_ | _ | 0 | 0 | 0 | 0.04881 | 0 | 0 | 0 |  | 0 | 21 | Dveře vnitřní dřevěné šířky 600 mm, ocelová zárubeň do zdiva, nerez štítkové kování, přechodová lišta
kompletní dodávk a montáž vč. stavební přípomoci
2 |  | 070212107RA0 | Dveře vnitřní dřevěné šířky 700 mm, ocelová zárubeň do zdiva, nerez štítkové kování, přechodová lišta | kus | 4 | 0 | 21 | 0 | 0 | 0 | 0 | 0% | 0.04881 | 0.19524 | RTS II / 2024 | 0 |  | 0 | 0 | 0 | 0 | 0 | 0 | 0 | 0 | 0 | 0 | 21 | 0 | 0 | 1 |  |  |  | 0 | 0 | 0 | 0_ | 0_ | _ | 0 | 0 | 0 | 0.19524 | 0 | 0 | 0 |  | 0 | 21 | Dveře vnitřní dřevěné šířky 700 mm, ocelová zárubeň do zdiva, nerez štítkové kování, přechodová lišta
kompletní dodávk a montáž vč. stavební přípomoci
3 |  | 070212108RA0 | Dveře vnitřní dřevěné šířky 800 mm, ocelová zárubeň do zdiva, nerez štítkové kování, přechodová lišta | kus | 4 | 0 | 21 | 0 | 0 | 0 | 0 | 0% | 0.05112 | 0.20448 | RTS II / 2024 | 0 |  | 0 | 0 | 0 | 0 | 0 | 0 | 0 | 0 | 0 | 0 | 21 | 0 | 0 | 1 |  |  |  | 0 | 0 | 0 | 0_ | 0_ | _ | 0 | 0 | 0 | 0.20448 | 0 | 0 | 0 |  | 0 | 21 | Dveře vnitřní dřevěné šířky 800 mm, ocelová zárubeň do zdiva, nerez štítkové kování, přechodová lišta
kompletní dodávk a montáž vč. stavební přípomoci
|  | 34 | Stěny a příčky |  |  |  |  | 0 | 0 | 0 | 0 | 0% |  | 9.5684 | [17 empty] | 0 | 0 | 0
4 |  | 311230016RA0 | Zdivo z cihel pálených plných na MC, tl. 30 cm | m3 | 1.5 | 0 | 21 | 0 | 0 | 0 | 0 | 0% | 1.7993 | 2.699 | RTS II / 2024 | 0 |  | 0 | 0 | 0 | 0 | 0 | 0 | 0 | 0 | 0 | 0 | 21 | 0 | 0 | 1 |  |  |  | 0 | 0 | 0 | 34_ | 3_ | _ | 0 | 0 | 0 | 2.699 | 0 | 0 | 0 |  | 34 | 21 | Zdivo z cihel pálených plných na MC, tl. 30 cm
dozdívky z Cp
5 |  | 317100011RAA | Dodatečná montáž překladu, otvor šířky do 105 cm | kus | 2 | 0 | 21 | 0 | 0 | 0 | 0 | 0% | 0.1486 | 0.2972 | RTS II / 2024 | 0 |  | 0 | 0 | 0 | 0 | 0 | 0 | 0 | 0 | 0 | 0 | 21 | 0 | 0 | 1 |  |  |  | 0 | 0 | 0 | 34_ | 3_ | _ | 0 | 0 | 0 | 0.2972 | 0 | 0 | 0 |  | 34 | 21 | Dodatečná montáž překladu, otvor šířky do 105 cm
vybourání rýhy, dodávka ocel. překladu
6 |  | 317120033RAB | Překlad nenosný pro plynosilikát. zdivo | kus | 4 | 0 | 21 | 0 | 0 | 0 | 0 | 0% | 0.02651 | 0.10604 | RTS II / 2024 | 0 |  | 0 | 0 | 0 | 0 | 0 | 0 | 0 | 0 | 0 | 0 | 21 | 0 | 0 | 1 |  |  |  | 0 | 0 | 0 | 34_ | 3_ | _ | 0 | 0 | 0 | 0.10604 | 0 | 0 | 0 |  | 34 | 21 | Překlad nenosný pro plynosilikát. zdivo
překlad 125 x 25 x 10 cm
7 |  | 342270042RA0 | Příčka z desek plynosilikát. hladkých, tloušťka 10 cm | m2 | 45.33 | 0 | 21 | 0 | 0 | 0 | 0 | 0% | 0.07534 | 3.4152 | RTS II / 2024 | 0 |  | 0 | 0 | 0 | 0 | 0 | 0 | 0 | 0 | 0 | 0 | 21 | 0 | 0 | 1 |  |  |  | 0 | 0 | 0 | 34_ | 3_ | _ | 0 | 0 | 0 | 3.4152 | 0 | 0 | 0 |  | 34 | 21 | Příčka z desek plynosilikát. hladkých, tloušťka 10 cm
8 |  | 346244351RT2 | Obezdívka WC modulů tl. 65 mm | m2 | 14.5 | 0 | 21 | 0 | 0 | 0 | 0 | 0% | 0.1518 | 2.2011 | RTS II / 2024 | 0 |  | 0 | 0 | 0 | 0 | 0 | 0 | 0 | 0 | 0 | 0 | 21 | 0 | 0 | 1 |  |  |  | 0 | 0 | 0 | 34_ | 3_ | _ | 0 | 0 | 0 | 2.2011 | 0 | 0 | 0 |  | 34 | 21 | Obezdívka WC modulů tl. 65 mm
s použitím suché maltové směsi
9 |  | 342264051RT3 | Podhled sádrokartonový na zavěšenou ocel. konstr. | m2 | 5.58 | 0 | 21 | 0 | 0 | 0 | 0 | 0% | 0.01205 | 0.067239 | RTS II / 2024 | 0 |  | 0 | 0 | 0 | 0 | 0 | 0 | 0 | 0 | 0 | 0 | 21 | 0 | 0 | 1 |  |  |  | 0 | 0 | 0 | 34_ | 3_ | _ | 0 | 0 | 0 | 0.067239 | 0 | 0 | 0 |  | 34 | 21 | Podhled sádrokartonový na zavěšenou ocel. konstr.
desky standard impreg. tl. 12,5 mm, bez izolace
10 |  | 342952112RWC | Stěny dělící montované pro školky do umýváren a WC, rozměr bez kotevní nohy 54x101 cm | kus | 16 | 0 | 21 | 0 | 0 | 0 | 0 | 0% | 0.03586 | 0.57376 | RTS II / 2024 | 0 |  | 0 | 0 | 0 | 0 | 0 | 0 | 0 | 0 | 0 | 0 | 21 | 0 | 0 | 1 |  |  |  | 0 | 0 | 0 | 34_ | 3_ | _ | 0 | 0 | 0 | 0.57376 | 0 | 0 | 0 |  | 34 | 21 | Stěny dělící montované pro školky do umýváren a WC, rozměr bez kotevní nohy 54x101 cm
materiál LTD s ABS hranami, nerez noha 14 cm, U profil dural elox
11 |  | 342262724WC | Příčka sanitární Classic, TL/WC/02, v. 200 cm, dl. 100 cm | kus | 4 | 0 | 21 | 0 | 0 | 0 | 0 | 0% | 0.05221 | 0.20884 |  | 0 |  | 0 | 0 | 0 | 0 | 0 | 0 | 0 | 0 | 0 | 0 | 21 | 0 | 0 | 1 |  |  |  | 0 | 0 | 0 | 34_ | 3_ | _ | 0 | 0 | 0 | 0.20884 | 0 | 0 | 0 |  | 34 | 21 | Příčka sanitární Classic, TL/WC/02, v. 200 cm, dl. 100 cm
materiál DTDL 18 mm, komaxit. profily šedé RAL 9006
|  | 61 | Úprava povrchů vnitřní |  |  |  |  | 0 | 0 | 0 | 0 | 0% |  | 7.8238 | [17 empty] | 0 | 0 | 0
12 |  | 611100013RAA | Oprava a doplnění omítek stropů vnitřních vápenocem.štukových | m2 | 71.516 | 0 | 21 | 0 | 0 | 0 | 0 | 0% | 0.04953 | 3.5422 | RTS II / 2024 | 0 |  | 0 | 0 | 0 | 0 | 0 | 0 | 0 | 0 | 0 | 0 | 21 | 0 | 0 | 1 |  |  |  | 0 | 0 | 0 | 61_ | 6_ | _ | 0 | 0 | 0 | 3.5422 | 0 | 0 | 0 |  | 61 | 21 | Oprava omítek stropů vnitřních vápenocem.štukových
oprava z 50 %, malba
13 |  | 612100033RAA | Oprava a doplnění omítek stěn vnitřních vápenocem. štukových | m2 | 90.656 | 0 | 21 | 0 | 0 | 0 | 0 | 0% | 0.04628 | 4.1956 | RTS II / 2024 | 0 |  | 0 | 0 | 0 | 0 | 0 | 0 | 0 | 0 | 0 | 0 | 21 | 0 | 0 | 1 |  |  |  | 0 | 0 | 0 | 61_ | 6_ | _ | 0 | 0 | 0 | 4.1956 | 0 | 0 | 0 |  | 61 | 21 | Oprava omítek stěn vnitřních vápenocem. štukových
oprava z 50 %, malba
14 |  | 781101141R00 | Omítka jednovrstvá pod obklady | m2 | 203.19 | 0 | 21 | 0 | 0 | 0 | 0 | 0% | 0 | 0 | RTS II / 2024 | 0 |  | 0 | 0 | 0 | 0 | 0 | 0 | 0 | 0 | 0 | 0 | 21 | 0 | 0 | 1 |  |  |  | 0 | 0 | 0 | 61_ | 6_ | _ | 0 | 0 | 0 | 0 | 0 | 0 | 0 |  | 61 | 21 | Omítka jednovrstvá pod obklady
vč. ztuž. síťky + stěrka
15 |  | 611479113R00 | Provedení vnitřní omítky stropů dvouvrstvé, ručně | m2 | 49.3 | 0 | 21 | 0 | 0 | 0 | 0 | 0% | 0.00134 | 0.066062 | RTS II / 2024 | 0 |  | 0 | 0 | 0 | 0 | 0 | 0 | 0 | 0 | 0 | 0 | 21 | 0 | 0 | 1 |  |  |  | 0 | 0 | 0 | 61_ | 6_ | _ | 0 | 0 | 0 | 0.066062 | 0 | 0 | 0 |  | 61 | 21 | Provedení vnitřní omítky stropů dvouvrstvé, ručně
vč. ztuž. síťky + stěrka
16 |  | 784452911R00 | Oprava stáv. maleb směsí tekut. 2x, penetrace 1x, obrus podkladu | m2 | 100 | 0 | 21 | 0 | 0 | 0 | 0 | 0% | 0.0002 | 0.02 | RTS II / 2024 | 0 |  | 0 | 0 | 0 | 0 | 0 | 0 | 0 | 0 | 0 | 0 | 21 | 0 | 0 | 1 |  |  |  | 0 | 0 | 0 | 61_ | 6_ | _ | 0 | 0 | 0 | 0.02 | 0 | 0 | 0 |  | 61 | 21 | Oprava stáv. maleb směsí tekut. 2x, penetrace 1x, obrus podkladu
místnost výšky do 3,8 m
|  | 63 | Podlahy a podlahové konstrukce |  |  |  |  | 0 | 0 | 0 | 0 | 0% |  | 11.6963 | [17 empty] | 0 | 0 | 0
17 |  | 631312611R00 | Mazanina betonová tl. 5 - 8 cm B 20 (C 16/20) | m3 | 4.5904 | 0 | 21 | 0 | 0 | 0 | 0 | 0% | 2.525 | 11.5908 | RTS II / 2024 | 0 |  | 0 | 0 | 0 | 0 | 0 | 0 | 0 | 0 | 0 | 0 | 21 | 0 | 0 | 1 |  |  |  | 0 | 0 | 0 | 63_ | 6_ | _ | 0 | 0 | 0 | 11.5908 | 0 | 0 | 0 |  | 63 | 21 | Mazanina betonová tl. 5 - 8 cm B 20 (C 16/20)
včetně stržení povrchu
18 |  | 711212002R00 | Stěrka hydroizolační 2 mm | m2 | 28.69 | 0 | 21 | 0 | 0 | 0 | 0 | 0% | 0.00368 | 0.10558 | RTS II / 2024 | 0 |  | 0 | 0 | 0 | 0 | 0 | 0 | 0 | 0 | 0 | 0 | 21 | 0 | 0 | 1 |  |  |  | 0 | 0 | 0 | 63_ | 6_ | _ | 0 | 0 | 0 | 0.10558 | 0 | 0 | 0 |  | 63 | 21 | Stěrka hydroizolační 2 mm
|  | 721 | Vnitřní kanalizace |  |  |  |  | 0 | 0 | 0 | 0 | 0% |  | 0.16498 | [17 empty] | 0 | 0 | 0
19 |  | 721176113R00 | Potrubí HT odpadní, D 50 x 1,8 mm | m | 50.8 | 0 | 21 | 0 | 0 | 0 | 0 | 0% | 0.00052 | 0.026416 | RTS II / 2024 | 0 |  | 0 | 0 | 0 | 0 | 0 | 0 | 0 | 0 | 0 | 0 | 21 | 0 | 0 | 7 |  |  |  | 0 | 0 | 0 | 721_ | 72_ | _ | 0 | 0 | 0 | 0.026416 | 0 | 0 | 0 |  | 721 | 21 | Potrubí HT odpadní, D 50 x 1,8 mm
vč. montáže
20 |  | 721176114R00 | Potrubí HT odpadní, D 75 x 1,9 mm | m | 26.2 | 0 | 21 | 0 | 0 | 0 | 0 | 0% | 0.00078 | 0.020436 | RTS II / 2024 | 0 |  | 0 | 0 | 0 | 0 | 0 | 0 | 0 | 0 | 0 | 0 | 21 | 0 | 0 | 7 |  |  |  | 0 | 0 | 0 | 721_ | 72_ | _ | 0 | 0 | 0 | 0.020436 | 0 | 0 | 0 |  | 721 | 21 | Potrubí HT odpadní, D 75 x 1,9 mm
vč. montáže
21 |  | 721176115R00 | Potrubí HT odpadní, D 110 x 2,7 mm | m | 81 | 0 | 21 | 0 | 0 | 0 | 0 | 0% | 0.00131 | 0.10611 | RTS II / 2024 | 0 |  | 0 | 0 | 0 | 0 | 0 | 0 | 0 | 0 | 0 | 0 | 21 | 0 | 0 | 7 |  |  |  | 0 | 0 | 0 | 721_ | 72_ | _ | 0 | 0 | 0 | 0.10611 | 0 | 0 | 0 |  | 721 | 21 | Potrubí HT odpadní, D 110 x 2,7 mm
vč. montáže
22 |  | 727212112R00 | Koleno 50/45° PVC HT | kus | 15 | 0 | 21 | 0 | 0 | 0 | 0 | 0% | 0 | 0 |  | 0 |  | 0 | 0 | 0 | 0 | 0 | 0 | 0 | 0 | 0 | 0 | 21 | 0 | 0 | 7 |  |  |  | 0 | 0 | 0 | 721_ | 72_ | _ | 0 | 0 | 0 | 0 | 0 | 0 | 0 |  | 721 | 21 | Koleno 50/45° PVC HT
23 |  | 727212112R01 | Koleno 50/87° PVC HT | kus | 30 | 0 | 21 | 0 | 0 | 0 | 0 | 0% | 0 | 0 |  | 0 |  | 0 | 0 | 0 | 0 | 0 | 0 | 0 | 0 | 0 | 0 | 21 | 0 | 0 | 7 |  |  |  | 0 | 0 | 0 | 721_ | 72_ | _ | 0 | 0 | 0 | 0 | 0 | 0 | 0 |  | 721 | 21 | Koleno 50/87° PVC HT
24 |  | 727212112R02 | Koleno 75/45° PVC HT | kus | 4 | 0 | 21 | 0 | 0 | 0 | 0 | 0% | 0 | 0 |  | 0 |  | 0 | 0 | 0 | 0 | 0 | 0 | 0 | 0 | 0 | 0 | 21 | 0 | 0 | 7 |  |  |  | 0 | 0 | 0 | 721_ | 72_ | _ | 0 | 0 | 0 | 0 | 0 | 0 | 0 |  | 721 | 21 | Koleno 75/45° PVC HT
25 |  | 727212112R04 | Koleno 75/87° PVC HT | kus | 1 | 0 | 21 | 0 | 0 | 0 | 0 | 0% | 0 | 0 |  | 0 |  | 0 | 0 | 0 | 0 | 0 | 0 | 0 | 0 | 0 | 0 | 21 | 0 | 0 | 7 |  |  |  | 0 | 0 | 0 | 721_ | 72_ | _ | 0 | 0 | 0 | 0 | 0 | 0 | 0 |  | 721 | 21 | Koleno 75/87° PVC HT
26 |  | 727212112R05 | Koleno 110/15° PVC HT | kus | 2 | 0 | 21 | 0 | 0 | 0 | 0 | 0% | 0 | 0 |  | 0 |  | 0 | 0 | 0 | 0 | 0 | 0 | 0 | 0 | 0 | 0 | 21 | 0 | 0 | 7 |  |  |  | 0 | 0 | 0 | 721_ | 72_ | _ | 0 | 0 | 0 | 0 | 0 | 0 | 0 |  | 721 | 21 | Koleno 110/15° PVC HT
27 |  | 727212112R06 | Koleno 110/15° PVC HT | kus | 5 | 0 | 21 | 0 | 0 | 0 | 0 | 0% | 0 | 0 |  | 0 |  | 0 | 0 | 0 | 0 | 0 | 0 | 0 | 0 | 0 | 0 | 21 | 0 | 0 | 7 |  |  |  | 0 | 0 | 0 | 721_ | 72_ | _ | 0 | 0 | 0 | 0 | 0 | 0 | 0 |  | 721 | 21 | Koleno 110/15° PVC HT
28 |  | 727212112R06 | Koleno 110/45° PVC HT | kus | 10 | 0 | 21 | 0 | 0 | 0 | 0 | 0% | 0 | 0 |  | 0 |  | 0 | 0 | 0 | 0 | 0 | 0 | 0 | 0 | 0 | 0 | 21 | 0 | 0 | 7 |  |  |  | 0 | 0 | 0 | 721_ | 72_ | _ | 0 | 0 | 0 | 0 | 0 | 0 | 0 |  | 721 | 21 | Koleno 110/45° PVC HT
29 |  | 727212112R07 | Koleno 110/87° PVC HT | kus | 10 | 0 | 21 | 0 | 0 | 0 | 0 | 0% | 0 | 0 |  | 0 |  | 0 | 0 | 0 | 0 | 0 | 0 | 0 | 0 | 0 | 0 | 21 | 0 | 0 | 7 |  |  |  | 0 | 0 | 0 | 721_ | 72_ | _ | 0 | 0 | 0 | 0 | 0 | 0 | 0 |  | 721 | 21 | Koleno 110/87° PVC HT
30 |  | 727212132R00 | Odbočka 50/50-87° PVC HT | kus | 22 | 0 | 21 | 0 | 0 | 0 | 0 | 0% | 0 | 0 |  | 0 |  | 0 | 0 | 0 | 0 | 0 | 0 | 0 | 0 | 0 | 0 | 21 | 0 | 0 | 7 |  |  |  | 0 | 0 | 0 | 721_ | 72_ | _ | 0 | 0 | 0 | 0 | 0 | 0 | 0 |  | 721 | 21 | Odbočka 50/50-87° PVC HT
31 |  | 727212132R01 | Odbočka 75/50-45° PVC HT | kus | 2 | 0 | 21 | 0 | 0 | 0 | 0 | 0% | 0 | 0 |  | 0 |  | 0 | 0 | 0 | 0 | 0 | 0 | 0 | 0 | 0 | 0 | 21 | 0 | 0 | 7 |  |  |  | 0 | 0 | 0 | 721_ | 72_ | _ | 0 | 0 | 0 | 0 | 0 | 0 | 0 |  | 721 | 21 | Odbočka 75/50-45° PVC HT
32 |  | 727212132R02 | Odbočka 75/50-87° PVC HT | kus | 1 | 0 | 21 | 0 | 0 | 0 | 0 | 0% | 0 | 0 |  | 0 |  | 0 | 0 | 0 | 0 | 0 | 0 | 0 | 0 | 0 | 0 | 21 | 0 | 0 | 7 |  |  |  | 0 | 0 | 0 | 721_ | 72_ | _ | 0 | 0 | 0 | 0 | 0 | 0 | 0 |  | 721 | 21 | Odbočka 75/50-87° PVC HT
33 |  | 727212132R03 | Odbočka 110/50-87° PVC HT | kus | 1 | 0 | 21 | 0 | 0 | 0 | 0 | 0% | 0 | 0 |  | 0 |  | 0 | 0 | 0 | 0 | 0 | 0 | 0 | 0 | 0 | 0 | 21 | 0 | 0 | 7 |  |  |  | 0 | 0 | 0 | 721_ | 72_ | _ | 0 | 0 | 0 | 0 | 0 | 0 | 0 |  | 721 | 21 | Odbočka 110/50-87° PVC HT
34 |  | 727212132R04 | Odbočka 110/75-45° PVC HT | kus | 1 | 0 | 21 | 0 | 0 | 0 | 0 | 0% | 0 | 0 |  | 0 |  | 0 | 0 | 0 | 0 | 0 | 0 | 0 | 0 | 0 | 0 | 21 | 0 | 0 | 7 |  |  |  | 0 | 0 | 0 | 721_ | 72_ | _ | 0 | 0 | 0 | 0 | 0 | 0 | 0 |  | 721 | 21 | Odbočka 110/75-45° PVC HT
35 |  | 727212132R05 | Odbočka 110/75-87° PVC HT | kus | 1 | 0 | 21 | 0 | 0 | 0 | 0 | 0% | 0 | 0 |  | 0 |  | 0 | 0 | 0 | 0 | 0 | 0 | 0 | 0 | 0 | 0 | 21 | 0 | 0 | 7 |  |  |  | 0 | 0 | 0 | 721_ | 72_ | _ | 0 | 0 | 0 | 0 | 0 | 0 | 0 |  | 721 | 21 | Odbočka 110/75-87° PVC HT
36 |  | 727212132R06 | Odbočka 110/110-45° PVC HT | kus | 20 | 0 | 21 | 0 | 0 | 0 | 0 | 0% | 0 | 0 |  | 0 |  | 0 | 0 | 0 | 0 | 0 | 0 | 0 | 0 | 0 | 0 | 21 | 0 | 0 | 7 |  |  |  | 0 | 0 | 0 | 721_ | 72_ | _ | 0 | 0 | 0 | 0 | 0 | 0 | 0 |  | 721 | 21 | Odbočka 110/110-45° PVC HT
37 |  | 727212132R07 | Odbočka 110/110-87° PVC HT | kus | 11 | 0 | 21 | 0 | 0 | 0 | 0 | 0% | 0 | 0 |  | 0 |  | 0 | 0 | 0 | 0 | 0 | 0 | 0 | 0 | 0 | 0 | 21 | 0 | 0 | 7 |  |  |  | 0 | 0 | 0 | 721_ | 72_ | _ | 0 | 0 | 0 | 0 | 0 | 0 | 0 |  | 721 | 21 | Odbočka 110/110-87° PVC HT
38 |  | 727212135RR0 | Redukce PVC HT 75/50 | kus | 2 | 0 | 21 | 0 | 0 | 0 | 0 | 0% | 0 | 0 |  | 0 |  | 0 | 0 | 0 | 0 | 0 | 0 | 0 | 0 | 0 | 0 | 21 | 0 | 0 | 7 |  |  |  | 0 | 0 | 0 | 721_ | 72_ | _ | 0 | 0 | 0 | 0 | 0 | 0 | 0 |  | 721 | 21 | Redukce PVC HT 75/50
39 |  | 727212135RR1 | Redukce PVC HT 110/50 | kus | 3 | 0 | 21 | 0 | 0 | 0 | 0 | 0% | 0 | 0 |  | 0 |  | 0 | 0 | 0 | 0 | 0 | 0 | 0 | 0 | 0 | 0 | 21 | 0 | 0 | 7 |  |  |  | 0 | 0 | 0 | 721_ | 72_ | _ | 0 | 0 | 0 | 0 | 0 | 0 | 0 |  | 721 | 21 | Redukce PVC HT 110/50
40 |  | 727212135RR2 | Redukce PVC HT 110/75 | kus | 3 | 0 | 21 | 0 | 0 | 0 | 0 | 0% | 0 | 0 |  | 0 |  | 0 | 0 | 0 | 0 | 0 | 0 | 0 | 0 | 0 | 0 | 21 | 0 | 0 | 7 |  |  |  | 0 | 0 | 0 | 721_ | 72_ | _ | 0 | 0 | 0 | 0 | 0 | 0 | 0 |  | 721 | 21 | Redukce PVC HT 110/75
41 |  | 721154237R00 | Kus čisticí ČK 160, KG-SN4, potrubí ležaté | kus | 1 | 0 | 21 | 0 | 0 | 0 | 0 | 0% | 0.005 | 0.005 |  | 0 |  | 0 | 0 | 0 | 0 | 0 | 0 | 0 | 0 | 0 | 0 | 21 | 0 | 0 | 7 |  |  |  | 0 | 0 | 0 | 721_ | 72_ | _ | 0 | 0 | 0 | 0.005 | 0 | 0 | 0 |  | 721 | 21 | Kus čisticí ČK 160, KG-SN4, potrubí ležaté
42 |  | 721152215R | Čisticí kus, pro odpadní svislé, ČK 50, HT | kus | 1 | 0 | 21 | 0 | 0 | 0 | 0 | 0% | 0.00023 | 0.00023 |  | 0 |  | 0 | 0 | 0 | 0 | 0 | 0 | 0 | 0 | 0 | 0 | 21 | 0 | 0 | 7 |  |  |  | 0 | 0 | 0 | 721_ | 72_ | _ | 0 | 0 | 0 | 0.00023 | 0 | 0 | 0 |  | 721 | 21 | Čisticí kus, pro odpadní svislé, ČK 50, HT
43 |  | 721152218R00 | Čisticí kus, pro odpadní svislé, ČK 110, HT | kus | 6 | 0 | 21 | 0 | 0 | 0 | 0 | 0% | 0.00055 | 0.0033 |  | 0 |  | 0 | 0 | 0 | 0 | 0 | 0 | 0 | 0 | 0 | 0 | 21 | 0 | 0 | 7 |  |  |  | 0 | 0 | 0 | 721_ | 72_ | _ | 0 | 0 | 0 | 0.0033 | 0 | 0 | 0 |  | 721 | 21 | Čisticí kus, pro odpadní svislé, ČK 110, HT
44 |  | 721273200RT3 | Souprava ventilační střešní, D 110 mm | kus | 3 | 0 | 21 | 0 | 0 | 0 | 0 | 0% | 0.00027 | 0.00081 |  | 0 |  | 0 | 0 | 0 | 0 | 0 | 0 | 0 | 0 | 0 | 0 | 21 | 0 | 0 | 7 |  |  |  | 0 | 0 | 0 | 721_ | 72_ | _ | 0 | 0 | 0 | 0.00081 | 0 | 0 | 0 |  | 721 | 21 | Souprava ventilační střešní, D 110 mm
dodávka a montáž soupravy větrací hlavice HT
45 |  | 738119522R01 | Objímka pro potrubí D 50, 48-53 | kus | 4 | 0 | 21 | 0 | 0 | 0 | 0 | 0% | 1e-05 | 4e-05 |  | 0 |  | 0 | 0 | 0 | 0 | 0 | 0 | 0 | 0 | 0 | 0 | 21 | 0 | 0 | 7 |  |  |  | 0 | 0 | 0 | 721_ | 72_ | _ | 0 | 0 | 0 | 4e-05 | 0 | 0 | 0 |  | 721 | 21 | Objímka pro potrubí D 50, 48-53
vč. vrutu M8, hmoždinky, závit. tyče M8 a prodluž. matky M8
46 |  | 738119522R02 | Objímka pro potrubí D 75, 72-78 | kus | 6 | 0 | 21 | 0 | 0 | 0 | 0 | 0% | 1e-05 | 6e-05 |  | 0 |  | 0 | 0 | 0 | 0 | 0 | 0 | 0 | 0 | 0 | 0 | 21 | 0 | 0 | 7 |  |  |  | 0 | 0 | 0 | 721_ | 72_ | _ | 0 | 0 | 0 | 6e-05 | 0 | 0 | 0 |  | 721 | 21 | Objímka pro potrubí D 75, 72-78
vč. vrutu M8, hmoždinky, závit. tyče M8 a prodluž. matky M8
47 |  | 738119522R03 | Objímka pro potrubí D 110, 102-116 | kus | 10 | 0 | 21 | 0 | 0 | 0 | 0 | 0% | 1e-05 | 0.0001 |  | 0 |  | 0 | 0 | 0 | 0 | 0 | 0 | 0 | 0 | 0 | 0 | 21 | 0 | 0 | 7 |  |  |  | 0 | 0 | 0 | 721_ | 72_ | _ | 0 | 0 | 0 | 0.0001 | 0 | 0 | 0 |  | 721 | 21 | Objímka pro potrubí D 110, 102-116
vč. vrutu M8, hmoždinky, závit. tyče M8 a prodluž. matky M8
48 |  | 551625510 | Přivzdušňovací ventil, 50-75, HL905N - komplet | kus | 5 | 0 | 21 | 0 | 0 | 0 | 0 | 0% | 0.00038 | 0.0019 |  | 0 |  | 0 | 0 | 0 | 0 | 0 | 0 | 0 | 0 | 0 | 0 | 21 | 0 | 0 | 7 |  |  |  | 0 | 0 | 0 | 721_ | 72_ | _ | 0 | 0 | 0 | 0.0019 | 0 | 0 | 0 |  | 721 | 21 | Přivzdušňovací ventil, 50-75, HL905N - komplet
49 |  | 551625471 | Kryt ventilu přivzdušňovacího, 125x125, HL905.1, bílý | kus | 5 | 0 | 21 | 0 | 0 | 0 | 0 | 0% | 8e-05 | 0.0004 |  | 0 |  | 0 | 0 | 0 | 0 | 0 | 0 | 0 | 0 | 0 | 0 | 21 | 0 | 0 | 7 |  |  |  | 0 | 0 | 0 | 721_ | 72_ | _ | 0 | 0 | 0 | 0.0004 | 0 | 0 | 0 |  | 721 | 21 | Kryt ventilu přivzdušňovacího, 125x125, HL905.1, bílý
50 |  | 721999VD | Drobný montážní materiál a nespecifikované tvarovky vč. montáže | soubor | 1 | 0 | 21 | 0 | 0 | 0 | 0 | 0% | 0 | 0 |  | 0 |  | 0 | 0 | 0 | 0 | 0 | 0 | 0 | 0 | 0 | 0 | 21 | 0 | 0 | 5 |  |  |  | 0 | 0 | 0 | 721_ | 72_ | _ | 0 | 0 | 0 | 0 | 0 | 0 | 0 |  | 721 | 21 | Drobný montážní materiál a nespecifikované tvarovky vč. montáže
51 |  | 721999VD | Tlaková zkouška a zkouška těsnosti | soubor | 1 | 0 | 21 | 0 | 0 | 0 | 0 | 0% | 0.00018 | 0.00018 |  | 0 |  | 0 | 0 | 0 | 0 | 0 | 0 | 0 | 0 | 0 | 0 | 21 | 0 | 0 | 7 |  |  |  | 0 | 0 | 0 | 721_ | 72_ | _ | 0 | 0 | 0 | 0.00018 | 0 | 0 | 0 |  | 721 | 21 | Tlaková zkouška a zkouška těsnosti
52 |  | 900 R01 | HZS - přípomocné práce vč. materiálu | h | 20 | 0 | 21 | 0 | 0 | 0 | 0 | 0% | 0 | 0 | RTS II / 2024 | 0 |  | 0 | 0 | 0 | 0 | 0 | 0 | 0 | 0 | 0 | 0 | 21 | 0 | 0 | 7 |  |  |  | 0 | 0 | 0 | 721_ | 72_ | _ | 0 | 0 | 0 | 0 | 0 | 0 | 0 |  | 721 | 21 | HZS - přípomocné práce vč. materiálu
stavební dělník v tarifní třídě 4
53 |  | 721999VD | Demontáž původních rozvodů kanalizace | soubor | 1 | 0 | 21 | 0 | 0 | 0 | 0 | 0% | 0 | 0 |  | 0 |  | 0 | 0 | 0 | 0 | 0 | 0 | 0 | 0 | 0 | 0 | 21 | 0 | 0 | 7 |  |  |  | 0 | 0 | 0 | 721_ | 72_ | _ | 0 | 0 | 0 | 0 | 0 | 0 | 0 |  | 721 | 21 | Demontáž původních rozvodů kanalizace
demontáž, odvoz odpadu a likvidace
54 |  | 998721202R00 | Přesun hmot pro vnitřní kanalizaci, H do 12 m | soubor | 1 | 0 | 21 | 0 | 0 | 0 | 0 | 0% | 0 | 0 |  | 0 |  | 0 | 0 | 0 | 0 | 0 | 0 | 0 | 0 | 0 | 0 | 21 | 0 | 0 | 5 |  |  |  | 0 | 0 | 0 | 721_ | 72_ | _ | 0 | 0 | 0 | 0 | 0 | 0 | 0 |  | 721 | 21 | Přesun hmot pro vnitřní kanalizaci, H do 12 m
|  | 722 | Vnitřní vodovod |  |  |  |  | 0 | 0 | 0 | 0 | 0% |  | 0.28092 | [17 empty] | 0 | 0 | 0
55 |  | 722172411R00 | Potrubí plastové PP-RCT, vč. zednických výpomocí, D 20x2,3 mm, rozvod studené vody | m | 107.5 | 0 | 21 | 0 | 0 | 0 | 0 | 0% | 0.00046 | 0.04945 | RTS II / 2024 | 0 |  | 0 | 0 | 0 | 0 | 0 | 0 | 0 | 0 | 0 | 0 | 21 | 0 | 0 | 7 |  |  |  | 0 | 0 | 0 | 722_ | 72_ | _ | 0 | 0 | 0 | 0.04945 | 0 | 0 | 0 |  | 722 | 21 | Potrubí plastové PP-RCT, vč. zednických výpomocí, D 20x2,3 mm, rozvod studené vody
dodávka a montáž vč. tvarovek
56 |  | 722172412R00 | Potrubí plastové PP-RCT, vč. zednických výpomocí, D 25x2,8 mm, rozvod studené vody | m | 78.6 | 0 | 21 | 0 | 0 | 0 | 0 | 0% | 0.00058 | 0.045588 | RTS II / 2024 | 0 |  | 0 | 0 | 0 | 0 | 0 | 0 | 0 | 0 | 0 | 0 | 21 | 0 | 0 | 7 |  |  |  | 0 | 0 | 0 | 722_ | 72_ | _ | 0 | 0 | 0 | 0.045588 | 0 | 0 | 0 |  | 722 | 21 | Potrubí plastové PP-RCT, vč. zednických výpomocí, D 25x2,8 mm, rozvod studené vody
dodávka a montáž vč. tvarovek
57 |  | 722172413R00 | Potrubí plastové PP-RCT, vč. zednických výpomocí, D 32x3,6 mm, rozvod studené vody | m | 15.2 | 0 | 21 | 0 | 0 | 0 | 0 | 0% | 0.00077 | 0.011704 | RTS II / 2024 | 0 |  | 0 | 0 | 0 | 0 | 0 | 0 | 0 | 0 | 0 | 0 | 21 | 0 | 0 | 7 |  |  |  | 0 | 0 | 0 | 722_ | 72_ | _ | 0 | 0 | 0 | 0.011704 | 0 | 0 | 0 |  | 722 | 21 | Potrubí plastové PP-RCT, vč. zednických výpomocí, D 32x3,6 mm, rozvod studené vody
58 |  | 722172411R00 | Potrubí plastové PP-RCT, vč. zednických výpomocí, D 20x2,3 mm, rozvod teplé vody a cirkulace | m | 167.5 | 0 | 21 | 0 | 0 | 0 | 0 | 0% | 0.00046 | 0.07705 | RTS II / 2024 | 0 |  | 0 | 0 | 0 | 0 | 0 | 0 | 0 | 0 | 0 | 0 | 21 | 0 | 0 | 7 |  |  |  | 0 | 0 | 0 | 722_ | 72_ | _ | 0 | 0 | 0 | 0.07705 | 0 | 0 | 0 |  | 722 | 21 | Potrubí plastové PP-RCT, vč. zednických výpomocí, D 20x2,3 mm, rozvod teplé vody a cirkulace
dodávka a montáž vč. tvarovek
59 |  | 722172412R00 | Potrubí plastové PP-RCT, vč. zednických výpomocí, D 25x2,8 mm, rozvod teplé vody a cirkulace | m | 33.4 | 0 | 21 | 0 | 0 | 0 | 0 | 0% | 0.00058 | 0.019372 | RTS II / 2024 | 0 |  | 0 | 0 | 0 | 0 | 0 | 0 | 0 | 0 | 0 | 0 | 21 | 0 | 0 | 7 |  |  |  | 0 | 0 | 0 | 722_ | 72_ | _ | 0 | 0 | 0 | 0.019372 | 0 | 0 | 0 |  | 722 | 21 | Potrubí plastové PP-RCT, vč. zednických výpomocí, D 25x2,8 mm, rozvod teplé vody a cirkulace
dodávka a montáž vč. tvarovek
60 |  | 722172413R00 | Potrubí plastové PP-RCT, vč. zednických výpomocí, D 32x3,6 mm, rozvod teplé vody a cirkulace | m | 15.2 | 0 | 21 | 0 | 0 | 0 | 0 | 0% | 0.00077 | 0.011704 | RTS II / 2024 | 0 |  | 0 | 0 | 0 | 0 | 0 | 0 | 0 | 0 | 0 | 0 | 21 | 0 | 0 | 7 |  |  |  | 0 | 0 | 0 | 722_ | 72_ | _ | 0 | 0 | 0 | 0.011704 | 0 | 0 | 0 |  | 722 | 21 | Potrubí plastové PP-RCT, vč. zednických výpomocí, D 32x3,6 mm, rozvod teplé vody a cirkulace
61 |  | 722181212RZ6 | Izolace návleková PE tl. stěny 10 mm, vnitřní průměr 20 mm | m | 110 | 0 | 21 | 0 | 0 | 0 | 0 | 0% | 2e-05 | 0.0022 | RTS II / 2024 | 0 |  | 0 | 0 | 0 | 0 | 0 | 0 | 0 | 0 | 0 | 0 | 21 | 0 | 0 | 7 |  |  |  | 0 | 0 | 0 | 722_ | 72_ | _ | 0 | 0 | 0 | 0.0022 | 0 | 0 | 0 |  | 722 | 21 | Izolace návleková PE tl. stěny 10 mm, vnitřní průměr 20 mm
dodávka a montáž vč. spojovacích spon a lepící PVC pásky
62 |  | 722181212RT8 | Izolace návleková PE tl. stěny 10 mm, vnitřní průměr 25 mm | m | 80 | 0 | 21 | 0 | 0 | 0 | 0 | 0% | 6e-05 | 0.0048 | RTS II / 2024 | 0 |  | 0 | 0 | 0 | 0 | 0 | 0 | 0 | 0 | 0 | 0 | 21 | 0 | 0 | 7 |  |  |  | 0 | 0 | 0 | 722_ | 72_ | _ | 0 | 0 | 0 | 0.0048 | 0 | 0 | 0 |  | 722 | 21 | Izolace návleková PE tl. stěny 10 mm, vnitřní průměr 25 mm
dodávka a montáž vč. spojovacích spon a lepící PVC pásky
63 |  | 722181212RU1 | Izolace návleková PE tl. stěny 10 mm, vnitřní průměr 32 mm | m | 16 | 0 | 21 | 0 | 0 | 0 | 0 | 0% | 6e-05 | 0.00096 | RTS II / 2024 | 0 |  | 0 | 0 | 0 | 0 | 0 | 0 | 0 | 0 | 0 | 0 | 21 | 0 | 0 | 7 |  |  |  | 0 | 0 | 0 | 722_ | 72_ | _ | 0 | 0 | 0 | 0.00096 | 0 | 0 | 0 |  | 722 | 21 | Izolace návleková PE tl. stěny 10 mm, vnitřní průměr 32 mm
dodávka a montáž vč. spojovacích spon a lepící PVC pásky
64 |  | 722181234RT7 | Izolace návleková kaučuková tl. stěny 13 mm, vnitřní průměr 22 mm | m | 170 | 0 | 21 | 0 | 0 | 0 | 0 | 0% | 3e-05 | 0.0051 | RTS II / 2024 | 0 |  | 0 | 0 | 0 | 0 | 0 | 0 | 0 | 0 | 0 | 0 | 21 | 0 | 0 | 7 |  |  |  | 0 | 0 | 0 | 722_ | 72_ | _ | 0 | 0 | 0 | 0.0051 | 0 | 0 | 0 |  | 722 | 21 | Izolace návleková kaučuková tl. stěny 13 mm, vnitřní průměr 22 mm
dodávka a montáž vč. samolepící kaučukové izol. pásky a lepidla
65 |  | 722181233RT9 | Izolace návleková kaučuková tl. stěny 13 mm, vnitřní průměr 28 mm | m | 34 | 0 | 21 | 0 | 0 | 0 | 0 | 0% | 4e-05 | 0.00136 | RTS II / 2024 | 0 |  | 0 | 0 | 0 | 0 | 0 | 0 | 0 | 0 | 0 | 0 | 21 | 0 | 0 | 7 |  |  |  | 0 | 0 | 0 | 722_ | 72_ | _ | 0 | 0 | 0 | 0.00136 | 0 | 0 | 0 |  | 722 | 21 | Izolace návleková kaučuková tl. stěny 13 mm, vnitřní průměr 28 mm
dodávka a montáž vč. samolepící kaučukové izol. pásky a lepidla
66 |  | 722181233RU2 | Izolace návleková kaučuková tl. stěny 13 mm, vnitřní průměr 35 mm | m | 16 | 0 | 21 | 0 | 0 | 0 | 0 | 0% | 6e-05 | 0.00096 | RTS II / 2024 | 0 |  | 0 | 0 | 0 | 0 | 0 | 0 | 0 | 0 | 0 | 0 | 21 | 0 | 0 | 7 |  |  |  | 0 | 0 | 0 | 722_ | 72_ | _ | 0 | 0 | 0 | 0.00096 | 0 | 0 | 0 |  | 722 | 21 | Izolace návleková kaučuková tl. stěny 13 mm, vnitřní průměr 35 mm
dodávka a montáž vč. samolepící kaučukové izol. pásky a lepidla
67 |  | 7229999VD | Potrubní žlab pozinkovaný pro PPR, rozměr 20x2000 | m | 50 | 0 | 21 | 0 | 0 | 0 | 0 | 0% | 0 | 0 |  | 0 |  | 0 | 0 | 0 | 0 | 0 | 0 | 0 | 0 | 0 | 0 | 21 | 0 | 0 | 5 |  |  |  | 0 | 0 | 0 | 722_ | 72_ | _ | 0 | 0 | 0 | 0 | 0 | 0 | 0 |  | 722 | 21 | Potrubní žlab pozinkovaný pro PPR, rozměr 20x2000
68 |  | 7229999VD | Potrubní žlab pozinkovaný pro PPR, rozměr 25x2000 | m | 20 | 0 | 21 | 0 | 0 | 0 | 0 | 0% | 0 | 0 |  | 0 |  | 0 | 0 | 0 | 0 | 0 | 0 | 0 | 0 | 0 | 0 | 21 | 0 | 0 | 5 |  |  |  | 0 | 0 | 0 | 722_ | 72_ | _ | 0 | 0 | 0 | 0 | 0 | 0 | 0 |  | 722 | 21 | Potrubní žlab pozinkovaný pro PPR, rozměr 25x2000
69 |  | 7229999VD | Potrubní žlab pozinkovaný pro PPR, rozměr 32x2000 | m | 20 | 0 | 21 | 0 | 0 | 0 | 0 | 0% | 0 | 0 |  | 0 |  | 0 | 0 | 0 | 0 | 0 | 0 | 0 | 0 | 0 | 0 | 21 | 0 | 0 | 5 |  |  |  | 0 | 0 | 0 | 722_ | 72_ | _ | 0 | 0 | 0 | 0 | 0 | 0 | 0 |  | 722 | 21 | Potrubní žlab pozinkovaný pro PPR, rozměr 32x2000
70 |  | 767883112RT3 | Objímka jednošroubová pro PPR 20, kombivrut+hmoždinka, pro potrubí průměru 20 - 23 mm | kus | 30 | 0 | 21 | 0 | 0 | 0 | 0 | 0% | 0.0003 | 0.009 | RTS II / 2024 | 0 |  | 0 | 0 | 0 | 0 | 0 | 0 | 0 | 0 | 0 | 0 | 21 | 0 | 0 | 7 |  |  |  | 0 | 0 | 0 | 722_ | 72_ | _ | 0 | 0 | 0 | 0.009 | 0 | 0 | 0 |  | 722 | 21 | Objímka jednošroubová pro PPR 20, kombivrut+hmoždinka, pro potrubí průměru 20 - 23 mm
71 |  | 767883112RT4 | Objímka jednošroubová pro PPR 25, kombivrut+hmoždinka, pro potrubí průměru 25 - 30 mm | kus | 10 | 0 | 21 | 0 | 0 | 0 | 0 | 0% | 0.0003 | 0.003 | RTS II / 2024 | 0 |  | 0 | 0 | 0 | 0 | 0 | 0 | 0 | 0 | 0 | 0 | 21 | 0 | 0 | 7 |  |  |  | 0 | 0 | 0 | 722_ | 72_ | _ | 0 | 0 | 0 | 0.003 | 0 | 0 | 0 |  | 722 | 21 | Objímka jednošroubová pro PPR 25, kombivrut+hmoždinka, pro potrubí průměru 25 - 30 mm
72 |  | 767883112RT4 | Objímka jednošroubová pro PPR 32, kombivrut+hmoždinka, pro potrubí průměru 31 - 38 mm | kus | 10 | 0 | 21 | 0 | 0 | 0 | 0 | 0% | 0.0003 | 0.003 | RTS II / 2024 | 0 |  | 0 | 0 | 0 | 0 | 0 | 0 | 0 | 0 | 0 | 0 | 21 | 0 | 0 | 7 |  |  |  | 0 | 0 | 0 | 722_ | 72_ | _ | 0 | 0 | 0 | 0.003 | 0 | 0 | 0 |  | 722 | 21 | Objímka jednošroubová pro PPR 32, kombivrut+hmoždinka, pro potrubí průměru 31 - 38 mm
73 |  | 722222182R00 | Kohout vodovodní kulový R910, páčka, DN 15 mm | kus | 2 | 0 | 21 | 0 | 0 | 0 | 0 | 0% | 0.00017 | 0.00034 | RTS II / 2024 | 0 |  | 0 | 0 | 0 | 0 | 0 | 0 | 0 | 0 | 0 | 0 | 21 | 0 | 0 | 7 |  |  |  | 0 | 0 | 0 | 722_ | 72_ | _ | 0 | 0 | 0 | 0.00034 | 0 | 0 | 0 |  | 722 | 21 | Kohout vodovodní kulový R910, páčka, DN 15 mm
74 |  | 722235113R00 | Kohout vodovodní kulový R910, páčka, DN 25 mm | kus | 4 | 0 | 21 | 0 | 0 | 0 | 0 | 0% | 0.00032 | 0.00128 | RTS II / 2024 | 0 |  | 0 | 0 | 0 | 0 | 0 | 0 | 0 | 0 | 0 | 0 | 21 | 0 | 0 | 7 |  |  |  | 0 | 0 | 0 | 722_ | 72_ | _ | 0 | 0 | 0 | 0.00128 | 0 | 0 | 0 |  | 722 | 21 | Kohout vodovodní kulový R910, páčka, DN 25 mm
75 |  | 722222182R00 | Kohout vodovodní vypouštěcí R608D, DN 15 mm | kus | 6 | 0 | 21 | 0 | 0 | 0 | 0 | 0% | 0.00017 | 0.00102 | RTS II / 2024 | 0 |  | 0 | 0 | 0 | 0 | 0 | 0 | 0 | 0 | 0 | 0 | 21 | 0 | 0 | 7 |  |  |  | 0 | 0 | 0 | 722_ | 72_ | _ | 0 | 0 | 0 | 0.00102 | 0 | 0 | 0 |  | 722 | 21 | Kohout vodovodní vypouštěcí R608D, DN 15 mm
76 |  | 722236358R00 | Termostatický směšovací ventil, VTA321, rozsah nastavení 20-43°C, DN20 | kus | 4 | 0 | 21 | 0 | 0 | 0 | 0 | 0% | 0.00788 | 0.03152 | RTS II / 2024 | 0 |  | 0 | 0 | 0 | 0 | 0 | 0 | 0 | 0 | 0 | 0 | 21 | 0 | 0 | 7 |  |  |  | 0 | 0 | 0 | 722_ | 72_ | _ | 0 | 0 | 0 | 0.03152 | 0 | 0 | 0 |  | 722 | 21 | Termostatický směšovací ventil, VTA321, rozsah nastavení 20-43°C, DN20
77 |  | 734261223R00 | Šroubení závitové, DN20, mosaz | kus | 12 | 0 | 21 | 0 | 0 | 0 | 0 | 0% | 0.00011 | 0.00132 | RTS II / 2024 | 0 |  | 0 | 0 | 0 | 0 | 0 | 0 | 0 | 0 | 0 | 0 | 21 | 0 | 0 | 7 |  |  |  | 0 | 0 | 0 | 722_ | 72_ | _ | 0 | 0 | 0 | 0.00132 | 0 | 0 | 0 |  | 722 | 21 | Šroubení závitové, DN20, mosaz
78 |  | 722999VD | Ostatní a drobný montážní materiál vč. montáže | soubor | 1 | 0 | 21 | 0 | 0 | 0 | 0 | 0% | 0 | 0 |  | 0 |  | 0 | 0 | 0 | 0 | 0 | 0 | 0 | 0 | 0 | 0 | 21 | 0 | 0 | 5 |  |  |  | 0 | 0 | 0 | 722_ | 72_ | _ | 0 | 0 | 0 | 0 | 0 | 0 | 0 |  | 722 | 21 | Ostatní a drobný montážní materiál vč. montáže
vnitřní vodovod
79 |  | 722290234R00 | Proplach a dezinfekce vodovod.potrubí do DN 80 | soubor | 1 | 0 | 21 | 0 | 0 | 0 | 0 | 0% | 1e-05 | 1e-05 | RTS II / 2024 | 0 |  | 0 | 0 | 0 | 0 | 0 | 0 | 0 | 0 | 0 | 0 | 21 | 0 | 0 | 7 |  |  |  | 0 | 0 | 0 | 722_ | 72_ | _ | 0 | 0 | 0 | 1e-05 | 0 | 0 | 0 |  | 722 | 21 | Proplach a dezinfekce vodovod.potrubí do DN 80
80 |  | 722290226R00 | Tlaková zkouška vodovodního potrubí | soubor | 1 | 0 | 21 | 0 | 0 | 0 | 0 | 0% | 0.00018 | 0.00018 | RTS II / 2024 | 0 |  | 0 | 0 | 0 | 0 | 0 | 0 | 0 | 0 | 0 | 0 | 21 | 0 | 0 | 7 |  |  |  | 0 | 0 | 0 | 722_ | 72_ | _ | 0 | 0 | 0 | 0.00018 | 0 | 0 | 0 |  | 722 | 21 | Tlaková zkouška vodovodního potrubí
81 |  | 900 R01 | HZS - přípomocné práce vč. materiálu | h | 20 | 0 | 21 | 0 | 0 | 0 | 0 | 0% | 0 | 0 | RTS II / 2024 | 0 |  | 0 | 0 | 0 | 0 | 0 | 0 | 0 | 0 | 0 | 0 | 21 | 0 | 0 | 7 |  |  |  | 0 | 0 | 0 | 722_ | 72_ | _ | 0 | 0 | 0 | 0 | 0 | 0 | 0 |  | 722 | 21 | HZS - přípomocné práce vč. materiálu
stavební dělník v tarifní třídě 4
82 |  | 722999VD | Demontáž původních rozvodů vodovodu | soubor | 1 | 0 | 21 | 0 | 0 | 0 | 0 | 0% | 0 | 0 |  | 0 |  | 0 | 0 | 0 | 0 | 0 | 0 | 0 | 0 | 0 | 0 | 21 | 0 | 0 | 7 |  |  |  | 0 | 0 | 0 | 722_ | 72_ | _ | 0 | 0 | 0 | 0 | 0 | 0 | 0 |  | 722 | 21 | Demontáž původních rozvodů vodovodu
demontáž, odvoz odpadu a likvidace
83 |  | 998722102R00 | Přesun hmot pro vnitřní vodovod, výšky do 12 m | soubor | 1 | 0 | 21 | 0 | 0 | 0 | 0 | 0% | 0 | 0 | RTS II / 2024 | 0 |  | 0 | 0 | 0 | 0 | 0 | 0 | 0 | 0 | 0 | 0 | 21 | 0 | 0 | 5 |  |  |  | 0 | 0 | 0 | 722_ | 72_ | _ | 0 | 0 | 0 | 0 | 0 | 0 | 0 |  | 722 | 21 | Přesun hmot pro vnitřní vodovod, výšky do 12 m
|  | 725 | Zařizovací předměty |  |  |  |  | 0 | 0 | 0 | 0 | 0% |  | 2.0191 | [17 empty] | 0 | 0 | 0
84 |  | 726212321R00 | Modul pro závěsné WC podomítkový | soubor | 4 | 0 | 21 | 0 | 0 | 0 | 0 | 0% | 0.018 | 0.072 | RTS II / 2024 | 0 |  | 0 | 0 | 0 | 0 | 0 | 0 | 0 | 0 | 0 | 0 | 21 | 0 | 0 | 7 |  |  |  | 0 | 0 | 0 | 725_ | 72_ | _ | 0 | 0 | 0 | 0.072 | 0 | 0 | 0 |  | 725 | 21 | Modul pro závěsné WC podomítkový
85 |  | 725014131RU1 | Klozet závěsný, zkrácený (490 mm), bílý | soubor | 4 | 0 | 21 | 0 | 0 | 0 | 0 | 0% | 0.01637 | 0.06548 | RTS II / 2024 | 0 |  | 0 | 0 | 0 | 0 | 0 | 0 | 0 | 0 | 0 | 0 | 21 | 0 | 0 | 7 |  |  |  | 0 | 0 | 0 | 725_ | 72_ | _ | 0 | 0 | 0 | 0.06548 | 0 | 0 | 0 |  | 725 | 21 | Klozet závěsný, zkrácený (490 mm), bílý
bez dodávky sedátka
86 |  | 551674502 | WC sedátko, Duroplast, bílé | kus | 4 | 0 | 21 | 0 | 0 | 0 | 0 | 0% | 0.0026 | 0.0104 | RTS II / 2024 | 0 |  | 0 | 0 | 0 | 0 | 0 | 0 | 0 | 0 | 0 | 0 | 21 | 0 | 0 | 7 |  |  |  | 0 | 0 | 0 | 725_ | 72_ | _ | 0 | 0 | 0 | 0.0104 | 0 | 0 | 0 |  | 725 | 21 | WC sedátko, Duroplast, bílé
87 |  | 725292041R01 | WC ovládací deska, dvojčinné splachování, bílá | kus | 4 | 0 | 21 | 0 | 0 | 0 | 0 | 0% | 0.00056 | 0.00224 |  | 0 |  | 0 | 0 | 0 | 0 | 0 | 0 | 0 | 0 | 0 | 0 | 21 | 0 | 0 | 7 |  |  |  | 0 | 0 | 0 | 725_ | 72_ | _ | 0 | 0 | 0 | 0.00224 | 0 | 0 | 0 |  | 725 | 21 | WC ovládací deska, dvojčinné splachování, bílá
88 |  | 726212331R00 | Modul pro dětské závěsné WC podomítkový | soubor | 20 | 0 | 21 | 0 | 0 | 0 | 0 | 0% | 0.026 | 0.52 | RTS II / 2024 | 0 |  | 0 | 0 | 0 | 0 | 0 | 0 | 0 | 0 | 0 | 0 | 21 | 0 | 0 | 7 |  |  |  | 0 | 0 | 0 | 725_ | 72_ | _ | 0 | 0 | 0 | 0.52 | 0 | 0 | 0 |  | 725 | 21 | Modul pro dětské závěsné WC podomítkový
89 |  | 725014131R00 | Klozet závěsný dětský, bílý | soubor | 20 | 0 | 21 | 0 | 0 | 0 | 0 | 0% | 0.0177 | 0.354 | RTS II / 2024 | 0 |  | 0 | 0 | 0 | 0 | 0 | 0 | 0 | 0 | 0 | 0 | 21 | 0 | 0 | 7 |  |  |  | 0 | 0 | 0 | 725_ | 72_ | _ | 0 | 0 | 0 | 0.354 | 0 | 0 | 0 |  | 725 | 21 | Klozet závěsný dětský, bílý
90 |  | 551674502 | WC sedátko dětské, Duroplast, bílé | kus | 20 | 0 | 21 | 0 | 0 | 0 | 0 | 0% | 0.0026 | 0.052 | RTS II / 2024 | 0 |  | 0 | 0 | 0 | 0 | 0 | 0 | 0 | 0 | 0 | 0 | 21 | 0 | 0 | 7 |  |  |  | 0 | 0 | 0 | 725_ | 72_ | _ | 0 | 0 | 0 | 0.052 | 0 | 0 | 0 |  | 725 | 21 | WC sedátko dětské, Duroplast, bílé
91 |  | 725292041R01 | WC ovládací deska, dvojčinné splachování, bílá | kus | 20 | 0 | 21 | 0 | 0 | 0 | 0 | 0% | 0.00056 | 0.0112 |  | 0 |  | 0 | 0 | 0 | 0 | 0 | 0 | 0 | 0 | 0 | 0 | 21 | 0 | 0 | 7 |  |  |  | 0 | 0 | 0 | 725_ | 72_ | _ | 0 | 0 | 0 | 0.0112 | 0 | 0 | 0 |  | 725 | 21 | WC ovládací deska, dvojčinné splachování, bílá
92 |  | 725017331R00 | Umývátko na šrouby, š. 450 mm, bílé | soubor | 18 | 0 | 21 | 0 | 0 | 0 | 0 | 0% | 0.0123 | 0.2214 | RTS II / 2024 | 0 |  | 0 | 0 | 0 | 0 | 0 | 0 | 0 | 0 | 0 | 0 | 21 | 0 | 0 | 7 |  |  |  | 0 | 0 | 0 | 725_ | 72_ | _ | 0 | 0 | 0 | 0.2214 | 0 | 0 | 0 |  | 725 | 21 | Umývátko na šrouby, š. 450 mm, bílé
93 |  | 725113914R01 | Instalační sada pro umyvadla | sada | 18 | 0 | 21 | 0 | 0 | 0 | 0 | 0% | 0.00039 | 0.00702 |  | 0 |  | 0 | 0 | 0 | 0 | 0 | 0 | 0 | 0 | 0 | 0 | 21 | 0 | 0 | 7 |  |  |  | 0 | 0 | 0 | 725_ | 72_ | _ | 0 | 0 | 0 | 0.00702 | 0 | 0 | 0 |  | 725 | 21 | Instalační sada pro umyvadla
94 |  | 725860254R00 | Sifon umyvadlový oválný chromovaný ABS, 175-270 mm | kus | 18 | 0 | 21 | 0 | 0 | 0 | 0 | 0% | 0 | 0 | RTS II / 2024 | 0 |  | 0 | 0 | 0 | 0 | 0 | 0 | 0 | 0 | 0 | 0 | 21 | 0 | 0 | 7 |  |  |  | 0 | 0 | 0 | 725_ | 72_ | _ | 0 | 0 | 0 | 0 | 0 | 0 | 0 |  | 725 | 21 | Sifon umyvadlový oválný chromovaný ABS, 175-270 mm
95 |  | 725017162R00 | Umyvadlo na šrouby, š. 550 mm, bílé | soubor | 4 | 0 | 21 | 0 | 0 | 0 | 0 | 0% | 0.01401 | 0.05604 | RTS II / 2024 | 0 |  | 0 | 0 | 0 | 0 | 0 | 0 | 0 | 0 | 0 | 0 | 21 | 0 | 0 | 7 |  |  |  | 0 | 0 | 0 | 725_ | 72_ | _ | 0 | 0 | 0 | 0.05604 | 0 | 0 | 0 |  | 725 | 21 | Umyvadlo na šrouby, š. 550 mm, bílé
96 |  | 725113914R01 | Instalační sada pro umyvadla | sada | 4 | 0 | 21 | 0 | 0 | 0 | 0 | 0% | 0.00039 | 0.00156 |  | 0 |  | 0 | 0 | 0 | 0 | 0 | 0 | 0 | 0 | 0 | 0 | 21 | 0 | 0 | 7 |  |  |  | 0 | 0 | 0 | 725_ | 72_ | _ | 0 | 0 | 0 | 0.00156 | 0 | 0 | 0 |  | 725 | 21 | Instalační sada pro umyvadla
97 |  | 725860254R00 | Sifon umyvadlový oválný chromovaný ABS, 175-270 mm | kus | 4 | 0 | 21 | 0 | 0 | 0 | 0 | 0% | 0 | 0 | RTS II / 2024 | 0 |  | 0 | 0 | 0 | 0 | 0 | 0 | 0 | 0 | 0 | 0 | 21 | 0 | 0 | 7 |  |  |  | 0 | 0 | 0 | 725_ | 72_ | _ | 0 | 0 | 0 | 0 | 0 | 0 | 0 |  | 725 | 21 | Sifon umyvadlový oválný chromovaný ABS, 175-270 mm
98 |  | 725224138R01 | Vanička sprchová obdelníková, 750x900 mm, bílá | soubor | 4 | 0 | 21 | 0 | 0 | 0 | 0 | 0% | 0.04652 | 0.18608 |  | 0 |  | 0 | 0 | 0 | 0 | 0 | 0 | 0 | 0 | 0 | 0 | 21 | 0 | 0 | 7 |  |  |  | 0 | 0 | 0 | 725_ | 72_ | _ | 0 | 0 | 0 | 0.18608 | 0 | 0 | 0 |  | 725 | 21 | Vanička sprchová obdelníková, 750x900 mm, bílá
99 |  | 725860222RT1 | Sifon pro sprchové vaničky, D 40/50 mm | kus | 4 | 0 | 21 | 0 | 0 | 0 | 0 | 0% | 0.00033 | 0.00132 | RTS II / 2024 | 0 |  | 0 | 0 | 0 | 0 | 0 | 0 | 0 | 0 | 0 | 0 | 21 | 0 | 0 | 7 |  |  |  | 0 | 0 | 0 | 725_ | 72_ | _ | 0 | 0 | 0 | 0.00132 | 0 | 0 | 0 |  | 725 | 21 | Sifon pro sprchové vaničky, D 40/50 mm
samočisticí, stavitelný odpad, krytka nerez
100 |  | 725224138R02 | Nohy k vestavným vaničkám | sada | 4 | 0 | 21 | 0 | 0 | 0 | 0 | 0% | 0.01652 | 0.06608 |  | 0 |  | 0 | 0 | 0 | 0 | 0 | 0 | 0 | 0 | 0 | 0 | 21 | 0 | 0 | 7 |  |  |  | 0 | 0 | 0 | 725_ | 72_ | _ | 0 | 0 | 0 | 0.06608 | 0 | 0 | 0 |  | 725 | 21 | Nohy k vestavným vaničkám
101 |  | 725224138R03 | Sada upevnění ke zdi pro sprch. vaničku | sada | 4 | 0 | 21 | 0 | 0 | 0 | 0 | 0% | 0.01652 | 0.06608 |  | 0 |  | 0 | 0 | 0 | 0 | 0 | 0 | 0 | 0 | 0 | 0 | 21 | 0 | 0 | 7 |  |  |  | 0 | 0 | 0 | 725_ | 72_ | _ | 0 | 0 | 0 | 0.06608 | 0 | 0 | 0 |  | 725 | 21 | Sada upevnění ke zdi pro sprch. vaničku
102 |  | 725224138R04 | Zástěna sprchového koutu, 900 mm | kus | 2 | 0 | 21 | 0 | 0 | 0 | 0 | 0% | 0.01652 | 0.03304 |  | 0 |  | 0 | 0 | 0 | 0 | 0 | 0 | 0 | 0 | 0 | 0 | 21 | 0 | 0 | 7 |  |  |  | 0 | 0 | 0 | 725_ | 72_ | _ | 0 | 0 | 0 | 0.03304 | 0 | 0 | 0 |  | 725 | 21 | Zástěna sprchového koutu, 900 mm
dle výběru investora
103 |  | 725224138R05 | Zástěna sprchového koutu, 900x750 mm | kus | 2 | 0 | 21 | 0 | 0 | 0 | 0 | 0% | 0.01652 | 0.03304 |  | 0 |  | 0 | 0 | 0 | 0 | 0 | 0 | 0 | 0 | 0 | 0 | 21 | 0 | 0 | 7 |  |  |  | 0 | 0 | 0 | 725_ | 72_ | _ | 0 | 0 | 0 | 0.03304 | 0 | 0 | 0 |  | 725 | 21 | Zástěna sprchového koutu, 900x750 mm
dle výběru investora
104 |  | 725100019RA0 | Set kombinované nerez výlevky s umyvadlem a vodovodní baterií - dodávka a montáž | soubor | 2 | 0 | 21 | 0 | 0 | 0 | 0 | 0% | 0.05325 | 0.1065 | RTS II / 2024 | 0 |  | 0 | 0 | 0 | 0 | 0 | 0 | 0 | 0 | 0 | 0 | 21 | 0 | 0 | 7 |  |  |  | 0 | 0 | 0 | 725_ | 72_ | _ | 0 | 0 | 0 | 0.1065 | 0 | 0 | 0 |  | 725 | 21 | Set kombinované nerez výlevky s umyvadlem a vodovodní baterií - dodávka a montáž
nerez výlevka s mřížkou, baterie stoj. chrom. s prodlouž. ramínkem, sifon, napojení odpadu
105 |  | 725200010RA0 | Montáž zařizovacích předmětů - klozet | kus | 25 | 0 | 21 | 0 | 0 | 0 | 0 | 0% | 0.00318 | 0.0795 | RTS II / 2024 | 0 |  | 0 | 0 | 0 | 0 | 0 | 0 | 0 | 0 | 0 | 0 | 21 | 0 | 0 | 7 |  |  |  | 0 | 0 | 0 | 725_ | 72_ | _ | 0 | 0 | 0 | 0.0795 | 0 | 0 | 0 |  | 725 | 21 | Montáž zařizovacích předmětů - klozet
106 |  | 725200030RA0 | Montáž zařizovacích předmětů - umyvadlo | kus | 22 | 0 | 21 | 0 | 0 | 0 | 0 | 0% | 0.00141 | 0.03102 | RTS II / 2024 | 0 |  | 0 | 0 | 0 | 0 | 0 | 0 | 0 | 0 | 0 | 0 | 21 | 0 | 0 | 7 |  |  |  | 0 | 0 | 0 | 725_ | 72_ | _ | 0 | 0 | 0 | 0.03102 | 0 | 0 | 0 |  | 725 | 21 | Montáž zařizovacích předmětů - umyvadlo
107 |  | 725200050RA0 | Montáž zařizovacích předmětů - sprchový kout | kus | 4 | 0 | 21 | 0 | 0 | 0 | 0 | 0% | 0.00157 | 0.00628 | RTS II / 2024 | 0 |  | 0 | 0 | 0 | 0 | 0 | 0 | 0 | 0 | 0 | 0 | 21 | 0 | 0 | 7 |  |  |  | 0 | 0 | 0 | 725_ | 72_ | _ | 0 | 0 | 0 | 0.00628 | 0 | 0 | 0 |  | 725 | 21 | Montáž zařizovacích předmětů - sprchový kout
108 |  | 725823111RT1 | Baterie umyvadlová stojánková, ruční, bez otvírání odpadu | kus | 4 | 0 | 21 | 0 | 0 | 0 | 0 | 0% | 0.00085 | 0.0034 | RTS II / 2024 | 0 |  | 0 | 0 | 0 | 0 | 0 | 0 | 0 | 0 | 0 | 0 | 21 | 0 | 0 | 7 |  |  |  | 0 | 0 | 0 | 725_ | 72_ | _ | 0 | 0 | 0 | 0.0034 | 0 | 0 | 0 |  | 725 | 21 | Baterie umyvadlová stojánková, ruční, bez otvírání odpadu
standardní
109 |  | 725810402R00 | Ventil rohový 3/8"-1/2", chromový | soubor | 8 | 0 | 21 | 0 | 0 | 0 | 0 | 0% | 0.00017 | 0.00136 | RTS II / 2024 | 0 |  | 0 | 0 | 0 | 0 | 0 | 0 | 0 | 0 | 0 | 0 | 21 | 0 | 0 | 7 |  |  |  | 0 | 0 | 0 | 725_ | 72_ | _ | 0 | 0 | 0 | 0.00136 | 0 | 0 | 0 |  | 725 | 21 | Ventil rohový 3/8"-1/2", chromový
110 |  | 725825111RT0 | Baterie umyvadlová nástěnná s ramínkem, 150 mm | kus | 18 | 0 | 21 | 0 | 0 | 0 | 0 | 0% | 0.00142 | 0.02556 | RTS II / 2024 | 0 |  | 0 | 0 | 0 | 0 | 0 | 0 | 0 | 0 | 0 | 0 | 21 | 0 | 0 | 7 |  |  |  | 0 | 0 | 0 | 725_ | 72_ | _ | 0 | 0 | 0 | 0.02556 | 0 | 0 | 0 |  | 725 | 21 | Baterie umyvadlová nástěnná s ramínkem, 150 mm
standardní
111 |  | 725829301R00 | Montáž baterie umyvadlové a dřezové stojánkové | kus | 22 | 0 | 21 | 0 | 0 | 0 | 0 | 0% | 4e-05 | 0.00088 | RTS II / 2024 | 0 |  | 0 | 0 | 0 | 0 | 0 | 0 | 0 | 0 | 0 | 0 | 21 | 0 | 0 | 7 |  |  |  | 0 | 0 | 0 | 725_ | 72_ | _ | 0 | 0 | 0 | 0.00088 | 0 | 0 | 0 |  | 725 | 21 | Montáž baterie umyvadlové a dřezové stojánkové
112 |  | 551450380 | Baterie sprchová nástěnná | kus | 4 | 0 | 21 | 0 | 0 | 0 | 0 | 0% | 0.0014 | 0.0056 | RTS II / 2024 | 0 |  | 0 | 0 | 0 | 0 | 0 | 0 | 0 | 0 | 0 | 0 | 21 | 0 | 0 | 7 |  |  |  | 0 | 0 | 0 | 725_ | 72_ | _ | 0 | 0 | 0 | 0.0056 | 0 | 0 | 0 |  | 725 | 21 | Baterie sprchová nástěnná
113 |  | 55145352 | Set sprchový - hadice, držák, sprch. hlavice | kus | 4 | 0 | 21 | 0 | 0 | 0 | 0 | 0% | 0 | 0 | RTS II / 2024 | 0 |  | 0 | 0 | 0 | 0 | 0 | 0 | 0 | 0 | 0 | 0 | 21 | 0 | 0 | 7 |  |  |  | 0 | 0 | 0 | 725_ | 72_ | _ | 0 | 0 | 0 | 0 | 0 | 0 | 0 |  | 725 | 21 | Set sprchový - hadice, držák, sprch. hlavice
114 |  | 725849205R00 | Montáž baterie sprchové vč. sprchového setu | kus | 4 | 0 | 21 | 0 | 0 | 0 | 0 | 0% | 0 | 0 | RTS II / 2024 | 0 |  | 0 | 0 | 0 | 0 | 0 | 0 | 0 | 0 | 0 | 0 | 21 | 0 | 0 | 7 |  |  |  | 0 | 0 | 0 | 725_ | 72_ | _ | 0 | 0 | 0 | 0 | 0 | 0 | 0 |  | 725 | 21 | Montáž baterie sprchové vč. sprchového setu
|  | 728 | Vzduchotechnika |  |  |  |  | 0 | 0 | 0 | 0 | 0% |  | 0 | [17 empty] | 0 | 0 | 0
115 |  | 728415122R00 | Montáž mřížky větrací nebo ventilační 200x200 mm | kus | 8 | 0 | 21 | 0 | 0 | 0 | 0 | 0% | 0 | 0 | RTS II / 2024 | 0 |  | 0 | 0 | 0 | 0 | 0 | 0 | 0 | 0 | 0 | 0 | 21 | 0 | 0 | 7 |  |  |  | 0 | 0 | 0 | 728_ | 72_ | _ | 0 | 0 | 0 | 0 | 0 | 0 | 0 |  | 728 | 21 | Montáž mřížky větrací nebo ventilační 200x200 mm
vč. plast. mřížky, odvětrání soc. kabin personálu
|  | 733 | Rozvod potrubí |  |  |  |  | 0 | 0 | 0 | 0 | 0% |  | 0.0959 | [17 empty] | 0 | 0 | 0
116 |  | 733163102R00 | Potrubí z měděných trubek vytápění D 15 x 1,0 mm | m | 72 | 0 | 21 | 0 | 0 | 0 | 0 | 0% | 0.00076 | 0.05472 | RTS II / 2024 | 0 |  | 0 | 0 | 0 | 0 | 0 | 0 | 0 | 0 | 0 | 0 | 21 | 0 | 0 | 7 |  |  |  | 0 | 0 | 0 | 733_ | 73_ | _ | 0 | 0 | 0 | 0.05472 | 0 | 0 | 0 |  | 733 | 21 | Potrubí z měděných trubek vytápění D 15 x 1,0 mm
pol. zahrnuje náklady na dodávku potrubí a tvarovek včetně montáže
117 |  | 733163103R00 | Potrubí z měděných trubek vytápění D 18 x 1,0 mm | m | 28 | 0 | 21 | 0 | 0 | 0 | 0 | 0% | 0.00089 | 0.02492 | RTS II / 2024 | 0 |  | 0 | 0 | 0 | 0 | 0 | 0 | 0 | 0 | 0 | 0 | 21 | 0 | 0 | 7 |  |  |  | 0 | 0 | 0 | 733_ | 73_ | _ | 0 | 0 | 0 | 0.02492 | 0 | 0 | 0 |  | 733 | 21 | Potrubí z měděných trubek vytápění D 18 x 1,0 mm
pol. zahrnuje náklady na dodávku potrubí a tvarovek včetně montáže
118 |  | 722181233RT5 | Izolace návleková PE, TUBEX, tl. stěny 15 mm, vnitřní průměr 15 mm | m | 72 | 0 | 21 | 0 | 0 | 0 | 0 | 0% | 2e-05 | 0.00144 | RTS II / 2024 | 0 |  | 0 | 0 | 0 | 0 | 0 | 0 | 0 | 0 | 0 | 0 | 21 | 0 | 0 | 7 |  |  |  | 0 | 0 | 0 | 733_ | 73_ | _ | 0 | 0 | 0 | 0.00144 | 0 | 0 | 0 |  | 733 | 21 | Izolace návleková PE, TUBEX, tl. stěny 15 mm, vnitřní průměr 15 mm
dodávka a montáž vč. izolační trubice, spon a lepicí pásky
119 |  | 722181233RT6 | Izolace návleková PE, TUBEX, tl. stěny 15 mm, vnitřní průměr 18 mm | m | 28 | 0 | 21 | 0 | 0 | 0 | 0 | 0% | 4e-05 | 0.00112 | RTS II / 2024 | 0 |  | 0 | 0 | 0 | 0 | 0 | 0 | 0 | 0 | 0 | 0 | 21 | 0 | 0 | 7 |  |  |  | 0 | 0 | 0 | 733_ | 73_ | _ | 0 | 0 | 0 | 0.00112 | 0 | 0 | 0 |  | 733 | 21 | Izolace návleková PE, TUBEX, tl. stěny 15 mm, vnitřní průměr 18 mm
vnitřní průměr 18 mm
120 |  | 767883111RT1 | Objímka kovová jednošroubová, rozměr 14-16, kombivrut + hmoždinka | kus | 30 | 0 | 21 | 0 | 0 | 0 | 0 | 0% | 0.00034 | 0.0102 | RTS II / 2024 | 0 |  | 0 | 0 | 0 | 0 | 0 | 0 | 0 | 0 | 0 | 0 | 21 | 0 | 0 | 7 |  |  |  | 0 | 0 | 0 | 733_ | 73_ | _ | 0 | 0 | 0 | 0.0102 | 0 | 0 | 0 |  | 733 | 21 | Objímka kovová jednošroubová, rozměr 14-16, kombivrut + hmoždinka
pro potrubí 15x1
121 |  | 767883111RT3 | Objímka kovová jednošroubová, rozměr 17-19, kombivrut + hmoždinka | kus | 10 | 0 | 21 | 0 | 0 | 0 | 0 | 0% | 0.00035 | 0.0035 | RTS II / 2024 | 0 |  | 0 | 0 | 0 | 0 | 0 | 0 | 0 | 0 | 0 | 0 | 21 | 0 | 0 | 7 |  |  |  | 0 | 0 | 0 | 733_ | 73_ | _ | 0 | 0 | 0 | 0.0035 | 0 | 0 | 0 |  | 733 | 21 | Objímka kovová jednošroubová, rozměr 17-19, kombivrut + hmoždinka
pro potrubí 18x1
122 |  | 733999VD | Ostatní a drobný montážní materiál vč. montáže | soubor | 1 | 0 | 21 | 0 | 0 | 0 | 0 | 0% | 0 | 0 |  | 0 |  | 0 | 0 | 0 | 0 | 0 | 0 | 0 | 0 | 0 | 0 | 21 | 0 | 0 | 7 |  |  |  | 0 | 0 | 0 | 733_ | 73_ | _ | 0 | 0 | 0 | 0 | 0 | 0 | 0 |  | 733 | 21 | Ostatní a drobný montážní materiál vč. montáže
rozvod potrubí
123 |  | 733999VD | Demontáž původních zařízení, rozvodů, otopných těles, exp. nádob (m.č. 3.13) | soubor | 1 | 0 | 21 | 0 | 0 | 0 | 0 | 0% | 0 | 0 |  | 0 |  | 0 | 0 | 0 | 0 | 0 | 0 | 0 | 0 | 0 | 0 | 21 | 0 | 0 | 7 |  |  |  | 0 | 0 | 0 | 733_ | 73_ | _ | 0 | 0 | 0 | 0 | 0 | 0 | 0 |  | 733 | 21 | Demontáž původních zařízení, rozvodů, otopných těles, exp. nádob (m.č. 3.13)
demontáž, odvoz odpadu a likvidace
124 |  | 733999VD | Tlaková zkouška - otopná soustava | soubor | 1 | 0 | 21 | 0 | 0 | 0 | 0 | 0% | 0 | 0 |  | 0 |  | 0 | 0 | 0 | 0 | 0 | 0 | 0 | 0 | 0 | 0 | 21 | 0 | 0 | 7 |  |  |  | 0 | 0 | 0 | 733_ | 73_ | _ | 0 | 0 | 0 | 0 | 0 | 0 | 0 |  | 733 | 21 | Tlaková zkouška - otopná soustava
125 |  | 733999VD | Topná zkouška - otopná soustava | soubor | 1 | 0 | 21 | 0 | 0 | 0 | 0 | 0% | 0 | 0 |  | 0 |  | 0 | 0 | 0 | 0 | 0 | 0 | 0 | 0 | 0 | 0 | 21 | 0 | 0 | 7 |  |  |  | 0 | 0 | 0 | 733_ | 73_ | _ | 0 | 0 | 0 | 0 | 0 | 0 | 0 |  | 733 | 21 | Topná zkouška - otopná soustava
126 |  | 998733101R00 | Přesun hmot pro rozvody potrubí, H do 12 m | soubor | 1 | 0 | 21 | 0 | 0 | 0 | 0 | 0% | 0 | 0 | RTS II / 2024 | 0 |  | 0 | 0 | 0 | 0 | 0 | 0 | 0 | 0 | 0 | 0 | 21 | 0 | 0 | 5 |  |  |  | 0 | 0 | 0 | 733_ | 73_ | _ | 0 | 0 | 0 | 0 | 0 | 0 | 0 |  | 733 | 21 | Přesun hmot pro rozvody potrubí, H do 12 m
|  | 735 | Otopná tělesa |  |  |  |  | 0 | 0 | 0 | 0 | 0% |  | 0.11188 | [17 empty] | 0 | 0 | 0
127 |  | 735141820RT1 | Otopné těleso designové Vertikal, K11V200058-M, 588/2000 mm | kus | 2 | 0 | 21 | 0 | 0 | 0 | 0 | 0% | 0.0531 | 0.1062 | RTS II / 2024 | 0 |  | 0 | 0 | 0 | 0 | 0 | 0 | 0 | 0 | 0 | 0 | 21 | 0 | 0 | 7 |  |  |  | 0 | 0 | 0 | 735_ | 73_ | _ | 0 | 0 | 0 | 0.1062 | 0 | 0 | 0 |  | 735 | 21 | Otopné těleso designové Vertikal, K11V200058-M, 588/2000 mm
128 |  | 735999VD | Repase litinových článků OT, rozměr 500/200 mm, Slávia | článek | 113 | 0 | 21 | 0 | 0 | 0 | 0 | 0% | 0 | 0 |  | 0 |  | 0 | 0 | 0 | 0 | 0 | 0 | 0 | 0 | 0 | 0 | 21 | 0 | 0 | 7 |  |  |  | 0 | 0 | 0 | 735_ | 73_ | _ | 0 | 0 | 0 | 0 | 0 | 0 | 0 |  | 735 | 21 | Repase litinových článků OT, rozměr 500/200 mm, Slávia
repase otop. těles vč. nátěru
129 |  | 735156667R0 | Montáž otopných těles | kus | 10 | 0 | 21 | 0 | 0 | 0 | 0 | 0% | 0 | 0 | RTS II / 2024 | 0 |  | 0 | 0 | 0 | 0 | 0 | 0 | 0 | 0 | 0 | 0 | 21 | 0 | 0 | 7 |  |  |  | 0 | 0 | 0 | 735_ | 73_ | _ | 0 | 0 | 0 | 0 | 0 | 0 | 0 |  | 735 | 21 | Montáž otopných těles
130 |  | 734221672RT0 | Hlavice ovládání ventilů termostatická DX, M30x1,5 | kus | 8 | 0 | 21 | 0 | 0 | 0 | 0 | 0% | 0.00014 | 0.00112 | RTS II / 2024 | 0 |  | 0 | 0 | 0 | 0 | 0 | 0 | 0 | 0 | 0 | 0 | 21 | 0 | 0 | 7 |  |  |  | 0 | 0 | 0 | 735_ | 73_ | _ | 0 | 0 | 0 | 0.00112 | 0 | 0 | 0 |  | 735 | 21 | Hlavice ovládání ventilů termostatická DX, M30x1,5
131 |  | 734226222RT1 | Ventil term. rohový, V-exact II, 1/2", 3451-02.000 | kus | 8 | 0 | 21 | 0 | 0 | 0 | 0 | 0% | 0.0002 | 0.0016 | RTS II / 2024 | 0 |  | 0 | 0 | 0 | 0 | 0 | 0 | 0 | 0 | 0 | 0 | 21 | 0 | 0 | 7 |  |  |  | 0 | 0 | 0 | 735_ | 73_ | _ | 0 | 0 | 0 | 0.0016 | 0 | 0 | 0 |  | 735 | 21 | Ventil term. rohový, V-exact II, 1/2", 3451-02.000
bez termostatické hlavice
132 |  | 734266212R00 | Šroubení rohové vypouštěcí 1/2", Regulux, 0351-02.000 | kus | 8 | 0 | 21 | 0 | 0 | 0 | 0 | 0% | 0.00026 | 0.00208 | RTS II / 2024 | 0 |  | 0 | 0 | 0 | 0 | 0 | 0 | 0 | 0 | 0 | 0 | 21 | 0 | 0 | 7 |  |  |  | 0 | 0 | 0 | 735_ | 73_ | _ | 0 | 0 | 0 | 0.00208 | 0 | 0 | 0 |  | 735 | 21 | Šroubení rohové vypouštěcí 1/2", Regulux, 0351-02.000
133 |  | 735999VD | Svěrné šroubení na měď Rp1/2-15, 2201-15.351 | kus | 16 | 0 | 21 | 0 | 0 | 0 | 0 | 0% | 0 | 0 |  | 0 |  | 0 | 0 | 0 | 0 | 0 | 0 | 0 | 0 | 0 | 0 | 21 | 0 | 0 | 7 |  |  |  | 0 | 0 | 0 | 735_ | 73_ | _ | 0 | 0 | 0 | 0 | 0 | 0 | 0 |  | 735 | 21 | Svěrné šroubení na měď Rp1/2-15, 2201-15.351
napojení koupelnových těles, univerzální
134 |  | 55121100050 | Šroubení s ventilem, komplet bílý, Multilux 4-SET, M30x1,5 | kus | 2 | 0 | 21 | 0 | 0 | 0 | 0 | 0% | 0.00044 | 0.00088 | RTS II / 2024 | 0 |  | 0 | 0 | 0 | 0 | 0 | 0 | 0 | 0 | 0 | 0 | 21 | 0 | 0 | 7 |  |  |  | 0 | 0 | 0 | 735_ | 73_ | _ | 0 | 0 | 0 | 0.00088 | 0 | 0 | 0 |  | 735 | 21 | Šroubení s ventilem, komplet bílý, Multilux 4-SET, M30x1,5
|  |  | termostatická hlavice v ceně setu | [47 empty] | termostatická hlavice v ceně setu
135 |  | 735999VD | Svěrné šroubení G3/4, 3831-15.351 | kus | 4 | 0 | 21 | 0 | 0 | 0 | 0 | 0% | 0 | 0 |  | 0 |  | 0 | 0 | 0 | 0 | 0 | 0 | 0 | 0 | 0 | 0 | 21 | 0 | 0 | 7 |  |  |  | 0 | 0 | 0 | 735_ | 73_ | _ | 0 | 0 | 0 | 0 | 0 | 0 | 0 |  | 735 | 21 | Svěrné šroubení G3/4, 3831-15.351
napojení vertikálních těles, univerzální
136 |  | 735999VD | Ostatní a drobný montážní materiál vč. montáže | soubor | 1 | 0 | 21 | 0 | 0 | 0 | 0 | 0% | 0 | 0 |  | 0 |  | 0 | 0 | 0 | 0 | 0 | 0 | 0 | 0 | 0 | 0 | 21 | 0 | 0 | 7 |  |  |  | 0 | 0 | 0 | 735_ | 73_ | _ | 0 | 0 | 0 | 0 | 0 | 0 | 0 |  | 735 | 21 | Ostatní a drobný montážní materiál vč. montáže
otopná tělesa
137 |  | 998735202R00 | Přesun hmot pro otopná tělesa, výšky do 12 m | soubor | 1 | 0 | 21 | 0 | 0 | 0 | 0 | 0% | 0 | 0 | RTS II / 2024 | 0 |  | 0 | 0 | 0 | 0 | 0 | 0 | 0 | 0 | 0 | 0 | 21 | 0 | 0 | 5 |  |  |  | 0 | 0 | 0 | 735_ | 73_ | _ | 0 | 0 | 0 | 0 | 0 | 0 | 0 |  | 735 | 21 | Přesun hmot pro otopná tělesa, výšky do 12 m
|  | 771 | Podlahy z dlaždic |  |  |  |  | 0 | 0 | 0 | 0 | 0% |  | 0.2892 | [17 empty] | 0 | 0 | 0
138 |  | 771575109R00 | Montáž podlah keram.,režné hladké, tmel, 30x30 cm | m2 | 57.38 | 0 | 21 | 0 | 0 | 0 | 0 | 0% | 0.00504 | 0.2892 | RTS II / 2024 | 0 |  | 0 | 0 | 0 | 0 | 0 | 0 | 0 | 0 | 0 | 0 | 21 | 0 | 0 | 7 |  |  |  | 0 | 0 | 0 | 771_ | 77_ | _ | 0 | 0 | 0 | 0.2892 | 0 | 0 | 0 |  | 771 | 21 | Montáž podlah keram.,režné hladké, tmel, 30x30 cm
139 |  | 597816VD | Dlažba keramická dle výběru investora | m2 | 63.118 | 0 | 21 | 0 | 0 | 0 | 0 | 0% | 0 | 0 |  | 0 |  | 0 | 0 | 0 | 0 | 0 | 0 | 0 | 0 | 0 | 0 | 21 | 0 | 0 | 7 |  |  |  | 0 | 0 | 0 | 771_ | 77_ | _ | 0 | 0 | 0 | 0 | 0 | 0 | 0 |  | 771 | 21 | Dlažba keramická dle výběru investora
|  |  | referenční výrobek RAKO Taurus Granit šedá 30x30 cm | [47 empty] | referenční výrobek RAKO Taurus Granit šedá 30x30 cm
|  | 781 | Obklady (keramické) |  |  |  |  | 0 | 0 | 0 | 0 | 0% |  | 4.0888 | [17 empty] | 0 | 0 | 0
140 |  | 781101210RT1 | Penetrace podkladu pod obklady | m2 | 203.19 | 0 | 21 | 0 | 0 | 0 | 0 | 0% | 0.00016 | 0.03251 | RTS II / 2024 | 0 |  | 0 | 0 | 0 | 0 | 0 | 0 | 0 | 0 | 0 | 0 | 21 | 0 | 0 | 7 |  |  |  | 0 | 0 | 0 | 781_ | 78_ | _ | 0 | 0 | 0 | 0.03251 | 0 | 0 | 0 |  | 781 | 21 | Penetrace podkladu pod obklady
penetrační nátěr
141 |  | 781415016R00 | Montáž obkladů stěn, porovin.,tmel, nad 20x25 cm | m2 | 203.19 | 0 | 21 | 0 | 0 | 0 | 0 | 0% | 0.00497 | 1.0099 | RTS II / 2024 | 0 |  | 0 | 0 | 0 | 0 | 0 | 0 | 0 | 0 | 0 | 0 | 21 | 0 | 0 | 7 |  |  |  | 0 | 0 | 0 | 781_ | 78_ | _ | 0 | 0 | 0 | 1.0099 | 0 | 0 | 0 |  | 781 | 21 | Montáž obkladů stěn, porovin.,tmel, nad 20x25 cm
142 |  | 781415013RA0 | Obklad keramický 19,8x39x8, dle výběru investora | m2 | 200.959 | 0 | 21 | 0 | 0 | 0 | 0 | 0% | 0.01363 | 2.7391 | RTS II / 2024 | 0 |  | 0 | 0 | 0 | 0 | 0 | 0 | 0 | 0 | 0 | 0 | 21 | 0 | 0 | 7 |  |  |  | 0 | 0 | 0 | 781_ | 78_ | _ | 0 | 0 | 0 | 2.7391 | 0 | 0 | 0 |  | 781 | 21 | Obklad keramický 19,8x39x8, dle výběru investora
referenční výrobek EBS Joy obklad 19,8x39,8 oranžový
143 |  | 781415013RA1 | Obklad keramický dekorativní Bob a Bobek | m2 | 22.55 | 0 | 21 | 0 | 0 | 0 | 0 | 0% | 0.01363 | 0.30736 | RTS II / 2024 | 0 |  | 0 | 0 | 0 | 0 | 0 | 0 | 0 | 0 | 0 | 0 | 21 | 0 | 0 | 7 |  |  |  | 0 | 0 | 0 | 781_ | 78_ | _ | 0 | 0 | 0 | 0.30736 | 0 | 0 | 0 |  | 781 | 21 | Obklad keramický dekorativní Bob a Bobek
referenční výrobek Rako Play bílá 20x40 cm lesk (WIDMB210.1)
|  | 95 | Různé dokončovací konstrukce a práce na pozemních stavbách |  |  |  |  | 0 | 0 | 0 | 0 | 0% |  | 1.2343 | [17 empty] | 0 | 0 | 0
144 |  | 952901111R00 | Vyčištění budov o výšce podlaží do 4 m | m2 | 144.8 | 0 | 21 | 0 | 0 | 0 | 0 | 0% | 4e-05 | 0.005792 | RTS II / 2024 | 0 |  | 0 | 0 | 0 | 0 | 0 | 0 | 0 | 0 | 0 | 0 | 21 | 0 | 0 | 1 |  |  |  | 0 | 0 | 0 | 95_ | 9_ | _ | 0 | 0 | 0 | 0.005792 | 0 | 0 | 0 |  | 95 | 21 | Vyčištění budov o výšce podlaží do 4 m
145 |  | 220261664R00 | Hrubá výplň drážky | m | 260.9 | 0 | 21 | 0 | 0 | 0 | 0 | 0% | 0.00282 | 0.73574 | RTS II / 2024 | 0 |  | 0 | 0 | 0 | 0 | 0 | 0 | 0 | 0 | 0 | 0 | 21 | 0 | 0 | 2 |  |  |  | 0 | 0 | 0 | 95_ | 9_ | _ | 0 | 0 | 0 | 0.73574 | 0 | 0 | 0 |  | 95 | 21 | Hrubá výplň drážky
146 |  | 220261665R00 | Začištění drážky, konečná úprava | m | 260.9 | 0 | 21 | 0 | 0 | 0 | 0 | 0% | 0.00049 | 0.12784 | RTS II / 2024 | 0 |  | 0 | 0 | 0 | 0 | 0 | 0 | 0 | 0 | 0 | 0 | 21 | 0 | 0 | 2 |  |  |  | 0 | 0 | 0 | 95_ | 9_ | _ | 0 | 0 | 0 | 0.12784 | 0 | 0 | 0 |  | 95 | 21 | Začištění drážky, konečná úprava
147 |  | 954313304R00 | Opláštění z SDK, 3.str, do 800x800 mm, RFI tl.12,5 mm | m | 11.5 | 0 | 21 | 0 | 0 | 0 | 0 | 0% | 0.03173 | 0.3649 | RTS II / 2024 | 0 |  | 0 | 0 | 0 | 0 | 0 | 0 | 0 | 0 | 0 | 0 | 21 | 0 | 0 | 1 |  |  |  | 0 | 0 | 0 | 95_ | 9_ | _ | 0 | 0 | 0 | 0.3649 | 0 | 0 | 0 |  | 95 | 21 | Opláštění z SDK, 3.str, do 800x800 mm, RFI tl.12,5 mm
instal. kaslíky pro krytí rozvodů TZB
148 |  | 900 R01 | HZS - kompletační a drobné práce jinde neuvedené | h | 20 | 0 | 21 | 0 | 0 | 0 | 0 | 0% | 0 | 0 | RTS II / 2024 | 0 |  | 0 | 0 | 0 | 0 | 0 | 0 | 0 | 0 | 0 | 0 | 21 | 0 | 0 | 1 |  |  |  | 0 | 0 | 0 | 95_ | 9_ | _ | 0 | 0 | 0 | 0 | 0 | 0 | 0 |  | 95 | 21 | HZS - kompletační a drobné práce jinde neuvedené
stavební dělník v tarifní třídě 4 (nátěr těles a zárubní, montáž drobných ZP apod.)
149 |  | 959999VD | Protiprašná opatření v prostoru stavby | soubor | 1 | 0 | 21 | 0 | 0 | 0 | 0 | 0% | 0 | 0 |  | 0 |  | 0 | 0 | 0 | 0 | 0 | 0 | 0 | 0 | 0 | 0 | 21 | 0 | 0 | 1 |  |  |  | 0 | 0 | 0 | 95_ | 9_ | _ | 0 | 0 | 0 | 0 | 0 | 0 | 0 |  | 95 | 21 | Protiprašná opatření v prostoru stavby
oddělení m.č. 3.11, 3.06, 2.12., 2.06 a prostor vedení TZB
|  | 96 | Bourání konstrukcí |  |  |  |  | 0 | 0 | 0 | 0 | 0% |  | 29.3195 | [17 empty] | 0 | 0 | 0
150 |  | 725290020RA0 | Demontáž umyvadla včetně baterie a konzol | kus | 17 | 0 | 21 | 0 | 0 | 0 | 0 | 0% | 0.03187 | 0.54179 | RTS II / 2024 | 0 |  | 0 | 0 | 0 | 0 | 0 | 0 | 0 | 0 | 0 | 0 | 21 | 0 | 0 | 1 |  |  |  | 0 | 0 | 0 | 96_ | 9_ | _ | 0 | 0 | 0 | 0.54179 | 0 | 0 | 0 |  | 96 | 21 | Demontáž umyvadla včetně baterie a konzol
151 |  | 725110811R00 | Demontáž klozetů splachovacích | soubor | 17 | 0 | 21 | 0 | 0 | 0 | 0 | 0% | 0.01933 | 0.32861 | RTS II / 2024 | 0 |  | 0 | 0 | 0 | 0 | 0 | 0 | 0 | 0 | 0 | 0 | 21 | 0 | 0 | 1 |  |  |  | 0 | 0 | 0 | 96_ | 9_ | _ | 0 | 0 | 0 | 0.32861 | 0 | 0 | 0 |  | 96 | 21 | Demontáž klozetů splachovacích
152 |  | 725240811R00 | Demontáž sprchových kabin | soubor | 3 | 0 | 21 | 0 | 0 | 0 | 0 | 0% | 0.088 | 0.264 | RTS II / 2024 | 0 |  | 0 | 0 | 0 | 0 | 0 | 0 | 0 | 0 | 0 | 0 | 21 | 0 | 0 | 1 |  |  |  | 0 | 0 | 0 | 96_ | 9_ | _ | 0 | 0 | 0 | 0.264 | 0 | 0 | 0 |  | 96 | 21 | Demontáž sprchových kabin
153 |  | 968061125R00 | Vyvěšení dřevěných a plastových dveřních křídel pl. do 2 m2 | kus | 9 | 0 | 21 | 0 | 0 | 0 | 0 | 0% | 0 | 0 | RTS II / 2024 | 0 |  | 0 | 0 | 0 | 0 | 0 | 0 | 0 | 0 | 0 | 0 | 21 | 0 | 0 | 1 |  |  |  | 0 | 0 | 0 | 96_ | 9_ | _ | 0 | 0 | 0 | 0 | 0 | 0 | 0 |  | 96 | 21 | Vyvěšení dřevěných a plastových dveřních křídel pl. do 2 m2
154 |  | 968072455R00 | Vybourání kovových dveřních zárubní pl. do 2 m2 | m2 | 12.214 | 0 | 21 | 0 | 0 | 0 | 0 | 0% | 0.07717 | 0.94255 | RTS II / 2024 | 0 |  | 0 | 0 | 0 | 0 | 0 | 0 | 0 | 0 | 0 | 0 | 21 | 0 | 0 | 1 |  |  |  | 0 | 0 | 0 | 96_ | 9_ | _ | 0 | 0 | 0 | 0.94255 | 0 | 0 | 0 |  | 96 | 21 | Vybourání kovových dveřních zárubní pl. do 2 m2
155 |  | 962031113R00 | Bourání příček z cihel pálených plných tl. 65 mm | m2 | 32.8 | 0 | 21 | 0 | 0 | 0 | 0 | 0% | 0.18467 | 6.0572 | RTS II / 2024 | 0 |  | 0 | 0 | 0 | 0 | 0 | 0 | 0 | 0 | 0 | 0 | 21 | 0 | 0 | 1 |  |  |  | 0 | 0 | 0 | 96_ | 9_ | _ | 0 | 0 | 0 | 6.0572 | 0 | 0 | 0 |  | 96 | 21 | Bourání příček z cihel pálených plných tl. 65 mm
156 |  | 978500010RA0 | Odsekání vnitřních obkladů | m2 | 103.65 | 0 | 21 | 0 | 0 | 0 | 0 | 0% | 0.068 | 7.0482 | RTS II / 2024 | 0 |  | 0 | 0 | 0 | 0 | 0 | 0 | 0 | 0 | 0 | 0 | 21 | 0 | 0 | 1 |  |  |  | 0 | 0 | 0 | 96_ | 9_ | _ | 0 | 0 | 0 | 7.0482 | 0 | 0 | 0 |  | 96 | 21 | Odsekání vnitřních obkladů
157 |  | 630900030RAB | Vybourání dlažby a podkladního betonu | m2 | 57 | 0 | 21 | 0 | 0 | 0 | 0 | 0% | 0.22 | 12.54 | RTS II / 2024 | 0 |  | 0 | 0 | 0 | 0 | 0 | 0 | 0 | 0 | 0 | 0 | 21 | 0 | 0 | 1 |  |  |  | 0 | 0 | 0 | 96_ | 9_ | _ | 0 | 0 | 0 | 12.54 | 0 | 0 | 0 |  | 96 | 21 | Vybourání dlažby a podkladního betonu
tloušťka do 10 cm
158 |  | 962032241R00 | Bourání zdiva z cihel pálených na MC | m3 | 0.756 | 0 | 21 | 0 | 0 | 0 | 0 | 0% | 1.9513 | 1.4752 | RTS II / 2024 | 0 |  | 0 | 0 | 0 | 0 | 0 | 0 | 0 | 0 | 0 | 0 | 21 | 0 | 0 | 1 |  |  |  | 0 | 0 | 0 | 96_ | 9_ | _ | 0 | 0 | 0 | 1.4752 | 0 | 0 | 0 |  | 96 | 21 | Bourání zdiva z cihel pálených na MC
provedení otvorů v nosných zdech
159 |  | 766111820R00 | Demontáž plastových příček a stěn | m2 | 7.2 | 0 | 21 | 0 | 0 | 0 | 0 | 0% | 0.01695 | 0.12204 | RTS II / 2024 | 0 |  | 0 | 0 | 0 | 0 | 0 | 0 | 0 | 0 | 0 | 0 | 21 | 0 | 0 | 1 |  |  |  | 0 | 0 | 0 | 96_ | 9_ | _ | 0 | 0 | 0 | 0.12204 | 0 | 0 | 0 |  | 96 | 21 | Demontáž plastových příček a stěn
160 |  | 220261662R00 | Zhotovení drážky ve zdi cihlovém | m | 270.3 | 0 | 21 | 0 | 0 | 0 | 0 | 0% | 0 | 0 | RTS II / 2024 | 0 |  | 0 | 0 | 0 | 0 | 0 | 0 | 0 | 0 | 0 | 0 | 21 | 0 | 0 | 2 |  |  |  | 0 | 0 | 0 | 96_ | 9_ | _ | 0 | 0 | 0 | 0 | 0 | 0 | 0 |  | 96 | 21 | Zhotovení drážky ve zdi cihlovém
161 |  | 900 R01 | HZS - bourání ostatních a doplňkových konstrukcí | h | 20 | 0 | 21 | 0 | 0 | 0 | 0 | 0% | 0 | 0 | RTS II / 2024 | 0 |  | 0 | 0 | 0 | 0 | 0 | 0 | 0 | 0 | 0 | 0 | 21 | 0 | 0 | 1 |  |  |  | 0 | 0 | 0 | 96_ | 9_ | _ | 0 | 0 | 0 | 0 | 0 | 0 | 0 |  | 96 | 21 | HZS - bourání ostatních a doplňkových konstrukcí
stavební dělník v tarifní třídě 4
162 |  | 979082111R00 | Vnitrostaveništní doprava suti | t | 29.32 | 0 | 21 | 0 | 0 | 0 | 0 | 0% | 0 | 0 | RTS II / 2024 | 0 |  | 0 | 0 | 0 | 0 | 0 | 0 | 0 | 0 | 0 | 0 | 21 | 0 | 0 | 5 |  |  |  | 0 | 0 | 0 | 96_ | 9_ | _ | 0 | 0 | 0 | 0 | 0 | 0 | 0 |  | 96 | 21 | Vnitrostaveništní doprava suti
|  |  | včetně případného složení na staveništní deponii | [47 empty] | Včetně případného složení na staveništní deponii
163 |  | 979013312R00 | Svislá doprava vybouraných hmot | t | 29.32 | 0 | 21 | 0 | 0 | 0 | 0 | 0% | 0 | 0 | RTS II / 2024 | 0 |  | 0 | 0 | 0 | 0 | 0 | 0 | 0 | 0 | 0 | 0 | 21 | 0 | 0 | 5 |  |  |  | 0 | 0 | 0 | 96_ | 9_ | _ | 0 | 0 | 0 | 0 | 0 | 0 | 0 |  | 96 | 21 | Svislá doprava vybouraných hmot
|  |  | s naložením do dopravního zařízení s vyprázdněním dopravního zařízení na hromadu nebo do dopravního prostředku | [47 empty] | S naložením do dopravního zařízení s vyprázdněním dopravního zařízení na hromadu nebo do dopravního prostředku
164 |  | 979081111R00 | Odvoz suti a vybour. hmot na skládku do 1 km | t | 29.32 | 0 | 21 | 0 | 0 | 0 | 0 | 0% | 0 | 0 | RTS II / 2024 | 0 |  | 0 | 0 | 0 | 0 | 0 | 0 | 0 | 0 | 0 | 0 | 21 | 0 | 0 | 5 |  |  |  | 0 | 0 | 0 | 96_ | 9_ | _ | 0 | 0 | 0 | 0 | 0 | 0 | 0 |  | 96 | 21 | Odvoz suti a vybour. hmot na skládku do 1 km
165 |  | 979081121R00 | Příplatek k odvozu za každý další 1 km | t | 586.4 | 0 | 21 | 0 | 0 | 0 | 0 | 0% | 0 | 0 | RTS II / 2024 | 0 |  | 0 | 0 | 0 | 0 | 0 | 0 | 0 | 0 | 0 | 0 | 21 | 0 | 0 | 5 |  |  |  | 0 | 0 | 0 | 96_ | 9_ | _ | 0 | 0 | 0 | 0 | 0 | 0 | 0 |  | 96 | 21 | Příplatek k odvozu za každý další 1 km
166 |  | 979990107R00 | Poplatek za uložení suti - směs betonu, cihel, dřeva, skupina odpadu 170904 | t | 29.32 | 0 | 21 | 0 | 0 | 0 | 0 | 0% | 0 | 0 | RTS II / 2024 | 0 |  | 0 | 0 | 0 | 0 | 0 | 0 | 0 | 0 | 0 | 0 | 21 | 0 | 0 | 5 |  |  |  | 0 | 0 | 0 | 96_ | 9_ | _ | 0 | 0 | 0 | 0 | 0 | 0 | 0 |  | 96 | 21 | Poplatek za uložení suti - směs betonu, cihel, dřeva, skupina odpadu 170904
167 |  | 979093111R00 | Uložení suti na skládku bez zhutnění | t | 29.32 | 0 | 21 | 0 | 0 | 0 | 0 | 0% | 0 | 0 | RTS II / 2024 | 0 |  | 0 | 0 | 0 | 0 | 0 | 0 | 0 | 0 | 0 | 0 | 21 | 0 | 0 | 5 |  |  |  | 0 | 0 | 0 | 96_ | 9_ | _ | 0 | 0 | 0 | 0 | 0 | 0 | 0 |  | 96 | 21 | Uložení suti na skládku bez zhutnění
|  |  | v položce jsou zakalkulovány i náklady na hrubé urovnání | [47 empty] | V položce jsou zakalkulovány i náklady na hrubé urovnání
|  | H01 | Budovy občanské výstavby |  |  |  |  | 0 | 0 | 0 | 0 | 0% |  | 0 | [17 empty] | 0 | 0 | 0
168 |  | 998011002R00 | Přesun hmot pro budovy zděné výšky do 12 m | t | 41.752 | 0 | 21 | 0 | 0 | 0 | 0 | 0% | 0 | 0 | RTS II / 2024 | 0 |  | 0 | 0 | 0 | 0 | 0 | 0 | 0 | 0 | 0 | 0 | 21 | 0 | 0 | 5 |  |  |  | 0 | 0 | 0 | H01_ | 9_ | _ | 0 | 0 | 0 | 0 | 0 | 0 | 0 |  |  | 21 | Přesun hmot pro budovy zděné výšky do 12 m
|  | M21 | Elektromontáže |  |  |  |  | 0 | 0 | 0 | 0 | 0% |  | 0.00052 | [17 empty] | 0 | 0 | 0
169 |  | 210201526R00 | Svítidlo LED stropní přisazené | kus | 26 | 0 | 21 | 0 | 0 | 0 | 0 | 0% | 0 | 0 | RTS II / 2024 | 0 |  | 0 | 0 | 0 | 0 | 0 | 0 | 0 | 0 | 0 | 0 | 21 | 0 | 0 | 2 |  |  |  | 0 | 0 | 0 | M21_ | 9_ | _ | 0 | 0 | 0 | 0 | 0 | 0 | 0 |  |  | 21 | Svítidlo LED stropní přisazené
170 |  | 210201517R00 | Svítidlo LED stěnové | kus | 4 | 0 | 21 | 0 | 0 | 0 | 0 | 0% | 0 | 0 | RTS II / 2024 | 0 |  | 0 | 0 | 0 | 0 | 0 | 0 | 0 | 0 | 0 | 0 | 21 | 0 | 0 | 2 |  |  |  | 0 | 0 | 0 | M21_ | 9_ | _ | 0 | 0 | 0 | 0 | 0 | 0 | 0 |  |  | 21 | Svítidlo LED stěnové
171 |  | 650101511R00 | Montáž LED svítidla | kus | 30 | 0 | 21 | 0 | 0 | 0 | 0 | 0% | 0 | 0 | RTS II / 2024 | 0 |  | 0 | 0 | 0 | 0 | 0 | 0 | 0 | 0 | 0 | 0 | 21 | 0 | 0 | 2 |  |  |  | 0 | 0 | 0 | M21_ | 9_ | _ | 0 | 0 | 0 | 0 | 0 | 0 | 0 |  |  | 21 | Montáž LED svítidla
172 |  | 210110001RT2 | Spínač nástěnný jednopól.- řaz. 1, obyč. prostředí | kus | 4 | 0 | 21 | 0 | 0 | 0 | 0 | 0% | 4e-05 | 0.00016 | RTS II / 2024 | 0 |  | 0 | 0 | 0 | 0 | 0 | 0 | 0 | 0 | 0 | 0 | 21 | 0 | 0 | 2 |  |  |  | 0 | 0 | 0 | M21_ | 9_ | _ | 0 | 0 | 0 | 0.00016 | 0 | 0 | 0 |  |  | 21 | Spínač nástěnný jednopól.- řaz. 1, obyč. prostředí
včetně dodávky spínače 3553-01929
173 |  | 210110002R00 | Spínač nástěnný dvoupól.- řaz. 2, obyč.prostředí | kus | 4 | 0 | 21 | 0 | 0 | 0 | 0 | 0% | 0 | 0 | RTS II / 2024 | 0 |  | 0 | 0 | 0 | 0 | 0 | 0 | 0 | 0 | 0 | 0 | 21 | 0 | 0 | 2 |  |  |  | 0 | 0 | 0 | M21_ | 9_ | _ | 0 | 0 | 0 | 0 | 0 | 0 | 0 |  |  | 21 | Spínač nástěnný dvoupól.- řaz. 2, obyč.prostředí
174 |  | 210111011RT6 | Zásuvka domovní zapuštěná - provedení 2P+PE | kus | 4 | 0 | 21 | 0 | 0 | 0 | 0 | 0% | 9e-05 | 0.00036 | RTS II / 2024 | 0 |  | 0 | 0 | 0 | 0 | 0 | 0 | 0 | 0 | 0 | 0 | 21 | 0 | 0 | 2 |  |  |  | 0 | 0 | 0 | M21_ | 9_ | _ | 0 | 0 | 0 | 0.00036 | 0 | 0 | 0 |  |  | 21 | Zásuvka domovní zapuštěná - provedení 2P+PE
včetně dodávky zásuvky a rámečku
175 |  | 210001111VD | Elektromontáže - kabelové rozvody, ostatní materiál | soubor | 4 | 0 | 21 | 0 | 0 | 0 | 0 | 0% | 0 | 0 |  | 0 |  | 0 | 0 | 0 | 0 | 0 | 0 | 0 | 0 | 0 | 0 | 21 | 0 | 0 | 2 |  |  |  | 0 | 0 | 0 | M21_ | 9_ | _ | 0 | 0 | 0 | 0 | 0 | 0 | 0 |  |  | 21 | Elektromontáže - kabelové rozvody, ostatní materiál
4x prostor soc. zázemí + související
176 |  | 900 R01 | HZS - přípomocné práce vč. materiálu | h | 30 | 0 | 21 | 0 | 0 | 0 | 0 | 0% | 0 | 0 | RTS II / 2024 | 0 |  | 0 | 0 | 0 | 0 | 0 | 0 | 0 | 0 | 0 | 0 | 21 | 0 | 0 | 1 |  |  |  | 0 | 0 | 0 | M21_ | 9_ | _ | 0 | 0 | 0 | 0 | 0 | 0 | 0 |  |  | 21 | HZS - přípomocné práce vč. materiálu
stavební dělník v tarifní třídě 4
177 |  | 2100999VD | Drobný montážní materiál vč. montáže | soubor | 1 | 0 | 21 | 0 | 0 | 0 | 0 | 0% | 0 | 0 |  | 0 |  | 0 | 0 | 0 | 0 | 0 | 0 | 0 | 0 | 0 | 0 | 21 | 0 | 0 | 5 |  |  |  | 0 | 0 | 0 | M21_ | 9_ | _ | 0 | 0 | 0 | 0 | 0 | 0 | 0 |  |  | 21 | Drobný montážní materiál vč. montáže
178 |  | 650516813R01 | Revize elektro | kus | 1 | 0 | 21 | 0 | 0 | 0 | 0 | 0% | 0 | 0 |  | 0 |  | 0 | 0 | 0 | 0 | 0 | 0 | 0 | 0 | 0 | 0 | 21 | 0 | 0 | 2 |  |  |  | 0 | 0 | 0 | M21_ | 9_ | _ | 0 | 0 | 0 | 0 | 0 | 0 | 0 |  |  | 21 | Revize elektro
[8 empty] | Celkem: |  | 0 | 0
Poznámka:
PD je vytvořena digitálním způsobem v programu AutoCAD. Výměry v rozpočtu jsou jeho zpracovatelem stanoveny dle digitálního modelu - funkce měření ploch, délek atd. Uchazeč ve všech listech neoceněného rozpočtového souboru může měnit pouze buňky se žlutým pozadím. Jedná se o údaje o uchazeči a zpracovateli ocenění rozpočtu včetně data zpracování, J.C. (Kč) položek zadané na maximálně dvě desetinná místa a dobu výstavby ve dnech.

## Stavební rozpočet - součet
Stavební rozpočet - rekapitulace
Název stavby: |  | Stavební úpravy objektu 2. MŠ Stochov | Doba výstavby (dny): |  | Objednatel: | Město Stochov
Druh stavby: |  | Rekonstrukce soc. zázemí a rozvodů TZB v 1.PP až 3.NP | Začátek výstavby: |  | Projektant: | ARIPROS s.r.o.
Lokalita: |  | Jaroslava Šípka 347, 273 03 Stochov | Konec výstavby: |  | Zhotovitel: | Dle výběrového řízení
Zpracoval: |  | ARIPROS s.r.o. | Zpracováno dne: | 2025-03-01
Objekt | Kód | Zkrácený popis | Náklady (Kč) - dodávka | Náklady (Kč) - Montáž | Náklady (Kč) - celkem | Celková hmotnost (t)
| 0 | Všeobecné konstrukce a práce | 0 | 0 | 0 | 0.44853 | T | 0
| 34 | Stěny a příčky | 0 | 0 | 0 | 9.5684 | T | 0
| 61 | Úprava povrchů vnitřní | 0 | 0 | 0 | 7.8238 | T | 0
| 63 | Podlahy a podlahové konstrukce | 0 | 0 | 0 | 11.6963 | T | 0
| 721 | Vnitřní kanalizace | 0 | 0 | 0 | 0.16498 | T | 0
| 722 | Vnitřní vodovod | 0 | 0 | 0 | 0.28092 | T | 0
| 725 | Zařizovací předměty | 0 | 0 | 0 | 2.0191 | T | 0
| 728 | Vzduchotechnika | 0 | 0 | 0 | 0 | T | 0
| 733 | Rozvod potrubí | 0 | 0 | 0 | 0.0959 | T | 0
| 735 | Otopná tělesa | 0 | 0 | 0 | 0.11188 | T | 0
| 771 | Podlahy z dlaždic | 0 | 0 | 0 | 0.2892 | T | 0
| 781 | Obklady (keramické) | 0 | 0 | 0 | 4.0888 | T | 0
| 95 | Různé dokončovací konstrukce a práce na pozemních stavbách | 0 | 0 | 0 | 1.2343 | T | 0
| 96 | Bourání konstrukcí | 0 | 0 | 0 | 29.3195 | T | 0
| H01 | Budovy občanské výstavby | 0 | 0 | 0 | 0 | T | 0
| M21 | Elektromontáže | 0 | 0 | 0 | 0.00052 | T | 0
|  |  |  | Celkem: | 0

## Krycí list rozpočtu
Krycí list rozpočtu
Název stavby: |  | Stavební úpravy objektu 2. MŠ Stochov |  | Objednatel: | Město Stochov |  | IČO/DIČ: | 00234923/CZ00234923
Druh stavby: |  | Rekonstrukce soc. zázemí a rozvodů TZB v 1.PP až 3.NP |  | Projektant: | ARIPROS s.r.o. |  | IČO/DIČ: | 26174936/CZ26174936
Lokalita: |  | Jaroslava Šípka 347, 273 03 Stochov |  | Zhotovitel: | Dle výběrového řízení |  | IČO/DIČ:
JKSO: |  | 80131 |  | Doby výstavby (dny): |  |  | Položek: | 178
|  |  |  | Zpracoval: | ARIPROS s.r.o. |  | Datum: | 2025-03-01
Rozpočtové náklady v Kč
A | Základní rozpočtové náklady |  | B | Doplňkové náklady |  | C | Náklady na umístění stavby (NUS)
HSV | Dodávky | 0 | Práce přesčas |  | 0 | Zařízení staveniště |  | 0
| Montáž | 0 | Bez pevné podl. |  | 0 | Mimostav. doprava |  | 0
PSV | Dodávky | 0 | Kulturní památka |  | 0 | Územní vlivy |  | 0
| Montáž | 0 |  |  |  | Provozní vlivy |  | 0
"M" | Dodávky | 0 |  |  |  | Ostatní |  | 0
| Montáž | 0 |  |  |  | NUS z rozpočtu |  | 0
Ostatní materiál |  | 0
Přesun hmot a sutí |  | 0
ZRN celkem |  | 0 | DN celkem |  | 0 | NUS celkem |  | 0
|  |  | DN celkem z obj. |  | 0 | NUS celkem z obj. |  | 0
[6 empty] | VORN celkem |  | 0
[6 empty] | VORN celkem z obj. |  | 0
Základ 0% |  | 0
Základ 12% |  | 0 | DPH 12% |  | 0 | Celkem bez DPH |  | 0
Základ 21% |  | 0 | DPH 21% |  | 0 | Celkem včetně DPH |  | 0
Projektant |  |  | Objednatel |  |  | Zhotovitel
Datum, razítko a podpis |  |  | Datum, razítko a podpis |  |  | Datum, razítko a podpis
Poznámka:
PD je vytvořena digitálním způsobem v programu AutoCAD. Výměry v rozpočtu jsou jeho zpracovatelem stanoveny dle digitálního modelu - funkce měření ploch, délek atd. Uchazeč ve všech listech neoceněného rozpočtového souboru může měnit pouze buňky se žlutým pozadím. Jedná se o údaje o uchazeči a zpracovateli ocenění rozpočtu včetně data zpracování, J.C. (Kč) položek zadané na maximálně dvě desetinná místa a dobu výstavby ve dnech.

## VORN (hidden)
Vedlejší a ostatní rozpočtové náklady
Název stavby: | Stavební úpravy objektu 2. MŠ Stochov | Objednatel: | Město Stochov |  | IČO/DIČ: | 00234923/CZ00234923
Druh stavby: | Rekonstrukce soc. zázemí a rozvodů TZB v 1.PP až 3.NP | Projektant: | ARIPROS s.r.o. |  | IČO/DIČ: | 26174936/CZ26174936
Lokalita: | Jaroslava Šípka 347, 273 03 Stochov | Zhotovitel: | Dle výběrového řízení |  | IČO/DIČ:
Začátek výstavby: | 0 | Konec výstavby: | 0 |  | Položek: | 178
JKSO: | 80131 | Zpracoval: | ARIPROS s.r.o. |  | Datum: | 45717
Vedlejší rozpočtové náklady VRN
Doplňkové náklady DN |  |  | Kč | % | Základna | Kč
Práce přesčas |  |  | 0 |  |  | 0
Bez pevné podl. |  |  | 0 |  |  | 0
Kulturní památka |  |  | 0 |  |  | 0
Celkem DN | [5 empty] | 0
Náklady na umístění stavby (NUS) |  |  | Kč | % | Základna | Kč
Zařízení staveniště |  |  | 11000 |  |  | 11000
Mimostav. doprava |  |  | 5500 |  |  | 5500
Územní vlivy |  |  | 0 |  |  | 0
Provozní vlivy |  |  | 0 |  |  | 0
Ostatní |  |  | 0 |  |  | 0
NUS z rozpočtu |  |  | 0 |  |  | 0
Celkem NUS | [5 empty] | 16500
Celkem VRN |  |  | 16500
Ostatní rozpočtové náklady ORN
Ostatní rozpočtové náklady (ORN) |  |  | Kč | % | Základna | Kč
|  |  | 0 |  |  | 0
Celkem ORN | [5 empty] | 0