## Pokyny pro vyplnění (hidden)
Pokyny pro vyplnění
Ve všech listech tohoto souboru můžete měnit pouze buňky s modrým pozadím. Jedná se o tyto údaje : - údaje o firmě - jednotkové ceny položek zadané na maximálně dvě desetinná místa

## Stavba
#RTSROZP# | VÝKAZ VÝMĚR
| Stavba: |  | 240510 | Stavební úpravy MŠ Náměstí Svornosti 2567
| Objednatel: |  | Statutární město Brno |  |  |  | IČO: | 44992785
|  |  | Dominikánské náměstí 196/1 |  |  |  | DIČ: | CZ44992785
|  |  | 60200 | Brno-Brno-město
| Projektant: | [5 empty] | IČO:
DIČ:
| Zhotovitel: | [5 empty] | IČO:
DIČ:
Vypracoval:
| Rozpis ceny | [6 empty] | Celkem
HSV | HSV
PSV | PSV
MON | MON
VN | Vedlejší náklady
ON | Ostatní náklady
Celkem
Rekapitulace daní
| Základ pro sníženou DPH |  |  | 12 | % | 0 |  |  | CZK
| Snížená DPH |  |  | 12 | % | 0 |  |  | CZK
| Základ pro základní DPH |  |  | 21 | % | 0 |  |  | CZK
| Základní DPH |  |  | 21 | % | 0 |  |  | CZK
| Zaokrouhlení |  |  |  |  | 0 |  |  | CZK
| Cena celkem bez DPH |  |  |  |  | 2156754.97 |  |  | CZK
| Cena celkem s DPH | [7 empty] | CZK
|  | v |  |  | dne
|  |  | Za zhotovitele |  |  |  | Za objednatele
Rekapitulace dílčích částí rozpočtů D.1.1.4.
| Číslo | Název |  |  | Základ pro sníženou DPH | Základ pro základní DPH | DPH celkem | Cena celkem | %
| D.1.1 | Stavební práce | [6 empty] | 100
| D.1.1. | Stavební práce | [6 empty] | 100
| Celkem za stavbu | [7 empty] | 0
Rekapitulace dílčích částí rozpočtů D.1.1.4.
#CASTI>> | Číslo | Název |  |  | Základ pro sníženou DPH | Základ pro základní DPH | DPH celkem | Cena celkem | %
1 | Stavba |  |  |  | 0 | 2156754.97 | 452918.55 | 2609673.52
2 | D.1.4.1 | Zdravotně technické instalace
3 | D.1.4.1. | Zdravotně technické instalace
2 | D.1.4.2 | Vytápění
3 | D.1.4.2. | Vytápění
2 | D.1.4.3 | Vzduchotechnika
3 | D.1.4.3. | Vzduchotechnika
2 | D.1.4.4 | Elektroinstalace
3 | D.1.4.4.1 | Silnoproud
3 | D.1.4.4.2 | Osvětlení
3 | D.1.4.4.3 | Slaboproud
| Celkem za stavbu | [7 empty] | 0
Rekapitulace dílů rozpočtů D.1.1.4.
| Číslo | Název |  |  | Typ dílu |  |  | Celkem | %
| 1 | Zemní práce |  |  | HSV
| 3 | Svislé a kompletní konstrukce |  |  | HSV
| 45 | Podkladní a vedlejší konstrukce |  |  | HSV
| 61 | Úpravy povrchů vnitřní |  |  | HSV
| 63 | Podlahy a podlahové konstrukce |  |  | HSV
| 9 | Ostatní konstrukce, bourání |  |  | HSV
| 99 | Staveništní přesun hmot |  |  | HSV
| 700 | HZS - hodinové zúčtovací sazby, zkoušky, revize |  |  | PSV
| 700B | Demontáže PSV |  |  | PSV
| 713 | Izolace tepelné |  |  | PSV
| 721 | Vnitřní kanalizace |  |  | PSV
| 722 | Vnitřní vodovod |  |  | PSV
| 725 | Zařizovací předměty |  |  | PSV
| 726 | Předstěnové systémy |  |  | PSV
| 728.1 | Zař. č. 1 - Větrání hlavního prostoru MŠ a zázemí |  |  | PSV
| 728.2 | Zař. č. 2 - Podtlakové větrání hygienického zázemí, přípraven a šaten |  |  | PSV
| 728.3 | Zař. č. 3 - Digestoř |  |  | PSV
| 728.O | Zař. č. O - Ostatní |  |  | PSV
| 733 | Rozvod potrubí |  |  | PSV
| 734 | Armatury |  |  | PSV
| 735 | Otopná tělesa |  |  | PSV
| 767 | Konstrukce zámečnické |  |  | PSV
| 783 | Nátěry |  |  | PSV
| M21.1 | Silnoproud |  |  | MON
| M21.2 | Osvětlení |  |  | MON
| M22.1 | Datové rozvody |  |  | MON
| M22.2 | Systém telefonu |  |  | MON
| M22.3 | Zabezpečovací technika (PZTS) |  |  | MON
| M799 | Ostatní |  |  | MON
| VN | Vedlejší náklady |  |  | VN
| Cena celkem | [7 empty] | 0
Note on D11: Název
Note on I11: IČO
Note on D12: Ulice
Note on I12: DIČ
Note on D13: PSČ
Note on E13: Místo

## VzorPolozky (hidden)
Položkový rozpočet
S:
O:
R:

## D.1.1 D.1.1. Pol
Položkový rozpočet | [25 empty] | #TypZaznamu#
S: | 240510 | Stavební úpravy MŠ Náměstí Svornosti 2567 | [23 empty] | STA
O: | D.1.1. | Stavební práce | [22 empty] | PRO | OBJ
R: | D.1.1. | Stavební práce | [23 empty] | ROZ
P.č. | Číslo položky | Název položky | MJ | Množství | Cena / MJ | Celkem | Dodávka | Dodávka celk. | Montáž | Montáž celk. | DPH | Cena s DPH | Hmotnost / MJ | Hmotnost celk.(t) | Dem. hmotnost / MJ | Dem. hmotnost celk.(t) | Ceník | Cen. soustava / platnost | Cenová úroveň | Nhod / MJ | Nhod celk. | Dodavatel | Typ položky | Stav položky
Díl: | 96 | Bourací práce | [5 empty] | 3187.34 |  | 2486.16 | [15 empty] | DIL
1. | 962 03-2231.R00 | Bourání příček z cihel pálených, tloušťka 10 cm | m2 | 199.38
- prostor 100-130 dle výkresové dokumentace
3,05 * (1,56 + 1,56 +4,8 + 4,32 +2 +1,83 + 1,7 + 1,2 + 0,8 + 2,2 + 1 + 0,9 + 3,55 + 3,55 + 2,975 + 6,4 + 4,2 + 2 + 3,15 + 2 + 0,98 + 0,98 + 0,9 + 2,05 + 1,1 + 1,12 + 0,42) - ( 4*2,02*0,8) + (6*2,02*0,9) + (4*2,02*1,0) + (0,7*2,02) + (1,45*2,02) + (0,9*2,02)+ otvor 2,02*0,9*0,45
2. | 962 20-0011.RAB | Bourání příček z cihel pálených, tloušťka 15 cm | m2 | 16.775
- prostor 100-130 dle výkresové dokumentace
- 3,05 * (0,7 + 4,8)
3. | 968 08-3002.R00 | Vybourání plastových oken do 2 m2 | m2 | 3.44
- 1,97m2 - vstupní dveře
- 1,1 * 1,34 - okno jižní fasáda
4. | 968 06-2455.R00 | Vybourání dveřních zárubní pl. do 2 m2 | m2 | 31.61
- prostor 100-130 dle výkresové dokumentace
( 4*2,02*0,8) + (6*2,02*0,9) + (4*2,02*1,0) + (0,7*2,02) + (1,45*2,02) + (0,9*2,02)
5. | 968 06-1125.R00 | Vyvěšení dřevěných dveřních křídel pl. do 2 m2 | ks | 17
-17
6. | soubor | Vyvěšení a likvidace zařizovacích předmětů | ks | 8
-8
7. | 965 08-1713.R00 | Bourání dlaždic keramických tl. 1 cm, nad 1 m2, včetně očištění betonu od lepidla | m2 | 197.4
- prostor 100-130 dle vykresové dokumentace
- 197,4m2
8. | 968 07-2455.R00 | Vybourání kovových dveřních zárubní pl. do 2 m2 | ks | 17
-17
9. | soubor | Demontáž radiátorů + revize + zpětná montáž | soubor | 1
10. | soubor | Demontáž rozvodů vody, topení, elektro | soubor | 1
11. | 775 51-9010.RA0 | Demontáž podlah syntetických | m2 | 64.9
Díl: | D97 | Přesuny suti a vybouraných hmot
12. | 979 08-1111.R00 | Odvoz suti a vybour.hmot na skládku do 5km | t | 41.025
- Odvoz kontejneru se sutí
- vybouráná suť v prostorech 100-130 dle výkresové dokumentace
13. | 979082111R00 | Vnitrostaveništní doprava suti do 20m | t | 41.025
- maniupalce se sutí mezi stavbou a kontejnerem
14. | 979990001R00 | Poplatek ze skládku stavební suti | t | 41.025
15. | 979081111R04 | Odvoz neskladovaného materiálu k likvidace do 5km | t | 0.75
- dveřní křídla, zárubně, inventář bytu
16. | soubor | Poplatek za likvidace nestavebního materiálu | kg | 750
17. | 979 98-1106.R00 | Kontejner, suť bez příměsí, odvoz a likvidace | ks | 20
18. | soubor | Komunální kontejner | ks | 2
Díl: | 3 | Svislé a kompletní konstrukce
19. | 317 12-0033.RAD | Příčka z desek Ytong hladkých, tloušťka 10 cm | m2 | 136.311
- nové konstrukce v prostorech 100-130 dle výkresové dokumentace
- 3,05 * (3,72 + 2,7 + 1 + 2,7 + 2,55 + 0,9 + 0,4 + 2,85 +2,2 + 1,3 + 4,8 + 2,6 + 2,55 + 2,0 + 2,83 + 1,3 + 1,2 + 1 + 1,1 + 2,6 + 2,63 + 1,6 + 1,6 + 0,9) + (1,5 * 5,84) - (0,9*2,02*10 + 0,8 * 4 * 2,02 + 1,0 * 2 * 2,02)
- ztratné 5% = 129,82 * 1,05 = 136,311 m2
- cena včetně pomocného lešení, kotvení příček k obvodovým konstrukcím, spojovacícho materiálu, lepidla
20. | 593-21898R | D+M Překlad nenosný Ytong NEP 100-1250 | ks | 17
- překlad pro otvory 100-130 - dle výkresové dokumentace
21. | 311 27-1177.RT4 | Zdivo z tvárnic Ytong hladkých tl. 30 cm, tvárnice Ytong Standard, 599 x 249 x 300 mm | m2 | 1.95
- zazdení otvoru vstupních dveří
- cena včetně pomocného lešení, kotvení příček k obvodovým konstrukcím, spojovacícho materiálu, lepidla
Díl: | 61 | Úpravy povrchů vnitřní
22. | soubor | Lokální opravy - zaházení šliců pro elektro, kanalizaci a vodu, hrubovací práce v rámci rekonstrukce | soubor | 1 |  |  | 0.87
23. | 602 01-2131.R00 | Stěrka vápenocementová, ručně | m2 | 661.1 |  |  | 4.55
- 211,87 * 3,05 - (17*0,9*2,02) + 24,58 + 21,12 = 661,10
24. | 631-27282R | Bandáž skelná, perlinka s oky 6,5 x 6,5 mm, 50 m2 | m2 | 727.21 |  |  | 0.12
- 661,10 * 1,1 = 727,21
25. | 612 42-0016.RA0 | Omítka stěn vnitřní štuková třívrstvá | m2 | 585.26 |  |  | 25.18
- omítká "fajnová" nových příček
- 211,87 * 3,0 - (17*0,9*2,02) + 24,58 + 21,12 = 661,10 - 75,84 = 585,26
Díl: | 62 | Úpravy povrchů vnějších
26. | 622 31-1124.RV1 | Zateplovací systém Baumit, EPS tl. 140 mm, zakončený stěrkou s výztužnou tkaninou, barvou dle dekóru objektu | m2 | 1.95
Díl: | 63 | Podlahové konstrukce
27. | soubor | Broušení stávající roznašecí vrstvy pro lití nivelační stěrky | m2 | 186.38 |  |  | 0.115
28. | soubor | Samonivelační stěrka Cemix, ruč.zpracování tl.5 mm, samonivelační polymercementová stěrka Cemix 30 Mpa | m2 | 73.24 |  |  | 0.68
- v místnostech pro pokládku dlažby
29. | soubor | Samonivelační stěrka Cemix,ruč.zpracování tl.10 mm, samonivelační polymercementová stěrka Cemix 40 Mpa | m2 | 113.14 |  |  | 1.92
- v místnostech pro pokládku vinylu
Díl: | 64 | Výplně otvorů
30. | soubor | D+M Plastové balkonové okno s parapetem, do koupelny | ks | 1
- dveře do koupelny, nadparapetní zasklení fixní
Díl: | 94
31. | 941955001.R00 | Lešení lehké pomocné, výška podlahy do 1,2 m | m2 | 25
Díl: | 95 | Dokončovací konstrukce na pozemních stavbách
32. | 95290111R00 | Vyčištění budov o výšce podlaží do 4m | m2 | 186.38
Díl: | 99 | Staveništní přesun hmot
33. | 998011001R00 | Přesun hmot pro budovy zděné výšky do 6m | t | 54.345
Díl: | 711 | Izolace proti vodě
34. | 711212901.R00 | Provedení penetrace podkladů pod hydroizolační stěrky | m2 | 88.72
- 2,4 + (7,33*2,1) + (26,728 * 2,1) + 15,54 = 88,72
35. | 711212901.R00 | Hydroizolační povlak - nátěr nebo stěrka Mapelastic, pružná hydroizolace tl. 1mm | m2 | 88.72
- 2,4 + (7,33*2,1) + (26,728 * 2,1) + 15,54 = 88,72
36. | 711212601RT2 | Těsnící pás do spoje podlaha - stěna Mapeband š. 100mm | m | 34.03
- 26,728 + 7,33 = 34,03
37. | 711212601RT2 | Těsnící roh vnější vnitřní do spoje podlaha - stěna Mapeband | kus | 14
38. | 711212601RT2 | Těsnící pás do svislých koutů Mapeband š. 100mm | m | 12.6
39. | 998 87-11101.R00 | Přesun hmot pro izolace proti vodě, výšky do 6m | t | 0.157
Díl: | 766 | Konstrukce truhlářské
40. | 76661112.R00 | Montáž dveří do zárubně, otevíravých 1kř. Do 1,0m | ks | 17
41. | 766670021R00 | Montáž kliky a štítku | ks | 17
42. | 54914582R | Kliky se štítem mezip 804/90 se zaj. Cr | ks | 17
43. | 611601212.R | Dveře vnitřní RAL Klasik plné 1kř. 70x197 cm, lakované, včetně zárubně + montáž | ks | 6
44. | 611601212.R0 | Dveře vnitřní RAL Klasik plné 1kř. 80x197 cm, lakované, včetně zárubně + montáž | ks | 11
45. | soubor | D+M Kuchyňské linky | soubor | 1
46. | 998766101.R00 | Přesun hmot pro truhlařské konstruk. Výšky do 6m | t | 0.0198
Díl: | 771 | Dlažby keramické
47. | 771 10-1210.RT1 | Penetrace podkladu pod dlažby, penetrační nátěr | m2 | 73.24
48. | 771 57-5107.R00 | Montáž podlahy keramické,hladké,tmel,30x30-60x30cm | m2 | 77.46
- vč. Soklíku 7cm, 4,22 m2
49. | soubor | Dlažba do koupelny dle výběru (10% ztratné) | m2 | 85.206
50. | 771 57-8011.R00 | Spára podlaha - stěna,silikonem | m | 87.4
51. | 771579791.R00 | Příplatek za plochu podlah keram. Do 5m2 jednotl. | m2 | 24.65
52. | 998 77-1101.R00 | Přesun hmot pro podlahy z dlaždic, výšky do 6m | t | 1.435
Díl: | 775 | Podlahy vinylové
53. | 771 10-1210.RT1 | Penetrace podkladu pod lepidlo | m2 | 113.14
54. | soubor | Montáž dílcové vinylové podlahy lepením, včetně lepidla | m2 | 113.14
55. | soubor | Vinyl do herny a přilehlých prostor dle výběru investora (10% ztratné) | m2 | 125.114
56. | soubor | Lišty k vinylovým podlahám vč. Montáže | m | 127
57. | 998 77-1101.R00 | Přesun hmot pro podlahy syntetické, výšky do 6m | t | 0.412
Díl: | 781 | Obklady keramické
58. | 781101210.R00 | Penetrace podkladu pod obklad, penetrační nátěr | m2 | 83.9
- hygienické místnost, kuchynské linky
59. | 781475120.R00 | Montáž obkladů keramického,hladké,tmel,30x30-60x30cm | m2 | 83.9
60. | soubor | Obklad do koupelny dle výběru (10% ztratné) | m2 | 92.29
61. | 781497111.RS3 | Lišta hliníková ukončovacích k obkladům profil RB, pro tloušťku obkladu 10mm | m | 8.4
62. | 781497121.RS3 | Lišta hliníková rohová k obkladům profil RB, pro tloušťku obkladu 10mm | m | 8
63. | 998 77-1101.R00 | Přesun hmot pro podlahy z dlaždic, výšky do 6m | t | 1.68
Díl: | 784 | Malby
64. | 784442021RT2 | Malba disperzní interiér, výška do 3,8m pro omítku 2x nátěr, 1x penetrace | m2 | 534
Díl: | 800-767 | Kovové stavební doplňkové konstrukce
65. | 416 07-2121.R00 | Podhled SDK, ocel. Dvouúrov. Kříž. Rošt, MA 12,5mm - pro prostory se sníženou světlou výškou na 2,75 m | m2 | 67.63
66. | 416 07-1122.R00 | Podhled SDK akusticky, Kovová konstrukce CD, MA 12,5mm - pro prostory se sníženou světlou výškou na 2,90 m | m2 | 85.83
67. | 416 02-0111.R00 | Podhled SDK, kovová kce. HUT, 1x desk RB 12,5m | m2 | 27.09
Díl: | 901 | Ostatní konstrukce
68. | soubor | D+M - Zahradní domek vč. Dopravy | ks | 2
69. | soubor | D+M - "základová konstrukce" pro zahradní domek - zámková dlažba, osazena do lože ze štěrku a písku, ohraničena zahradními obrubníky, geotextilie | m2 | 22
Díl: | VRN | Vedlejší rozpočtové náklady
70. | 005121R | Zařízení staveniště | soubor | 1
71. | 005124010R | Koordinační činnost | soubor | 1
72. | 005211080R | Bezpečnostní a hygienická opatření na staveništi | soubor | 1
73. | 4 | Mimostaveništní doprava, kompletační činnost | % | 0.019
74. | 12 | Přidružné práce | % | 0.02
Note on S6: Jedná se o informaci, zda se jedná o položku, která je do rozpočtu zadána z cenové soustavy RTS, nebo vlastní.
Note on T6: Jedná se o název CÚ, která je zadána u položky rozpočtu

## D.1.4.1 D.1.4.1. Pol
Položkový rozpočet | [27 empty] | #TypZaznamu#
S: | 240510 | Stavební úpravy MŠ Náměstí Svornosti 2567 | [25 empty] | STA
O: | D.1.4.1 | Zdravotně technické instalace | [22 empty] | PRO |  |  | OBJ
R: | D.1.4.1. | Zdravotně technické instalace | [25 empty] | ROZ
P.č. | Číslo položky | Název položky | MJ | Množství | Cena / MJ | Celkem | Dodávka | Dodávka celk. | Montáž | Montáž celk. | DPH | Cena s DPH | Hmotnost / MJ | Hmotnost celk.(t) | Dem. hmotnost / MJ | Dem. hmotnost celk.(t) | Ceník | Cen. soustava / platnost | Cenová úroveň | Nhod / MJ | Nhod celk. | Dodavatel | Typ položky | Stav položky
Díl: | 1 | Zemní práce | [5 empty] | 6061.28 |  | 118160.62 | [17 empty] | DIL
1 | 139711101R00 | Vykopávka v uzavřených prostorách v hor.1-4 | m3 | 20 |  |  | 0 | 0 | 2725 | 54500 | 21 | 65945 | 0 | 0 | 0 | 0 |  | RTS 24/ I | RTS 24/ I | 6.298 | 125.96 |  | Práce | Běžná |  |  |  | POL1_
|  | 0,5*40,0*1,0 |  | 20 | [23 empty] | VV | 0
2 | 162201203R00 | Vodorovné přemíst.výkopku, kolečko hor.1-4, do 10m | m3 | 38.5 |  |  | 0 | 0 | 303 | 11665.5 | 21 | 14115.255 | 0 | 0 | 0 | 0 |  | RTS 24/ I | RTS 24/ I | 0.668 | 25.718 |  | Práce | Běžná |  |  |  | POL1_
|  | lože pod potrubí : 3,0 |  | 3 | [23 empty] | VV | 0
|  | obsyp potrubí : 8,0 |  | 8 | [23 empty] | VV | 0
|  | zemina k odvozu : 27,5 |  | 27.5 | [23 empty] | VV | 0
3 | 162201210R00 | Příplatek za dalš.10 m, kolečko, výkop. z hor.1- 4 | m3 | 115.5 |  |  | 0 | 0 | 268 | 30954 | 21 | 37454.34 | 0 | 0 | 0 | 0 |  | RTS 24/ I | RTS 24/ I | 0.591 | 68.2605 |  | Práce | Běžná |  |  |  | POL1_
|  | + 30m : | [25 empty] | VV | 0
|  | Odkaz na mn. položky pořadí 2 : 38,50000*3 |  | 115.5 | [23 empty] | VV | 5
4 | 162701105R00 | Vodorovné přemístění výkopku z hor.1-4 do 10000 m | m3 | 11 |  |  | 0 | 0 | 296.5 | 3261.5 | 21 | 3946.415 | 0 | 0 | 0 | 0 |  | RTS 24/ I | RTS 24/ I | 0.011 | 0.121 |  | Práce | Běžná |  |  |  | POL1_
|  | Vyhloubeno : | [25 empty] | VV | 0
|  | Odkaz na mn. položky pořadí 1 : 20,00000 |  | 20 | [23 empty] | VV | 5
|  | Zásyp : | [25 empty] | VV | 0
|  | Odkaz na mn. položky pořadí 8 : 9,00000*-1 |  | -9 | [23 empty] | VV | 5
5 | 162701109R00 | Příplatek k vod. přemístění hor.1-4 za další 1 km | m3 | 55 |  |  | 0 | 0 | 23.9 | 1314.5 | 21 | 1590.545 | 0 | 0 | 0 | 0 |  | RTS 24/ I | RTS 24/ I | 0 | 0 |  | Práce | Běžná |  |  |  | POL1_
|  | + 5km : | [25 empty] | VV | 0
|  | Odkaz na mn. položky pořadí 4 : 11,00000*5 |  | 55 | [23 empty] | VV | 5
6 | 167101101R00 | Nakládání výkopku z hor. 1 ÷ 4 v množství do 100 m3 | m3 | 11 |  |  | 0 | 0 | 321.5 | 3536.5 | 21 | 4279.165 | 0 | 0 | 0 | 0 |  | RTS 24/ I | RTS 24/ I | 0.652 | 7.172 |  | Práce | Běžná |  |  |  | POL1_
7 | 171201201R00 | Uložení sypaniny na skl.-sypanina na výšku přes 2m | m3 | 11 |  |  | 0 | 0 | 18.9 | 207.9 | 21 | 251.559 | 0 | 0 | 0 | 0 |  | RTS 24/ I | RTS 24/ I | 0.009 | 0.099 |  | Práce | Běžná |  |  |  | POL1_
8 | 174101101R00 | Zásyp jam, rýh, šachet se zhutněním | m3 | 9 |  |  | 0 | 0 | 147 | 1323 | 21 | 1600.83 | 0 | 0 | 0 | 0 |  | RTS 24/ I | RTS 24/ I | 0.808 | 7.272 |  | Práce | Běžná |  |  |  | POL1_
|  | 0,5*40,0*(1,0-0,40-0,15) |  | 9 | [23 empty] | VV | 0
9 | 175101101RT2 | Obsyp potrubí bez prohození sypaniny s dodáním štěrkopísku frakce 0 - 22 mm | m3 | 8 |  |  | 757.66 | 6061.28 | 719.34 | 5754.72 | 21 | 14297.36 | 1.7 | 13.6 | 0 | 0 |  | RTS 24/ I | RTS 24/ I | 1.587 | 12.696 |  | Práce | Běžná |  |  |  | POL1_
|  | 0,5*40,0*0,40 |  | 8 | [23 empty] | VV | 0
10 | 199000002R00 | Poplatek za skládku horniny 1- 4 | m3 | 11 |  |  | 0 | 0 | 513 | 5643 | 21 | 6828.03 | 0 | 0 | 0 | 0 |  | RTS 24/ I | RTS 24/ I | 0 | 0 |  | Práce | Běžná |  |  |  | POL1_
Díl: | 3 | Svislé a kompletní konstrukce | [5 empty] | 3187.34 |  | 2486.16 | [17 empty] | DIL
11 | 725989101R00 | Montáž dvířek kovových i z PH | kus | 5 |  |  | 0 | 0 | 212.5 | 1062.5 | 21 | 1285.625 | 0 | 0 | 0 | 0 |  | RTS 24/ I | RTS 24/ I | 0.37 | 1.85 |  | Práce | Běžná |  |  |  | POL1_
|  | 4+1 |  | 5 | [23 empty] | VV | 0
12 | 342264101R00 | Osazení reviz. dvířek do SDK podhledu, do 0,25 m2 | kus | 2 |  |  | 10.17 | 20.34 | 711.83 | 1423.66 | 21 | 1747.24 | 0.00016 | 0.00032 | 0 | 0 |  | RTS 24/ I | RTS 24/ I | 1.24 | 2.48 |  | Práce | Běžná |  |  |  | POL1_
13 | 28349012R2 | Dvířka revizní plná rozměr 200 x 250 mm | kus | 4 |  |  | 179.5 | 718 | 0 | 0 | 21 | 868.78 | 0.0007 | 0.0028 | 0 | 0 |  | Vlastní | RTS 24/ I | 0 | 0 |  | Specifikace | Běžná |  |  |  | POL3_
|  | kanalizace : 4 |  | 4 | [23 empty] | VV | 0
14 | 28349014R | Dvířka revizní plná rozměr 300 x 300 mm | kus | 1 |  |  | 221 | 221 | 0 | 0 | 21 | 267.41 | 0.0008 | 0.0008 | 0 | 0 | SPCM | RTS 24/ I | RTS 24/ I | 0 | 0 |  | Specifikace | Běžná |  |  |  | POL3_
|  | vodovod : 1 |  | 1 | [23 empty] | VV | 0
15 | 553476621R3 | Dvířka revizní do SDK 300 x 300 mm, tl. 12,5 mm, vlhké prostředí | kus | 2 |  |  | 1114 | 2228 | 0 | 0 | 21 | 2695.88 | 0.002 | 0.004 | 0 | 0 |  | Vlastní | RTS 24/ I | 0 | 0 |  | Specifikace | Běžná |  |  |  | POL3_
|  | vodovod : 2 |  | 2 | [23 empty] | VV | 0
Díl: | 45 | Podkladní a vedlejší konstrukce | [5 empty] | 2159.13 |  | 2304.87 | [17 empty] | DIL
16 | 451572111R00 | Lože pod potrubí z kameniva těženého 0 - 4 mm | m3 | 3 |  |  | 719.71 | 2159.13 | 768.29 | 2304.87 | 21 | 5401.44 | 1.8908 | 5.6723 | 0 | 0 |  | RTS 24/ I | RTS 24/ I | 1.695 | 5.085 |  | Práce | Běžná |  |  |  | POL1_
|  | 0,5*40,0*0,15 |  | 3 | [23 empty] | VV | 0
Díl: | 61 | Úpravy povrchů vnitřní | [5 empty] | 1363.16 |  | 1187.74 | [17 empty] | DIL
17 | 612403399RT2 | Hrubá výplň rýh ve stěnách maltou s použitím suché maltové směsi | m2 | 3.3 |  |  | 413.08 | 1363.164 | 359.92 | 1187.736 | 21 | 3086.589 | 0.068 | 0.2244 | 0 | 0 |  | RTS 24/ I | RTS 24/ I | 0.71398 | 2.3561 |  | Práce | Běžná |  |  |  | POL1_
|  | zapravení rýh + 10% : | [25 empty] | VV | 0
|  | 0,10*30,0*1,1 |  | 3.3 | [23 empty] | VV | 0
Díl: | 63 | Podlahy a podlahové konstrukce | [5 empty] | 34042.12 |  | 70117.88 | [17 empty] | DIL
18 | 630300010RAA | Vybourání dlažby a podkladního betonu zřízení nové mazaniny s dlažbou keramickou | m2 | 28 |  |  | 1215.79 | 34042.12 | 2504.21 | 70117.88 | 21 | 126033.6 | 0.28025 | 7.847 | 0.417 | 11.676 |  | RTS 24/ I | RTS 24/ I | 4.723 | 132.2454 |  | Agregovaná položka | Běžná |  |  |  | POL2_
|  | 0,7*40,0 |  | 28 | [23 empty] | VV | 0
Díl: | 9 | Ostatní konstrukce, bourání | [5 empty] | 434.94 |  | 40311.06 | [17 empty] | DIL
19 | 974100020RA0 | Vysekání rýh ve zdivu z cihel, 10 x 10 cm | m | 30 |  |  | 14.35 | 430.5 | 173.15 | 5194.5 | 21 | 6806.25 | 0.00049 | 0.0147 | 0.018 | 0.54 |  | RTS 24/ I | RTS 24/ I | 0.39213 | 11.7639 |  | Agregovaná položka | Běžná |  |  |  | POL2_
20 | 971100041RAT | Vybourání otvorů ve zdech a stropech železobetonových | kus | 3 |  |  | 1.48 | 4.44 | 478.52 | 1435.56 | 21 | 1742.4 | 0.00055 | 0.00165 | 0.048 | 0.144 |  | Vlastní | Indiv | 10.203 | 30.609 |  | Agregovaná položka | Běžná |  |  |  | POL2_
|  | kanalizace : 1 |  | 1 | [23 empty] | VV | 0
|  | vodovod : 2 |  | 2 | [23 empty] | VV | 0
21 | 979990107R00 | Poplatek za uložení suti - směs betonu, cihel, dřeva, skupina odpadu 170904 | t | 12.36 |  |  | 0 | 0 | 2725 | 33681 | 21 | 40754.01 | 0 | 0 | 0 | 0 |  | Vlastní | RTS 24/ I | 0 | 0 |  | OPN | Běžná |  |  |  | POL13_-1
Díl: | 99 | Staveništní přesun hmot | [5 empty] | 0 |  | 8260.21 | [17 empty] | DIL
22 | 998011001R00 | Přesun hmot pro budovy zděné výšky do 6 m | t | 19.5046 |  |  | 0 | 0 | 423.5 | 8260.2108 | 21 | 9994.8541 | 0 | 0 | 0 | 0 |  | RTS 24/ I | RTS 24/ I | 0.852 | 16.6179 |  | Přesun hmot | Běžná |  |  |  | POL7_
Díl: | 700B | Demontáže PSV | [5 empty] | 0 |  | 16356.38 | [17 empty] | DIL
23 | 721171803R00 | Demontáž potrubí z PVC do D 75 mm | m | 55 |  |  | 0 | 0 | 14.1 | 775.5 | 21 | 938.355 | 0 | 0 | 0.0021 | 0.1155 |  | RTS 24/ I | RTS 24/ I | 0.031 | 1.705 |  | Práce | Běžná |  |  |  | POL1_
24 | 721171808R00 | Demontáž potrubí z PVC do D 114 mm | m | 25 |  |  | 0 | 0 | 37.7 | 942.5 | 21 | 1140.425 | 0 | 0 | 0.00198 | 0.0495 |  | RTS 24/ I | RTS 24/ I | 0.083 | 2.075 |  | Práce | Běžná |  |  |  | POL1_
25 | 721290821R00 | Přesun vybouraných hmot, vnitřní kanalizace, v objektech výšky do 6 m | t | 0.165 |  |  | 0 | 0 | 2085 | 344.025 | 21 | 416.2763 | 0 | 0 | 0 | 0 |  | RTS 24/ I | RTS 24/ I | 3.379 | 0.55754 |  | Práce | Běžná |  |  |  | POL1_
26 | 722170801R00 | Demontáž rozvodů vody z plastů do D 32 mm | m | 140 |  |  | 0 | 0 | 23.6 | 3304 | 21 | 3997.84 | 0 | 0 | 0.00028 | 0.0392 |  | RTS 24/ I | RTS 24/ I | 0.052 | 7.28 |  | Práce | Běžná |  |  |  | POL1_
27 | 722170804R00 | Demontáž rozvodů vody z plastů do D 63 mm | m | 5 |  |  | 0 | 0 | 37.7 | 188.5 | 21 | 228.085 | 0 | 0 | 0.00029 | 0.00145 |  | RTS 24/ I | RTS 24/ I | 0.083 | 0.415 |  | Práce | Běžná |  |  |  | POL1_
28 | 722181812R00 | Demontáž plstěných pásů z trub D 50 mm | m | 145 |  |  | 0 | 0 | 32.7 | 4741.5 | 21 | 5737.215 | 0 | 0 | 0.00023 | 0.03335 |  | RTS 24/ I | RTS 24/ I | 0.072 | 10.44 |  | Práce | Běžná |  |  |  | POL1_
29 | 722290821R00 | Přesun vybouraných hmot - vodovody, H do 6 m | t | 0.074 |  |  | 0 | 0 | 2085 | 154.29 | 21 | 186.6909 | 0 | 0 | 0 | 0 |  | RTS 24/ I | RTS 24/ I | 3.379 | 0.25005 |  | Práce | Běžná |  |  |  | POL1_
30 | 725110811R00 | Demontáž klozetů splachovacích | soubor | 3 |  |  | 0 | 0 | 267.5 | 802.5 | 21 | 971.025 | 0 | 0 | 0.01933 | 0.05799 |  | RTS 24/ I | RTS 24/ I | 0.59 | 1.77 |  | Práce | Běžná |  |  |  | POL1_
31 | 725210821R00 | Demontáž umyvadel bez výtokových armatur | soubor | 8 |  |  | 0 | 0 | 173.5 | 1388 | 21 | 1679.48 | 0 | 0 | 0.01946 | 0.15568 |  | RTS 24/ I | RTS 24/ I | 0.382 | 3.056 |  | Práce | Běžná |  |  |  | POL1_
32 | 725310821R00 | Demontáž dřezů jednodílných na konzolách | soubor | 4 |  |  | 0 | 0 | 164.5 | 658 | 21 | 796.18 | 0 | 0 | 0.01707 | 0.06828 |  | RTS 24/ I | RTS 24/ I | 0.362 | 1.448 |  | Práce | Běžná |  |  |  | POL1_
33 | 725820801R00 | Demontáž baterie nástěnné do G 3/4" | soubor | 2 |  |  | 0 | 0 | 98.4 | 196.8 | 21 | 238.128 | 0 | 0 | 0.00156 | 0.00312 |  | RTS 24/ I | RTS 24/ I | 0.217 | 0.434 |  | Práce | Běžná |  |  |  | POL1_
34 | 725820802R00 | Demontáž baterie stojánkové do 1 otvoru | soubor | 12 |  |  | 0 | 0 | 101 | 1212 | 21 | 1466.52 | 0 | 0 | 0.00086 | 0.01032 |  | RTS 24/ I | RTS 24/ I | 0.222 | 2.664 |  | Práce | Běžná |  |  |  | POL1_
35 | 725840860R00 | Demontáž ramene sprchy | kus | 2 |  |  | 0 | 0 | 9.6 | 19.2 | 21 | 23.232 | 0 | 0 | 0.00052 | 0.00104 |  | RTS 24/ I | RTS 24/ I | 0.021 | 0.042 |  | Práce | Běžná |  |  |  | POL1_
36 | 725860811R00 | Demontáž uzávěrek zápachových jednoduchých | kus | 12 |  |  | 0 | 0 | 17.3 | 207.6 | 21 | 251.196 | 0 | 0 | 0.00085 | 0.0102 |  | RTS 24/ I | RTS 24/ I | 0.038 | 0.456 |  | Práce | Běžná |  |  |  | POL1_
37 | 725590811R00 | Přesun vybouraných hmot, zařizovací předměty H 6 m | t | 0.30663 |  |  | 0 | 0 | 1849 | 566.9589 | 21 | 686.0216 | 0 | 0 | 0 | 0 |  | RTS 24/ I | RTS 24/ I | 3.169 | 0.97171 |  | Práce | Běžná |  |  |  | POL1_
38 | 979981101R00 | Kontejner, přistavení na 24 h, odvoz a likvidace, suť bez příměsí, kapacita 3 t | t | 0.54563 |  |  | 0 | 0 | 1567 | 855.0022 | 21 | 1034.55 | 0 | 0 | 0 | 0 |  | RTS 24/ I | Indiv | 0 | 0 |  | Přesun suti | Běžná |  |  |  | POL8_
Díl: | 713 | Izolace tepelné | [5 empty] | 14509.9 |  | 10504.6 | [17 empty] | DIL
39 | 722182011RT1 | Montáž tepelné izolace skruží na potrubí přímé, DN 25 mm, lepicí páska lepicí páska, sponky ve specifikaci | m | 65 |  |  | 0 | 0 | 55.4 | 3601 | 21 | 4357.21 | 0 | 0 | 0 | 0 |  | RTS 24/ I | RTS 24/ I | 0.105 | 6.825 |  | Práce | Běžná |  |  |  | POL1_
|  | 40+25 |  | 65 | [23 empty] | VV | 0
40 | 722182014RT1 | Montáž tepelné izolace skruží na potrubí přímé, DN 40 mm, lepicí páska lepicí páska, sponky ve specifikaci | m | 8 |  |  | 0 | 0 | 71.3 | 570.4 | 21 | 690.184 | 0 | 0 | 0 | 0 |  | RTS 24/ I | RTS 24/ I | 0.135 | 1.08 |  | Práce | Běžná |  |  |  | POL1_
|  | 6+2 |  | 8 | [23 empty] | VV | 0
41 | 722182001RT2 | Montáž tepelné izolace skruží na potrubí přímé, DN 25 mm, samolepicí spoj samolepicí spoj a příčné stažení páskou | m | 60 |  |  | 0 | 0 | 56.5 | 3390 | 21 | 4101.9 | 0 | 0 | 0 | 0 |  | RTS 24/ I | RTS 24/ I | 0.107 | 6.42 |  | Práce | Běžná |  |  |  | POL1_
|  | 45+15 |  | 60 | [23 empty] | VV | 0
42 | 722182004RT2 | Montáž tepelné izolace skruží na potrubí přímé, DN 40 mm, samolepicí spoj samolepicí spoj a příčné stažení páskou | m | 12 |  |  | 0 | 0 | 73.4 | 880.8 | 21 | 1065.768 | 0 | 0 | 0 | 0 |  | RTS 24/ I | RTS 24/ I | 0.139 | 1.668 |  | Práce | Běžná |  |  |  | POL1_
|  | 10+2 |  | 12 | [23 empty] | VV | 0
43 | 722182094K00 | Příplatek za montáž izolačních tvarovek | kus | 1 |  |  | 0 | 0 | 1500 | 1500 | 21 | 1815 | 0 | 0 | 0 | 0 |  | Vlastní | Indiv | 0.14 | 0.14 |  | Práce | Běžná |  |  |  | POL1_
44 | 283771027R | Izolace potrubí Mirelon PRO 20 x 13 mm šedočerná | m | 40 |  |  | 19 | 760 | 0 | 0 | 21 | 919.6 | 3e-05 | 0.0012 | 0 | 0 | SPCM | RTS 24/ I | RTS 24/ I | 0 | 0 |  | Specifikace | Běžná |  |  |  | POL3_
45 | 283771092R | Izolace potrubí Mirelon PRO 25 x 13 mm šedočerná | m | 25 |  |  | 22 | 550 | 0 | 0 | 21 | 665.5 | 6e-05 | 0.0015 | 0 | 0 | SPCM | RTS 24/ I | RTS 24/ I | 0 | 0 |  | Specifikace | Běžná |  |  |  | POL3_
46 | 283771127R | Izolace potrubí Mirelon PRO 32 x 13 mm šedočerná | m | 6 |  |  | 28.3 | 169.8 | 0 | 0 | 21 | 205.458 | 6e-05 | 0.00036 | 0 | 0 | SPCM | RTS 24/ I | RTS 24/ I | 0 | 0 |  | Specifikace | Běžná |  |  |  | POL3_
47 | 2837711523R | Izolace potrubí Mirelon PRO 40 x 13 mm šedočerná | m | 2 |  |  | 35.1 | 70.2 | 0 | 0 | 21 | 84.942 | 0.00011 | 0.00022 | 0 | 0 | SPCM | RTS 24/ I | RTS 24/ I | 0 | 0 |  | Specifikace | Běžná |  |  |  | POL3_
48 | 28377130R | Spona na izolace potrubí Mirelon | kus | 300 |  |  | 0.53 | 159 | 0 | 0 | 21 | 192.39 | 0 | 0 | 0 | 0 | SPCM | RTS 24/ I | RTS 24/ I | 0 | 0 |  | Specifikace | Běžná |  |  |  | POL3_
49 | 28377135R | Páska samolepicí na izolace potrubí Mirelon š 38 mm, délka 20 m | kus | 1 |  |  | 72.4 | 72.4 | 0 | 0 | 21 | 87.604 | 0 | 0 | 0 | 0 | SPCM | RTS 24/ I | RTS 24/ I | 0 | 0 |  | Specifikace | Běžná |  |  |  | POL3_
50 | 631547113R | Pouzdro potrubní izolační ROCKWOOL 800 - 22/30 mm | m | 45 |  |  | 164 | 7380 | 0 | 0 | 21 | 8929.8 | 0.00029 | 0.01305 | 0 | 0 | SPCM | RTS 24/ I | RTS 24/ I | 0 | 0 |  | Specifikace | Běžná |  |  |  | POL3_
51 | 631547114R | Pouzdro potrubní izolační ROCKWOOL 800 - 28/30 mm | m | 15 |  |  | 175 | 2625 | 0 | 0 | 21 | 3176.25 | 0.00031 | 0.00465 | 0 | 0 | SPCM | RTS 24/ I | RTS 24/ I | 0 | 0 |  | Specifikace | Běžná |  |  |  | POL3_
52 | 631547115R | Pouzdro potrubní izolační ROCKWOOL 800 - 35/30 mm | m | 10 |  |  | 187 | 1870 | 0 | 0 | 21 | 2262.7 | 0.00034 | 0.0034 | 0 | 0 | SPCM | RTS 24/ I | RTS 24/ I | 0 | 0 |  | Specifikace | Běžná |  |  |  | POL3_
53 | 631547216R | Pouzdro potrubní izolační ROCKWOOL 800 - 42/40 mm | m | 2 |  |  | 244.5 | 489 | 0 | 0 | 21 | 591.69 | 0.00074 | 0.00148 | 0 | 0 | SPCM | RTS 24/ I | RTS 24/ I | 0 | 0 |  | Specifikace | Běžná |  |  |  | POL3_
54 | 28323361R | Páska lepicí DAPE 50 mm x 100 m AL fólie | kus | 1 |  |  | 364.5 | 364.5 | 0 | 0 | 21 | 441.045 | 0 | 0 | 0 | 0 | SPCM | RTS 24/ I | RTS 24/ I | 0 | 0 |  | Specifikace | Běžná |  |  |  | POL3_
55 | 998713201R00 | Přesun hmot pro izolace tepelné, výšky do 6 m | % | 244.521 |  |  | 0 | 0 | 2.3 | 562.3983 | 21 | 680.504 | 0 | 0 | 0 | 0 |  | RTS 24/ I | RTS 24/ I | 0 | 0 |  | Přesun hmot | Běžná |  |  |  | POL7_
Díl: | 721 | Vnitřní kanalizace | [5 empty] | 38313.4 |  | 59836.18 | [17 empty] | DIL
56 | 721170962R00 | Provedení opravy vnitřní kanalizace, potrubí plastové, propojení dosavadního potrubí, D 63 mm | kus | 2 |  |  | 89.73 | 179.46 | 270.27 | 540.54 | 21 | 871.2 | 0.01265 | 0.0253 | 0 | 0 |  | RTS 24/ I | RTS 24/ I | 0.506 | 1.012 |  | Práce | Běžná |  |  |  | POL1_
|  | D 50 : 2 |  | 2 | [23 empty] | VV | 0
57 | 721170963R00 | Provedení opravy vnitřní kanalizace, potrubí plastové, propojení dosavadního potrubí, D 75 mm | kus | 2 |  |  | 93.3 | 186.6 | 308.2 | 616.4 | 21 | 971.63 | 0.00662 | 0.01324 | 0 | 0 |  | RTS 24/ I | RTS 24/ I | 0.573 | 1.146 |  | Práce | Běžná |  |  |  | POL1_
58 | 721170965R00 | Provedení opravy vnitřní kanalizace, potrubí plastové, propojení dosavadního potrubí, D 110 mm | kus | 1 |  |  | 112.13 | 112.13 | 385.87 | 385.87 | 21 | 602.58 | 0.00674 | 0.00674 | 0 | 0 |  | RTS 24/ I | RTS 24/ I | 0.709 | 0.709 |  | Práce | Běžná |  |  |  | POL1_
59 | 721170966R00 | Provedení opravy vnitřní kanalizace, potrubí plastové, propojení dosavadního potrubí, D 140 mm | kus | 6 |  |  | 132.36 | 794.16 | 402.64 | 2415.84 | 21 | 3884.1 | 0.00683 | 0.04098 | 0 | 0 |  | RTS 24/ I | RTS 24/ I | 0.737 | 4.422 |  | Práce | Běžná |  |  |  | POL1_
|  | D 125 : 6 |  | 6 | [23 empty] | VV | 0
60 | 721176101R00 | Potrubí HT připojovací, D 32 x 1,8 mm | m | 2 |  |  | 117.32 | 234.64 | 183.68 | 367.36 | 21 | 728.42 | 0.00034 | 0.00068 | 0 | 0 |  | RTS 24/ I | RTS 24/ I | 0.32 | 0.64 |  | Práce | Běžná |  |  |  | POL1_
61 | 721176102R00 | Potrubí HT připojovací, D 40 x 1,8 mm | m | 15 |  |  | 92.82 | 1392.3 | 183.68 | 2755.2 | 21 | 5018.475 | 0.00038 | 0.0057 | 0 | 0 |  | RTS 24/ I | RTS 24/ I | 0.32 | 4.8 |  | Práce | Běžná |  |  |  | POL1_
62 | 721176103R00 | Potrubí HT připojovací, D 50 x 1,8 mm | m | 10 |  |  | 106.43 | 1064.3 | 206.07 | 2060.7 | 21 | 3781.25 | 0.00047 | 0.0047 | 0 | 0 |  | RTS 24/ I | RTS 24/ I | 0.359 | 3.59 |  | Práce | Běžná |  |  |  | POL1_
63 | 721176104R00 | Potrubí HT připojovací, D 75 x 1,9 mm | m | 10 |  |  | 148.56 | 1485.6 | 259.44 | 2594.4 | 21 | 4936.8 | 0.0007 | 0.007 | 0 | 0 |  | RTS 24/ I | RTS 24/ I | 0.452 | 4.52 |  | Práce | Běžná |  |  |  | POL1_
64 | 721176105R00 | Potrubí HT připojovací, D 110 x 2,7 mm | m | 10 |  |  | 313.31 | 3133.1 | 673.69 | 6736.9 | 21 | 11942.7 | 0.00152 | 0.0152 | 0 | 0 |  | RTS 24/ I | RTS 24/ I | 1.173 | 11.73 |  | Práce | Běžná |  |  |  | POL1_
65 | 721176114R00 | Potrubí HT odpadní svislé, D 75 x 1,9 mm | m | 20 |  |  | 253.53 | 5070.6 | 469.47 | 9389.4 | 21 | 17496.6 | 0.00078 | 0.0156 | 0 | 0 |  | RTS 24/ I | RTS 24/ I | 0.819 | 16.38 |  | Práce | Běžná |  |  |  | POL1_
66 | 721176115R00 | Potrubí HT odpadní svislé, D 110 x 2,7 mm | m | 15 |  |  | 347.15 | 5207.25 | 456.85 | 6852.75 | 21 | 14592.6 | 0.00131 | 0.01965 | 0 | 0 |  | RTS 24/ I | RTS 24/ I | 0.797 | 11.955 |  | Práce | Běžná |  |  |  | POL1_
67 | 721176223R00 | Potrubí KG svodné (ležaté) v zemi, D 125 x 3,2 mm | m | 40 |  |  | 483.8 | 19352 | 459.2 | 18368 | 21 | 45641.2 | 0.00252 | 0.1008 | 0 | 0 |  | RTS 24/ I | RTS 24/ I | 0.8 | 32 |  | Práce | Běžná |  |  |  | POL1_
68 | 721194103R00 | Vyvedení odpadních výpustek, D 32 x 1,8 mm | kus | 1 |  |  | 0 | 0 | 85 | 85 | 21 | 102.85 | 0 | 0 | 0 | 0 |  | RTS 24/ I | RTS 24/ I | 0.148 | 0.148 |  | Práce | Běžná |  |  |  | POL1_
69 | 721194105R00 | Vyvedení odpadních výpustek, D 50 x 1,8 mm | kus | 19 |  |  | 0 | 0 | 99.9 | 1898.1 | 21 | 2296.701 | 0 | 0 | 0 | 0 |  | RTS 24/ I | RTS 24/ I | 0.174 | 3.306 |  | Práce | Běžná |  |  |  | POL1_
70 | 721194109R00 | Vyvedení odpadních výpustek, D 110 x 2,3 mm | kus | 8 |  |  | 0 | 0 | 149 | 1192 | 21 | 1442.32 | 0 | 0 | 0 | 0 |  | RTS 24/ I | RTS 24/ I | 0.259 | 2.072 |  | Práce | Běžná |  |  |  | POL1_
71 | 721290111R00 | Zkouška těsnosti kanalizace vodou DN 125 mm | m | 122 |  |  | 0.83 | 101.26 | 27.57 | 3363.54 | 21 | 4192.408 | 0 | 0 | 0 | 0 |  | RTS 24/ I | RTS 24/ I | 0.048 | 5.856 |  | Práce | Běžná |  |  |  | POL1_
|  | 2+15+10+10+10+20+15+40 |  | 122 | [23 empty] | VV | 0
72 | 998721101R00 | Přesun hmot pro vnitřní kanalizaci, výšky do 6 m | t | 0.25559 |  |  | 0 | 0 | 838 | 214.1844 | 21 | 259.1578 | 0 | 0 | 0 | 0 |  | RTS 24/ I | RTS 24/ I | 1.47 | 0.37572 |  | Přesun hmot | Běžná |  |  |  | POL7_
Díl: | 722 | Vnitřní vodovod | [5 empty] | 32942.88 |  | 45686.76 | [17 empty] | DIL
73 | 722172912R00 | Provedení propojení plastového vodovodního potrubí polyfuzí, D 20 mm | kus | 2 |  |  | 0 | 0 | 101 | 202 | 21 | 244.42 | 0 | 0 | 0 | 0 |  | RTS 24/ I | RTS 24/ I | 0.16145 | 0.3229 |  | Práce | Běžná |  |  |  | POL1_
74 | 722172913R00 | Provedení propojení plastového vodovodního potrubí polyfuzí, D 25 mm | kus | 2 |  |  | 0 | 0 | 110.5 | 221 | 21 | 267.41 | 0 | 0 | 0 | 0 |  | RTS 24/ I | RTS 24/ I | 0.17697 | 0.35394 |  | Práce | Běžná |  |  |  | POL1_
75 | 722172914R00 | Provedení propojení plastového vodovodního potrubí polyfuzí, D 32 mm | kus | 8 |  |  | 0 | 0 | 134.5 | 1076 | 21 | 1301.96 | 0 | 0 | 0 | 0 |  | RTS 24/ I | RTS 24/ I | 0.21594 | 1.7275 |  | Práce | Běžná |  |  |  | POL1_
76 | 722172731R00 | Potrubí plastové PP-R Ekoplastik, bez zednických výpomocí, D 20 x 3,4 mm, PN 20 | m | 85 |  |  | 109.14 | 9276.9 | 159.36 | 13545.6 | 21 | 27615.225 | 0.00044 | 0.0374 | 0 | 0 |  | RTS 24/ I | RTS 24/ I | 0.258 | 21.93 |  | Práce | Běžná |  |  |  | POL1_
|  | SV : 40 |  | 40 | [23 empty] | VV | 0
|  | TV, C : 45 |  | 45 | [23 empty] | VV | 0
77 | 722172732R00 | Potrubí plastové PP-R Ekoplastik, bez zednických výpomocí, D 25 x 4,2 mm, PN 20 | m | 40 |  |  | 164.63 | 6585.2 | 172.37 | 6894.8 | 21 | 16310.8 | 0.00056 | 0.0224 | 0 | 0 |  | RTS 24/ I | RTS 24/ I | 0.2789 | 11.156 |  | Práce | Běžná |  |  |  | POL1_
|  | SV : 25 |  | 25 | [23 empty] | VV | 0
|  | TV, C : 15 |  | 15 | [23 empty] | VV | 0
78 | 722172733R00 | Potrubí plastové PP-R Ekoplastik, bez zednických výpomocí, D 32 x 5,4 mm, PN 20 | m | 16 |  |  | 242.41 | 3878.56 | 205.09 | 3281.44 | 21 | 8663.6 | 0.00078 | 0.01248 | 0 | 0 |  | RTS 24/ I | RTS 24/ I | 0.3328 | 5.3248 |  | Práce | Běžná |  |  |  | POL1_
|  | SV : 6 |  | 6 | [23 empty] | VV | 0
|  | TV, C : 10 |  | 10 | [23 empty] | VV | 0
79 | 722172734R00 | Potrubí plastové PP-R Ekoplastik, bez zednických výpomocí, D 40 x 6,7 mm, PN 20 | m | 4 |  |  | 383.59 | 1534.36 | 237.41 | 949.64 | 21 | 3005.64 | 0.00113 | 0.00452 | 0 | 0 |  | RTS 24/ I | RTS 24/ I | 0.3847 | 1.5388 |  | Práce | Běžná |  |  |  | POL1_
|  | SV : 2 |  | 2 | [23 empty] | VV | 0
|  | TV, C : 2 |  | 2 | [23 empty] | VV | 0
80 | 722190401R00 | Vyvedení a upevnění výpustek DN 15 mm | kus | 38 |  |  | 0 | 0 | 260.5 | 9899 | 21 | 11977.79 | 0 | 0 | 0 | 0 |  | RTS 24/ I | RTS 24/ I | 0.425 | 16.15 |  | Práce | Běžná |  |  |  | POL1_
81 | 722190901R00 | Uzavření/otevření vodovodního potrubí při opravě | kus | 2 |  |  | 0 | 0 | 94.8 | 189.6 | 21 | 229.416 | 0 | 0 | 0 | 0 |  | RTS 24/ I | RTS 24/ I | 0.165 | 0.33 |  | Práce | Běžná |  |  |  | POL1_
82 | 722237121R00 | Kohout vodovodní, kulový, 2x vnitřní závit, GIACOMINI R250D, DN 15 mm | kus | 5 |  |  | 237.78 | 1188.9 | 94.72 | 473.6 | 21 | 2011.625 | 0.00018 | 0.0009 | 0 | 0 |  | RTS 24/ I | RTS 24/ I | 0.165 | 0.825 |  | Práce | Běžná |  |  |  | POL1_
83 | 722237122R00 | Kohout vodovodní, kulový, 2x vnitřní závit, GIACOMINI R250D, DN 20 mm | kus | 3 |  |  | 368.68 | 1106.04 | 118.82 | 356.46 | 21 | 1769.625 | 0.00031 | 0.00093 | 0 | 0 |  | RTS 24/ I | RTS 24/ I | 0.207 | 0.621 |  | Práce | Běžná |  |  |  | POL1_
84 | 722237123R00 | Kohout vodovodní, kulový, 2x vnitřní závit, GIACOMINI R250D, DN 25 mm | kus | 4 |  |  | 575.7 | 2302.8 | 130.3 | 521.2 | 21 | 3417.04 | 0.00048 | 0.00192 | 0 | 0 |  | RTS 24/ I | RTS 24/ I | 0.227 | 0.908 |  | Práce | Běžná |  |  |  | POL1_
85 | 722280106R00 | Tlaková zkouška vodovodního potrubí DN 32 mm | m | 141 |  |  | 0.26 | 36.66 | 16.74 | 2360.34 | 21 | 2900.37 | 0 | 0 | 0 | 0 |  | RTS 24/ I | RTS 24/ I | 0.029 | 4.089 |  | Práce | Běžná |  |  |  | POL1_
|  | 85+40+16 |  | 141 | [23 empty] | VV | 0
86 | 722280107R00 | Tlaková zkouška vodovodního potrubí DN 40 mm | m | 4 |  |  | 0.32 | 1.28 | 17.88 | 71.52 | 21 | 88.088 | 0 | 0 | 0 | 0 |  | RTS 24/ I | RTS 24/ I | 0.031 | 0.124 |  | Práce | Běžná |  |  |  | POL1_
87 | 722290234R00 | Proplach a dezinfekce vodovodního potrubí DN 80 mm | m | 145 |  |  | 2.06 | 298.7 | 35.64 | 5167.8 | 21 | 6614.465 | 1e-05 | 0.00145 | 0 | 0 |  | RTS 24/ I | RTS 24/ I | 0.062 | 8.99 |  | Práce | Běžná |  |  |  | POL1_
|  | 141+4 |  | 145 | [23 empty] | VV | 0
88 | 734209123R00 | Montáž armatur závitových,se 3závity, G 1/2 | kus | 2 |  |  | 5.87 | 11.74 | 124.13 | 248.26 | 21 | 314.6 | 0 | 0 | 0 | 0 |  | RTS 24/ I | RTS 24/ I | 0.216 | 0.432 |  | Práce | Běžná |  |  |  | POL1_
|  | Odkaz na mn. položky pořadí 90 : 2,00000 |  | 2 | [23 empty] | VV | 5
89 | 734209125R00 | Montáž armatur závitových,se 3závity, G 1 | kus | 1 |  |  | 11.74 | 11.74 | 165.76 | 165.76 | 21 | 214.775 | 0 | 0 | 0 | 0 |  | RTS 24/ I | RTS 24/ I | 0.288 | 0.288 |  | Práce | Běžná |  |  |  | POL1_
|  | Odkaz na mn. položky pořadí 91 : 1,00000 |  | 1 | [23 empty] | VV | 5
90 | 48488201V | Ventil trojcestný termoregulační DN 15 | kus | 2 |  |  | 2170 | 4340 | 0 | 0 | 21 | 5251.4 | 0.0007 | 0.0014 | 0 | 0 |  | Vlastní | Indiv | 0 | 0 |  | Specifikace | Běžná |  |  |  | POL3_
91 | 48488203V | Ventil trojcestný termoregulační DN 25 | kus | 1 |  |  | 2370 | 2370 | 0 | 0 | 21 | 2867.7 | 0.0007 | 0.0007 | 0 | 0 |  | Vlastní | Indiv | 0 | 0 |  | Specifikace | Běžná |  |  |  | POL3_
92 | 998722101R00 | Přesun hmot pro vnitřní vodovod, výšky do 6 m | t | 0.0841 |  |  | 0 | 0 | 746 | 62.7386 | 21 | 75.9154 | 0 | 0 | 0 | 0 |  | RTS 24/ I | RTS 24/ I | 1.327 | 0.1116 |  | Přesun hmot | Běžná |  |  |  | POL7_
Díl: | 725 | Zařizovací předměty | [5 empty] | 100004.27 |  | 23540.1 | [17 empty] | DIL
93 | 725814103R00 | Ventil rohový IVAR.TWISTER DN 15 mm x DN 10 mm | soubor | 10 |  |  | 179.33 | 1793.3 | 71.17 | 711.7 | 21 | 3031.05 | 0.00024 | 0.0024 | 0 | 0 |  | RTS 24/ I | RTS 24/ I | 0.124 | 1.24 |  | Práce | Běžná |  |  |  | POL1_
94 | 725814122R00 | Ventil pračkový se zpětnou klapkou IVAR.08101 DN 15 mm x DN 20 mm | soubor | 5 |  |  | 229.33 | 1146.65 | 71.17 | 355.85 | 21 | 1818.025 | 0.00024 | 0.0012 | 0 | 0 |  | RTS 24/ I | RTS 24/ I | 0.124 | 0.62 |  | Práce | Běžná |  |  |  | POL1_
95 | 725860180R00 | Sifon pračkový HL400, D 40/50 mm nerezový | kus | 1 |  |  | 906.79 | 906.79 | 141.21 | 141.21 | 21 | 1268.08 | 0.00028 | 0.00028 | 0 | 0 |  | RTS 24/ I | RTS 24/ I | 0.246 | 0.246 |  | Práce | Běžná |  |  |  | POL1_
96 | 725860180R20 | Sifon pračkový dvojitý, D 40/50 mm nerezový | kus | 1 |  |  | 1068.79 | 1068.79 | 179.21 | 179.21 | 21 | 1510.08 | 0.00028 | 0.00028 | 0 | 0 |  | Vlastní | Indiv | 0.246 | 0.246 |  | Práce | Běžná |  |  |  | POL1_
97 | 725850145R00 | Sifon kondenzační HL 136N, DN 40 mm, vodorovný odtok | kus | 1 |  |  | 1129.96 | 1129.96 | 136.04 | 136.04 | 21 | 1531.86 | 0.00023 | 0.00023 | 0 | 0 |  | RTS 24/ I | RTS 24/ I | 0.237 | 0.237 |  | Práce | Běžná |  |  |  | POL1_
98 | 725249102R00 | Montáž sprchových mís a vaniček | soubor | 2 |  |  | 698.94 | 1397.88 | 1496.06 | 2992.12 | 21 | 5311.9 | 0.00062 | 0.00124 | 0 | 0 |  | RTS 24/ I | RTS 24/ I | 2.6 | 5.2 |  | Práce | Běžná |  |  |  | POL1_
99 | 725849200R00 | Montáž baterií sprchových, nastavitelná výška | kus | 2 |  |  | 98.66 | 197.32 | 374.34 | 748.68 | 21 | 1144.66 | 0.00013 | 0.00026 | 0 | 0 |  | RTS 24/ I | RTS 24/ I | 0.655 | 1.31 |  | Práce | Běžná |  |  |  | POL1_
100 | 725849302R00 | Montáž držáku sprchy | kus | 2 |  |  | 29.55 | 59.1 | 88.95 | 177.9 | 21 | 286.77 | 2e-05 | 4e-05 | 0 | 0 |  | RTS 24/ I | RTS 24/ I | 0.168 | 0.336 |  | Práce | Běžná |  |  |  | POL1_
101 | 725249103R00 | Montáž sprchových koutů | soubor | 2 |  |  | 100.78 | 201.56 | 1665.22 | 3330.44 | 21 | 4273.72 | 0.00017 | 0.00034 | 0 | 0 |  | RTS 24/ I | RTS 24/ I | 2.9 | 5.8 |  | Práce | Běžná |  |  |  | POL1_
102 | 725119306R00 | Montáž klozetu závěsného | soubor | 7 |  |  | 210.67 | 1474.69 | 698.33 | 4888.31 | 21 | 7699.23 | 0.00087 | 0.00609 | 0 | 0 |  | RTS 24/ I | RTS 24/ I | 1.12 | 7.84 |  | Práce | Běžná |  |  |  | POL1_
|  | 2+5 |  | 7 | [23 empty] | VV | 0
103 | 725219401R00 | Montáž umyvadel na šrouby do zdiva | soubor | 8 |  |  | 158.59 | 1268.72 | 865.41 | 6923.28 | 21 | 9912.32 | 0.00141 | 0.01128 | 0 | 0 |  | RTS 24/ I | RTS 24/ I | 1.575 | 12.6 |  | Práce | Běžná |  |  |  | POL1_
|  | 1+5+1+1 |  | 8 | [23 empty] | VV | 0
104 | 725339101R00 | Montáž výlevky diturvitové, bez nádrže a armatur | kus | 1 |  |  | 360.5 | 360.5 | 717.5 | 717.5 | 21 | 1304.38 | 0.00307 | 0.00307 | 0 | 0 |  | RTS 24/ I | RTS 24/ I | 1.25 | 1.25 |  | Práce | Běžná |  |  |  | POL1_
105 | 725119105R00 | Montáž splachovacích nádrží vysokopoložených | kus | 1 |  |  | 317.28 | 317.28 | 620.72 | 620.72 | 21 | 1134.98 | 0.0009 | 0.0009 | 0 | 0 |  | RTS 24/ I | RTS 24/ I | 1.091 | 1.091 |  | Práce | Běžná |  |  |  | POL1_
106 | 725829301R00 | Montáž baterie umyvadlové a dřezové stojánkové | kus | 2 |  |  | 8.82 | 17.64 | 255.68 | 511.36 | 21 | 640.09 | 4e-05 | 8e-05 | 0 | 0 |  | RTS 24/ I | RTS 24/ I | 0.445 | 0.89 |  | Práce | Běžná |  |  |  | POL1_
107 | 725829202R00 | Montáž baterie umyvadlové a dřezové nástěnné | kus | 1 |  |  | 159.27 | 159.27 | 273.23 | 273.23 | 21 | 523.325 | 0.00018 | 0.00018 | 0 | 0 |  | RTS 24/ I | RTS 24/ I | 0.476 | 0.476 |  | Práce | Běžná |  |  |  | POL1_
|  | výlevka : 1 |  | 1 | [23 empty] | VV | 0
108 | 725819201R00 | Montáž ventilu nástěnného G 1/2" | soubor | 6 |  |  | 52.97 | 317.82 | 101.03 | 606.18 | 21 | 1118.04 | 8e-05 | 0.00048 | 0 | 0 |  | RTS 24/ I | RTS 24/ I | 0.176 | 1.056 |  | Práce | Běžná |  |  |  | POL1_
109 | 55220111.MR | Vanička sprchová RONDA 90 LA | kus | 2 |  |  | 4265 | 8530 | 0 | 0 | 21 | 10321.3 | 0.011 | 0.022 | 0 | 0 | SPCM | RTS 24/ I | RTS 24/ I | 0 | 0 |  | Specifikace | Běžná |  |  |  | POL3_
110 | 551450090R | Baterie sprchová směšovací nástěnná PL80B | kus | 2 |  |  | 1344 | 2688 | 0 | 0 | 21 | 3252.48 | 0.0013 | 0.0026 | 0 | 0 | SPCM | RTS 24/ I | RTS 24/ I | 0 | 0 |  | Specifikace | Běžná |  |  |  | POL3_
111 | 55145352R | Set sprchový hadice, růžice, držák 901.00 | kus | 2 |  |  | 455.5 | 911 | 0 | 0 | 21 | 1102.31 | 0 | 0 | 0 | 0 | SPCM | RTS 24/ I | RTS 24/ I | 0 | 0 |  | Specifikace | Běžná |  |  |  | POL3_
112 | 55484451.AR | Dveře sprchové kloubové 90 cm Pearl | kus | 2 |  |  | 6985 | 13970 | 0 | 0 | 21 | 16903.7 | 0.01 | 0.02 | 0 | 0 | SPCM | RTS 24/ I | RTS 24/ I | 0 | 0 |  | Specifikace | Běžná |  |  |  | POL3_
113 | 64240062R | Mísa klozetová závěsná LYRA Plus, hl. 530 mm | kus | 2 |  |  | 2555 | 5110 | 0 | 0 | 21 | 6183.1 | 0.0155 | 0.031 | 0 | 0 | SPCM | RTS 24/ I | RTS 24/ I | 0 | 0 |  | Specifikace | Běžná |  |  |  | POL3_
114 | 5516740682R | Sedátko LYRA plus s poklopem | kus | 2 |  |  | 1907 | 3814 | 0 | 0 | 21 | 4614.94 | 0.0025 | 0.005 | 0 | 0 | SPCM | RTS 24/ I | RTS 24/ I | 0 | 0 |  | Specifikace | Běžná |  |  |  | POL3_
115 | 64237313Z | Mísa klozetová závěsná dětská | kus | 5 |  |  | 5020 | 25100 | 0 | 0 | 21 | 30371 | 0.0085 | 0.0425 | 0 | 0 |  | Vlastní | Indiv | 0 | 0 |  | Specifikace | Běžná |  |  |  | POL3_
116 | 55167395.AR | Sedátko klozetové z PH BABY č. 9703.7, bílé | kus | 5 |  |  | 995 | 4975 | 0 | 0 | 21 | 6019.75 | 0.00133 | 0.00665 | 0 | 0 | SPCM | RTS 24/ I | RTS 24/ I | 0 | 0 |  | Specifikace | Běžná |  |  |  | POL3_
117 | 64214361R | Umyvadlo keramické LYRA Plus s otvorem pro baterii 600 x 490 mm | kus | 1 |  |  | 1433 | 1433 | 0 | 0 | 21 | 1733.93 | 0.0155 | 0.0155 | 0 | 0 | SPCM | RTS 24/ I | RTS 24/ I | 0 | 0 |  | Specifikace | Běžná |  |  |  | POL3_
118 | 64216533R | Umyvadlo keramické REKORD bez otvoru pro baterii 500 x 410 mm | kus | 5 |  |  | 1024 | 5120 | 0 | 0 | 21 | 6195.2 | 0.009 | 0.045 | 0 | 0 | SPCM | RTS 24/ I | RTS 24/ I | 0 | 0 |  | Specifikace | Běžná |  |  |  | POL3_
|  | dětské : 5 |  | 5 | [23 empty] | VV | 0
119 | 64221370R | Umývátko keramické LYRA Plus s otvorem pro baterii 450 x 370 mm | kus | 1 |  |  | 1241 | 1241 | 0 | 0 | 21 | 1501.61 | 0.0088 | 0.0088 | 0 | 0 | SPCM | RTS 24/ I | RTS 24/ I | 0 | 0 |  | Specifikace | Běžná |  |  |  | POL3_
120 | 64218622R | Umývátko keramické REKORD bez otvoru pro baterii 400 x 330 mm | kus | 1 |  |  | 1002 | 1002 | 0 | 0 | 21 | 1212.42 | 0.007 | 0.007 | 0 | 0 | SPCM | RTS 24/ I | RTS 24/ I | 0 | 0 |  | Specifikace | Běžná |  |  |  | POL3_
|  | dětské : 1 |  | 1 | [23 empty] | VV | 0
121 | 64271101R | Výlevka keramická MIRA se sklopnou plastovou mřížkou | kus | 1 |  |  | 6300 | 6300 | 0 | 0 | 21 | 7623 | 0.014 | 0.014 | 0 | 0 | SPCM | RTS 24/ I | RTS 24/ I | 0 | 0 |  | Specifikace | Běžná |  |  |  | POL3_
122 | 55147033R | Splachovač nádržkový z PH úsporný T-2454 | kus | 1 |  |  | 1188 | 1188 | 0 | 0 | 21 | 1437.48 | 0.0028 | 0.0028 | 0 | 0 | SPCM | RTS 24/ I | RTS 24/ I | 0 | 0 |  | Specifikace | Běžná |  |  |  | POL3_
123 | 55280050R | Trubice splachovací komplet DN35 | kus | 1 |  |  | 175 | 175 | 0 | 0 | 21 | 211.75 | 0.00052 | 0.00052 | 0 | 0 | SPCM | RTS 24/ I | RTS 24/ I | 0 | 0 |  | Specifikace | Běžná |  |  |  | POL3_
124 | 55145001R | Baterie umyvadlová stojánková bez otevírání odpadu PL26 | kus | 2 |  |  | 1098 | 2196 | 0 | 0 | 21 | 2657.16 | 0.001 | 0.002 | 0 | 0 | SPCM | RTS 24/ I | RTS 24/ I | 0 | 0 |  | Specifikace | Běžná |  |  |  | POL3_
125 | 55145014R | Baterie dřezová směšovací nástěnná s kulatým ústím PL04B | kus | 1 |  |  | 1857 | 1857 | 0 | 0 | 21 | 2246.97 | 0.0011 | 0.0011 | 0 | 0 | SPCM | RTS 24/ I | RTS 24/ I | 0 | 0 |  | Specifikace | Běžná |  |  |  | POL3_
|  | výlevka : 1 |  | 1 | [23 empty] | VV | 0
126 | 55144331R | Ventil umyvadlový nástěnný Novaservis Titania Iris, délka výtoku 260 mm | kus | 6 |  |  | 429.5 | 2577 | 0 | 0 | 21 | 3118.17 | 0.0005 | 0.003 | 0 | 0 | SPCM | RTS 24/ I | RTS 24/ I | 0 | 0 |  | Specifikace | Běžná |  |  |  | POL3_
127 | 998725101R00 | Přesun hmot pro zařizovací předměty, výšky do 6 m | t | 0.25782 |  |  | 0 | 0 | 878 | 226.366 | 21 | 273.9077 | 0 | 0 | 0 | 0 |  | RTS 24/ I | RTS 24/ I | 1.517 | 0.39111 |  | Přesun hmot | Běžná |  |  |  | POL7_
Díl: | 726 | Předstěnové systémy | [5 empty] | 65707.6 |  | 7778.76 | [17 empty] | DIL
128 | 726211121R00 | Modul pro WC Kombifix, UP320, h. 1080 mm | soubor | 7 |  |  | 8117.8 | 56824.6 | 1102.2 | 7715.4 | 21 | 78093.4 | 0.009 | 0.063 | 0 | 0 |  | RTS 24/ I | RTS 24/ I | 1.77 | 12.39 |  | Práce | Běžná |  |  |  | POL1_
|  | WC : 2 |  | 2 | [23 empty] | VV | 0
|  | WC dětské : 5 |  | 5 | [23 empty] | VV | 0
129 | 551070101R | Tlačítko ovládací M70 pro předstěnové systém, bílé | kus | 7 |  |  | 1269 | 8883 | 0 | 0 | 21 | 10748.43 | 0.00039 | 0.00273 | 0 | 0 | SPCM | RTS 24/ I | RTS 24/ I | 0 | 0 |  | Specifikace | Běžná |  |  |  | POL3_
130 | 998726121R00 | Přesun hmot pro předstěnové systémy, výšky do 6 m | t | 0.06573 |  |  | 0 | 0 | 964 | 63.3637 | 21 | 76.6656 | 0 | 0 | 0 | 0 |  | RTS 24/ I | RTS 24/ I | 1.667 | 0.10957 |  | Přesun hmot | Běžná |  |  |  | POL7_
Díl: | 767 | Konstrukce zámečnické | [5 empty] | 1725.64 |  | 3841.24 | [17 empty] | DIL
131 | 767885003RO0 | Žlab podpůrný pro potrubí D 20-40 | m | 50 |  |  | 0 | 0 | 38.7 | 1935 | 21 | 2341.35 | 0.00024 | 0.012 | 0 | 0 |  | Vlastní | RTS 24/ I | 0.0115 | 0.575 |  | Práce | Běžná |  |  |  | POL1_
132 | 767995102R00 | Výroba a montáž kov. atypických konstr. do 10 kg | kg | 11.25 |  |  | 16.39 | 184.3875 | 166.11 | 1868.7375 | 21 | 2484.2873 | 6e-05 | 0.000675 | 0 | 0 |  | RTS 24/ I | RTS 24/ I | 0.304 | 3.42 |  | Práce | Běžná |  |  |  | POL1_
|  | zavěšené potrubí : | [25 empty] | VV | 0
|  | kanalizace - 0,25 kg/m : 5*0,25 |  | 1.25 | [23 empty] | VV | 0
|  | vodovod - 0,20 kg/m : 50*0,20 |  | 10 | [23 empty] | VV | 0
133 | 55399994R | Kotvy, úhelníky apod.atypické výrobky | kg | 11.25 |  |  | 137 | 1541.25 | 0 | 0 | 21 | 1864.9125 | 0.001 | 0.01125 | 0 | 0 | SPCM | RTS 24/ I | RTS 24/ I | 0 | 0 |  | Specifikace | Běžná |  |  |  | POL3_
134 | 998767101R00 | Přesun hmot pro zámečnické konstr., výšky do 6 m | t | 0.02393 |  |  | 0 | 0 | 1567 | 37.4983 | 21 | 45.375 | 0 | 0 | 0 | 0 |  | RTS 24/ I | RTS 24/ I | 3.327 | 0.079615 |  | Přesun hmot | Běžná |  |  |  | POL7_
Díl: | VN | Vedlejší náklady | [5 empty] | 0 |  | 38384.5 | [17 empty] | DIL
135 | 005124010R | Koordinační činnost | Soubor | 1 |  |  | 0 | 0 | 14216.48 | 14216.48 | 21 | 17201.9408 | 0 | 0 | 0 | 0 |  | RTS 24/ I | Indiv | 0 | 0 |  | VRN | Běžná |  |  |  | POL99_2
136 | 005211080R | Bezpečnostní a hygienická opatření na staveništi | Soubor | 1 |  |  | 0 | 0 | 7108.24 | 7108.24 | 21 | 8600.9704 | 0 | 0 | 0 | 0 |  | RTS 24/ I | Indiv | 0 | 0 |  | VRN | Běžná |  |  |  | POL99_2
137 | 00512101R | Zařízení staveniště | Soubor | 1 |  |  | 0 | 0 | 17059.78 | 17059.78 | 21 | 20642.3338 | 0 | 0 | 0 | 0 |  | Vlastní | Indiv | 0 | 0 |  | VRN | Běžná |  |  |  | POL99_2
[26 empty] | 12 | 21 | DPH
END
Note on S6: Jedná se o informaci, zda se jedná o položku, která je do rozpočtu zadána z cenové soustavy RTS, nebo vlastní.
Note on T6: Jedná se o název CÚ, která je zadána u položky rozpočtu

## D.1.4.2 D.1.4.2. Pol
Položkový rozpočet | [27 empty] | #TypZaznamu#
S: | 240510 | Stavební úpravy MŠ Náměstí Svornosti 2567 | [25 empty] | STA
O: | D.1.4.2 | Vytápění | [22 empty] | PRO |  |  | OBJ
R: | D.1.4.2. | Vytápění | [25 empty] | ROZ
P.č. | Číslo položky | Název položky | MJ | Množství | Cena / MJ | Celkem | Dodávka | Dodávka celk. | Montáž | Montáž celk. | DPH | Cena s DPH | Hmotnost / MJ | Hmotnost celk.(t) | Dem. hmotnost / MJ | Dem. hmotnost celk.(t) | Ceník | Cen. soustava / platnost | Cenová úroveň | Nhod / MJ | Nhod celk. | Dodavatel | Typ položky | Stav položky
Díl: | 700 | HZS - hodinové zúčtovací sazby, zkoušky, revize | [5 empty] | 0 |  | 23940 | [17 empty] | DIL
1 | R1 | Stavební přípomoci - sekání drážek a průrazů | hod | 6 |  |  | 0 | 0 | 390 | 2340 | 21 | 2831.4 | 0 | 0 | 0 | 0 |  | Vlastní | Indiv | 0 | 0 |  | Práce | Běžná |  |  |  | POL1_
2 | R2 | Topná zkouška - napuštění uprav.vodou, odvzdušnění, vyregulování | hod | 48 |  |  | 0 | 0 | 450 | 21600 | 21 | 26136 | 0 | 0 | 0 | 0 |  | Vlastní | Indiv | 0 | 0 |  | Práce | Běžná |  |  |  | POL1_
Díl: | 700B | Demontáže PSV | [5 empty] | 1662.74 |  | 13009.83 | [17 empty] | DIL
3 | 733110806R00 | Demontáž potrubí ocelového závitového do DN 15-32 | m | 104 |  |  | 7.57 | 787.28 | 28.03 | 2915.12 | 21 | 4479.904 | 2e-05 | 0.00208 | 0.0032 | 0.3328 |  | RTS 24/ I | RTS 24/ I | 0.053 | 5.512 |  | Práce | Běžná |  |  |  | POL1_
4 | 733890801R00 | Přemístění vybouraných hmot - potrubí, H do 6 m | t | 0.332 |  |  | 0 | 0 | 1669 | 554.108 | 21 | 670.4731 | 0 | 0 | 0 | 0 |  | RTS 24/ I | RTS 24/ I | 3.563 | 1.1829 |  | Práce | Běžná |  |  |  | POL1_
5 | 734200821R00 | Demontáž armatur se 2závity do G 1/2 | kus | 23 |  |  | 34.64 | 796.72 | 87.86 | 2020.78 | 21 | 3409.175 | 9e-05 | 0.00207 | 0.00045 | 0.01035 |  | RTS 24/ I | RTS 24/ I | 0.166 | 3.818 |  | Práce | Běžná |  |  |  | POL1_
6 | 735121810R00 | Demontáž otopných těles ocelových článkových | m2 | 65 |  |  | 0 | 0 | 43.3 | 2814.5 | 21 | 3405.545 | 0 | 0 | 0.01057 | 0.68705 |  | RTS 24/ I | RTS 24/ I | 0.082 | 5.33 |  | Práce | Běžná |  |  |  | POL1_
7 | 735291800R00 | Demontáž konzol otopných těles do odpadu | kus | 62 |  |  | 1.27 | 78.74 | 15.33 | 950.46 | 21 | 1245.332 | 1e-05 | 0.00062 | 0.00075 | 0.0465 |  | RTS 24/ I | RTS 24/ I | 0.029 | 1.798 |  | Práce | Běžná |  |  |  | POL1_
8 | 735494811R00 | Vypuštění vody z otopných těles | m2 | 65 |  |  | 0 | 0 | 27.5 | 1787.5 | 21 | 2162.875 | 0 | 0 | 0 | 0 |  | RTS 24/ I | RTS 24/ I | 0.052 | 3.38 |  | Práce | Běžná |  |  |  | POL1_
9 | 735890802R00 | Přemístění demont. hmot - otop. těles, H 6 - 12 m | t | 0.7439 |  |  | 0 | 0 | 1824 | 1356.8736 | 21 | 1641.8127 | 0 | 0 | 0 | 0 |  | RTS 24/ I | RTS 24/ I | 3.735 | 2.7785 |  | Práce | Běžná |  |  |  | POL1_
10 | 979981101R00 | Kontejner, přistavení na 24 h, odvoz a likvidace, suť bez příměsí, kapacita 3 t | t | 1.0767 |  |  | 0 | 0 | 567 | 610.4889 | 21 | 738.6929 | 0 | 0 | 0 | 0 |  | RTS 24/ I | RTS 24/ I | 0 | 0 |  | Přesun suti | Běžná |  |  |  | POL8_
Díl: | 713 | Izolace tepelné | [5 empty] | 519 |  | 1576.72 | [17 empty] | DIL
11 | 722182011RT1 | Montáž tepelné izolace skruží na potrubí přímé, DN 25 mm, lepicí páska lepicí páska, sponky ve specifikaci | m | 24 |  |  | 0 | 0 | 55.4 | 1329.6 | 21 | 1608.816 | 0 | 0 | 0 | 0 |  | RTS 24/ I | RTS 24/ I | 0.105 | 2.52 |  | Práce | Běžná |  |  |  | POL1_
12 | 722182094K00 | Příplatek za montáž izolačních tvarovek | kus | 1 |  |  | 0 | 0 | 200 | 200 | 21 | 242 | 0 | 0 | 0 | 0 |  | Vlastní | Indiv | 0.14 | 0.14 |  | Práce | Běžná |  |  |  | POL1_
13 | 283771008R | Izolace potrubí Mirelon PRO 15 x 20 mm šedočerná | m | 24 |  |  | 16.4 | 393.6 | 0 | 0 | 21 | 476.256 | 3e-05 | 0.00072 | 0 | 0 | SPCM | RTS 24/ I | RTS 24/ I | 0 | 0 |  | Specifikace | Běžná |  |  |  | POL3_
14 | 28377130R | Spona na izolace potrubí Mirelon | kus | 100 |  |  | 0.53 | 53 | 0 | 0 | 21 | 64.13 | 0 | 0 | 0 | 0 | SPCM | RTS 24/ I | RTS 24/ I | 0 | 0 |  | Specifikace | Běžná |  |  |  | POL3_
15 | 28377135R | Páska samolepicí na izolace potrubí Mirelon š 38 mm, délka 20 m | kus | 1 |  |  | 72.4 | 72.4 | 0 | 0 | 21 | 87.604 | 0 | 0 | 0 | 0 | SPCM | RTS 24/ I | RTS 24/ I | 0 | 0 |  | Specifikace | Běžná |  |  |  | POL3_
16 | 998713201R00 | Přesun hmot pro izolace tepelné, výšky do 6 m | % | 20.486 |  |  | 0 | 0 | 2.3 | 47.1178 | 21 | 57.0152 | 0 | 0 | 0 | 0 |  | RTS 24/ I | RTS 24/ I | 0 | 0 |  | Přesun hmot | Běžná |  |  |  | POL7_
Díl: | 733 | Rozvod potrubí | [5 empty] | 34742.52 |  | 28988.42 | [17 empty] | DIL
17 | 733191924R00 | Navaření odbočky na potrubí,DN odbočky 20 | kus | 16 |  |  | 227.13 | 3634.08 | 177.37 | 2837.92 | 21 | 7831.12 | 0.0006 | 0.0096 | 0 | 0 |  | RTS 24/ I | RTS 24/ I | 0.309 | 4.944 |  | Práce | Běžná |  |  |  | POL1_
18 | 733161902R00 | Propojení měděného potrubí vytápění D 15 mm | kus | 14 |  |  | 40.45 | 566.3 | 149.55 | 2093.7 | 21 | 3218.6 | 6e-05 | 0.00084 | 0 | 0 |  | RTS 24/ I | RTS 24/ I | 0.26 | 3.64 |  | Práce | Běžná |  |  |  | POL1_
19 | 733161903R00 | Propojení měděného potrubí vytápění D 18 mm | kus | 2 |  |  | 43.67 | 87.34 | 160.83 | 321.66 | 21 | 494.89 | 6e-05 | 0.00012 | 0 | 0 |  | RTS 24/ I | RTS 24/ I | 0.28 | 0.56 |  | Práce | Běžná |  |  |  | POL1_
20 | 733163102R00 | Potrubí z měděných trubek vytápění D 15 x 1,0 mm | m | 96 |  |  | 279.02 | 26785.92 | 182.98 | 17566.08 | 21 | 53665.92 | 0.00076 | 0.07296 | 0 | 0 |  | RTS 24/ I | RTS 24/ I | 0.29738 | 28.5485 |  | Práce | Běžná |  |  |  | POL1_
21 | 733163103R00 | Potrubí z měděných trubek vytápění D 18 x 1,0 mm | m | 8 |  |  | 339.79 | 2718.32 | 189.21 | 1513.68 | 21 | 5120.72 | 0.00088 | 0.00704 | 0 | 0 |  | RTS 24/ I | RTS 24/ I | 0.30738 | 2.459 |  | Práce | Běžná |  |  |  | POL1_
22 | 733167001R00 | Příplatek za zhotovení přípojky Cu 15/1 | kus | 26 |  |  | 35.52 | 923.52 | 123.48 | 3210.48 | 21 | 5002.14 | 0 | 0 | 0 | 0 |  | RTS 24/ I | RTS 24/ I | 0.215 | 5.59 |  | Práce | Běžná |  |  |  | POL1_
|  | otopné těleso : 13*2 |  | 26 | [23 empty] | VV | 0
23 | 733190306R00 | Tlaková zkouška Cu potrubí do D 35 | m | 104 |  |  | 0.26 | 27.04 | 12.44 | 1293.76 | 21 | 1598.168 | 0 | 0 | 0 | 0 |  | RTS 24/ I | RTS 24/ I | 0.0215 | 2.236 |  | Práce | Běžná |  |  |  | POL1_
|  | 96+8 |  | 104 | [23 empty] | VV | 0
24 | 998733101R00 | Přesun hmot pro rozvody potrubí, výšky do 6 m | t | 0.09056 |  |  | 0 | 0 | 1669 | 151.1446 | 21 | 182.8794 | 0 | 0 | 0 | 0 |  | RTS 24/ I | RTS 24/ I | 3.563 | 0.32267 |  | Přesun hmot | Běžná |  |  |  | POL7_
Díl: | 734 | Armatury | [5 empty] | 24498.39 |  | 7104.57 | [17 empty] | DIL
25 | 734226212E00 | Ventil termostatický radiátorový přímý, s automatickým omezením průtoku DN 15 | kus | 13 |  |  | 732.71 | 9525.23 | 127.29 | 1654.77 | 21 | 13527.8 | 0.0002 | 0.0026 | 0 | 0 |  | Vlastní | Indiv | 0.175 | 2.275 |  | Práce | Běžná |  |  |  | POL1_
26 | 734266122R00 | Šroubení reg.přímé,vnitř.z. Heimeier Regutec DN 15 | kus | 13 |  |  | 338.44 | 4399.72 | 47.06 | 611.78 | 21 | 6063.915 | 0.00023 | 0.00299 | 0 | 0 |  | RTS 24/ I | RTS 24/ I | 0.082 | 1.066 |  | Práce | Běžná |  |  |  | POL1_
27 | 734266772R00 | Šroubení svěrné na měď Heimeier 15x1 mm - EK | kus | 26 |  |  | 120.68 | 3137.68 | 37.32 | 970.32 | 21 | 4970.68 | 0.00015 | 0.0039 | 0 | 0 |  | RTS 24/ I | RTS 24/ I | 0.065 | 1.69 |  | Práce | Běžná |  |  |  | POL1_
|  | 13+13 |  | 26 | [23 empty] | VV | 0
28 | 734291951M00 | Montáž hlavic ručního/termostat.ovládání | kus | 13 |  |  | 0 | 0 | 82.7 | 1075.1 | 21 | 1300.871 | 0 | 0 | 0 | 0 |  | Vlastní | RTS 24/ I | 0.144 | 1.872 |  | Práce | Běžná |  |  |  | POL1_
29 | 734494213R00 | Návarky s trubkovým závitem G 1/2 | kus | 16 |  |  | 72.66 | 1162.56 | 173.34 | 2773.44 | 21 | 4762.56 | 0.00024 | 0.00384 | 0 | 0 |  | RTS 24/ I | RTS 24/ I | 0.278 | 4.448 |  | Práce | Běžná |  |  |  | POL1_
30 | 55137306.AR | Hlavice termostatická Heimeier K standard | kus | 13 |  |  | 437 | 5681 | 0 | 0 | 21 | 6874.01 | 0.00014 | 0.00182 | 0 | 0 | SPCM | RTS 24/ I | RTS 24/ I | 0 | 0 |  | Specifikace | Běžná |  |  |  | POL3_
31 | 31945717R | Přechod přímý 4243G 15 x 1/2 vnější závit, bronz | kus | 14 |  |  | 35.6 | 498.4 | 0 | 0 | 21 | 603.064 | 0 | 0 | 0 | 0 | SPCM | RTS 24/ I | RTS 24/ I | 0 | 0 |  | Specifikace | Běžná |  |  |  | POL3_
32 | 31945719R | Přechod přímý 4243G 18 x 1/2 vnější závit, bronz | kus | 2 |  |  | 46.9 | 93.8 | 0 | 0 | 21 | 113.498 | 0 | 0 | 0 | 0 | SPCM | RTS 24/ I | RTS 24/ I | 0 | 0 |  | Specifikace | Běžná |  |  |  | POL3_
33 | 998734101R00 | Přesun hmot pro armatury, výšky do 6 m | t | 0.01515 |  |  | 0 | 0 | 1265 | 19.1648 | 21 | 23.1836 | 0 | 0 | 0 | 0 |  | RTS 24/ I | RTS 24/ I | 2.575 | 0.039011 |  | Přesun hmot | Běžná |  |  |  | POL7_
Díl: | 735 | Otopná tělesa | [5 empty] | 57693.14 |  | 9602.63 | [17 empty] | DIL
34 | 735159111R00 | Montáž panelových těles Radik do délky 1600 mm | kus | 12 |  |  | 145.36 | 1744.32 | 418.64 | 5023.68 | 21 | 8189.28 | 0 | 0 | 0 | 0 |  | RTS 24/ I | RTS 24/ I | 0.868 | 10.416 |  | Práce | Běžná |  |  |  | POL1_
|  | 1+1+1+2+1+1+4+1 |  | 12 | [23 empty] | VV | 0
35 | 735179110R00 | Montáž otopných těles koupelnových (žebříků) | kus | 1 |  |  | 203.89 | 203.89 | 418.11 | 418.11 | 21 | 752.62 | 0 | 0 | 0 | 0 |  | RTS 24/ I | RTS 24/ I | 0.868 | 0.868 |  | Práce | Běžná |  |  |  | POL1_
36 | 735156910R00 | Tlakové zkoušky otopných těles Radik 10 - 11 | kus | 3 |  |  | 1.72 | 5.16 | 176.78 | 530.34 | 21 | 647.955 | 0 | 0 | 0 | 0 |  | RTS 24/ I | RTS 24/ I | 0.335 | 1.005 |  | Práce | Běžná |  |  |  | POL1_
|  | 1+1+1 |  | 3 | [23 empty] | VV | 0
37 | 735156920R00 | Tlakové zkoušky otopných těles Radik 20 - 22 | kus | 9 |  |  | 3.45 | 31.05 | 325.55 | 2929.95 | 21 | 3582.81 | 0 | 0 | 0 | 0 |  | RTS 24/ I | RTS 24/ I | 0.617 | 5.553 |  | Práce | Běžná |  |  |  | POL1_
|  | 2+1+1+4+1 |  | 9 | [23 empty] | VV | 0
38 | 735148001R00 | Tlaková zkouška designových otopných těles jednořadých | kus | 1 |  |  | 1.72 | 1.72 | 176.78 | 176.78 | 21 | 215.985 | 0 | 0 | 0 | 0 |  | RTS 24/ I | RTS 24/ I | 0.335 | 0.335 |  | Práce | Běžná |  |  |  | POL1_
39 | 484569771R | Těleso otopné deskové Radik Klasik typ 11 výška 500 mm, délka 400 mm | kus | 1 |  |  | 1982 | 1982 | 0 | 0 | 21 | 2398.22 | 0.00714 | 0.00714 | 0 | 0 | SPCM | RTS 24/ I | RTS 24/ I | 0 | 0 |  | Specifikace | Běžná |  |  |  | POL3_
40 | 48456981R | Těleso otopné deskové Radik Klasik typ 11 výška 500 mm, délka 900 mm | kus | 1 |  |  | 2960 | 2960 | 0 | 0 | 21 | 3581.6 | 0.01608 | 0.01608 | 0 | 0 | SPCM | RTS 24/ I | RTS 24/ I | 0 | 0 |  | Specifikace | Běžná |  |  |  | POL3_
41 | 48456955R | Těleso otopné deskové Radik Klasik typ 11 výška 900 mm, délka 600 mm | kus | 1 |  |  | 3485 | 3485 | 0 | 0 | 21 | 4216.85 | 0.01968 | 0.01968 | 0 | 0 | SPCM | RTS 24/ I | RTS 24/ I | 0 | 0 |  | Specifikace | Běžná |  |  |  | POL3_
42 | 48457233R | Těleso otopné deskové Radik Klasik typ 21 výška 500 mm, délka 600 mm | kus | 2 |  |  | 3070 | 6140 | 0 | 0 | 21 | 7429.4 | 0.01531 | 0.03062 | 0 | 0 | SPCM | RTS 24/ I | RTS 24/ I | 0 | 0 |  | Specifikace | Běžná |  |  |  | POL3_
43 | 48457241R | Těleso otopné deskové Radik Klasik typ 21 výška 500 mm, délka 1400 mm | kus | 1 |  |  | 4955 | 4955 | 0 | 0 | 21 | 5995.55 | 0.03574 | 0.03574 | 0 | 0 | SPCM | RTS 24/ I | RTS 24/ I | 0 | 0 |  | Specifikace | Běžná |  |  |  | POL3_
44 | 48457196R | Těleso otopné deskové Radik Klasik typ 21 výška 900 mm, délka 900 mm | kus | 1 |  |  | 5910 | 5910 | 0 | 0 | 21 | 7151.1 | 0.0423 | 0.0423 | 0 | 0 | SPCM | RTS 24/ I | RTS 24/ I | 0 | 0 |  | Specifikace | Běžná |  |  |  | POL3_
45 | 48457255R | Těleso otopné deskové Radik Klasik typ 22 výška 500 mm, délka 1200 mm | kus | 4 |  |  | 5330 | 21320 | 0 | 0 | 21 | 25797.2 | 0.03639 | 0.14556 | 0 | 0 | SPCM | RTS 24/ I | RTS 24/ I | 0 | 0 |  | Specifikace | Běžná |  |  |  | POL3_
46 | 48457257R | Těleso otopné deskové Radik Klasik typ 22 výška 500 mm, délka 1400 mm | kus | 1 |  |  | 5950 | 5950 | 0 | 0 | 21 | 7199.5 | 0.04246 | 0.04246 | 0 | 0 | SPCM | RTS 24/ I | RTS 24/ I | 0 | 0 |  | Specifikace | Běžná |  |  |  | POL3_
47 | 484518208R | Těleso otopné trubkové Linear Classic KLC výška 1220 mm, délka 600 mm | kus | 1 |  |  | 3005 | 3005 | 0 | 0 | 21 | 3636.05 | 0.0096 | 0.0096 | 0 | 0 | SPCM | RTS 24/ I | RTS 24/ I | 0 | 0 |  | Specifikace | Běžná |  |  |  | POL3_
48 | 998735101R00 | Přesun hmot pro otopná tělesa, výšky do 6 m | t | 0.34918 |  |  | 0 | 0 | 1500 | 523.77 | 21 | 633.7617 | 0 | 0 | 0 | 0 |  | RTS 24/ I | RTS 24/ I | 3.075 | 1.0737 |  | Přesun hmot | Běžná |  |  |  | POL7_
Díl: | 767 | Konstrukce zámečnické | [5 empty] | 2300.85 |  | 2516.57 | [17 empty] | DIL
49 | 767995102R00 | Výroba a montáž kov. atypických konstr. do 10 kg | kg | 15 |  |  | 16.39 | 245.85 | 166.11 | 2491.65 | 21 | 3312.375 | 6e-05 | 0.0009 | 0 | 0 |  | RTS 24/ I | RTS 24/ I | 0.304 | 4.56 |  | Práce | Běžná |  |  |  | POL1_
|  | potrubí v podhledu : 15 |  | 15 | [23 empty] | VV | 0
50 | 55399994R | Kotvy, úhelníky apod.atypické výrobky | kg | 15 |  |  | 137 | 2055 | 0 | 0 | 21 | 2486.55 | 0.001 | 0.015 | 0 | 0 | SPCM | RTS 24/ I | RTS 24/ I | 0 | 0 |  | Specifikace | Běžná |  |  |  | POL3_
51 | 998767101R00 | Přesun hmot pro zámečnické konstr., výšky do 6 m | t | 0.0159 |  |  | 0 | 0 | 1567 | 24.9153 | 21 | 30.1532 | 0 | 0 | 0 | 0 |  | RTS 24/ I | RTS 24/ I | 3.327 | 0.052899 |  | Přesun hmot | Běžná |  |  |  | POL7_
Díl: | 783 | Nátěry | [5 empty] | 1440 |  | 5328 | [17 empty] | DIL
52 | 783424340R00 | Nátěr syntet. potrubí do DN 50 mm Z+2x +1x email | m | 80 |  |  | 18 | 1440 | 66.6 | 5328 | 21 | 8189.28 | 9e-05 | 0.0072 | 0 | 0 |  | RTS 24/ I | RTS 24/ I | 0.116 | 9.28 |  | Práce | Běžná |  |  |  | POL1_
[26 empty] | 12 | 21 | DPH
END
Note on S6: Jedná se o informaci, zda se jedná o položku, která je do rozpočtu zadána z cenové soustavy RTS, nebo vlastní.
Note on T6: Jedná se o název CÚ, která je zadána u položky rozpočtu

## D.1.4.3 D.1.4.3. Pol
Položkový rozpočet | [27 empty] | #TypZaznamu#
S: | 240510 | Stavební úpravy MŠ Náměstí Svornosti 2567 | [25 empty] | STA
O: | D.1.4.3 | Vzduchotechnika | [22 empty] | PRO |  |  | OBJ
R: | D.1.4.3. | Vzduchotechnika | [25 empty] | ROZ
P.č. | Číslo položky | Název položky | MJ | Množství | Cena / MJ | Celkem | Dodávka | Dodávka celk. | Montáž | Montáž celk. | DPH | Cena s DPH | Hmotnost / MJ | Hmotnost celk.(t) | Dem. hmotnost / MJ | Dem. hmotnost celk.(t) | Ceník | Cen. soustava / platnost | Cenová úroveň | Nhod / MJ | Nhod celk. | Dodavatel | Typ položky | Stav položky
Díl: | 728.1 | Zař. č. 1 - Větrání hlavního prostoru MŠ a zázemí | [5 empty] | 233027 |  | 48828 | [17 empty] | DIL
1 | 1.01 | Rekuperační jednotka ve vnitřním podstropním provedení, Vp,o= 650m3/h při 200 Pa. Jednotka bude dodána včetně MaR a ovladače | ks | 1 |  |  | 108725 | 108725 | 0 | 0 | 21 | 131557.25 | 0 | 0 | 0 | 0 |  | Vlastní | Indiv | 0 | 0 |  | Specifikace | Běžná |  |  |  | POL3_
2 | - | Pružná spojka DN250 | ks | 4 |  |  | 246 | 984 | 0 | 0 | 21 | 1190.64 | 0 | 0 | 0 | 0 |  | Vlastní | Indiv | 0 | 0 |  | Specifikace | Běžná |  |  |  | POL3_
3 | 1.01.2 | Zpětná klapka DN250 | ks | 2 |  |  | 511 | 1022 | 0 | 0 | 21 | 1236.62 | 0 | 0 | 0 | 0 |  | Vlastní | Indiv | 0 | 0 |  | Specifikace | Běžná |  |  |  | POL3_
4 | 1.01.3 | Prokabelování a zprovoznění jednotky | kpl | 1 |  |  | 5000 | 5000 | 0 | 0 | 21 | 6050 | 0 | 0 | 0 | 0 |  | Vlastní | Indiv | 0 | 0 |  | Specifikace | Běžná |  |  |  | POL3_
5 | 1.02 | Kulisový tlumič hluku 435x250x1000, 3 x kulisa tl. 100mm s náběhovými plechy | ks | 2 |  |  | 3564 | 7128 | 0 | 0 | 21 | 8624.88 | 0 | 0 | 0 | 0 |  | Vlastní | Indiv | 0 | 0 |  | Specifikace | Běžná |  |  |  | POL3_
6 | 1.03 | Kulisový tlumič hluku 420x250x1500, 3 x kulisa tl. 100mm s náběhovými plechy | ks | 2 |  |  | 4638 | 9276 | 0 | 0 | 21 | 11223.96 | 0 | 0 | 0 | 0 |  | Vlastní | Indiv | 0 | 0 |  | Specifikace | Běžná |  |  |  | POL3_
7 | 1.04 | Protidešťová žaluzie 560x250 se sítem (Aef=0,09m2), RAL dle stavby | ks | 2 |  |  | 3106 | 6212 | 0 | 0 | 21 | 7516.52 | 0 | 0 | 0 | 0 |  | Vlastní | Indiv | 0 | 0 |  | Specifikace | Běžná |  |  |  | POL3_
8 | 1.05 | Přívodní vyústka na kruhové potrubí 325x75, dvouřadá, regulace | ks | 5 |  |  | 705 | 3525 | 0 | 0 | 21 | 4265.25 | 0 | 0 | 0 | 0 |  | Vlastní | Indiv | 0 | 0 |  | Specifikace | Běžná |  |  |  | POL3_
9 | 1.06 | Odvodní vyústka na čtyřhranné potrubí 225x75, jednořadá, regulace | ks | 3 |  |  | 721 | 2163 | 0 | 0 | 21 | 2617.23 | 0 | 0 | 0 | 0 |  | Vlastní | Indiv | 0 | 0 |  | Specifikace | Běžná |  |  |  | POL3_
10 | 1.07 | Plastový talířový odvodní DN 125 | ks | 5 |  |  | 305 | 1525 | 0 | 0 | 21 | 1845.25 | 0 | 0 | 0 | 0 |  | Vlastní | Indiv | 0 | 0 |  | Specifikace | Běžná |  |  |  | POL3_
11 | 1.08 | Plastový talířový odvodní DN 160 | ks | 1 |  |  | 469 | 469 | 0 | 0 | 21 | 567.49 | 0 | 0 | 0 | 0 |  | Vlastní | Indiv | 0 | 0 |  | Specifikace | Běžná |  |  |  | POL3_
12 | 1.09 | Čtyřhranné pozinkované potrubí sk. I včetně tvarovek | m2 | 5 |  |  | 700 | 3500 | 0 | 0 | 21 | 4235 | 0 | 0 | 0 | 0 |  | Vlastní | Indiv | 0 | 0 |  | Specifikace | Běžná |  |  |  | POL3_
13 | 1.10 | Kruhové spiro potrubí v provedení SAFE včetně tvarovek DN 125 | bm | 2 |  |  | 321 | 642 | 0 | 0 | 21 | 776.82 | 0 | 0 | 0 | 0 |  | Vlastní | Indiv | 0 | 0 |  | Specifikace | Běžná |  |  |  | POL3_
14 | 1.10.2 | Kruhové spiro potrubí v provedení SAFE včetně tvarovek DN 160 | bm | 10 |  |  | 420 | 4200 | 0 | 0 | 21 | 5082 | 0 | 0 | 0 | 0 |  | Vlastní | Indiv | 0 | 0 |  | Specifikace | Běžná |  |  |  | POL3_
15 | 1.10.3 | Kruhové spiro potrubí v provedení SAFE včetně tvarovek DN 200 | bm | 1 |  |  | 534 | 534 | 0 | 0 | 21 | 646.14 | 0 | 0 | 0 | 0 |  | Vlastní | Indiv | 0 | 0 |  | Specifikace | Běžná |  |  |  | POL3_
16 | 1.10.4 | Kruhové spiro potrubí v provedení SAFE včetně tvarovek DN 225 | bm | 12 |  |  | 627 | 7524 | 0 | 0 | 21 | 9104.04 | 0 | 0 | 0 | 0 |  | Vlastní | Indiv | 0 | 0 |  | Specifikace | Běžná |  |  |  | POL3_
17 | 1.10.5 | Kruhové spiro potrubí v provedení SAFE včetně tvarovek DN 250 | bm | 40 |  |  | 688 | 27520 | 0 | 0 | 21 | 33299.2 | 0 | 0 | 0 | 0 |  | Vlastní | Indiv | 0 | 0 |  | Specifikace | Běžná |  |  |  | POL3_
18 | 1.11 | Ohebná tepelně/hlukově izolační hadice DN 125, tloušťka tepelné izolace 25mm | bm | 6 |  |  | 237 | 1422 | 0 | 0 | 21 | 1720.62 | 0 | 0 | 0 | 0 |  | Vlastní | Indiv | 0 | 0 |  | Specifikace | Běžná |  |  |  | POL3_
19 | 1.11.2 | Ohebná tepelně/hlukově izolační hadice DN 160, tloušťka tepelné izolace 25mm | bm | 2 |  |  | 292 | 584 | 0 | 0 | 21 | 706.64 | 0 | 0 | 0 | 0 |  | Vlastní | Indiv | 0 | 0 |  | Specifikace | Běžná |  |  |  | POL3_
20 | 1.15 | Tepelná/hluková izolace z minerální vlny s Al polepem tl. 60mm | m2 | 37 |  |  | 700 | 25900 | 0 | 0 | 21 | 31339 | 0 | 0 | 0 | 0 |  | Vlastní | Indiv | 0 | 0 |  | Specifikace | Běžná |  |  |  | POL3_
21 | 1.16 | Stěnová mřížka 600x200, rozteč lamel 12,5mm, typ 1 | ks | 4 |  |  | 1093 | 4372 | 0 | 0 | 21 | 5290.12 | 0 | 0 | 0 | 0 |  | Vlastní | Indiv | 0 | 0 |  | Specifikace | Běžná |  |  |  | POL3_
22 | 9.1.1 | Montážní, spojovací a těsnící materiál | ks | 1 |  |  | 10800 | 10800 | 0 | 0 | 21 | 13068 | 0 | 0 | 0 | 0 |  | Vlastní | Indiv | 0 | 0 |  | Specifikace | Běžná |  |  |  | POL3_
23 | 9.1.2 | Montáž VZT zařízení | kpl | 1 |  |  | 0 | 0 | 48828 | 48828 | 21 | 59081.88 | 0 | 0 | 0 | 0 |  | Vlastní | Indiv | 0 | 0 |  | Práce | Běžná |  |  |  | POL1_
Díl: | 728.2 | Zař. č. 2 - Podtlakové větrání hygienického zázemí, přípraven a šaten | [5 empty] | 82526 |  | 28893 | [17 empty] | DIL
24 | 2.01 | Potrubní diagonální ventilátor do kruhového potrubí DN160, tříotáčkové provedení | ks | 1 |  |  | 4805 | 4805 | 0 | 0 | 21 | 5814.05 | 0 | 0 | 0 | 0 |  | Vlastní | Indiv | 0 | 0 |  | Specifikace | Běžná |  |  |  | POL3_
25 | 2.01.2 | Zpětná klapka DN160 | ks | 1 |  |  | 398 | 398 | 0 | 0 | 21 | 481.58 | 0 | 0 | 0 | 0 |  | Vlastní | Indiv | 0 | 0 |  | Specifikace | Běžná |  |  |  | POL3_
26 | 2.01.3 | Prokabelování a zprovoznění zařízení | kpl | 1 |  |  | 1000 | 1000 | 0 | 0 | 21 | 1210 | 0 | 0 | 0 | 0 |  | Vlastní | Indiv | 0 | 0 |  | Specifikace | Běžná |  |  |  | POL3_
27 | 2.02 | Potrubní diagonální ventilátor do kruhového potrubí DN160, tříotáčkové provedení | ks | 1 |  |  | 4805 | 4805 | 0 | 0 | 21 | 5814.05 | 0 | 0 | 0 | 0 |  | Vlastní | Indiv | 0 | 0 |  | Specifikace | Běžná |  |  |  | POL3_
28 | 2.02.2 | Zpětná klapka DN160 | ks | 1 |  |  | 398 | 398 | 0 | 0 | 21 | 481.58 | 0 | 0 | 0 | 0 |  | Vlastní | Indiv | 0 | 0 |  | Specifikace | Běžná |  |  |  | POL3_
29 | 2.02.3 | Prokabelování a zprovoznění zařízení | kpl | 1 |  |  | 1000 | 1000 | 0 | 0 | 21 | 1210 | 0 | 0 | 0 | 0 |  | Vlastní | Indiv | 0 | 0 |  | Specifikace | Běžná |  |  |  | POL3_
30 | 2.03 | Potrubní diagonální ventilátor do kruhového potrubí DN125, dvouotáčkové provedení | ks | 1 |  |  | 4153 | 4153 | 0 | 0 | 21 | 5025.13 | 0 | 0 | 0 | 0 |  | Vlastní | Indiv | 0 | 0 |  | Specifikace | Běžná |  |  |  | POL3_
31 | 2.03.2 | Zpětná klapka DN125 | ks | 1 |  |  | 267 | 267 | 0 | 0 | 21 | 323.07 | 0 | 0 | 0 | 0 |  | Vlastní | Indiv | 0 | 0 |  | Specifikace | Běžná |  |  |  | POL3_
32 | 2.03.3 | Prokabelování a zprovoznění zařízení | kpl | 1 |  |  | 1000 | 1000 | 0 | 0 | 21 | 1210 | 0 | 0 | 0 | 0 |  | Vlastní | Indiv | 0 | 0 |  | Specifikace | Běžná |  |  |  | POL3_
33 | 2.04 | Potrubní diagonální ventilátor do kruhového potrubí DN160, tříotáčkové provedení | ks | 1 |  |  | 4805 | 4805 | 0 | 0 | 21 | 5814.05 | 0 | 0 | 0 | 0 |  | Vlastní | Indiv | 0 | 0 |  | Specifikace | Běžná |  |  |  | POL3_
34 | 2.04.2 | Zpětná klapka DN160 | ks | 1 |  |  | 398 | 398 | 0 | 0 | 21 | 481.58 | 0 | 0 | 0 | 0 |  | Vlastní | Indiv | 0 | 0 |  | Specifikace | Běžná |  |  |  | POL3_
35 | 2.04.3 | Prokabelování a zprovoznění zařízení | kpl | 1 |  |  | 1000 | 1000 | 0 | 0 | 21 | 1210 | 0 | 0 | 0 | 0 |  | Vlastní | Indiv | 0 | 0 |  | Specifikace | Běžná |  |  |  | POL3_
36 | 2.05 | Potrubní diagonální ventilátor do kruhového potrubí DN125, dvouotáčkové provedení | ks | 1 |  |  | 4153 | 4153 | 0 | 0 | 21 | 5025.13 | 0 | 0 | 0 | 0 |  | Vlastní | Indiv | 0 | 0 |  | Specifikace | Běžná |  |  |  | POL3_
37 | 2.05.2 | Pružná spojka DN125 | ks | 2 |  |  | 170 | 340 | 0 | 0 | 21 | 411.4 | 0 | 0 | 0 | 0 |  | Vlastní | Indiv | 0 | 0 |  | Specifikace | Běžná |  |  |  | POL3_
38 | 2.05.3 | Zpětná klapka DN125 | ks | 1 |  |  | 267 | 267 | 0 | 0 | 21 | 323.07 | 0 | 0 | 0 | 0 |  | Vlastní | Indiv | 0 | 0 |  | Specifikace | Běžná |  |  |  | POL3_
39 | 2.05.4 | Prokabelování a zprovoznění zařízení | kpl | 1 |  |  | 1000 | 1000 | 0 | 0 | 21 | 1210 | 0 | 0 | 0 | 0 |  | Vlastní | Indiv | 0 | 0 |  | Specifikace | Běžná |  |  |  | POL3_
40 | 2.06 | Potrubní diagonální ventilátor do kruhového potrubí DN160, tříotáčkové provedení | ks | 1 |  |  | 4805 | 4805 | 0 | 0 | 21 | 5814.05 | 0 | 0 | 0 | 0 |  | Vlastní | Indiv | 0 | 0 |  | Specifikace | Běžná |  |  |  | POL3_
41 | 2.06.2 | Zpětná klapka DN160 | ks | 1 |  |  | 398 | 398 | 0 | 0 | 21 | 481.58 | 0 | 0 | 0 | 0 |  | Vlastní | Indiv | 0 | 0 |  | Specifikace | Běžná |  |  |  | POL3_
42 | 2.06.3 | Prokabelování a zprovoznění zařízení | kpl | 1 |  |  | 1000 | 1000 | 0 | 0 | 21 | 1210 | 0 | 0 | 0 | 0 |  | Vlastní | Indiv | 0 | 0 |  | Specifikace | Běžná |  |  |  | POL3_
43 | 2.07 | Potrubní diagonální ventilátor do kruhového potrubí DN125, dvouotáčkové provedení | ks | 1 |  |  | 4153 | 4153 | 0 | 0 | 21 | 5025.13 | 0 | 0 | 0 | 0 |  | Vlastní | Indiv | 0 | 0 |  | Specifikace | Běžná |  |  |  | POL3_
44 | 2.07.2 | Zpětná klapka DN125 | ks | 1 |  |  | 267 | 267 | 0 | 0 | 21 | 323.07 | 0 | 0 | 0 | 0 |  | Vlastní | Indiv | 0 | 0 |  | Specifikace | Běžná |  |  |  | POL3_
45 | 2.07.3 | Prokabelování a zprovoznění zařízení | kpl | 1 |  |  | 1000 | 1000 | 0 | 0 | 21 | 1210 | 0 | 0 | 0 | 0 |  | Vlastní | Indiv | 0 | 0 |  | Specifikace | Běžná |  |  |  | POL3_
46 | 2.08 | Tlumič hluku do kruhového potrubí DN125, délka 600mm | ks | 2 |  |  | 2187 | 4374 | 0 | 0 | 21 | 5292.54 | 0 | 0 | 0 | 0 |  | Vlastní | Indiv | 0 | 0 |  | Specifikace | Běžná |  |  |  | POL3_
47 | 2.09 | Protidešťová žaluzie 560x250 se sítem (Aef=0,09m2), RAL dle stavby | ks | 1 |  |  | 3106 | 3106 | 0 | 0 | 21 | 3758.26 | 0 | 0 | 0 | 0 |  | Vlastní | Indiv | 0 | 0 |  | Specifikace | Běžná |  |  |  | POL3_
48 | 2.10 | Protidešťová žaluzie DN250 se sítem, RAL dle stavby | ks | 1 |  |  | 2605 | 2605 | 0 | 0 | 21 | 3152.05 | 0 | 0 | 0 | 0 |  | Vlastní | Indiv | 0 | 0 |  | Specifikace | Běžná |  |  |  | POL3_
49 | 2.11 | Plastový talířový odvodní DN 125 | ks | 4 |  |  | 305 | 1220 | 0 | 0 | 21 | 1476.2 | 0 | 0 | 0 | 0 |  | Vlastní | Indiv | 0 | 0 |  | Specifikace | Běžná |  |  |  | POL3_
50 | 2.12 | Plastový talířový odvodní DN 160 | ks | 8 |  |  | 469 | 3752 | 0 | 0 | 21 | 4539.92 | 0 | 0 | 0 | 0 |  | Vlastní | Indiv | 0 | 0 |  | Specifikace | Běžná |  |  |  | POL3_
51 | 2.13 | Plastový talířový odvodní DN 200 | ks | 2 |  |  | 613 | 1226 | 0 | 0 | 21 | 1483.46 | 0 | 0 | 0 | 0 |  | Vlastní | Indiv | 0 | 0 |  | Specifikace | Běžná |  |  |  | POL3_
52 | 2.14 | Krycí mřížka DN125 | ks | 1 |  |  | 174 | 174 | 0 | 0 | 21 | 210.54 | 0 | 0 | 0 | 0 |  | Vlastní | Indiv | 0 | 0 |  | Specifikace | Běžná |  |  |  | POL3_
53 | 2.15 | Čtyřhranné pozinkované potrubí sk. I včetně tvarovek | m2 | 2 |  |  | 700 | 1400 | 0 | 0 | 21 | 1694 | 0 | 0 | 0 | 0 |  | Vlastní | Indiv | 0 | 0 |  | Specifikace | Běžná |  |  |  | POL3_
54 | 2.16 | Kruhové spiro potrubí v provedení SAFE včetně tvarovek DN 125 | bm | 12 |  |  | 321 | 3852 | 0 | 0 | 21 | 4660.92 | 0 | 0 | 0 | 0 |  | Vlastní | Indiv | 0 | 0 |  | Specifikace | Běžná |  |  |  | POL3_
55 | 2.16.2 | Kruhové spiro potrubí v provedení SAFE včetně tvarovek DN 160 | bm | 13 |  |  | 420 | 5460 | 0 | 0 | 21 | 6606.6 | 0 | 0 | 0 | 0 |  | Vlastní | Indiv | 0 | 0 |  | Specifikace | Běžná |  |  |  | POL3_
56 | 2.16.3 | Kruhové spiro potrubí v provedení SAFE včetně tvarovek DN 200 | bm | 6 |  |  | 534 | 3204 | 0 | 0 | 21 | 3876.84 | 0 | 0 | 0 | 0 |  | Vlastní | Indiv | 0 | 0 |  | Specifikace | Běžná |  |  |  | POL3_
57 | 2.16.4 | Kruhové spiro potrubí v provedení SAFE včetně tvarovek DN 250 | bm | 2 |  |  | 688 | 1376 | 0 | 0 | 21 | 1664.96 | 0 | 0 | 0 | 0 |  | Vlastní | Indiv | 0 | 0 |  | Specifikace | Běžná |  |  |  | POL3_
58 | 2.17 | Ohebná tepelně/hlukově izolační hadice DN 125, tloušťka tepelné izolace 25mm | bm | 4 |  |  | 237 | 948 | 0 | 0 | 21 | 1147.08 | 0 | 0 | 0 | 0 |  | Vlastní | Indiv | 0 | 0 |  | Specifikace | Běžná |  |  |  | POL3_
59 | 2.17.2 | Ohebná tepelně/hlukově izolační hadice DN 160, tloušťka tepelné izolace 25mm | bm | 14 |  |  | 292 | 4088 | 0 | 0 | 21 | 4946.48 | 0 | 0 | 0 | 0 |  | Vlastní | Indiv | 0 | 0 |  | Specifikace | Běžná |  |  |  | POL3_
60 | 2.17.3 | Ohebná tepelně/hlukově izolační hadice DN 200, tloušťka tepelné izolace 25mm | bm | 3 |  |  | 343 | 1029 | 0 | 0 | 21 | 1245.09 | 0 | 0 | 0 | 0 |  | Vlastní | Indiv | 0 | 0 |  | Specifikace | Běžná |  |  |  | POL3_
61 | 9.2.1 | Montážní, spojovací a těsnící materiál | ks | 1 |  |  | 3300 | 3300 | 0 | 0 | 21 | 3993 | 0 | 0 | 0 | 0 |  | Vlastní | Indiv | 0 | 0 |  | Specifikace | Běžná |  |  |  | POL3_
62 | 9.2.2 | Montáž VZT zařízení | kpl | 1 |  |  | 0 | 0 | 28893 | 28893 | 21 | 34960.53 | 0 | 0 | 0 | 0 |  | Vlastní | Indiv | 0 | 0 |  | Práce | Běžná |  |  |  | POL1_
Díl: | 728.3 | Zař. č. 3 - Digestoř | [5 empty] | 3705 |  | 1362 | [17 empty] | DIL
63 | 3.01 | Digestoř - není dod. VZT | ks | 1 |  |  | 0 | 0 | 0 | 0 | 21 | 0 | 0 | 0 | 0 | 0 |  | Vlastní | Indiv | 0 | 0 |  | Specifikace | Běžná |  |  |  | POL3_
64 | 3.02 | Protidešťová žaluzie DN200 se sítem, RAL dle stavby | ks | 1 |  |  | 2031 | 2031 | 0 | 0 | 21 | 2457.51 | 0 | 0 | 0 | 0 |  | Vlastní | Indiv | 0 | 0 |  | Specifikace | Běžná |  |  |  | POL3_
65 | 3.03 | Kruhové spiro potrubí v provedení SAFE včetně tvarovek DN 160 | bm | 2 |  |  | 420 | 840 | 0 | 0 | 21 | 1016.4 | 0 | 0 | 0 | 0 |  | Vlastní | Indiv | 0 | 0 |  | Specifikace | Běžná |  |  |  | POL3_
66 | 3.03.2 | Kruhové spiro potrubí v provedení SAFE včetně tvarovek DN 200 | bm | 1 |  |  | 534 | 534 | 0 | 0 | 21 | 646.14 | 0 | 0 | 0 | 0 |  | Vlastní | Indiv | 0 | 0 |  | Specifikace | Běžná |  |  |  | POL3_
67 | 9.3.1 | Montážní, spojovací a těsnící materiál | ks | 1 |  |  | 300 | 300 | 0 | 0 | 21 | 363 | 0 | 0 | 0 | 0 |  | Vlastní | Indiv | 0 | 0 |  | Specifikace | Běžná |  |  |  | POL3_
68 | 9.3.2 | Montáž VZT zařízení | kpl | 1 |  |  | 0 | 0 | 1362 | 1362 | 21 | 1648.02 | 0 | 0 | 0 | 0 |  | Vlastní | Indiv | 0 | 0 |  | Práce | Běžná |  |  |  | POL1_
Díl: | 728.O | Zař. č. O - Ostatní | [5 empty] | 35000 |  | 37200 | [17 empty] | DIL
69 | O.1 | Doprava materiálu | kpl | 1 |  |  | 0 | 0 | 7200 | 7200 | 21 | 8712 | 0 | 0 | 0 | 0 |  | Vlastní | Indiv | 0 | 0 |  | Práce | Běžná |  |  |  | POL1_
70 | O.2 | Zkoušky technologie zařízení | kpl | 1 |  |  | 0 | 0 | 15000 | 15000 | 21 | 18150 | 0 | 0 | 0 | 0 |  | Vlastní | Indiv | 0 | 0 |  | Práce | Běžná |  |  |  | POL1_
71 | O.3 | Uvedení do provozu zařízení VZT vč. zaregulování systému | kpl | 1 |  |  | 0 | 0 | 15000 | 15000 | 21 | 18150 | 0 | 0 | 0 | 0 |  | Vlastní | Indiv | 0 | 0 |  | Práce | Běžná |  |  |  | POL1_
72 | O.4 | Zaškolení obsluhy pracovníků objednatele | kpl | 1 |  |  | 5000 | 5000 | 0 | 0 | 21 | 6050 | 0 | 0 | 0 | 0 |  | Vlastní | Indiv | 0 | 0 |  | Práce | Běžná |  |  |  | POL1_
73 | O.5 | Požární ucpávky | kpl | 1 |  |  | 10000 | 10000 | 0 | 0 | 21 | 12100 | 0 | 0 | 0 | 0 |  | Vlastní | Indiv | 0 | 0 |  | Specifikace | Běžná |  |  |  | POL3_
74 | O.6 | Projektová dokumentace skutečného provedení | kpl | 1 |  |  | 20000 | 20000 | 0 | 0 | 21 | 24200 | 0 | 0 | 0 | 0 |  | Vlastní | Indiv | 0 | 0 |  | Specifikace | Běžná |  |  |  | POL3_
[26 empty] | 12 | 21 | DPH
END
Note on S6: Jedná se o informaci, zda se jedná o položku, která je do rozpočtu zadána z cenové soustavy RTS, nebo vlastní.
Note on T6: Jedná se o název CÚ, která je zadána u položky rozpočtu

## D.1.4.4 D.1.4.4.1 Pol
Položkový rozpočet | [27 empty] | #TypZaznamu#
S: | 240510 | Stavební úpravy MŠ Náměstí Svornosti 2567 | [25 empty] | STA
O: | D.1.4.4 | Elektroinstalace | [22 empty] | PRO |  |  | OBJ
R: | D.1.4.4.1 | Silnoproud | [25 empty] | ROZ
P.č. | Číslo položky | Název položky | MJ | Množství | Cena / MJ | Celkem | Dodávka | Dodávka celk. | Montáž | Montáž celk. | DPH | Cena s DPH | Hmotnost / MJ | Hmotnost celk.(t) | Dem. hmotnost / MJ | Dem. hmotnost celk.(t) | Ceník | Cen. soustava / platnost | Cenová úroveň | Nhod / MJ | Nhod celk. | Dodavatel | Typ položky | Stav položky
Díl: | M21.1 | Silnoproud | [5 empty] | 142416.22 |  | 339862.02 | [17 empty] | DIL
1 | 210810045RT1 | Kabel CYKY-m 750 V 3 x 1,5 mm2 pevně uložený včetně dodávky kabelu | m | 380 |  |  | 15.85 | 6023 | 56.95 | 21641 | 21 | 33473.44 | 0.00016 | 0.0608 | 0 | 0 |  | RTS 24/ I | RTS 24/ I | 0.09955 | 37.829 |  | Práce | Běžná |  |  |  | POL1_9
2 | 210810046RT3 | Kabel CYKY-m 750 V 3 x 2,5 mm2 pevně uložený včetně dodávky kabelu | m | 450 |  |  | 25.08 | 11286 | 57.02 | 25659 | 21 | 44703.45 | 0.00023 | 0.1035 | 0 | 0 |  | RTS 24/ I | RTS 24/ I | 0.09955 | 44.7975 |  | Práce | Běžná |  |  |  | POL1_9
3 | 210810055RT1 | Kabel CYKY-m 750 V 5 x 1,5 mm2 pevně uložený včetně dodávky kabelu | m | 250 |  |  | 25.13 | 6282.5 | 56.97 | 14242.5 | 21 | 24835.25 | 0.00022 | 0.055 | 0 | 0 |  | RTS 24/ I | RTS 24/ I | 0.09955 | 24.8875 |  | Práce | Běžná |  |  |  | POL1_9
4 | 210810058RT1 | Kabel CYKY-m 750 V 7 x 1,5 mm2 pevně uložený včetně dodávky kabelu | m | 210 |  |  | 40.57 | 8519.7 | 56.93 | 11955.3 | 21 | 24774.75 | 0.00027 | 0.0567 | 0 | 0 |  | RTS 24/ I | RTS 24/ I | 0.09955 | 20.9055 |  | Práce | Běžná |  |  |  | POL1_9
5 | 210810056RT1 | Kabel CYKY-m 750 V 5 x 2,5 mm2 pevně uložený včetně dodávky kabelu | m | 45 |  |  | 38.57 | 1735.65 | 56.93 | 2561.85 | 21 | 5199.975 | 0.00032 | 0.0144 | 0 | 0 |  | RTS 24/ I | RTS 24/ I | 0.09955 | 4.4798 |  | Práce | Běžná |  |  |  | POL1_9
6 | 210810054RT2 | Kabel CYKY-m 750 V 4 žíly16-25 mm2 pevně uložený včetně dodávky kabelu 4x25 mm2 | m | 28 |  |  | 372.42 | 10427.76 | 79.58 | 2228.24 | 21 | 15313.76 | 0.0021 | 0.0588 | 0 | 0 |  | RTS 24/ I | RTS 24/ I | 0.13915 | 3.8962 |  | Práce | Běžná |  |  |  | POL1_9
7 | 222280215RO0 | Kabel UTP kat.6a v trubkách | m | 25 |  |  | 0 | 0 | 33.1 | 827.5 | 21 | 1001.275 | 0 | 0 | 0 | 0 |  | Vlastní | RTS 24/ I | 0.05783 | 1.4458 |  | Práce | Běžná |  |  |  | POL1_9
8 | 371201305A | Kabel UTP Cat6a | m | 25 |  |  | 18.5 | 462.5 | 0 | 0 | 21 | 559.625 | 0 | 0 | 0 | 0 |  | Vlastní | Indiv | 0 | 0 |  | Specifikace | Běžná |  |  |  | POL3_
9 | 210800646RT1 | Vodič H07V-K (CYA) 6 mm2 uložený pevně včetně dodávky vodiče CYA 6 | m | 120 |  |  | 19.82 | 2378.4 | 52.18 | 6261.6 | 21 | 10454.4 | 7e-05 | 0.0084 | 0 | 0 |  | RTS 24/ I | RTS 24/ I | 0.09122 | 10.9464 |  | Práce | Běžná |  |  |  | POL1_9
10 | 210800647RT1 | Vodič H07V-K (CYA) 10 mm2 uložený pevně včetně dodávky vodiče CYA 10 | m | 50 |  |  | 33.13 | 1656.5 | 52.17 | 2608.5 | 21 | 5160.65 | 0.00013 | 0.0065 | 0 | 0 |  | RTS 24/ I | RTS 24/ I | 0.09122 | 4.561 |  | Práce | Běžná |  |  |  | POL1_9
11 | 210800648RT1 | Vodič H07V-K (CYA) 16 mm2 uložený pevně včetně dodávky vodiče CYA 16 | m | 25 |  |  | 52.33 | 1308.25 | 52.17 | 1304.25 | 21 | 3161.125 | 0.0002 | 0.005 | 0 | 0 |  | RTS 24/ I | RTS 24/ I | 0.09122 | 2.2805 |  | Práce | Běžná |  |  |  | POL1_9
12 | 210800649RT1 | Vodič H07V-K (CYA) 25 mm2 uložený pevně včetně dodávky vodiče CYA 25 | m | 40 |  |  | 81.83 | 3273.2 | 52.17 | 2086.8 | 21 | 6485.6 | 0.00029 | 0.0116 | 0 | 0 |  | RTS 24/ I | RTS 24/ I | 0.09122 | 3.6488 |  | Práce | Běžná |  |  |  | POL1_9
13 | 210111062R00 | Zásuvka domovní nástěnná 16A,380V 3P+N+PE | kus | 1 |  |  | 0 | 0 | 289.5 | 289.5 | 21 | 350.295 | 0 | 0 | 0 | 0 |  | RTS 24/ I | RTS 24/ I | 0.506 | 0.506 |  | Práce | Běžná |  |  |  | POL1_
14 | 358112503R | Zásuvka nástěnná IZN 1653 16 A 400 V 5-pólová, IP44 | kus | 1 |  |  | 136 | 136 | 0 | 0 | 21 | 164.56 | 0.00022 | 0.00022 | 0 | 0 | SPCM | RTS 24/ I | RTS 24/ I | 0 | 0 |  | Specifikace | Běžná |  |  |  | POL3_
15 | 210111014RT6 | Zásuvka domovní zapuštěná - provedení 2x (2P+PE), více než IP2X včetně dodávky zásuvky a rámečku | kus | 33 |  |  | 290.71 | 9593.43 | 161.79 | 5339.07 | 21 | 18068.325 | 6e-05 | 0.00198 | 0 | 0 |  | RTS 24/ I | Indiv | 0.249 | 8.217 |  | Práce | Běžná |  |  |  | POL1_
16 | 210111011RT6 | Zásuvka domovní zapuštěná - provedení 2P+PE, více než IP2X včetně dodávky zásuvky a rámečku | kus | 12 |  |  | 213.77 | 2565.24 | 159.73 | 1916.76 | 21 | 5423.22 | 9e-05 | 0.00108 | 0 | 0 |  | RTS 24/ I | Indiv | 0.2475 | 2.97 |  | Práce | Běžná |  |  |  | POL1_9
17 | 210111011RP6 | Zásuvka domovní zapuštěná - provedení 2P+PE, IP44 včetně dodávky zásuvky a rámečku | kus | 14 |  |  | 225.22 | 3153.08 | 168.28 | 2355.92 | 21 | 6665.89 | 9e-05 | 0.00126 | 0 | 0 |  | Vlastní | Indiv | 0.2475 | 3.465 |  | Práce | Běžná |  |  |  | POL1_
18 | 210110041RP6 | Spínač zapuštěný jednopólový, řazení 1, IP44 vč. dodávky strojku, rámečku a krytu | kus | 2 |  |  | 256.81 | 513.62 | 91.69 | 183.38 | 21 | 843.37 | 0.00011 | 0.00022 | 0 | 0 |  | Vlastní | Indiv | 0.13 | 0.26 |  | Práce | Běžná |  |  |  | POL1_
19 | 210110055TP1 | Spínač zapuštěný, řazení 1/0, IP44 vč. dodávky strojku, rámečku a krytu | kus | 2 |  |  | 0 | 0 | 402.6 | 805.2 | 21 | 974.292 | 0 | 0 | 0 | 0 |  | Vlastní | Indiv | 0.147 | 0.294 |  | Práce | Běžná |  |  |  | POL1_
20 | 210110055TR1 | Spínač zapuštěný, řazení 1/0, více než IP2X vč. dodávky strojku, rámečku a krytu | kus | 1 |  |  | 281.48 | 281.48 | 101.12 | 101.12 | 21 | 462.946 | 0 | 0 | 0 | 0 |  | Vlastní | Indiv | 0.147 | 0.147 |  | Práce | Běžná |  |  |  | POL1_
21 | 210110041RT6 | Spínač zapuštěný jednopólový, řazení 1, více než IP2X vč. dodávky strojku, rámečku a krytu | kus | 10 |  |  | 242.08 | 2420.8 | 86.42 | 864.2 | 21 | 3974.85 | 0.00011 | 0.0011 | 0 | 0 |  | RTS 24/ I | Indiv | 0.13 | 1.3 |  | Práce | Běžná |  |  |  | POL1_
22 | 210110043RT6 | Spínač zapuštěný seriový, řazení 5, více než IP2X vč. dodávky strojku, rámečku a krytu | kus | 1 |  |  | 306.6 | 306.6 | 103.4 | 103.4 | 21 | 496.1 | 0.00011 | 0.00011 | 0 | 0 |  | RTS 24/ I | Indiv | 0.1562 | 0.1562 |  | Práce | Běžná |  |  |  | POL1_
23 | 210110045RT6 | Spínač zapuštěný střídavý, řazení 6, více než IP2X vč. dodávky strojku, rámečku a krytu | kus | 14 |  |  | 249.9 | 3498.6 | 103.1 | 1443.4 | 21 | 5979.82 | 0.00011 | 0.00154 | 0 | 0 |  | RTS 24/ I | Indiv | 0.1562 | 2.1868 |  | Práce | Běžná |  |  |  | POL1_
24 | 210110054RT6 | Spínač zapuštěný střídavý dvojitý, řazení 6+6, více než IP2X vč. dodávky strojku, rámečku a krytu | kus | 6 |  |  | 383.4 | 2300.4 | 174.6 | 1047.6 | 21 | 4051.08 | 0.00012 | 0.00072 | 0 | 0 |  | RTS 24/ I | Indiv | 0.268 | 1.608 |  | Práce | Běžná |  |  |  | POL1_
25 | 210110PN00 | Pohybové čidlo nástěnné, detekční uhel 180° včetně dodávky čidla | kus | 2 |  |  | 0 | 0 | 600 | 1200 | 21 | 1452 | 0 | 0 | 0 | 0 |  | Vlastní | Indiv | 0 | 0 |  | Práce | Běžná |  |  |  | POL1_9
26 | 210010311RT3 | Krabice univerzální KU, bez zapojení, kruhová včetně dodávky KU 68-1901 bez víčka | kus | 102 |  |  | 9.19 | 937.38 | 80.81 | 8242.62 | 21 | 11107.8 | 3e-05 | 0.00306 | 0 | 0 |  | RTS 24/ I | RTS 24/ I | 0.1413 | 14.4126 |  | Práce | Běžná |  |  |  | POL1_9
27 | 973031616R00 | Vysekání kapes zeď cih. špalíky, krabice 10x10x5cm | kus | 102 |  |  | 2.35 | 239.7 | 64.25 | 6553.5 | 21 | 8219.772 | 8e-05 | 0.00816 | 0.001 | 0.102 |  | RTS 24/ I | RTS 24/ I | 0.152 | 15.504 |  | Práce | Běžná |  |  |  | POL1_9
28 | 210010351RT1 | Rozvodka krabicová z lis. izol. 6455-11 do 4 mm2 včetně dodávky krabice 6455-11 | kus | 6 |  |  | 104.04 | 624.24 | 386.46 | 2318.76 | 21 | 3561.03 | 0.00032 | 0.00192 | 0 | 0 |  | RTS 24/ I | RTS 24/ I | 0.675 | 4.05 |  | Práce | Běžná |  |  |  | POL1_9
29 | 210010313RT1 | Krabice odbočná KO, bez zapojení-čtvercová včetně dodávky KO 125 E s víčkem | kus | 1 |  |  | 143.82 | 143.82 | 132.68 | 132.68 | 21 | 334.565 | 0.00022 | 0.00022 | 0 | 0 |  | RTS 24/ I | RTS 24/ I | 0.232 | 0.232 |  | Práce | Běžná |  |  |  | POL1_9
30 | 973031619R00 | Vysekání kapes zeď cih. špalík, krabice 15x15x10cm | kus | 1 |  |  | 2.35 | 2.35 | 136.15 | 136.15 | 21 | 167.585 | 8e-05 | 8e-05 | 0.003 | 0.003 |  | RTS 24/ I | RTS 24/ I | 0.324 | 0.324 |  | Práce | Běžná |  |  |  | POL1_9
31 | 210010555RT2 | Osazení a připojení ekvipotenciální svorkovnice včetně dodávky svorkovnice EPS 2 | kus | 1 |  |  | 648.63 | 648.63 | 114.37 | 114.37 | 21 | 923.23 | 0.00025 | 0.00025 | 0 | 0 |  | RTS 24/ I | RTS 24/ I | 0.2 | 0.2 |  | Práce | Běžná |  |  |  | POL1_9
32 | 210-101 | Rozvaděče R-N dle projektové dokumentace včetně dodávky a montáže | kpl | 1 |  |  | 0 | 0 | 75000 | 75000 | 21 | 90750 | 0 | 0 | 0 | 0 |  | Vlastní | Indiv | 0 | 0 |  | Práce | Běžná |  |  |  | POL1_9
33 | 210-102 | Úprava rozvaděče RE/ROM1 dle projektové dokumentace | kpl | 1 |  |  | 0 | 0 | 5000 | 5000 | 21 | 6050 | 0 | 0 | 0 | 0 |  | Vlastní | Indiv | 0 | 0 |  | Práce | Běžná |  |  |  | POL1_9
34 | 210-103 | Napojení na svorky datového rozvaděče | kpl | 1 |  |  | 0 | 0 | 500 | 500 | 21 | 605 | 0 | 0 | 0 | 0 |  | Vlastní | Indiv | 0 | 0 |  | Práce | Běžná |  |  |  | POL1_
35 | 210-104 | Napojení na svorky ústředny PZTS | kpl | 1 |  |  | 0 | 0 | 500 | 500 | 21 | 605 | 0 | 0 | 0 | 0 |  | Vlastní | Indiv | 0 | 0 |  | Práce | Běžná |  |  |  | POL1_
36 | 210-105 | Kabelový žlab drátený 60x100, včetně dodávky žlabu, spojovacího a upevňovacího materiálu | kpl/m | 40 |  |  | 340 | 13600 | 0 | 0 | 21 | 16456 | 0 | 0 | 0 | 0 |  | Vlastní | Indiv | 0 | 0 |  | Práce | Běžná |  |  |  | POL1_
37 | 974031143R97 | Vysekání rýh ve zdi cihelné 9 x 7 cm | m | 120 |  |  | 0 | 0 | 143.5 | 17220 | 21 | 20836.2 | 0.00049 | 0.0588 | 0.013 | 1.56 |  | Vlastní | RTS 24/ I | 0.301 | 36.12 |  | Práce | Běžná |  |  |  | POL1_9
38 | 612403399RT2 | Hrubá výplň rýh ve stěnách maltou s použitím suché maltové směsi | m2 | 11.88 |  |  | 413.08 | 4907.3904 | 359.92 | 4275.8496 | 21 | 11111.7204 | 0.068 | 0.80784 | 0 | 0 |  | RTS 24/ I | RTS 24/ I | 0.71398 | 8.4821 |  | Práce | Běžná |  |  |  | POL1_
|  | zapravení rýh + 10% : 0,09*120,0*1,1 |  | 11.88 | [23 empty] | VV | 0
39 | 46068K | Průrazy zdivem | kpl | 1 |  |  | 15000 | 15000 | 0 | 0 | 21 | 18150 | 0 | 0 | 0 | 0 |  | Vlastní | Indiv | 0 | 0 |  | Práce | Běžná |  |  |  | POL1_
40 | 21002K | Protipožární ucpávky | kpl | 1 |  |  | 0 | 0 | 10000 | 10000 | 21 | 12100 | 0 | 0 | 0 | 0 |  | Vlastní | Indiv | 0 | 0 |  | Práce | Běžná |  |  |  | POL1_9
41 | 210010004RU3 | Trubka ohebná pod omítku, vnější průměr 32 mm včetně dodávky Super Monoflex 1232 | m | 200 |  |  | 28.34 | 5668 | 49.46 | 9892 | 21 | 18827.6 | 0.00017 | 0.034 | 0 | 0 |  | RTS 24/ I | RTS 24/ I | 0.0865 | 17.3 |  | Práce | Běžná |  |  |  | POL1_9
42 | 210010002RU3 | Trubka ohebná pod omítku, vnější průměr 20 mm včetně dodávky Super Monoflex 1220 | m | 500 |  |  | 12.9 | 6450 | 45.9 | 22950 | 21 | 35574 | 7e-05 | 0.035 | 0 | 0 |  | RTS 24/ I | RTS 24/ I | 0.08017 | 40.085 |  | Práce | Běžná |  |  |  | POL1_9
43 | 210-106 | Kabelová příchytka hmoždinová do otvoru 8mm včetně dodávky příchytky | 100 ks | 4 |  |  | 150 | 600 | 0 | 0 | 21 | 726 | 0 | 0 | 0 | 0 |  | Vlastní | Indiv | 0 | 0 |  | Specifikace | Běžná |  |  |  | POL3_
44 | 34572306R | Pásky stahovací SP 200 x 4,5 mm, PA | 100 ks | 4 |  |  | 118 | 472 | 0 | 0 | 21 | 571.12 | 0 | 0 | 0 | 0 | SPCM | RTS 24/ I | RTS 24/ I | 0 | 0 |  | Specifikace | Běžná |  |  |  | POL3_
45 | 210-107 | Demontáž elektroinstalace řešených prostor včetně svítidel | kpl | 1 |  |  | 0 | 0 | 30000 | 30000 | 21 | 36300 | 0 | 0 | 0 | 0 |  | Vlastní | Indiv | 0 | 0 |  | Práce | Běžná |  |  |  | POL1_9
46 | 22089K | Revize elektroinstalace řešených prostor | kpl | 1 |  |  | 0 | 0 | 20000 | 20000 | 21 | 24200 | 0 | 0 | 0 | 0 |  | Vlastní | Indiv | 0 | 0 |  | Práce | Běžná |  |  |  | POL1_9
47 | 34195K | Podružný elektroinstalační materiál | kpl | 1 |  |  | 15000 | 15000 | 0 | 0 | 21 | 18150 | 0 | 0 | 0 | 0 |  | Vlastní | Indiv | 0 | 0 |  | Specifikace | Běžná |  |  |  | POL3_0
48 | 97908K | Odvoz stavebního materiálu, úklid | kpl | 1 |  |  | 0 | 0 | 20000 | 20000 | 21 | 24200 | 0 | 0 | 0 | 0 |  | Vlastní | Indiv | 0 | 0 |  | Práce | Běžná |  |  |  | POL1_9
[26 empty] | 12 | 21 | DPH
END
Note on S6: Jedná se o informaci, zda se jedná o položku, která je do rozpočtu zadána z cenové soustavy RTS, nebo vlastní.
Note on T6: Jedná se o název CÚ, která je zadána u položky rozpočtu

## D.1.4.4 D.1.4.4.2 Pol
Položkový rozpočet | [27 empty] | #TypZaznamu#
S: | 240510 | Stavební úpravy MŠ Náměstí Svornosti 2567 | [25 empty] | STA
O: | D.1.4.4 | Elektroinstalace | [22 empty] | PRO |  |  | OBJ
R: | D.1.4.4.2 | Osvětlení | [25 empty] | ROZ
P.č. | Číslo položky | Název položky | MJ | Množství | Cena / MJ | Celkem | Dodávka | Dodávka celk. | Montáž | Montáž celk. | DPH | Cena s DPH | Hmotnost / MJ | Hmotnost celk.(t) | Dem. hmotnost / MJ | Dem. hmotnost celk.(t) | Ceník | Cen. soustava / platnost | Cenová úroveň | Nhod / MJ | Nhod celk. | Dodavatel | Typ položky | Stav položky
Díl: | M21.2 | Osvětlení | [5 empty] | 129150 |  | 13997.5 | [17 empty] | DIL
1 | 650101521M00 | Montáž svítidla | kus | 55 |  |  | 0 | 0 | 254.5 | 13997.5 | 21 | 16936.975 | 0 | 0 | 0 | 0 |  | Vlastní | RTS 24/ I | 0.445 | 24.475 |  | Práce | Běžná |  |  |  | POL1_9
|  | 14+6+3+18+2+7+1+4 |  | 55 | [23 empty] | VV | 0
2 | 210-201 | Kruhové LED svítidlo, 36W, 2521lm, 4000K - ve výkresu označeno "1" | kus | 14 |  |  | 2350 | 32900 | 0 | 0 | 21 | 39809 | 0 | 0 | 0 | 0 |  | Vlastní | Indiv | 0 | 0 |  | Specifikace | Běžná |  |  |  | POL3_0
3 | 210-202 | Lineární LED svítidlo, 31W, 1225mm, 4112lm - ve výkresu označeno "2" | kus | 6 |  |  | 1800 | 10800 | 0 | 0 | 21 | 13068 | 0 | 0 | 0 | 0 |  | Vlastní | Indiv | 0 | 0 |  | Specifikace | Běžná |  |  |  | POL3_0
4 | 210-203 | Lineární LED svítidlo, 19W, 1225mm, 2701lm - ve výkresu označeno "3" | kus | 3 |  |  | 1700 | 5100 | 0 | 0 | 21 | 6171 | 0 | 0 | 0 | 0 |  | Vlastní | Indiv | 0 | 0 |  | Specifikace | Běžná |  |  |  | POL3_0
5 | 210-204 | Čtvercové svítidlo, 40W, 3308lm, 4000k, 60x60 - ve výkresu označeno "4" | kus | 18 |  |  | 3300 | 59400 | 0 | 0 | 21 | 71874 | 0 | 0 | 0 | 0 |  | Vlastní | Indiv | 0 | 0 |  | Specifikace | Běžná |  |  |  | POL3_0
6 | 210-205 | Lineární LED svítidlo, 49W, 1225mm, 6188lm - ve výkresu označeno "5" | kus | 2 |  |  | 2000 | 4000 | 0 | 0 | 21 | 4840 | 0 | 0 | 0 | 0 |  | Vlastní | Indiv | 0 | 0 |  | Specifikace | Běžná |  |  |  | POL3_0
7 | 210-206 | Nouzové svítidlo, 3W, doba zálohy 60 minut, 150lm - ve výkresu označeno "6" | kus | 7 |  |  | 1200 | 8400 | 0 | 0 | 21 | 10164 | 0 | 0 | 0 | 0 |  | Vlastní | Indiv | 0 | 0 |  | Specifikace | Běžná |  |  |  | POL3_0
8 | 210-207 | Kruhové LED svítidlo, 42W, 3600lm, 4000K - ve výkresu označeno "7" | kus | 1 |  |  | 2550 | 2550 | 0 | 0 | 21 | 3085.5 | 0 | 0 | 0 | 0 |  | Vlastní | Indiv | 0 | 0 |  | Specifikace | Běžná |  |  |  | POL3_0
9 | 210-208 | Nouzové svítidlo s piktogramem, doba zálohy 60 minut | kus | 4 |  |  | 1500 | 6000 | 0 | 0 | 21 | 7260 | 0 | 0 | 0 | 0 |  | Vlastní | Indiv | 0 | 0 |  | Specifikace | Běžná |  |  |  | POL3_0
[26 empty] | 12 | 21 | DPH
END
Note on S6: Jedná se o informaci, zda se jedná o položku, která je do rozpočtu zadána z cenové soustavy RTS, nebo vlastní.
Note on T6: Jedná se o název CÚ, která je zadána u položky rozpočtu

## D.1.4.4 D.1.4.4.3 Pol
Položkový rozpočet | [27 empty] | #TypZaznamu#
S: | 240510 | Stavební úpravy MŠ Náměstí Svornosti 2567 | [25 empty] | STA
O: | D.1.4.4 | Elektroinstalace | [22 empty] | PRO |  |  | OBJ
R: | D.1.4.4.3 | Slaboproud | [25 empty] | ROZ
P.č. | Číslo položky | Název položky | MJ | Množství | Cena / MJ | Celkem | Dodávka | Dodávka celk. | Montáž | Montáž celk. | DPH | Cena s DPH | Hmotnost / MJ | Hmotnost celk.(t) | Dem. hmotnost / MJ | Dem. hmotnost celk.(t) | Ceník | Cen. soustava / platnost | Cenová úroveň | Nhod / MJ | Nhod celk. | Dodavatel | Typ položky | Stav položky
Díl: | M22.1 | Datové rozvody | [5 empty] | 6414.75 |  | 21024.25 | [17 empty] | DIL
1 | 222280214R00 | Kabel UTP/FTP kat.5e v trubkách | m | 210 |  |  | 0 | 0 | 32.6 | 6846 | 21 | 8283.66 | 0 | 0 | 0 | 0 |  | RTS 24/ I | RTS 24/ I | 0.057 | 11.97 |  | Práce | Běžná |  |  |  | POL1_9
2 | 371201303R | Kabel UTP dvojitý plášť Cat5e | m | 210 |  |  | 11.4 | 2394 | 0 | 0 | 21 | 2896.74 | 0 | 0 | 0 | 0 | SPCM | RTS 24/ I | RTS 24/ I | 0 | 0 |  | Specifikace | Běžná |  |  |  | POL3_
3 | 210010003RU3 | Trubka ohebná pod omítku, vnější průměr 25 mm včetně dodávky Super Monoflex 1225 | m | 105 |  |  | 19.35 | 2031.75 | 47.05 | 4940.25 | 21 | 8436.12 | 0.00012 | 0.0126 | 0 | 0 |  | RTS 24/ I | RTS 24/ I | 0.08217 | 8.6279 |  | Práce | Běžná |  |  |  | POL1_9
4 | 220-101 | Úprava a doplnění stávajícího datového rozvaděče | kpl | 1 |  |  | 0 | 0 | 8500 | 8500 | 21 | 10285 | 0 | 0 | 0 | 0 |  | Vlastní | Indiv | 0 | 0 |  | Práce | Běžná |  |  |  | POL1_9
5 | 222290003R00 | Dvojzásuvka 2xRJ45 UTP kat.5e pod omítku | kus | 6 |  |  | 0 | 0 | 123 | 738 | 21 | 892.98 | 0 | 0 | 0 | 0 |  | RTS 24/ I | RTS 24/ I | 0.215 | 1.29 |  | Práce | Běžná |  |  |  | POL1_9
6 | 371202013R | Zásuvka datová OPUS 2xRJ45 | kus | 6 |  |  | 331.5 | 1989 | 0 | 0 | 21 | 2406.69 | 0 | 0 | 0 | 0 | SPCM | RTS 24/ I | RTS 24/ I | 0 | 0 |  | Specifikace | Běžná |  |  |  | POL3_
Díl: | M22.2 | Systém telefonu | [5 empty] | 1161 |  | 2823 | [17 empty] | DIL
7 | 210010003RU3 | Trubka ohebná pod omítku, vnější průměr 25 mm včetně dodávky Super Monoflex 1225 | m | 60 |  |  | 19.35 | 1161 | 47.05 | 2823 | 21 | 4820.64 | 0.00012 | 0.0072 | 0 | 0 |  | RTS 24/ I | RTS 24/ I | 0.08217 | 4.9302 |  | Práce | Běžná |  |  |  | POL1_9
Díl: | M22.3 | Zabezpečovací technika (PZTS) | [5 empty] | 0 |  | 33650 | [17 empty] | DIL
8 | 220-301 | Rozšíření stávajícího systému PZTS | kpl | 1 |  |  | 0 | 0 | 7500 | 7500 | 21 | 9075 | 0 | 0 | 0 | 0 |  | Vlastní | Indiv | 0 | 0 |  | Práce | Běžná |  |  |  | POL1_
9 | 220-302 | Vnitřní PIR detektor nástěnný včetně dodávky a montáže | kus | 8 |  |  | 0 | 0 | 1400 | 11200 | 21 | 13552 | 0 | 0 | 0 | 0 |  | Vlastní | Indiv | 0 | 0 |  | Práce | Běžná |  |  |  | POL1_9
10 | 220-303 | Hlásiče kouře stropní, akustická a vizuální signalizace včetné dodávky a montáže | kus | 3 |  |  | 0 | 0 | 1500 | 4500 | 21 | 5445 | 0 | 0 | 0 | 0 |  | Vlastní | Indiv | 0 | 0 |  | Práce | Běžná |  |  |  | POL1_9
11 | 220-304 | Kompletní kabeláž systému v chráničce, včetně dodávky | kpl/m | 95 |  |  | 0 | 0 | 110 | 10450 | 21 | 12644.5 | 0 | 0 | 0 | 0 |  | Vlastní | Indiv | 0 | 0 |  | Práce | Běžná |  |  |  | POL1_9
Díl: | M799 | Ostatní | [5 empty] | 13537.06 |  | 18046.07 | [17 empty] | DIL
12 | 799-001 | Demontáž stávající slaboproudé elektroinstalace | kpl | 1 |  |  | 0 | 0 | 7500 | 7500 | 21 | 9075 | 0 | 0 | 0 | 0 |  | Vlastní | Indiv | 0 | 0 |  | Práce | Běžná |  |  |  | POL1_9
13 | 34195K | Materiál pro elektroinstalaci SLP | kpl | 1 |  |  | 10000 | 10000 | 0 | 0 | 21 | 12100 | 0 | 0 | 0 | 0 |  | Vlastní | Indiv | 0 | 0 |  | Specifikace | Běžná |  |  |  | POL3_0
14 | 210010321RT1 | Krabice univerzální KU a odbočná KO se zapoj.,kruh vč.dodávky krabice KU 68-1903 | kus | 15 |  |  | 67.14 | 1007.1 | 223.36 | 3350.4 | 21 | 5272.575 | 9e-05 | 0.00135 | 0 | 0 |  | RTS 24/ I | RTS 24/ I | 0.39017 | 5.8525 |  | Práce | Běžná |  |  |  | POL1_
15 | 210-106 | Kabelová příchytka hmoždinová do otvoru 8mm včetně dodávky příchytky | 100 ks | 2 |  |  | 150 | 300 | 0 | 0 | 21 | 363 | 0 | 0 | 0 | 0 |  | Vlastní | Indiv | 0 | 0 |  | Specifikace | Běžná |  |  |  | POL3_
16 | 34572306R | Pásky stahovací SP 200 x 4,5 mm, PA | 100 ks | 2 |  |  | 118 | 236 | 0 | 0 | 21 | 285.56 | 0 | 0 | 0 | 0 | SPCM | RTS 24/ I | RTS 24/ I | 0 | 0 |  | Specifikace | Běžná |  |  |  | POL3_
17 | 974031121R00 | Vysekání rýh ve zdi cihelné 3 x 3 cm | m | 70 |  |  | 14.35 | 1004.5 | 77.15 | 5400.5 | 21 | 7750.05 | 0.00049 | 0.0343 | 0.002 | 0.14 |  | RTS 24/ I | RTS 24/ I | 0.176 | 12.32 |  | Práce | Běžná |  |  |  | POL1_9
18 | 612403399RT2 | Hrubá výplň rýh ve stěnách maltou s použitím suché maltové směsi | m2 | 2.31 |  |  | 413.08 | 954.2148 | 359.92 | 831.4152 | 21 | 2160.6123 | 0.068 | 0.15708 | 0 | 0 |  | RTS 24/ I | RTS 24/ I | 0.71398 | 1.6493 |  | Práce | Běžná |  |  |  | POL1_
|  | zapravení rýh + 10% : 0,03*70,0*1,1 |  | 2.31 | [23 empty] | VV | 0
19 | 973031616R00 | Vysekání kapes zeď cih. špalíky, krabice 10x10x5cm | kus | 15 |  |  | 2.35 | 35.25 | 64.25 | 963.75 | 21 | 1208.79 | 8e-05 | 0.0012 | 0.001 | 0.015 |  | RTS 24/ I | RTS 24/ I | 0.152 | 2.28 |  | Práce | Běžná |  |  |  | POL1_9
20 | POZN | Poznámka k rozpočtu |  | 0 |  |  | 0 | 0 | 0 | 0 | 21 | 0 | 0 | 0 | 0 | 0 |  | Vlastní | Indiv | 0 | 0 |  | Práce | Běžná |  |  |  | POL1_9
|  | *prvky přístupového systému nejsou součástí projektu, bude dodáno externě mimo projekt : | [25 empty] | VV | 0
|  | *stávající datový rozvaděč bude zachován : | [25 empty] | VV | 0
|  | *stávající ústředna PZTS bude zachována : | [25 empty] | VV | 0
[26 empty] | 12 | 21 | DPH
END
Note on S6: Jedná se o informaci, zda se jedná o položku, která je do rozpočtu zadána z cenové soustavy RTS, nebo vlastní.
Note on T6: Jedná se o název CÚ, která je zadána u položky rozpočtu

## Gastrotechnologie
ks
SKLAD ODPADŮ
UR400S | 101 - Chladicí skříň na bioodpad | 1
MYTÍ TERMOPORTŮ
| 151 - Stůl s dřezem | 1
| 151.1 - Baterie se sprchou | 1
| 152 - Regál čtyřpolicový | 1
PŘÍPRAVNA
UR600 | 201 - Chladicí skříň | 1
| 202 - Pracovní stůl s dřezem a policí | 1
| 202.1 - Baterie s hygienickou pákou | 1
202.2 - Dávkovač mýdla
202.3 - Podavač papírových ubrousků
HWA 21 bravilor | 203 - Výrobník horké vody | 1
| 204 - Pracovní stůl s dřezem, částečným prolisem desky a zásuvkovým blokem | 1
| 204.1 - Stojánková baterie | 1
UL | 205 - Mycí stroj | 1
| 205.1 - Podstavec pod mycí stroj | 1
| 205.2 - Úpravna vody | 1
| 206 - Vozík manipulační | 1
| 207 - Vozík vyhřívaný na 15xGN1/1 | 1
| 208 - Skříňka nástěnná s křídlovými dvířky | 2
VÝDEJNA
| 301 - Pracovní stůl s dřezem a policí | 1
| 301.1 - Baterie s hygienickou pákou | 1
301.2 - Dávkovač mýdla
301.3 - Podavač papírových ubrousků
| 302 - Police nástěnná, 2ks | 2
| 303 - Výdejní stůl s vestavěnou technologií a přípravou na opláštění | 1
UJ | 304 - Vyhřívaná vana 2xGN1/1, vestavěná | 1
| 305 - Vozík manipulační, 3 police | 1
MYTÍ NÁDOBÍ
| 401 - Stůl s dřezem | 1
| 401.1 - Baterie se sprchou | 1
AF611 | 402 - Mycí stroj | 1
| 402.1 - Podstavec pod mycí stroj | 1
| 402.2 - Úpravna vody | 1