## Rekapitulace stavby
Export Komplet | [25 empty] | VZ | 2.0 | [5 empty] | False | False | {b87f3c18-4bc2-423f-93e9-59088a401500}
[18 empty] | >> skryté sloupce << | [13 empty] | 0,01 | 21
[32 empty] | 0,01 | 15
|  | REKAPITULACE STAVBY | [16 empty] | v --- níže se nacházejí doplnkové a pomocné údaje k sestavám --- v | [11 empty] | Návod na vyplnění | 0,001
|  | Kód: |  |  |  |  | 533_Kolin_UTunky | [23 empty] | Měnit lze pouze buňky se žlutým podbarvením! 1) v Rekapitulaci stavby vyplňte údaje o Uchazeči (přenesou se do ostatních sestav i v jiných listech) 2) na vybraných listech vyplňte v sestavě Soupis prací ceny u položek | 0,01
|  | Stavba: |  |  |  |  | Dokončení překladiště KD Kolín - Překladní a manipulační plocha pro kolej č. 1a | [24 empty] | 0,01
|  | KSO: |  |  |  |  | 822 29 3 | [6 empty] | CC-CZ: |  | 21121 | [15 empty] | 0,01
|  | Místo: |  |  |  |  | Kolín | [6 empty] | Datum: |  | 14. 7. 2022 | [15 empty] | 0,01
|  | CZ-CPV: |  |  |  |  | 45233251-3 | [6 empty] | CZ-CPA: |  | 42.11.10 | [15 empty] | 0,01
|  | Zadavatel: | [11 empty] | IČ: |  | 65413865 | [15 empty] | 0,01
|  |  | T-PORT, spol. s r.o. | [10 empty] | DIČ: |  | CZ65413865 | [15 empty] | 0,01
0,01
|  | Uchazeč: | [11 empty] | IČ: |  | Vyplň údaj | [15 empty] | 0,01
|  |  | Vyplň údaj | [10 empty] | DIČ: |  | Vyplň údaj | [15 empty] | 0,01
False
|  | Projektant: | [11 empty] | IČ: |  | 63105675 | [15 empty] | False
|  |  | Ing. Jan Ježek | [10 empty] | DIČ: |  | CZ530906153 | [15 empty] | True
0,01
|  | Zpracovatel: | [11 empty] | IČ: |  | 63105675 | [15 empty] | 0,01
|  |  | Ing. Jan Ježek | [10 empty] | DIČ: |  | CZ530906153 | [15 empty] | True
Poznámka:
Soupis prací je sestaven s využitím Cenové soustavy ÚRS. Položky, které pochází z této cenové soustavy, jsou ve sloupci 'Cenová soustava' označeny popisem 'CS ÚRS' a úrovní příslušného kalendářního pololetí. Veškeré další informace vymezující popis a podmínky použití těchto položek z Cenové soustavy, které nejsou uvedeny přímo v soupisu prací, jsou neomezeně dálkově k dispozici na webu podminky.urs.cz.
|  | Cena bez DPH | [11 empty] | 0
[8 empty] | Sazba daně |  | Základ daně |  |  |  | Výše daně
|  | DPH |  | základní |  |  |  | 21% |  | 0 |  |  |  | 0
|  |  |  | snížená |  |  |  | 15% |  | 0 |  |  |  | 0
|  |  |  | zákl. přenesená |  |  |  | 21% |  | 0 |  |  |  | 0
|  |  |  | sníž. přenesená |  |  |  | 15% |  | 0 |  |  |  | 0
|  |  |  | nulová |  |  |  | 0% |  | 0 |  |  |  | 0
|  | Cena s DPH | [6 empty] | v |  | CZK |  |  | 0
REKAPITULACE OBJEKTŮ STAVBY A SOUPISŮ PRACÍ
| Kód: | [6 empty] | 533_Kolin_UTunky
| Stavba: | [6 empty] | Dokončení překladiště KD Kolín - Překladní a manipulační plocha pro kolej č. 1a
| Místo: | [6 empty] | Kolín |  |  |  |  | Datum: |  | 14. 7. 2022
| Zadavatel: | [6 empty] | T-PORT, spol. s r.o. |  |  |  |  | Projektant: |  | Ing. Jan Ježek |  |  |  | Informatívní údaje z listů zakázek
| Uchazeč: | [11 empty] | Zpracovatel: |  | Ing. Jan Ježek
| Kód |  |  |  | Popis | [6 empty] | Cena bez DPH [CZK] |  |  |  | Cena s DPH [CZK] | Typ |  | z toho Ostat. náklady [CZK] | DPH [CZK] | Normohodiny [h] | DPH základní [CZK] | DPH snížená [CZK] | DPH základní přenesená [CZK] | DPH snížená přenesená [CZK] | Základna DPH základní | Základna DPH snížená | Základna DPH zákl. přenesená | Základna DPH sníž. přenesená | Základna DPH nulová
| Náklady stavby celkem | [10 empty] | 0 |  |  |  | 0 |  |  | 0 | 0 | 0 | 0 | 0 | 0 | 0 | 0 | 0 | 0 | 0 | 0 |  | D | 0 | ###NOIMPORT### | IMPORT | {b87f3c18-4bc2-423f-93e9-59088a401500} | {00000000-0000-0000-0000-000000000000} | 822 29 3
/ |  | VRN |  |  |  | Vedlejší rozpočtové náklady | [5 empty] | 0 |  |  |  | 0 | VON |  | 0 | 0 | 0 | 0 | 0 | 0 | 0 | 0 | 0 | 0 | 0 | 0 |  |  | 1 |  | IMPORT | {2d718cfd-039f-49ce-b794-5280170779a4} | {b87f3c18-4bc2-423f-93e9-59088a401500} | 824 81 16 | 2
/ |  | SO 001 |  |  |  | Příprava území | [5 empty] | 0 |  |  |  | 0 | STA |  | 0 | 0 | 0 | 0 | 0 | 0 | 0 | 0 | 0 | 0 | 0 | 0 |  |  | 1 |  | IMPORT | {d099b35a-4e79-444d-8462-eb6d40fac6c1} | {b87f3c18-4bc2-423f-93e9-59088a401500} | 822 29 3 | 2
/ |  | SO 101 |  |  |  | Překladní a manipulační plocha pro k.č.1a | [5 empty] | 0 |  |  |  | 0 | STA |  | 0 | 0 | 0 | 0 | 0 | 0 | 0 | 0 | 0 | 0 | 0 | 0 |  |  | 1 |  | IMPORT | {8d9fbdc2-c999-488d-bc0f-aff38a9ad606} | {b87f3c18-4bc2-423f-93e9-59088a401500} | 822 29 3 | 2
/ |  | SO 201 |  |  |  | Boční rampa | [5 empty] | 0 |  |  |  | 0 | STA |  | 0 | 0 | 0 | 0 | 0 | 0 | 0 | 0 | 0 | 0 | 0 | 0 |  |  | 1 |  | IMPORT | {1f065471-d928-4b54-acd4-24c4fa8c5fc5} | {b87f3c18-4bc2-423f-93e9-59088a401500} | 822 29 3 | 2
/ |  | SO 301 |  |  |  | Odvodnění | [5 empty] | 0 |  |  |  | 0 | STA |  | 0 | 0 | 0 | 0 | 0 | 0 | 0 | 0 | 0 | 0 | 0 | 0 |  |  | 1 |  | IMPORT | {5188a95c-3188-4583-8f56-127706bb5bd3} | {b87f3c18-4bc2-423f-93e9-59088a401500} | 822 29 3 | 2
/ |  | SO 401 |  |  |  | Osvětlení | [5 empty] | 0 |  |  |  | 0 | STA |  | 0 | 0 | 0 | 0 | 0 | 0 | 0 | 0 | 0 | 0 | 0 | 0 |  |  | 1 |  | IMPORT | {f028b979-ce2d-43ad-bc20-17d67d85b42b} | {b87f3c18-4bc2-423f-93e9-59088a401500} | 822 29 3 | 2
/ |  | SO 901 |  |  |  | Oplocení | [5 empty] | 0 |  |  |  | 0 | STA |  | 0 | 0 | 0 | 0 | 0 | 0 | 0 | 0 | 0 | 0 | 0 | 0 |  |  | 1 |  | IMPORT | {3adda3e0-7c80-49a2-bc82-41664bb58d96} | {b87f3c18-4bc2-423f-93e9-59088a401500} | 822 29 3 | 2

## VRN - Vedlejší rozpočtové...
[9 empty] | >> skryté sloupce << | [9 empty] | {2d718cfd-039f-49ce-b794-5280170779a4}
2
| KRYCÍ LIST SOUPISU PRACÍ | [8 empty] | v --- níže se nacházejí doplnkové a pomocné údaje k sestavám --- v | [8 empty] | False
Stavba:
Dokončení překladiště KD Kolín - Překladní a manipulační plocha pro kolej č. 1a
Objekt:
VRN - Vedlejší rozpočtové náklady
| KSO: |  | 824 81 16 |  |  | CC-CZ:
| Místo: |  | Kolín |  |  | Datum: | 14. 7. 2022
| Zadavatel: |  |  |  |  | IČ: | 65413865
|  | T-PORT, spol. s r.o. |  |  |  | DIČ: | CZ65413865
| Uchazeč: |  |  |  |  | IČ: | Vyplň údaj
|  | Vyplň údaj |  |  |  | DIČ: | Vyplň údaj
| Projektant: |  |  |  |  | IČ: | 63105675
|  | Ing. Jan Ježek |  |  |  | DIČ: | CZ530906153
| Zpracovatel: |  |  |  |  | IČ: | 63105675
|  | Ing. Jan Ježek |  |  |  | DIČ: | CZ530906153
Poznámka:
| Cena bez DPH | [5 empty] | 0
|  |  | Základ daně |  |  | Sazba daně | Výše daně
| DPH | základní | 0 |  |  | 21% | 0
|  | snížená | 0 |  |  | 15% | 0
|  | zákl. přenesená | 0 |  |  | 21% | 0
|  | sníž. přenesená | 0 |  |  | 15% | 0
|  | nulová | 0 |  |  | 0% | 0
| Cena s DPH |  |  | v | CZK |  | 0
REKAPITULACE ČLENĚNÍ SOUPISU PRACÍ
Stavba:
Dokončení překladiště KD Kolín - Překladní a manipulační plocha pro kolej č. 1a
Objekt:
VRN - Vedlejší rozpočtové náklady
Místo: |  |  | Kolín |  |  | Datum: | 14. 7. 2022
Zadavatel: |  |  | T-PORT, spol. s r.o. |  |  | Projektant: | Ing. Jan Ježek
Uchazeč: |  |  | Vyplň údaj |  |  | Zpracovatel: | Ing. Jan Ježek
Kód dílu - Popis | [6 empty] | Cena celkem [CZK]
Náklady stavby celkem | [6 empty] | 0 | [12 empty] | -1
| VRN - Vedlejší rozpočtové náklady | [5 empty] | 0
| VRN1 - Průzkumné, geodetické a projektové práce | [5 empty] | 0
| VRN3 - Zařízení staveniště | [5 empty] | 0
| VRN4 - Inženýrská činnost | [5 empty] | 0
SOUPIS PRACÍ
Stavba:
Dokončení překladiště KD Kolín - Překladní a manipulační plocha pro kolej č. 1a
Objekt:
VRN - Vedlejší rozpočtové náklady
Místo: |  |  | Kolín |  |  | Datum: | 14. 7. 2022
Zadavatel: |  |  | T-PORT, spol. s r.o. |  |  | Projektant: | Ing. Jan Ježek
Uchazeč: |  |  | Vyplň údaj |  |  | Zpracovatel: | Ing. Jan Ježek
PČ | Typ | Kód | Popis | MJ | Množství | J.cena [CZK] | Cena celkem [CZK] | Cenová soustava |  |  | DPH | J. Nh [h] | Nh celkem [h] | J. hmotnost [t] | Hmotnost celkem [t] | J. suť [t] | Suť Celkem [t]
Náklady soupisu celkem | [6 empty] | 0 | [5 empty] | 0 |  | 0 |  | 0 |  | D | -1 | [10 empty] | 0
| D | VRN | Vedlejší rozpočtové náklady |  |  |  | 0 | [5 empty] | 0 |  | 0 |  | 0 | 5 | D | 0 |  |  |  | ROZPOCET | [6 empty] | 0
| D | VRN1 | Průzkumné, geodetické a projektové práce |  |  |  | 0 | [5 empty] | 0 |  | 0 |  | 0 | 5 | D | 1 |  |  |  | ROZPOCET | [6 empty] | 0
1 | K | 013254000 | Dokumentace skutečného provedení stavby | kompl | 1 |  | 0 |  |  |  | základní |  | 0 | 0 | 0 | 0 | 0 | 1024 | K | 2 |  |  |  | ROZPOCET | 0 | 0 | 0 | 0 | 0 | 1 | 0 | 1024 | -1065095274
| PP |  | Dokumentace skutečného provedení stavby | [15 empty] | PP | 2
2 | K | 013294000 | Realizační dokumentace | kpl | 1 |  | 0 |  |  |  | základní |  | 0 | 0 | 0 | 0 | 0 | 1024 | K | 2 |  |  |  | ROZPOCET | 0 | 0 | 0 | 0 | 0 | 1 | 0 | 1024 | 2134643566
| PP |  | Realizační dokumentace | [15 empty] | PP | 2
| Online PSC |  | https://podminky.urs.cz/item/CS_URS_2022_02/013294000 | [15 empty] | Online PSC | 2
| D | VRN3 | Zařízení staveniště |  |  |  | 0 | [5 empty] | 0 |  | 0 |  | 0 | 5 | D | 1 |  |  |  | ROZPOCET | [6 empty] | 0
3 | K | 030001000 | Zařízení staveniště | kompl | 1 |  | 0 |  |  |  | základní |  | 0 | 0 | 0 | 0 | 0 | 1024 | K | 2 |  |  |  | ROZPOCET | 0 | 0 | 0 | 0 | 0 | 1 | 0 | 1024 | -281316049
| PP |  | Zařízení staveniště | [15 empty] | PP | 2
4 | K | 032403000 | Provizorní komunikace | m2 | 315 |  | 0 |  |  |  | základní |  | 0 | 0 | 0 | 0 | 0 | 1024 | K | 2 |  |  |  | ROZPOCET | 0 | 0 | 0 | 0 | 0 | 1 | 0 | 1024 | -1766796101
| PP |  | Provizorní komunikace | [15 empty] | PP | 2
| Online PSC |  | https://podminky.urs.cz/item/CS_URS_2022_02/032403000 | [15 empty] | Online PSC | 2
| VV |  | "úprava staveništní komunikace dl. 70 m, průměrná š = 4,5 m" 70*4,5 |  | 315 | [13 empty] | VV | 2 | 2 | True | 1 | ROZPOCET
| D | VRN4 | Inženýrská činnost |  |  |  | 0 | [5 empty] | 0 |  | 0 |  | 0 | 5 | D | 1 |  |  |  | ROZPOCET | [6 empty] | 0
5 | K | 040001000 | Inženýrská činnost | kompl | 1 |  | 0 |  |  |  | základní |  | 0 | 0 | 0 | 0 | 0 | 1024 | K | 2 |  |  |  | ROZPOCET | 0 | 0 | 0 | 0 | 0 | 1 | 0 | 1024 | 2005353007
| PP |  | Inženýrská činnost | [15 empty] | PP | 2
6 | K | 043134000 | Zkoušky zatěžovací | ks | 60 |  | 0 |  |  |  | základní |  | 0 | 0 | 0 | 0 | 0 | 1024 | K | 2 |  |  |  | ROZPOCET | 0 | 0 | 0 | 0 | 0 | 1 | 0 | 1024 | 1706312190
| PP |  | Zkoušky zatěžovací | [15 empty] | PP | 2
7 | K | 049103000 | Dozor/dohled geotechnika při realizaci stavby | kompl | 1 |  | 0 |  |  |  | základní |  | 0 | 0 | 0 | 0 | 0 | 1024 | K | 2 |  |  |  | ROZPOCET | 0 | 0 | 0 | 0 | 0 | 1 | 0 | 1024 | 1975085200
| PP |  | Dozor/dohled geotechnika při realizaci stavby | [15 empty] | PP | 2
| Online PSC |  | https://podminky.urs.cz/item/CS_URS_2022_02/049103000 | [15 empty] | Online PSC | 2

## SO 001 - Příprava území
[9 empty] | >> skryté sloupce << | [9 empty] | {d099b35a-4e79-444d-8462-eb6d40fac6c1}
2
| KRYCÍ LIST SOUPISU PRACÍ | [8 empty] | v --- níže se nacházejí doplnkové a pomocné údaje k sestavám --- v | [8 empty] | False
Stavba:
Dokončení překladiště KD Kolín - Překladní a manipulační plocha pro kolej č. 1a
Objekt:
SO 001 - Příprava území
| KSO: |  | 822 29 3 |  |  | CC-CZ:
| Místo: |  | Kolín |  |  | Datum: | 14. 7. 2022
| Zadavatel: |  |  |  |  | IČ: | 65413865
|  | T-PORT, spol. s r.o. |  |  |  | DIČ: | CZ65413865
| Uchazeč: |  |  |  |  | IČ: | Vyplň údaj
|  | Vyplň údaj |  |  |  | DIČ: | Vyplň údaj
| Projektant: |  |  |  |  | IČ: | 63105675
|  | Ing. Jan Ježek |  |  |  | DIČ: | CZ530906153
| Zpracovatel: |  |  |  |  | IČ: | 63105675
|  | Ing. Jan Ježek |  |  |  | DIČ: | CZ530906153
Poznámka:
| Cena bez DPH | [5 empty] | 0
|  |  | Základ daně |  |  | Sazba daně | Výše daně
| DPH | základní | 0 |  |  | 21% | 0
|  | snížená | 0 |  |  | 15% | 0
|  | zákl. přenesená | 0 |  |  | 21% | 0
|  | sníž. přenesená | 0 |  |  | 15% | 0
|  | nulová | 0 |  |  | 0% | 0
| Cena s DPH |  |  | v | CZK |  | 0
REKAPITULACE ČLENĚNÍ SOUPISU PRACÍ
Stavba:
Dokončení překladiště KD Kolín - Překladní a manipulační plocha pro kolej č. 1a
Objekt:
SO 001 - Příprava území
Místo: |  |  | Kolín |  |  | Datum: | 14. 7. 2022
Zadavatel: |  |  | T-PORT, spol. s r.o. |  |  | Projektant: | Ing. Jan Ježek
Uchazeč: |  |  | Vyplň údaj |  |  | Zpracovatel: | Ing. Jan Ježek
Kód dílu - Popis | [6 empty] | Cena celkem [CZK]
Náklady stavby celkem | [6 empty] | 0 | [12 empty] | -1
| HSV - Práce a dodávky HSV | [5 empty] | 0
| 1 - Zemní práce | [5 empty] | 0
| 2 - Zakládání | [5 empty] | 0
| 5 - Komunikace pozemní | [5 empty] | 0
| 9 - Ostatní konstrukce a práce, bourání | [5 empty] | 0
| 998 - Přesun hmot | [5 empty] | 0
SOUPIS PRACÍ
Stavba:
Dokončení překladiště KD Kolín - Překladní a manipulační plocha pro kolej č. 1a
Objekt:
SO 001 - Příprava území
Místo: |  |  | Kolín |  |  | Datum: | 14. 7. 2022
Zadavatel: |  |  | T-PORT, spol. s r.o. |  |  | Projektant: | Ing. Jan Ježek
Uchazeč: |  |  | Vyplň údaj |  |  | Zpracovatel: | Ing. Jan Ježek
PČ | Typ | Kód | Popis | MJ | Množství | J.cena [CZK] | Cena celkem [CZK] | Cenová soustava |  |  | DPH | J. Nh [h] | Nh celkem [h] | J. hmotnost [t] | Hmotnost celkem [t] | J. suť [t] | Suť Celkem [t]
Náklady soupisu celkem | [6 empty] | 0 | [5 empty] | 0 |  | 6.9321 |  | 49.2788 |  | D | -1 | [10 empty] | 0
| D | HSV | Práce a dodávky HSV |  |  |  | 0 | [5 empty] | 0 |  | 6.9321 |  | 49.2788 | 1 | D | 0 |  |  |  | ROZPOCET | [6 empty] | 0
| D | 1 | Zemní práce |  |  |  | 0 | [5 empty] | 0 |  | 0 |  | 0 | 1 | D | 1 |  |  |  | ROZPOCET | [6 empty] | 0
1 | K | 122251105 | Odkopávky a prokopávky nezapažené v hornině třídy těžitelnosti I skupiny 3 objem do 1000 m3 strojně | m3 | 46079.24 |  | 0 |  |  |  | základní |  | 0 | 0 | 0 | 0 | 0 | 4 | K | 2 |  |  |  | ROZPOCET | 0 | 0 | 0 | 0 | 0 | 1 | 0 | 4 | 1958656609
| PP |  | Odkopávky a prokopávky nezapažené strojně v hornině třídy těžitelnosti I skupiny 3 přes 500 do 1 000 m3 | [15 empty] | PP | 2
| Online PSC |  | https://podminky.urs.cz/item/CS_URS_2022_02/122251105 | [15 empty] | Online PSC | 2
| VV |  | "viz příloha výkaz výměr - odkpávka do úrovně zemní pláně"42622,040 |  | 42622.04 | [13 empty] | VV | 2 | 2 | True | 0 | ROZPOCET
| VV |  | "odkopávka do úrovně parapláně - plocha*tloušťka sanace"8643*0,4 |  | 3457.2 | [13 empty] | VV | 2 | 2 | True | 0 | ROZPOCET
| VV |  | Součet |  | 46079.24 | [13 empty] | VV | 2 | 4 | True | 1 | ROZPOCET
2 | K | 162351103 | Vodorovné přemístění přes 50 do 500 m výkopku/sypaniny z horniny třídy těžitelnosti I skupiny 1 až 3 | m3 | 46079.24 |  | 0 |  |  |  | základní |  | 0 | 0 | 0 | 0 | 0 | 4 | K | 2 |  |  |  | ROZPOCET | 0 | 0 | 0 | 0 | 0 | 1 | 0 | 4 | -1511639702
| PP |  | Vodorovné přemístění výkopku nebo sypaniny po suchu na obvyklém dopravním prostředku, bez naložení výkopku, avšak se složením bez rozhrnutí z horniny třídy těžitelnosti I skupiny 1 až 3 na vzdálenost přes 50 do 500 m | [15 empty] | PP | 2
| Online PSC |  | https://podminky.urs.cz/item/CS_URS_2022_02/162351103 | [15 empty] | Online PSC | 2
| VV |  | 46079,24 |  | 46079.24 | [13 empty] | VV | 2 | 2 | True | 1 | ROZPOCET
3 | K | 164303110 | Vodorovné přemístění výkopku po vodě na místo uložení s vyložením a souvisejícími poplatky | m3 | 46079.24 |  | 0 |  |  |  | základní |  | 0 | 0 | 0 | 0 | 0 | 4 | K | 2 |  |  |  | ROZPOCET | 0 | 0 | 0 | 0 | 0 | 1 | 0 | 4 | 17647580
| PP |  | Vodorovné přemístění výkopku po vodě na místo uložení s vyložením a souvisejícími poplatky | [15 empty] | PP | 2
| P |  | Poznámka k položce: obsahuje: 1) pronájem plovoucí rampy pro nakládku na loď 2) remorkáž 3) poplatek za skládku 4) přístavní poplatky | [15 empty] | P | 2
| VV |  | 46079,24 |  | 46079.24 | [13 empty] | VV | 2 | 2 | True | 1 | ROZPOCET
4 | K | 167151131 | Nakládání nebo překládání na loď nebo z lodi výkopku z horniny třídy těžitelnosti I skupiny 1 až 3 | m3 | 46079.24 |  | 0 |  |  |  | základní |  | 0 | 0 | 0 | 0 | 0 | 4 | K | 2 |  |  |  | ROZPOCET | 0 | 0 | 0 | 0 | 0 | 1 | 0 | 4 | -369867994
| PP |  | Nakládání, skládání a překládání neulehlého výkopku nebo sypaniny strojně nakládání nebo překládání na loď nebo překládání nebo vykládání z lodi, z hornin třídy těžitelnosti I, skupiny 1 až 3 | [15 empty] | PP | 2
| Online PSC |  | https://podminky.urs.cz/item/CS_URS_2022_02/167151131 | [15 empty] | Online PSC | 2
| VV |  | 46079,24 |  | 46079.24 | [13 empty] | VV | 2 | 2 | True | 1 | ROZPOCET
| D | 2 | Zakládání |  |  |  | 0 | [5 empty] | 0 |  | 0.057086 |  | 0 | 1 | D | 1 |  |  |  | ROZPOCET | [6 empty] | 0
5 | K | 213141113 | Zřízení vrstvy z geotextilie v rovině nebo ve sklonu do 1:5 š přes 6 do 8,5 m | m2 | 78.2 |  | 0 |  |  |  | základní |  | 0 | 0.00022 | 0.017204 | 0 | 0 | 4 | K | 2 |  |  |  | ROZPOCET | 0 | 0 | 0 | 0 | 0 | 1 | 0 | 4 | 706311737
| PP |  | Zřízení vrstvy z geotextilie filtrační, separační, odvodňovací, ochranné, výztužné nebo protierozní v rovině nebo ve sklonu do 1:5, šířky přes 6 do 8,5 m | [15 empty] | PP | 2
| Online PSC |  | https://podminky.urs.cz/item/CS_URS_2022_02/213141113 | [15 empty] | Online PSC | 2
| VV |  | "ochrana k.č.1a a 2a - odměřená plocha + obvod plochy*přesah"48 + 30,2*1,0 |  | 78.2 | [13 empty] | VV | 2 | 2 | True | 1 | ROZPOCET
6 | M | 69311175 | geotextilie PP s ÚV stabilizací 500g/m2 | m2 | 79.764 |  | 0 |  |  |  | základní |  | 0 | 0.0005 | 0.039882 | 0 | 0 | 8 | M | 2 |  |  |  | ROZPOCET | 0 | 0 | 0 | 0 | 0 | 1 | 0 | 4 | -650717165
| PP |  | geotextilie PP s ÚV stabilizací 500g/m2 | [15 empty] | PP | 2
| VV |  | "ztratné 2%"1,02*78,2 |  | 79.764 | [13 empty] | VV | 2 | 2 | True | 1 | ROZPOCET
| D | 5 | Komunikace pozemní |  |  |  | 0 | [5 empty] | 0 |  | 0 |  | 0 | 1 | D | 1 |  |  |  | ROZPOCET | [6 empty] | 0
7 | K | 564871011 | Podklad ze štěrkodrtě ŠD plochy do 100 m2 tl 250 mm | m2 | 51.775 |  | 0 |  |  |  | základní |  | 0 | 0 | 0 | 0 | 0 | 4 | K | 2 |  |  |  | ROZPOCET | 0 | 0 | 0 | 0 | 0 | 1 | 0 | 4 | 1497158899
| PP |  | Podklad ze štěrkodrti ŠD s rozprostřením a zhutněním plochy jednotlivě do 100 m2, po zhutnění tl. 250 mm | [15 empty] | PP | 2
| Online PSC |  | https://podminky.urs.cz/item/CS_URS_2022_02/564871011 | [15 empty] | Online PSC | 2
| VV |  | "plocha ve střednici vrstvy"48 +30,2*0,125 |  | 51.775 | [13 empty] | VV | 2 | 2 | True | 1 | ROZPOCET
8 | K | 564871016 | Podklad ze štěrkodrtě ŠD plochy do 100 m2 tl 300 mm | m2 | 60.08 |  | 0 |  |  |  | základní |  | 0 | 0 | 0 | 0 | 0 | 4 | K | 2 |  |  |  | ROZPOCET | 0 | 0 | 0 | 0 | 0 | 1 | 0 | 4 | -1183471713
| PP |  | Podklad ze štěrkodrti ŠD s rozprostřením a zhutněním plochy jednotlivě do 100 m2, po zhutnění tl. 300 mm | [15 empty] | PP | 2
| Online PSC |  | https://podminky.urs.cz/item/CS_URS_2022_02/564871016 | [15 empty] | Online PSC | 2
| VV |  | "plocha ve střednici vrstvy"48+30,2*0,4 |  | 60.08 | [13 empty] | VV | 2 | 2 | True | 1 | ROZPOCET
9 | K | 171152112 | Uložení sypaniny z hornin nesoudržných a sypkých do násypů zhutněných mimo aktivní zónu silnic a dálnic | m3 | 181.768 |  | 0 |  |  |  | základní |  | 0 | 0 | 0 | 0 | 0 | 4 | K | 2 |  |  |  | ROZPOCET | 0 | 0 | 0 | 0 | 0 | 1 | 0 | 4 | 565281855
| PP |  | Uložení sypaniny do zhutněných násypů pro silnice, dálnice a letiště s rozprostřením sypaniny ve vrstvách, s hrubým urovnáním a uzavřením povrchu násypu z hornin nesoudržných sypkých mimo aktivní zónu | [15 empty] | PP | 2
| Online PSC |  | https://podminky.urs.cz/item/CS_URS_2022_02/171152112 | [15 empty] | Online PSC | 2
| VV |  | "odměřená plocha obratiště ve střednici náspu*odhadovaná potřebná tloušťka úprava výšky náspu"242,357*0,75 |  | 181.768 | [13 empty] | VV | 2 | 2 | True | 1 | ROZPOCET
| D | 9 | Ostatní konstrukce a práce, bourání |  |  |  | 0 | [5 empty] | 0 |  | 6.8751 |  | 49.2788 | 1 | D | 1 |  |  |  | ROZPOCET | [6 empty] | 0
10 | K | 925381113 | Kolejové zarážedlo provizorní - zřízení a odstranění | kus | 2 |  | 0 |  |  |  | základní |  | 0 | 3.4375 | 6.8751 | 0 | 0 | 4 | K | 2 |  |  |  | ROZPOCET | 0 | 0 | 0 | 0 | 0 | 1 | 0 | 4 | -1908760251
| PP |  | Ochranná železniční zařízení kolejové zarážedlo provizorní včetně odstranění | [15 empty] | PP | 2
| Online PSC |  | https://podminky.urs.cz/item/CS_URS_2022_02/925381113 | [15 empty] | Online PSC | 2
11 | K | 113107123 | Odstranění podkladu z kameniva drceného tl přes 200 do 300 mm ručně | m2 | 111.855 |  | 0 |  |  |  | základní |  | 0 | 0 | 0 | 0.44 | 49.2162 | 4 | K | 2 |  |  |  | ROZPOCET | 0 | 0 | 0 | 0 | 0 | 1 | 0 | 4 | 239766121
| PP |  | Odstranění podkladů nebo krytů ručně s přemístěním hmot na skládku na vzdálenost do 3 m nebo s naložením na dopravní prostředek z kameniva hrubého drceného, o tl. vrstvy přes 200 do 300 mm | [15 empty] | PP | 2
| Online PSC |  | https://podminky.urs.cz/item/CS_URS_2022_02/113107123 | [15 empty] | Online PSC | 2
| VV |  | "Odstranění přesypávky kolejí č. 1a a 2a" 51,775+60,080 |  | 111.855 | [13 empty] | VV | 2 | 2 | True | 1 | ROZPOCET
12 | K | 113311121 | Odstranění geotextilií v komunikacích | m2 | 78.2 |  | 0 |  |  |  | základní |  | 0 | 0 | 0 | 0.0008 | 0.06256 | 4 | K | 2 |  |  |  | ROZPOCET | 0 | 0 | 0 | 0 | 0 | 1 | 0 | 4 | 1985080070
| PP |  | Odstranění geosyntetik s uložením na vzdálenost do 20 m nebo naložením na dopravní prostředek geotextilie | [15 empty] | PP | 2
| Online PSC |  | https://podminky.urs.cz/item/CS_URS_2022_02/113311121 | [15 empty] | Online PSC | 2
| VV |  | "Odstranění geotextilie po ukonční potřeby přesypávky kolejí č. 1a a 2a"78,2 |  | 78.2 | [13 empty] | VV | 2 | 2 | True | 1 | ROZPOCET
| D | 998 | Přesun hmot |  |  |  | 0 | [5 empty] | 0 |  | 0 |  | 0 | 1 | D | 1 |  |  |  | ROZPOCET | [6 empty] | 0
13 | K | 998225111 | Přesun hmot pro pozemní komunikace s krytem z kamene, monolitickým betonovým nebo živičným | t | 6.932 |  | 0 |  |  |  | základní |  | 0 | 0 | 0 | 0 | 0 | 4 | K | 2 |  |  |  | ROZPOCET | 0 | 0 | 0 | 0 | 0 | 1 | 0 | 4 | 1346257515
| PP |  | Přesun hmot pro komunikace s krytem z kameniva, monolitickým betonovým nebo živičným dopravní vzdálenost do 200 m jakékoliv délky objektu | [15 empty] | PP | 2
| Online PSC |  | https://podminky.urs.cz/item/CS_URS_2022_02/998225111 | [15 empty] | Online PSC | 2

## SO 101 - Překladní a mani...
[9 empty] | >> skryté sloupce << | [9 empty] | {8d9fbdc2-c999-488d-bc0f-aff38a9ad606}
2
| KRYCÍ LIST SOUPISU PRACÍ | [8 empty] | v --- níže se nacházejí doplnkové a pomocné údaje k sestavám --- v | [8 empty] | False
Stavba:
Dokončení překladiště KD Kolín - Překladní a manipulační plocha pro kolej č. 1a
Objekt:
SO 101 - Překladní a manipulační plocha pro k.č.1a
| KSO: |  | 822 29 3 |  |  | CC-CZ: | 21121
| Místo: |  | Kolín |  |  | Datum: | 14. 7. 2022
| CZ-CPV: |  | 45233251-3 |  |  | CZ-CPA: | 42.11.10
| Zadavatel: |  |  |  |  | IČ: | 65413865
|  | T-PORT, spol. s r.o. |  |  |  | DIČ: | CZ65413865
| Uchazeč: |  |  |  |  | IČ: | Vyplň údaj
|  | Vyplň údaj |  |  |  | DIČ: | Vyplň údaj
| Projektant: |  |  |  |  | IČ: | 63105675
|  | Ing. Jan Ježek |  |  |  | DIČ: | CZ530906153
| Zpracovatel: |  |  |  |  | IČ: | 63105675
|  | Ing. Jan Ježek |  |  |  | DIČ: | CZ530906153
Poznámka:
| Cena bez DPH | [5 empty] | 0
|  |  | Základ daně |  |  | Sazba daně | Výše daně
| DPH | základní | 0 |  |  | 21% | 0
|  | snížená | 0 |  |  | 15% | 0
|  | zákl. přenesená | 0 |  |  | 21% | 0
|  | sníž. přenesená | 0 |  |  | 15% | 0
|  | nulová | 0 |  |  | 0% | 0
| Cena s DPH |  |  | v | CZK |  | 0
REKAPITULACE ČLENĚNÍ SOUPISU PRACÍ
Stavba:
Dokončení překladiště KD Kolín - Překladní a manipulační plocha pro kolej č. 1a
Objekt:
SO 101 - Překladní a manipulační plocha pro k.č.1a
Místo: |  |  | Kolín |  |  | Datum: | 14. 7. 2022
Zadavatel: |  |  | T-PORT, spol. s r.o. |  |  | Projektant: | Ing. Jan Ježek
Uchazeč: |  |  | Vyplň údaj |  |  | Zpracovatel: | Ing. Jan Ježek
Kód dílu - Popis | [6 empty] | Cena celkem [CZK]
Náklady stavby celkem | [6 empty] | 0 | [12 empty] | -1
| HSV - Práce a dodávky HSV | [5 empty] | 0
| 1 - Zemní práce | [5 empty] | 0
| 5 - Komunikace pozemní | [5 empty] | 0
| 9 - Ostatní konstrukce a práce, bourání | [5 empty] | 0
| 998 - Přesun hmot | [5 empty] | 0
SOUPIS PRACÍ
Stavba:
Dokončení překladiště KD Kolín - Překladní a manipulační plocha pro kolej č. 1a
Objekt:
SO 101 - Překladní a manipulační plocha pro k.č.1a
Místo: |  |  | Kolín |  |  | Datum: | 14. 7. 2022
Zadavatel: |  |  | T-PORT, spol. s r.o. |  |  | Projektant: | Ing. Jan Ježek
Uchazeč: |  |  | Vyplň údaj |  |  | Zpracovatel: | Ing. Jan Ježek
PČ | Typ | Kód | Popis | MJ | Množství | J.cena [CZK] | Cena celkem [CZK] | Cenová soustava |  |  | DPH | J. Nh [h] | Nh celkem [h] | J. hmotnost [t] | Hmotnost celkem [t] | J. suť [t] | Suť Celkem [t]
Náklady soupisu celkem | [6 empty] | 0 | [5 empty] | 0 |  | 3988.9721 |  | 0 |  | D | -1 | [10 empty] | 0
| D | HSV | Práce a dodávky HSV |  |  |  | 0 | [5 empty] | 0 |  | 3988.9721 |  | 0 | 1 | D | 0 |  |  |  | ROZPOCET | [6 empty] | 0
| D | 1 | Zemní práce |  |  |  | 0 | [5 empty] | 0 |  | 5.605 |  | 0 | 1 | D | 1 |  |  |  | ROZPOCET | [6 empty] | 0
1 | K | 181111113 | Plošná úprava terénu do 500 m2 zemina skupiny 1 až 4 nerovnosti přes 50 do 100 mm ve svahu přes 1:2 do 1:1 | m2 | 1403 |  | 0 |  |  |  | základní |  | 0 | 0 | 0 | 0 | 0 | 4 | K | 2 |  |  |  | ROZPOCET | 0 | 0 | 0 | 0 | 0 | 1 | 0 | 4 | 172571960
| PP |  | Plošná úprava terénu v zemině skupiny 1 až 4 s urovnáním povrchu bez doplnění ornice souvislé plochy do 500 m2 při nerovnostech terénu přes 50 do 100 mm na svahu přes 1:2 do 1:1 | [15 empty] | PP | 2
| Online PSC |  | https://podminky.urs.cz/item/CS_URS_2022_02/181111113 | [15 empty] | Online PSC | 2
| VV |  | "odměřeno ze situace" 1403 |  | 1403 | [13 empty] | VV | 2 | 2 | True | 1 | ROZPOCET
2 | K | 183405212 | Výsev trávníku hydroosevem na hlušinu | m2 | 1403 |  | 0 |  |  |  | základní |  | 0 | 0.00397 | 5.5699 | 0 | 0 | 4 | K | 2 |  |  |  | ROZPOCET | 0 | 0 | 0 | 0 | 0 | 1 | 0 | 4 | -320063450
| PP |  | Výsev trávníku hydroosevem na hlušinu | [15 empty] | PP | 2
| Online PSC |  | https://podminky.urs.cz/item/CS_URS_2022_02/183405212 | [15 empty] | Online PSC | 2
| VV |  | 1403 |  | 1403 | [13 empty] | VV | 2 | 2 | True | 1 | ROZPOCET
3 | M | 00572474 | osivo směs travní krajinná-svahová | kg | 35.075 |  | 0 |  |  |  | základní |  | 0 | 0.001 | 0.035075 | 0 | 0 | 8 | M | 2 |  |  |  | ROZPOCET | 0 | 0 | 0 | 0 | 0 | 1 | 0 | 4 | -952965005
| PP |  | osivo směs travní krajinná-svahová | [15 empty] | PP | 2
| VV |  | "plocha" 1403 |  | 1403 | [13 empty] | VV | 2 | 2 | True | 1 | ROZPOCET
| VV |  | 1403*0,025 'Přepočtené koeficientem množství |  | 35.075 | [13 empty] | VV | 2 | 2 | False | 1 | ROZPOCET
| D | 5 | Komunikace pozemní |  |  |  | 0 | [5 empty] | 0 |  | 3933.3934 |  | 0 | 1 | D | 1 |  |  |  | ROZPOCET | [6 empty] | 0
4 | K | 561051111 | Zřízení podkladu ze zeminy upravené vápnem, cementem, směsnými pojivy tl přes 300 do 350 mm pl do 1000 m2 | m2 | 200.329 |  | 0 |  |  |  | základní |  | 0 | 0 | 0 | 0 | 0 | 4 | K | 2 |  |  |  | ROZPOCET | 0 | 0 | 0 | 0 | 0 | 1 | 0 | 4 | -965695002
| PP |  | Zřízení podkladu ze zeminy upravené hydraulickými pojivy vápnem, cementem nebo směsnými pojivy (materiál ve specifikaci) s rozprostřením, promísením, vlhčením, zhutněním a ošetřením vodou plochy do 1 000 m2, tloušťka po zhutnění přes 300 do 350 mm | [15 empty] | PP | 2
| Online PSC |  | https://podminky.urs.cz/item/CS_URS_2022_02/561051111 | [15 empty] | Online PSC | 2
| VV |  | "jižní nájezd "200,329 |  | 200.329 | [13 empty] | VV | 2 | 2 | True | 1 | ROZPOCET
5 | M | 58530170 | vápno nehašené CL 90-Q pro úpravu zemin standardní | t | 2.103 |  | 0 |  |  |  | základní |  | 0 | 1 | 2.103 | 0 | 0 | 8 | M | 2 |  |  |  | ROZPOCET | 0 | 0 | 0 | 0 | 0 | 1 | 0 | 4 | 727119615
| PP |  | vápno nehašené CL 90-Q pro úpravu zemin standardní | [15 empty] | PP | 2
| VV |  | "objem zeminy*3%"200,329*0,35*0,03 |  | 2.103 | [13 empty] | VV | 2 | 2 | True | 1 | ROZPOCET
6 | K | 564661111 | Podklad z kameniva hrubého drceného vel. 32-125 mm plochy přes 100 m2 tl 200 mm | m2 | 17990.454 |  | 0 |  |  |  | základní |  | 0 | 0 | 0 | 0 | 0 | 4 | K | 2 |  |  |  | ROZPOCET | 0 | 0 | 0 | 0 | 0 | 1 | 0 | 4 | 300335224
| PP |  | Podklad z kameniva hrubého drceného vel. 32-125 mm, s rozprostřením a zhutněním plochy přes 100 m2, po zhutnění tl. 200 mm | [15 empty] | PP | 2
| Online PSC |  | https://podminky.urs.cz/item/CS_URS_2022_02/564661111 | [15 empty] | Online PSC | 2
| VV |  | "2 vrstvy*odměřená plocha" 2*8643 |  | 17286 | [13 empty] | VV | 2 | 2 | True | 0 | ROZPOCET
| VV |  | "severní nájezd: 2 vrstvy*odměřená plocha" 2*352,227 |  | 704.454 | [13 empty] | VV | 2 | 2 | True | 0 | ROZPOCET
| VV |  | Součet |  | 17990.454 | [13 empty] | VV | 2 | 4 | True | 1 | ROZPOCET
7 | K | 564851111 | Podklad ze štěrkodrtě ŠD plochy přes 100 m2 tl 150 mm | m2 | 704.454 |  | 0 |  |  |  | základní |  | 0 | 0 | 0 | 0 | 0 | 4 | K | 2 |  |  |  | ROZPOCET | 0 | 0 | 0 | 0 | 0 | 1 | 0 | 4 | 1989447386
| PP |  | Podklad ze štěrkodrti ŠD s rozprostřením a zhutněním plochy přes 100 m2, po zhutnění tl. 150 mm | [15 empty] | PP | 2
| Online PSC |  | https://podminky.urs.cz/item/CS_URS_2022_02/564851111 | [15 empty] | Online PSC | 2
| VV |  | "severní nájezd 2 vrstvy"2* 352,227 |  | 704.454 | [13 empty] | VV | 2 | 2 | True | 1 | ROZPOCET
8 | K | 564861111 | Podklad ze štěrkodrtě ŠD plochy přes 100 m2 tl 200 mm | m2 | 17838.556 |  | 0 |  |  |  | základní |  | 0 | 0 | 0 | 0 | 0 | 4 | K | 2 |  |  |  | ROZPOCET | 0 | 0 | 0 | 0 | 0 | 1 | 0 | 4 | -653388129
| PP |  | Podklad ze štěrkodrti ŠD s rozprostřením a zhutněním plochy přes 100 m2, po zhutnění tl. 200 mm | [15 empty] | PP | 2
| Online PSC |  | https://podminky.urs.cz/item/CS_URS_2022_02/564861111 | [15 empty] | Online PSC | 2
| VV |  | "2 vrstvy po 200 mm"8643*2 |  | 17286 | [13 empty] | VV | 2 | 2 | True | 0 | ROZPOCET
| VV |  | "jižní nájezd - odměřeno"200,329 |  | 200.329 | [13 empty] | VV | 2 | 2 | True | 0 | ROZPOCET
| VV |  | "severní nájezd:" 352,227 |  | 352.227 | [13 empty] | VV | 2 | 2 | True | 0 | ROZPOCET
| VV |  | Součet |  | 17838.556 | [13 empty] | VV | 2 | 4 | True | 1 | ROZPOCET
9 | K | 564952111 | Podklad z mechanicky zpevněného kameniva MZK tl 150 mm | m2 | 200.329 |  | 0 |  |  |  | základní |  | 0 | 0 | 0 | 0 | 0 | 4 | K | 2 |  |  |  | ROZPOCET | 0 | 0 | 0 | 0 | 0 | 1 | 0 | 4 | -605970606
| PP |  | Podklad z mechanicky zpevněného kameniva MZK (minerální beton) s rozprostřením a s hutněním, po zhutnění tl. 150 mm | [15 empty] | PP | 2
| Online PSC |  | https://podminky.urs.cz/item/CS_URS_2022_02/564952111 | [15 empty] | Online PSC | 2
| VV |  | "plocha jižního nájezdu"200,329 |  | 200.329 | [13 empty] | VV | 2 | 2 | True | 1 | ROZPOCET
10 | K | 564952114 | Podklad z mechanicky zpevněného kameniva MZK tl 180 mm | m2 | 17286 |  | 0 |  |  |  | základní |  | 0 | 0 | 0 | 0 | 0 | 4 | K | 2 |  |  |  | ROZPOCET | 0 | 0 | 0 | 0 | 0 | 1 | 0 | 4 | 2084490953
| PP |  | Podklad z mechanicky zpevněného kameniva MZK (minerální beton) s rozprostřením a s hutněním, po zhutnění tl. 180 mm | [15 empty] | PP | 2
| Online PSC |  | https://podminky.urs.cz/item/CS_URS_2022_02/564952114 | [15 empty] | Online PSC | 2
| VV |  | "2 vrstvy po 180 mm"2*8643 |  | 17286 | [13 empty] | VV | 2 | 2 | True | 1 | ROZPOCET
11 | K | 565165121 | Asfaltový beton vrstva podkladní ACP 16 (obalované kamenivo OKS) tl 80 mm š přes 3 m | m2 | 200.329 |  | 0 |  |  |  | základní |  | 0 | 0 | 0 | 0 | 0 | 4 | K | 2 |  |  |  | ROZPOCET | 0 | 0 | 0 | 0 | 0 | 1 | 0 | 4 | 221597871
| PP |  | Asfaltový beton vrstva podkladní ACP 16 (obalované kamenivo střednězrnné - OKS) s rozprostřením a zhutněním v pruhu šířky přes 3 m, po zhutnění tl. 80 mm | [15 empty] | PP | 2
| Online PSC |  | https://podminky.urs.cz/item/CS_URS_2022_02/565165121 | [15 empty] | Online PSC | 2
| VV |  | "jižní nájezd: plocha ve střednici vrstvy - odměřeno"200,329 |  | 200.329 | [13 empty] | VV | 2 | 2 | True | 0 | ROZPOCET
| VV |  | Součet |  | 200.329 | [13 empty] | VV | 2 | 4 | True | 1 | ROZPOCET
12 | K | 565176121 | Asfaltový beton vrstva podkladní ACP 22 (obalované kamenivo OKH) tl 100 mm š přes 3 m | m2 | 352.227 |  | 0 |  |  |  | základní |  | 0 | 0 | 0 | 0 | 0 | 4 | K | 2 |  |  |  | ROZPOCET | 0 | 0 | 0 | 0 | 0 | 1 | 0 | 4 | -2005904772
| PP |  | Asfaltový beton vrstva podkladní ACP 22 (obalované kamenivo hrubozrnné - OKH) s rozprostřením a zhutněním v pruhu šířky přes 3 m, po zhutnění tl. 100 mm | [15 empty] | PP | 2
| Online PSC |  | https://podminky.urs.cz/item/CS_URS_2022_02/565176121 | [15 empty] | Online PSC | 2
| VV |  | "severní nájezd: odměřeno"352,227 |  | 352.227 | [13 empty] | VV | 2 | 2 | True | 1 | ROZPOCET
13 | K | 566401111 | Úprava krytu z kameniva drceného pro nový kryt s doplněním kameniva drceného přes 0,06 do 0,08 m3/m2 | m2 | 9347.454 |  | 0 |  |  |  | základní |  | 0 | 0.13769 | 1287.0509 | 0 | 0 | 4 | K | 2 |  |  |  | ROZPOCET | 0 | 0 | 0 | 0 | 0 | 1 | 0 | 4 | 1345785902
| PP |  | Úprava dosavadního krytu z kameniva drceného jako podklad pro nový kryt s vyrovnáním profilu v příčném i podélném směru, s vlhčením a zhutněním, s doplněním kamenivem drceným, jeho rozprostřením a zhutněním, v množství přes 0,06 do 0,08 m3/m2 | [15 empty] | PP | 2
| Online PSC |  | https://podminky.urs.cz/item/CS_URS_2022_02/566401111 | [15 empty] | Online PSC | 2
| VV |  | "zavibrování štěrku fr. 4/8 - plocha"8643 |  | 8643 | [13 empty] | VV | 2 | 2 | True | 0 | ROZPOCET
| VV |  | "severní nájezd:" 2*352,227 |  | 704.454 | [13 empty] | VV | 2 | 2 | True | 0 | ROZPOCET
| VV |  | Součet |  | 9347.454 | [13 empty] | VV | 2 | 4 | True | 1 | ROZPOCET
14 | K | 567142115 | Podklad ze směsi stmelené cementem SC C 8/10 (KSC I) tl 250 mm | m2 | 352.227 |  | 0 |  |  |  | základní |  | 0 | 0 | 0 | 0 | 0 | 4 | K | 2 |  |  |  | ROZPOCET | 0 | 0 | 0 | 0 | 0 | 1 | 0 | 4 | -1451262528
| PP |  | Podklad ze směsi stmelené cementem SC bez dilatačních spár, s rozprostřením a zhutněním SC C 8/10 (KSC I), po zhutnění tl. 250 mm | [15 empty] | PP | 2
| Online PSC |  | https://podminky.urs.cz/item/CS_URS_2022_02/567142115 | [15 empty] | Online PSC | 2
| VV |  | "severní nájezd: odměřeno"352,227 |  | 352.227 | [13 empty] | VV | 2 | 2 | True | 1 | ROZPOCET
15 | K | 569903311 | Zřízení zemních krajnic se zhutněním | m3 | 9.21 |  | 0 |  |  |  | základní |  | 0 | 0 | 0 | 0 | 0 | 4 | K | 2 |  |  |  | ROZPOCET | 0 | 0 | 0 | 0 | 0 | 1 | 0 | 4 | -1621592147
| PP |  | Zřízení zemních krajnic z hornin jakékoliv třídy se zhutněním | [15 empty] | PP | 2
| Online PSC |  | https://podminky.urs.cz/item/CS_URS_2022_02/569903311 | [15 empty] | Online PSC | 2
| VV |  | "jižní nájezd: délka krajnice * plocha v příčném řezu"2*24,606*0,07 |  | 3.445 | [13 empty] | VV | 2 | 2 | True | 0 | ROZPOCET
| VV |  | "severní nájezd: délka krajnice * plocha v příčném řezu"2*41,176*0,07 |  | 5.765 | [13 empty] | VV | 2 | 2 | True | 0 | ROZPOCET
| VV |  | Součet |  | 9.21 | [13 empty] | VV | 2 | 4 | True | 1 | ROZPOCET
16 | K | 573191111 | Postřik infiltrační kationaktivní emulzí v množství 1,3 kg/m2 | m2 | 552.556 |  | 0 |  |  |  | základní |  | 0 | 0 | 0 | 0 | 0 | 4 | K | 2 |  |  |  | ROZPOCET | 0 | 0 | 0 | 0 | 0 | 1 | 0 | 4 | 1688856976
| PP |  | Postřik infiltrační kationaktivní emulzí v množství 1,30 kg/m2 | [15 empty] | PP | 2
| Online PSC |  | https://podminky.urs.cz/item/CS_URS_2022_02/573191111 | [15 empty] | Online PSC | 2
| VV |  | "jižní nájezd: plocha povrchu vrstvy MZK - odměřeno"200,329 |  | 200.329 | [13 empty] | VV | 2 | 2 | True | 0 | ROZPOCET
| VV |  | "severní nájezd: odměřeno"352,227 |  | 352.227 | [13 empty] | VV | 2 | 2 | True | 0 | ROZPOCET
| VV |  | Součet |  | 552.556 | [13 empty] | VV | 2 | 4 | True | 1 | ROZPOCET
17 | K | 573231107 | Postřik živičný spojovací ze silniční emulze v množství 0,40 kg/m2 | m2 | 552.556 |  | 0 |  |  |  | základní |  | 0 | 0 | 0 | 0 | 0 | 4 | K | 2 |  |  |  | ROZPOCET | 0 | 0 | 0 | 0 | 0 | 1 | 0 | 4 | 1067861619
| PP |  | Postřik spojovací PS bez posypu kamenivem ze silniční emulze, v množství 0,40 kg/m2 | [15 empty] | PP | 2
| Online PSC |  | https://podminky.urs.cz/item/CS_URS_2022_02/573231107 | [15 empty] | Online PSC | 2
| VV |  | "jižní nájezd: plocha povrchu vrstvy ACP16+ - odměřeno"200,329 |  | 200.329 | [13 empty] | VV | 2 | 2 | True | 0 | ROZPOCET
| VV |  | "severní nájezd: odměřeno"352,227 |  | 352.227 | [13 empty] | VV | 2 | 2 | True | 0 | ROZPOCET
| VV |  | Součet |  | 552.556 | [13 empty] | VV | 2 | 4 | True | 1 | ROZPOCET
18 | K | 577134111 | Asfaltový beton vrstva obrusná ACO 11 (ABS) tř. I tl 40 mm š do 3 m z nemodifikovaného asfaltu | m2 | 200.329 |  | 0 |  |  |  | základní |  | 0 | 0 | 0 | 0 | 0 | 4 | K | 2 |  |  |  | ROZPOCET | 0 | 0 | 0 | 0 | 0 | 1 | 0 | 4 | 139458355
| PP |  | Asfaltový beton vrstva obrusná ACO 11 (ABS) s rozprostřením a se zhutněním z nemodifikovaného asfaltu v pruhu šířky do 3 m tř. I, po zhutnění tl. 40 mm | [15 empty] | PP | 2
| Online PSC |  | https://podminky.urs.cz/item/CS_URS_2022_02/577134111 | [15 empty] | Online PSC | 2
| VV |  | "jižní nájezd-odměřeno"200,329 |  | 200.329 | [13 empty] | VV | 2 | 2 | True | 1 | ROZPOCET
19 | K | 577144031 | Asfaltový beton vrstva obrusná ACO 11 (ABS) tř. I tl 50 mm š do 1,5 m z modifikovaného asfaltu | m2 | 352.227 |  | 0 |  |  |  | základní |  | 0 | 0 | 0 | 0 | 0 | 4 | K | 2 |  |  |  | ROZPOCET | 0 | 0 | 0 | 0 | 0 | 1 | 0 | 4 | -368271215
| PP |  | Asfaltový beton vrstva obrusná ACO 11 (ABS) s rozprostřením a se zhutněním z modifikovaného asfaltu v pruhu šířky do 1,5 m, po zhutnění tl. 50 mm | [15 empty] | PP | 2
| Online PSC |  | https://podminky.urs.cz/item/CS_URS_2022_02/577144031 | [15 empty] | Online PSC | 2
| VV |  | "severní nájezd- odměřeno"352,227 |  | 352.227 | [13 empty] | VV | 2 | 2 | True | 1 | ROZPOCET
20 | K | 596212313 | Kladení zámkové dlažby pozemních komunikací ručně tl do 120 mm skupiny A pl přes 300 m2 | m2 | 8643 |  | 0 |  |  |  | základní |  | 0 | 0.11303 | 976.9183 | 0 | 0 | 4 | K | 2 |  |  |  | ROZPOCET | 0 | 0 | 0 | 0 | 0 | 1 | 0 | 4 | 1792936472
| PP |  | Kladení dlažby z betonových zámkových dlaždic pozemních komunikací ručně s ložem z kameniva těženého nebo drceného tl. do 50 mm, s vyplněním spár, s dvojitým hutněním vibrováním a se smetením přebytečného materiálu na krajnici tl. 120 mm skupiny A, pro plochy přes 300 m2 | [15 empty] | PP | 2
| Online PSC |  | https://podminky.urs.cz/item/CS_URS_2022_02/596212313 | [15 empty] | Online PSC | 2
| VV |  | "plocha dlažby"8643 |  | 8643 | [13 empty] | VV | 2 | 2 | True | 1 | ROZPOCET
21 | M | 59245296 | dlažba zámková tvaru I 200x165x120mm přírodní | m2 | 8729.43 |  | 0 |  |  |  | základní |  | 0 | 0.191 | 1667.3211 | 0 | 0 | 8 | M | 2 |  |  |  | ROZPOCET | 0 | 0 | 0 | 0 | 0 | 1 | 0 | 4 | 672666414
| PP |  | dlažba zámková tvaru I 200x165x120mm přírodní | [15 empty] | PP | 2
| D | 9 | Ostatní konstrukce a práce, bourání |  |  |  | 0 | [5 empty] | 0 |  | 49.9737 |  | 0 | 1 | D | 1 |  |  |  | ROZPOCET | [6 empty] | 0
22 | K | 916131213 | Osazení silničního obrubníku betonového stojatého s boční opěrou do lože z betonu prostého | m | 146.036 |  | 0 |  |  |  | základní |  | 0 | 0.1554 | 22.694 | 0 | 0 | 4 | K | 2 |  |  |  | ROZPOCET | 0 | 0 | 0 | 0 | 0 | 1 | 0 | 4 | -920943249
| PP |  | Osazení silničního obrubníku betonového se zřízením lože, s vyplněním a zatřením spár cementovou maltou stojatého s boční opěrou z betonu prostého, do lože z betonu prostého | [15 empty] | PP | 2
| Online PSC |  | https://podminky.urs.cz/item/CS_URS_2022_02/916131213 | [15 empty] | Online PSC | 2
| VV |  | "délka obruby odměřeno"126,248+19,788 |  | 146.036 | [13 empty] | VV | 2 | 2 | True | 1 | ROZPOCET
23 | M | 59217031 | obrubník betonový silniční 1000x150x250mm | m | 146.036 |  | 0 |  |  |  | základní |  | 0 | 0.08 | 11.6829 | 0 | 0 | 8 | M | 2 |  |  |  | ROZPOCET | 0 | 0 | 0 | 0 | 0 | 1 | 0 | 4 | -1983155446
| PP |  | obrubník betonový silniční 1000x150x250mm | [15 empty] | PP | 2
24 | K | 919721123 | Geomříž pro stabilizaci podkladu tuhá dvouosá z PP podélná pevnost v tahu do 40 kN/m | m2 | 8955.379 |  | 0 |  |  |  | základní |  | 0 | 0.00061 | 5.4628 | 0 | 0 | 4 | K | 2 |  |  |  | ROZPOCET | 0 | 0 | 0 | 0 | 0 | 1 | 0 | 4 | -839645733
| PP |  | Geomříž pro stabilizaci podkladu tuhá dvouosá z polypropylenu podélná pevnost v tahu 40 kN/m | [15 empty] | PP | 2
| Online PSC |  | https://podminky.urs.cz/item/CS_URS_2022_02/919721123 | [15 empty] | Online PSC | 2
| VV |  | "geomříž v celé ploše"8643 |  | 8643 | [13 empty] | VV | 2 | 2 | True | 0 | ROZPOCET
| VV |  | "geomříž v severním nájezdu"312,379 |  | 312.379 | [13 empty] | VV | 2 | 2 | True | 0 | ROZPOCET
| VV |  | Součet |  | 8955.379 | [13 empty] | VV | 2 | 4 | True | 1 | ROZPOCET
25 | K | 213111121 | Stabilizace základové spáry zřízením vrstvy z geomříže tuhé | m2 | 8955.379 |  | 0 |  |  |  | základní |  | 0 | 0 | 0 | 0 | 0 | 4 | K | 2 |  |  |  | ROZPOCET | 0 | 0 | 0 | 0 | 0 | 1 | 0 | 4 | 73997847
| PP |  | Stabilizace základové spáry zřízením vrstvy z geomříže tuhé | [15 empty] | PP | 2
| Online PSC |  | https://podminky.urs.cz/item/CS_URS_2022_02/213111121 | [15 empty] | Online PSC | 2
| VV |  | 8955,379 |  | 8955.379 | [13 empty] | VV | 2 | 2 | True | 1 | ROZPOCET
26 | M | 69321064 | geomříž dvouosá PET (PES) s předepsanou tahovou pevností 120 kN podélně/příčně | m2 | 10607.646 |  | 0 |  |  |  | základní |  | 0 | 0.00031 | 3.2884 | 0 | 0 | 8 | M | 2 |  |  |  | ROZPOCET | 0 | 0 | 0 | 0 | 0 | 1 | 0 | 4 | -1885291081
| PP |  | geomříž dvouosá PET (PES) s předepsanou tahovou pevností 120 kN podélně/příčně | [15 empty] | PP | 2
| VV |  | 8955,379*1,1845 'Přepočtené koeficientem množství |  | 10607.646 | [13 empty] | VV | 2 | 2 | False | 1 | ROZPOCET
27 | K | 213141113 | Zřízení vrstvy z geotextilie v rovině nebo ve sklonu do 1:5 š přes 6 do 8,5 m | m2 | 9507.935 |  | 0 |  |  |  | základní |  | 0 | 0.00022 | 2.0917 | 0 | 0 | 4 | K | 2 |  |  |  | ROZPOCET | 0 | 0 | 0 | 0 | 0 | 1 | 0 | 4 | -122794565
| PP |  | Zřízení vrstvy z geotextilie filtrační, separační, odvodňovací, ochranné, výztužné nebo protierozní v rovině nebo ve sklonu do 1:5, šířky přes 6 do 8,5 m | [15 empty] | PP | 2
| Online PSC |  | https://podminky.urs.cz/item/CS_URS_2022_02/213141113 | [15 empty] | Online PSC | 2
| VV |  | 8955,379 |  | 8955.379 | [13 empty] | VV | 2 | 2 | True | 0 | ROZPOCET
| VV |  | "jižní nájezd" 200,329 |  | 200.329 | [13 empty] | VV | 2 | 2 | True | 0 | ROZPOCET
| VV |  | "severní nájezd"352,227 |  | 352.227 | [13 empty] | VV | 2 | 2 | True | 0 | ROZPOCET
| VV |  | Součet |  | 9507.935 | [13 empty] | VV | 2 | 4 | True | 1 | ROZPOCET
28 | M | 69311202 | geotextilie netkaná separační, ochranná, filtrační, drenážní PES(70%)+PP(30%) 500g/m2 | m2 | 9507.935 |  | 0 |  |  |  | základní |  | 0 | 0.0005 | 4.754 | 0 | 0 | 8 | M | 2 |  |  |  | ROZPOCET | 0 | 0 | 0 | 0 | 0 | 1 | 0 | 4 | 657281682
| PP |  | geotextilie netkaná separační, ochranná, filtrační, drenážní PES(70%)+PP(30%) 500g/m2 | [15 empty] | PP | 2
| VV |  | 9507,935 |  | 9507.935 | [13 empty] | VV | 2 | 2 | True | 1 | ROZPOCET
| D | 998 | Přesun hmot |  |  |  | 0 | [5 empty] | 0 |  | 0 |  | 0 | 1 | D | 1 |  |  |  | ROZPOCET | [6 empty] | 0
29 | K | 998223011 | Přesun hmot pro pozemní komunikace s krytem dlážděným | t | 3988.972 |  | 0 |  |  |  | základní |  | 0 | 0 | 0 | 0 | 0 | 4 | K | 2 |  |  |  | ROZPOCET | 0 | 0 | 0 | 0 | 0 | 1 | 0 | 4 | 186652988
| PP |  | Přesun hmot pro pozemní komunikace s krytem dlážděným dopravní vzdálenost do 200 m jakékoliv délky objektu | [15 empty] | PP | 2
| Online PSC |  | https://podminky.urs.cz/item/CS_URS_2022_02/998223011 | [15 empty] | Online PSC | 2

## SO 201 - Boční rampa
[9 empty] | >> skryté sloupce << | [9 empty] | {1f065471-d928-4b54-acd4-24c4fa8c5fc5}
2
| KRYCÍ LIST SOUPISU PRACÍ | [8 empty] | v --- níže se nacházejí doplnkové a pomocné údaje k sestavám --- v | [8 empty] | False
Stavba:
Dokončení překladiště KD Kolín - Překladní a manipulační plocha pro kolej č. 1a
Objekt:
SO 201 - Boční rampa
| KSO: |  | 822 29 3 |  |  | CC-CZ: | 21211
| Místo: |  | Kolín |  |  | Datum: | 14. 7. 2022
| CZ-CPV: |  | 45234114-8 |  |  | CZ-CPA: | 42.12.10
| Zadavatel: |  |  |  |  | IČ: | 65413865
|  | T-PORT, spol. s r.o. |  |  |  | DIČ: | CZ65413865
| Uchazeč: |  |  |  |  | IČ: | Vyplň údaj
|  | Vyplň údaj |  |  |  | DIČ: | Vyplň údaj
| Projektant: |  |  |  |  | IČ: | 63105675
|  | Ing. Jan Ježek |  |  |  | DIČ: | CZ530906153
| Zpracovatel: |  |  |  |  | IČ: | 63105675
|  | Ing. Jan Ježek |  |  |  | DIČ: | CZ530906153
Poznámka:
| Cena bez DPH | [5 empty] | 0
|  |  | Základ daně |  |  | Sazba daně | Výše daně
| DPH | základní | 0 |  |  | 21% | 0
|  | snížená | 0 |  |  | 15% | 0
|  | zákl. přenesená | 0 |  |  | 21% | 0
|  | sníž. přenesená | 0 |  |  | 15% | 0
|  | nulová | 0 |  |  | 0% | 0
| Cena s DPH |  |  | v | CZK |  | 0
REKAPITULACE ČLENĚNÍ SOUPISU PRACÍ
Stavba:
Dokončení překladiště KD Kolín - Překladní a manipulační plocha pro kolej č. 1a
Objekt:
SO 201 - Boční rampa
Místo: |  |  | Kolín |  |  | Datum: | 14. 7. 2022
Zadavatel: |  |  | T-PORT, spol. s r.o. |  |  | Projektant: | Ing. Jan Ježek
Uchazeč: |  |  | Vyplň údaj |  |  | Zpracovatel: | Ing. Jan Ježek
Kód dílu - Popis | [6 empty] | Cena celkem [CZK]
Náklady stavby celkem | [6 empty] | 0 | [12 empty] | -1
| HSV - Práce a dodávky HSV | [5 empty] | 0
| 1 - Zemní práce | [5 empty] | 0
| 2 - Zakládání | [5 empty] | 0
| 3 - Svislé a kompletní konstrukce | [5 empty] | 0
| 5 - Komunikace pozemní | [5 empty] | 0
| 9 - Ostatní konstrukce a práce, bourání | [5 empty] | 0
| 998 - Přesun hmot | [5 empty] | 0
SOUPIS PRACÍ
Stavba:
Dokončení překladiště KD Kolín - Překladní a manipulační plocha pro kolej č. 1a
Objekt:
SO 201 - Boční rampa
Místo: |  |  | Kolín |  |  | Datum: | 14. 7. 2022
Zadavatel: |  |  | T-PORT, spol. s r.o. |  |  | Projektant: | Ing. Jan Ježek
Uchazeč: |  |  | Vyplň údaj |  |  | Zpracovatel: | Ing. Jan Ježek
PČ | Typ | Kód | Popis | MJ | Množství | J.cena [CZK] | Cena celkem [CZK] | Cenová soustava |  |  | DPH | J. Nh [h] | Nh celkem [h] | J. hmotnost [t] | Hmotnost celkem [t] | J. suť [t] | Suť Celkem [t]
Náklady soupisu celkem | [6 empty] | 0 | [5 empty] | 0 |  | 3433.2774 |  | 223.288 |  | D | -1 | [10 empty] | 0
| D | HSV | Práce a dodávky HSV |  |  |  | 0 | [5 empty] | 0 |  | 3433.2774 |  | 223.288 | 1 | D | 0 |  |  |  | ROZPOCET | [6 empty] | 0
| D | 1 | Zemní práce |  |  |  | 0 | [5 empty] | 0 |  | 13.9048 |  | 0 | 1 | D | 1 |  |  |  | ROZPOCET | [6 empty] | 0
1 | K | 122111101 | Odkopávky a prokopávky v hornině třídy těžitelnosti I, skupiny 1 a 2 ručně | m3 | 34.263 |  | 0 |  |  |  | základní |  | 0 | 0 | 0 | 0 | 0 | 4 | K | 2 |  |  |  | ROZPOCET | 0 | 0 | 0 | 0 | 0 | 1 | 0 | 4 | 460660667
| PP |  | Odkopávky a prokopávky ručně zapažené i nezapažené v hornině třídy těžitelnosti I skupiny 1 a 2 | [15 empty] | PP | 2
| Online PSC |  | https://podminky.urs.cz/item/CS_URS_2022_02/122111101 | [15 empty] | Online PSC | 2
| VV |  | "naložení deponovaného štěrku z kolejového lože"34,263 |  | 34.263 | [13 empty] | VV | 2 | 2 | True | 1 | ROZPOCET
2 | K | 122252502 | Odkopávky a prokopávky nezapažené pro spodní stavbu železnic v hornině třídy těžitelnosti I skupiny 3 objem do 1000 m3 strojně | m3 | 695.06 |  | 0 |  |  |  | základní |  | 0 | 0 | 0 | 0 | 0 | 4 | K | 2 |  |  |  | ROZPOCET | 0 | 0 | 0 | 0 | 0 | 1 | 0 | 4 | -1129868145
| PP |  | Odkopávky a prokopávky nezapažené pro spodní stavbu železnic strojně v hornině třídy těžitelnosti I skupiny 3 přes 100 do 1 000 m3 | [15 empty] | PP | 2
| Online PSC |  | https://podminky.urs.cz/item/CS_URS_2022_02/122252502 | [15 empty] | Online PSC | 2
| VV |  | "odkopávka pro založení boční rampy 2,31 m3/1bm"183*2,31 |  | 422.73 | [13 empty] | VV | 2 | 2 | True | 0 | ROZPOCET
| VV |  | "odkopávka pro založení rampy podél příjezdní komunikace 1,54/1bm"114,5*1,54 |  | 176.33 | [13 empty] | VV | 2 | 2 | True | 0 | ROZPOCET
| VV |  | "odkopávka pro založení opěrné zdi mezi k.č.1A a severním nájezdem"64*1,5 |  | 96 | [13 empty] | VV | 2 | 2 | True | 0 | ROZPOCET
| VV |  | Součet |  | 695.06 | [13 empty] | VV | 2 | 4 | True | 1 | ROZPOCET
3 | K | 151711111 | Osazení zápor ocelových dl do 8 m | m | 237.125 |  | 0 |  |  |  | základní |  | 0 | 0.00102 | 0.24187 | 0 | 0 | 4 | K | 2 |  |  |  | ROZPOCET | 0 | 0 | 0 | 0 | 0 | 1 | 0 | 4 | 1561459193
| PP |  | Osazení ocelových zápor pro pažení hloubených vykopávek do předem provedených vrtů se zabetonováním spodního konce, s případným obsypem zápory pískem délky od 0 do 8 m | [15 empty] | PP | 2
| Online PSC |  | https://podminky.urs.cz/item/CS_URS_2022_02/151711111 | [15 empty] | Online PSC | 2
| VV |  | "zápora ocelová po 4m délky 3,5m podél rampy"(183/4+1)*3,5 |  | 163.625 | [13 empty] | VV | 2 | 2 | True | 0 | ROZPOCET
| VV |  | "zápora ocelová po 4m délky 3,5m podél severního nájezdu"(80/4+1)*3,5 |  | 73.5 | [13 empty] | VV | 2 | 2 | True | 0 | ROZPOCET
| VV |  | Součet |  | 237.125 | [13 empty] | VV | 2 | 4 | True | 1 | ROZPOCET
4 | M | 13010720 | ocel profilová jakost S235JR (11 375) průřez I (IPN) 180 | t | 5.335 |  | 0 |  |  |  | základní |  | 0 | 1 | 5.335 | 0 | 0 | 8 | M | 2 |  |  |  | ROZPOCET | 0 | 0 | 0 | 0 | 0 | 1 | 0 | 4 | 481838290
| PP |  | ocel profilová jakost S235JR (11 375) průřez I (IPN) 180 | [15 empty] | PP | 2
| VV |  | "délka *0,0225 t/bm"237,125*0,0225 |  | 5.335 | [13 empty] | VV | 2 | 2 | True | 1 | ROZPOCET
5 | K | 151721211 | Zřízení pažení kolejového lože do ocelových zápor hl výkopu do 4 m s jeho následným odstraněním | m2 | 394.5 |  | 0 |  |  |  | základní |  | 0 | 0.02111 | 8.3279 | 0 | 0 | 4 | K | 2 |  |  |  | ROZPOCET | 0 | 0 | 0 | 0 | 0 | 1 | 0 | 4 | -1223386485
| PP |  | Zřízení a odstranění pažení stěn výkopu kolejového lože do ocelových zápor hloubky výkopu do 4 m | [15 empty] | PP | 2
| Online PSC |  | https://podminky.urs.cz/item/CS_URS_2022_02/151721211 | [15 empty] | Online PSC | 2
| VV |  | "délka * hloubka"(183+80)*1,5 |  | 394.5 | [13 empty] | VV | 2 | 2 | True | 1 | ROZPOCET
6 | K | 162351103 | Vodorovné přemístění přes 50 do 500 m výkopku/sypaniny z horniny třídy těžitelnosti I skupiny 1 až 3 | m3 | 729.323 |  | 0 |  |  |  | základní |  | 0 | 0 | 0 | 0 | 0 | 4 | K | 2 |  |  |  | ROZPOCET | 0 | 0 | 0 | 0 | 0 | 1 | 0 | 4 | -1702366156
| PP |  | Vodorovné přemístění výkopku nebo sypaniny po suchu na obvyklém dopravním prostředku, bez naložení výkopku, avšak se složením bez rozhrnutí z horniny třídy těžitelnosti I skupiny 1 až 3 na vzdálenost přes 50 do 500 m | [15 empty] | PP | 2
| Online PSC |  | https://podminky.urs.cz/item/CS_URS_2022_02/162351103 | [15 empty] | Online PSC | 2
| VV |  | 695,06 |  | 695.06 | [13 empty] | VV | 2 | 2 | True | 0 | ROZPOCET
| VV |  | "vodorovné přemístění štěrku kolejového lože a jeho suložení na deponii"34,263 |  | 34.263 | [13 empty] | VV | 2 | 2 | True | 0 | ROZPOCET
| VV |  | Součet |  | 729.323 | [13 empty] | VV | 2 | 4 | True | 1 | ROZPOCET
7 | K | 164303110 | Vodorovné přemístění výkopku po vodě na místo uložení s vyložením a souvisejícími poplatky | m3 | 695.06 |  | 0 |  |  |  | základní |  | 0 | 0 | 0 | 0 | 0 | 4 | K | 2 |  |  |  | ROZPOCET | 0 | 0 | 0 | 0 | 0 | 1 | 0 | 4 | -656642943
| PP |  | Vodorovné přemístění výkopku po vodě na místo uložení s vyložením a souvisejícími poplatky | [15 empty] | PP | 2
| P |  | Poznámka k položce: obsahuje: 1) pronájem plovoucí rampy pro nakládku na loď 2) remorkáž 3) poplatek za skládku 4) přístavní poplatky | [15 empty] | P | 2
| VV |  | 695,06 |  | 695.06 | [13 empty] | VV | 2 | 2 | True | 1 | ROZPOCET
8 | K | 167151131 | Nakládání nebo překládání na loď nebo z lodi výkopku z horniny třídy těžitelnosti I skupiny 1 až 3 | m3 | 695.06 |  | 0 |  |  |  | základní |  | 0 | 0 | 0 | 0 | 0 | 4 | K | 2 |  |  |  | ROZPOCET | 0 | 0 | 0 | 0 | 0 | 1 | 0 | 4 | -165430849
| PP |  | Nakládání, skládání a překládání neulehlého výkopku nebo sypaniny strojně nakládání nebo překládání na loď nebo překládání nebo vykládání z lodi, z hornin třídy těžitelnosti I, skupiny 1 až 3 | [15 empty] | PP | 2
| Online PSC |  | https://podminky.urs.cz/item/CS_URS_2022_02/167151131 | [15 empty] | Online PSC | 2
| VV |  | 695,06 |  | 695.06 | [13 empty] | VV | 2 | 2 | True | 1 | ROZPOCET
| D | 2 | Zakládání |  |  |  | 0 | [5 empty] | 0 |  | 2299.5084 |  | 0 | 1 | D | 1 |  |  |  | ROZPOCET | [6 empty] | 0
9 | K | 213311111 | Polštáře zhutněné pod základy z kameniva drceného frakce 63 až 125 mm | m3 | 193.589 |  | 0 |  |  |  | základní |  | 0 | 2.16 | 418.1522 | 0 | 0 | 4 | K | 2 |  |  |  | ROZPOCET | 0 | 0 | 0 | 0 | 0 | 1 | 0 | 4 | 566103903
| PP |  | Polštáře zhutněné pod základy z kameniva hrubého drceného, frakce 63 - 125 mm | [15 empty] | PP | 2
| Online PSC |  | https://podminky.urs.cz/item/CS_URS_2022_02/213311111 | [15 empty] | Online PSC | 2
| VV |  | "boční rampa 0,537 m3/bm"183*0,537 |  | 98.271 | [13 empty] | VV | 2 | 2 | True | 0 | ROZPOCET
| VV |  | "rampa podél komunikace"114,5*0,537 |  | 61.487 | [13 empty] | VV | 2 | 2 | True | 0 | ROZPOCET
| VV |  | "opěrná stěna u severního nájezdu"63*0,537 |  | 33.831 | [13 empty] | VV | 2 | 2 | True | 0 | ROZPOCET
| VV |  | Součet |  | 193.589 | [13 empty] | VV | 2 | 4 | True | 1 | ROZPOCET
10 | K | 272313711 | Základové klenby z betonu tř. C 20/25 | m3 | 234.325 |  | 0 |  |  |  | základní |  | 0 | 2.5019 | 586.2507 | 0 | 0 | 4 | K | 2 |  |  |  | ROZPOCET | 0 | 0 | 0 | 0 | 0 | 1 | 0 | 4 | -1857373434
| PP |  | Základy z betonu prostého klenby z betonu kamenem neprokládaného tř. C 20/25 | [15 empty] | PP | 2
| Online PSC |  | https://podminky.urs.cz/item/CS_URS_2022_02/272313711 | [15 empty] | Online PSC | 2
| VV |  | "délka základů *0,650m3/bm"(183+114,5+63)*0,650 |  | 234.325 | [13 empty] | VV | 2 | 2 | True | 1 | ROZPOCET
11 | K | 279311951 | Základová zeď z betonu prostého tř. C 20/25 | m3 | 517.655 |  | 0 |  |  |  | základní |  | 0 | 2.5019 | 1295.1055 | 0 | 0 | 4 | K | 2 |  |  |  | ROZPOCET | 0 | 0 | 0 | 0 | 0 | 1 | 0 | 4 | 382557785
| PP |  | Základové zdi z betonu prostého bez zvláštních nároků na vliv prostředí tř. C 20/25 | [15 empty] | PP | 2
| Online PSC |  | https://podminky.urs.cz/item/CS_URS_2022_02/279311951 | [15 empty] | Online PSC | 2
| VV |  | "délka boční rampy*objem betonu na 1 bm"183*1,819 |  | 332.877 | [13 empty] | VV | 2 | 2 | True | 0 | ROZPOCET
| VV |  | "délka rampy u silnice*objem betonu na 1 bm"114,5*1,041 |  | 119.195 | [13 empty] | VV | 2 | 2 | True | 0 | ROZPOCET
| VV |  | "délka opěrné zdi u nájezdu*objem betonu"63*1,041 |  | 65.583 | [13 empty] | VV | 2 | 2 | True | 0 | ROZPOCET
| VV |  | Součet |  | 517.655 | [13 empty] | VV | 2 | 4 | True | 1 | ROZPOCET
| D | 3 | Svislé a kompletní konstrukce |  |  |  | 0 | [5 empty] | 0 |  | 1117.0034 |  | 0 | 1 | D | 1 |  |  |  | ROZPOCET | [6 empty] | 0
12 | K | 317322611 | Římsy nebo žlabové římsy ze ŽB tř. C 30/37 | m3 | 96.251 |  | 0 |  |  |  | základní |  | 0 | 2.5019 | 240.8085 | 0 | 0 | 4 | K | 2 |  |  |  | ROZPOCET | 0 | 0 | 0 | 0 | 0 | 1 | 0 | 4 | 1973376936
| PP |  | Římsy nebo žlabové římsy z betonu železového (bez výztuže) tř. C 30/37 | [15 empty] | PP | 2
| Online PSC |  | https://podminky.urs.cz/item/CS_URS_2022_02/317322611 | [15 empty] | Online PSC | 2
| VV |  | "plocha římsy v PŘ, odměřeno 0,253"(186+114,5)*0,253 |  | 76.027 | [13 empty] | VV | 2 | 2 | True | 0 | ROZPOCET
| VV |  | "plocha římsy u nájezdu v PŘ odměřeno 0,316"64*0,316 |  | 20.224 | [13 empty] | VV | 2 | 2 | True | 0 | ROZPOCET
| VV |  | Součet |  | 96.251 | [13 empty] | VV | 2 | 4 | True | 1 | ROZPOCET
13 | K | 317351101 | Zřízení bednění v do 4 m klenbových pásů válcových | m2 | 516.497 |  | 0 |  |  |  | základní |  | 0 | 0.00955 | 4.9325 | 0 | 0 | 4 | K | 2 |  |  |  | ROZPOCET | 0 | 0 | 0 | 0 | 0 | 1 | 0 | 4 | 370581725
| PP |  | Bednění klenbových pásů, říms nebo překladů klenbových pásů válcových včetně podpěrné konstrukce do výše 4 m zřízení | [15 empty] | PP | 2
| Online PSC |  | https://podminky.urs.cz/item/CS_URS_2022_02/317351101 | [15 empty] | Online PSC | 2
| VV |  | "odměřeno v příčném řezu"1,417*(186+114,5+64) |  | 516.497 | [13 empty] | VV | 2 | 2 | True | 1 | ROZPOCET
14 | K | 317351102 | Odstranění bednění v do 4 m klenbových pásů válcových | m2 | 516.497 |  | 0 |  |  |  | základní |  | 0 | 0 | 0 | 0 | 0 | 4 | K | 2 |  |  |  | ROZPOCET | 0 | 0 | 0 | 0 | 0 | 1 | 0 | 4 | -995853334
| PP |  | Bednění klenbových pásů, říms nebo překladů klenbových pásů válcových včetně podpěrné konstrukce do výše 4 m odstranění | [15 empty] | PP | 2
| Online PSC |  | https://podminky.urs.cz/item/CS_URS_2022_02/317351102 | [15 empty] | Online PSC | 2
15 | K | 317361821 | Výztuž překladů a říms z betonářské oceli 10 505 | t | 3.099 |  | 0 |  |  |  | základní |  | 0 | 1.0457 | 3.2408 | 0 | 0 | 4 | K | 2 |  |  |  | ROZPOCET | 0 | 0 | 0 | 0 | 0 | 1 | 0 | 4 | -156439564
| PP |  | Výztuž překladů, říms, žlabů, žlabových říms, klenbových pásů z betonářské oceli 10 505 (R) nebo BSt 500 | [15 empty] | PP | 2
| Online PSC |  | https://podminky.urs.cz/item/CS_URS_2022_02/317361821 | [15 empty] | Online PSC | 2
| VV |  | "1330 bm ɸ 10 mm, 0,62 kg/bm"1330*0,62/1000 |  | 0.825 | [13 empty] | VV | 2 | 2 | True | 0 | ROZPOCET
| VV |  | "1860 bm ɸ 8 mm, 0,40 kg/bm"1860*0,40/1000 |  | 0.744 | [13 empty] | VV | 2 | 2 | True | 0 | ROZPOCET
| VV |  | "pro rampu u silnice a opěrnou stěnu severního nájezdu" (114,5+64)*1,569/183 |  | 1.53 | [13 empty] | VV | 2 | 2 | True | 0 | ROZPOCET
| VV |  | Součet |  | 3.099 | [13 empty] | VV | 2 | 4 | True | 1 | ROZPOCET
16 | K | 320101112 | Osazení betonových a železobetonových prefabrikátů hmotnosti přes 1000 do 5000 kg | m3 | 335.91 |  | 0 |  |  |  | základní |  | 0 | 0.07955 | 26.7216 | 0 | 0 | 4 | K | 2 |  |  |  | ROZPOCET | 0 | 0 | 0 | 0 | 0 | 1 | 0 | 4 | 1817286353
| PP |  | Osazení betonových a železobetonových prefabrikátů hmotnosti jednotlivě přes 1 000 do 5 000 kg | [15 empty] | PP | 2
| Online PSC |  | https://podminky.urs.cz/item/CS_URS_2022_02/320101112 | [15 empty] | Online PSC | 2
| VV |  | "boční rampa 61 ks U4*objem"61*1,870 |  | 114.07 | [13 empty] | VV | 2 | 2 | True | 0 | ROZPOCET
| VV |  | "boční rampa 61 ks U2*objem"61*1,880 |  | 114.68 | [13 empty] | VV | 2 | 2 | True | 0 | ROZPOCET
| VV |  | "rampa podél komunikace 36 ks U2"36*1,880 |  | 67.68 | [13 empty] | VV | 2 | 2 | True | 0 | ROZPOCET
| VV |  | "opěrná zeď u nájezdu 21 ks U2"21*1,880 |  | 39.48 | [13 empty] | VV | 2 | 2 | True | 0 | ROZPOCET
| VV |  | Součet |  | 335.91 | [13 empty] | VV | 2 | 4 | True | 1 | ROZPOCET
17 | M | ZPS.IZT5810 | Krabicový díl opěrných zdí U 4 | kus | 61 |  | 0 |  |  |  | základní |  | 0 | 4.7 | 286.7 | 0 | 0 | 8 | M | 2 |  |  |  | ROZPOCET | 0 | 0 | 0 | 0 | 0 | 1 | 0 | 4 | -25595163
| PP |  | Krabicový díl opěrných zdí U 4 | [15 empty] | PP | 2
| VV |  | "boční rampa + rampa u silnice + opěrná zeď nájezdu"61+0+0 |  | 61 | [13 empty] | VV | 2 | 2 | True | 1 | ROZPOCET
18 | M | ZPS.IZT5610 | Krabicový díl opěrných zdí U 2 | kus | 118 |  | 0 |  |  |  | základní |  | 0 | 4.7 | 554.6 | 0 | 0 | 8 | M | 2 |  |  |  | ROZPOCET | 0 | 0 | 0 | 0 | 0 | 1 | 0 | 4 | -1674920949
| PP |  | Krabicový díl opěrných zdí U 2 | [15 empty] | PP | 2
| VV |  | "boční rampa + rampa u silnice + opěrná zeď nájezdu"61+36+21 |  | 118 | [13 empty] | VV | 2 | 2 | True | 1 | ROZPOCET
| D | 5 | Komunikace pozemní |  |  |  | 0 | [5 empty] | 0 |  | 0 |  | 223.288 | 1 | D | 1 |  |  |  | ROZPOCET | [6 empty] | 0
19 | K | 511501255 | Zřízení kolejového lože z drceného kameniva | m3 | 34.263 |  | 0 |  |  |  | základní |  | 0 | 0 | 0 | 0 | 0 | 4 | K | 2 |  |  |  | ROZPOCET | 0 | 0 | 0 | 0 | 0 | 1 | 0 | 4 | 188413537
| PP |  | Zřízení kolejového lože z hrubého drceného kameniva | [15 empty] | PP | 2
| Online PSC |  | https://podminky.urs.cz/item/CS_URS_2022_02/511501255 | [15 empty] | Online PSC | 2
| VV |  | "(183m+64m)*0,141m3/bm"(183+60)*0,141 |  | 34.263 | [13 empty] | VV | 2 | 2 | True | 1 | ROZPOCET
20 | K | 512531111 | Odstranění kolejového lože z kameniva po rozebrání koleje | m3 | 123.5 |  | 0 |  |  |  | základní |  | 0 | 0 | 0 | 1.808 | 223.288 | 4 | K | 2 |  |  |  | ROZPOCET | 0 | 0 | 0 | 0 | 0 | 1 | 0 | 4 | -442302015
| PP |  | Odstranění kolejového lože s přehozením materiálu na vzdálenost do 3 m s naložením na dopravní prostředek z kameniva (drceného nebo štěrkopísku) po rozebrání koleje nebo kolejového rozvětvení | [15 empty] | PP | 2
| Online PSC |  | https://podminky.urs.cz/item/CS_URS_2022_02/512531111 | [15 empty] | Online PSC | 2
| VV |  | "odstranění stezky a části lože 0,5 m3/bm"(183+64)*0,5 |  | 123.5 | [13 empty] | VV | 2 | 2 | True | 1 | ROZPOCET
| D | 9 | Ostatní konstrukce a práce, bourání |  |  |  | 0 | [5 empty] | 0 |  | 2.8608 |  | 0 | 1 | D | 1 |  |  |  | ROZPOCET | [6 empty] | 0
21 | K | 911334621 | Mostní svodidlo ocelové úrovně zádržnosti H 2 | m | 64 |  | 0 |  |  |  | základní |  | 0 | 0.0447 | 2.8608 | 0 | 0 | 4 | K | 2 |  |  |  | ROZPOCET | 0 | 0 | 0 | 0 | 0 | 1 | 0 | 4 | -1664578337
| PP |  | Mostní svodidla ocelová s osazením sloupků kotvením do mostní konstrukce, se svodnicí úrovně zádržnosti H2 | [15 empty] | PP | 2
| Online PSC |  | https://podminky.urs.cz/item/CS_URS_2022_02/911334621 | [15 empty] | Online PSC | 2
| D | 998 | Přesun hmot |  |  |  | 0 | [5 empty] | 0 |  | 0 |  | 0 | 1 | D | 1 |  |  |  | ROZPOCET | [6 empty] | 0
22 | K | 998241021 | Přesun hmot pro dráhy kolejové jakéhokoliv rozsahu dopravní vzdálenost do 5000 m | t | 3433.277 |  | 0 |  |  |  | základní |  | 0 | 0 | 0 | 0 | 0 | 4 | K | 2 |  |  |  | ROZPOCET | 0 | 0 | 0 | 0 | 0 | 1 | 0 | 4 | -1780135638
| PP |  | Přesun hmot pro dráhy kolejové jakéhokoliv rozsahu dopravní vzdálenost do 5 000 m | [15 empty] | PP | 2
| Online PSC |  | https://podminky.urs.cz/item/CS_URS_2022_02/998241021 | [15 empty] | Online PSC | 2

## SO 301 - Odvodnění
[9 empty] | >> skryté sloupce << | [9 empty] | {5188a95c-3188-4583-8f56-127706bb5bd3}
2
| KRYCÍ LIST SOUPISU PRACÍ | [8 empty] | v --- níže se nacházejí doplnkové a pomocné údaje k sestavám --- v | [8 empty] | False
Stavba:
Dokončení překladiště KD Kolín - Překladní a manipulační plocha pro kolej č. 1a
Objekt:
SO 301 - Odvodnění
| KSO: |  | 822 29 3 |  |  | CC-CZ: | 21121
| Místo: |  | Kolín |  |  | Datum: | 14. 7. 2022
| CZ-CPV: |  | 45233251-3 |  |  | CZ-CPA: | 42.11.10
| Zadavatel: |  |  |  |  | IČ: | 65413865
|  | T-PORT, spol. s r.o. |  |  |  | DIČ: | CZ65413865
| Uchazeč: |  |  |  |  | IČ: | Vyplň údaj
|  | Vyplň údaj |  |  |  | DIČ: | Vyplň údaj
| Projektant: |  |  |  |  | IČ: | 63105675
|  | Ing. Jan Ježek |  |  |  | DIČ: | CZ530906153
| Zpracovatel: |  |  |  |  | IČ: | 63105675
|  | Ing. Jan Ježek |  |  |  | DIČ: | CZ530906153
Poznámka:
| Cena bez DPH | [5 empty] | 0
|  |  | Základ daně |  |  | Sazba daně | Výše daně
| DPH | základní | 0 |  |  | 21% | 0
|  | snížená | 0 |  |  | 15% | 0
|  | zákl. přenesená | 0 |  |  | 21% | 0
|  | sníž. přenesená | 0 |  |  | 15% | 0
|  | nulová | 0 |  |  | 0% | 0
| Cena s DPH |  |  | v | CZK |  | 0
REKAPITULACE ČLENĚNÍ SOUPISU PRACÍ
Stavba:
Dokončení překladiště KD Kolín - Překladní a manipulační plocha pro kolej č. 1a
Objekt:
SO 301 - Odvodnění
Místo: |  |  | Kolín |  |  | Datum: | 14. 7. 2022
Zadavatel: |  |  | T-PORT, spol. s r.o. |  |  | Projektant: | Ing. Jan Ježek
Uchazeč: |  |  | Vyplň údaj |  |  | Zpracovatel: | Ing. Jan Ježek
Kód dílu - Popis | [6 empty] | Cena celkem [CZK]
Náklady stavby celkem | [6 empty] | 0 | [12 empty] | -1
| HSV - Práce a dodávky HSV | [5 empty] | 0
| 1 - Zemní práce | [5 empty] | 0
| 2 - Zakládání | [5 empty] | 0
| 4 - Vodorovné konstrukce | [5 empty] | 0
| 8 - Trubní vedení | [5 empty] | 0
| 9 - Ostatní konstrukce a práce, bourání | [5 empty] | 0
| 998 - Přesun hmot | [5 empty] | 0
SOUPIS PRACÍ
Stavba:
Dokončení překladiště KD Kolín - Překladní a manipulační plocha pro kolej č. 1a
Objekt:
SO 301 - Odvodnění
Místo: |  |  | Kolín |  |  | Datum: | 14. 7. 2022
Zadavatel: |  |  | T-PORT, spol. s r.o. |  |  | Projektant: | Ing. Jan Ježek
Uchazeč: |  |  | Vyplň údaj |  |  | Zpracovatel: | Ing. Jan Ježek
PČ | Typ | Kód | Popis | MJ | Množství | J.cena [CZK] | Cena celkem [CZK] | Cenová soustava |  |  | DPH | J. Nh [h] | Nh celkem [h] | J. hmotnost [t] | Hmotnost celkem [t] | J. suť [t] | Suť Celkem [t]
Náklady soupisu celkem | [6 empty] | 0 | [5 empty] | 0 |  | 286.2101 |  | 0 |  | D | -1 | [10 empty] | 0
| D | HSV | Práce a dodávky HSV |  |  |  | 0 | [5 empty] | 0 |  | 286.2101 |  | 0 | 1 | D | 0 |  |  |  | ROZPOCET | [6 empty] | 0
| D | 1 | Zemní práce |  |  |  | 0 | [5 empty] | 0 |  | 0 |  | 0 | 1 | D | 1 |  |  |  | ROZPOCET | [6 empty] | 0
1 | K | 132212132 | Hloubení nezapažených rýh šířky do 800 mm v nesoudržných horninách třídy těžitelnosti I skupiny 3 ručně | m3 | 306.52 |  | 0 |  |  |  | základní |  | 0 | 0 | 0 | 0 | 0 | 4 | K | 2 |  |  |  | ROZPOCET | 0 | 0 | 0 | 0 | 0 | 1 | 0 | 4 | 1263047409
| PP |  | Hloubení nezapažených rýh šířky do 800 mm ručně s urovnáním dna do předepsaného profilu a spádu v hornině třídy těžitelnosti I skupiny 3 nesoudržných | [15 empty] | PP | 2
| Online PSC |  | https://podminky.urs.cz/item/CS_URS_2022_02/132212132 | [15 empty] | Online PSC | 2
| VV |  | "vsakovací rýhy - dl. *š.*průměrná hl."637*0,5*0,6 |  | 191.1 | [13 empty] | VV | 2 | 2 | True | 0 | ROZPOCET
| VV |  | "hloubení rýhy pro podkladní beton ŠŽ - délka * šířka 1 m* hloubka 0,23" 439*1*0,23 |  | 100.97 | [13 empty] | VV | 2 | 2 | True | 0 | ROZPOCET
| VV |  | "zvětšení hloubky pod vpustěmi - ks*objem" 17*0,85 |  | 14.45 | [13 empty] | VV | 2 | 2 | True | 0 | ROZPOCET
| VV |  | Součet |  | 306.52 | [13 empty] | VV | 2 | 4 | True | 1 | ROZPOCET
2 | K | 162351103 | Vodorovné přemístění přes 50 do 500 m výkopku/sypaniny z horniny třídy těžitelnosti I skupiny 1 až 3 | m3 | 306.52 |  | 0 |  |  |  | základní |  | 0 | 0 | 0 | 0 | 0 | 4 | K | 2 |  |  |  | ROZPOCET | 0 | 0 | 0 | 0 | 0 | 1 | 0 | 4 | 503461309
| PP |  | Vodorovné přemístění výkopku nebo sypaniny po suchu na obvyklém dopravním prostředku, bez naložení výkopku, avšak se složením bez rozhrnutí z horniny třídy těžitelnosti I skupiny 1 až 3 na vzdálenost přes 50 do 500 m | [15 empty] | PP | 2
| Online PSC |  | https://podminky.urs.cz/item/CS_URS_2022_02/162351103 | [15 empty] | Online PSC | 2
| VV |  | 306,52 |  | 306.52 | [13 empty] | VV | 2 | 2 | True | 1 | ROZPOCET
3 | K | 164303110 | Vodorovné přemístění výkopku po vodě na místo uložení s vyložením a souvisejícími poplatky | m3 | 306.52 |  | 0 |  |  |  | základní |  | 0 | 0 | 0 | 0 | 0 | 4 | K | 2 |  |  |  | ROZPOCET | 0 | 0 | 0 | 0 | 0 | 1 | 0 | 4 | 459064356
| PP |  | Vodorovné přemístění výkopku po vodě na místo uložení s vyložením a souvisejícími poplatky | [15 empty] | PP | 2
| P |  | Poznámka k položce: obsahuje: 1) pronájem plovoucí rampy pro nakládku na loď 2) remorkáž 3) poplatek za skládku 4) přístavní poplatky | [15 empty] | P | 2
| VV |  | 306,52 |  | 306.52 | [13 empty] | VV | 2 | 2 | True | 1 | ROZPOCET
4 | K | 167151131 | Nakládání nebo překládání na loď nebo z lodi výkopku z horniny třídy těžitelnosti I skupiny 1 až 3 | m3 | 306.52 |  | 0 |  |  |  | základní |  | 0 | 0 | 0 | 0 | 0 | 4 | K | 2 |  |  |  | ROZPOCET | 0 | 0 | 0 | 0 | 0 | 1 | 0 | 4 | 749565084
| PP |  | Nakládání, skládání a překládání neulehlého výkopku nebo sypaniny strojně nakládání nebo překládání na loď nebo překládání nebo vykládání z lodi, z hornin třídy těžitelnosti I, skupiny 1 až 3 | [15 empty] | PP | 2
| Online PSC |  | https://podminky.urs.cz/item/CS_URS_2022_02/167151131 | [15 empty] | Online PSC | 2
| VV |  | 306,52 |  | 306.52 | [13 empty] | VV | 2 | 2 | True | 1 | ROZPOCET
| D | 2 | Zakládání |  |  |  | 0 | [5 empty] | 0 |  | 0.91715 |  | 0 | 1 | D | 1 |  |  |  | ROZPOCET | [6 empty] | 0
5 | K | 211521111 | Výplň odvodňovacích žeber nebo trativodů kamenivem hrubým drceným frakce 63 až 125 mm | m3 | 191.1 |  | 0 |  |  |  | základní |  | 0 | 0 | 0 | 0 | 0 | 4 | K | 2 |  |  |  | ROZPOCET | 0 | 0 | 0 | 0 | 0 | 1 | 0 | 4 | -1296755437
| PP |  | Výplň kamenivem do rýh odvodňovacích žeber nebo trativodů bez zhutnění, s úpravou povrchu výplně kamenivem hrubým drceným frakce 63 až 125 mm | [15 empty] | PP | 2
| Online PSC |  | https://podminky.urs.cz/item/CS_URS_2022_02/211521111 | [15 empty] | Online PSC | 2
| VV |  | 191,1 |  | 191.1 | [13 empty] | VV | 2 | 2 | True | 1 | ROZPOCET
6 | K | 211971121 | Zřízení opláštění žeber nebo trativodů geotextilií v rýze nebo zářezu sklonu přes 1:2 š do 2,5 m | m2 | 1401.4 |  | 0 |  |  |  | základní |  | 0 | 0.00030945 | 0.43366 | 0 | 0 | 4 | K | 2 |  |  |  | ROZPOCET | 0 | 0 | 0 | 0 | 0 | 1 | 0 | 4 | 742600017
| PP |  | Zřízení opláštění výplně z geotextilie odvodňovacích žeber nebo trativodů v rýze nebo zářezu se stěnami svislými nebo šikmými o sklonu přes 1:2 při rozvinuté šířce opláštění do 2,5 m | [15 empty] | PP | 2
| Online PSC |  | https://podminky.urs.cz/item/CS_URS_2022_02/211971121 | [15 empty] | Online PSC | 2
| VV |  | "dl. *(2š.+2průměrná hl.)"637*(2*0,5+2*0,6) |  | 1401.4 | [13 empty] | VV | 2 | 2 | True | 1 | ROZPOCET
7 | M | 69311081 | geotextilie netkaná separační, ochranná, filtrační, drenážní PES 300g/m2 | m2 | 1611.61 |  | 0 |  |  |  | základní |  | 0 | 0.0003 | 0.48348 | 0 | 0 | 8 | M | 2 |  |  |  | ROZPOCET | 0 | 0 | 0 | 0 | 0 | 1 | 0 | 4 | 2011650456
| PP |  | geotextilie netkaná separační, ochranná, filtrační, drenážní PES 300g/m2 | [15 empty] | PP | 2
| VV |  | 1401,4*1,15 'Přepočtené koeficientem množství |  | 1611.61 | [13 empty] | VV | 2 | 2 | False | 1 | ROZPOCET
| D | 4 | Vodorovné konstrukce |  |  |  | 0 | [5 empty] | 0 |  | 0 |  | 0 | 1 | D | 1 |  |  |  | ROZPOCET | [6 empty] | 0
8 | K | 451316123 | Podklad pod dlažbu z betonu prostého se zvýšenými nároky na prostředí C 30/37 tl přes 150 do 200 mm | m2 | 309.85 |  | 0 |  |  |  | základní |  | 0 | 0 | 0 | 0 | 0 | 4 | K | 2 |  |  |  | ROZPOCET | 0 | 0 | 0 | 0 | 0 | 1 | 0 | 4 | 1448537367
| PP |  | Podklad pod dlažbu z betonu prostého se zvýšenými nároky na prostředí tř. C 30/37 tl. přes 150 do 200 mm | [15 empty] | PP | 2
| Online PSC |  | https://podminky.urs.cz/item/CS_URS_2022_02/451316123 | [15 empty] | Online PSC | 2
| P |  | Poznámka k položce: Položka je určená pro zřízení vyztuženého podkladu pod štěrbinové žlaby. Obetonování žlabu je zahrnuto v položce 935114122. | [15 empty] | P | 2
| VV |  | "délka*šířka"(207*2+8*1)*0,7 |  | 295.4 | [13 empty] | VV | 2 | 2 | True | 0 | ROZPOCET
| VV |  | "pod vpustěmi:"17*1*0,85 |  | 14.45 | [13 empty] | VV | 2 | 2 | True | 0 | ROZPOCET
| VV |  | Součet |  | 309.85 | [13 empty] | VV | 2 | 4 | True | 1 | ROZPOCET
| D | 8 | Trubní vedení |  |  |  | 0 | [5 empty] | 0 |  | 5.2626 |  | 0 | 1 | D | 1 |  |  |  | ROZPOCET | [6 empty] | 0
9 | K | 871355221 | Kanalizační potrubí z tvrdého PVC jednovrstvé tuhost třídy SN8 DN 200 | m | 7.65 |  | 0 |  |  |  | základní |  | 0 | 0.0044008 | 0.033666 | 0 | 0 | 4 | K | 2 |  |  |  | ROZPOCET | 0 | 0 | 0 | 0 | 0 | 1 | 0 | 4 | 577349672
| PP |  | Kanalizační potrubí z tvrdého PVC v otevřeném výkopu ve sklonu do 20 %, hladkého plnostěnného jednovrstvého, tuhost třídy SN 8 DN 200 | [15 empty] | PP | 2
| Online PSC |  | https://podminky.urs.cz/item/CS_URS_2022_02/871355221 | [15 empty] | Online PSC | 2
| VV |  | "délka 0,5m"17*0,45 |  | 7.65 | [13 empty] | VV | 2 | 2 | True | 1 | ROZPOCET
10 | K | 877355211 | Montáž tvarovek z tvrdého PVC-systém KG nebo z polypropylenu-systém KG 2000 jednoosé DN 200 | kus | 17 |  | 0 |  |  |  | základní |  | 0 | 5.75e-06 | 9.775e-05 | 0 | 0 | 4 | K | 2 |  |  |  | ROZPOCET | 0 | 0 | 0 | 0 | 0 | 1 | 0 | 4 | 1711893415
| PP |  | Montáž tvarovek na kanalizačním potrubí z trub z plastu z tvrdého PVC nebo z polypropylenu v otevřeném výkopu jednoosých DN 200 | [15 empty] | PP | 2
| Online PSC |  | https://podminky.urs.cz/item/CS_URS_2022_02/877355211 | [15 empty] | Online PSC | 2
11 | M | 28651015 | koleno kanalizace PVC-U 200x45° | kus | 17 |  | 0 |  |  |  | základní |  | 0 | 0.0015 | 0.0255 | 0 | 0 | 8 | M | 2 |  |  |  | ROZPOCET | 0 | 0 | 0 | 0 | 0 | 1 | 0 | 4 | 878320026
| PP |  | koleno kanalizace PVC-U 200x45° | [15 empty] | PP | 2
12 | K | 452368211 | Výztuž podkladních desek nebo bloků nebo pražců otevřený výkop ze svařovaných sítí Kari | t | 4.896 |  | 0 |  |  |  | základní |  | 0 | 1.0628 | 5.2033 | 0 | 0 | 4 | K | 2 |  |  |  | ROZPOCET | 0 | 0 | 0 | 0 | 0 | 1 | 0 | 4 | 650212682
| PP |  | Výztuž podkladních desek, bloků nebo pražců v otevřeném výkopu ze svařovaných sítí typu Kari | [15 empty] | PP | 2
| Online PSC |  | https://podminky.urs.cz/item/CS_URS_2022_02/452368211 | [15 empty] | Online PSC | 2
| VV |  | "plocha *2 vrstvy* hmotnost 1 m2 sítě"0,001*309,85*2*7,9 |  | 4.896 | [13 empty] | VV | 2 | 2 | True | 1 | ROZPOCET
| D | 9 | Ostatní konstrukce a práce, bourání |  |  |  | 0 | [5 empty] | 0 |  | 280.0304 |  | 0 | 1 | D | 1 |  |  |  | ROZPOCET | [6 empty] | 0
13 | K | 935114122 | Štěrbinový odvodňovací betonový žlab F900 450x500 mm se spádem 0,5% s obetonováním | m | 439 |  | 0 |  |  |  | základní |  | 0 | 0.63788 | 280.0304 | 0 | 0 | 4 | K | 2 |  |  |  | ROZPOCET | 0 | 0 | 0 | 0 | 0 | 1 | 0 | 4 | 1583722958
| PP |  | Štěrbinový odvodňovací betonový žlab F900 s obetonováním rozměru 450x500 mm bez obrubníku se spádem dna 0,5 % | [15 empty] | PP | 2
| Online PSC |  | https://podminky.urs.cz/item/CS_URS_2022_02/935114122 | [15 empty] | Online PSC | 2
| VV |  | "běžný díl dl. 2,0 m * 207ks"414 |  | 414 | [13 empty] | VV | 2 | 2 | True | 0 | ROZPOCET
| VV |  | "čistící díl (vrcholový) dl. 1,0 m * 8 ks"8 |  | 8 | [13 empty] | VV | 2 | 2 | True | 0 | ROZPOCET
| VV |  | "vpusťový díl dl. 1 m*17 ks"17 |  | 17 | [13 empty] | VV | 2 | 2 | True | 0 | ROZPOCET
| VV |  | Součet |  | 439 | [13 empty] | VV | 2 | 4 | True | 1 | ROZPOCET
| D | 998 | Přesun hmot |  |  |  | 0 | [5 empty] | 0 |  | 0 |  | 0 | 1 | D | 1 |  |  |  | ROZPOCET | [6 empty] | 0
14 | K | 998274101 | Přesun hmot pro trubní vedení z trub betonových otevřený výkop | t | 286.21 |  | 0 |  |  |  | základní |  | 0 | 0 | 0 | 0 | 0 | 4 | K | 2 |  |  |  | ROZPOCET | 0 | 0 | 0 | 0 | 0 | 1 | 0 | 4 | 1055364607
| PP |  | Přesun hmot pro trubní vedení hloubené z trub betonových nebo železobetonových pro vodovody nebo kanalizace v otevřeném výkopu dopravní vzdálenost do 15 m | [15 empty] | PP | 2
| Online PSC |  | https://podminky.urs.cz/item/CS_URS_2022_02/998274101 | [15 empty] | Online PSC | 2

## SO 401 - Osvětlení
[9 empty] | >> skryté sloupce << | [9 empty] | {f028b979-ce2d-43ad-bc20-17d67d85b42b}
2
| KRYCÍ LIST SOUPISU PRACÍ | [8 empty] | v --- níže se nacházejí doplnkové a pomocné údaje k sestavám --- v | [8 empty] | False
Stavba:
Dokončení překladiště KD Kolín - Překladní a manipulační plocha pro kolej č. 1a
Objekt:
SO 401 - Osvětlení
| KSO: |  | 822 29 3 |  |  | CC-CZ: | 21121
| Místo: |  | Kolín |  |  | Datum: | 14. 7. 2022
| CZ-CPV: |  | 45233251-3 |  |  | CZ-CPA: | 42.11.10
| Zadavatel: |  |  |  |  | IČ: | 65413865
|  | T-PORT, spol. s r.o. |  |  |  | DIČ: | CZ65413865
| Uchazeč: |  |  |  |  | IČ: | Vyplň údaj
|  | Vyplň údaj |  |  |  | DIČ: | Vyplň údaj
| Projektant: |  |  |  |  | IČ: | 63105675
|  | Ing. Jan Ježek |  |  |  | DIČ: | CZ530906153
| Zpracovatel: |  |  |  |  | IČ: | 63105675
|  | Ing. Jan Ježek |  |  |  | DIČ: | CZ530906153
Poznámka:
| Cena bez DPH | [5 empty] | 0
|  |  | Základ daně |  |  | Sazba daně | Výše daně
| DPH | základní | 0 |  |  | 21% | 0
|  | snížená | 0 |  |  | 15% | 0
|  | zákl. přenesená | 0 |  |  | 21% | 0
|  | sníž. přenesená | 0 |  |  | 15% | 0
|  | nulová | 0 |  |  | 0% | 0
| Cena s DPH |  |  | v | CZK |  | 0
REKAPITULACE ČLENĚNÍ SOUPISU PRACÍ
Stavba:
Dokončení překladiště KD Kolín - Překladní a manipulační plocha pro kolej č. 1a
Objekt:
SO 401 - Osvětlení
Místo: |  |  | Kolín |  |  | Datum: | 14. 7. 2022
Zadavatel: |  |  | T-PORT, spol. s r.o. |  |  | Projektant: | Ing. Jan Ježek
Uchazeč: |  |  | Vyplň údaj |  |  | Zpracovatel: | Ing. Jan Ježek
Kód dílu - Popis | [6 empty] | Cena celkem [CZK]
Náklady stavby celkem | [6 empty] | 0 | [12 empty] | -1
| HSV - Práce a dodávky HSV | [5 empty] | 0
| 2 - Zakládání | [5 empty] | 0
| 6 - Úpravy povrchů, podlahy a osazování výplní | [5 empty] | 0
| 8 - Trubní vedení | [5 empty] | 0
| 997 - Přesun sutě | [5 empty] | 0
| PSV - Práce a dodávky PSV | [5 empty] | 0
| 741 - Elektroinstalace - silnoproud | [5 empty] | 0
| M - Práce a dodávky M | [5 empty] | 0
| 21-M - Elektromontáže | [5 empty] | 0
| 22-M - Montáže technologických zařízení pro dopravní stavby | [5 empty] | 0
| 46-M - Zemní práce při extr.mont.pracích | [5 empty] | 0
SOUPIS PRACÍ
Stavba:
Dokončení překladiště KD Kolín - Překladní a manipulační plocha pro kolej č. 1a
Objekt:
SO 401 - Osvětlení
Místo: |  |  | Kolín |  |  | Datum: | 14. 7. 2022
Zadavatel: |  |  | T-PORT, spol. s r.o. |  |  | Projektant: | Ing. Jan Ježek
Uchazeč: |  |  | Vyplň údaj |  |  | Zpracovatel: | Ing. Jan Ježek
PČ | Typ | Kód | Popis | MJ | Množství | J.cena [CZK] | Cena celkem [CZK] | Cenová soustava |  |  | DPH | J. Nh [h] | Nh celkem [h] | J. hmotnost [t] | Hmotnost celkem [t] | J. suť [t] | Suť Celkem [t]
Náklady soupisu celkem | [6 empty] | 0 | [5 empty] | 0 |  | 309.4087 |  | 0 |  | D | -1 | [10 empty] | 0
| D | HSV | Práce a dodávky HSV |  |  |  | 0 | [5 empty] | 0 |  | 296.9965 |  | 0 | 1 | D | 0 |  |  |  | ROZPOCET | [6 empty] | 0
| D | 2 | Zakládání |  |  |  | 0 | [5 empty] | 0 |  | 109.0559 |  | 0 | 1 | D | 1 |  |  |  | ROZPOCET | [6 empty] | 0
1 | K | 231212113 | Zřízení pilot svislých zapažených D přes 650 do 1250 mm hl od 0 do 10 m s vytažením pažnic z betonu železového | m | 32.55 |  | 0 |  |  |  | základní |  | 0 | 0 | 0 | 0 | 0 | 4 | K | 2 |  |  |  | ROZPOCET | 0 | 0 | 0 | 0 | 0 | 1 | 0 | 4 | 271173336
| PP |  | Zřízení výplně pilot zapažených s vytažením pažnic z vrtu svislých z betonu železového, v hl od 0 do 10 m, při průměru piloty přes 650 do 1250 mm | [15 empty] | PP | 2
| Online PSC |  | https://podminky.urs.cz/item/CS_URS_2022_02/231212113 | [15 empty] | Online PSC | 2
| VV |  | "základy pod stožáry"3*10,85 |  | 32.55 | [13 empty] | VV | 2 | 2 | True | 1 | ROZPOCET
2 | M | 58932937 | beton C 25/30 XA1, XC2 kamenivo frakce 0/32 | m3 | 39.884 |  | 0 |  |  |  | základní |  | 0 | 2.429 | 96.8782 | 0 | 0 | 8 | M | 2 |  |  |  | ROZPOCET | 0 | 0 | 0 | 0 | 0 | 1 | 0 | 4 | -1833683927
| PP |  | beton C 25/30 XA1, XC2 kamenivo frakce 0/32 | [15 empty] | PP | 2
| VV |  | (1,250/2)*(1,250/2)*PI*32,5 |  | 39.884 | [13 empty] | VV | 2 | 2 | True | 1 | ROZPOCET
3 | K | 231611114 | Výztuž pilot betonovaných do země ocel z betonářské oceli 10 505 | t | 1.681 |  | 0 |  |  |  | základní |  | 0 | 1.1138 | 1.8723 | 0 | 0 | 4 | K | 2 |  |  |  | ROZPOCET | 0 | 0 | 0 | 0 | 0 | 1 | 0 | 4 | 136277707
| PP |  | Výztuž pilot betonovaných do země z oceli 10 505 (R) | [15 empty] | PP | 2
| Online PSC |  | https://podminky.urs.cz/item/CS_URS_2022_02/231611114 | [15 empty] | Online PSC | 2
| VV |  | 3*0,5603 |  | 1.681 | [13 empty] | VV | 2 | 2 | True | 1 | ROZPOCET
4 | M | 1194596 | Osvětlovací věž s plošinou a žebříky od 21 do 35 m | kus | 3 |  | 0 |  |  |  | základní |  | 0 | 2.9 | 8.7 | 0 | 0 | 8 | M | 2 |  |  |  | ROZPOCET | 0 | 0 | 0 | 0 | 0 | 1 | 0 | 4 | 1143739596
| PP |  | Osvětlovací věž s plošinou, žebříkem a kabelovým žebříkem žárově zinkovaná trubková výšky od 21 do 35 m včetně uchycení na kotevní blok | [15 empty] | PP | 2
5 | M | 1196596 | zemní rám ZR | kus | 3 |  | 0 |  |  |  | základní |  | 0 | 0.35 | 1.05 | 0 | 0 | 8 | M | 2 |  |  |  | ROZPOCET | 0 | 0 | 0 | 0 | 0 | 1 | 0 | 4 | 1987304301
| PP |  | zemní rám ZR | [15 empty] | PP | 2
6 | M | 1197596 | OV stožárová výstroj | kus | 3 |  | 0 |  |  |  | základní |  | 0 | 0.028 | 0.084 | 0 | 0 | 8 | M | 2 |  |  |  | ROZPOCET | 0 | 0 | 0 | 0 | 0 | 1 | 0 | 4 | -2054954066
| PP |  | OV stožárová výstroj | [15 empty] | PP | 2
7 | K | 275321118 | Základové patky a bloky mostních konstrukcí ze ŽB C 30/37 | m3 | 7.056 |  | 0 |  |  |  | základní |  | 0 | 0 | 0 | 0 | 0 | 4 | K | 2 |  |  |  | ROZPOCET | 0 | 0 | 0 | 0 | 0 | 1 | 0 | 4 | 922123635
| PP |  | Základové konstrukce z betonu železového patky a bloky ve výkopu nebo na hlavách pilot C 30/37 | [15 empty] | PP | 2
| Online PSC |  | https://podminky.urs.cz/item/CS_URS_2022_02/275321118 | [15 empty] | Online PSC | 2
| VV |  | 1,2*1,4*1,4*3 |  | 7.056 | [13 empty] | VV | 2 | 2 | True | 1 | ROZPOCET
8 | K | 275361116 | Výztuž základových patek a bloků z betonářské oceli 10 505 | t | 0.454 |  | 0 |  |  |  | základní |  | 0 | 1.0383 | 0.47139 | 0 | 0 | 4 | K | 2 |  |  |  | ROZPOCET | 0 | 0 | 0 | 0 | 0 | 1 | 0 | 4 | 544019080
| PP |  | Výztuž základových konstrukcí patek a bloků z betonářské oceli 10 505 (R) nebo BSt 500 | [15 empty] | PP | 2
| Online PSC |  | https://podminky.urs.cz/item/CS_URS_2022_02/275361116 | [15 empty] | Online PSC | 2
| VV |  | 3*0,1512 |  | 0.454 | [13 empty] | VV | 2 | 2 | True | 1 | ROZPOCET
| D | 6 | Úpravy povrchů, podlahy a osazování výplní |  |  |  | 0 | [5 empty] | 0 |  | 0.020563 |  | 0 | 1 | D | 1 |  |  |  | ROZPOCET | [6 empty] | 0
9 | K | 628611141 | Nátěr betonu mostu akrylátový 1x podklad + 2x ochranný OS-DII | m2 | 20.16 |  | 0 |  |  |  | základní |  | 0 | 0.00102 | 0.020563 | 0 | 0 | 4 | K | 2 |  |  |  | ROZPOCET | 0 | 0 | 0 | 0 | 0 | 1 | 0 | 4 | -2142098366
| PP |  | Nátěr mostních betonových konstrukcí akrylátový na siloxanové a plasticko-elastické bázi 1x podkladní +2x ochranný OS-D II (OS 5a) | [15 empty] | PP | 2
| Online PSC |  | https://podminky.urs.cz/item/CS_URS_2022_02/628611141 | [15 empty] | Online PSC | 2
| VV |  | 4*1,2*1,4*3 |  | 20.16 | [13 empty] | VV | 2 | 2 | True | 1 | ROZPOCET
| D | 8 | Trubní vedení |  |  |  | 0 | [5 empty] | 0 |  | 187.92 |  | 0 | 1 | D | 1 |  |  |  | ROZPOCET | [6 empty] | 0
10 | K | 871228111 | Kladení drenážního potrubí z tvrdého PVC průměru přes 90 do 150 mm | m | 324 |  | 0 |  |  |  | základní |  | 0 | 0 | 0 | 0 | 0 | 4 | K | 2 |  |  |  | ROZPOCET | 0 | 0 | 0 | 0 | 0 | 1 | 0 | 4 | 1344779838
| PP |  | Kladení drenážního potrubí z plastických hmot do připravené rýhy z tvrdého PVC, průměru přes 90 do 150 mm | [15 empty] | PP | 2
| Online PSC |  | https://podminky.urs.cz/item/CS_URS_2022_02/871228111 | [15 empty] | Online PSC | 2
11 | M | 1185958 | TRUBKA KOPODUR 110MM CERVENA KD 09110 BC | m | 324 |  | 0 |  |  |  | základní |  | 0 | 0.58 | 187.92 | 0 | 0 | 256 | M | 2 |  |  |  | ROZPOCET | 0 | 0 | 0 | 0 | 0 | 1 | 0 | 64 | -403796389
| PP |  | TRUBKA KOPODUR 110MM CERVENA KD 09110 BC | [15 empty] | PP | 2
| D | 997 | Přesun sutě |  |  |  | 0 | [5 empty] | 0 |  | 0 |  | 0 | 1 | D | 1 |  |  |  | ROZPOCET | [6 empty] | 0
12 | K | 997221551 | Vodorovná doprava suti ze sypkých materiálů do 1 km | t | 101.841 |  | 0 |  |  |  | základní |  | 0 | 0 | 0 | 0 | 0 | 4 | K | 2 |  |  |  | ROZPOCET | 0 | 0 | 0 | 0 | 0 | 1 | 0 | 4 | -916322205
| PP |  | Vodorovná doprava suti bez naložení, ale se složením a s hrubým urovnáním ze sypkých materiálů, na vzdálenost do 1 km | [15 empty] | PP | 2
| Online PSC |  | https://podminky.urs.cz/item/CS_URS_2022_02/997221551 | [15 empty] | Online PSC | 2
| VV |  | "piloty"(PI*0,610*0,610*32,550)*1,8 |  | 68.491 | [13 empty] | VV | 2 | 2 | True | 0 | ROZPOCET
| VV |  | "jámy pro základ sloupů - objem výkopu - objem zásypu"(61,8-43,272)*1,8 |  | 33.35 | [13 empty] | VV | 2 | 2 | True | 0 | ROZPOCET
| VV |  | Součet |  | 101.841 | [13 empty] | VV | 2 | 4 | True | 1 | ROZPOCET
13 | K | 997221559 | Příplatek ZKD 1 km u vodorovné dopravy suti ze sypkých materiálů | t | 2444.184 |  | 0 |  |  |  | základní |  | 0 | 0 | 0 | 0 | 0 | 4 | K | 2 |  |  |  | ROZPOCET | 0 | 0 | 0 | 0 | 0 | 1 | 0 | 4 | -661855892
| PP |  | Vodorovná doprava suti bez naložení, ale se složením a s hrubým urovnáním Příplatek k ceně za každý další i započatý 1 km přes 1 km | [15 empty] | PP | 2
| Online PSC |  | https://podminky.urs.cz/item/CS_URS_2022_02/997221559 | [15 empty] | Online PSC | 2
| VV |  | "vzdálenost 25 km" (25-1)*101,841 |  | 2444.184 | [13 empty] | VV | 2 | 2 | True | 1 | ROZPOCET
14 | K | 997221873 | Poplatek za uložení stavebního odpadu na recyklační skládce (skládkovné) zeminy a kamení zatříděného do Katalogu odpadů pod kódem 17 05 04 | t | 101.841 |  | 0 |  |  |  | základní |  | 0 | 0 | 0 | 0 | 0 | 4 | K | 2 |  |  |  | ROZPOCET | 0 | 0 | 0 | 0 | 0 | 1 | 0 | 4 | 1131707663
| PP |  | Poplatek za uložení stavebního odpadu na recyklační skládce (skládkovné) zeminy a kamení zatříděného do Katalogu odpadů pod kódem 17 05 04 | [15 empty] | PP | 2
| Online PSC |  | https://podminky.urs.cz/item/CS_URS_2022_02/997221873 | [15 empty] | Online PSC | 2
| VV |  | 101,841 |  | 101.841 | [13 empty] | VV | 2 | 2 | True | 1 | ROZPOCET
| D | PSV | Práce a dodávky PSV |  |  |  | 0 | [5 empty] | 0 |  | 0.02072 |  | 0 | 2 | D | 0 |  |  |  | ROZPOCET | [6 empty] | 0
| D | 741 | Elektroinstalace - silnoproud |  |  |  | 0 | [5 empty] | 0 |  | 0.02072 |  | 0 | 2 | D | 1 |  |  |  | ROZPOCET | [6 empty] | 0
15 | K | 741372066 | Montáž svítidlo LED exteriérové reflektorové se zapojením vodičů | kus | 6 |  | 0 |  |  |  | základní |  | 0 | 0 | 0 | 0 | 0 | 16 | K | 2 |  |  |  | ROZPOCET | 0 | 0 | 0 | 0 | 0 | 1 | 0 | 16 | 1520089920
| PP |  | Montáž svítidlo LED exteriérové reflektorové se zapojením vodičů | [15 empty] | PP | 2
| Online PSC |  | https://podminky.urs.cz/item/CS_URS_2022_02/741372066 | [15 empty] | Online PSC | 2
16 | M | 34845004 | svítidlo LED na sloupy osvětlení 20m, přes 45W | kus | 4 |  | 0 |  |  |  | základní |  | 0 | 0.00052 | 0.00208 | 0 | 0 | 32 | M | 2 |  |  |  | ROZPOCET | 0 | 0 | 0 | 0 | 0 | 1 | 0 | 16 | -2118177429
| PP |  | svítidlo LED na sloupy osvětlení 20m, přes 45W | [15 empty] | PP | 2
| VV |  | "sloupy 20m - body 30, 31, 32"4 |  | 4 | [13 empty] | VV | 2 | 2 | True | 1 | ROZPOCET
17 | M | 34845006 | svítidlo LED na sloupy osvětlení 6m, do 45 kW | kus | 2 |  | 0 |  |  |  | základní |  | 0 | 8e-05 | 0.00016 | 0 | 0 | 32 | M | 2 |  |  |  | ROZPOCET | 0 | 0 | 0 | 0 | 0 | 1 | 0 | 16 | -676497251
| PP |  | svítidlo LED na sloupy osvětlení 6m, do 45 kW | [15 empty] | PP | 2
| VV |  | "sloupy 6m - body 33,34"2 |  | 2 | [13 empty] | VV | 2 | 2 | True | 1 | ROZPOCET
18 | K | 741372069 | Montáž svítidla LED SW řízeného se zapojením vodičů | kus | 11 |  | 0 |  |  |  | základní |  | 0 | 0 | 0 | 0 | 0 | 16 | K | 2 |  |  |  | ROZPOCET | 0 | 0 | 0 | 0 | 0 | 1 | 0 | 16 | -2134198959
| PP |  | Montáž svítidla LED SW řízeného se zapojením vodičů | [15 empty] | PP | 2
| VV |  | "OV"11 |  | 11 | [13 empty] | VV | 2 | 2 | True | 1 | ROZPOCET
19 | M | 34845002 | svítidlo LED pro osvětlovací věže, přes 45W | kus | 11 |  | 0 |  |  |  | základní |  | 0 | 0.00168 | 0.01848 | 0 | 0 | 32 | M | 2 |  |  |  | ROZPOCET | 0 | 0 | 0 | 0 | 0 | 1 | 0 | 16 | -857671803
| PP |  | svítidlo LED pro osvětlovací věže, přes 45W | [15 empty] | PP | 2
| VV |  | "svitidla na OV"11 |  | 11 | [13 empty] | VV | 2 | 2 | True | 1 | ROZPOCET
20 | K | 741810002 | Celková prohlídka elektrického rozvodu a zařízení přes 100 000 do 500 000,- Kč | kus | 1 |  | 0 |  |  |  | základní |  | 0 | 0 | 0 | 0 | 0 | 16 | K | 2 |  |  |  | ROZPOCET | 0 | 0 | 0 | 0 | 0 | 1 | 0 | 16 | 983177548
| PP |  | Zkoušky a prohlídky elektrických rozvodů a zařízení celková prohlídka a vyhotovení revizní zprávy pro objem montážních prací přes 100 do 500 tis. Kč | [15 empty] | PP | 2
| Online PSC |  | https://podminky.urs.cz/item/CS_URS_2022_02/741810002 | [15 empty] | Online PSC | 2
| D | M | Práce a dodávky M |  |  |  | 0 | [5 empty] | 0 |  | 12.3915 |  | 0 | 3 | D | 0 |  |  |  | ROZPOCET | [6 empty] | 0
| D | 21-M | Elektromontáže |  |  |  | 0 | [5 empty] | 0 |  | 0.80946 |  | 0 | 3 | D | 1 |  |  |  | ROZPOCET | [6 empty] | 0
21 | K | 210100003 | Ukončení vodičů v rozváděči nebo na přístroji včetně zapojení průřezu žíly do 16 mm2 | kus | 34 |  | 0 |  |  |  | základní |  | 0 | 0 | 0 | 0 | 0 | 64 | K | 2 |  |  |  | ROZPOCET | 0 | 0 | 0 | 0 | 0 | 1 | 0 | 64 | 490892576
| PP |  | Ukončení vodičů izolovaných s označením a zapojením v rozváděči nebo na přístroji průřezu žíly do 16 mm2 | [15 empty] | PP | 2
| Online PSC |  | https://podminky.urs.cz/item/CS_URS_2022_02/210100003 | [15 empty] | Online PSC | 2
22 | K | 210100009 | Ukončení vodičů v rozváděči nebo na přístroji včetně zapojení průřezu žíly do 120 mm2 | kus | 12 |  | 0 |  |  |  | základní |  | 0 | 0 | 0 | 0 | 0 | 64 | K | 2 |  |  |  | ROZPOCET | 0 | 0 | 0 | 0 | 0 | 1 | 0 | 64 | 1688434630
| PP |  | Ukončení vodičů izolovaných s označením a zapojením v rozváděči nebo na přístroji průřezu žíly do 120 mm2 | [15 empty] | PP | 2
| Online PSC |  | https://podminky.urs.cz/item/CS_URS_2022_02/210100009 | [15 empty] | Online PSC | 2
23 | K | 210190521 | Rozvaděč pro veřejné osvětlení bez měření spotřeby včetně zapojení | kus | 6 |  | 0 |  |  |  | základní |  | 0 | 0 | 0 | 0 | 0 | 64 | K | 2 |  |  |  | ROZPOCET | 0 | 0 | 0 | 0 | 0 | 1 | 0 | 64 | 568220212
| PP |  | Rozvaděč pro veřejné osvětlení bez měření spotřeby včetně montáže a umístění do terénu a zapojení vodičů | [15 empty] | PP | 2
| Online PSC |  | https://podminky.urs.cz/item/CS_URS_2022_02/210190521 | [15 empty] | Online PSC | 2
24 | K | 210220021 | Montáž uzemňovacího vedení vodičů FeZn pomocí svorek v zemi páskou do 120 mm2 v průmyslové výstavbě | m | 120 |  | 0 |  |  |  | základní |  | 0 | 0 | 0 | 0 | 0 | 64 | K | 2 |  |  |  | ROZPOCET | 0 | 0 | 0 | 0 | 0 | 1 | 0 | 64 | -1952772641
| PP |  | Montáž uzemňovacího vedení s upevněním, propojením a připojením pomocí svorek v zemi s izolací spojů vodičů FeZn páskou průřezu do 120 mm2 v průmyslové výstavbě | [15 empty] | PP | 2
| Online PSC |  | https://podminky.urs.cz/item/CS_URS_2022_02/210220021 | [15 empty] | Online PSC | 2
25 | M | 10.074.580 | Pásek zemnící pozinkovaný 30x4, celé balení, materiál:FeZn | kg | 150 |  | 0 |  |  |  | základní |  | 0 | 0 | 0 | 0 | 0 | 128 | M | 2 |  |  |  | ROZPOCET | 0 | 0 | 0 | 0 | 0 | 1 | 0 | 128 | -1097045255
| PP |  | Pásek zemnící pozinkovaný 30x4, celé balení, materiál:FeZn | [15 empty] | PP | 2
26 | K | 210280351 | Zkoušky kabelů silových do 1 kV, počtu a průřezu žil do 4x25 mm2 | kpl | 1 |  | 0 |  |  |  | základní |  | 0 | 0 | 0 | 0 | 0 | 64 | K | 2 |  |  |  | ROZPOCET | 0 | 0 | 0 | 0 | 0 | 1 | 0 | 64 | -1843661304
| PP |  | Zkoušky vodičů a kabelů izolačních kabelů silových do 1 kV, počtu a průřezu žil do 4x25 mm2 | [15 empty] | PP | 2
| Online PSC |  | https://podminky.urs.cz/item/CS_URS_2022_02/210280351 | [15 empty] | Online PSC | 2
27 | K | 210280354 | Zkoušky kabelů silových do 1 kV počtu a průřezu žil do 4x120 až 150 mm2 | kpl | 1 |  | 0 |  |  |  | základní |  | 0 | 0 | 0 | 0 | 0 | 64 | K | 2 |  |  |  | ROZPOCET | 0 | 0 | 0 | 0 | 0 | 1 | 0 | 64 | -830589497
| PP |  | Zkoušky vodičů a kabelů izolačních kabelů silových do 1 kV, počtu a průřezu žil 4x120 až 150 mm2 | [15 empty] | PP | 2
| Online PSC |  | https://podminky.urs.cz/item/CS_URS_2022_02/210280354 | [15 empty] | Online PSC | 2
28 | K | 210812037 | Montáž kabelu Cu plného nebo laněného do 1 kV žíly 4x25 až 35 mm2 (např. CYKY) bez ukončení uloženého volně nebo v liště | m | 452 |  | 0 |  |  |  | základní |  | 0 | 0 | 0 | 0 | 0 | 64 | K | 2 |  |  |  | ROZPOCET | 0 | 0 | 0 | 0 | 0 | 1 | 0 | 64 | 344242574
| PP |  | Montáž izolovaných kabelů měděných do 1 kV bez ukončení plných nebo laněných kulatých (např. CYKY, CHKE-R) uložených volně nebo v liště počtu a průřezu žil 4x25 až 35 mm2 | [15 empty] | PP | 2
| Online PSC |  | https://podminky.urs.cz/item/CS_URS_2022_02/210812037 | [15 empty] | Online PSC | 2
| VV |  | "OV13,14,15 =11 světel * (25m výška+5m rezerva)"11*30 |  | 330 | [13 empty] | VV | 2 | 2 | True | 0 | ROZPOCET
| VV |  | "S 30,31,32 = 4 světla *(20m výška+5m rezerva)"4*25 |  | 100 | [13 empty] | VV | 2 | 2 | True | 0 | ROZPOCET
| VV |  | "S 33,34 = 2 světla*(6m výška+5m rezerva)" 2*11 |  | 22 | [13 empty] | VV | 2 | 2 | True | 0 | ROZPOCET
| VV |  | Součet |  | 452 | [13 empty] | VV | 2 | 4 | True | 1 | ROZPOCET
29 | M | 34111064 | kabel instalační jádro Cu plné izolace PVC plášť PVC 450/750V (CYKY) 4x2,5mm2 | m | 452 |  | 0 |  |  |  | základní |  | 0 | 0.0002 | 0.0904 | 0 | 0 | 128 | M | 2 |  |  |  | ROZPOCET | 0 | 0 | 0 | 0 | 0 | 1 | 0 | 128 | 1524182181
| PP |  | kabel instalační jádro Cu plné izolace PVC plášť PVC 450/750V (CYKY) 4x2,5mm2 | [15 empty] | PP | 2
| P |  | Poznámka k položce: CYKY, průměr kabelu 10,3mm | [15 empty] | P | 2
| VV |  | 452 |  | 452 | [13 empty] | VV | 2 | 2 | True | 1 | ROZPOCET
30 | K | 210902011 | Montáž kabelu Al do 1 kV plného nebo laněného kulatého žíly 4x16 mm2 (např. AYKY) bez ukončení uloženého volně | m | 93 |  | 0 |  |  |  | základní |  | 0 | 0 | 0 | 0 | 0 | 64 | K | 2 |  |  |  | ROZPOCET | 0 | 0 | 0 | 0 | 0 | 1 | 0 | 64 | 1407682945
| PP |  | Montáž izolovaných kabelů hliníkových do 1 kV bez ukončení plných nebo laněných kulatých (např. AYKY) uložených volně počtu a průřezu žil 4x16 mm2 | [15 empty] | PP | 2
| Online PSC |  | https://podminky.urs.cz/item/CS_URS_2022_02/210902011 | [15 empty] | Online PSC | 2
31 | M | 34112316 | kabel instalační jádro Al plné izolace PVC plášť PVC 450/750V (AYKY) 4x16mm2 | m | 106.911 |  | 0 |  |  |  | základní |  | 0 | 0.00061 | 0.065216 | 0 | 0 | 128 | M | 2 |  |  |  | ROZPOCET | 0 | 0 | 0 | 0 | 0 | 1 | 0 | 128 | 673145549
| PP |  | kabel instalační jádro Al plné izolace PVC plášť PVC 450/750V (AYKY) 4x16mm2 | [15 empty] | PP | 2
| P |  | Poznámka k položce: AYKY, průměr kabelu 19,4mm | [15 empty] | P | 2
| VV |  | 92,966*1,15 'Přepočtené koeficientem množství |  | 106.911 | [13 empty] | VV | 2 | 2 | False | 1 | ROZPOCET
32 | K | 210902041 | Montáž kabelu Al do 1 kV plného nebo laněného kulatého žíly 3x120+70 mm2 (např. AYKY) bez ukončení uloženého volně | m | 276 |  | 0 |  |  |  | základní |  | 0 | 0 | 0 | 0 | 0 | 64 | K | 2 |  |  |  | ROZPOCET | 0 | 0 | 0 | 0 | 0 | 1 | 0 | 64 | -1228172617
| PP |  | Montáž izolovaných kabelů hliníkových do 1 kV bez ukončení plných nebo laněných kulatých (např. AYKY) uložených volně počtu a průřezu žil 3x120+70 mm2 | [15 empty] | PP | 2
| Online PSC |  | https://podminky.urs.cz/item/CS_URS_2022_01/210902041 | [15 empty] | Online PSC | 2
33 | M | 34113223 | kabel silový jádro Al izolace PVC plášť PVC 0,6/1kV (1-AYKY) 3x120+70mm2 | m | 317.4 |  | 0 |  |  |  | základní |  | 0 | 0.00206 | 0.65384 | 0 | 0 | 128 | M | 2 |  |  |  | ROZPOCET | 0 | 0 | 0 | 0 | 0 | 1 | 0 | 128 | 131895557
| PP |  | kabel silový jádro Al izolace PVC plášť PVC 0,6/1kV (1-AYKY) 3x120+70mm2 | [15 empty] | PP | 2
| P |  | Poznámka k položce: 1-AYKY, průměr kabelu 43mm | [15 empty] | P | 2
| VV |  | 276*1,15 'Přepočtené koeficientem množství |  | 317.4 | [13 empty] | VV | 2 | 2 | False | 1 | ROZPOCET
34 | K | 210950101 | Další štítek označovací na kabel | kus | 45 |  | 0 |  |  |  | základní |  | 0 | 0 | 0 | 0 | 0 | 64 | K | 2 |  |  |  | ROZPOCET | 0 | 0 | 0 | 0 | 0 | 1 | 0 | 64 | 2130122837
| PP |  | Ostatní práce při montáži vodičů, šňůr a kabelů označovací štítek na kabel dalším štítkem | [15 empty] | PP | 2
| Online PSC |  | https://podminky.urs.cz/item/CS_URS_2022_02/210950101 | [15 empty] | Online PSC | 2
| D | 22-M | Montáže technologických zařízení pro dopravní stavby |  |  |  | 0 | [5 empty] | 0 |  | 11.001 |  | 0 | 3 | D | 1 |  |  |  | ROZPOCET | [6 empty] | 0
35 | K | 220081001 | Montáž smršťovací spojky [Raychem] na jednoplášťovém celoplastovém kabelu bez pancíře do 10 žil | kus | 2 |  | 0 |  |  |  | základní |  | 0 | 0.00013 | 0.00026 | 0 | 0 | 64 | K | 2 |  |  |  | ROZPOCET | 0 | 0 | 0 | 0 | 0 | 1 | 0 | 64 | 162240225
| PP |  | Montáž spojky smršťovací pro kabely celoplastové jednoplášťové bez pancíře do 10 žil | [15 empty] | PP | 2
| Online PSC |  | https://podminky.urs.cz/item/CS_URS_2022_02/220081001 | [15 empty] | Online PSC | 2
36 | M | 10.851.887 | Spojka smršťovací pro kabel AYKY 3x | kus | 2 |  | 0 |  |  |  | základní |  | 0 | 0 | 0 | 0 | 0 | 128 | M | 2 |  |  |  | ROZPOCET | 0 | 0 | 0 | 0 | 0 | 1 | 0 | 128 | 381500784
| PP |  | Spojka smršťovací pro kabel AYKY 3x | [15 empty] | PP | 2
| P |  | Poznámka k položce: Smršť. soubor s AL lis. spojkami pro kabel AYKY 3x | [15 empty] | P | 2
| VV |  | "připojení sloupu č. 30 v úseku již položeného kabelu"2 |  | 2 | [13 empty] | VV | 2 | 2 | True | 1 | ROZPOCET
37 | K | 220182002 | Zatažení kabelu do chráničky z HDPE | m | 43.3 |  | 0 |  |  |  | základní |  | 0 | 0 | 0 | 0 | 0 | 64 | K | 2 |  |  |  | ROZPOCET | 0 | 0 | 0 | 0 | 0 | 1 | 0 | 64 | -1624956716
| PP |  | Zatažení kabelu do chráničky z HDPE | [15 empty] | PP | 2
| Online PSC |  | https://podminky.urs.cz/item/CS_URS_2022_02/220182002 | [15 empty] | Online PSC | 2
| VV |  | "podchod pod kolejí"10,30 |  | 10.3 | [13 empty] | VV | 2 | 2 | True | 0 | ROZPOCET
| VV |  | "chráničky v základech OV"3*11 |  | 33 | [13 empty] | VV | 2 | 2 | True | 0 | ROZPOCET
| VV |  | Součet |  | 43.3 | [13 empty] | VV | 2 | 4 | True | 1 | ROZPOCET
38 | K | 220182022 | Uložení trubky HDPE pro optický kabel do výkopu bez zřízení lože a bez krytí | m | 266 |  | 0 |  |  |  | základní |  | 0 | 0 | 0 | 0 | 0 | 64 | K | 2 |  |  |  | ROZPOCET | 0 | 0 | 0 | 0 | 0 | 1 | 0 | 64 | 1534047908
| PP |  | Uložení trubky HDPE do výkopu pro optický kabel bez zřízení lože a bez krytí | [15 empty] | PP | 2
| Online PSC |  | https://podminky.urs.cz/item/CS_URS_2022_02/220182022 | [15 empty] | Online PSC | 2
| VV |  | "odměřeno"266 |  | 266 | [13 empty] | VV | 2 | 2 | True | 1 | ROZPOCET
39 | M | 1000294274 | OPTOHARD 40 x 3 HDPE TRUBKA OPTOHARD 40/34 mm | m | 266 |  | 0 |  |  |  | základní |  | 0 | 0 | 0 | 0 | 0 | 128 | M | 2 |  |  |  | ROZPOCET | 0 | 0 | 0 | 0 | 0 | 1 | 0 | 128 | -563612717
| PP |  | OPTOHARD 40 x 3 HDPE TRUBKA OPTOHARD 40/34 mm | [15 empty] | PP | 2
40 | K | 220182023 | Kontrola tlakutěsnosti HDPE trubky od 1 m do 2000 m | kus | 1 |  | 0 |  |  |  | základní |  | 0 | 0 | 0 | 0 | 0 | 64 | K | 2 |  |  |  | ROZPOCET | 0 | 0 | 0 | 0 | 0 | 1 | 0 | 64 | -207650044
| PP |  | Kontrola tlakutěsnosti HDPE trubky od 1 m do 2000 m | [15 empty] | PP | 2
| Online PSC |  | https://podminky.urs.cz/item/CS_URS_2022_02/220182023 | [15 empty] | Online PSC | 2
41 | K | 220182027 | Montáž koncovky nebo záslepky bez svařování na HDPE trubku | kus | 12 |  | 0 |  |  |  | základní |  | 0 | 0 | 0 | 0 | 0 | 64 | K | 2 |  |  |  | ROZPOCET | 0 | 0 | 0 | 0 | 0 | 1 | 0 | 64 | -767941005
| PP |  | Montáž koncovky nebo záslepky bez svařování na HDPE trubku | [15 empty] | PP | 2
| Online PSC |  | https://podminky.urs.cz/item/CS_URS_2022_02/220182027 | [15 empty] | Online PSC | 2
42 | M | 1000280628 | 129 M40 Koncovka | kus | 12 |  | 0 |  |  |  | základní |  | 0 | 0 | 0 | 0 | 0 | 128 | M | 2 |  |  |  | ROZPOCET | 0 | 0 | 0 | 0 | 0 | 1 | 0 | 128 | 1292756689
| PP |  | 129 M40 Koncovka | [15 empty] | PP | 2
43 | K | 220960003 | Montáž stožáru nebo sloupku výložníkového zapušťěného | kus | 5 |  | 0 |  |  |  | základní |  | 0 | 2.2001 | 11.0008 | 0 | 0 | 64 | K | 2 |  |  |  | ROZPOCET | 0 | 0 | 0 | 0 | 0 | 1 | 0 | 64 | 115915427
| PP |  | Montáž stožáru nebo sloupku včetně postavení stožáru, usazení nebo zabetonování základu, zatažení kabelu do stožáru, připojení kabelu, připojení uzemnění vyložníkového zapuštěného | [15 empty] | PP | 2
| Online PSC |  | https://podminky.urs.cz/item/CS_URS_2022_02/220960003 | [15 empty] | Online PSC | 2
44 | M | 10.043.589 | Stožár osvětlovací žárový zinek výška 20 m | kus | 3 |  | 0 |  |  |  | základní |  | 0 | 0 | 0 | 0 | 0 | 256 | M | 2 |  |  |  | ROZPOCET | 0 | 0 | 0 | 0 | 0 | 1 | 0 | 64 | -566075596
| PP |  | Stožár osvětlovací žárový zinek výška 20 m | [15 empty] | PP | 2
45 | M | 10.916.039 | Stožár osvětlovací K 6 bezpaticový výška 6m | kus | 2 |  | 0 |  |  |  | základní |  | 0 | 0 | 0 | 0 | 0 | 128 | M | 2 |  |  |  | ROZPOCET | 0 | 0 | 0 | 0 | 0 | 1 | 0 | 128 | -56697470
| PP |  | Stožár osvětlovací K 6 bezpaticový výška 6m | [15 empty] | PP | 2
| D | 46-M | Zemní práce při extr.mont.pracích |  |  |  | 0 | [5 empty] | 0 |  | 0.58099 |  | 0 | 3 | D | 1 |  |  |  | ROZPOCET | [6 empty] | 0
46 | K | 460141112 | Hloubení nezapažených jam při elektromontážích strojně v hornině tř I skupiny 3 | m3 | 61.8 |  | 0 |  |  |  | základní |  | 0 | 0 | 0 | 0 | 0 | 64 | K | 2 |  |  |  | ROZPOCET | 0 | 0 | 0 | 0 | 0 | 1 | 0 | 64 | -22748701
| PP |  | Hloubení nezapažených jam strojně včetně urovnáním dna s přemístěním výkopku do vzdálenosti 3 m od okraje jámy nebo s naložením na dopravní prostředek v hornině třídy těžitelnosti I skupiny 3 | [15 empty] | PP | 2
| Online PSC |  | https://podminky.urs.cz/item/CS_URS_2022_02/460141112 | [15 empty] | Online PSC | 2
| VV |  | "jámy pro založení sloupů 30,31 a 32 - šířka*délka*hloubka"3*3*3*2,2 |  | 59.4 | [13 empty] | VV | 2 | 2 | True | 0 | ROZPOCET
| VV |  | "jámy pro založení sloupů 33,34" 2*1*1*1,2 |  | 2.4 | [13 empty] | VV | 2 | 2 | True | 0 | ROZPOCET
| VV |  | Součet |  | 61.8 | [13 empty] | VV | 2 | 4 | True | 1 | ROZPOCET
47 | K | 460171182 | Hloubení kabelových nezapažených rýh strojně š 35 cm hl 90 cm v hornině tř I skupiny 3 | m | 276.6 |  | 0 |  |  |  | základní |  | 0 | 0 | 0 | 0 | 0 | 64 | K | 2 |  |  |  | ROZPOCET | 0 | 0 | 0 | 0 | 0 | 1 | 0 | 64 | 468817558
| PP |  | Hloubení nezapažených kabelových rýh strojně včetně urovnání dna s přemístěním výkopku do vzdálenosti 3 m od okraje jámy nebo s naložením na dopravní prostředek šířky 35 cm hloubky 90 cm v hornině třídy těžitelnosti I skupiny 3 | [15 empty] | PP | 2
| Online PSC |  | https://podminky.urs.cz/item/CS_URS_2022_02/460171182 | [15 empty] | Online PSC | 2
48 | K | 460211113 | Rýhy kabelových spojek do 10 kV hloubení strojně včetně zásypu v hornině tř I skupiny 3 | kus | 1 |  | 0 |  |  |  | základní |  | 0 | 0 | 0 | 0 | 0 | 64 | K | 2 |  |  |  | ROZPOCET | 0 | 0 | 0 | 0 | 0 | 1 | 0 | 64 | 1481958389
| PP |  | Rýhy pro kabelové spojky strojně hloubení s urovnáním dna včetně zásypu se zhutněním s přemístěním výkopku na vzdálenost do 3 m do 10 kV v hornině třídy těžitelnosti I skupiny 3 | [15 empty] | PP | 2
| Online PSC |  | https://podminky.urs.cz/item/CS_URS_2022_02/460211113 | [15 empty] | Online PSC | 2
49 | K | 460281113 | Pažení příložné plné výkopů jam hl do 4 m | m2 | 79.2 |  | 0 |  |  |  | základní |  | 0 | 0.0007 | 0.05544 | 0 | 0 | 64 | K | 2 |  |  |  | ROZPOCET | 0 | 0 | 0 | 0 | 0 | 1 | 0 | 64 | 1388697811
| PP |  | Pažení výkopů příložné plné jam, hloubky do 4 m | [15 empty] | PP | 2
| Online PSC |  | https://podminky.urs.cz/item/CS_URS_2022_02/460281113 | [15 empty] | Online PSC | 2
| VV |  | "jámy pro 30,31,32"3*4*3*2,2 |  | 79.2 | [13 empty] | VV | 2 | 2 | True | 1 | ROZPOCET
50 | K | 460281123 | Odstranění pažení příložného výkopů jam hl do 4 m | m2 | 79.2 |  | 0 |  |  |  | základní |  | 0 | 0 | 0 | 0 | 0 | 64 | K | 2 |  |  |  | ROZPOCET | 0 | 0 | 0 | 0 | 0 | 1 | 0 | 64 | -1262821586
| PP |  | Pažení výkopů odstranění pažení příložného plného jam, hloubky do 4 m | [15 empty] | PP | 2
| Online PSC |  | https://podminky.urs.cz/item/CS_URS_2022_02/460281123 | [15 empty] | Online PSC | 2
| VV |  | 79,2 |  | 79.2 | [13 empty] | VV | 2 | 2 | True | 1 | ROZPOCET
51 | K | 460411122 | Zásyp jam při elektromontážích strojně včetně zhutnění v hornině tř I skupiny 3 | m3 | 43.272 |  | 0 |  |  |  | základní |  | 0 | 0 | 0 | 0 | 0 | 64 | K | 2 |  |  |  | ROZPOCET | 0 | 0 | 0 | 0 | 0 | 1 | 0 | 64 | -712096616
| PP |  | Zásyp jam strojně s uložením výkopku ve vrstvách a urovnáním povrchu s přemístění sypaniny ze vzdálenosti do 10 m se zhutněním z horniny třídy těžitelnosti I skupiny 3 | [15 empty] | PP | 2
| Online PSC |  | https://podminky.urs.cz/item/CS_URS_2022_02/460411122 | [15 empty] | Online PSC | 2
| VV |  | "jámy pro založení sloupů 30,31 a 32 - 59,4 m3 - 3*objem betonového základu"59,4-3*1,6*1,6*2,1 |  | 43.272 | [13 empty] | VV | 2 | 2 | True | 1 | ROZPOCET
52 | K | 460431162 | Zásyp kabelových rýh ručně se zhutněním š 35 cm hl 60 cm z horniny tř I skupiny 3 | m | 266 |  | 0 |  |  |  | základní |  | 0 | 0 | 0 | 0 | 0 | 64 | K | 2 |  |  |  | ROZPOCET | 0 | 0 | 0 | 0 | 0 | 1 | 0 | 64 | -799214092
| PP |  | Zásyp kabelových rýh ručně s přemístění sypaniny ze vzdálenosti do 10 m, s uložením výkopku ve vrstvách včetně zhutnění a úpravy povrchu šířky 35 cm hloubky 60 cm z horniny třídy těžitelnosti I skupiny 3 | [15 empty] | PP | 2
| Online PSC |  | https://podminky.urs.cz/item/CS_URS_2022_02/460431162 | [15 empty] | Online PSC | 2
53 | K | 460631214 | Řízené horizontální vrtání při elektromontážích v hornině tř. těžitelnosti I a II skupiny 1 až 4 vnějšího průměru přes 140 do 180 mm | m | 10.3 |  | 0 |  |  |  | základní |  | 0 | 0.00366 | 0.037698 | 0 | 0 | 64 | K | 2 |  |  |  | ROZPOCET | 0 | 0 | 0 | 0 | 0 | 1 | 0 | 64 | 1324778490
| PP |  | Zemní protlaky řízené horizontální vrtání v hornině třídy těžitelnosti I a II skupiny 1 až 4 včetně protlačení trub v hloubce do 6 m vnějšího průměru vrtu přes 140 do 180 mm | [15 empty] | PP | 2
| Online PSC |  | https://podminky.urs.cz/item/CS_URS_2022_02/460631214 | [15 empty] | Online PSC | 2
54 | M | 55283925 | trubka ocelová bezešvá hladká jakost 11 353 168x6,3mm | m | 10.609 |  | 0 |  |  |  | základní |  | 0 | 0.02395 | 0.25409 | 0 | 0 | 128 | M | 2 |  |  |  | ROZPOCET | 0 | 0 | 0 | 0 | 0 | 1 | 0 | 128 | 1416328313
| PP |  | trubka ocelová bezešvá hladká jakost 11 353 168x6,3mm | [15 empty] | PP | 2
| VV |  | 10,3*1,03 'Přepočtené koeficientem množství |  | 10.609 | [13 empty] | VV | 2 | 2 | False | 1 | ROZPOCET
55 | K | 460641132 | Základové konstrukce při elektromontážích ze ŽB tř. C 30/37 se zvýšenými nároky na prostředí | m3 | 20.711 |  | 0 |  |  |  | základní |  | 0 | 0 | 0 | 0 | 0 | 64 | K | 2 |  |  |  | ROZPOCET | 0 | 0 | 0 | 0 | 0 | 1 | 0 | 64 | 1441630952
| PP |  | Základové konstrukce základ bez bednění do rostlé zeminy z monolitického železobetonu bez výztuže se zvýšenými nároky na prostředí tř. C 30/37 | [15 empty] | PP | 2
| Online PSC |  | https://podminky.urs.cz/item/CS_URS_2022_02/460641132 | [15 empty] | Online PSC | 2
| VV |  | "jámy pro založení sloupů 33,34 - trubka DN200 dl. 1,0m" 2*(1,5*1,5*1,2 - (PI*0,1*0,1*1)) |  | 5.337 | [13 empty] | VV | 2 | 2 | True | 0 | ROZPOCET
| VV |  | "základy sloupů 30,31,32 - trubka DN400 dl. 2,0m"3*(1,6*1,6*2,1-(PI*0,2*0,2*2)) |  | 15.374 | [13 empty] | VV | 2 | 2 | True | 0 | ROZPOCET
| VV |  | Součet |  | 20.711 | [13 empty] | VV | 2 | 4 | True | 1 | ROZPOCET
56 | M | 34571097 | trubka elektroinstalační tuhá z PVC D 58,4/63mm | m | 10 |  | 0 |  |  |  | základní |  | 0 | 0.0005 | 0.005 | 0 | 0 | 256 | M | 2 |  |  |  | ROZPOCET | 0 | 0 | 0 | 0 | 0 | 1 | 0 | 64 | 1000481173
| PP |  | trubka elektroinstalační tuhá z PVC D 58,4/63mm | [15 empty] | PP | 2
| VV |  | "chráničky pro zatažení kabelu do sloupu - 5 sloupů*2m"5*2 |  | 10 | [13 empty] | VV | 2 | 2 | True | 1 | ROZPOCET
57 | M | 28612007 | trubka kanalizační PVC plnostěnná třívrstvá DN 200x1000mm SN12 | m | 2 |  | 0 |  |  |  | základní |  | 0 | 0.0055 | 0.011 | 0 | 0 | 256 | M | 2 |  |  |  | ROZPOCET | 0 | 0 | 0 | 0 | 0 | 1 | 0 | 64 | -12347188
| PP |  | trubka kanalizační PVC plnostěnná třívrstvá DN 200x1000mm SN12 | [15 empty] | PP | 2
| VV |  | "trubka pro základ sloupů 33 a 34 - délka 1 m" 2*1 |  | 2 | [13 empty] | VV | 2 | 2 | True | 1 | ROZPOCET
58 | M | 28612021 | trubka kanalizační PVC plnostěnná třívrstvá DN 400x6000mm SN12 | m | 6 |  | 0 |  |  |  | základní |  | 0 | 0.02584 | 0.15504 | 0 | 0 | 256 | M | 2 |  |  |  | ROZPOCET | 0 | 0 | 0 | 0 | 0 | 1 | 0 | 64 | -857150710
| PP |  | trubka kanalizační PVC plnostěnná třívrstvá DN 400x6000mm SN12 | [15 empty] | PP | 2
| VV |  | "trubka pro založení sloupů 30, 31, 32 - 3*2,0m"3*2 |  | 6 | [13 empty] | VV | 2 | 2 | True | 1 | ROZPOCET
59 | K | 460641411 | Zřízení nezabudovaného bednění základových konstrukcí při elektromontážích | m2 | 40.32 |  | 0 |  |  |  | základní |  | 0 | 0.00116 | 0.046771 | 0 | 0 | 64 | K | 2 |  |  |  | ROZPOCET | 0 | 0 | 0 | 0 | 0 | 1 | 0 | 64 | 744185427
| PP |  | Základové konstrukce bednění s případnými vzpěrami nezabudované zřízení | [15 empty] | PP | 2
| Online PSC |  | https://podminky.urs.cz/item/CS_URS_2022_02/460641411 | [15 empty] | Online PSC | 2
| VV |  | "bednění základu pro 30,31,32"3*4*1,6*2,1 |  | 40.32 | [13 empty] | VV | 2 | 2 | True | 1 | ROZPOCET
60 | K | 460641412 | Odstranění nezabudovaného bednění základových konstrukcí při elektromontážích | m2 | 40.32 |  | 0 |  |  |  | základní |  | 0 | 0 | 0 | 0 | 0 | 64 | K | 2 |  |  |  | ROZPOCET | 0 | 0 | 0 | 0 | 0 | 1 | 0 | 64 | 1938417829
| PP |  | Základové konstrukce bednění s případnými vzpěrami nezabudované odstranění | [15 empty] | PP | 2
| Online PSC |  | https://podminky.urs.cz/item/CS_URS_2022_02/460641412 | [15 empty] | Online PSC | 2
61 | K | 460661111 | Kabelové lože z písku pro kabely nn bez zakrytí š lože do 35 cm | m | 266 |  | 0 |  |  |  | základní |  | 0 | 0 | 0 | 0 | 0 | 64 | K | 2 |  |  |  | ROZPOCET | 0 | 0 | 0 | 0 | 0 | 1 | 0 | 64 | 2121278959
| PP |  | Kabelové lože z písku včetně podsypu, zhutnění a urovnání povrchu pro kabely nn bez zakrytí, šířky do 35 cm | [15 empty] | PP | 2
| Online PSC |  | https://podminky.urs.cz/item/CS_URS_2022_02/460661111 | [15 empty] | Online PSC | 2
| VV |  | "délka"266 |  | 266 | [13 empty] | VV | 2 | 2 | True | 1 | ROZPOCET
62 | K | 460671111 | Výstražná fólie pro krytí kabelů šířky 20 cm | m | 266 |  | 0 |  |  |  | základní |  | 0 | 6e-05 | 0.01596 | 0 | 0 | 64 | K | 2 |  |  |  | ROZPOCET | 0 | 0 | 0 | 0 | 0 | 1 | 0 | 64 | -1984192134
| PP |  | Výstražná fólie z PVC pro krytí kabelů včetně vyrovnání povrchu rýhy, rozvinutí a uložení fólie šířky do 20 cm | [15 empty] | PP | 2
| Online PSC |  | https://podminky.urs.cz/item/CS_URS_2022_02/460671111 | [15 empty] | Online PSC | 2

## SO 901 - Oplocení
[9 empty] | >> skryté sloupce << | [9 empty] | {3adda3e0-7c80-49a2-bc82-41664bb58d96}
2
| KRYCÍ LIST SOUPISU PRACÍ | [8 empty] | v --- níže se nacházejí doplnkové a pomocné údaje k sestavám --- v | [8 empty] | False
Stavba:
Dokončení překladiště KD Kolín - Překladní a manipulační plocha pro kolej č. 1a
Objekt:
SO 901 - Oplocení
| KSO: |  | 822 29 3 |  |  | CC-CZ: | 21121
| Místo: |  | Kolín |  |  | Datum: | 14. 7. 2022
| CZ-CPV: |  | 45233251-3 |  |  | CZ-CPA: | 42.11.10
| Zadavatel: |  |  |  |  | IČ: | 65413865
|  | T-PORT, spol. s r.o. |  |  |  | DIČ: | CZ65413865
| Uchazeč: |  |  |  |  | IČ: | Vyplň údaj
|  | Vyplň údaj |  |  |  | DIČ: | Vyplň údaj
| Projektant: |  |  |  |  | IČ: | 63105675
|  | Ing. Jan Ježek |  |  |  | DIČ: | CZ530906153
| Zpracovatel: |  |  |  |  | IČ: | 63105675
|  | Ing. Jan Ježek |  |  |  | DIČ: | CZ530906153
Poznámka:
| Cena bez DPH | [5 empty] | 0
|  |  | Základ daně |  |  | Sazba daně | Výše daně
| DPH | základní | 0 |  |  | 21% | 0
|  | snížená | 0 |  |  | 15% | 0
|  | zákl. přenesená | 0 |  |  | 21% | 0
|  | sníž. přenesená | 0 |  |  | 15% | 0
|  | nulová | 0 |  |  | 0% | 0
| Cena s DPH |  |  | v | CZK |  | 0
REKAPITULACE ČLENĚNÍ SOUPISU PRACÍ
Stavba:
Dokončení překladiště KD Kolín - Překladní a manipulační plocha pro kolej č. 1a
Objekt:
SO 901 - Oplocení
Místo: |  |  | Kolín |  |  | Datum: | 14. 7. 2022
Zadavatel: |  |  | T-PORT, spol. s r.o. |  |  | Projektant: | Ing. Jan Ježek
Uchazeč: |  |  | Vyplň údaj |  |  | Zpracovatel: | Ing. Jan Ježek
Kód dílu - Popis | [6 empty] | Cena celkem [CZK]
Náklady stavby celkem | [6 empty] | 0 | [12 empty] | -1
| HSV - Práce a dodávky HSV | [5 empty] | 0
| 1 - Zemní práce | [5 empty] | 0
| 3 - Svislé a kompletní konstrukce | [5 empty] | 0
| 997 - Přesun sutě | [5 empty] | 0
SOUPIS PRACÍ
Stavba:
Dokončení překladiště KD Kolín - Překladní a manipulační plocha pro kolej č. 1a
Objekt:
SO 901 - Oplocení
Místo: |  |  | Kolín |  |  | Datum: | 14. 7. 2022
Zadavatel: |  |  | T-PORT, spol. s r.o. |  |  | Projektant: | Ing. Jan Ježek
Uchazeč: |  |  | Vyplň údaj |  |  | Zpracovatel: | Ing. Jan Ježek
PČ | Typ | Kód | Popis | MJ | Množství | J.cena [CZK] | Cena celkem [CZK] | Cenová soustava |  |  | DPH | J. Nh [h] | Nh celkem [h] | J. hmotnost [t] | Hmotnost celkem [t] | J. suť [t] | Suť Celkem [t]
Náklady soupisu celkem | [6 empty] | 0 | [5 empty] | 0 |  | 88.0726 |  | 0 |  | D | -1 | [10 empty] | 0
| D | HSV | Práce a dodávky HSV |  |  |  | 0 | [5 empty] | 0 |  | 88.0726 |  | 0 | 1 | D | 0 |  |  |  | ROZPOCET | [6 empty] | 0
| D | 1 | Zemní práce |  |  |  | 0 | [5 empty] | 0 |  | 0 |  | 0 | 1 | D | 1 |  |  |  | ROZPOCET | [6 empty] | 0
1 | K | 131111333 | Vrtání jamek pro plotové sloupky D přes 200 do 300 mm ručně s motorovým vrtákem | m | 195 |  | 0 |  |  |  | základní |  | 0 | 0 | 0 | 0 | 0 | 4 | K | 2 |  |  |  | ROZPOCET | 0 | 0 | 0 | 0 | 0 | 1 | 0 | 4 | -584803155
| PP |  | Vrtání jamek ručním motorovým vrtákem průměru přes 200 do 300 mm | [15 empty] | PP | 2
| Online PSC |  | https://podminky.urs.cz/item/CS_URS_2022_02/131111333 | [15 empty] | Online PSC | 2
| VV |  | "délka oplocení (mimo vrata)/délkou plotového pole +1: 810/2,51+1+zaokrouhlení"325"hloubka"*0,6 |  | 195 | [13 empty] | VV | 2 | 2 | True | 1 | ROZPOCET
| D | 3 | Svislé a kompletní konstrukce |  |  |  | 0 | [5 empty] | 0 |  | 88.0726 |  | 0 | 1 | D | 1 |  |  |  | ROZPOCET | [6 empty] | 0
2 | K | 338171123 | Osazování sloupků a vzpěr plotových ocelových v přes 2 do 2,6 m se zabetonováním | kus | 455 |  | 0 |  |  |  | základní |  | 0 | 0.17489 | 79.574 | 0 | 0 | 4 | K | 2 |  |  |  | ROZPOCET | 0 | 0 | 0 | 0 | 0 | 1 | 0 | 4 | -1272456588
| PP |  | Montáž sloupků a vzpěr plotových ocelových trubkových nebo profilovaných výšky přes 2 do 2,6 m se zabetonováním do 0,08 m3 do připravených jamek | [15 empty] | PP | 2
| Online PSC |  | https://podminky.urs.cz/item/CS_URS_2022_02/338171123 | [15 empty] | Online PSC | 2
| VV |  | 325 |  | 325 | [13 empty] | VV | 2 | 2 | True | 0 | ROZPOCET
| VV |  | "2 vzpěry na každém 5 sloupku"2*325/5 |  | 130 | [13 empty] | VV | 2 | 2 | True | 0 | ROZPOCET
| VV |  | Součet |  | 455 | [13 empty] | VV | 2 | 4 | True | 1 | ROZPOCET
3 | M | 55342257 | sloupek plotový průběžný Pz a komaxitový 3000/38x1,5mm | kus | 325 |  | 0 |  |  |  | základní |  | 0 | 0.004 | 1.3 | 0 | 0 | 8 | M | 2 |  |  |  | ROZPOCET | 0 | 0 | 0 | 0 | 0 | 1 | 0 | 4 | -1616920541
| PP |  | sloupek plotový průběžný Pz a komaxitový 3000/38x1,5mm | [15 empty] | PP | 2
4 | M | 55342275 | vzpěra plotová 38x1,5mm včetně krytky s uchem 3000mm | kus | 130 |  | 0 |  |  |  | základní |  | 0 | 0.004 | 0.52 | 0 | 0 | 8 | M | 2 |  |  |  | ROZPOCET | 0 | 0 | 0 | 0 | 0 | 1 | 0 | 4 | 841966314
| PP |  | vzpěra plotová 38x1,5mm včetně krytky s uchem 3000mm | [15 empty] | PP | 2
5 | K | 348101260 | Osazení vrat nebo vrátek k oplocení na ocelové sloupky pl přes 10 do 15 m2 | kus | 2 |  | 0 |  |  |  | základní |  | 0 | 0 | 0 | 0 | 0 | 4 | K | 2 |  |  |  | ROZPOCET | 0 | 0 | 0 | 0 | 0 | 1 | 0 | 4 | -1028275005
| PP |  | Osazení vrat nebo vrátek k oplocení na sloupky ocelové, plochy jednotlivě přes 10 do 15 m2 | [15 empty] | PP | 2
| Online PSC |  | https://podminky.urs.cz/item/CS_URS_2022_02/348101260 | [15 empty] | Online PSC | 2
6 | M | 55342342 | brána plotová dvoukřídlová 2000x5200mm | kus | 1 |  | 0 |  |  |  | základní |  | 0 | 0.231 | 0.231 | 0 | 0 | 8 | M | 2 |  |  |  | ROZPOCET | 0 | 0 | 0 | 0 | 0 | 1 | 0 | 4 | 1914391166
| PP |  | brána plotová dvoukřídlová 2000x5200mm | [15 empty] | PP | 2
7 | M | 55342343 | brána plotová dvoukřídlá Pz 3500x1730mm | kus | 1 |  | 0 |  |  |  | základní |  | 0 | 0 | 0 | 0 | 0 | 8 | M | 2 |  |  |  | ROZPOCET | 0 | 0 | 0 | 0 | 0 | 1 | 0 | 4 | -2069889302
| PP |  | brána plotová dvoukřídlá Pz 3500x1730mm | [15 empty] | PP | 2
8 | K | 348101270 | Osazení vrat nebo vrátek k oplocení na ocelové sloupky pl přes 15 m2 | kus | 1 |  | 0 |  |  |  | základní |  | 0 | 0 | 0 | 0 | 0 | 4 | K | 2 |  |  |  | ROZPOCET | 0 | 0 | 0 | 0 | 0 | 1 | 0 | 4 | -402558385
| PP |  | Osazení vrat nebo vrátek k oplocení na sloupky ocelové, plochy jednotlivě přes 15 m2 | [15 empty] | PP | 2
| Online PSC |  | https://podminky.urs.cz/item/CS_URS_2022_02/348101270 | [15 empty] | Online PSC | 2
9 | M | 55342344 | brána plotová dvoukřídlá Pz 4000x1730mm | kus | 1 |  | 0 |  |  |  | základní |  | 0 | 0 | 0 | 0 | 0 | 8 | M | 2 |  |  |  | ROZPOCET | 0 | 0 | 0 | 0 | 0 | 1 | 0 | 4 | 847570214
| PP |  | brána plotová dvoukřídlá Pz 4000x1730mm | [15 empty] | PP | 2
10 | K | 348401156 | Montáž oplocení ze svařovaného pletiva v přes 2,0 do 2,5 m | m | 324 |  | 0 |  |  |  | základní |  | 0 | 0 | 0 | 0 | 0 | 4 | K | 2 |  |  |  | ROZPOCET | 0 | 0 | 0 | 0 | 0 | 1 | 0 | 4 | -733685049
| PP |  | Montáž oplocení z pletiva svařovaného přes 2,0 do 2,5 m | [15 empty] | PP | 2
| Online PSC |  | https://podminky.urs.cz/item/CS_URS_2022_02/348401156 | [15 empty] | Online PSC | 2
11 | M | 55342413 | plotový panel svařovaný v 2,0-2,5m š do 2,5m průměru drátu 5mm oka 55x200mm s horizontálním prolisem povrchová úprava PZ komaxit | kus | 324 |  | 0 |  |  |  | základní |  | 0 | 0.0199 | 6.4476 | 0 | 0 | 8 | M | 2 |  |  |  | ROZPOCET | 0 | 0 | 0 | 0 | 0 | 1 | 0 | 4 | 1213604261
| PP |  | plotový panel svařovaný v 2,0-2,5m š do 2,5m průměru drátu 5mm oka 55x200mm s horizontálním prolisem povrchová úprava PZ komaxit | [15 empty] | PP | 2
| VV |  | "délka plotu/délka dílce"810/2,5 |  | 324 | [13 empty] | VV | 2 | 2 | True | 1 | ROZPOCET
| D | 997 | Přesun sutě |  |  |  | 0 | [5 empty] | 0 |  | 0 |  | 0 | 1 | D | 1 |  |  |  | ROZPOCET | [6 empty] | 0
12 | K | 997221551 | Vodorovná doprava suti ze sypkých materiálů do 1 km | t | 24.811 |  | 0 |  |  |  | základní |  | 0 | 0 | 0 | 0 | 0 | 4 | K | 2 |  |  |  | ROZPOCET | 0 | 0 | 0 | 0 | 0 | 1 | 0 | 4 | 1311324400
| PP |  | Vodorovná doprava suti bez naložení, ale se složením a s hrubým urovnáním ze sypkých materiálů, na vzdálenost do 1 km | [15 empty] | PP | 2
| Online PSC |  | https://podminky.urs.cz/item/CS_URS_2022_02/997221551 | [15 empty] | Online PSC | 2
| VV |  | "objem odvrtané zeminy*měrná hmotnost"(PI*0,15*0,15*195)*1,8 |  | 24.811 | [13 empty] | VV | 2 | 2 | True | 1 | ROZPOCET
13 | K | 997221559 | Příplatek ZKD 1 km u vodorovné dopravy suti ze sypkých materiálů | t | 595.464 |  | 0 |  |  |  | základní |  | 0 | 0 | 0 | 0 | 0 | 4 | K | 2 |  |  |  | ROZPOCET | 0 | 0 | 0 | 0 | 0 | 1 | 0 | 4 | 1702076987
| PP |  | Vodorovná doprava suti bez naložení, ale se složením a s hrubým urovnáním Příplatek k ceně za každý další i započatý 1 km přes 1 km | [15 empty] | PP | 2
| Online PSC |  | https://podminky.urs.cz/item/CS_URS_2022_02/997221559 | [15 empty] | Online PSC | 2
| VV |  | "vzdálenost 25 km" (25-1)*24,811 |  | 595.464 | [13 empty] | VV | 2 | 2 | True | 1 | ROZPOCET
14 | K | 997221873 | Poplatek za uložení stavebního odpadu na recyklační skládce (skládkovné) zeminy a kamení zatříděného do Katalogu odpadů pod kódem 17 05 04 | t | 24.811 |  | 0 |  |  |  | základní |  | 0 | 0 | 0 | 0 | 0 | 4 | K | 2 |  |  |  | ROZPOCET | 0 | 0 | 0 | 0 | 0 | 1 | 0 | 4 | -1455981237
| PP |  | Poplatek za uložení stavebního odpadu na recyklační skládce (skládkovné) zeminy a kamení zatříděného do Katalogu odpadů pod kódem 17 05 04 | [15 empty] | PP | 2
| Online PSC |  | https://podminky.urs.cz/item/CS_URS_2022_02/997221873 | [15 empty] | Online PSC | 2
| VV |  | 24,811 |  | 24.811 | [13 empty] | VV | 2 | 2 | True | 1 | ROZPOCET