## Titul
| Místo stavby: | Novoškolská ul. č.p. 367/1, 2 Praha 9, k. ú. Vysočany
Stavba:
PAVILON ZŠ ŠPITÁLSKÁ
SOUPIS PRACÍ S VÝKAZEM VÝMĚR
| Investor: | Městská část Praha 9, Sokolovská 14/324
| Projektant: | Ing. Klimeš
Dodavatel:
| Stupeň: | DPS
| Vypracoval: | Questima, s.r.o.
| Č.zakázky: | 16060
| Datum: | 06/2016

## Rekapitulace
Pavilon ZŠ Špitálská
REKAPITULACE STAVBY
Popis | Cena
SO_01.1: Pavilon základní školy - stavební část | 0
H: Oddíly prací HSV | 0
001.: Zemní práce
001.1: Zemní práce pro ZTI
0022: Zvláštní zakládání
0027: Základy
0031: Nosné a výplňové zdivo
0033: Sloupy a pilíře
0042: Vodorovné konstrukce železobetonové
0043: Schodiště
0061: Úprava povrchů vnitřní
0062: Úprava povrchů vnější
0063: Podlahy a podlahové konstrukce
0094: Lešení
0095: Dokončovací konstrukce a práce pozemních staveb
099.: Přesun hmot HSV
P: Oddíly prací PSV | 0
711.: Izolace proti vodě
712.: Povlakové krytiny
7131: Izolace tepelné v podlahách
713_2.: Izolace tepelné - střechy
713_3.: Izolace tepelné - pod terénem
714.: Izolace akustické a protiotřesová opatření
7631: Konstrukce montované
764.: Konstrukce klempířské
766.: Konstrukce truhlářské
7662: Dveře vnější
7663: Dveře vnitřní
767.: Konstrukce zámečnické
768.: Plastová okna a dveře
769.: Ostatní výrobky
771.: Podlahy z dlaždic
776.: Podlahy povlakové
777.: Podlahy lité
781.: Obklady keramické
784.: Malby
M: Montážní práce | 0
7901: Výtah osobní
TZ: Technické vybavení budov | 0
720: Zdravotní technika | 0
730: Vytápění | 0
741: Silnoproud | 0
750: Vzduchotechnika | 0
751: Měření a regulace | 0
SO_01.2: Venkovní úpravy | 0
H: Oddíly prací HSV | 0
001.: Zemní práce | 0
001.1: Zemní práce pro ZTI | 0
0018: Sadové úpravy | 0
0051: Zpevněné plochy | 0
099.: Přesun hmot HSV | 0
VN a ON: Vedlejší a ostatní náklady | 0
0: Všeobecné práce | 0
000: Zařízení staveniště | 0
002: Všeobecné práce | 0
Celkem (bez DPH) | 0
DPH 21% | 0
Celkem (včetně DPH) | 0

## VN a ON
Pavilon ZŠ Špitálská
VEDLEJŠÍ A OSTATNÍ NÁKLADY
Poř. | Kód | Popis | MJ | Výměra | Jedn. cena | Cena
| VN a ON | Vedlejší a ostatní náklady |  |  |  | 0
| ZS | Zařízení staveniště |  |  |  | 0
1 | ZS 01 | Vybudování zařízení staveniště - pro výkon činnosti zhotovitele a jeho subdodavatelů (mimo níže uvedené) | kpl | 1 |  | 0
2 | ZS 02 | Provozní náklady zařízení staveniště - včetně čištění komunikací | kpl | 1 |  | 0
3 | ZS 03 | Likvidace zařízení staveniště | kpl | 1 |  | 0
4 | ZS 04 | Staveništní komunikace - zřízení a odstranění | m2 | 120 |  | 0
5 | ZS 05 | Věžový jeřáb | kpl | 1 |  | 0
6 | ZS 06 | Stavební buňka | kus | 3 |  | 0
7 | ZS 07 | Oplocení staveniště - pevné, plné, neprůhledné, vč. vjezdových vrat 2 ks / zřízení a odstranění | m | 180 |  | 0
8 | ZS 08 | DIO a DIR - dopravně inženýrská opatření a rozhodnutí, dopravní značení po dobu výstavby | kpl | 1 |  | 0
| ON | Ostatní náklady |  |  |  | 0
1 | ON 01 | Kompletační činnost - v rozsahu nezbytném pro provedení stavby, včetně všech souvisejících investic | kpl | 1 |  | 0
2 | ON 02 | Územní vlivy spojené se stísněnými podmínkami na staveništi a s komplikovanou dopravou - nelze využít velkokapacitní dopravní prostředky | kpl | 1 |  | 0
3 | ON 03 | Geodetické zaměření staveniště | kpl | 1 |  | 0
4 | ON 04 | Geodetické vytýčení stavby | kpl | 1 |  | 0
5 | ON 05 | Geodetické zaměření stavby po dokončení | kpl | 1 |  | 0
6 | ON 06 | Náklady na předkládání vzorků | kpl | 1 |  | 0
7 | ON 07 | Dokumentace skutečného provedení stavby (ke kolaudaci) - v investorem požadovaném formátu a počtu vyhotovení | kpl | 1 |  | 0
8 | ON 08 | Dodavatelská dokumentace - v požadovaném formátu a počtu vyhotovení | kpl | 1 |  | 0

## Stavební část
Pavilon ZŠ Špitálská
STAVEBNÍ ČÁST
Poř. | Kód | Popis | MJ | Výměra bez ztr. | Ztratné | Výměra | Jedn. cena | Cena | Jedn. hmotn. | Hmotnost | Jedn. suť | Suť
,
|  | SO_01.1: Pavilon základní školy - stavební část | [5 empty] | 0
|  | H: Oddíly prací HSV | [5 empty] | 0 |  | 5236.7724 |  | 101.8149
|  | 001.: Zemní práce | [5 empty] | 0 |  | 0 |  | 0
1 | 121101101 | Sejmutí ornice s přemístěním na vzdálenost do 50 m / omezení mechanizace z důvodu stísněného prostoru | m3 | 78.04 | 0 | 78.04 |  | 0 |  | 0 |  | 0
|  | ((7,60+31,00)*7,00+120,00)*0,20 |  | 78.04
2 | 131201202_1 | Hloubení jam zapažených v hornině tř. 3 / omezení mechanizace z důvodu stísněného prostoru | m3 | 1082.575 | 0 | 1082.575 |  | 0 |  | 0 |  | 0
|  | celkový výkop jámy |  | 0
|  | od -0,25 (prům. stávající terén po odstranění ornice) po -1,70 (hranice tř.3 / tř.4 - dle sondy J1) tj.1,45m |  | 0
|  | jáma mezi pilíři; (360,10) *1,45 |  | 522.145
|  | od -1,70 (hranice tř.3 / tř.4) po -4,24 (dno jámy) tj.2,54m |  | 0
|  | jáma mezi pilíři; (360,10) *2,54 |  | 914.654
|  | celkový výkop jižního svahu |  | 0
|  | od -0,25 (prům. stávající terén) až -4,24 (průnik stávajícího terénu a dna jámy) po -4,24 (dno jámy) tj.3,99/2 - 40% třída 4 a 60% třída 3 |  | 0
|  | jáma svahovaná; (360,75)*3,99/2 |  | 719.696
|  | svahy; (14,30 +8,90)*2,60*3,99/2 |  | 120.338
|  | pro vjezd; (19,08)*7,30*1,35/2 |  | 94.017
|  | = |  | 2370.85
|  | odpočet výkop jámy v hornině tř.4; -1288,275 |  | -1288.275
3 | 131301202_1 | Hloubení jam zapažených v hornině tř. 4 / omezení mechanizace z důvodu stísněného prostoru | m3 | 1288.275 | 0 | 1288.275 |  | 0 |  | 0 |  | 0
|  | výkop jámy - třída 4 |  | 0
|  | od -1,70 (hranice tř.3 / tř.4) po -4,24 (dno jámy) tj.2,54m |  | 0
|  | jáma mezi pilíři; (360,10) *2,54 |  | 914.654
|  | výkop jižního svahu - třída 4 |  | 0
|  | od -0,25 (prům. stávající terén) až -4,24 (průnik stávajícího terénu a dna jámy) po -4,24 (dno jámy) tj.3,99/2 - 40% třída 4 a 60% třída 3 |  | 0
|  | jáma svahovaná; (360,75)*3,99/2 *0,40 |  | 287.879
|  | svahy; (14,30 +8,90)*2,60*3,99/2 *0,40 |  | 48.135
|  | pro vjezd; (19,08)*7,30*1,35/2 *0,40 |  | 37.607
4 | 132301201_1 | Hloubení rýh š do 2000 mm v hornině tř. 4 objemu do 1000 m3 / omezení mechanizace z důvodu stísněného prostoru | m3 | 260.0154 | 0 | 260.0154 |  | 0 |  | 0 |  | 0
|  | výkop pro pasy |  | 0
|  | od -5,40 po -4,24 tj.1,16m |  | 0
|  | pas Z1; (116,40)*1,00*1,16 |  | 135.024
|  | pas Z2; (33,00)*0,90*1,16 |  | 34.452
|  | pas Z3; (25,70)*2,00*1,16 |  | 59.624
|  | pas Z4; (9,00)*1,50*1,16 |  | 15.66
|  | od -5,50 po -4,24 tj.1,26m |  | 0
|  | výkop pro desku VŠ |  | 0
|  | (2,90*4,175)*1,26 |  | 15.2554
6 | 161101101 | Svislé přemístění výkopku z horniny tř. 1 až 4 hl výkopu do 2,5 m | m3 | 260.015 | 0 | 260.015 |  | 0 |  | 0 |  | 0
5 | 132201101_1 | Hloubení rýh š do 600 mm v hornině tř. 3 objemu do 100 m3 / omezení mechanizace z důvodu stísněného prostoru | m3 | 13.56 | 0 | 13.56 |  | 0 |  | 0 |  | 0
|  | výkop pro odvětrání schodiště |  | 0
|  | (8,00+14,60)*0,60*1,00 |  | 13.56
7 | 130901121 | Bourání kcí v hloubených vykopávkách ze zdiva z betonu prostého ručně - (předpoklad dle sondy J1) | m3 | 20 | 0 | 20 |  | 0 |  | 0 |  | 0
|  | předpoklad dle sondy J1; (10,00*10,00)*0,20 |  | 20
8 | 162201102_1 | Vodorovné přemístění do 50 m výkopku/sypaniny z horniny tř. 1 až 4 - pro zásypy tam a zpět / omezení mechanizace z důvodu stísněného prostoru | m3 | 608.484 | 0 | 608.484 |  | 0 |  | 0 |  | 0
|  | zásyp; (214,355 +89,887) *2 |  | 608.484
9 | 167101101_1 | Nakládání výkopku z hornin tř. 1 až 4 přes 100 m3 / omezení mechanizace z důvodu stísněného prostoru | m3 | 304.242 | 0 | 304.242 |  | 0 |  | 0 |  | 0
|  | zásyp; (214,355 +89,887) |  | 304.242
10 | 174101101 | Zásyp jam, šachet rýh nebo kolem objektů sypaninou se zhutněním | m3 | 214.355 | 0 | 214.355 |  | 0 |  | 0 |  | 0
|  | zásyp jámy |  | 0
|  | od -4,24 po -4,24 až -0,25 tj.3,99/2 |  | 0
|  | zásyp svahů; (14,30 +8,90)*2,60*3,99/2 |  | 120.338
|  | zásyp vjezdu; (19,08)*7,30*1,35/2 |  | 94.017
11 | 174101102 | Zásyp v uzavřených prostorech sypaninou se zhutněním | m3 | 89.887 | 0 | 89.887 |  | 0 |  | 0 |  | 0
|  | zásyp jámy |  | 0
|  | od -4,24 po -0,25 tj.3,99 |  | 0
|  | část pod vstupem; (3,40*4,20) *3,75 |  | 53.55
|  | část u stávající šachty; (6,05*1,20 +4,05*0,60) *3,75 |  | 36.337
12 | 175101200_1 | Příplatek za prohození sypaniny | m2 | 304.242 | 0 | 304.242 |  | 0 |  | 0 |  | 0
13 | 162701105_1 | Vodorovné přemístění do 10000 m výkopku/sypaniny z horniny tř. 1 až 4 / prováděno menšími nákladními auty z důvodu omezeného prostoru na stavbě | m3 | 2340.182 | 0 | 2340.182 |  | 0 |  | 0 |  | 0
|  | výkopek; (1082,575+1288,275 +260,015 +13,560) |  | 2644.425
|  | zásyp; -304,243 |  | -304.243
14 | 162701109_1 | Příplatek k vodorovnému přemístění výkopku/sypaniny z horniny tř. 1 až 4 ZKD 1000 m přes 10000 m - předpoklad 20 km / prováděno menšími nákladními auty z důvodu omezeného prostoru na stavbě | m3 | 23401.82 | 0 | 23401.82 |  | 0 |  | 0 |  | 0
|  | předpoklad 20 km; 2340,182 *(20-10) |  | 23401.82
15 | 162701155_1 | Vodorovné přemístění do 10000 m výkopku/sypaniny z horniny tř. 5 až 7 / prováděno menšími nákladními auty z důvodu omezeného prostoru na stavbě | m3 | 20 | 0 | 20 |  | 0 |  | 0 |  | 0
|  | beton ve výkopu; 20,00 |  | 20
16 | 162701159_1 | Příplatek k vodorovnému přemístění výkopku/sypaniny z horniny tř. 5 až 7 ZKD 1000 m přes 10000 m - předpoklad 20 km / prováděno menšími nákladními auty z důvodu omezeného prostoru na stavbě | m3 | 400 | 0 | 400 |  | 0 |  | 0 |  | 0
|  | předpoklad 20 km; 20,00*20 |  | 400
17 | 171201211_1 | Poplatek za uložení odpadu ze sypaniny na skládce (skládkovné) | m3 | 2360.182 | 0 | 2360.182 |  | 0 |  | 0 |  | 0
|  | 2340,182+20,00 |  | 2360.182
18 | 181101101 | Úprava pláně | m2 | 663.5 | 0 | 663.5 |  | 0 |  | 0 |  | 0
|  | odměřeno z výkresu výkopů; 663,50 |  | 663.5
|  | 001.1: Zemní práce pro ZTI | [5 empty] | 0 |  | 30.8762 |  | 0
1 | 132301201_1 | Hloubení rýh š do 2000 mm v hornině tř. 4 objemu do 100 m3 - omezení mechanizace z důvodu stísněného prostoru | m3 | 44.88 | 0 | 44.88 |  | 0 |  | 0 |  | 0
|  | výkop pro vnitřní ležatou kanalizaci |  | 0
|  | (28,00+23,00)*0,80*(0,80+1,40)/2 |  | 44.88
2 | 161101101 | Svislé přemístění výkopku z horniny tř. 1 až 4 hl výkopu do 2,5 m | m3 | 44.88 | 0 | 44.88 |  | 0 |  | 0 |  | 0
3 | 451573111_1 | Lože a obsyp potrubí ze štěrkopísku | m3 | 16.32 | 0 | 16.32 |  | 0 | 1.89 | 30.8448 |  | 0
|  | lože a obsyp potrubí pro vnitřní ležatou kanalizaci |  | 0
|  | (28,00+23,00)*0,80*0,40 |  | 16.32
4 | 162201102_1 | Vodorovné přemístění do 50 m výkopku/sypaniny z horniny tř. 1 až 4 - pro zásypy tam a zpět - omezení mechanizace z důvodu stísněného prostoru | m3 | 57.12 | 0 | 57.12 |  | 0 |  | 0 |  | 0
|  | zásyp; 28,56 *2 |  | 57.12
5 | 167101101 | Nakládání výkopku z hornin tř. 1 až 4 do 100 m3 | m3 | 28.56 | 0 | 28.56 |  | 0 |  | 0 |  | 0
|  | zásyp; 28,56 |  | 28.56
6 | 175151101 | Obsypání potrubí strojně sypaninou bez prohození, uloženou do 3 m | m3 | 28.56 | 0 | 28.56 |  | 0 |  | 0 |  | 0
|  | zásyp pro vnitřní ležatou kanalizaci |  | 0
|  | (28,00+23,00)*0,80*((0,80-0,40)+(1,40-0,40))/2 |  | 28.56
7 | 175101200_1 | Příplatek za prohození sypaniny | m2 | 28.56 | 0 | 28.56 |  | 0 |  | 0 |  | 0
8 | 162701105_1 | Vodorovné přemístění do 10000 m výkopku/sypaniny z horniny tř. 1 až 4 / prováděno menšími nákladními auty z důvodu omezeného prostoru na stavbě | m3 | 16.32 | 0 | 16.32 |  | 0 |  | 0 |  | 0
|  | výkopek; (44,88) |  | 44.88
|  | zásyp; -28,56 |  | -28.56
9 | 162701109_1 | Příplatek k vodorovnému přemístění výkopku/sypaniny z horniny tř. 1 až 4 ZKD 1000 m přes 10000 m - předpoklad 20 km / prováděno menšími nákladními auty z důvodu omezeného prostoru na stavbě | m3 | 163.2 | 0 | 163.2 |  | 0 |  | 0 |  | 0
|  | předpoklad 20 km; 16,32 *(20-10) |  | 163.2
10 | 171201219 | Poplatek za uložení odpadu ze sypaniny na skládce (skládkovné) | m3 | 16.32 | 0 | 16.32 |  | 0 |  | 0 |  | 0
11 | 151101101 | Zřízení příložného pažení a rozepření stěn rýh pro podzemní vedení hl do 2 m | m2 | 37.4 | 0 | 37.4 |  | 0 | 0.00084 | 0.031416 |  | 0
|  | výkop pro vnitřní ležatou kanalizaci - cca 1/3 |  | 0
|  | (28,00+23,00)*2*(0,80+1,40)/2 /3 |  | 37.4
12 | 151101111 | Odstranění příložného pažení a rozepření stěn rýh pro podzemní vedení hl do 2 m | m3 | 37.4 | 0 | 37.4 |  | 0 |  | 0 |  | 0
|  | 0022: Zvláštní zakládání | [5 empty] | 0 |  | 1406.2978 |  | 101.8149
1 | 226213213 | Vrty velkoprofilové svislé zapažené D do 1050 mm hl do 10 m hor. III | m | 616 | 0 | 616 |  | 0 | 0.00015 | 0.0924 |  | 0
|  | piloty průměr 900mm; (38*8,00 +39*8,00) |  | 616
2 | 231212113 | Zřízení pilot svislých zapažených D do 1250 mm hl do 10 m s vytažením pažnic z betonu železového | m | 639.1 | 0 | 639.1 |  | 0 |  | 0 |  | 0
|  | piloty průměr 900mm; 38*(8,00+0,30) +39*(8,00+0,30) |  | 639.1
3 | 58933329 | Směs pro beton třída C30/37-XA2 - síranová agresivita | m3 | 406.308 | 0 | 406.308 |  | 0 | 2.429 | 986.9221 |  | 0
|  | beton pro výplň pilot |  | 0
|  | piloty průměr 900mm; 639,10 *(pi*0,45^2) |  | 406.308
4 | 231611114 | Výztuž pilot betonovaných do země ocel z betonářské oceli B500B | t | 16.4848 | 0 | 16.4848 |  | 0 | 1.11 | 18.2981 |  | 0
|  | viz v.č.005; 16484,80 /1000 |  | 16.4848
2 | 239111113 | Odbourání vrchní části znehodnocené výplně pilot D piloty do 1250 mm | m | 23.1 | 0 | 23.1 |  | 0 |  | 0 | 1.699 | 39.2469
|  | piloty průměr 900mm; (38+39)*0,30 |  | 23.1
5 | 224511114 | Vrty maloprofilové D do 245 mm úklon do 45° hl do 25 m hor. III a IV - průměr vrtu 250 mm (pro kotvy) | m | 270 | 0 | 270 |  | 0 | 0.00058 | 0.1566 |  | 0
|  | vrty pro kotvy; (30 *(5,00+4,00)) |  | 270
6 | 285001001_1 | Dočasná 3 pramencová kotva - 3xLp 15,7/1770 MPa, délka 10,0 m, délka injektovaného kořene 5,0 m - průchodka přes pilotu průměr 250 mm, kompletní provedení | kus | 30 | 0 | 30 |  | 0 | 1.8 | 54 |  | 0
|  | kotva KT01-KT30; 30 |  | 30
7 | 224311114 | Vrty maloprofilové D do 156 mm úklon do 45° hl do 25 m hor. III a IV - průměr vrtu 130 mm (pro tryskovou injektáž) | m | 164.7 | 0 | 164.7 |  | 0 | 0.00032 | 0.052704 |  | 0
|  | vrty pro tryskovou injektáž - viz statika - tabulka TI |  | 0
|  | T1-T11; (11 *(2,90+4,00)) |  | 75.9
|  | T12-T23; (12 *(4,40+3,00)) |  | 88.8
8 | 282600001_1 | Pilíře tryskové injektáže - průměr 1000 mm, kompletní provedení mimo vrtů | m | 80 | 0 | 80 |  | 0 | 3.95 | 316 |  | 0
|  | vrty pro tryskovou injektáž - viz statika - tabulka TI |  | 0
|  | T1-T11; (11 *(4,00)) |  | 44
|  | T12-T23; (12 *(3,00)) |  | 36
9 | 162701105_1 | Vodorovné přemístění do 10000 m výkopku/sypaniny z horniny tř. 1 až 4 / prováděno menšími nákladními auty z důvodu omezeného prostoru na stavbě - výkopek z pilot | m3 | 407.3226 | 0 | 407.3226 |  | 0 |  | 0 |  | 0
|  | výkopek z pilot |  | 0
|  | piloty průměr 900mm; (38*8,00 +39*8,00) *(pi*0,45^2) |  | 391.8828
|  | výkopek z kotev |  | 0
|  | vrty pro kotvy; (30 *(5,00+4,00)) *(pi*0,125^2) |  | 13.2536
|  | výkopek z vrtů pro tryskovou injektáž - viz statika - tabulka TI |  | 0
|  | T1-T11; (11 *(2,90+4,00)) *(pi*0,065^2) |  | 1.0074
|  | T12-T23; (12 *(4,40+3,00)) *(pi*0,065^2) |  | 1.1787
10 | 162701109_1 | Příplatek k vodorovnému přemístění výkopku/sypaniny z horniny tř. 1 až 4 ZKD 1000 m přes 10000 m - předpoklad 20 km / prováděno menšími nákladními auty z důvodu omezeného prostoru na stavbě | m3 | 4073.23 | 0 | 4073.23 |  | 0 |  | 0 |  | 0
|  | předpoklad 20 km; 407,323 *(20-10) |  | 4073.23
11 | 171201219 | Poplatek za uložení odpadu ze sypaniny na skládce (skládkovné) - výkopek z pilot | m3 | 407.323 | 0 | 407.323 |  | 0 |  | 0 |  | 0
12 | 261921111_1 | Úprava líce podzemních stěn při průměrné tloušťce nálitků do 150 mm - odbourání přesahující části pilotové stěny | m2 | 201.5 | 0 | 201.5 |  | 0 | 0.01954 | 3.9373 | 0.165 | 33.2475
|  | pilotová stěna; (14,20+8,20 +11,80 +6,10)*5,00 |  | 201.5
13 | 261921113_1 | Úprava líce podzemních stěn při průměrné tloušťce nálitků nad 200 mm - odbourání přesahující tryskové injektáže | m2 | 26.655 | 0 | 26.655 |  | 0 | 0.01954 | 0.52084 | 1.1 | 29.3205
|  | trysková injektáž; ((7,50)*2,35 +(0,80+4,70+3,10)*1,05) |  | 26.655
14 | 997013511 | Odvoz suti a vybouraných hmot z meziskládky na skládku do 1 km s naložením a se složením / prováděno menšími nákladními auty z důvodu omezeného prostoru na stavbě | t | 101.8149 | 0 | 101.8149 |  | 0 |  | 0 |  | 0
15 | 997013509 | Příplatek k odvozu suti a vybouraných hmot na skládku ZKD 1 km přes 1 km - předpoklad 20 km | t | 1934.485 | 0 | 1934.485 |  | 0 |  | 0 |  | 0
|  | 101,815*19 |  | 1934.485
16 | 997221815 | Poplatek za uložení betonového odpadu na skládce (skládkovné) | t | 101.815 | 0 | 101.815 |  | 0 |  | 0 |  | 0
17 | 216341110_1 | Stříkaný beton - vyrovnání stěn po odsekání pilot a pilířů tryskové injektáže | m2 | 228.155 | 0 | 228.155 |  | 0 | 0.1008 | 22.998 |  | 0
|  | pilotová stěna; (14,20+8,20 +11,80 +6,10)*5,00 |  | 201.5
|  | trysková injektáž; ((7,50)*2,35 +(0,80+4,70+3,10)*1,05) |  | 26.655
18 | 1523273110_1 | Výztuž stříkaného betonu stěn ze svařovaných sítí jednovrstvých D drátu 8 mm | m2 | 228.155 | 0 | 228.155 |  | 0 | 0.00955 | 2.1789 |  | 0
19 | 153271110_1 | Kotvení výztuže stříkaného betonu včetně vyvrtání otvorů a jejich vyplnění maltou, včetně dodání kotev | m2 | 228.155 | 0 | 228.155 |  | 0 | 0.005 | 1.1408 |  | 0
|  | 0027: Základy | [5 empty] | 0 |  | 942.721 |  | 0
1 | 271532212 | Podsyp pod základové konstrukce se zhutněním z hrubého kameniva frakce 16 až 32 mm | m3 | 4 | 0 | 4 |  | 0 | 2.16 | 8.64 |  | 0
|  | viz řez D v časti u stáv. šachty; 4,00 |  | 4
2 | 273321411 | Základové desky z betonu železového třída C20/25-XA1 | m3 | 20.0036 | 0 | 20.0036 |  | 0 | 2.4533 | 49.0746 |  | 0
|  | blok dojezdu VŠ |  | 0
|  | od -5,70 po -4,24 tj.1,46m; (4,17*2,90)*1,46 |  | 17.6558
|  | odpočet dojezdu VŠ; -(2,35*2,20)*1,16 |  | -5.9972
|  | deska dojezdu VŠ; (2,35*2,20)*0,30 |  | 1.551
|  | stěny dojezdu VŠ; (2,35*2+1,60*2)*0,86 |  | 6.794
3 | 273313711 | Základové desky z betonu prostého třída C20/25 | m3 | 94.756 | 0 | 94.756 |  | 0 | 2.536 | 240.2974 |  | 0
|  | základová (podlahová deska) |  | 0
|  | hh.-4,04 |  | 0
|  | tl.200mm - plocha viz dwg - (obvod 108,23m); (478,95)*0,20 |  | 95.79
|  | odpočet prostupu VŠ; -(2,35*2,20)*0,20 |  | -1.034
4 | 273351215 | Zřízení bednění stěn základových desek | m2 | 65.5984 | 0 | 65.5984 |  | 0 | 0.00103 | 0.067566 |  | 0
|  | blok dojezdu VŠ |  | 0
|  | od -5,70 po -4,24 tj.1,46m; (2*4,17+2*2,90)*1,46 |  | 20.6444
|  | bednění dojezdu VŠ; (2,35*2,20) +(2*2,35+2*2,20)*1,16 |  | 15.726
|  | deska dojezdu VŠ; (2,35*2,20)*0,30 xx |  | 0
|  | stěny dojezdu VŠ; (1,75*2+1,60*2)*0,86 |  | 5.762
|  | základová (podlahová deska) |  | 0
|  | hh.-4,04 |  | 0
|  | tl.200mm - plocha viz dwg - (obvod 108,23m); (108,23)*0,20 |  | 21.646
|  | bednění prostupu VŠ; (2*2,35+2*2,20)*0,20 |  | 1.82
5 | 273351216 | Odstranění bednění stěn základových desek | m2 | 65.598 | 0 | 65.598 |  | 0 |  | 0 |  | 0
6 | 273361821 | Výztuž základových desek betonářskou ocelí B500B - je vykázána ve výztuži základových pasů | t | 0 | 0 | 0 |  | 0 | 1.0602 | 0 |  | 0
|  | je vykázána ve výztuži základových pasů |  | 0
7 | 273362021 | Výztuž základových desek svařovanými sítěmi Kari | t | 0.86606 | 0 | 0.86606 |  | 0 | 1.0531 | 0.91201 |  | 0
|  | karisíť 100/100/5 - 3,08 kg/m2 - předpoklad 50% plochy |  | 0
|  | základová (podlahová deska) |  | 0
|  | hh.-4,04 |  | 0
|  | tl.200mm - plocha viz dwg - (obvod 108,23m); (478,95) *0,50*3,08/1000 |  | 0.73758
|  | odpočet prostupu VŠ; -(2,35*2,20) *3,08/1000 |  | -0.015924
|  | = |  | 0.72166
|  | rezerva, prostřih, přesahy - 20%; 0,722 *0,20 |  | 0.1444
8 | 274313711 | Základové pasy z betonu prostého třída C20/25 | m3 | 44.31 | 0 | 44.31 |  | 0 | 2.536 | 112.3684 |  | 0
|  | podklad pod základové pasy |  | 0
|  | pas Z1; (116,40)*1,00*0,20 |  | 23.28
|  | pas Z2; (33,00)*0,90*0,20 |  | 5.94
|  | pas Z3; (25,70)*2,00*0,20 |  | 10.28
|  | pas Z4; (9,00)*1,50*0,20 |  | 2.7
|  | = |  | 42.2
|  | rezerva - betonáž do terénu - 5%; 202,56 *0,05 |  | 2.11
9 | 274321411 | Základové pasy z betonu železového třída C20/25-XA1 | m3 | 212.688 | 0 | 212.688 |  | 0 | 2.4533 | 521.7853 |  | 0
|  | pasy viz statika |  | 0
|  | pas Z1; (116,40)*1,00*0,96 |  | 111.744
|  | pas Z2; (33,00)*0,90*0,96 |  | 28.512
|  | pas Z3; (25,70)*2,00*0,96 |  | 49.344
|  | pas Z4; (9,00)*1,50*0,96 |  | 12.96
|  | = |  | 202.56
|  | rezerva - betonáž do terénu - 5%; 202,56 *0,05 |  | 10.128
10 | 274351215 | Zřízení bednění stěn základových pasů | m2 | 110.46 | 0 | 110.46 |  | 0 | 0.00103 | 0.11377 |  | 0
|  | pasy viz statika |  | 0
|  | pas Z1; (116,40)*2*0,30 |  | 69.84
|  | pas Z2; (33,00)*2*0,30 |  | 19.8
|  | pas Z3; (25,70)*2*0,30 |  | 15.42
|  | pas Z4; (9,00)*2*0,30 |  | 5.4
11 | 274351216 | Odstranění bednění stěn základových pasů | m2 | 110.46 | 0 | 110.46 |  | 0 |  | 0 |  | 0
12 | 274361821 | Výztuž základových pásů betonářskou ocelí B500B | t | 7.6808 | 0 | 7.6808 |  | 0 | 1.0602 | 8.1429 |  | 0
|  | viz výkaz výztuže - základy; (6857,80) /1000 |  | 6.8578
|  | = |  | 6.8578
|  | rezerva, prostřih - 12%; 6,858 *0,12 |  | 0.82296
13 | 275321511 | Základové patky z betonu železového třída C20/25-XA1 | m3 | 0.189 | 0 | 0.189 |  | 0 | 2.536 | 0.4793 |  | 0
|  | patka pro VZT; (0,60*0,60)*0,50 |  | 0.18
|  | = |  | 0.18
|  | rezerva - betonáž do terénu - 5%; 0,18 *0,05 |  | 0.009
14 | 274353131 | Bednění prostupů v základových pásech průřezu do 0,10 m2 hl 1 m | kus | 7 | 0 | 7 |  | 0 | 0.02546 | 0.17822 |  | 0
|  | viz základy; 7 |  | 7
15 | 274353131 | Bednění prostupů v základových pásech průřezu do 0,10 m2 hl 2 m | kus | 5 | 0 | 5 |  | 0 | 0.02546 | 0.1273 |  | 0
|  | viz základy; 5 |  | 5
16 | 278381165 | Základy pod technologická zařízení půdorysné plochy do 2 m2 z betonu prostého tř. C 20/25 | m3 | 0.18 | 0 | 0.18 |  | 0 | 2.6705 | 0.48069 |  | 0
|  | základ pod kotel; (1,50*1,00)*0,12 |  | 0.18
17 | 279391120_1 | Antivibrační rohož pod základovou desku, celoplošně lepená vodorovně - (0,028 N/mm2) - dodávka a montáž | m2 | 2.1 | 0 | 2.1 |  | 0 | 0.02546 | 0.053466 |  | 0
|  | základ pod kotel; (1,50*1,00) +(2*1,50+2*1,00)*0,12 |  | 2.1
|  | 0031: Nosné a výplňové zdivo | [5 empty] | 0 |  | 764.6735 |  | 0
1 | 311113135 | Nosná zeď tl do 400 mm z hladkých tvárnic ztraceného bednění včetně výplně z betonu tř. C 16/20 | m2 | 27.6 | 0 | 27.6 |  | 0 | 0.90802 | 25.0614 |  | 0
|  | 1.pp |  | 0
|  | (4,10+3,40)*3,68 |  | 27.6
2 | 311113133 | Nosná zeď tl do 250 mm z hladkých tvárnic ztraceného bednění včetně výplně z betonu tř. C 16/20 | m2 | 109.2225 | 0 | 109.2225 |  | 0 | 0.55291 | 60.3902 |  | 0
|  | atika nad 1.np |  | 0
|  | (3,40+4,10)*0,75 |  | 5.625
|  | atika nad 3.np |  | 0
|  | od +11,38 po +12,38 tj.1,00m |  | 0
|  | (32,90+3,40*2 +6,90 +30,20 +21,60)*1,00 |  | 98.4
|  | výlez; (1,60*2+0,70*2)*0,75 |  | 3.45
|  | šachta; (0,65+0,75+0,93)*0,75 |  | 1.7475
3 | 311361821 | Výztuž nosných zdí betonářskou ocelí 10 505 | t | 0.88935 | 0 | 0.88935 |  | 0 | 1.0488 | 0.93276 |  | 0
|  | předpoklad vyztužení - 6,5kg/m2 |  | 0
|  | tl.400 mm; (27,600) *6,50/1000 |  | 0.1794
|  | tl.250 mm; (109,223) *6,50/1000 |  | 0.70995
4 | 311238213 | Zdivo nosné vnější tepelně izolační keramické tl 365 mm pevnosti P 15 na MC, 247/365/238mm / včetně ukončení u stropu a napojení na okolní konstrukce | m2 | 926.6618 | 0 | 926.6618 |  | 0 | 0.34056 | 315.5839 |  | 0
|  | obvodové stěny |  | 0
|  | 1.pp |  | 0
|  | od -4,04 po -0,59 tj.3,45m |  | 0
|  | (21,15 +7,282 +1,90*2+6,15+6,75 +6,80)*3,45 |  | 179.1654
|  | od -4,04 po -0,94 tj.3,10m |  | 0
|  | (30,45-0,50*3 +5,25+3,40+6,80+3,78)*3,10 |  | 149.358
|  | odpočet otvorů; -(0,90*2,10 +2,70*2,10*6 +2,00*2,90) |  | -41.71
|  | = |  | 286.8134
|  | 1.np |  | 0
|  | od -0,14 po +3,25 tj.3,39m |  | 0
|  | (6,30+6,80-0,50 +30,20-0,50*4 +21,05-0,50*3+7,15-0,50)*3,39 |  | 227.13
|  | odpočet otvorů; -(0,90*2,45 +2,70*2,45*9 +2,70*1,10*6) |  | -79.56
|  | od -0,14 po +2,90 tj.3,04m |  | 0
|  | (18,92+3,40*2+1,40)*3,04 |  | 82.4448
|  | odpočet otvorů; -(3,60*1,10 +1,80*2,90 +2,00*2,20) |  | -13.58
|  | = |  | 216.4348
|  | 2.np |  | 0
|  | od +3,70 po +7,09 tj.3,39m |  | 0
|  | (6,30+6,80 +30,20 +21,60+7,40)*3,39 |  | 245.097
|  | odpočet otvorů; -(0,90*2,45 +2,70*2,45*9 +2,70*2,45*5) |  | -94.815
|  | od +3,70 po +6,74 tj.3,04m |  | 0
|  | (18,92+3,40*2)*3,04 |  | 78.1888
|  | odpočet otvorů; -(3,60*2,10 +1,80*2,10 +0,90*2,10*2) |  | -15.12
|  | = |  | 213.3508
|  | 3.np |  | 0
|  | od +7,54 po +10,93 tj.3,39m |  | 0
|  | (6,90+6,80 +30,20 +21,60+7,40)*3,39 |  | 247.131
|  | odpočet otvorů; -(2,70*2,45*2 +3,60*2,45*6 +2,70*2,45*5) |  | -99.225
|  | od +7,54 po +10,58 tj.3,04m |  | 0
|  | (18,62+3,40*2)*3,04 |  | 77.2768
|  | odpočet otvorů; -(3,60*2,10 +1,80*2,10 +0,90*2,10*2) |  | -15.12
|  | = |  | 210.0628
5 | 311238138_1 | Zdivo nosné vnitřní zvukově izolační keramické tl 300 mm pevnosti P 20 na MC, včetně zvukoizolačního napojení na okolní konstrukce | m2 | 614.4386 | 0 | 614.4386 |  | 0 | 0.32037 | 196.8477 |  | 0
|  | vnitřní zdivo |  | 0
|  | 1.pp |  | 0
|  | od -4,04 po -0,94 tj.3,10m |  | 0
|  | VŠ a u schodů; (2,35*2+1,60*2 +2,45)*3,10 |  | 32.085
|  | odpočet otvorů; -(1,08*2,20) |  | -2.376
|  | od -4,04 po -0,59 tj.3,45m |  | 0
|  | (25,11+4,52+4,59)*3,45 |  | 118.059
|  | odpočet otvorů; -(0,90*1,97*2 +2,70*2,12 +1,20*1,97) |  | -11.634
|  | od -4,04 po -0,39 tj.3,65m |  | 0
|  | (2,00 +2,925)*3,65 |  | 17.9763
|  | odpočet otvorů; -(1,80*2,20 +0,70*1,97) |  | -5.339
|  | = |  | 148.7713
|  | 1.np |  | 0
|  | od -0,14 po +3,45 tj.3,59m |  | 0
|  | (1,90+2,00 +1,90)*3,59 |  | 20.822
|  | odpočet otvorů; -(1,80*2,10) |  | -3.78
|  | od -0,14 po +3,20 tj.3,34m |  | 0
|  | (2,02+25,11 +0,76*2)*3,34 |  | 95.691
|  | odpočet otvorů; -(0,90*1,97*3 +0,80*1,97) |  | -6.895
|  | od -0,14 po +2,90 tj.3,04m |  | 0
|  | VŠ a u schodů; (2,35*2+1,60*2 +5,25 +3,10)*3,04 |  | 49.4
|  | odpočet otvorů; -(1,08*2,20 +2,00*2,20) |  | -6.776
|  | = |  | 148.462
|  | 2.np |  | 0
|  | od +3,70 po +7,29 tj.3,59m |  | 0
|  | (1,90+2,00 +1,90)*3,59 |  | 20.822
|  | odpočet otvorů; -(1,80*2,10) |  | -3.78
|  | od +3,70 po +7,04 tj.3,34m |  | 0
|  | (2,02+25,11)*3,34 |  | 90.6142
|  | odpočet otvorů; -(0,90*1,97*3 +0,80*1,97) |  | -6.895
|  | od +3,70 po +6,74 tj.3,04m |  | 0
|  | VŠ a u schodů; (2,35*2+1,60*2 +2,45)*3,04 |  | 31.464
|  | odpočet otvorů; -(1,08*2,20) |  | -2.376
|  | od +3,95 po +7,04 tj.3,09m |  | 0
|  | (7,29)*3,09 |  | 22.5261
|  | = |  | 152.3753
|  | 3.np |  | 0
|  | od +7,54 po +11,13 tj.3,59m |  | 0
|  | (1,90+2,00 +1,90 +(1,95+26,76))*3,59 |  | 123.8909
|  | odpočet otvorů; -(1,80*2,10 +0,90*1,97*3 +0,80*1,97) |  | -10.675
|  | od +7,54 po +10,58 tj.3,04m |  | 0
|  | VŠ a u schodů; (2,35*2+1,60*2 +2,45)*3,04 |  | 31.464
|  | odpočet otvorů; -(1,08*2,20) |  | -2.376
|  | od +7,79 po +10,88 tj.3,09m |  | 0
|  | (7,29)*3,09 |  | 22.5261
|  | = |  | 164.83
6 | 311238134_1 | Zdivo nosné vnitřní zvukově izolační keramické tl 250 mm pevnosti P 20 na MC, včetně zvukoizolačního napojení na okolní konstrukce | m2 | 400.7853 | 0 | 400.7853 |  | 0 | 0.27173 | 108.9054 |  | 0
|  | vnitřní zdivo |  | 0
|  | 1.pp |  | 0
|  | od -4,04 po -0,39 tj.3,65m |  | 0
|  | (0,60+2,96 +1,89+8,44+6,49 +4,50+4,926 +7,00)*3,65 |  | 134.3419
|  | odpočet otvorů; -(0,90*1,97*3 +0,80*1,97*1 +0,70*1,97*2) |  | -9.653
|  | = |  | 124.6889
|  | 1.np |  | 0
|  | od +0,11 po +3,20 tj.3,09m |  | 0
|  | (7,00*3)*3,09 |  | 64.89
|  | = |  | 64.89
|  | 2.np |  | 0
|  | od +3,70 po +7,29 tj.3,59m |  | 0
|  | (2,05+4,99+3,04)*3,59 |  | 36.1872
|  | odpočet otvorů; -(0,90*1,97 +0,80*1,97) |  | -3.349
|  | od +3,70 po +7,04 tj.3,34m |  | 0
|  | (7,00*3)*3,34 |  | 70.14
|  | = |  | 102.9782
|  | 3.np |  | 0
|  | od +7,54 po +11,13 tj.3,59m |  | 0
|  | (2,05+4,99+3,04 +7,00*3)*3,59 |  | 111.5772
|  | odpočet otvorů; -(0,90*1,97 +0,80*1,97) |  | -3.349
|  | = |  | 108.2282
7 | 342248110 | Příčky keramické tl 80 mm pevnosti P 10 na MVC / včetně ukončení u stropu a napojení na okolní konstrukce | m2 | 35.1376 | 0 | 35.1376 |  | 0 | 0.09232 | 3.2439 |  | 0
|  | 1.np |  | 0
|  | od -0,14 po +3,45 tj.3,59m |  | 0
|  | (0,90)*3,59 |  | 3.231
|  | odpočet otvorů; -(0,70*1,97) |  | -1.379
|  | = |  | 1.852
|  | 2.np |  | 0
|  | od +3,70 po +7,29 tj.3,59m |  | 0
|  | (0,90 +1,27+2,00 +0,85)*3,59 |  | 18.0218
|  | odpočet otvorů; -(0,70*1,97) |  | -1.379
|  | = |  | 16.6428
|  | 3.np |  | 0
|  | od +7,54 po +11,13 tj.3,59m |  | 0
|  | (0,90 +1,27+2,00 +0,85)*3,59 |  | 18.0218
|  | odpočet otvorů; -(0,70*1,97) |  | -1.379
|  | = |  | 16.6428
8 | 342248112 | Příčky keramické tl 115 mm pevnosti P 10 na MVC / včetně ukončení u stropu a napojení na okolní konstrukce | m2 | 312.7092 | 0 | 312.7092 |  | 0 | 0.11669 | 36.49 |  | 0
|  | příčky |  | 0
|  | 1.pp |  | 0
|  | od -4,04 po -0,39 tj.3,65m |  | 0
|  | m.01; (2,00)*3,65 +(3,30)*(3,65+1,81)/2 +(1,375)*1,81 |  | 18.7978
|  | odpočet otvorů; -(1,00*1,97) |  | -1.97
|  | m.12-17; (1,16+1,98+0,90*4 +1,83+2,00+0,80*2+0,20)*3,65 |  | 45.1505
|  | odpočet otvorů; -(0,90*1,97 +0,70*1,97) |  | -3.152
|  | m.08-10, 07/18; (3,10+1,07+2,80+1,80+0,90*2+0,675 +3,09+4,12)*3,65 |  | 67.3608
|  | odpočet otvorů; -(0,90*1,97 +0,70*1,97 +1,00*1,97) |  | -5.122
|  | = |  | 121.065
|  | 1.np |  | 0
|  | od -0,14 po +3,45 tj.3,59m |  | 0
|  | (0,90 +0,56+0,34)*3,59 |  | 6.462
|  | = |  | 6.462
|  | 2.np |  | 0
|  | od +3,70 po +7,29 tj.3,59m |  | 0
|  | (0,99+8,70 +1,55 +2,16+1,85+2,23+2,84 +0,85+0,90*2+2,75 +0,93 +0,90*2+0,14)*3,59 |  | 102.6381
|  | odpočet otvorů; -(0,90*1,97 +0,70*1,97*6) |  | -10.047
|  | = |  | 92.5911
|  | 3.np |  | 0
|  | od +7,54 po +11,13 tj.3,59m |  | 0
|  | (0,99+8,70 +1,55 +2,16+1,85+2,23+2,84 +0,85+0,90*2+2,75 +0,93 +0,90*2+0,14)*3,59 |  | 102.6381
|  | odpočet otvorů; -(0,90*1,97 +0,70*1,97*6) |  | -10.047
|  | = |  | 92.5911
9 | 342248113 | Příčky keramické tl 140 mm pevnosti P 10 na MVC / včetně ukončení u stropu a napojení na okolní konstrukce | m2 | 21.3964 | 0 | 21.3964 |  | 0 | 0.1434 | 3.0682 |  | 0
|  | 2.np |  | 0
|  | od +3,70 po +7,29 tj.3,59m |  | 0
|  | (2,98)*3,59 |  | 10.6982
|  | = |  | 10.6982
|  | 3.np |  | 0
|  | od +7,54 po +11,13 tj.3,59m |  | 0
|  | (2,98)*3,59 |  | 10.6982
|  | = |  | 10.6982
10 | 317168111 | Překlad keramický plochý š 11,5 cm dl 100 cm | kus | 20 | 0 | 20 |  | 0 | 0.01828 | 0.3656 |  | 0
|  | P/1; 17 |  | 17
|  | P/3; 2 |  | 2
|  | P/4; 1 |  | 1
11 | 317168112 | Překlad keramický plochý š 11,5 cm dl 125 cm | kus | 38 | 0 | 38 |  | 0 | 0.02321 | 0.88198 |  | 0
|  | P/2; 6+10 |  | 16
|  | P/6; 3 |  | 3
|  | P/7; 3 |  | 3
|  | P/8; 5 |  | 5
|  | P/9; 11 |  | 11
12 | 317168113 | Překlad keramický plochý š 11,5 cm dl 150 cm | kus | 1 | 0 | 1 |  | 0 | 0.02762 | 0.02762 |  | 0
|  | P/10; 1 |  | 1
13 | 317168121 | Překlad keramický plochý š 14,5 cm dl 100 cm | kus | 15 | 0 | 15 |  | 0 | 0.02166 | 0.3249 |  | 0
|  | P/13; 14 |  | 14
|  | P/13; 1 |  | 1
14 | 317168131 | Překlad keramický vysoký v 23,8 cm dl 125 cm | kus | 10 | 0 | 10 |  | 0 | 0.04645 | 0.4645 |  | 0
|  | P/3; 2*3 |  | 6
|  | P/4; 1*4 |  | 4
15 | 317168132 | Překlad keramický vysoký v 23,8 cm dl 150 cm | kus | 96 | 0 | 96 |  | 0 | 0.05563 | 5.3405 |  | 0
|  | P/5; 4*4 |  | 16
|  | P/6; 3*3 |  | 9
|  | P/7; 3*4 |  | 12
|  | P/8; 5*3 |  | 15
|  | P/9; 11*4 |  | 44
16 | 317168133 | Překlad keramický vysoký v 23,8 cm dl 175 cm | kus | 4 | 0 | 4 |  | 0 | 0.06481 | 0.25924 |  | 0
|  | P/10; 1*4 |  | 4
17 | 317168136 | Překlad keramický vysoký v 23,8 cm dl 250 cm | kus | 20 | 0 | 20 |  | 0 | 0.09285 | 1.857 |  | 0
|  | P/11; 5*4 |  | 20
18 | 317168170 | Překlad keramický vysoký v 23,8 cm dl 350 cm | kus | 4 | 0 | 4 |  | 0 | 0.12957 | 0.51828 |  | 0
|  | P/12; 1*4 |  | 4
19 | 346244821 | Přizdívky izolační tl 140 mm z cihel dl 290 mm pevnosti P 20 na MC 10 | m2 | 11.684 | 0 | 11.684 |  | 0 | 0.2933 | 3.4269 |  | 0
kolem dojezdu výtahu
|  | (2,35*2+2,20)*0,96 |  | 6.624
kolem šachty vuz řez D
|  | (6,15+1,525*2)*0,55 |  | 5.06
20 | 346245999 | Příplatek k přizdívkám izolačním za ochranu svislé izolace zaléváním maltou min MC 10 | m2 | 11.684 | 0 | 11.684 |  | 0 | 0.0585 | 0.68351 |  | 0
|  | 0033: Sloupy a pilíře | [5 empty] | 0 |  | 29.8393 |  | 0
1 | 330321410 | Sloupy nebo pilíře z betonu železového třída C25/30-XC1 | m3 | 11.6292 | 0 | 11.6292 |  | 0 | 2.4533 | 28.5299 |  | 0
|  | 1.pp |  | 0
|  | od -4,24 po -0,39 tj.3,85m |  | 0
|  | S0; (1,25*0,30)*3,85*1 |  | 1.4438
|  | S1; (0,50*0,30)*3,85*2 |  | 1.155
|  | S2; (0,50*0,40)*3,85*3 |  | 2.31
|  | 1.np |  | 0
|  | od -0,14 po +3,45 tj.3,59m |  | 0
|  | S3; (0,50*0,30)*3,59*11 |  | 5.9235
|  | S4 - plocha viz dwg - (odvod - 1,89m); (0,222)*3,59 |  | 0.79698
2 | 331351101 | Zřízení bednění sloupů čtyřúhelníkových v do 4 m | m2 | 108.229 | 0 | 108.229 |  | 0 | 0.00126 | 0.13637 |  | 0
|  | 1.pp |  | 0
|  | od -4,24 po -0,39 tj.3,85m |  | 0
|  | S0; (2*1,25+2*0,30)*3,85*1 |  | 11.935
|  | S1; (2*0,50+2*0,30)*3,85*2 |  | 12.32
|  | S2; (2*0,50+2*0,40)*3,85*3 |  | 20.79
|  | 1.np |  | 0
|  | od -0,14 po +3,45 tj.3,59m |  | 0
|  | S3; (2*0,50+2*0,30)*3,59*11 |  | 63.184
3 | 331351102 | Odstranění bednění sloupů čtyřúhelníkových v do 4 m | m2 | 108.229 | 0 | 108.229 |  | 0 |  | 0 |  | 0
4 | 331351105 | Zřízení bednění sloupů pěti a víceúhelníkových v do 4 m | m2 | 6.7851 | 0 | 6.7851 |  | 0 | 0.00098 | 0.0066494 |  | 0
|  | 1.np |  | 0
|  | od -0,14 po +3,45 tj.3,59m |  | 0
|  | S4 - plocha viz dwg - (odvod - 1,89m); (1,89)*3,59 |  | 6.7851
5 | 331351106 | Odstranění bednění sloupů pěti a víceúhelníkových v do 4 m | m2 | 6.785 | 0 | 6.785 |  | 0 |  | 0 |  | 0
6 | 331361821 | Výztuž sloupů hranatých betonářskou ocelí B500B - je vykázána ve výztuži stropu | t | 1.1088 | 0 | 1.1088 |  | 0 | 1.052 | 1.1664 |  | 0
|  | dle výpisu výztuže |  | 0
1. strop - pozice 59, 93, 94
|  | ((53,20+94,00)*1,578 +99,40*0,395)/1000 |  | 0.27154
2. strop - pozice 52, 68 až 70
|  | ((739,00+61,10)*0,395 +(0,95*51+206,60)*1,578)/1000 |  | 0.71851
|  | = |  | 0.99
|  | rezerva, prostřih - 12%; 0,99 *0,12 |  | 0.1188
|  | 0042: Vodorovné konstrukce železobetonové | [5 empty] | 0 |  | 1376.8788 |  | 0
1 | 411321414 | Stropy deskové z betonu železového třída C25/30-XC1 | m3 | 462.135 | 0 | 462.135 |  | 0 | 2.4534 | 1133.8159 |  | 0
|  | strop nad 1.pp |  | 0
|  | hh.-0,14 |  | 0
|  | tl.250mm - plocha viz dwg - (obvod 99,14m); (470,20 +2,95*3,40)*0,25 |  | 120.0575
|  | odpočet prostupu schodiště; -(4,80*3,10)*0,25 |  | -3.72
|  | odpočet prostupu VŠ; -(1,75*1,60)*0,25 |  | -0.7
|  | strop nad 1.np |  | 0
|  | hh.+3,70 |  | 0
|  | tl.250mm - plocha viz dwg - (obvod 99,25m); (483,30)*0,25 |  | 120.825
|  | odpočet prostupu schodiště; -(4,80*3,10)*0,25 |  | -3.72
|  | odpočet prostupu VŠ; -(1,75*1,60)*0,25 |  | -0.7
|  | strop nad 2.np |  | 0
|  | hh.+7,54 |  | 0
|  | tl.250mm - plocha viz dwg - (obvod 99,24m); (469,025)*0,25 |  | 117.2562
|  | odpočet prostupu schodiště; -(4,80*3,10)*0,25 |  | -3.72
|  | odpočet prostupu VŠ; -(1,75*1,60)*0,25 |  | -0.7
|  | strop nad 3.np |  | 0
|  | hh.+11,38 |  | 0
|  | tl.250mm - plocha viz dwg - (obvod 99,24m); (469,025)*0,25 |  | 117.2562
2 | 411351101 | Zřízení bednění stropů deskových | m2 | 1865.415 | 0 | 1865.415 |  | 0 | 0.00215 | 4.0106 |  | 0
|  | strop nad 1.pp |  | 0
|  | hh.-0,14 |  | 0
|  | tl.250mm - plocha viz dwg - (obvod 99,14m); (470,20 +2,95*3,40) |  | 480.23
|  | odpočet prostupu schodiště; -(4,80*3,10) |  | -14.88
|  | bednění prostupu schodiště; (2*4,80+2*3,10)*0,25 |  | 3.95
|  | odpočet prostupu VŠ; -(1,75*1,60) |  | -2.8
|  | bednění prostupu VŠ; (2*1,75+2*1,60)*0,25 |  | 1.675
|  | strop nad 1.np |  | 0
|  | hh.+3,70 |  | 0
|  | tl.250mm - plocha viz dwg - (obvod 99,25m); (483,30) |  | 483.3
|  | odpočet prostupu schodiště; -(4,80*3,10) |  | -14.88
|  | bednění prostupu schodiště; (2*4,80+2*3,10)*0,25 |  | 3.95
|  | odpočet prostupu VŠ; -(1,75*1,60) |  | -2.8
|  | bednění prostupu VŠ; (2*1,75+2*1,60)*0,25 |  | 1.675
|  | strop nad 2.np |  | 0
|  | hh.+7,54 |  | 0
|  | tl.250mm - plocha viz dwg - (obvod 99,24m); (469,025) |  | 469.025
|  | odpočet prostupu schodiště; -(4,80*3,10) |  | -14.88
|  | bednění prostupu schodiště; (2*4,80+2*3,10)*0,25 |  | 3.95
|  | odpočet prostupu VŠ; -(1,75*1,60) |  | -2.8
|  | bednění prostupu VŠ; (2*1,75+2*1,60)*0,25 |  | 1.675
|  | strop nad 3.np |  | 0
|  | hh.+11,38 |  | 0
|  | tl.250mm - plocha viz dwg - (obvod 99,24m); (469,025) |  | 469.025
3 | 411351102 | Odstranění bednění stropů deskových | m2 | 1865.415 | 0 | 1865.415 |  | 0 |  | 0 |  | 0
4 | 411354173 | Zřízení podpěrné konstrukce stropů v do 4 m pro zatížení do 12 kPa | m2 | 1862.615 | 0 | 1862.615 |  | 0 | 0.00524 | 9.7601 |  | 0
|  | (1865,415 -2,80) |  | 1862.615
5 | 411354174 | Odstranění podpěrné konstrukce stropů v do 4 m pro zatížení do 12 kPa | m2 | 1862.615 | 0 | 1862.615 |  | 0 |  | 0 |  | 0
6 | 4113541790_1 | Zřízení podpěrné konstrukce stropu výtahové šachty pro zatížení do 12 kPa | m2 | 2.8 | 0 | 2.8 |  | 0 | 0.01 | 0.028 |  | 0
|  | strop VŠ; (1,60*1,75) |  | 2.8
7 | 411354190_1 | Odstranění podpěrné konstrukce stropu výtahové šachty pro zatížení do 12 kPa | m2 | 2.8 | 0 | 2.8 |  | 0 |  | 0 |  | 0
8 | 411361821 | Výztuž stropů betonářskou ocelí B500B | t | 61.8973 | 0 | 61.8973 |  | 0 | 1.0552 | 65.3116 |  | 0
|  | strop nad 1.pp - viz v.č.DPS-D1.2-006A; (13042,80 -309,40) /1000 |  | 12.7334
|  | strop nad 1.np - viz v.č.DPS-D1.2-007A; (15015,30 -309,40) /1000 |  | 14.706
|  | strop nad 2.np - viz v.č.DPS-D1.2-008A; (14382,00 -273,00) /1000 |  | 14.109
|  | strop nad 3.np - viz v.č.DPS-D1.2-009A; (14921,80 -291,20) /1000 |  | 14.631
|  | = |  | 56.179
odpočet výztuže sloupů
|  | dle výpisu výztuže |  | 0
1. strop - pozice 59, 93, 94
|  | -((53,20+94,00)*1,578 +99,40*0,395)/1000 |  | -0.27154
2. strop - pozice 52, 68 až 70
|  | -((739,00+61,10)*0,395 +(206,60)*1,578)/1000 |  | -0.64205
|  | = |  | 55.2654
|  | rezerva, prostřih - 12%; 55,266 *0,12 |  | 6.6319
9 | 411362021 | Výztuž stropů svařovanými sítěmi Kari | t | 1.4196 | 0 | 1.4196 |  | 0 | 1.0531 | 1.4949 |  | 0
|  | strop nad 1.pp - viz v.č.DPS-D1.2-006A; (309,40) /1000 |  | 0.3094
|  | strop nad 1.np - viz v.č.DPS-D1.2-007A; (309,40) /1000 |  | 0.3094
|  | strop nad 2.np - viz v.č.DPS-D1.2-008A; (273,00) /1000 |  | 0.273
|  | strop nad 3.np - viz v.č.DPS-D1.2-009A; (291,20) /1000 |  | 0.2912
|  | = |  | 1.183
|  | rezerva, prostřih, přesahy - 20%; 1,183 *0,20 |  | 0.2366
10 | 413321414 | Nosníky ze ŽB třída C25/30-XC1 | m3 | 20.2418 | 0 | 20.2418 |  | 0 | 2.4534 | 49.6603 |  | 0
|  | ve stropě nad 1.pp |  | 0
|  | průvlaky |  | 0
|  | P1; (5,10)*0,30*0,55 |  | 0.8415
|  | P2 - obrácený; (7,60*3)*0,25*0,25 |  | 1.425
|  | V2; (0,90+2,70*3+2,00+2,70*3 +2,00)*0,30*0,55 |  | 3.4815
|  | = |  | 5.748
|  | ve stropě nad 1.np |  | 0
|  | průvlaky |  | 0
|  | P4; (5,57)*0,30*0,25 |  | 0.41775
|  | P5; (8,84-0,50*2)*0,30*0,25 |  | 0.588
|  | P5 - obrácený; (7,25)*0,30*0,25 |  | 0.54375
|  | V1; (2,70*2 +0,90 +2,70*4 +2,70*2)*0,30*0,20 |  | 1.35
|  | V1´; (2,70*7)*0,25*0,20 |  | 0.945
|  | V2; (2,00 +3,60 +1,80)*0,30*0,55 |  | 1.221
|  | = |  | 5.0655
|  | ve stropě nad 2.np |  | 0
|  | průvlaky |  | 0
|  | P4; (5,57)*0,30*0,25 |  | 0.41775
|  | P5; (3,06)*0,30*0,25 |  | 0.2295
|  | P5 - obrácený; (7,25)*0,30*0,25 |  | 0.54375
|  | V1; (2,70*2 +0,90 +2,70*4 +2,70)*0,30*0,20 |  | 1.188
|  | V1´; (2,70*7)*0,25*0,20 |  | 0.945
|  | V2; (0,90*2 +2,00 +3,60 +1,80)*0,30*0,55 |  | 1.518
|  | = |  | 4.842
|  | ve stropě nad 3.np |  | 0
|  | průvlaky |  | 0
|  | P4; (5,92)*0,30*0,25 |  | 0.444
|  | P6; (3,37)*0,30*0,25 |  | 0.25275
|  | V1; (2,70*2 +2,70*4 +2,70)*0,30*0,20 |  | 1.134
|  | V1´; (3,60*6)*0,25*0,20 |  | 1.08
|  | V2; (0,90*2 +2,00 +3,60 +1,80)*0,30*0,55 |  | 1.518
|  | V3; (1,40+0,70)*0,30*0,25 |  | 0.1575
|  | = |  | 4.5863
11 | 413351107 | Zřízení bednění nosníků bez podpěrné konstrukce | m2 | 201.819 | 0 | 201.819 |  | 0 | 0.00077 | 0.1554 |  | 0
|  | ve stropě nad 1.pp |  | 0
|  | průvlaky |  | 0
|  | P1; (5,10)*(0,30+2*0,55) |  | 7.14
|  | P2 - obrácený; (7,60*3)*0,25*2 |  | 11.4
|  | V2; (0,90+2,70*3+2,00+2,70*3 +2,00)*(0,30+2*0,55) |  | 29.54
|  | = |  | 48.08
|  | ve stropě nad 1.np |  | 0
|  | průvlaky |  | 0
|  | P4; (5,57)*(0,30+2*0,25) |  | 4.456
|  | P5; (8,84-0,50*2)*(0,30+2*0,25) |  | 6.272
|  | P5 - obrácený; (7,25)*0,25*2 |  | 3.625
|  | V1; (2,70*2 +0,90 +2,70*4 +2,70*2)*(0,30+2*0,20) |  | 15.75
|  | V1´; (2,70*7)*(0,25+2*0,20) |  | 12.285
|  | V2; (2,00 +3,60 +1,80)*(0,30+2*0,55) |  | 10.36
|  | = |  | 52.748
|  | ve stropě nad 2.np |  | 0
|  | průvlaky |  | 0
|  | P4; (5,57)*(0,30+2*0,25) |  | 4.456
|  | P5; (3,06)*(0,30+2*0,25) |  | 2.448
|  | P5 - obrácený; (7,25)*(0,30+2*0,25) |  | 5.8
|  | V1; (2,70*2 +0,90 +2,70*4 +2,70)*(0,30+2*0,20) |  | 13.86
|  | V1´; (2,70*7)*(0,25+2*0,20) |  | 12.285
|  | V2; (0,90*2 +2,00 +3,60 +1,80)*(0,30+2*0,55) |  | 12.88
|  | = |  | 51.729
|  | ve stropě nad 3.np |  | 0
|  | průvlaky |  | 0
|  | P4; (5,92)*(0,30+2*0,25) |  | 4.736
|  | P6; (3,37)*(0,30+2*0,25) |  | 2.696
|  | V1; (2,70*2 +2,70*4 +2,70)*(0,30+2*0,20) |  | 13.23
|  | V1´; (3,60*6)*(0,25+2*0,20) |  | 14.04
|  | V2; (0,90*2 +2,00 +3,60 +1,80)*(0,30+2*0,55) |  | 12.88
|  | V3; (1,40+0,70)*(0,30+2*0,25) |  | 1.68
|  | = |  | 49.262
12 | 413351108 | Odstranění bednění nosníků bez podpěrné konstrukce | m2 | 201.819 | 0 | 201.819 |  | 0 |  | 0 |  | 0
13 | 413351215 | Zřízení podpěrné konstrukce nosníků v do 4 m pro zatížení do 20 kPa | m2 | 58.839 | 0 | 58.839 |  | 0 | 0.01115 | 0.65605 |  | 0
|  | ve stropě nad 1.pp |  | 0
|  | průvlaky |  | 0
|  | P1; (5,10)*0,30 |  | 1.53
|  | V2; (0,90+2,70*3+2,00+2,70*3 +2,00)*0,30 |  | 6.33
|  | = |  | 7.86
|  | ve stropě nad 1.np |  | 0
|  | průvlaky |  | 0
|  | P4; (5,57)*0,30 |  | 1.671
|  | P5; (8,84-0,50*2)*0,30 |  | 2.352
|  | V1; (2,70*2 +0,90 +2,70*4 +2,70*2)*0,30 |  | 6.75
|  | V1´; (2,70*7)*0,25 |  | 4.725
|  | V2; (2,00 +3,60 +1,80)*0,30 |  | 2.22
|  | = |  | 17.718
|  | ve stropě nad 2.np |  | 0
|  | průvlaky |  | 0
|  | P4; (5,57)*0,30 |  | 1.671
|  | P5; (3,06)*0,30 |  | 0.918
|  | V1; (2,70*2 +0,90 +2,70*4 +2,70)*0,30 |  | 5.94
|  | V1´; (2,70*7)*0,25 |  | 4.725
|  | V2; (0,90*2 +2,00 +3,60 +1,80)*0,30 |  | 2.76
|  | = |  | 16.014
|  | ve stropě nad 3.np |  | 0
|  | průvlaky |  | 0
|  | P4; (5,92)*0,30 |  | 1.776
|  | P6; (3,37)*0,30 |  | 1.011
|  | V1; (2,70*2 +2,70*4 +2,70)*0,30 |  | 5.67
|  | V1´; (3,60*6)*0,25 |  | 5.4
|  | V2; (0,90*2 +2,00 +3,60 +1,80)*0,30 |  | 2.76
|  | V3; (1,40+0,70)*0,30 |  | 0.63
|  | = |  | 17.247
14 | 413351216 | Odstranění podpěrné konstrukce nosníků v do 4 m pro zatížení do 20 kPa | m2 | 58.839 | 0 | 58.839 |  | 0 |  | 0 |  | 0
15 | 413361821 | Výztuž nosníků, volných trámů nebo průvlaků volných trámů betonářskou ocelí B500B - je vykázána ve výztuži stropu | t | 0 | 0 | 0 |  | 0 | 1.0546 | 0 |  | 0
|  | je vykázána ve výztuži stropu |  | 0
16 | 417321515 | Ztužující pásy a věnce ze ŽB třída C25/30-XC1 | m3 | 45.0013 | 0 | 45.0013 |  | 0 | 2.4534 | 110.4061 |  | 0
|  | ve stropě nad 1.pp |  | 0
|  | věnce |  | 0
|  | V1; (91,20)*0,30*0,20 |  | 5.472
|  | V2; (64,30 -(0,90+2,70*3+2,00+2,70*3 +2,00))*0,30*0,55 |  | 7.128
|  | = |  | 12.6
|  | ve stropě nad 1.np |  | 0
|  | věnce |  | 0
|  | P3; (7,00*3)*0,25*0,25 |  | 1.3125
|  | P4; (2,20)*0,30*0,55 |  | 0.363
|  | P5; (10,66 -(8,84-0,50*2))*0,30*0,25 |  | 0.2115
|  | V1; (50,00 -(2,70*2 +0,90 +2,70*4 +2,70*2))*0,30*0,20 |  | 1.65
|  | V1´; (23,50 -(2,70*7))*0,25*0,20 |  | 0.23
|  | V2; (48,60 -(2,00 +3,60 +1,80))*0,30*0,55 |  | 6.798
|  | V3; (27,70)*0,30*0,25 |  | 2.0775
|  | = |  | 12.6425
|  | ve stropě nad 2.np |  | 0
|  | věnce |  | 0
|  | P3; (7,00*3)*0,25*0,25 |  | 1.3125
|  | P4; (2,20)*0,30*0,55 |  | 0.363
|  | P5; (10,66 -(3,06))*0,30*0,25 |  | 0.57
|  | V1; (50,00 -(2,70*2 +0,90 +2,70*4 +2,70))*0,30*0,20 |  | 1.812
|  | V1´; (23,50 -(2,70*7))*0,25*0,20 |  | 0.23
|  | V2; (40,70 -(0,90*2 +2,00 +3,60 +1,80))*0,30*0,55 |  | 5.1975
|  | V3; (27,70)*0,30*0,25 |  | 2.0775
|  | = |  | 11.5625
|  | ve stropě nad 3.np |  | 0
|  | věnce |  | 0
|  | P4; (2,20)*0,30*0,55 |  | 0.363
|  | P6; (10,66 -(3,37))*0,30*0,25 |  | 0.54675
|  | V1; (47,80 -(2,70*2 +2,70*4 +2,70))*0,30*0,20 |  | 1.734
|  | V1´; (25,70 -(3,60*6))*0,25*0,20 |  | 0.205
|  | V2; (40,70 -(0,90*2 +2,00 +3,60 +1,80))*0,30*0,55 |  | 5.1975
|  | V3; (2,00)*0,30*0,25 |  | 0.15
|  | = |  | 8.1963
17 | 417351115 | Zřízení bednění ztužujících věnců | m2 | 304.395 | 0 | 304.395 |  | 0 | 0.00519 | 1.5798 |  | 0
|  | ve stropě nad 1.pp |  | 0
|  | věnce |  | 0
|  | V1; (91,20)*2*0,20 |  | 36.48
|  | V2; (64,30 -(0,90+2,70*3+2,00+2,70*3 +2,00))*2*0,55 |  | 47.52
|  | = |  | 84
|  | ve stropě nad 1.np |  | 0
|  | věnce |  | 0
|  | P3; (7,00*3)*2*0,25 |  | 10.5
|  | P4; (2,20)*2*0,55 |  | 2.42
|  | P5; (10,66 -(8,84-0,50*2))*2*0,25 |  | 1.41
|  | V1; (50,00 -(2,70*2 +0,90 +2,70*4 +2,70*2))*2*0,20 |  | 11
|  | V1´; (23,50 -(2,70*7))*2*0,20 |  | 1.84
|  | V2; (48,60 -(2,00 +3,60 +1,80))*2*0,55 |  | 45.32
|  | V3; (27,70)*2*0,25 |  | 13.85
|  | = |  | 86.34
|  | ve stropě nad 2.np |  | 0
|  | věnce |  | 0
|  | P3; (7,00*3)*2*0,25 |  | 10.5
|  | P4; (2,20)*2*0,55 |  | 2.42
|  | P5; (10,66 -(3,06))*2*0,25 |  | 3.8
|  | V1; (50,00 -(2,70*2 +0,90 +2,70*4 +2,70))*2*0,20 |  | 12.08
|  | V1´; (23,50 -(2,70*7))*2*0,20 |  | 1.84
|  | V2; (40,70 -(0,90*2 +2,00 +3,60 +1,80))*2*0,55 |  | 34.65
|  | V3; (27,70)*2*0,25 |  | 13.85
|  | = |  | 79.14
|  | ve stropě nad 3.np |  | 0
|  | věnce |  | 0
|  | P4; (2,20)*2*0,55 |  | 2.42
|  | P6; (10,66 -(3,37))*2*0,25 |  | 3.645
|  | V1; (47,80 -(2,70*2 +2,70*4 +2,70))*2*0,20 |  | 11.56
|  | V1´; (25,70 -(3,60*6))*2*0,20 |  | 1.64
|  | V2; (40,70 -(0,90*2 +2,00 +3,60 +1,80))*2*0,55 |  | 34.65
|  | V3; (2,00)*2*0,25 |  | 1
|  | = |  | 54.915
18 | 417351116 | Odstranění bednění ztužujících věnců | m2 | 304.395 | 0 | 304.395 |  | 0 |  | 0 |  | 0
19 | 417361821 | Výztuž ztužujících pásů a věnců betonářskou ocelí B500B - je vykázána ve výztuži stropu | t | 0 | 0 | 0 |  | 0 | 1.0526 | 0 |  | 0
|  | je vykázána ve výztuži stropu |  | 0
|  | 0043: Schodiště | [5 empty] | 0 |  | 37.6252 |  | 0
1 | 430321414 | Schodišťová konstrukce z betonu železového třída C25/30-XC1 | m3 | 14.3235 | 0 | 14.3235 |  | 0 | 2.4534 | 35.1408 |  | 0
|  | 1.pp-1.np |  | 0
|  | prah; (1,50)*0,29*0,30 |  | 0.1305
|  | rameno R1; (4,10*1,50)*0,18 |  | 1.107
|  | rameno R2; (4,30*1,50)*0,18 |  | 1.161
|  | stupně; (1,50*(12+13))*(0,16*0,30)/2 |  | 0.9
|  | mezipodesta; (1,65*3,60)*0,25 |  | 1.485
|  | 1.np-2.np |  | 0
|  | rameno R3; (4,40*1,50)*0,18 |  | 1.188
|  | rameno R2; (4,30*1,50)*0,18 |  | 1.161
|  | stupně; (1,50*(13+13))*(0,16*0,30)/2 |  | 0.936
|  | mezipodesta; (1,65*3,60)*0,25 |  | 1.485
|  | 2.np-3.np |  | 0
|  | rameno R3; (4,40*1,50)*0,18 |  | 1.188
|  | rameno R2; (4,30*1,50)*0,18 |  | 1.161
|  | stupně; (1,50*(13+13))*(0,16*0,30)/2 |  | 0.936
|  | mezipodesta; (1,65*3,60)*0,25 |  | 1.485
2 | 431351121 | Zřízení bednění podest, podstupňových desek a stupňů schodišť přímočarých v do 4 m | m2 | 93.102 | 0 | 93.102 |  | 0 | 0.01282 | 1.1936 |  | 0
|  | 1.pp-1.np |  | 0
|  | prah; (2*1,50+2*0,29)*0,30 |  | 1.074
|  | rameno R1; (4,10*(1,50+0,33*2)) |  | 8.856
|  | rameno R2; (4,30*(1,50+0,33*2)) |  | 9.288
|  | stupně; (1,50*(12+13))*0,16 |  | 6
|  | mezipodesta; (1,65*3,60) |  | 5.94
|  | 1.np-2.np |  | 0
|  | rameno R3; (4,40*(1,50+0,33*2)) |  | 9.504
|  | rameno R2; (4,30*(1,50+0,33*2)) |  | 9.288
|  | stupně; (1,50*(13+13))*0,16 |  | 6.24
|  | mezipodesta; (1,65*3,60) |  | 5.94
|  | 2.np-3.np |  | 0
|  | rameno R3; (4,40*(1,50+2*0,33)) |  | 9.504
|  | rameno R2; (4,30*(1,50+2*0,33)) |  | 9.288
|  | stupně; (1,50*(13+13))*0,16 |  | 6.24
|  | mezipodesta; (1,65*3,60) |  | 5.94
3 | 431351122 | Odstranění bednění podest, podstupňových desek a stupňů schodišť přímočarých v do 4 m | m2 | 93.102 | 0 | 93.102 |  | 0 |  | 0 |  | 0
4 | 430361821 | Výztuž schodišťové konstrukce betonářskou ocelí 10 505 | t | 1.2307 | 0 | 1.2307 |  | 0 | 1.0489 | 1.2908 |  | 0
|  | schodiště - viz v.č.DPS-D1.2-010A; (1098,80) /1000 |  | 1.0988
|  | = |  | 1.0988
|  | rezerva, prostřih - 12%; 1,099 *0,12 |  | 0.13188
|  | 0061: Úprava povrchů vnitřní | [5 empty] | 0 |  | 91.3112 |  | 0
1 | 612321141 | Vápenocementová omítka štuková dvouvrstvá vnitřních stěn nanášená ručně, tloušťky jádrové omítky do 10 mm a tloušťky štuku do 3 mm / U1 | m2 | 2946.741 | 0 | 2946.741 |  | 0 | 0.01838 | 54.1611 |  | 0
|  | U1 na celou výšku |  | 0
|  | 1PP |  | 0
|  | mč 01; (5,11+6,80)*2*3,65-(1,80*2,20+1,08*2,20) |  | 80.607
|  | mč 03; (11,53+3,30)*2*3,65-(1,80*2,20+0,80*1,97+0,90*1,97*4+0,70*1,97*2+1,20*1,97) |  | 90.509
|  | mč 04; (6,00+6,80+25,13+7,00+21,98+2,02)*3,65 |  | 251.5945
|  | mč 04 odpočet otvorů; -(0,90*2,10+2,70*2,10*5+2,00*2,90+0,90*1,97*3+2,70*2,12) |  | -47.083
|  | mč 05; (7,00*2+2,90+4,30)*3,65-(0,90*1,97+2,70*2,10) |  | 69.937
|  | mč 06; (4,25+4,40+4,95+5,80)*3,65-2,70*2,12 |  | 65.086
|  | mč 07; (3,10+4,11+4,80+5,15+4,50+1,115+7,95)*3,65-(1,00*1,97+1,20*1,97) |  | 107.8123
|  | mč 08; (3,07+3,60+2,00+4,70)*3,65-0,90*1,97*2 |  | 45.2545
|  | mč 09+10; (2,80+3,30+0,80+0,60)*2*3,65-(0,90*1,97+0,70*1,97) |  | 51.598
|  | mč 11; (1,45+0,90)*2*3,65-0,70*1,97 |  | 15.776
|  | mč 12; (3,125+1,85+3,52+3,44)*3,65-0,90*1,97*2 |  | 40.0167
|  | mč 13; (2,80+2,20+0,80)*2*3,65-(0,90*1,97+0,70*1,97) |  | 39.188
|  | mč 14; (1,35+0,90)*2*3,65-0,70*1,97 |  | 15.046
|  | mč 15; (1,30+1,30)*2*3,65-0,70*1,97*2 |  | 16.222
|  | mč 16; (1,725+0,90)*2*3,65-0,70*1,97 |  | 17.7835
|  | mč 17; (1,20+1,90)*2*3,65-0,70*1,97 |  | 21.251
|  | mč 18; (7,30+4,25+4,15+3,10+2,30)*3,65-1,00*1,97 |  | 75.045
|  | mč 19 příčka oboustranně; (5,20*3,30+1,50*1,80)*2-1,00*1,97*2 |  | 35.78
|  | mč 20; (4,80+4,35+2,85+0,60)*3,65-0,80*1,97 |  | 44.414
|  | špalety oken; (0,90+2,70*6+2,10*7*2)*0,22 |  | 10.23
|  | ostění dveří; ((1,20+2,12*2)*5+(1,10+2,12*2)+(1,00+2,12*2)*3+(1,50+2,12*2))*0,125 |  | 6.75
|  | = |  | 1052.8175
|  | 1NP |  | 0
|  | mč 01; (2,50+3,10)*2*3,65-(1,80*2,10*2) |  | 33.32
|  | mč 02+06; (25,00+1,85+25,90+1,90*2+13,80)*3,59+10,20*2*3,59-(3,83+3,76)*3,34*2 |  | 275.0913
|  | mč 02+06 odpočet otvorů; -(3,60*1,10+0,90*1,97*3+0,80*1,97+0,70*1,97+1,80*2,10*2+2,70*1,10*6) |  | -37.614
|  | mč 03; (5,11+6,80)*2*3,59-(1,80*2,10+1,08*2,20) |  | 79.3578
|  | mc 05; (0,90+1,225)*2*3,59-0,70*1,97 |  | 13.8785
|  | mč 07; (0,55+2,02+6,00+6,80+3,70+7,00)*3,59-(0,90*1,97+2,70*2,45*2+0,90*2,45) |  | 76.3833
|  | mč 08; (10,80+7,00)*2*3,59-(0,90*1,97+2,70*2,45*3) |  | 106.186
|  | mč 09; (3,00+7,00)*2*3,59-(0,80*1,97+2,70*2,45) |  | 63.609
|  | mč 10; (10,00+11,40+7,00+7,15)*3,59-(0,90*1,97+2,70*2,45*3) |  | 106.0065
|  | špalety oken; (2,70*15+0,90+2,45*16*2+3,60+1,10*2)*0,22 |  | 27.632
|  | ostění vnějších dveří; (1,80+2,00+2,90*2+2,20*2)*0,22 |  | 3.08
|  | ostění dveří; ((1,20+2,12*2)*3+(1,10+2,12*2)+(1,00+2,12*2))*0,125+(2,00+2,20*2)*2*2*0,110 |  | 6.1785
|  | = |  | 753.1089
|  | 2NP |  | 0
|  | mč 01; (5,11+6,80)*2*3,59-(1,80*2,10+1,80*2,20) |  | 77.7738
|  | mč 03; (19,15+1,85+8,60+2,90+11,00+3,00)*3,59-(0,80*1,97*2+0,90*1,97*5+0,70*1,97*4+1,80*2,10+3,60*2,10) |  | 138.062
|  | mč 04; (0,55+2,02+6,00+6,80+3,70+7,00)*3,59-(0,90*1,97+2,70*2,45*2+0,90*2,45) |  | 76.3833
|  | mc 05; (10,80+7,00)*2*3,59-(0,90*1,97+2,70*2,45*3) |  | 106.186
|  | mč 06; (3,00+7,00)*2*3,59-(0,80*1,97+2,70*2,45) |  | 63.609
|  | mč 07; (10,00+11,40+7,00+7,15)*3,59-(0,90*1,97+2,70*2,45*3) |  | 106.0065
|  | mč 08; (5,50+3,05+4,80+4,05)*3,59-(0,80*1,97+2,70*2,45) |  | 54.275
|  | mč 09; (9,30+7,15+5,00+2,05+7,05)*3,59-(0,90*1,97+2,70*2,45*4) |  | 81.4415
|  | mč 10; (1,85+3,30)*2*3,59-0,70*1,97*2 |  | 34.219
|  | mč 11+12; (3,20+2,60)*2*3,59-(0,70*1,97+0,90*2,10) |  | 38.375
|  | mč 13; (1,85+2,95)*2*3,59-0,70*1,97*2 |  | 31.706
|  | mč 14+15+16+17; (2,95+2,75)*2*3,59-(0,70*1,97+0,90*2,10) |  | 37.657
|  | mč 18; (1,95+1,65)*2*3,59-0,90*1,97 |  | 24.075
|  | mč 19; (1,70+2,00)*2*3,59-0,70*1,97*2 |  | 23.808
|  | mč 20; (0,90+1,10)*2*3,59-0,70*1,97 |  | 12.981
|  | mč 21; (1,20+1,10)*2*3,59-0,70*1,97 |  | 15.135
|  | špalety oken; (2,70*14+0,90+2,45*15*2+3,60+2,10*2+1,80+2,10*2+0,90*2+2,10*4)*0,22 |  | 29.964
|  | ostění dveří; ((1,20+2,12*2)*4+(1,10+2,12*2)*2)*0,125+(2,00+2,20*2)*2*0,110 |  | 5.463
|  | = |  | 957.1201
|  | 3NP |  | 0
|  | mč 01; (5,11+6,80)*2*3,59-(1,80*2,10+1,80*2,20) |  | 77.7738
|  | mč 03; (19,15+1,85+8,60+2,90+11,00+3,00)*3,59-(0,80*1,97*2+0,90*1,97*5+0,70*1,97*4+1,80*2,10+3,60*2,10) |  | 138.062
|  | mč 04; (1,10+4,60+6,80+1,50+7,00)*3,59-(0,80*1,97+2,70*2,45*2) |  | 60.584
|  | mc 05; (8,90+7,00)*2*3,59-(0,90*1,97+3,60*2,45*2) |  | 94.749
|  | mč 06; (8,90+7,00)*2*3,59-(0,90*1,97+3,60*2,45*2) |  | 94.749
|  | mč 07; (9,60+8,20+7,00+7,15)*3,59-(0,90*1,97+3,60*2,45*2) |  | 95.2875
|  | mč 08; (5,50+3,05+4,80+4,05)*3,59-(0,80*1,97+2,70*2,45) |  | 54.275
|  | mč 09; (9,30+7,15+5,00+2,05+7,05)*3,59-(0,90*1,97+2,70*2,45*4) |  | 81.4415
|  | mč 10; (1,85+3,30)*2*3,59-0,70*1,97*2 |  | 34.219
|  | mč 11+12; (3,20+2,60)*2*3,59-(0,70*1,97+0,90*2,10) |  | 38.375
|  | mč 13; (1,85+2,95)*2*3,59-0,70*1,97*2 |  | 31.706
|  | mč 14+15+16+17; (2,95+2,75)*2*3,59-(0,70*1,97+0,90*2,10) |  | 37.657
|  | mč 18; (1,95+1,65)*2*3,59-0,90*1,97 |  | 24.075
|  | mč 19; (1,70+2,00)*2*3,59-0,70*1,97*2 |  | 23.808
|  | mč 20; (0,90+1,10)*2*3,59-0,70*1,97 |  | 12.981
|  | mč 21; (1,20+1,10)*2*3,59-0,70*1,97 |  | 15.135
|  | špalety oken; (2,70*7+3,60*6+2,45*13*2+3,60+2,10*2+1,80+2,10*2+0,90*2+2,10*4)*0,22 |  | 28.204
|  | ostění dveří; ((1,20+2,12*2)*4+(1,10+2,12*2)*2)*0,125+(2,00+2,20*2)*2*0,110 |  | 5.463
|  | = |  | 948.5448
|  | odpočet keramických obkladů; -367,309 |  | -367.309
|  | odpočet akustických obkladů; -397,541 |  | -397.541
|  | = |  | -764.85
2 | 612321191 | Příplatek k vápenocementové omítce vnitřních stěn za každých dalších 5 mm tloušťky ručně | m2 | 2946.741 | 0 | 2946.741 |  | 0 | 0.0079 | 23.2793 |  | 0
3 | 612331141 | Cementová omítka štuková dvouvrstvá vnitřních stěn nanášená ručně, tloušťky jádrové omítky do 10 mm a tloušťky štuku do 3 mm / U2 | m2 | 97.897 | 0 | 97.897 |  | 0 | 0.0247 | 2.4181 |  | 0
|  | výtahová šachta |  | 0
|  | (1,75+1,60)*2*(11,13+4,90)-1,08*2,20*4 |  | 97.897
4 | 612331191 | Příplatek k cementové omítce vnitřních stěn za každých dalších 5 mm tloušťky ručně | m2 | 97.897 | 0 | 97.897 |  | 0 | 0.0105 | 1.0279 |  | 0
5 | 612321121 | Vápenocementová omítka hladká jednovrstvá vnitřních stěn nanášená ručně, tloušťky jádrové omítky do 10 mm / pod obklady | m2 | 367.309 | 0 | 367.309 |  | 0 | 0.0154 | 5.6566 |  | 0
|  | viz obklady; 367,309 |  | 367.309
6 | 612321191 | Příplatek k vápenocementové omítce vnitřních stěn za každých dalších 5 mm tloušťky ručně | m2 | 367.309 | 0 | 367.309 |  | 0 | 0.0079 | 2.9017 |  | 0
7 | 611321141 | Vápenocementová omítka štuková dvouvrstvá vnitřních stropů rovných nanášená ručně, tloušťky jádrové omítky do 10 mm a tloušťky štuku do 3 mm / U3 | m2 | 97.873 | 0 | 97.873 |  | 0 | 0.01838 | 1.7989 |  | 0
|  | U3 stropy |  | 0
|  | 1PP |  | 0
|  | 25,42*1,05+7,42+7,58 |  | 41.691
|  | 1NP |  | 0
|  | 25,42*1,05 |  | 26.691
|  | 2NP |  | 0
|  | 25,42*1,05 |  | 26.691
|  | 3NP |  | 0
|  | 2,80 |  | 2.8
|  | = |  | 97.873
8 | 629991011 | Zakrytí výplní otvorů a svislých ploch fólií přilepenou lepící páskou | m2 | 354.73 | 0 | 354.73 |  | 0 | 0.00012 | 0.042568 |  | 0
|  | JIH |  | 0
|  | 0,90*2,45*2+2,70*2,45*14+3,60*2,45*6+0,90*2,10+2,70*2,10*6+2,00*2,90 |  | 191.65
|  | JZ |  | 0
|  | 2,70*2,45*2*3 |  | 39.69
|  | SV |  | 0
|  | 2,70*1,10*4+2,70*2,45*4*2 |  | 64.8
|  | SZ |  | 0
|  | 3,60*1,10+1,80*2,90+1,80*2,10*3+2,70*1,10*2+3,60*2,10*2+2,70*2,45*2+0,90*2,10*2 |  | 58.59
9 | 622143003 | Montáž omítkových plastových nebo pozinkovaných rohových profilů s tkaninou | m | 761.39 | 0 | 761.39 |  | 0 |  | 0 |  | 0
|  | 1PP |  | 0
|  | mč 01, 02; 1,80+(1,08+2,20*2)*2 |  | 12.76
|  | mč 03; 3,65+2,00+(2,20*2+1,20)*2+(2,20*2+1,60) |  | 22.85
|  | mč 04; 3,65+(0,90+2,70*5+2,10*6*2)+(2,00+2,90*2)+2,70 |  | 53.75
|  | mč 05; (2,70+2,10*2)+(1,20+2,20*2) |  | 12.5
|  | mč 06; 2,70+2,20 |  | 4.9
|  | mč 07; 3,65 |  | 3.65
|  | mč 08; (1,30+2,20) |  | 3.5
|  | mč 12; (1,20+2,20*2) |  | 5.6
|  | mč 18; 3,65 |  | 3.65
|  | mč 20; (1,10+2,20*2) |  | 5.5
|  | = |  | 128.66
|  | 1NP |  | 0
|  | mč 01; (2,00+2,20*2)+(2,00+2,20) |  | 10.6
|  | mč 02+06; (3,40*12+3,83*2+3,75*2)+(2,00+2,20*2)*2+3,59*2+(1,20+2,20*2)*3+(1,10+2,20*2)+(3,60+1,10+2,70*6+1,10*6)*2 |  | 153.24
|  | mč 03; 3,59+(2,20*4+1,08*2)+2,00+(1,80+2,90) |  | 21.25
|  | mč 07; 3,59+(2,70*2+0,90+2,45*3)*2 |  | 30.89
|  | mč 08; (2,70+2,45*2)*3 |  | 22.8
|  | mč 09; 2,70+2,45*2 |  | 7.6
|  | mč 10; (2,70+2,45*2)*3 |  | 22.8
|  | = |  | 269.18
|  | 2NP |  | 0
|  | mč 01,02; 3,59+(2,20*4+1,08*2)+2,00+1,80*2 |  | 20.15
|  | mč 03; 3,59*2+(1,20+2,20*2)*4+(1,10+2,20*2)*2+(2,00+2,20)+(3,60+2,10*2) |  | 52.58
|  | mč 04; 3,59+(2,70*2+0,90+2,45*2*3) |  | 24.59
|  | mc 05; (2,70+2,45*2)*3 |  | 22.8
|  | mč 06; (2,70+2,45*2) |  | 7.6
|  | mč 07; (2,70+2,45*2)*3 |  | 22.8
|  | mč 08; (2,70+2,45*2) |  | 7.6
|  | mč 09; (2,70+2,45*2)*4 |  | 30.4
|  | = |  | 188.52
|  | 3NP |  | 0
|  | mč 01, 02; 3,59+(2,20*4+1,08*2)+2,00+(1,80+2,10) |  | 20.45
|  | mč 03; 3,59*2+(1,20+2,20*2)*4+(1,10+2,20*2)+(1,10+2,20)+(2,00+2,20)+(3,60+2,10*2) |  | 50.38
|  | mč 04; (2,70+2,45*2)*2 |  | 15.2
|  | mc 05; (3,60+2,45*2)*2 |  | 17
|  | mč 06; (3,60+2,45*2)*2 |  | 17
|  | mč 07; (3,60+2,45*2)*2 |  | 17
|  | mč 08; (2,70+2,45*2) |  | 7.6
|  | mč 09; (2,70+2,45*2)*4 |  | 30.4
|  | = |  | 175.03
10 | 59051480 | Lišta rohová Al 10/10 cm s tkaninou bal. 2,5 m - dodávka | m | 761.39 | 10 | 837.529 |  | 0 | 3e-05 | 0.025126 |  | 0
|  | 0062: Úprava povrchů vnější | [5 empty] | 0 |  | 35.3997 |  | 0
1 | 622221000_1 | Vnější kontaktní zateplovací systém proveden včetně všech montážních prvků dle ČSN 73 2901 (ETICS) tl. do 160 mm / pod omítku - lepicí malta se sklotextilní mřížkou - hmoždinky zapuštěné - montáž minerální bezvláknité desky - lepicí malta | m2 | 911.7108 | 0 | 911.7108 |  | 0 | 0.00944 | 8.6065 |  | 0
|  | JIH |  | 0
|  | 30,468*12,08 |  | 368.0534
|  | -0,90*2,45*2-2,70*2,45*14-3,60*2,45*6 |  | -149.94
|  | JZ |  | 0
|  | 7,524*12,08 |  | 90.8899
|  | -2,70*2,45*2*3 |  | -39.69
|  | SV |  | 0
|  | 22,346*12,08 |  | 269.9397
|  | -2,70*1,10*4-2,70*2,45*4*2 |  | -64.8
|  | SZ |  | 0
|  | (33,247+1,30+3,10+3,40)*12,08 |  | 495.8478
|  | -3,60*1,10-1,80*2,90-1,80*2,10*3-2,70*1,10*2-3,60*2,10*2-2,70*2,45*2-0,90*2,10*2 |  | -58.59
2 | 63190001 | Deska minerální izolační bezvláknitá tl. 150 mm - dodávka | m2 | 911.711 | 5 | 957.2966 |  | 0 | 0.01725 | 16.5134 |  | 0
3 | 622211021 | Montáž kontaktního zateplení vnějších stěn z polystyrénových desek tl do 120 mm / pod keramický obklad | m2 | 14.5055 | 0 | 14.5055 |  | 0 | 0.00832 | 0.12069 |  | 0
|  | JIH |  | 0
|  | na betonové sloupy |  | 0
|  | 0,50*4,39*3 |  | 6.585
|  | SZ |  | 0
|  | sokl |  | 0
|  | (14,53+3,40*2+1,30)*0,35 |  | 7.9205
4 | 28376383 | Polystyren extrudovaný tl. 120 mm - dodávka | m2 | 14.505 | 5 | 15.2303 |  | 0 | 0.004 | 0.060921 |  | 0
5 | 622221000_2 | Vnější kontaktní zateplovací systém proveden včetně všech montážních prvků dle ČSN 73 2901 (ETICS) tl. do 80 mm / pod omítku - lepicí malta se sklotextilní mřížkou - hmoždinky zapuštěné - montáž minerální bezvláknité desky - lepicí malta | m2 | 165.095 | 0 | 165.095 |  | 0 | 0.00944 | 1.5585 |  | 0
|  | atika |  | 0
|  | střecha 1 |  | 0
|  | (4,10+3,40)*(0,80+0,45) |  | 9.375
|  | střecha 2 |  | 0
|  | 100,40*(1,05+0,45) |  | 150.6
|  | výlez na střechu |  | 0
|  | (1,40+1,80)*2*0,80 |  | 5.12
6 | 63190002 | Deska minerální izolační bezvláknitá tl. 50 mm - dodávka | m2 | 165.095 | 5 | 173.3498 |  | 0 | 0.00575 | 0.99676 |  | 0
7 | 622211011 | Montáž kontaktního zateplení vnějších stěn z polystyrénových desek tl do 80 mm / pod omítku | m2 | 10.0363 | 0 | 10.0363 |  | 0 | 0.00825 | 0.082799 |  | 0
|  | SZ |  | 0
|  | před vstupem m.1.01, stěny, atika |  | 0
|  | (1,30+0,425)*3,65+3,40*1,10 |  | 10.0363
8 | 622211000_3 | Montáž kontaktního zateplení vnějších stěn z polystyrénových desek tl do 80 mm / pod keramický obklad | m2 | 126.9595 | 0 | 126.9595 |  | 0 | 0.00825 | 1.0474 |  | 0
|  | JIH |  | 0
|  | 30,468*4,39 |  | 133.7545
|  | -0,90*2,10-2,70*2,10*6-2,00*2,90 |  | -41.71
|  | odpočet KZS 120mm na betonové sloupy |  | 0
|  | -0,50*4,39*3 |  | -6.585
|  | JZ |  | 0
|  | 16,00 |  | 16
|  | SV |  | 0
|  | 25,50 |  | 25.5
9 | 621211011 | Montáž kontaktního zateplení vnějších podhledů z polystyrénových desek tl do 80 mm / pod omítku | m2 | 50.789 | 0 | 50.789 |  | 0 | 0.00828 | 0.42053 |  | 0
|  | SZ |  | 0
|  | před vstupem m.1.01 - podhled |  | 0
|  | 1,30*2,93 |  | 3.809
|  | pod žaluzie |  | 0
|  | (0,90*2+2,70*30+3,60*6)*0,45 |  | 46.98
10 | 28376379 | Polystyren extrudovaný tl. 50 mm - dodávka | m2 | 187.794 | 5 | 197.1837 |  | 0 | 0.002 | 0.39437 |  | 0
|  | 10,036+126,96+50,798 |  | 187.794
11 | 622251101 | Příplatek k cenám zateplení vnějších stěn za použití tepelněizolačních zátek z polystyrenu | m2 | 161.895 | 0 | 161.895 |  | 0 | 6e-05 | 0.0097137 |  | 0
|  | 14,505+147,39 |  | 161.895
12 | 622531021_1 | Tenkovrstvá omítka hladká, válcovaná, silikonová, zrno 0,5 mm, stupeň světlosti min. 25, včetně penetrace vnějších stěn - barevný odstín světle šedá | m2 | 774.4527 | 0 | 774.4527 |  | 0 | 0.00348 | 2.6951 |  | 0
|  | JIH |  | 0
|  | 30,468*12,08 |  | 368.0534
|  | -0,90*2,45*2-2,70*2,45*14-3,60*2,45*6 |  | -149.94
|  | špalety; (0,90*2+2*2,45*2+2,70*14+2*2,45*14+3,60*6+2*2,45*6)*0,15 |  | 25.35
|  | SV |  | 0
|  | 22,346*12,08 |  | 269.9397
|  | -2,70*1,10*4-2,70*2,45*4*2 |  | -64.8
|  | špalety; (2,70*4+2*1,10*4+2,70*8+2*2,45*4*2)*0,15 |  | 12.06
|  | JZ |  | 0
|  | 7,523*12,08 |  | 90.8778
|  | -2,70*2,45*2*3 |  | -39.69
|  | špalety; (2,70*6+2*2,45*2*3)*0,15 |  | 6.84
|  | SZ |  | 0
|  | 12,647*7,92+8,547*4,16+12,90*12,08 |  | 291.5518
|  | -3,60*1,10-2,70*1,10*2-3,60*2,10*2-0,90*2,10*4-2,70*2,45*2 |  | -45.81
|  | špalety; (3,60+2*1,10+2,70*2+2*1,10*2+3,60*2+2*2,10*2+0,90*4+2*2,10*4+2,70*2+2*2,45*2)*0,15 |  | 10.02
13 | 622531021_2 | Tenkovrstvá omítka hladká, válcovaná, silikonová, zrno 0,5 mm, stupeň světlosti min. 25, včetně penetrace vnějších stěn - barevný odstín červená | m2 | 192.713 | 0 | 192.713 |  | 0 | 0.00348 | 0.67064 |  | 0
|  | SZ |  | 0
|  | 7,70*12,08+4,10*4,14+3,40*2*12,08+1,30*3,65*2+1,30*2,93 |  | 205.433
|  | -1,80*2,10*3-1,80*2,90 |  | -16.56
|  | špalety; (1,80*3+2*2,10*3+1,80+2*2,90)*0,15 |  | 3.84
14 | 622142001 | Potažení vnějších stěn sklovláknitým pletivem vtlačeným do tenkovrstvé hmoty | m2 | 180.58 | 0 | 180.58 |  | 0 | 0.00489 | 0.88304 |  | 0
|  | pod keramický obklad |  | 0
|  | 155,78 |  | 155.78
|  | vyztužení rohů oken |  | 0
|  | 0,50*0,20*4*62 |  | 24.8
15 | 622143004 | Montáž omítkových samolepících začišťovacích profilů (APU lišt) | m | 591 | 0 | 591 |  | 0 |  | 0 |  | 0
|  | JIH |  | 0
|  | (0,90+2,45)*2*2+(2,70+2,45)*2*14+(3,60+2,45)*2*6+(0,90+2,10)*2+(2,70+2,10)*2*6+(2,00+2,90)*2 |  | 303.6
|  | JZ |  | 0
|  | (2,70+2,45)*2*2*3 |  | 61.8
|  | SV |  | 0
|  | (2,70+1,10)*2*4+(2,70+2,45)*2*4*2 |  | 112.8
|  | SZ |  | 0
|  | (3,60+1,10)*2+(1,80+2,90)*2+(1,80+2,10)*2*3+(2,70+1,10)*2*2+(3,60+2,10)*2*2+(2,70+2,45)*2*2+(0,90+2,10)*2*2 |  | 112.8
16 | 59051475 | Profil okenní s tkaninou APU lišta 6 mm - dodávka | m | 591 | 5 | 620.55 |  | 0 | 3e-05 | 0.018617 |  | 0
17 | 622143003 | Montáž omítkových plastových nebo pozinkovaných rohových profilů s tkaninou | m | 402.56 | 0 | 402.56 |  | 0 |  | 0 |  | 0
|  | rohová |  | 0
|  | 16,42*2+12,68*4 |  | 83.56
|  | = |  | 83.56
|  | parapetní |  | 0
|  | JIH |  | 0
|  | (0,90)*2+(2,70)*14+(3,60)*6+(0,90)+(2,70)*6+(2,00) |  | 80.3
|  | JZ |  | 0
|  | (2,70)*2*3 |  | 16.2
|  | SV |  | 0
|  | (2,70)*4+(2,70)*4*2 |  | 32.4
|  | SZ |  | 0
|  | (3,60)+(1,80)+(1,80)*3+(2,70)*2+(3,60)*2+(2,70)*2+(0,90)*2 |  | 30.6
|  | = |  | 159.5
|  | ukončovací s okapničkou |  | 0
|  | JIH |  | 0
|  | (0,90)*2+(2,70)*14+(3,60)*6+(0,90)+(2,70)*6+(2,00) |  | 80.3
|  | JZ |  | 0
|  | (2,70)*2*3 |  | 16.2
|  | SV |  | 0
|  | (2,70)*4+(2,70)*4*2 |  | 32.4
|  | SZ |  | 0
|  | (3,60)+(1,80)+(1,80)*3+(2,70)*2+(3,60)*2+(2,70)*2+(0,90)*2 |  | 30.6
|  | = |  | 159.5
18 | 59051482 | Lišta rohová Al ,10/15 cm s tkaninou bal. 2,5 m - dodávka | m | 83.56 | 5 | 87.738 |  | 0 | 3e-05 | 0.0026321 |  | 0
19 | 59051494 | Připojovací profil parapetní variabilní s tkaninou, výška pěnové pásky 4 mm, délka 2 m - dodávka | m | 159.5 | 10 | 175.45 |  | 0 | 0.0004 | 0.07018 |  | 0
20 | 59051492 | Profil zakončovací s okapničkou a tkaninou 100/150 mm, délka 2 m - dodávka | m | 159.5 | 10 | 175.45 |  | 0 | 0.0004 | 0.07018 |  | 0
21 | 622252001 | Montáž zakládacích soklových lišt zateplení | m | 100.388 | 0 | 100.388 |  | 0 | 6e-05 | 0.0060233 |  | 0
|  | 33,247+3,40*2+22,346+30,471+7,524 |  | 100.388
22 | 59051638 | Lišta zakládací - dodávka | m | 100.388 | 5 | 105.4074 |  | 0 | 0.00056 | 0.059028 |  | 0
23 | 629991011 | Zakrytí výplní otvorů a svislých ploch fólií přilepenou lepící páskou | m2 | 354.73 | 0 | 354.73 |  | 0 | 0.00012 | 0.042568 |  | 0
|  | JIH |  | 0
|  | 0,90*2,45*2+2,70*2,45*14+3,60*2,45*6+0,90*2,10+2,70*2,10*6+2,00*2,90 |  | 191.65
|  | JZ |  | 0
|  | 2,70*2,45*2*3 |  | 39.69
|  | SV |  | 0
|  | 2,70*1,10*4+2,70*2,45*4*2 |  | 64.8
|  | SZ |  | 0
|  | 3,60*1,10+1,80*2,90+1,80*2,10*3+2,70*1,10*2+3,60*2,10*2+2,70*2,45*2+0,90*2,10*2 |  | 58.59
24 | 762341000_1 | Podkladní konstrukce oplechování atiky z desek OSB, kotvených do atiky, š=460 mm - dodávka a montáž | m | 100.388 | 0 | 100.388 |  | 0 | 0.00996 | 0.99986 |  | 0
|  | atika na +12,43 |  | 0
|  | (7,524+30,471+22,346+33,247+3,40*2) |  | 100.388
25 | 762341000_2 | Podkladní konstrukce oplechování atiky z desek OSB, kotvených do atiky, š=350 mm - dodávka a montáž | m | 7.05 | 0 | 7.05 |  | 0 | 0.00996 | 0.070218 |  | 0
|  | atika na +4,50 |  | 0
|  | 4,10+2,95 |  | 7.05
26 | 6229010 | Výtažná a odtrhová zkouška pro ETICS | kus | 1 | 0 | 1 |  | 0 | 0 | 0 |  | 0
|  | 0063: Podlahy a podlahové konstrukce | [5 empty] | 0 |  | 520.6525 |  | 0
1 | 631311124 | Mazanina tl do 120 mm z betonu prostého tř. C 16/20 - ve spádu | m3 | 1.26 | 0 | 1.26 |  | 0 | 2.2563 | 2.843 |  | 0
|  | střecha 2 |  | 0
|  | 10,80*0,05+10,80*(0,15-0,05)/3*2 |  | 1.26
2 | 631319012 | Příplatek k mazanině tl do 120 mm za přehlazení povrchu | m3 | 1.26 | 0 | 1.26 |  | 0 |  | 0 |  | 0
3 | 631311125 | Mazanina tl do 120 mm z betonu prostého tř. C 20/25 | m3 | 120.286 | 0 | 120.286 |  | 0 | 2.4533 | 295.0966 |  | 0
|  | P2; 44,97*0,085 |  | 3.8225
|  | P3; 104,27*0,085 |  | 8.8629
|  | P4; 240,14*0,085 |  | 20.4119
|  | P5; 13,95*0,045 |  | 0.62775
|  | P6; 403,28*0,065 |  | 26.2132
|  | P7; 4,04*0,065 |  | 0.2626
|  | P8; 793,180*0,075 |  | 59.4885
|  | P9; 9,18*0,065 |  | 0.5967
|  | = |  | 120.286
4 | 631319012 | Příplatek k mazanině tl do 120 mm za přehlazení povrchu | m3 | 120.286 | 0 | 120.286 |  | 0 |  | 0 |  | 0
5 | 631362021 | Výztuž mazanin svařovanými sítěmi Kari | t | 16.698 | 0 | 16.698 |  | 0 | 1.0531 | 17.584 |  | 0
|  | kari 100x100x8 mm 7,90kg/m2 |  | 0
|  | P2; 44,97*7,90/1000*1,17 |  | 0.41566
|  | P3; 104,27*7,90/1000*1,17 |  | 0.96377
|  | P4; 240,14*7,90/1000*1,17 |  | 2.2196
|  | P5; 13,95*7,90/1000*1,17 |  | 0.12894
|  | P6; 403,28*7,90/1000*1,17 |  | 3.7275
|  | P7; 4,04*7,90/1000*1,17 |  | 0.037342
|  | P8; 793,180*7,90/1000*1,17 |  | 7.3314
|  | P9; 9,18*7,90/1000*1,17 |  | 0.084851
|  | = |  | 14.9091
|  | přesahy, prořez 12%; 14,909*0,12 |  | 1.7891
6 | 631311134 | Mazanina tl 50 až 250 mm z betonu prostého tř. C 16/20 - ve spádu / střecha | m3 | 80.85 | 0 | 80.85 |  | 0 | 2.2563 | 182.4251 |  | 0
|  | střecha 1 |  | 0
|  | 441,00*0,05+441,00*(0,25-0,05)/3*2 |  | 80.85
7 | 631319013 | Příplatek k mazanině tl do 240 mm za přehlazení povrchu | m3 | 80.85 | 0 | 80.85 |  | 0 |  | 0 |  | 0
8 | 632450122 | Vyrovnávací cementový potěr tl do 30 mm ze suchých směsí provedený v pásu - pod klempířské prvky | m2 | 46.71 | 0 | 46.71 |  | 0 | 0.063 | 2.9427 |  | 0
parapety
|  | (0,90*7+1,80*2+2,70*42+3,60*9)*0,30 |  | 46.71
9 | 637211321_1 | Okapový chodník z betonových vymývaných dlaždic tl 50 mm kladených do písku | m2 | 29.2 | 0 | 29.2 |  | 0 | 0.26894 | 7.853 |  | 0
|  | odměřeno z výkresů; 29,20 |  | 29.2
10 | 637311122_1 | Okapový chodník z betonových obrubníků stojatých do lože z betonu | m | 60.3 | 0 | 60.3 |  | 0 | 0.19748 | 11.908 |  | 0
|  | odměřeno z výkresů; 60,30 |  | 60.3
|  | 0094: Lešení | [5 empty] | 0 |  | 0.49718 |  | 0
1 | 949101111 | Lešení pomocné pro objekty pozemních staveb s lešeňovou podlahou v do 1,9 m zatížení do 150 kg/m2 | m2 | 3244.06 | 0 | 3244.06 |  | 0 | 0.00013 | 0.42173 |  | 0
|  | novostavba - 2x plocha |  | 0
|  | 1PP; (410,40-2,80-3,10*3,30)*2 |  | 794.74
|  | 1NP; (432,50-2,80-3,10*3,30)*2 |  | 838.94
|  | 2NP; (415,50-2,80-3,10*3,30)*2 |  | 804.94
|  | 3NP; (415,75-2,80-3,10*3,30)*2 |  | 805.44
|  | = |  | 3244.06
2 | 949111122 | Montáž lešení lehkého kozového trubkového ve schodišti v do 3,5 m | sada | 15 | 0 | 15 |  | 0 |  | 0 |  | 0
|  | 3,10*3,30*15,15/1,80/6 |  | 0
|  | 15 |  | 15
3 | 949121222 | Příplatek k lešení lehkému kozovému dílcovému ve schodišti v do 3,5 m za první a ZKD den použití | sada | 900 | 0 | 900 |  | 0 |  | 0 |  | 0
|  | 15*60 |  | 900
4 | 949111822 | Demontáž lešení lehkého kozového trubkového ve schodišti v do 3,5 m | sada | 15 | 0 | 15 |  | 0 |  | 0 |  | 0
5 | 949111132 | Montáž lešení lehkého kozového trubkového ve světlíku nebo šachtě v do 3,5 m | sada | 5 | 0 | 5 |  | 0 |  | 0 |  | 0
1,6*1,75*16,03/1,80/6
|  | 5 |  | 5
6 | 949111232 | Příplatek k lešení lehkému kozovému trubkovému ve světlíku v do 3,5 m za první a ZKD den použití | sada | 150 | 0 | 150 |  | 0 |  | 0 |  | 0
|  | 5*30 |  | 150
7 | 949111814 | Demontáž lešení lehkého kozového trubkového v do 3,5 m | sada | 5 | 0 | 5 |  | 0 |  | 0 |  | 0
8 | 941311112 | Montáž lešení řadového modulového lehkého š do 0,9 m v do 25 m - spodní stavba | m2 | 274.2856 | 0 | 274.2856 |  | 0 |  | 0 |  | 0
|  | SZ; (33,20+3,40*2+0,90*2)*4,24 |  | 177.232
|  | JZ; 7,524*4,24/2 |  | 15.9509
|  | SV; 6,61*4,24/2+15,823*4,24 |  | 81.1027
9 | 941311212 | Příplatek k lešení řadovému modulovému lehkému š 0,9 m v do 25 m za první a ZKD den použití - spodní stavba | m2 | 8228.58 | 0 | 8228.58 |  | 0 |  | 0 |  | 0
|  | 274,286*30 |  | 8228.58
10 | 941311812 | Demontáž lešení řadového modulového lehkého zatížení do 200 kg/m2 š do 0,9 m v do 25 m - spodní stavba | m2 | 274.2856 | 0 | 274.2856 |  | 0 |  | 0 |  | 0
11 | 941311112 | Montáž lešení řadového modulového lehkého š do 0,9 m v do 25 m | m2 | 1481.9271 | 0 | 1481.9271 |  | 0 |  | 0 |  | 0
|  | J; (30,471+0,90*2)*16,42 |  | 529.8898
|  | SZ; (33,247+0,90*4+3,45*2)*12,58 |  | 550.3373
|  | SV; 294,90 |  | 294.9
|  | JZ; 106,80 |  | 106.8
12 | 941311212 | Příplatek k lešení řadovému modulovému lehkému š 0,9 m v do 25 m za první a ZKD den použití | m2 | 180795.094 | 0 | 180795.094 |  | 0 |  | 0 |  | 0
|  | 1481,927*122 |  | 180795.094
13 | 941311812 | Demontáž lešení řadového modulového lehkého zatížení do 200 kg/m2 š do 0,9 m v do 25 m | m2 | 1481.927 | 0 | 1481.927 |  | 0 |  | 0 |  | 0
14 | 944611111 | Montáž ochranné plachty z textilie z umělých vláken | m2 | 1481.927 | 0 | 1481.927 |  | 0 |  | 0 |  | 0
15 | 944611211 | Příplatek za první a každý další den použití plachty | m2 | 180795.094 | 0 | 180795.094 |  | 0 |  | 0 |  | 0
16 | 944611811 | Demontáž ochranné plachty z textilie z umělých vláken | m2 | 1481.927 | 0 | 1481.927 |  | 0 |  | 0 |  | 0
|  | 0095: Dokončovací konstrukce a práce pozemních staveb | [5 empty] | 0 |  | 0.07545 |  | 0
1 | 952901111 | Vyčištění budov nebo objektů před předáním do užívání při výšce podlaží do 4 m | m2 | 1886.25 | 0 | 1886.25 |  | 0 | 4e-05 | 0.07545 |  | 0
|  | dwg vnější obvod |  | 0
|  | 1PP; 466,15 |  | 466.15
|  | 1NP; 479,70 |  | 479.7
|  | 2NP; 470,20 |  | 470.2
|  | 3NP; 470,20 |  | 470.2
|  | = |  | 1886.25
|  | 099.: Přesun hmot HSV | [5 empty] | 0
1 | 998011003_1 | Vnitrostaveništní přesun hmot pro budovy zděné v do 24 m (náklady na jeřáb viz VN a ON) | t | 5236.7724 | 0 | 5236.7724 |  | 0 |  | 0 |  | 0
|  | P: Oddíly prací PSV | [5 empty] | 0
|  | 711.: Izolace proti vodě | [5 empty] | 0
1 | 711411001 | Provedení izolace proti tlakové vodě vodorovné za studena nátěrem penetračním | m2 | 491.7 | 0 | 491.7 |  | 0 |  | 0 |  | 0
|  | na zákl.desku |  | 0
|  | 491,70 |  | 491.7
2 | 711412001 | Provedení izolace proti tlakové vodě svislé za studena nátěrem penetračním | m2 | 295.6984 | 0 | 295.6984 |  | 0 |  | 0 |  | 0
|  | sz |  | 0
|  | (33,083+3,475*2+1,325*2)*4,39 |  | 187.3784
|  | SV |  | 0
|  | plocha z dwg pohledu; 78,70 |  | 78.7
|  | JZ |  | 0
|  | plocha z dwg pohledu; 18,70 |  | 18.7
|  | kolem výtahu |  | 0
|  | (2,35+2,20)*2*1,20 |  | 10.92
3 | 11163150 | Lak asfaltový penetrační - dodávka | t | 0.251 | 0 | 0.251 |  | 0 |  | 0 |  | 0
|  | 491,70*0,30*0,001 |  | 0.14751
|  | 295,698*0,35*0,001 |  | 0.10349
4 | 711441559 | Provedení izolace proti tlakové vodě vodorovné přitavením pásu NAIP | m2 | 983.4 | 0 | 983.4 |  | 0 |  | 0 |  | 0
|  | 491,7*2 |  | 983.4
5 | 711442559 | Provedení izolace proti tlakové vodě svislé přitavením pásu NAIP | m2 | 591.396 | 0 | 591.396 |  | 0 |  | 0 |  | 0
|  | 295,698*2 |  | 591.396
6 | 711745567 | Izolace proti vodě provedení spojů přitavením pásu NAIP 500 mm | m | 115.5 | 0 | 115.5 |  | 0 |  | 0 |  | 0
|  | styk svislé a vodorovné izolace |  | 0
|  | obvod 1PP viz dwg výkres |  | 0
|  | 106,40 |  | 106.4
|  | výtah; (2,40+2,15)*2 |  | 9.1
7 | 62852200_4 | Pás asfaltovaný modifikovaný SBS - vyztužený hliníkovou fólií kašírovanou skleněnými vlákny / dodávka | m2 | 1898.3352 | 15 | 2183.0855 |  | 0 |  | 0 |  | 0
|  | vodorovná; 983,40*1,15 |  | 1130.91
|  | svislá; 591,396*1,20 |  | 709.6752
|  | zpětný spoj; 106,4*0,50+(2,40+2,15)*2*0,50 |  | 57.75
8 | 274001001 | Protiradonová ochrana prostupů - systémové těsnící prvky (manžety) v prostupech hydroizolací (výměra je počet prostupů) | kus | 12 | 0 | 12 |  | 0 |  | 0 |  | 0
9 | 998711203 | Přesun hmot procentní pro izolace proti vodě, vlhkosti a plynům v objektech v do 60 m | % | 0 | 0 | 0 |  | 0 |  | 0 |  | 0
|  | 712.: Povlakové krytiny | [5 empty] | 0
1 | 712311101 | Provedení povlakové krytiny střech do 10° za studena lakem penetračním nebo asfaltovým | m2 | 563.22 | 0 | 563.22 |  | 0 |  | 0 |  | 0
|  | střecha 1 |  | 0
|  | 441,00 |  | 441
|  | střecha 2 |  | 0
|  | 10,80 |  | 10.8
|  | atika |  | 0
|  | střecha 1 |  | 0
|  | (4,10+3,40)*(0,80) |  | 6
|  | střecha 2 |  | 0
|  | 100,40*(1,05) |  | 105.42
2 | 11163150 | Lak asfaltový penetrační - dodávka | t | 0.17454 | 0 | 0.17454 |  | 0 |  | 0 |  | 0
|  | střecha 1 |  | 0
|  | 441,00*0,3*0,001 |  | 0.1323
|  | střecha 2 |  | 0
|  | 10,80*0,3*0,001 |  | 0.00324
|  | atika |  | 0
|  | střecha 1 |  | 0
|  | (4,10+3,40)*(0,80)*0,35*0,001 |  | 0.0021
|  | střecha 2 |  | 0
|  | 100,40*(1,05)*0,35*0,001 |  | 0.036897
3 | 712341559 | Provedení povlakové krytiny střech do 10° pásy NAIP přitavením v plné ploše | m2 | 1112.009 | 0 | 1112.009 |  | 0 |  | 0 |  | 0
|  | parozábrana |  | 0
|  | střecha 1 |  | 0
|  | 441,00 |  | 441
|  | střecha 2 |  | 0
|  | 10,80 |  | 10.8
|  | atika |  | 0
|  | střecha 2 |  | 0
|  | (4,10+3,40)*(0,80) |  | 6
|  | střecha 1 |  | 0
|  | 100,40*(1,05) |  | 105.42
|  | = |  | 563.22
|  | vrchní vrstva izolace |  | 0
|  | střecha 1 |  | 0
|  | 441,00 |  | 441
|  | střecha 2 |  | 0
|  | 10,80 |  | 10.8
|  | atika |  | 0
|  | střecha 1 |  | 0
|  | 100,40*(0,46+0,45) |  | 91.364
|  | střecha 2 |  | 0
|  | (4,10+3,40)*(0,40+0,35) |  | 5.625
|  | = |  | 548.789
4 | 62852200_1 | Pás asfaltovaný modifikovaný s Al vložkou - parozábrana / dodávka | m2 | 563.22 | 15 | 647.703 |  | 0 |  | 0 |  | 0
|  | parozábrana |  | 0
|  | střecha 1 |  | 0
|  | 441,00 |  | 441
|  | střecha 2 |  | 0
|  | 10,80 |  | 10.8
|  | atika |  | 0
|  | střecha 2 |  | 0
|  | (4,10+3,40)*(0,80) |  | 6
|  | střecha 1 |  | 0
|  | 100,40*(1,05) |  | 105.42
5 | 62852200_2 | Pás asfaltovaný modifikovaný SBS s odolností proti prorůstání kořenů - dodávka | m2 | 548.789 | 15 | 631.1073 |  | 0 |  | 0 |  | 0
|  | vrchní vrstva izolace |  | 0
|  | střecha 1 |  | 0
|  | 441,00 |  | 441
|  | střecha 2 |  | 0
|  | 10,80 |  | 10.8
|  | atika |  | 0
|  | střecha 1 |  | 0
|  | 100,40*(0,46+0,45) |  | 91.364
|  | střecha 2 |  | 0
|  | (4,10+3,40)*(0,40+0,35) |  | 5.625
|  | = |  | 548.789
6 | 712331111 | Provedení povlakové krytiny střech do 10° podkladní vrstvy pásy na sucho samolepící | m2 | 451.8 | 0 | 451.8 |  | 0 |  | 0 |  | 0
|  | spodní vrstva izolace |  | 0
|  | střecha 1 |  | 0
|  | 441,00 |  | 441
|  | střecha 2 |  | 0
|  | 10,80 |  | 10.8
7 | 62852200_3 | Pás asfaltovaný modifikovaný SBS samolepicí - dodávka | m2 | 451.8 | 15 | 519.57 |  | 0 |  | 0 |  | 0
|  | spodní vrstva izolace |  | 0
|  | střecha 1 |  | 0
|  | 441,00 |  | 441
|  | střecha 2 |  | 0
|  | 10,80 |  | 10.8
8 | 712391172 | Provedení povlakové krytiny střech do 10° ochranné textilní vrstvy | m2 | 451.8 | 0 | 451.8 |  | 0 |  | 0 |  | 0
|  | střecha 1 |  | 0
|  | 441,00 |  | 441
|  | střecha 2 |  | 0
|  | 10,80 |  | 10.8
9 | 69311062 | Geotextilie 300 g/m2 - dodávka | m2 | 451.8 | 15 | 519.57 |  | 0 |  | 0 |  | 0
|  | střecha 1 |  | 0
|  | 441,00 |  | 441
|  | střecha 2 |  | 0
|  | 10,80 |  | 10.8
10 | 712391382 | Provedení povlakové krytiny střech do 10° násypem z hrubého kameniva tl 50 mm | m2 | 451.8 | 0 | 451.8 |  | 0 |  | 0 |  | 0
|  | střecha 1 |  | 0
|  | 441,00 |  | 441
|  | střecha 2 |  | 0
|  | 10,80 |  | 10.8
11 | 712391482 | Příplatek k povlakové krytině střech do 10° za každých dalších 10 mm násypu z hrubého kameniva | m2 | 6777 | 0 | 6777 |  | 0 |  | 0 |  | 0
|  | střecha 1 |  | 0
|  | 441,00*15 |  | 6615
|  | střecha 2 |  | 0
|  | 10,80*15 |  | 162
12 | 58337403 | Kamenivo dekorační (kačírek) frakce 16/32 - dodávka | t | 180.72 | 2 | 184.3344 |  | 0 |  | 0 |  | 0
|  | střecha 1 |  | 0
|  | 441,00*0,20*2,0 |  | 176.4
|  | střecha 2 |  | 0
|  | 10,80*0,20*2,0 |  | 4.32
13 | 998712203 | Přesun hmot procentní pro krytiny povlakové v objektech v do 24 m | % | 0 | 0 | 0 |  | 0 |  | 0 |  | 0
|  | 713_1: Izolace tepelné - v podlahách | [5 empty] | 0
1 | 713121111 | Montáž izolace tepelné podlah volně kladenými rohožemi, pásy, dílci, deskami 1 vrstva | m2 | 2799.56 | 0 | 2799.56 |  | 0 |  | 0 |  | 0
2 | 28376300_1 | Deska polystyrénová izolační - perimetrický polystyren podlahový tl. 40 mm - dodávka | m2 | 1200.5 | 5 | 1260.525 |  | 0 |  | 0 |  | 0
|  | P6; 403,28 |  | 403.28
|  | P7; 4,04 |  | 4.04
|  | P8; 793,18 |  | 793.18
3 | 28376300_3 | Deska polystyrénová izolační - perimetrický polystyren podlahový tl. 60 mm - dodávka | m2 | 9.18 | 5 | 9.639 |  | 0 |  | 0 |  | 0
|  | P9; 9,18 |  | 9.18
4 | 28376300_2 | Deska polystyrénová izolační - perimetrický polystyren podlahový tl. 100 mm - dodávka | m2 | 149.24 | 5 | 156.702 |  | 0 |  | 0 |  | 0
|  | P2; 44,97 |  | 44.97
|  | P3; 104,27 |  | 104.27
5 | 28376300_4 | Deska polystyrénová izolační - perimetrický polystyren podlahový tl. 110 mm - dodávka | m2 | 240.14 | 5 | 252.147 |  | 0 |  | 0 |  | 0
|  | P4; 240,14 |  | 240.14
6 | 28375001 | Deska pro kročejový útlum - elastifikovaný polystyrén tl. 20 mm - dodávka | m2 | 1200.5 | 5 | 1260.525 |  | 0 |  | 0 |  | 0
|  | P6; 403,28 |  | 403.28
|  | P7; 4,04 |  | 4.04
|  | P8; 793,18 |  | 793.18
7 | 713191132 | Montáž izolace tepelné podlah, stropů vrchem nebo střech překrytí separační fólií z PE | m2 | 1589.88 | 0 | 1589.88 |  | 0 |  | 0 |  | 0
8 | 28323150_1 | Fólie separační PE slepovaná ve spojích tl. 0,2 mm - dodávka | m2 | 1589.88 | 15 | 1828.362 |  | 0 |  | 0 |  | 0
|  | P2; 44,97 |  | 44.97
|  | P3; 104,27 |  | 104.27
|  | P4; 240,14 |  | 240.14
|  | P6; 403,28 |  | 403.28
|  | P7; 4,04 |  | 4.04
|  | P8; 793,18 |  | 793.18
9 | 713121200 | Krajový podlahový pásek výšky do 85 mm - dodávka a montáž | m | 998.37 | 0 | 998.37 |  | 0 |  | 0 |  | 0
|  | U1 na celou výšku |  | 0
|  | 1PP |  | 0
|  | mč 01; (3,60+2,00)*2-(1,00+1,80+1,08) |  | 7.32
|  | mč 03; (11,53+3,30)*2-(1,80+0,80+0,90*4+0,70*2+1,20) |  | 20.86
|  | mč 04; (6,00+6,80+25,13+7,00+21,98+2,02)-0,90*3-2,70-2,00 |  | 61.53
|  | mč 05; (7,00*2+2,90+4,30)-(0,90) |  | 20.3
|  | mč 06; (4,25+4,40+4,95+5,80)-2,70 |  | 16.7
|  | mč 07; (3,10+4,11+4,80+5,15+4,50+1,115+7,95)-(1,00+1,20) |  | 28.525
|  | mč 08; (3,07+3,60+2,00+4,70)-0,90*2 |  | 11.57
|  | mč 09+10; (2,80+3,30+0,80+0,60)*2-(0,90+0,70) |  | 13.4
|  | mč 11; (1,45+0,90)*2-0,70 |  | 4
|  | mč 12; (3,125+1,85+3,52+3,44)-0,90*2 |  | 10.135
|  | mč 13; (2,80+2,20+0,80)*2-(0,90+0,70) |  | 10
|  | mč 14; (1,35+0,90)*2-0,70 |  | 3.8
|  | mč 15; (1,30+1,30)*2-0,70*2 |  | 3.8
|  | mč 16; (1,725+0,90)*2-0,70 |  | 4.55
|  | mč 17; (1,20+1,90)*2-0,70 |  | 5.5
|  | mč 18; (7,30+4,25+4,15+3,10+2,30)-1,00 |  | 20.1
|  | mč 19; (5,20+1,375)*2-1,00 |  | 12.15
|  | mč 20; (4,80+4,35+2,85+0,60)-0,80 |  | 11.8
|  | = |  | 266.04
|  | 1NP |  | 0
|  | mč 01; (2,50+3,10)*2-(1,80*2) |  | 7.6
|  | mč 02+06; (25,00+1,85+25,90+1,90*2+13,80)+10,20*2-(3,83+3,76)*2-(0,90*3+0,80+0,70+1,80*2) |  | 67.77
|  | mč 03; (5,11+2,00)*2-(1,60+1,80+1,08) |  | 9.74
|  | mc 05; (0,90+1,225)*2-0,70 |  | 3.55
|  | mč 07; (0,55+2,02+6,00+6,80+3,70+7,00)-(0,90) |  | 25.17
|  | mč 08; (10,80+7,00)*2-(0,90) |  | 34.7
|  | mč 09; (3,00+7,00)*2-(0,80) |  | 19.2
|  | mč 10; (10,00+11,40+7,00+7,15)-(0,90) |  | 34.65
|  | = |  | 202.38
|  | 2NP |  | 0
|  | mč 01; (5,11+2,00)*2-(1,80+1,08) |  | 11.34
|  | mč 03; (19,15+1,85+8,60+2,90+11,00+3,00)-(0,80*2+0,90*5+0,70*4+1,80) |  | 35.8
|  | mč 04; (0,55+2,02+6,00+6,80+3,70+7,00)-(0,90) |  | 25.17
|  | mc 05; (10,80+7,00)*2-(0,90) |  | 34.7
|  | mč 06; (3,00+7,00)*2-(0,80) |  | 19.2
|  | mč 07; (10,00+11,40+7,00+7,15)-(0,90) |  | 34.65
|  | mč 08; (5,50+3,05+4,80+4,05)-(0,80) |  | 16.6
|  | mč 09; (9,30+7,15+5,00+2,05+7,05)-(0,90) |  | 29.65
|  | mč 10; (1,85+3,30)*2-0,70*2 |  | 8.9
|  | mč 11+12; (3,20+2,60)*2-(0,70) |  | 10.9
|  | mč 13; (1,85+2,95)*2-0,70*2 |  | 8.2
|  | mč 14+15+16+17; (2,95+2,75)*2-(0,70) |  | 10.7
|  | mč 18; (1,95+1,65)*2-0,90 |  | 6.3
|  | mč 19; (1,70+2,00)*2-0,70*2 |  | 6
|  | mč 20; (0,90+1,10)*2-0,70 |  | 3.3
|  | mč 21; (1,20+1,10)*2-0,70 |  | 3.9
|  | = |  | 265.31
|  | 3NP |  | 0
|  | mč 01; (5,11+2,00)*2-(1,80+1,08) |  | 11.34
|  | mč 03; (19,15+1,85+8,60+2,90+11,00+3,00)-(0,80*2+0,90*5+0,70*4+1,80) |  | 35.8
|  | mč 04; (1,10+4,60+6,80+1,50+7,00)-(0,80) |  | 20.2
|  | mc 05; (8,90+7,00)*2-(0,90) |  | 30.9
|  | mč 06; (8,90+7,00)*2-(0,90) |  | 30.9
|  | mč 07; (9,60+8,20+7,00+7,15)-(0,90) |  | 31.05
|  | mč 08; (5,50+3,05+4,80+4,05)-(0,80) |  | 16.6
|  | mč 09; (9,30+7,15+5,00+2,05+7,05)-(0,90) |  | 29.65
|  | mč 10; (1,85+3,30)*2-0,70*2 |  | 8.9
|  | mč 11+12; (3,20+2,60)*2-(0,70) |  | 10.9
|  | mč 13; (1,85+2,95)*2-0,70*2 |  | 8.2
|  | mč 14+15+16+17; (2,95+2,75)*2-(0,70) |  | 10.7
|  | mč 18; (1,95+1,65)*2-0,90 |  | 6.3
|  | mč 19; (1,70+2,00)*2-0,70*2 |  | 6
|  | mč 20; (0,90+1,10)*2-0,70 |  | 3.3
|  | mč 21; (1,20+1,10)*2-0,70 |  | 3.9
|  | = |  | 264.64
10 | 998713203 | Přesun hmot procentní pro izolace tepelné v objektech v do 24 m | % | 0 | 0 | 0 |  | 0 |  | 0 |  | 0
|  | 713_2.: Izolace tepelné - střechy | [5 empty] | 0
1 | 713141151 | Montáž izolace tepelné střech plochých kladené volně 1 vrstva rohoží, pásů, dílců, desek | m2 | 1359.4 | 0 | 1359.4 |  | 0 |  | 0 |  | 0
|  | střecha 1 - ve třech vrstvách |  | 0
|  | 441,00*3 |  | 1323
|  | střecha 2 - ve třech vrstvách |  | 0
|  | 10,80*3 |  | 32.4
|  | pod ocelovou konstrukci VZT jednotky |  | 0
|  | 4,00 |  | 4
2 | 63148000_1 | Deska minerální střešní izolační v celkové tl. 350 mm - dodávka | m2 | 451.8 | 5 | 474.39 |  | 0 |  | 0 |  | 0
|  | střecha 1 |  | 0
|  | 441,00 |  | 441
|  | střecha 2 |  | 0
|  | 10,80 |  | 10.8
3 | 28376300_5 | Deska izolační z pěnoskla, tl. 50 mm - dodávka | m2 | 4 | 0 | 4 |  | 0 |  | 0 |  | 0
|  | pod ocelovou konstrukci VZT jednotky |  | 0
|  | 4,00 |  | 4
4 | 998713203 | Přesun hmot procentní pro izolace tepelné v objektech v do 24 m | % | 0 | 0 | 0 |  | 0 |  | 0 |  | 0
|  | 713_3.: Izolace tepelné - pod terénem | [5 empty] | 0
1 | 713131141 | Montáž izolace tepelné stěn pod terénem lepením celoplošně z desek | m2 | 196.23 | 0 | 196.23 |  | 0 |  | 0 |  | 0
stěny pod terénem
izloace IZ2 XPS 50 mm
|  | (7,524+33,247+3,40*2+22,346)*1,29+3,40*3,85+3,40*(1,55-1,29) |  | 104.167
izloace IZ6 XPS 75 mm
|  | (7,524+33,247+3,40*2+22,346)*1,29+3,40*0,55 |  | 92.063
2 | 28376399 | Polystyren extrudovaný tl. 75 mm - dodávka | m2 | 92.063 | 5 | 96.6662 |  | 0 |  | 0 |  | 0
|  | stěny pod terénem |  | 0
|  | izloace IZ6 XPS 75 mm |  | 0
|  | (7,524+33,247+3,40*2+22,346)*1,29+3,40*0,55 |  | 92.063
3 | 28376379 | Polystyren extrudovaný tl. 50 mm - dodávka | m2 | 104.167 | 5 | 109.3754 |  | 0 |  | 0 |  | 0
|  | stěny pod terénem |  | 0
|  | izloace IZ2 XPS 50 mm |  | 0
|  | (7,524+33,247+3,40*2+22,346)*1,29+3,40*3,85+3,40*(1,55-1,29) |  | 104.167
4 | 998713203 | Přesun hmot procentní pro izolace tepelné v objektech v do 24 m | % | 0 | 0 | 0 |  | 0 |  | 0 |  | 0
|  | 714.: Akustická opatření | [5 empty] | 0
1 | 714181000_1 | Montáž akustického obkladu stěn lepením | m2 | 397.541 | 0 | 397.541 |  | 0 |  | 0 |  | 0
2 | 714001 | Širokopásmový akustický obklad stěn, alfa W = min. 0,8, třída zvukové pohltivosti B a A - dodávka / U7 | m2 | 397.541 | 5 | 417.4181 |  | 0 |  | 0 |  | 0
|  | U7 obklad stěn do výše 3300 mm |  | 0
|  | 1PP |  | 0
|  | gymnastický sál; (6,00+6,80+25,13+7,00+21,98+2,02)*3,30 |  | 227.469
|  | odpočet otvorů; -(0,90*2,10+2,70*2,10*5+2,00*2,90+0,90*1,97*3+2,70*2,12) |  | -47.083
|  | 1NP |  | 0
|  | učebna 07; 3,70*3,30-0,90*2,45 |  | 10.005
|  | učebna 08; 7,00*3,30 |  | 23.1
|  | učebna 10; 7,15*3,30 |  | 23.595
|  | 2NP |  | 0
|  | učebna 04; 3,70*3,30-0,90*2,45 |  | 10.005
|  | učebna 05; 7,00*3,30 |  | 23.1
|  | učebna 07; 7,15*3,30 |  | 23.595
|  | učebna 09; 7,15*3,30-2,70*2,45 |  | 16.98
|  | 3NP |  | 0
|  | učebna 05; 7,00*3,30 |  | 23.1
|  | učebna 06; 7,00*3,30 |  | 23.1
|  | učebna 07; 7,15*3,30 |  | 23.595
|  | učebna 09; 7,15*3,30-2,70*2,45 |  | 16.98
|  | = |  | 397.541
3 | 763431000_1 | Montáž akustického podhledu s desek vel. 1200x600 mm do bílého rastru - alfa W = min. 0,8, třída zvukové pohltivosti B a A dle ČSN 73 0527 - U9 | m2 | 690.32 | 0 | 690.32 |  | 0 |  | 0 |  | 0
4 | 59030500_3 | Podhled kazetový širokopásmový akustický z minerálních desek bílých, do rastru 600 x 1200 mm, alfa W = min. 0,8, třída zvukové pohltivosti B a A dle ČSN 73 0527 - dodávka / U9 | m2 | 690.32 | 5 | 724.836 |  | 0 |  | 0 |  | 0
|  | podhled 1200x600 U9 |  | 0
|  | 1NP |  | 0
|  | 41,41+75,71+75,05 |  | 192.17
|  | 2NP |  | 0
|  | 41,41+75,41+75,05+58,83 |  | 250.7
|  | 3NP |  | 0
|  | 62,41+62,41+62,43+60,20 |  | 247.45
|  | = |  | 690.32
3 | 998714203 | Přesun hmot procentní pro akustická a protiotřesová opatření v objektech v do 24 m | % | 0 | 0 | 0 |  | 0 |  | 0 |  | 0
|  | 7631: Konstrukce montované | [5 empty] | 0
1 | 763431000_2 | Montáž minerálního podhledu s vyjímatelnými panely vel. do 0,36 m2 na zavěšený rošt (bílý rastr) - U8 | m2 | 822.62 | 0 | 822.62 |  | 0 |  | 0 |  | 0
2 | 763 01 | Podhled kazetový z minerálních desek 600 x 600 mm - dodávka / U8 | m2 | 809.88 | 5 | 850.374 |  | 0 |  | 0 |  | 0
|  | podhled 600x600 U8 |  | 0
|  | 1PP |  | 0
|  | 29,00+191,66+24,95+23,53+10,20+1,35+8,50+1,24+1,92+1,82+1,83 |  | 296
|  | 1NP |  | 0
|  | 9,18+177,22+1,13+3,58+21,00 |  | 212.11
|  | 2NP |  | 0
|  | 62,08+21,00+18,49+5,84+6,54+1,00+4,81+5,03+1,00*3+3,17+2,82+1,06+1,43 |  | 136.27
|  | 3NP |  | 0
|  | 25,42+64,68+23,58+18,49+5,93+4,69+1,09+4,87+4,21+1,09*3+3,49+3,00+1,30+1,48 |  | 165.5
|  | = |  | 809.88
3 | 763 02 | Podhled kazetový z minerálních desek do vlhka, rastr 600 x 600 mm - dodávka / U8 | m2 | 12.74 | 5 | 13.377 |  | 0 |  | 0 |  | 0
|  | podhled 600x600 U8 |  | 0
|  | 1PP |  | 0
|  | 5,55+1,58+5,61 |  | 12.74
|  | = |  | 12.74
4 | 763131431 | SDK podhled deska 1xDF 12,5 bez TI dvouvrstvá spodní kce profil CD+UD | m2 | 58.62 | 0 | 58.62 |  | 0 |  | 0 |  | 0
|  | U10 |  | 0
|  | strojovna VZT; 38,61 |  | 38.61
|  | kotelna; 20,01 |  | 20.01
|  | = |  | 58.62
5 | 763131752 | Montáž jedné vrstvy tepelné izolace do SDK podhledu | m2 | 58.62 | 0 | 58.62 |  | 0 |  | 0 |  | 0
6 | 763 03 | Izolace z minerální rohože do podhledu tl. 100 mm, dodávka | m2 | 58.62 | 5 | 61.551 |  | 0 |  | 0 |  | 0
7 | 763131714 | SDK podhled základní penetrační nátěr | m2 | 58.62 | 0 | 58.62 |  | 0 |  | 0 |  | 0
8 | 763122413.1 | Zakrytí VZT potrubí ze sádrokartonu na systémový rošt, desky 2xDF 12,5 bez tepelné izolace EI 30 / U11 | m2 | 150 | 0 | 150 |  | 0 |  | 0 |  | 0
|  | zákryt VZT potrubí - výmera projektanta |  | 0
|  | 150,00 |  | 150
9 | 763121714 | SDK stěna předsazená základní penetrační nátěr | m2 | 150 | 0 | 150 |  | 0 |  | 0 |  | 0
10 | 998763403 | Přesun hmot procentní pro sádrokartonové konstrukce v objektech v do 24 m | % | 0 | 0 | 0 |  | 0 |  | 0 |  | 0
|  | 764.: Konstrukce klempířské | [5 empty] | 0
Bližší specifikace viz tabulky výrobků, pokud není uvedeno jinak jednotková cena zahrnuje dodávku i montáž včetně spojovacích a kompletačních prvků a pomocných konstrukcí
1 | K/1a | Oplechování parapetu, rozměr 900x125 mm, r.š. 225 mm, TiZn, vč.příponek a montážního materiálu | kus | 1 | 0 | 1 |  | 0 |  | 0 |  | 0
2 | K/1b | Oplechování parapetu, rozměr 900x150 mm, r.š. 250 mm, TiZn, vč.příponek a montážního materiálu | kus | 6 | 0 | 6 |  | 0 |  | 0 |  | 0
3 | K/2 | Oplechování parapetu, rozměr 1800x150 mm, r.š. 250 mm, TiZn, vč.příponek a montážního materiálu | kus | 2 | 0 | 2 |  | 0 |  | 0 |  | 0
4 | K/3a | Oplechování parapetu, rozměr 2700x125 mm, r.š. 225 mm, TiZn, vč.příponek a montážního materiálu | kus | 6 | 0 | 6 |  | 0 |  | 0 |  | 0
5 | K/3b | Oplechování parapetu, rozměr 2700x150 mm, r.š. 250 mm, TiZn, vč.příponek a montážního materiálu | kus | 36 | 0 | 36 |  | 0 |  | 0 |  | 0
6 | K/4 | Oplechování parapetu, rozměr 3600x150 mm, r.š. 250 mm, TiZn, vč.příponek a montážního materiálu | kus | 9 | 0 | 9 |  | 0 |  | 0 |  | 0
7 | K/5 | Oplechování atiky, šířka 450 mm, r.š. 700 mm, TiZn, vč.příponek a montážního materiálu | bm | 112 | 0 | 112 |  | 0 |  | 0 |  | 0
8 | K/6 | Oplechování atiky u komínu,a rozměr 1000x1000 mm, TiZn, vč.příponek a montážního materiálu | kus | 1 | 0 | 1 |  | 0 |  | 0 |  | 0
7 | K/7 | Oplechování poklopu výsktupu na střechu, rozměr 1450x1800 mm, TiZn, vč.příponek a montážního materiálu | kus | 1 | 0 | 1 |  | 0 |  | 0 |  | 0
8 | 998764203 | Přesun hmot procentní pro konstrukce klempířské v objektech v do 24 m | % | 0 | 0 | 0 |  | 0 |  | 0 |  | 0
|  | 766.: Konstrukce truhlářské | [5 empty] | 0
Bližší specifikace viz tabulky výrobků, pokud není uvedeno jinak jednotková cena zahrnuje dodávku i montáž včetně spojovacích a kompletačních prvků a pomocných konstrukcí
1 | T/1a | Parapet - lamino deska s nosem, tl. 20 mm, bílý nátěr, rozměr 250x950 mm | kus | 2 | 0 | 2 |  | 0 |  | 0 |  | 0
2 | T/1b | Parapet - lamino deska s nosem, tl. 20 mm, bílý nátěr, rozměr 220x900 mm | kus | 1 | 0 | 1 |  | 0 |  | 0 |  | 0
3 | T/2 | Parapet - lamino deska s nosem, tl. 20 mm, bílý nátěr, rozměr 250x1800 mm | kus | 2 | 0 | 2 |  | 0 |  | 0 |  | 0
4 | T/3a | Parapet - lamino deska s nosem, tl. 20 mm, bílý nátěr, rozměr 250x2700 mm | kus | 36 | 0 | 36 |  | 0 |  | 0 |  | 0
5 | T/3b | Parapet - lamino deska s nosem, tl. 20 mm, bílý nátěr, rozměr 250x2700 mm | kus | 6 | 0 | 6 |  | 0 |  | 0 |  | 0
6 | T/4 | Parapet - lamino deska s nosem, tl. 20 mm, bílý nátěr, rozměr 250x950 mm | kus | 9 | 0 | 9 |  | 0 |  | 0 |  | 0
7 | T/5 | 2x dřevěné madlo k zábradlí, materiál dub (buk), bezbarvý lak, rozměr 60x50 a 40x30 | bm | 50 | 0 | 50 |  | 0 |  | 0 |  | 0
8 | T/6 | Kuchyňská linka vč.nerezového dřezu, spodní a horní skříňky, rozměr 600x1200 mm | kus | 3 | 0 | 3 |  | 0 |  | 0 |  | 0
9 | T/7 | Montované dřevotřískové příčky, 3 kabinky v. 2150 mm, laminát barva dle investora, 3x dveře 700x1970 mm, nožičky v. 150 mm, rozměr půdorysný 1125x2750 mm | kus | 2 | 0 | 2 |  | 0 |  | 0 |  | 0
10 | T/8 | Montované dřevotřískové příčky, 1 kabinka v. 2150 mm, laminát barva dle investora, 1x dveře 700x1970 mm, nožičky v. 150 mm, rozměr půdorysný 1125x925 mm | kus | 2 | 0 | 2 |  | 0 |  | 0 |  | 0
11 | 998766203 | Přesun hmot procentní pro konstrukce truhlářské v objektech v do 24 m | % | 0 | 0 | 0 |  | 0 |  | 0 |  | 0
|  | 7662: Dveře vnější | [5 empty] | 0
Bližší specifikace viz tabulky výrobků, pokud není uvedeno jinak jednotková cena zahrnuje dodávku i montáž včetně spojovacích a kompletačních prvků a pomocných konstrukcí
1 | 10 | Dveře dvoukřílé z Al profilů s izolačním bezpečnostním dvojsklem s nadsvětlíkem, pravé, panikové kování s elektromagnetickým zámkem, rozměr 1800x2200+700 mm | kus | 1 | 0 | 1 |  | 0 |  | 0 |  | 0
2 | 11 | Dveře dvoukřílé z Al profilů s izolačním bezpečnostním dvojsklem s nadsvětlíkem, pravé, panikové kování s elektromagnetickým zámkem, rozměr 2000x2200+700 mm | kus | 1 | 0 | 1 |  | 0 |  | 0 |  | 0
3 | 12 | Dveře dvoukřílé z Al profilů s izolačním bezpečnostním dvojsklem s nadsvětlíkem, pravé, panikové kování, rozměr 2000x2200+700 mm | kus | 1 | 0 | 1 |  | 0 |  | 0 |  | 0
4 | 998767203 | Přesun hmot procentní pro zámečnické konstrukce v objektech v do 24 m | % | 0 | 0 | 0 |  | 0 |  | 0 |  | 0
|  | 7663: Dveře vnitřní | [5 empty] | 0
Bližší specifikace viz tabulky výrobků, pokud není uvedeno jinak jednotková cena zahrnuje dodávku i montáž včetně spojovacích a kompletačních prvků a pomocných konstrukcí
1 | 1/P | Dveře vnitřní jednokřídlé, otočné, dřevěné, hladké, plné, povrchová úprava laminát, barva bílá, zámek vložkový, rozměr 700x1970 mm | kus | 12 | 0 | 12 |  | 0 |  | 0 |  | 0
2 | 1/PZA | Zárubeň ocelová, barva bílá | kus | 12 | 0 | 12 |  | 0 |  | 0 |  | 0
3 | 1/PKO | Kování klika-klika, nerezová | kus | 12 | 0 | 12 |  | 0 |  | 0 |  | 0
4 | 1/L | Dveře vnitřní jednokřídlé, otočné, dřevěné, hladké, plné, povrchová úprava laminát, barva bílá, zámek vložkový, rozměr 700x1970 mm | kus | 8 | 0 | 8 |  | 0 |  | 0 |  | 0
5 | 1/LZA | Zárubeň ocelová, barva bílá | kus | 8 | 0 | 8 |  | 0 |  | 0 |  | 0
6 | 1/LKO | Kování klika-klika, nerezová | kus | 8 | 0 | 8 |  | 0 |  | 0 |  | 0
7 | 2/L | Dveře vnitřní jednokřídlé, otočné, dřevěné, hladké, plné, povrchová úprava laminát, barva bílá, vložkový zámek, požární odolnost EW 15 DP3-C, rozměr 800x1970 mm | kus | 2 | 0 | 2 |  | 0 |  | 0 |  | 0
8 | 2/LZA | Zárubeň ocelová, barva bílá | kus | 2 | 0 | 2 |  | 0 |  | 0 |  | 0
9 | 2/LKO | Kování klika-klika, nerezová | kus | 2 | 0 | 2 |  | 0 |  | 0 |  | 0
10 | 3a/P | Dveře vnitřní jednokřídlé, otočné, dřevěné, hladké, plné, povrchová úprava laminát, barva bílá, vložkový zámek, požární odolnost EW 30 DP3-C, rozměr 800x1970 mm | kus | 2 | 0 | 2 |  | 0 |  | 0 |  | 0
11 | 3a/PZA | Zárubeň ocelová, barva bílá | kus | 2 | 0 | 2 |  | 0 |  | 0 |  | 0
12 | 3a/PKO | Kování klika-klika, nerezová | kus | 2 | 0 | 2 |  | 0 |  | 0 |  | 0
13 | 3/L | Dveře vnitřní jednokřídlé, otočné, dřevěné, hladké, plné, povrchová úprava laminát, barva bílá, vložkový zámek, požární odolnost EW 30 DP3-C, rozměr 800x1970 mm | kus | 1 | 0 | 1 |  | 0 |  | 0 |  | 0
14 | 3/LZA | Zárubeň ocelová, barva bílá | kus | 1 | 0 | 1 |  | 0 |  | 0 |  | 0
15 | 3/LKO | Kování klika-klika, nerezová | kus | 1 | 0 | 1 |  | 0 |  | 0 |  | 0
16 | 4/P | Dveře vnitřní jednokřídlé, otočné, dřevěné, hladké, plné, povrchová úprava laminát, barva bílá, vložkový zámek, rozměr 900x1970 mm | kus | 3 | 0 | 3 |  | 0 |  | 0 |  | 0
17 | 4/PZA | Zárubeň ocelová, barva bílá | kus | 3 | 0 | 3 |  | 0 |  | 0 |  | 0
18 | 4/PKO | Kování klika-klika, nerezová | kus | 3 | 0 | 3 |  | 0 |  | 0 |  | 0
19 | 4/L | Dveře vnitřní jednokřídlé, otočné, dřevěné, hladké, plné, povrchová úprava laminát, barva bílá, vložkový zámek, rozměr 900x1970 mm | kus | 5 | 0 | 5 |  | 0 |  | 0 |  | 0
20 | 4/LZA | Zárubeň ocelová, barva bílá | kus | 5 | 0 | 5 |  | 0 |  | 0 |  | 0
21 | 4/LKO | Kování klika-klika, nerezová | kus | 5 | 0 | 5 |  | 0 |  | 0 |  | 0
22 | 5/P | Dveře vnitřní jednokřídlé, otočné, dřevěné, hladké, plné, povrchová úprava laminát, barva bílá, vložkový zámek, požární odolnost EW 15 DP3-C, rozměr 900x1970 mm | kus | 2 | 0 | 2 |  | 0 |  | 0 |  | 0
23 | 5/PZA | Zárubeň ocelová, barva bílá | kus | 2 | 0 | 2 |  | 0 |  | 0 |  | 0
24 | 5/PKO | Kování klika-klika, nerezová | kus | 2 | 0 | 2 |  | 0 |  | 0 |  | 0
25 | 5/L | Dveře vnitřní jednokřídlé, otočné, dřevěné, hladké, plné, povrchová úprava laminát, barva bílá, vložkový zámek, požární odolnost EW 15 DP3-C, rozměr 900x1970 mm | kus | 2 | 0 | 2 |  | 0 |  | 0 |  | 0
26 | 5/LZA | Zárubeň ocelová, barva bílá | kus | 2 | 0 | 2 |  | 0 |  | 0 |  | 0
27 | 5/LKO | Kování klika-klika, nerezová | kus | 2 | 0 | 2 |  | 0 |  | 0 |  | 0
28 | 6/P | Dveře vnitřní jednokřídlé, otočné, dřevěné, hladké, plné, povrchová úprava laminát, barva bílá, vložkový zámek, požární odolnost EW 30 DP3-C, rozměr 900x1970 mm | kus | 6 | 0 | 6 |  | 0 |  | 0 |  | 0
29 | 6/PZA | Zárubeň ocelová, barva bílá | kus | 6 | 0 | 6 |  | 0 |  | 0 |  | 0
30 | 6/PKO | Kování klika-klika, nerezová | kus | 6 | 0 | 6 |  | 0 |  | 0 |  | 0
31 | 6/L | Dveře vnitřní jednokřídlé, otočné, dřevěné, hladké, plné, povrchová úprava laminát, barva bílá, vložkový zámek, požární odolnost EW 30 DP3-C, rozměr 900x1970 mm | kus | 3 | 0 | 3 |  | 0 |  | 0 |  | 0
32 | 6/LZA | Zárubeň ocelová, barva bílá | kus | 3 | 0 | 3 |  | 0 |  | 0 |  | 0
33 | 6/LKO | Kování klika-klika, nerezová | kus | 3 | 0 | 3 |  | 0 |  | 0 |  | 0
34 | 7/L | Dveře vnitřní jednokřídlé, otočné, dřevěné, hladké, plné, povrchová úprava laminát, barva bílá, vložkový zámek, požární odolnost EW 30 DP1-C, rozměr 1000x1970 mm | kus | 1 | 0 | 1 |  | 0 |  | 0 |  | 0
35 | 7/LZA | Zárubeň ocelová, barva bílá | kus | 1 | 0 | 1 |  | 0 |  | 0 |  | 0
36 | 7/LKO | Kování klika-klika, nerezová | kus | 1 | 0 | 1 |  | 0 |  | 0 |  | 0
37 | 8/L | Dveře vnitřní jednokřídlé, otočné, dřevěné, hladké, plné, povrchová úprava laminát, barva bílá, vložkový zámek, požární odolnost EI 30 DP3-C,S, rozměr 1000x1970 mm | kus | 1 | 0 | 1 |  | 0 |  | 0 |  | 0
38 | 8/LZA | Zárubeň ocelová, barva bílá | kus | 1 | 0 | 1 |  | 0 |  | 0 |  | 0
39 | 8/LKO | Kování klika-klika, nerezová | kus | 1 | 0 | 1 |  | 0 |  | 0 |  | 0
40 | 9/L | Dveře vnitřní dvoukřídlé, otočné, dřevěné, hladké, plné, povrchová úprava laminát, barva bílá, vložkový zámek, požární odolnost EW 30 DP1, rozměr 1200x1970 mm | kus | 1 | 0 | 1 |  | 0 |  | 0 |  | 0
41 | 9/LZA | Zárubeň ocelová, barva bílá | kus | 1 | 0 | 1 |  | 0 |  | 0 |  | 0
42 | 9/LKO | Kování klika-klika, nerezová | kus | 1 | 0 | 1 |  | 0 |  | 0 |  | 0
43 | 10/P | Dveře vnitřní dvoukřídlé, otočné, dřevěné, hladké, plné, povrchová úprava laminát, barva bílá, vložkový zámek, rozměr 2000x2200 mm | kus | 1 | 0 | 1 |  | 0 |  | 0 |  | 0
44 | 10/PZA | Zárubeň ocelová, barva bílá | kus | 1 | 0 | 1 |  | 0 |  | 0 |  | 0
45 | 10/PKO | Kování panikové, klika-klika, nerezové | kus | 1 | 0 | 1 |  | 0 |  | 0 |  | 0
46 | 11/P | Dveře vnitřní dvoukřídlé, otočné, dřevěné, hladké, plné, povrchová úprava laminát, barva bílá, vložkový zámek, požární odolnost EI 15 DP3-C,S, rozměr 2000x2200 mm | kus | 1 | 0 | 1 |  | 0 |  | 0 |  | 0
47 | 11/PZA | Zárubeň ocelová, barva bílá | kus | 1 | 0 | 1 |  | 0 |  | 0 |  | 0
48 | 11/PKO | Kování panikové, klika-klika, nerezové | kus | 1 | 0 | 1 |  | 0 |  | 0 |  | 0
49 | 12/P | Dveře vnitřní dvoukřídlé, otočné, dřevěné, hladké, plné, povrchová úprava laminát, barva bílá, vložkový zámek, požární odolnost EI 30 DP3-C,S, rozměr 2000x2200 mm | kus | 3 | 0 | 3 |  | 0 |  | 0 |  | 0
50 | 12/PZA | Zárubeň ocelová, barva bílá | kus | 3 | 0 | 3 |  | 0 |  | 0 |  | 0
51 | 12/PKO | Kování panikové, klika-klika, nerezové | kus | 3 | 0 | 3 |  | 0 |  | 0 |  | 0
52 | 13/L | Dveře vnitřní dvoukřídlé, posuvné s horní kolejnicí, výplň ocel.pevné pletivo, rozměr 2700x2200 mm | kus | 1 | 0 | 1 |  | 0 |  | 0 |  | 0
53 | 998766203 | Přesun hmot procentní pro konstrukce truhlářské v objektech v do 24 m | % | 0 | 0 | 0 |  | 0 |  | 0 |  | 0
|  | 767.: Konstrukce zámečnické | [5 empty] | 0
Bližší specifikace viz tabulky výrobků, pokud není uvedeno jinak jednotková cena zahrnuje dodávku i montáž včetně spojovacích a kompletačních prvků a pomocných konstrukcí
1 | Z/1 | Ocelová mříž z tenkostěnných profilů, žárový pozink, rozměr 750x1950 mm | kus | 1 | 0 | 1 |  | 0 |  | 0 |  | 0
2 | Z/2 | Ocelová mříž z tenkostěnných profilů, žárový pozink, rozměr 1650x1950 mm | kus | 6 | 0 | 6 |  | 0 |  | 0 |  | 0
3 | Z/3 | Ocelová mříž z tenkostěnných profilů, rozměr 1850x1950 mm | kus | 1 | 0 | 1 |  | 0 |  | 0 |  | 0
4 | Z/4 | Vnitřní ocel.zábradlí schodiště, výška 1000 mm, 2x madlo, 3x syntetický nátěr, rozměr 940x3200 mm | kus | 4 | 0 | 4 |  | 0 |  | 0 |  | 0
5 | Z/5 | Vnitřní ocel.zábradlí schodiště, výška 1000 mm + rohový sloupek 40/40/4, 3x syntetický nátěr, 2x madlo rozměr 940x3200 mm | kus | 1 | 0 | 1 |  | 0 |  | 0 |  | 0
6 | Z/6 | Madlo dřevěné, 2x nosný kotevní prvek zábradlí pro dřevěné madlo, kotvený do stěny, výška madla 1000 mm, 3x syntetický nátěr, délka 3808 mm | kus | 1 | 0 | 1 |  | 0 |  | 0 |  | 0
7 | Z/7 | Vnitřní ocel.zábradlí schodiště, výška 1000 mm, 3x syntetický nátěr, rozměr 920x1520 mm | kus | 1 | 0 | 1 |  | 0 |  | 0 |  | 0
8 | Z/8 | Madlo dřevěné, 2x nosný kotevní prvek zábradlí pro dřevěné madlo, kotvený do stěny, výška madla 1000 mm, 3x syntetický nátěr, délka 3808 mm | kus | 6 | 0 | 6 |  | 0 |  | 0 |  | 0
9 | Z/9 | Ocel.rámeček venkovní rohožky, žárový pozink, rozměr 900x2400x25 mm | kus | 1 | 0 | 1 |  | 0 |  | 0 |  | 0
10 | Z/10 | Stoupací železo, 900 mm prům. 25 mm, žárový pozink, | kus | 4 | 0 | 4 |  | 0 |  | 0 |  | 0
11 | Z/11 | Ocelová příčka s posuvnými dveřmi, rám z tenkostěnných profilů, výplň ocel.plech, rozměr příčky 9800x3450 mm, dveře 1100x1970 mm | kus | 1 | 0 | 1 |  | 0 |  | 0 |  | 0
12 | 998767203 | Přesun hmot procentní pro zámečnické konstrukce v objektech v do 24 m | % | 0 | 0 | 0 |  | 0 |  | 0 |  | 0
|  | 768.: Plastová okna a dveře | [5 empty] | 0
Bližší specifikace viz tabulky výrobků, pokud není uvedeno jinak jednotková cena zahrnuje dodávku i montáž včetně spojovacích a kompletačních prvků a pomocných konstrukcí
1 | 1 | Okno plastové z min.šestikomorových systémových profilů, barva - bílá, s izolačním dvojsklem (U=1,1 W/m2K), determální sklo číré nezabarvené, rozměr 2700x1100 mm | kus | 6 | 0 | 6 |  | 0 |  | 0 |  | 0
2 | 2 | Okno plastové z min.šestikomorových systémových profilů, barva - bílá, s izolačním dvojsklem (U=1,1 W/m2K), determální sklo číré nezabarvené, rozměr 3600x1100 mm | kus | 1 | 0 | 1 |  | 0 |  | 0 |  | 0
3 | 3 | Okno plastové z min.šestikomorových systémových profilů, barva - bílá, s izolačním dvojsklem (U=1,1 W/m2K), determální sklo číré nezabarvené, rozměr 900x2100 mm | kus | 5 | 0 | 5 |  | 0 |  | 0 |  | 0
4 | 4 | Okno plastové z min.šestikomorových systémových profilů, barva - bílá, s izolačním dvojsklem (U=1,1 W/m2K), determální sklo číré nezabarvené, rozměr 1800x2100 mm | kus | 2 | 0 | 2 |  | 0 |  | 0 |  | 0
5 | 5 | Okno plastové z min.šestikomorových systémových profilů, barva - bílá, s izolačním dvojsklem (U=1,1 W/m2K), determální sklo číré nezabarvené, rozměr 2700x2100 mm | kus | 6 | 0 | 6 |  | 0 |  | 0 |  | 0
6 | 6 | Okno plastové z min.šestikomorových systémových profilů, barva - bílá, s izolačním dvojsklem (U=1,1 W/m2K), determální sklo číré nezabarvené, rozměr 900x2100 mm | kus | 2 | 0 | 2 |  | 0 |  | 0 |  | 0
7 | 7 | Okno plastové z min.šestikomorových systémových profilů, barva - bílá, s izolačním dvojsklem (U=1,1 W/m2K), determální sklo číré nezabarvené, rozměr 900x2450 mm | kus | 2 | 0 | 2 |  | 0 |  | 0 |  | 0
8 | 8 | Okno plastové z min.šestikomorových systémových profilů, barva - bílá, s izolačním dvojsklem (U=1,1 W/m2K), determální sklo číré nezabarvené, rozměr 2700x2450 mm | kus | 30 | 0 | 30 |  | 0 |  | 0 |  | 0
9 | 9 | Okno plastové z min.šestikomorových systémových profilů, barva - bílá, s izolačním dvojsklem (U=1,1 W/m2K), determální sklo číré nezabarvené, rozměr 3600x2450 mm | kus | 6 | 0 | 6 |  | 0 |  | 0 |  | 0
10 | 998767203 | Přesun hmot procentní pro zámečnické konstrukce v objektech v do 24 m | % | 0 | 0 | 0 |  | 0 |  | 0 |  | 0
|  | 769.: Ostatní výrobky | [5 empty] | 0
Bližší specifikace viz tabulky výrobků, pokud není uvedeno jinak jednotková cena zahrnuje dodávku i montáž včetně spojovacích a kompletačních prvků a pomocných konstrukcí
1 | O/1 | Venkovní AL žaluzie, šířka lamely cca 70 mm, přírodní hliník, vodící prvek - lišta, ovládání elektromotor, rozměr 900x2450 mm | kus | 2 | 0 | 2 |  | 0 |  | 0 |  | 0
2 | O/2 | Venkovní AL žaluzie, šířka lamely cca 70 mm, přírodní hliník, vodící prvek - lišta, ovládání elektromotor, rozměr 2700x2450 mm | kus | 30 | 0 | 30 |  | 0 |  | 0 |  | 0
3 | O/3 | Venkovní AL žaluzie, šířka lamely cca 70 mm, přírodní hliník, vodící prvek - lišta, ovládání elektromotor, rozměr 3600x2450 mm | kus | 6 | 0 | 6 |  | 0 |  | 0 |  | 0
4 | O/4 | Schody na půdu zateplené, stahovací - výška 3200 mm, lakovaná ocel, rozměr 700x1100 mm | kus | 1 | 0 | 1 |  | 0 |  | 0 |  | 0
5 | O/5 | Venkovní rohožka do ocel.rámečku Z/7, rozměr 600x2000/cca30 mm | kus | 1 | 0 | 1 |  | 0 |  | 0 |  | 0
6 | O/6 | Plechová tabulka ozn.podlaží, nerez, rozměr 200x250 mm | kus | 4 | 0 | 4 |  | 0 |  | 0 |  | 0
7 | O/7 | Vetrací mřížka, větrání výtahové šachty, rozměr 250x250 mm | kus | 1 | 0 | 1 |  | 0 |  | 0 |  | 0
8 | O/8 | Samotížná žaluzie 950/750 mm | kus | 1 | 0 | 1 |  | 0 |  | 0 |  | 0
9 | O/9 | Plastové potrubí o průměru 200 mm | m | 4 | 0 | 4 |  | 0 |  | 0 |  | 0
10 | O/x1 | Přenosný hasicí přístroj PG 6 Hi | kus | 12 | 0 | 12 |  | 0 |  | 0 |  | 0
11 | O/x2 | Přenosný hasicí přístroj S5 | kus | 2 | 0 | 2 |  | 0 |  | 0 |  | 0
12 | O/x3 | Husí krky PVC 23 mm do drážky | bm | 200 | 0 | 200 |  | 0 |  | 0 |  | 0
13 | O/x4 | Lékárnička pro první pomoc | ks | 1 | 0 | 1 |  | 0 |  | 0 |  | 0
14 | O/x4 | Bateriová svítilna | ks | 1 | 0 | 1 |  | 0 |  | 0 |  | 0
15 | O/x5 | Detektor na oxid uhelnatý | ks | 1 | 0 | 1 |  | 0 |  | 0 |  | 0
16 | 998767203 | Přesun hmot procentní pro zámečnické konstrukce v objektech v do 24 m | % | 0 | 0 | 0 |  | 0 |  | 0 |  | 0
|  | 771.: Podlahy z dlaždic | [5 empty] | 0
1 | 771591111 | Podlahy penetrace podkladu | m2 | 620.19 | 0 | 620.19 |  | 0 | 0.0003 | 0.18606 |  | 0
|  | P2,3,5,6,7; 570,510 |  | 570.51
|  | P1; 108*(0,300+0,160) |  | 49.68
2 | 771990111_1 | Vyrovnání podkladu samonivelační stěrkou | m2 | 570.51 | 0 | 570.51 |  | 0 | 0.00715 | 4.0791 |  | 0
|  | P2; 44,970 |  | 44.97
|  | P3; 104,270 |  | 104.27
|  | P5; 13,950 |  | 13.95
|  | P6; 403,280 |  | 403.28
|  | P7; 4,040 |  | 4.04
3 | 771990901 | Izolace proti vodě vodorovná hydroizolační stěrkou | m2 | 556.56 | 0 | 556.56 |  | 0 | 0.0077 | 4.2855 |  | 0
|  | P2; 44,970 |  | 44.97
|  | P3; 104,270 |  | 104.27
|  | P6; 403,280 |  | 403.28
|  | P7; 4,040 |  | 4.04
4 | 771574154_1 | Montáž podlah keramických velkoformátových lepených rozlivovým lepidlem | m2 | 570.51 | 0 | 570.51 |  | 0 | 0.00366 | 2.0881 |  | 0
5 | 771001 | Dlažba keramická velkoformátová 400x400x9 mm, slinutá, mrazuvzdorná, matná, neglazovaná, protiskluz R9/A - dodávka / P2 (1PP) | m2 | 44.97 | 20 | 53.964 |  | 0 |  | 0 |  | 0
|  | P2 |  | 0
|  | 1PP |  | 0
|  | schodiště; 3,60*2,00 |  | 7.2
|  | 10,20+5,55+1,58+1,35+8,50+5,61+1,24+1,92+1,82 |  | 37.77
|  | = |  | 44.97
6 | 771002 | Dlažba keramická velkoformátová 400x400x9 mm, slinutá, mrazuvzdorná, matná, neglazovaná, protiskluz R9/A - dodávka / P3 (technické místnosti 1PP) | m2 | 104.27 | 20 | 125.124 |  | 0 |  | 0 |  | 0
|  | P3 |  | 0
|  | 1PP |  | 0
|  | 29,00+38,61+1,83+20,01+7,24+7,58 |  | 104.27
|  | = |  | 104.27
7 | 771003 | Dlažba keramická velkoformátová 400x400x9 mm, slinutá, mrazuvzdorná, matná, neglazovaná, protiskluz R9/A - dodávka / P5 (mezipodesty) | m2 | 13.95 | 20 | 16.74 |  | 0 |  | 0 |  | 0
|  | P5 |  | 0
|  | 1PP |  | 0
|  | schodiště - mezipodesta; 1,50*3,10 |  | 4.65
|  | 1NP |  | 0
|  | schodiště - mezipodesta; 1,50*3,10 |  | 4.65
|  | 2NP |  | 0
|  | schodiště - mezipodesta; 1,50*3,10 |  | 4.65
|  | = |  | 13.95
8 | 771004 | Dlažba keramická velkoformátová 400x400x9 mm, slinutá, mrazuvzdorná, matná, neglazovaná, protiskluz R9/A - dodávka / P6 (1NP-3NP) | m2 | 403.28 | 20 | 483.936 |  | 0 |  | 0 |  | 0
|  | P6 |  | 0
|  | 1.NP |  | 0
|  | vstupní hala; 177,22 |  | 177.22
|  | schodiště; 2,00*5,10 |  | 10.2
|  | recepce; 3,58 |  | 3.58
|  | 2NP |  | 0
|  | schodiště; 2,00*5,10 |  | 10.2
|  | 62,08+5,84+6,54+1,00+4,81+5,03+1,00*3+3,17+2,82+1,06 |  | 95.35
|  | 3NP |  | 0
|  | schodiště; 2,00*5,10 |  | 10.2
|  | 64,68+5,93+4,69+1,09+4,87+4,21+1,09*3+3,49+3,00+1,30 |  | 96.53
|  | = |  | 403.28
9 | 771005 | Dlažba keramická velkoformátová 400x400x9 mm, slinutá, mrazuvzdorná, matná, neglazovaná, protiskluz R9/A - dodávka / P7 (úklid) | m2 | 4.04 | 20 | 4.848 |  | 0 |  | 0 |  | 0
|  | P7 |  | 0
|  | 1NP |  | 0
|  | úklid; 1,13 |  | 1.13
|  | 2NP |  | 0
|  | úklid; 1,43 |  | 1.43
|  | 3NP |  | 0
|  | úklid; 1,48 |  | 1.48
|  | = |  | 4.04
10 | 771474100_1 | Montáž soklíků z typových tvarovek, flexibilní lepidlo v do 120 mm | m | 317.15 | 0 | 317.15 |  | 0 | 0.00062 | 0.19663 |  | 0
11 | 771011 | Sokl keramický z typových tvarovek výšky 100 mm - dodávka / P2 | m | 32.625 | 15 | 37.5187 |  | 0 |  | 0 |  | 0
|  | P2 |  | 0
|  | 1PP |  | 0
|  | schodiště; (3,60+2,00)*2-(1,00+2,00+1,08) |  | 7.12
|  | mč 08; (3,07+3,60+2,00+4,70)-0,90*2 |  | 11.57
|  | mč 12; (3,125+1,85+3,52+3,44)-0,90*2 |  | 10.135
|  | mč 15; (1,30+1,30)*2-0,70*2 |  | 3.8
|  | = |  | 32.625
12 | 771012 | Sokl keramický z typových tvarovek výšky 100 mm - dodávka / P3 | m | 94.635 | 15 | 108.8302 |  | 0 |  | 0 |  | 0
|  | P3 |  | 0
|  | mč 03; (11,53+3,30)*2-(1,80+0,80+0,90*4+0,70*2+1,20) |  | 20.86
|  | mč 07; (3,10+4,11+4,80+5,15+4,50+1,115+7,95)-1,00 |  | 29.725
|  | mč 18; (7,30+4,25+4,15+3,10+2,30)-1,00 |  | 20.1
|  | mč 19; (5,20+1,375)*2-1,00 |  | 12.15
|  | mč 20; (4,80+4,35+2,85+0,60)-0,80 |  | 11.8
|  | = |  | 94.635
13 | 771013 | Sokl keramický z typových tvarovek výšky 100 mm - dodávka / P5 | m | 18.3 | 15 | 21.045 |  | 0 |  | 0 |  | 0
|  | P5 |  | 0
|  | mezipodesty |  | 0
|  | (1,50*2+3,10)*3 |  | 18.3
|  | = |  | 18.3
14 | 771014 | Sokl keramický z typových tvarovek výšky 100 mm - dodávka / P6 | m | 171.59 | 15 | 197.3285 |  | 0 |  | 0 |  | 0
|  | P6 |  | 0
|  | 1NP |  | 0
|  | mč 02+06; (25,00+1,85+25,90+1,90*2+13,80)+10,20*2-(3,83+3,76)*2-(0,90*3+0,80+0,70+1,80*2) |  | 67.77
|  | mč 03; (5,11+2,00)*2-(1,80*2+1,08) |  | 9.54
|  | = |  | 77.31
|  | 2NP |  | 0
|  | mč 01; (5,11+2,00)*2-(1,80+1,08) |  | 11.34
|  | mč 03; (19,15+1,85+8,60+2,90+11,00+3,00)-(0,80*2+0,90*5+0,70*4+1,80) |  | 35.8
|  | = |  | 47.14
|  | 3NP |  | 0
|  | mč 01; (5,11+2,00)*2-(1,80+1,08) |  | 11.34
|  | mč 03; (19,15+1,85+8,60+2,90+11,00+3,00)-(0,80*2+0,90*5+0,70*4+1,80) |  | 35.8
|  | = |  | 47.14
15 | 771274123_1 | Montáž obkladů stupnic z dlaždic protiskluzných keramických flexibilní lepidlo š do 300 mm | m | 108 | 0 | 108 |  | 0 | 0.00147 | 0.15876 |  | 0
|  | schodiště 1PP-3NP |  | 0
|  | 12*2*1,50*3 |  | 108
16 | 771006 | Dlažba keramická - schodové tvarovky - stupnice - dodávka / P1 | m | 108 | 15 | 124.2 |  | 0 |  | 0 |  | 0
17 | 771273232_1 | Montáž obkladů podstupnic z dlaždic hladkých keramických lepených v do 200 mm | m | 108 | 0 | 108 |  | 0 | 0.00078 | 0.08424 |  | 0
|  | schodiště 1PP-3NP |  | 0
|  | 12*2*1,50*3 |  | 108
18 | 771007 | Dlažba keramická - schodové tvarovky - podstupnice - dodávka / P1 | m | 108 | 15 | 124.2 |  | 0 |  | 0 |  | 0
19 | 771474100_1 | Montáž soklíků z dlaždic keramických schodišťových z typových tvarovek flexibilní lepidlo v do 120 mm | m | 31.32 | 0 | 31.32 |  | 0 | 0.00062 | 0.019418 |  | 0
20 | 771021 | Sokl keramický z typových tvarovek výšky 100 mm - dodávka / P1 | m | 31.32 | 15 | 36.018 |  | 0 |  | 0 |  | 0
|  | schodiště |  | 0
|  | (3,30*2+3,84)*3 |  | 31.32
|  | = |  | 31.32
21 | 771591171 | Montáž profilu ukončujícího pro plynulý přechod (dlažby s kobercem apod.) | m | 52.8 | 0 | 52.8 |  | 0 | 0.0002 | 0.01056 |  | 0
22 | 771031 | Lišta přechodová - systémová z nerez oceli - dodávka | m | 52.8 | 15 | 60.72 |  | 0 |  | 0 |  | 0
|  | pod dveřní křídla - viz výpis dveří |  | 0
|  | 0,70*12 |  | 8.4
|  | 0,70*8 |  | 5.6
|  | 0,80*2 |  | 1.6
|  | 0,80*2 |  | 1.6
|  | 0,80*1 |  | 0.8
|  | 0,90*3 |  | 2.7
|  | 0,90*5 |  | 4.5
|  | 0,90*2 |  | 1.8
|  | 0,90*2 |  | 1.8
|  | 0,90*6 |  | 5.4
|  | 0,90*3 |  | 2.7
|  | 1,00*1 |  | 1
|  | 1,00*1 |  | 1
|  | 1,20*1 |  | 1.2
|  | 2,00*1 |  | 2
|  | 2,00*1 |  | 2
|  | 2,00*3 |  | 6
|  | 2,70*1 |  | 2.7
|  | = |  | 52.8
23 | 998771203 | Přesun hmot procentní pro podlahy z dlaždic v objektech v do 24 m | % | 0 | 0 | 0 |  | 0 |  | 0 |  | 0
|  | 776.: Podlahy povlakové | [5 empty] | 0
1 | 776121921 | Penetrace podkladu povlakových podlah | m2 | 1042.5 | 0 | 1042.5 |  | 0 | 0.0002 | 0.2085 |  | 0
|  | P4; 240,14 |  | 240.14
|  | P8; 793,18 |  | 793.18
|  | P9; 9,18 |  | 9.18
2 | 776141921 | Samonivelační vyrovnávací stěrka | m2 | 1042.5 | 0 | 1042.5 |  | 0 | 0.0045 | 4.6912 |  | 0
|  | P4; 240,14 |  | 240.14
|  | P8; 793,18 |  | 793.18
|  | P9; 9,18 |  | 9.18
3 | 776251111_1 | Lepení pásů z přírodního linolea (marmolea) standardním lepidlem | m2 | 1033.32 | 0 | 1033.32 |  | 0 | 0.0004 | 0.41333 |  | 0
4 | 776001 | Přírodní linoleum tl. 4 mm - z pryskyřice, lněného oleje, dřevité nebo korkové moučky, juty, vápence a přírodních barviv / dodávka / P4,P8 | m2 | 1033.32 | 15 | 1188.318 |  | 0
|  | P4 |  | 0
|  | 1PP; 191,66+24,95+23,53 |  | 240.14
|  | = |  | 240.14
|  | P8 |  | 0
|  | 1NP; 41,41+75,71+21,00+75,05 |  | 213.17
|  | 2NP; 41,41+75,71+21,00+75,05+18,49+58,83 |  | 290.49
|  | 3NP; 23,58+62,41*2+62,43+18,49+60,20 |  | 289.52
|  | = |  | 793.18
5 | 776411112 | Montáž obvodových soklíků výšky do 100 mm | m | 531.52 | 0 | 531.52 |  | 0 | 3e-05 | 0.015946 |  | 0
6 | 776011 | Obvodový soklík výšky 100 mm - dodávka / P4, P8 | m | 531.52 | 15 | 611.248 |  | 0 |  | 0 |  | 0
|  | P4,P8 |  | 0
|  | 1PP |  | 0
|  | mč 04; (6,00+6,80+25,13+7,00+21,98+2,02)-0,90*3-2,70-2,00 |  | 61.53
|  | mč 05; (7,00*2+2,90+4,30)-(0,90) |  | 20.3
|  | mč 06; (4,25+4,40+4,95+5,80)-2,70 |  | 16.7
|  | = |  | 98.53
|  | 1NP |  | 0
|  | mč 07; (0,55+2,02+6,00+6,80+3,70+7,00)-(0,90) |  | 25.17
|  | mč 08; (10,80+7,00)*2-(0,90) |  | 34.7
|  | mč 09; (3,00+7,00)*2-(0,80) |  | 19.2
|  | mč 10; (10,00+11,40+7,00+7,15)-(0,90) |  | 34.65
|  | = |  | 113.72
|  | 2NP |  | 0
|  | mč 04; (0,55+2,02+6,00+6,80+3,70+7,00)-(0,90) |  | 25.17
|  | mc 05; (10,80+7,00)*2-(0,90) |  | 34.7
|  | mč 06; (3,00+7,00)*2-(0,80) |  | 19.2
|  | mč 07; (10,00+11,40+7,00+7,15)-(0,90) |  | 34.65
|  | mč 08; (5,50+3,05+4,80+4,05)-(0,80) |  | 16.6
|  | mč 09; (9,30+7,15+5,00+2,05+7,05)-(0,90) |  | 29.65
|  | = |  | 159.97
|  | 3NP |  | 0
|  | mč 04; (1,10+4,60+6,80+1,50+7,00)-(0,80) |  | 20.2
|  | mc 05; (8,90+7,00)*2-(0,90) |  | 30.9
|  | mč 06; (8,90+7,00)*2-(0,90) |  | 30.9
|  | mč 07; (9,60+8,20+7,00+7,15)-(0,90) |  | 31.05
|  | mč 08; (5,50+3,05+4,80+4,05)-(0,80) |  | 16.6
|  | mč 09; (9,30+7,15+5,00+2,05+7,05)-(0,90) |  | 29.65
|  | = |  | 159.3
7 | 776002 | Čistící rohož tl. 15 mm - dodávka a montáž / P9 | m2 | 9.18 |  | 9.18 |  | 0 |  | 0 |  | 0
|  | P9 |  | 0
|  | 1NP; 9,18 |  | 9.18
8 | 776000001_1 | Izolace proti vodě vodorovná hydroizolační stěrkou / P9 | m2 | 9.18 | 0 | 9.18 |  | 0 | 0.0077 | 0.070686 |  | 0
9 | 998776203 | Přesun hmot procentní pro podlahy povlakové v objektech v do 24 m | % | 0 | 0 | 0 |  | 0 |  | 0 |  | 0
|  | 777.: Podlahy lité | [5 empty] | 0
1 | 777610901 | Nátěry podlah betonových - 2x bezprašný nátěr včetně soklu / P10 | m2 | 2.8 | 0 | 2.8 |  | 0 | 0.00149 | 0.004172 |  | 0
|  | P10 |  | 0
|  | 2,80 |  | 2.8
2 | 777557200_1 | Samonivelační vyrovnávací stěrka | m2 | 2.8 | 0 | 2.8 |  | 0 | 0.0045 | 0.0126 |  | 0
3 | 998777203 | Přesun hmot procentní pro podlahy lité v objektech v do 24 m | % | 0 | 0 | 0 |  | 0
|  | 781.: Obklady keramické | [5 empty] | 0
1 | 781474100_1 | Montáž obkladů vnitřních keramických hladkých lepených flexibilním lepidlem | m2 | 367.309 | 0 | 367.309 |  | 0 | 0.003 | 1.1019 |  | 0
2 | 781001 | Keramický obklad 250x250x6mm, glazovaný matný - dodávka / U4 (wc, umývárny, úklid) | m2 | 333.079 | 15 | 383.0408 |  | 0 |  | 0 |  | 0
|  | U4 do výše 2,02 m |  | 0
|  | 1PP |  | 0
|  | umývárna 09+wc 10; (2,80+3,30+0,80+0,60)*2*2,02-(0,90*1,97+0,70*1,97) |  | 27.148
|  | wc 11; (1,45+0,90)*2*2,02-0,70*1,97 |  | 8.115
|  | umývárna 13; (2,80+2,20+0,80)*2*2,02-(0,90*1,97+0,70*1,97) |  | 20.28
|  | wc 14; (1,35+0,90)*2*2,02-0,70*1,97 |  | 7.711
|  | předsíň 15; (1,30+1,30)*2*2,02-0,70*1,97*2 |  | 7.746
|  | wc 16; (1,725+0,90)*2*2,02-0,70*1,97 |  | 9.226
|  | úklid 17; (1,20+1,90)*2*2,02-0,70*1,97 |  | 11.145
|  | 1NP |  | 0
|  | úklid 05; (0,90+1,225)*2*2,02-0,70*1,97 |  | 7.206
|  | 2NP |  | 0
|  | předsíň 10; (1,85+3,30)*2*2,02-0,70*1,97*2 |  | 18.048
|  | wc 11+12; (3,20+2,60)*2*2,02-0,70*1,97-0,90*1,20+(0,90+1,20*2)*0,22 |  | 21.699
|  | předsíň 13; (1,85+2,95)*2*2,02-0,70*1,97*2 |  | 16.634
|  | předsíň 14+wc 15,16,17; (2,95+2,75)*2*2,02-0,70*1,97-0,90*1,20+(0,90+1,20*2)*0,22 |  | 21.295
|  | wc 18; (1,95+1,65)*2*2,02-0,90*1,97 |  | 12.771
|  | předsíň 19; (1,70+2,00)*2*2,02-0,70*1,97*2 |  | 12.19
|  | wc 20; (0,90+1,10)*2*2,02-0,70*1,97 |  | 6.701
|  | úklid 21; (1,20+1,10)*2*2,02-0,70*1,97 |  | 7.913
|  | 3NP |  | 0
|  | předsíň 10; (1,85+3,30)*2*2,02-0,70*1,97*2 |  | 18.048
|  | wc 11+12; (3,20+2,60)*2*2,02-0,70*1,97-0,90*1,20+(0,90+1,20*2)*0,22 |  | 21.699
|  | předsíň 13; (1,85+2,95)*2*2,02-0,70*1,97*2 |  | 16.634
|  | předsíň 14+wc 15,16,17; (2,95+2,75)*2*2,02-0,70*1,97-0,90*1,20+(0,90+1,20*2)*0,22 |  | 21.295
|  | wc 18; (1,95+1,65)*2*2,02-0,90*1,97 |  | 12.771
|  | předsíň 19; (1,70+2,00)*2*2,02-0,70*1,97*2 |  | 12.19
|  | wc 20; (0,90+1,10)*2*2,02-0,70*1,97 |  | 6.701
|  | úklid 21; (1,20+1,10)*2*2,02-0,70*1,97 |  | 7.913
|  | = |  | 333.079
3 | 781002 | Keramický obklad 250x250x6mm, glazovaný matný - dodávka / U5 (kuchyňky kabinety) | m2 | 2.88 | 10 | 3.168 |  | 0 |  | 0 |  | 0
|  | U5 výše 600 mm |  | 0
|  | 1NP |  | 0
|  | kabinet 09; (1,20+0,60)*0,60 |  | 1.08
|  | 2NP |  | 0
|  | kabinet 06; (1,20+0,60)*0,60 |  | 1.08
|  | 3NP |  | 0
|  | kabinet 04; 1,20*0,60 |  | 0.72
|  | = |  | 2.88
4 | 781003 | Keramický obklad 250x250x6mm, glazovaný matný - dodávka / U6 (umyvadla učebny) | m2 | 31.35 | 10 | 34.485 |  | 0 |  | 0 |  | 0
|  | U6 výše 1500 mm |  | 0
|  | 1PP |  | 0
|  | kabinet 05; (1,10+0,60)*1,50 |  | 2.55
|  | 1NP |  | 0
|  | učebna 07; (1,20+0,60)*1,50 |  | 2.7
|  | učebna 08; (1,20+0,60)*1,50 |  | 2.7
|  | učebna 10; (1,20+0,60)*1,50 |  | 2.7
|  | 2NP |  | 0
|  | učebna 04; (1,20+0,60)*1,50 |  | 2.7
|  | učebna 05; (1,20+0,60)*1,50 |  | 2.7
|  | učebna 07; (1,20+0,60)*1,50 |  | 2.7
|  | učebna 09; 1,50*1,50 |  | 2.25
|  | 3NP |  | 0
|  | učebna 05; (1,20+0,60)*1,50 |  | 2.7
|  | učebna 06; (1,20+0,60)*1,50 |  | 2.7
|  | učebna 07; (1,20+0,60)*1,50 |  | 2.7
|  | učebna 09; 1,50*1,50 |  | 2.25
|  | = |  | 31.35
5 | 781000001_1 | Izolace proti vodě svislá hydroizolační stěrkou (sprchové kouty) | m2 | 19.392 | 0 | 19.392 |  | 0 | 0.0045 | 0.087264 |  | 0
|  | 1PP |  | 0
|  | 0,80*3*2*2,02*2 |  | 19.392
|  | = |  | 19.392
6 | 781494100_1 | Profily rohové hliníkové lepené flexibilním lepidlem - dodávka a montáž | m | 51.74 | 0 | 51.74 |  | 0 | 0.00031 | 0.016039 |  | 0
|  | 1PP |  | 0
|  | mč 09+10; 2,02*5 |  | 10.1
|  | mč 13; 2,02*5 |  | 10.1
|  | mč 15; 2,02*2 |  | 4.04
|  | mč 17; 2,02 |  | 2.02
|  | = |  | 26.26
|  | 2NP |  | 0
|  | mč 11+12; 2,02+(0,90+1,22*2) |  | 5.36
|  | mč 14+15+16+17; (0,90+1,22*2) |  | 3.34
|  | mč 18; 2,02 |  | 2.02
|  | mč 19; 2,02 |  | 2.02
|  | = |  | 12.74
|  | 3NP |  | 0
|  | mč 11+12; 2,02+(0,90+1,22*2) |  | 5.36
|  | mč 14+15+16+17; (0,90+1,22*2) |  | 3.34
|  | mč 18; 2,02 |  | 2.02
|  | mč 19; 2,02 |  | 2.02
|  | = |  | 12.74
7 | 781774120 | Montáž obkladů vnějších z dlaždic keramických do 85 ks/m2 lepených flexibilním lepidlem | m2 | 155.7795 | 0 | 155.7795 |  | 0 |  | 0 |  | 0
|  | JZ |  | 0
|  | 15,95 |  | 15.95
|  | JIH |  | 0
|  | 30,468*4,39 |  | 133.7545
|  | -0,90*2,10-2,70*2,10*6-2,00*2,90 |  | -41.71
|  | špalety; (0,90+2*2,10+2,70*6+2*2,10*6+2,00+2*2,90)*0,15 |  | 8.145
|  | SV |  | 0
|  | 23,50 |  | 23.5
|  | SZ |  | 0
|  | 12,85+(1,30*2+3,40*2)*0,35 |  | 16.14
8 | 7817701 | Keramický obkladový pásek 250/65/10 mm, hladký, matný,mrazuvzdorný, neglazovaný - dodávka | m2 | 155.78 | 10 | 171.358 |  | 0 |  | 0 |  | 0
9 | 998781203 | Přesun hmot procentní pro obklady keramické v objektech v do 24 m | % | 0 | 0 | 0 |  | 0 |  | 0 |  | 0
|  | 784.: Malby | [5 empty] | 0
Výměry jsou skutečně malované plochy
1 | 784221101_1 | Dvojnásobné bílé malby ze směsí za sucha dobře otěruvzdorných v místnostech do 3,80 m | m2 | 2343.671 | 0 | 2343.671 |  | 0 | 0.00029 | 0.67966 |  | 0
|  | VC omítka U1; 2946,741 |  | 2946.741
|  | odpočet omyvatelné malby U1; -1007,460 |  | -1007.46
|  | C omítka U2; 97,897 |  | 97.897
|  | stropy štuk U3; 97,873 |  | 97.873
|  | SDK podhledy U10; 58,620 |  | 58.62
|  | SDK U11; 150,00 |  | 150
|  | = |  | 2343.671
2 | 784181121 | Hloubková jednonásobná penetrace podkladu v místnostech výšky do 3,80 m | m2 | 3142.511 | 0 | 3142.511 |  | 0 | 0.0002 | 0.6285 |  | 0
|  | VC omítka U1; 2946,741 |  | 2946.741
|  | C omítka U2; 97,897 |  | 97.897
|  | stropy štuk U3; 97,873 |  | 97.873
|  | = |  | 3142.511
3 | 784321000_1 | Otěruvzdorná omyvatelná malba v místnostech výšky do 3,80m / U1 | m2 | 1007.46 | 0 | 1007.46 |  | 0 | 0.00033 | 0.33246 |  | 0
|  | U1 na výšku 1,50 m (počítáno bez akustického obkladu a sociálních zařízení) |  | 0
|  | 1PP |  | 0
|  | mč 01; (5,11+6,80)*2*1,50-(1,80*1,50+1,08*1,50) |  | 31.41
|  | mč 03; (11,53+3,30)*2*1,50-(1,80*1,50+0,80*1,50+0,90*1,50*4+0,70*1,50*2+1,20*1,50) |  | 31.29
|  | mč 05; (7,00*2+2,90+4,30)*1,50-(0,90*1,50+2,70*0,70) |  | 28.56
|  | mč 06; (4,25+4,40+4,95+5,80)*1,50-2,70*1,50 |  | 25.05
|  | mč 07; (3,10+4,11+4,80+5,15+4,50+1,115+7,95)*1,50-(1,00*1,50+1,20*1,50) |  | 42.7875
|  | mč 08; (3,07+3,60+2,00+4,70)*1,50-0,90*1,50*2 |  | 17.355
|  | mč 12; (3,125+1,85+3,52+3,44)*1,50-0,90*1,50*2 |  | 15.2025
|  | mč 18; (7,30+4,25+4,15+3,10+2,30)*1,50-1,00*1,50 |  | 30.15
|  | mč 19 příčka oboustranně; (5,20*1,50+1,50*1,50)*2-1,00*1,50*2 |  | 17.1
|  | mč 20; (4,80+4,35+2,85+0,60)*1,50-0,80*1,50 |  | 17.7
|  | = |  | 256.605
|  | 1NP |  | 0
|  | mč 01; (2,50+3,10)*2*1,50-(1,80*1,50*2) |  | 11.4
|  | mč 02+06; (25,00+1,85+25,90+1,90*2+13,80)*1,50+10,20*2*1,50-(3,83+3,76)*1,50*2 |  | 113.355
|  | mč 02+06 odpočet otvorů; -(0,90*1,50*3+0,80*1,50+0,70*1,50+1,80*1,50*2) |  | -11.7
|  | mč 03; (5,11+6,80)*2*1,50-(1,80*1,50+1,08*1,50) |  | 31.41
|  | mč 07; (0,55+2,02+6,00+6,80+7,00)*1,50-(0,90*1,50+2,70*0,70*2) |  | 28.425
|  | mč 08; (10,80*2+7,00)*1,50-(0,90*1,50+2,70*0,70*3) |  | 35.88
|  | mč 09; (3,00+7,00)*2*1,50-(0,80*1,50+2,70*0,70) |  | 26.91
|  | mč 10; (10,00+11,40+7,00)*1,50-(0,90*1,50+2,70*0,70*3) |  | 35.58
|  | = |  | 271.26
|  | 2NP |  | 0
|  | mč 01; (5,11+6,80)*2*1,50-(1,80*1,50+1,80*0,70) |  | 31.77
|  | mč 03; (19,15+1,85+8,60+2,90+11,00+3,00)*1,50-(0,80*1,50*2+0,90*1,50*5+0,70*1,50*4+1,80*1,50+3,60*0,70) |  | 51.18
|  | mč 04; (0,55+2,02+6,00+6,80+7,00)*1,50-(0,90*1,50+2,70*0,70*2) |  | 28.425
|  | mc 05; (10,80*2+7,00)*1,50-(0,90*1,50+2,70*0,70*3) |  | 35.88
|  | mč 06; (3,00+7,00)*2*1,50-(0,80*1,50+2,70*0,70) |  | 26.91
|  | mč 07; (10,00+11,40+7,00)*1,50-(0,90*1,50+2,70*0,70*3) |  | 35.58
|  | mč 08; (5,50+3,05+4,80+4,05)*1,50-(0,80*1,50+2,70*0,70) |  | 23.01
|  | mč 09; (9,30+5,00+2,05+7,05)*1,50-(0,90*1,50+2,70*0,70*3) |  | 28.08
|  | = |  | 260.835
|  | 3NP |  | 0
|  | mč 01; (5,11+6,80)*2*1,50-(1,80*1,50+1,80*0,70) |  | 31.77
|  | mč 03; (19,15+1,85+8,60+2,90+11,00+3,00)*1,50-(0,80*1,50*2+0,90*1,50*5+0,70*1,50*4+1,80*1,50+3,60*0,70) |  | 51.18
|  | mč 04; (1,10+4,60+6,80+1,50+7,00)*1,50-(0,80*1,50+2,70*0,70*2) |  | 26.52
|  | mc 05; (8,90*2+7,00)*1,50-(0,90*1,50+3,60*0,70*2) |  | 30.81
|  | mč 06; (8,90*2+7,00)*1,50-(0,90*1,50+3,60*0,70*2) |  | 30.81
|  | mč 07; (9,60+8,20+7,00)*1,50-(0,90*1,50+3,60*0,70*2) |  | 30.81
|  | mč 08; (5,50+3,05+4,80+4,05)*1,50-(0,80*1,50+2,70*0,70) |  | 23.01
|  | mč 09; (9,30+5,00+2,05+7,05)*1,50-(0,90*1,50+2,70*0,70*3) |  | 28.08
|  | = |  | 252.99
|  | odpočet obkladů |  | 0
|  | U5; -2,88 |  | -2.88
|  | U6; -31,35 |  | -31.35
|  | = |  | -34.23
4 | 629991011 | Zakrytí výplní otvorů a svislých ploch fólií přilepenou lepící páskou | m2 | 354.73 | 0 | 354.73 |  | 0 | 0.00012 | 0.042568 |  | 0
|  | JIH |  | 0
|  | 0,90*2,45*2+2,70*2,45*14+3,60*2,45*6+0,90*2,10+2,70*2,10*6+2,00*2,90 |  | 191.65
|  | JZ |  | 0
|  | 2,70*2,45*2*3 |  | 39.69
|  | SV |  | 0
|  | 2,70*1,10*4+2,70*2,45*4*2 |  | 64.8
|  | SZ |  | 0
|  | 3,60*1,10+1,80*2,90+1,80*2,10*3+2,70*1,10*2+3,60*2,10*2+2,70*2,45*2+0,90*2,10*2 |  | 58.59
|  | M: Montážní práce | [5 empty] | 0
|  | 7901: Výtah osobní | [5 empty] | 0
1 | V01 | Osobní výtah, 3 stanice, šachta 1600x1750 mm - dodávka a montáž | kpl | 1 | 0 | 1 |  | 0 | 1 | 1 |  | 0
|  | SO_01.2: Venkovní úpravy | [5 empty] | 0
|  | H: Oddíly prací HSV | [5 empty] | 0 |  | 181.7166 |  | 0
|  | 001.: Zemní práce | [5 empty] | 0 |  | 0
1 | 122201101 | Odkopávky a prokopávky nezapažené v hornině tř. 3 objem do 100 m3 / omezení mechanizace z důvodu stísněného prostoru | m3 | 68.68 | 0 | 68.68 |  | 0 |  | 0 |  | 0
|  | pod dočasný chodník; 63,40*0,20 |  | 12.68
|  | pod nové komunikace; 280,00*0,20 |  | 56
2 | 162701105_1 | Vodorovné přemístění do 10000 m výkopku/sypaniny z horniny tř. 1 až 4 / prováděno menšími nákladními auty z důvodu omezeného prostoru na stavbě | m3 | 68.68 | 0 | 68.68 |  | 0 |  | 0 |  | 0
3 | 162701109_1 | Příplatek k vodorovnému přemístění výkopku/sypaniny z horniny tř. 1 až 4 ZKD 1000 m přes 10000 m - předpoklad 20 km / prováděno menšími nákladními auty z důvodu omezeného prostoru na stavbě | m3 | 686.8 | 0 | 686.8 |  | 0 |  | 0 |  | 0
|  | předpoklad 20 km; 68,68 *(20-10) |  | 686.8
4 | 171201211_1 | Poplatek za uložení odpadu ze sypaniny na skládce (skládkovné) | m3 | 68.68 | 0 | 68.68 |  | 0 |  | 0 |  | 0
5 | 181101101 | Úprava pláně | m2 | 343.4 | 0 | 343.4 |  | 0 |  | 0 |  | 0
|  | pod dočasný chodník; 63,40 |  | 63.4
|  | pod nové komunikace; 280,00 |  | 280
|  | 001.1: Zemní práce pro ZTI | [5 empty] | 0 |  | 37.7622 |  | 0
1 | 132301201_1 | Hloubení rýh š do 2000 mm v hornině tř. 3 objemu do 100 m3 - omezení mechanizace z důvodu stísněného prostoru (jednotlivě do 100 m3) | m3 | 166.32 | 0 | 166.32 |  | 0 |  | 0 |  | 0
|  | výkop pro dešťovou kanalizaci |  | 0
|  | stoka; (4,5) *1,20*(1,60+1,80)/2 |  | 9.18
|  | výkop pro šachtu LŠ-D; (1,50*2,00) *1,90 |  | 5.7
|  | stoka; (9,00) *1,20*(1,80+1,20)/2 |  | 16.2
|  | výkop pro zasakovací objekt; (16,80) *2,00*1,90 |  | 63.84
|  | výkop pro šachty zasakovacího objektu; (2,00*2,00) *2,40 *2 |  | 19.2
|  | výkop pro přípojku dešťové kanalizace |  | 0
|  | stoka; (9,00) *1,20*(1,80+3,40)/2 |  | 28.08
|  | výkop pro přípojku vodovodu |  | 0
|  | přípojka; (5,00)*1,00*1,80 |  | 9
|  | výkop pro přípojku plynovodu |  | 0
|  | NTL; (14,00)*0,80*(1,30+1,40)/2 |  | 15.12
2 | 161101101 | Svislé přemístění výkopku z horniny tř. 1 až 4 hl výkopu do 2,5 m | m3 | 138.24 | 0 | 138.24 |  | 0 |  | 0 |  | 0
|  | výkop pro dešťovou kanalizaci |  | 0
|  | stoka; (4,5) *1,20*(1,60+1,80)/2 |  | 9.18
|  | výkop pro šachtu LŠ-D; (1,50*2,00) *1,90 |  | 5.7
|  | stoka; (9,00) *1,20*(1,80+1,20)/2 |  | 16.2
|  | výkop pro zasakovací objekt; (16,80) *2,00*1,90 |  | 63.84
|  | výkop pro šachty zasakovacího objektu; (2,00*2,00) *2,40 *2 |  | 19.2
|  | výkop pro přípojku vodovodu |  | 0
|  | přípojka; (5,00)*1,00*1,80 |  | 9
|  | výkop pro přípojku plynovodu |  | 0
|  | NTL; (14,00)*0,80*(1,30+1,40)/2 |  | 15.12
3 | 161101102 | Svislé přemístění výkopku z horniny tř. 1 až 4 hl výkopu do 4 m | m3 | 28.08 | 0 | 28.08 |  | 0 |  | 0 |  | 0
|  | výkop pro přípojku dešťové kanalizace |  | 0
|  | stoka; (9,00) *1,20*(1,80+3,40)/2 |  | 28.08
4 | 451573111_1 | Lože a obsyp potrubí ze štěrkopísku - omezení mechanizace z důvodu stísněného prostoru | m3 | 19.98 | 0 | 19.98 |  | 0 | 1.89 | 37.7622 |  | 0
|  | lože a obsyp potrubí pro dešťovou kanalizaci |  | 0
|  | stoka; (4,5) *1,20*0,50 |  | 2.7
|  | stoka; (9,00) *1,20*0,50 |  | 5.4
|  | lože a obsyp potrubí pro přípojku dešťové kanalizace |  | 0
|  | stoka; (9,00) *1,20*0,50 |  | 5.4
|  | lože a obsyp potrubí pro přípojku vodovodu |  | 0
|  | přípojka; (5,00)*1,00*0,40 |  | 2
|  | lože a obsyp potrubí pro přípojku plynovodu |  | 0
|  | NTL; (14,00)*0,80*0,40 |  | 4.48
5 | 162201102_1 | Vodorovné přemístění do 50 m výkopku/sypaniny z horniny tř. 1 až 4 - pro zásypy tam a zpět - omezení mechanizace z důvodu stísněného prostoru | m3 | 210.128 | 0 | 210.128 |  | 0 |  | 0 |  | 0
|  | zásyp; 105,064 *2 |  | 210.128
6 | 167101101 | Nakládání výkopku z hornin tř. 1 až 4 do 100 m3 | m3 | 105.064 | 0 | 105.064 |  | 0 |  | 0 |  | 0
|  | zásyp; 105,064 |  | 105.064
7 | 175151101 | Obsypání potrubí strojně sypaninou bez prohození, uloženou do 3 m | m3 | 105.064 | 0 | 105.064 |  | 0 |  | 0 |  | 0
|  | zásyp pro dešťovou kanalizaci |  | 0
|  | stoka; (4,5) *1,20*((1,60-0,50)+(1,80-0,50))/2 |  | 6.48
|  | zásyp pro šachtu LŠ-D; (1,50*2,00) *1,90 |  | 5.7
|  | odpočet šachty; -(pi*0,60^2)*1,90 |  | -2.1489
|  | stoka; (9,00) *1,20*((1,80-0,50)+(1,20-0,50))/2 |  | 10.8
|  | zásyp pro zasakovací objekt; (16,80) *2,00*1,90 |  | 63.84
|  | odpočet tělesa zasakovací objekt; -(16,80) *1,20*1,60 |  | -32.256
|  | zásyp pro šachty zasakovacího objektu; (2,00*2,00) *2,40 *2 |  | 19.2
|  | odpočet šachet; -(pi*0,675^2)*2,40 *2 |  | -6.8707
|  | zásyp pro přípojku dešťové kanalizace |  | 0
|  | stoka; (9,00) *1,20*((1,80-0,50)+(3,40-0,50))/2 |  | 22.68
|  | zásyp pro přípojku vodovodu |  | 0
|  | přípojka; (5,00)*1,00*(1,80-0,40) |  | 7
|  | zásyp pro přípojku plynovodu |  | 0
|  | NTL; (14,00)*0,80*((1,30-0,40)+(1,40-0,40))/2 |  | 10.64
8 | 162701105_1 | Vodorovné přemístění do 10000 m výkopku/sypaniny z horniny tř. 1 až 4 / prováděno menšími nákladními auty z důvodu omezeného prostoru na stavbě | m3 | 61.256 | 0 | 61.256 |  | 0 |  | 0 |  | 0
|  | výkopek; (166,32) |  | 166.32
|  | zásyp; -105,064 |  | -105.064
9 | 162701109_1 | Příplatek k vodorovnému přemístění výkopku/sypaniny z horniny tř. 1 až 4 ZKD 1000 m přes 10000 m - předpoklad 20 km / prováděno menšími nákladními auty z důvodu omezeného prostoru na stavbě | m3 | 612.56 | 0 | 612.56 |  | 0 |  | 0 |  | 0
|  | předpoklad 20 km; 61,256 *(20-10) |  | 612.56
10 | 171201219 | Poplatek za uložení odpadu ze sypaniny na skládce (skládkovné) | m3 | 61.256 | 0 | 61.256 |  | 0 |  | 0 |  | 0
11 | 151101101 | Zřízení příložného pažení a rozepření stěn rýh pro podzemní vedení hl do 2 m | m2 | 167.64 | 0 | 167.64 |  | 0 |  | 0 |  | 0
|  | výkop pro dešťovou kanalizaci |  | 0
|  | stoka; (4,5) *2*(1,60+1,80)/2 |  | 15.3
|  | výkop pro šachtu LŠ-D; (1,50*2) *1,90 |  | 5.7
|  | stoka; (9,00) *2*(1,80+1,20)/2 |  | 27
|  | výkop pro zasakovací objekt; (16,80) *2*1,90 |  | 63.84
|  | výkop pro přípojku vodovodu |  | 0
|  | přípojka; (5,00)*2*1,80 |  | 18
|  | výkop pro přípojku plynovodu |  | 0
|  | NTL; (14,00)*2*(1,30+1,40)/2 |  | 37.8
12 | 151101111 | Zřízení příložného pažení a rozepření stěn rýh pro podzemní vedení hl do 2 m | m3 | 167.64 | 0 | 167.64 |  | 0 |  | 0 |  | 0
13 | 151101102 | Zřízení příložného pažení a rozepření stěn rýh pro podzemní vedení hl do 4 m | m2 | 66 | 0 | 66 |  | 0 |  | 0 |  | 0
|  | výkop pro dešťovou kanalizaci |  | 0
|  | výkop pro šachty zasakovacího objektu; (2,00*2) *2,40 *2 |  | 19.2
|  | výkop pro přípojku dešťové kanalizace |  | 0
|  | stoka; (9,00) *2*(1,80+3,40)/2 |  | 46.8
14 | 151101112 | Odstranění příložného pažení a rozepření stěn rýh pro podzemní vedení hl do 4 m | m3 | 66 | 0 | 66 |  | 0 |  | 0 |  | 0
|  | 0018: Sadové úpravy | [5 empty] | 0
1 | 181301103 | Rozprostření ornice tl vrstvy do 200 mm pl do 500 m2 v rovině nebo ve svahu do 1:5 | m2 | 390.2 | 0 | 390.2 |  | 0 |  | 0 |  | 0
|  | ((7,60+31,00)*7,00+120,00) |  | 390.2
2 | 175101200_2 | Příplatek za prohození ornice | m2 | 78.04 | 0 | 78.04 |  | 0 |  | 0 |  | 0
|  | 390,20*0,20 |  | 78.04
3 | 181411131_1 | Založení parkového trávníku výsevem v rovině i ve svahu - včetně přípravy podkladu (urovnání, uhrabání, odplevelení a dalších nutných prací) | m2 | 390.2 | 0 | 390.2 |  | 0 |  | 0 |  | 0
4 | 00572410 | Osivo směs travní parková - dodávka | kg | 11.706 | 0 | 11.706 |  | 0 |  | 0 |  | 0
|  | 390,2*0,03 |  | 11.706
|  | 0051: Zpevněné plochy | [5 empty] | 0 |  | 143.9544
1 | 564811100_1 | Podklad ze štěrkodrtě ŠD tl 50 mm, fr 8-16 mm - pod dočasný chodník | m2 | 63.4 | 0 | 63.4 |  | 0 | 0.0982 | 6.2259 |  | 0
|  | pod dočasný chodník viz šrafy situace komunikací |  | 0
|  | 63.4 |  | 63.4
2 | 564831100_1 | Podklad ze štěrkodrtě ŠD tl 100 mm, fr 0-63 mm - pod dočasný chodník | m2 | 63.4 | 0 | 63.4 |  | 0 | 0.18907 | 11.987 |  | 0
|  | pod dočasný chodník viz šrafy situace komunikací |  | 0
|  | 63.4 |  | 63.4
3 | 596811100_1 | Kladení betonové dlažby komunikací pro pěší do lože z kameniva plochy do 100 m2 | m2 | 63.4 | 0 | 63.4 |  | 0 | 0.101 | 6.4034 |  | 0
|  | pod dočasný chodník viz šrafy situace komunikací |  | 0
|  | 63.4 |  | 63.4
4 | 59245200_1 | Dlažba zámková tl. 40 mm - dodávka / dočasný chodník | m2 | 63.4 | 5 | 66.57 |  | 0 | 0.09 | 5.9913 |  | 0
5 | 564261111 | Podklad nebo podsyp ze štěrkopísku ŠP tl 200 mm - příprava pod budoucí komunikace | m2 | 280 | 0 | 280 |  | 0 | 0.40481 | 113.3468 |  | 0
|  | pod nové komunikace viz šrafy situace komunikací |  | 0
|  | 280,00 |  | 280
|  | 099.: Přesun hmot HSV | [5 empty] | 0
1 | 998011003 | Vnitrostaveništní přesun hmot pro budovy zděné v do 24 m (náklady na jeřáb viz VN a ON) | t | 37.7622 | 0 | 37.7622 |  | 0 |  | 0 |  | 0

## ZTI
Pavilon ZŠ Špitálská
Zdravotní technika
Poř. | Kód | Popis | MJ | Výměra | Jedn. cena | Cena
| 720 | Zdravotní technika |  |  |  | 0
| 720.01 | Vnitřní vodovod |  |  |  | 0
1 | 720.01.01 | Potrubí vodovodní plastové D 16x2,3 mm, PN 16 včetně ochrany vodovodního potrubí izolačními trubicemi | m | 455 |  | 0
2 | 720.01.02 | Potrubí vodovodní plastové D 20x2,8 mm, PN 16 včetně ochrany vodovodního potrubí izolačními trubicemi | m | 204 |  | 0
3 | 720.01.03 | Potrubí vodovodní plastové D 25x3,5 mm, PN 16 včetně ochrany vodovodního potrubí izolačními trubicemi | m | 40 |  | 0
4 | 720.01.04 | Potrubí vodovodní plastové D 32x4,4 mm, PN 16 včetně ochrany vodovodního potrubí izolačními trubicemi | m | 25 |  | 0
5 | 720.01.05 | Potrubí vodovodní plastové D 40x5,5 mm, PN 16 včetně ochrany vodovodního potrubí izolačními trubicemi | m | 25 |  | 0
6 | 720.01.06 | Potrubí vodovodní plastové D 50x6,9 mm, PN 16 včetně ochrany vodovodního potrubí izolačními trubicemi | m | 17 |  | 0
7 | 720.01.07 | Potrubí vodovodní plastové D 63x8,6 mm, PN 16 včetně ochrany vodovodního potrubí izolačními trubicemi | m | 31 |  | 0
8 | 720.01.08 | Konzoly upevněné do stropu vrutem | kus | 200 |  | 0
9 | 720.01.09 | Baterie umyvadlová páková nástěnná – umyvadlová nástěnná páková baterie, rozteč 100 mm, délka výtokového ramínka 225 mm, vandaluvzdorné provedení, materiály odolné proti korozi a vodnímu kameni | kus | 12 |  | 0
10 | 720.01.10 | Elektronická baterie umyvadlová stojánková – směšovací, s mixážní páčkou, napájení transformátor, samouzavírací při výpadku dodávky el. Energie, se zpětnou klapkou, sítko, flexibilní hadice s rovnými uzavíracími ventily, termální desinfekce, vandaluvzdorné provedení, materiály odolné proti korozi a vodnímu kameni | kus | 21 |  | 0
11 | 720.01.11 | Umyvadlo invalida - směšovací, s mixážní páčkou, napájení transformátor, samouzavírací při výpadku dodávky el. Energie, se zpětnou klapkou, sítko, flexibilní hadice s rovnými uzavíracími ventily, termální desinfekce, vandaluvzdorné provedení, materiály odolné proti korozi a vodnímu kameni | kus | 2 |  | 0
12 | 720.01.12 | Závěsné wc včetně ventilu – instalační rám do zdi pro závěsné wc včetně el. ventilu a trubky, napájení transformátorem 230 V/12 V, výška 1100-1435 mm, šířka 400 mm, hloubka 180 mm | kus | 15 |  | 0
13 | 720.01.13 | Baterie dřezová páková nástěnná, rozteč 100 mm, délka výtokového ramínka 225 mm, vandaluvzdorné provedení, materiály odolné proti korozi a vodnímu kameni | kus | 4 |  | 0
14 | 720.01.14 | Elektronický ventil pro pisoáry, senzor na zeď, kabel 2,5 m, solendový ventil ½“, řídící elektronika a uzavírací ventil v instalační krabici, nastavitelná doba výtoku, vandaluvzdorné provedení, materiály odolné proti korozi a vodnímu kameni | kus | 7 |  | 0
15 | 720.01.15 | Baterie sprchová tlačná, tlačná samouzavírací baterie sprchová směšovací do zdi s krycí nerezovou deskou 18x18 cm, chromová ovládací hlavice, vandaluvzdorné provedení, materiály odolné proti korozi a vodnímu kameni, samočistící mechanismus, hlavice sprchová, pevná sprchová hlavice s otočnou sprchovou růžicí, připojení ze zdi, vestavěný reg 9 l/min., vandaluvzdorné provedení, materiály odolné proti korozi a vodnímu kameni | kus | 4 |  | 0
16 | 720.01.16 | Uzavírací ventil DN 15 s vypouštěním, PN 16 | kus | 8 |  | 0
17 | 720.01.17 | Uzavírací ventil DN 20 s vypouštěním, PN 16 | kus | 11 |  | 0
18 | 720.01.18 | Uzavírací ventil DN 25 s vypouštěním, PN 16 | kus | 1 |  | 0
19 | 720.01.19 | Uzavírací ventil DN 32 s vypouštěním, PN 16 | kus | 1 |  | 0
20 | 720.01.20 | Uzavírací ventil DN 40 s vypouštěním, PN 16 | kus | 1 |  | 0
21 | 720.01.21 | Vypouštěcí kohout DN 15, PN 16 | kus | 17 |  | 0
22 | 720.01.22 | Oddělovací člen s vodoměrem pro doplňování DN 15, PN 10 | kus | 1 |  | 0
23 | 720.01.23 | Regulátor tlaku vody s tlakoměrem DN 15, PN 10 | kus | 1 |  | 0
24 | 720.01.24 | Expanzní nádoba s membránou 5l, 10 BAR, ¾“ | kus | 1 |  | 0
25 | 720.01.25 | Cirkulační čerpadlo Qmax 12,5 m, Rp- 1 ¼“, 230 V, 50-60 Hz, 200 W | kus | 1 |  | 0
26 | 720.01.26 | Vodoměr stávající | kus | 1 |  | 0
27 | 720.01.27 | Kulový kohout závitový DN 50, PN 16 | kus | 3 |  | 0
28 | 720.01.28 | Kulový kohout závitový DN 15, PN 16 | kus | 1 |  | 0
29 | 720.01.29 | Kulový kohout závitový s vypouštěním DN 50, PN 16 | kus | 3 |  | 0
30 | 720.01.30 | Kulový kohout závitový s vypouštěním DN 40, PN 16 | kus | 1 |  | 0
31 | 720.01.31 | Kulový kohout závitový s vypouštěním DN 32, PN 16 | kus | 2 |  | 0
32 | 720.01.32 | Zpětná klapka závitová DN 50, PN 16 | kus | 3 |  | 0
33 | 720.01.33 | Zpětná klapka závitová DN 32, PN 16 | kus | 1 |  | 0
34 | 720.01.34 | Zpětná klapka závitová DN 15, PN 16 | kus | 1 |  | 0
35 | 720.01.35 | Filtr závitový DN 50, PN 16 | kus | 2 |  | 0
36 | 720.01.36 | Filtr s automatickým zpětným proplachem Přepážkový filtr na studenou vodu s automatickým proplachem, filtrační nádoba z vysoce kvalitního plastu PN 16, mosazná příruba s připojovacím šroubením, postříbřené filtrační síto z nerezové oceli s antibakteriálním účinkem, standartní poréznost síta 0,1 mm, možnost volby porézností 0,03/ 0,32/ 0,5 mm, automatické čištění síta zpětným proplachem dle nastaveného času (odsávací hlavice), nepřerušovaná dodávka filtrované vody, odvod vody do otevřeného odpadního systému 1/2" hadicí, pro horizontální i vertikální montáž. | kus | 1 |  | 0
37 | 720.01.37 | Regulátor výstupního tlaku DN 50, PN 16 | kus | 1 |  | 0
38 | 720.01.38 | Vodoměr závitový jednovtokový suchoběžný do 100 °C DN 15, Qn 1,5 m3/hod | kus | 1 |  | 0
39 | 720.01.39 | Vodoměr závitový jednovtokový suchoběžný do 100 °C DN 32, Qn 2,5 m3/hod | kus | 1 |  | 0
40 | 720.01.40 | Ventil redukční mosazný G 1/2 PN 6 do 25°C s 2x vnitřním závitem s manometrem | kus | 1 |  | 0
41 | 720.01.41 | Kohout plnicí nebo vypouštěcí DN 25, PN 10 s jedním závitem | kus | 1 |  | 0
42 | 720.01.42 | Vzorkovací armatura DN 15, vypouštěcí kohout | kus | 2 |  | 0
43 | 720.01.43 | Podpěry potrubí kovové | kus | 15 |  | 0
44 | 720.01.44 | T-kus, 50/25, PN 16 | kus | 1 |  | 0
45 | 720.01.45 | Pojišťovací ventil | kus | 1 |  | 0
46 | 720.01.46 | Prostup chráničkou protipožární | kus | 6 |  | 0
47 | 720.01.47 | Manometr axiální 63, 0 - 10 bar | kus | 1 |  | 0
48 | 720.01.48 | Teploměr s jímkou 3/8" 0°-80°C | kus | 2 |  | 0
49 | 720.01.49 | Ventil automatický odvzdušňovací 3/8" | kus | 6 |  | 0
50 | 720.01.50 | Ventil pojistný mosazný DN 25, PN 6 do 100°C k bojleru s vnitřním x vnějším závitem | kus | 1 |  | 0
51 | 720.01.51 | Orientační štítky na zeď | kus | 5 |  | 0
52 | 720.01.52 | Venkovní nezámrzný ventil, G ¾“ - mrazovzdorný | kus | 1 |  | 0
Požární voda :
53 | 720.01.53 | Hadicový systém o jmenovité světlosti hadice 19 mm s tvarově stálou hadicí 20 mm - komplet | kus | 4 |  | 0
54 | 720.01.54 | Potrubí vodovodní ocelové závitové pozinkované svařované běžné DN 50 | m | 22 |  | 0
55 | 720.01.55 | Potrubí vodovodní ocelové závitové pozinkované svařované běžné DN 40 | m | 15 |  | 0
56 | 720.01.56 | Potrubí vodovodní ocelové závitové pozinkované svařované běžné DN 20 | m | 4 |  | 0
57 | 720.01.57 | Orientační štítky na zeď | kus | 4 |  | 0
58 | 720.01.58 | Tlakové zkoušky a propláchnutí | m | 838 |  | 0
| 720.02 | Vnitřní kanalizace |  |  |  | 0
1 | 720.02.01 | Potrubí kanalizační z PP připojovací systém HT DN 40 | m | 28 |  | 0
2 | 720.02.02 | Potrubí kanalizační z PP připojovací systém HT DN 50 | m | 18 |  | 0
3 | 720.02.03 | Potrubí kanalizační z PP připojovací systém HT DN 70 | m | 2 |  | 0
4 | 720.02.04 | Potrubí kanalizační z PP připojovací systém HT DN 100 | m | 31 |  | 0
5 | 720.02.05 | Potrubí kanalizační plastové svodné systém HT DN 70 | m | 13 |  | 0
6 | 720.02.06 | Potrubí kanalizační plastové svodné systém HT DN 100 | m | 75 |  | 0
7 | 720.02.07 | Potrubí kanalizační plastové svodné systém HT DN 150 | m | 10 |  | 0
8 | 720.02.08 | Potrubí kanalizační plastové ležaté systém KG DN 100 | m | 28 |  | 0
9 | 720.02.09 | Potrubí kanalizační plastové ležaté systém KG DN 200 | m | 23 |  | 0
10 | 720.02.10 | Potrubí kanalizační kamenina DN 200 | m | 0 |  | 0
11 | 720.02.11 | Konzoly upevněné do stropu vrutem | kus | 20 |  | 0
12 | 720.02.12 | Minerální vata tl. 50 mm | m2 | 5 |  | 0
13 | 720.02.13 | Hlavice ventilační polypropylen PP DN 110 | kus | 2 |  | 0
14 | 720.02.14 | Přivzdušňovací ventil podomítkový DN 110 | kus | 5 |  | 0
15 | 720.02.15 | Zápachová uzávěrka podomítková DN 50, kondenzační sifon | kus | 3 |  | 0
16 | 720.02.16 | Vpustˇ s vodorovným odtokem a trojnásobnou zpětnou klapkou DN 110 mřížka 180x125 | kus | 4 |  | 0
17 | 720.02.17 | Závěsný klozet pro tělesně postižené s hlubokým splachováním ze slinutého keramického střepu, podomítková nádržka se splachovací kapacitou 3-6 litrů, odtok vodorovný, včetně klozetového sedátka bez poklopu, instalace s podomítkovým modulem do zdi handicap pro upevnění toaletních madel, včetně dvou madel a signalizačního systému nouzového ovládání, skryté upevnění, výška klozetu 460 mm nad podlahou | kus | 2 |  | 0
18 | 720.02.18 | Závěsný klozet – dospělé - s hlubokým splachováním ze slinutého keramického střepu, skryté upevnění, výška klozetu 400 mm, podomítková nádržka se splachovací kapacitou 3-6 litrů, odtok vodorovný, včetně klozetového sedátka, instalace s podomítkovým modulem do zdi | kus | 3 |  | 0
19 | 720.02.19 | Závěsný klozet – děti 7-11 let - s hlubokým splachováním ze slinutého keramického střepu, skryté upevnění, výška klozetu 355 mm, podomítková nádržka se splachovací kapacitou 3-6 litrů, odtok vodorovný, včetně klozetového dětského sedátka pro dětský klozet 7-11 let, instalace s podomítkovým modulem do zdi | kus | 10 |  | 0
20 | 720.02.20 | Závěsný urinál ze slinutého keramického střepu, s otvorem pro ventil | kus | 7 |  | 0
21 | 720.02.21 | Sprcha – nerezovvý žlab s krycím roštem, včetně odtoku DN 50, délka 800x110 mm | kus | 4 |  | 0
22 | 720.02.22 | Umyvadlo dětské 7-11 let – umyvadlo 500 mm, ze slinutého keramického střepu, s otvorem pro baterii, s přepadovým potrubím | kus | 27 |  | 0
23 | 720.02.23 | Umyvadlo – umyvadlo 500 mm, ze slinutého keramického střepu, s otvorem pro baterii, s přepadovým potrubím | kus | 4 |  | 0
24 | 720.02.24 | Umyvadlo pro tělesně postižené – ze slinutého keramického střepu, s otvorem pro baterii, s přepadovým potrubím | kus | 2 |  | 0
25 | 720.02.25 | Závěsná výlevka včetně mřížky, ze slinutého keramického střepu, instalace s podomítkovým modulem | kus | 4 |  | 0
26 | 720.02.26 | Dřez – kuchyňský dřez je součástí kuchyňské linky - příprava | kus | 2 |  | 0
27 | 720.02.27 | Zkouška těsnosti | m | 228 |  | 0
| 720.03 | Dešťová kanalizace |  |  |  | 0
1 | 720.03.01 | Střešní vtok DN 125 s připojeným živičným izolačním pásem, s elektrickým ohřevem, pro ploché střechy | kus | 2 |  | 0
2 | 720.03.02 | Střešní vtok DN 70 s připojeným živičným izolačním pásem, s elektrickým ohřevem, pro ploché střechy | kus | 1 |  | 0
3 | 720.03.03 | Potrubí kanalizační plastové svodné systém DN 150 – dešťové, tichý odpadní systém | m | 36 |  | 0
4 | 720.03.04 | Potrubí kanalizační plastové svodné systém DN 100 – dešťové, tichý odpadní systém | m | 8 |  | 0
5 | 720.03.05 | Minerální vata tl. 50 mm | m2 | 15 |  | 0
6 | 720.03.06 | Potrubí kanalizační plastové svodné systém KG DN 100 – dešťová kanalizace | m | 22 |  | 0
7 | 720.03.07 | Potrubí kanalizační plastové svodné systém KG DN 150 – dešťová kanalizace | m | 16 |  | 0
8 | 720.03.08 | Potrubí kanalizační plastové svodné systém KG DN 200 – dešťová kanalizace | m | 25 |  | 0
9 | 720.03.09 | Šachty kanalizační z betonu V4 B tř. 20 na stokách kruhových DN 1000 dno beton tř. C 25/30, hloubka 1,8 m (zemní práce viz SO 01.2 - stavební část) | soubor | 3 |  | 0
10 | 720.03.10 | Zasakovací systém délka 16,80 m z boxů o rozměrech 2400x1200 mm, výška 1,04 m - dodávka a montáž, kompletní provedení dle PD dešťové kanalizace (zemní práce viz SO 01.2 - stavební část) | soubor | 1 |  | 0
11 | 720.02.11 | Zkouška těsnosti | m | 107 |  | 0
| 720.04 | Vnitřní plynovod |  |  |  | 0
1 | 720.04.01 | Potrubí PE 100 RC, SDR 11, dn 90 se signalizačním vodičem | m | 14 |  | 0
2 | 720.04.02 | Výstražná folie PE žlutá dle TPG 702 01 | m | 16 |  | 0
3 | 720.04.03 | Signalizační vodič CY 2,5 m2 | m | 16 |  | 0
4 | 720.04.04 | Ochranné potrubí | m | 2 |  | 0
5 | 720.04.05 | Skříň plastová pro HDU včetně dvířek s nápisem HDU | soubor | 1 |  | 0
6 | 720.04.06 | Potrubí ocelové černé bezešvé svařované běžné DN 15 | m | 35 |  | 0
7 | 720.04.07 | Potrubí ocelové černé bezešvé svařované běžné DN 65 | m | 41 |  | 0
8 | 720.04.08 | Bezpečnostní armatura, havarijní ventil DN 65 | soubor | 1 |  | 0
9 | 720.04.09 | Kulový uzávěr přímý DN 80 FF, plyn | kus | 1 |  | 0
10 | 720.04.10 | Kulový uzávěr přímý DN 25 FF, plyn | kus | 1 |  | 0
11 | 720.04.11 | Kulový uzávěr přímý DN 15 FF, plyn | kus | 2 |  | 0
12 | 720.04.12 | Objímky na uchycení potrubí | kus | 30 |  | 0
13 | 720.04.13 | Redukce zhotovena kováním 80/65 | kus | 1 |  | 0
14 | 720.04.14 | Redukce zhotovena kováním 65/25 | kus | 1 |  | 0
15 | 720.04.15 | Prostup chráničkou - protipožární | soubor | 5 |  | 0
16 | 720.04.16 | Přechodka PE/OCEL DN 80 | kus | 1 |  | 0
17 | 720.04.17 | Orientační štítky na zeď | kus | 3 |  | 0
18 | 720.04.18 | 2x základní nátěr, 1x nátěr žluť chromová střední | soubor | 1 |  | 0
| 720.05 | Vodovodní přípojka |  |  |  | 0
1 | 720.04.01 | Vodovodní potrubí PE 100, SDR 11, DN 50 | m | 5 |  | 0
2 | 720.04.02 | Chránička pro potrubí DN 50 | soubor | 1 |  | 0
3 | 720.04.03 | Přemístění vodoměru z provizorní vodoměrné šachty, zrušení vodoměrné šachty | ks | 1 |  | 0

## ÚT
Pavilon ZŠ Špitálská
Vytápění
Poř. | Kód | Popis | MJ | Výměra | Jedn. cena | Cena
| 730 | Vytápění |  |  |  | 0
| 731 | Kotelna |  |  |  | 0
1 | 731.01 | Teplovodní stacionární kondensační kotel se sálavým modulovaným hořákem na zemní plyn, QK = 57 - 173 kW (pro tw1/tw2 = 75/55°C), jmenovité tepelné zatížení Q = 175 kW, PN 0.6 MPa, disponibilní tah spalin 70 Pa, výstup spalin f 200 mm, obsah vody V = 306 l, teplosměnné plochy z nerezové oceli, průtokový součinitel kotle kvs = 130 m3/hod, max. el. příkon hořáku Pel = 270 W, 230 V, normované emisní faktory hořáku: NOx 45 mg/kWh, CO 0 mg/kWh | ks | 1 |  | 0
2 | 731.02 | Protihlukové stavěcí nožky tlumící hluk pod kotel | kpl | 1 |  | 0
3 | 731.03 | Digitální regulace kotlového okruhu, pro modulovaný hořák, s integrovaným diagnostickým systémem | ks | 1 |  | 0
4 | 731.04 | Rozšíření regulace pro řízení kotle externí regulací, 0-10 V | ks | 1 |  | 0
5 | 731.05 | Vyvložkování komínového průduchu vložkou z ocelového nerezového plechu, vnitřní f 200 mm, včetně vypouštění kondensátu a příchytek pro uchycení, a podpírající ocelové konstrukce | m | 14 |  | 0
6 | 731.06 | Výstupní potrubí komína nad střechu z ocelového nerezového plechu, vnitřní f 200 mm, s tepelnou isolací a se stříškou ze silného tuhého plechu | m | 1 |  | 0
7 | 731.07 | Potrubí kouřovodu z ocelového nerezového plechu, včetně tepelné isolace rohožemi z minerálních vláken, l(20°)min = 0.04 W/m/K, s povrchovou úpravou ocelovým nerezovým plechem tl. 0,65 mm, vnitřní Ø 200 mm | m | 1 |  | 0
8 | 731.08 | Kolena kouřovodu z ocelového nerezového plechu, 90°, včetně tepelné isolace s povrchovou úpravou nerezovým plechem, vnitřní Ø 200 mm | ks | 3 |  | 0
9 | 731.09 | Tlumič hluku spalin v kouřovodu DN 200, z ocelového nerezového plechu, s útlumem hluku odpovídajícím kotli min. 15 dB(A), včetně tepelné isolace s povrchovou úpravou nerezovým plechem | ks | 1 |  | 0
10 | 731.10 | Pružný kompensátor do kouřovodu a potrubí pro přívod vzduchu před zaústěním do komína Ø 200 mm, z ocelového nerezového plechu | ks | 2 |  | 0
11 | 731.11 | Potrubí přívodu vzduchu z ocelového nerezového plechu, včetně tepelné isolace rohožemi z minerálních vláken, l(20°)min = 0.04 W/m/K, s povrchovou úpravou ocelovým nerezovým plechem tl. 0,65 mm, vnitřní Ø 200 mm | m | 1.5 |  | 0
12 | 731.12 | Objímka komína pro ochranu před bleskem | ks | 1 |  | 0
| 732 | Strojovna |  |  |  | 0
1 | 732.01 | Nepřímotopený stojatý zásobníkový ohřívák teplé vody s topným výměníkem: z oceli, vnitřní povrch smaltován, s hořčíkovou ochrannou anodou, V = 750 l, PN 2.5/1 MPa, tmax = 160/95°C, topná plocha S = 3.7 m2, včetně tepelné isolace z polyuretanové pěny s plechovým pláštěm | ks | 1 |  | 0
2 | 732.02 | Tlaková expansní nádoba pro vodní systém s pevnou membránou, přetlak plynu Dpmax = 600 kPa, tmax = 70°C, V = 250 l přetlak plynu Dp = 400 kPa | ks | 1 |  | 0
3 | 732.03 | Chemická úpravna vody: m = 1000 l/hod, kapacita 40°dH x m3, s časovým řízením, včetně změkčovacího filtru, vířivého filtru mechanických nečistot, a dvou napojovacích pancéřových hadic 1 x 3/4", včetně náplně: granulovaná sůl 25 kg | kpl | 1 |  | 0
4 | 732.04 | Oběhová mokroběžná čerpadla systému vytápění, s elektronickou regulací otáček, teplota čerpané kapaliny -10°C - 110°C, PN 1 MPa, volba řídícího režimu: konstantní otáčky, konstantní tlak, proporcionální tlak průtok m = 560 - 910 l/hod, max. výtlak Dp = 63 kPa, Pel = 92 W, I = 0.74 A, 230 V, připojení závitové G 1" | ks | 2 |  | 0
5 | 732.05 | Oběhová mokroběžná čerpadla systému vytápění, s elektronickou regulací otáček, teplota čerpané kapaliny -10°C - 110°C, PN 1 MPa, volba řídícího režimu: konstantní otáčky, konstantní tlak, proporcionální tlak průtok m = 1800 l/hod, max. výtlak Dp = 65 kPa, Pel = 111 W, I = 0.9 A, 230 V, připojení závitové G 5/4" | ks | 1 |  | 0
6 | 732.06 | Oběhová mokroběžná čerpadla systému vytápění, s elektronickou regulací otáček, teplota čerpané kapaliny -10°C - 110°C, PN 1 MPa, volba řídícího režimu: konstantní otáčky, konstantní tlak, proporcionální tlak průtok m = 1460 l/hod, max. výtlak Dp = 82 kPa, Pel = 151 W, I = 1.22 A, 230 V, připojení přírubové DN 32 | ks | 1 |  | 0
7 | 732.07 | Oběhová mokroběžná čerpadla systému vytápění, s elektronickou regulací otáček, teplota čerpané kapaliny -10°C - 110°C, PN 1 MPa, volba řídícího režimu: konstantní otáčky, konstantní tlak, proporcionální tlak průtok m = 3010 l/hod, max. výtlak Dp = 60 kPa, Pel = 194 W, I = 1.56 A, 230 V, připojení přírubové DN 40 | ks | 1 |  | 0
8 | 732.08 | Oběhová mokroběžná čerpadla systému vytápění, s elektronickou regulací otáček, teplota čerpané kapaliny -10°C - 110°C, PN 1 MPa, volba řídícího režimu: konstantní otáčky, konstantní tlak, proporcionální tlak průtok m = 3460 - 3650 l/hod, max. výtlak Dp = 80 kPa, Pel = 267 W, I = 1.18 A, 230 V, připojení přírubové DN 40 | ks | 2 |  | 0
9 | 732.09 | Rozdělovače a sběrače z ocelových trubek, mat. 11 353.0, s klenutými dny, PN 0.6 Mpa, DN 125 L = 2700 mm 8 přírubových hrdel | ks | 2 |  | 0
| 733 | Armatury |  |  |  | 0
1 | 733.01 | Trojcestný závitový regulační ventil: z bronzi, tmax = 150°C, s ekviprocentní průtočnou charakteristikou, s el. servopohonem s 3-bodovým řízením, 24 V - podle požadavku M+R DN 15 PN 1.6 MPa kvs = 2.5 | ks | 1 |  | 0
2 | 733.02 | Trojcestný závitový regulační ventil: z bronzi, tmax = 150°C, s ekviprocentní průtočnou charakteristikou, s el. servopohonem s 3-bodovým řízením, 24 V - podle požadavku M+R DN 15 PN 1.6 MPa kvs = 4 | ks | 1 |  | 0
3 | 733.03 | Trojcestný závitový regulační ventil: z bronzi, tmax = 150°C, s ekviprocentní průtočnou charakteristikou, s el. servopohonem s 3-bodovým řízením, 24 V - podle požadavku M+R DN 20 PN 1.6 MPa kvs = 6.3 | ks | 1 |  | 0
4 | 733.04 | Trojcestný závitový regulační ventil: z bronzi, tmax = 150°C, s ekviprocentní průtočnou charakteristikou, s el. servopohonem s 3-bodovým řízením, 24 V - podle požadavku M+R DN 25 PN 1.6 MPa kvs = 10 | ks | 1 |  | 0
5 | 733.05 | Trojcestný závitový regulační ventil: z bronzi, tmax = 150°C, s ekviprocentní průtočnou charakteristikou, s el. servopohonem s 3-bodovým řízením, 24 V - podle požadavku M+R DN 32 PN 1.6 MPa kvs = 16 | ks | 3 |  | 0
6 | 733.06 | Tlakově nezávislé regulační a vyvažovací ventily pro automatickou regulaci průtoku: s membránou, lineární regulační charakteristika, rozsah nastavení 16 - 400 kPa, s měřícími nátrubky, provedení z mosazi, PN 1.6 MPa, tmax = 120°C, připojení závitové DN 20 Qjmen = 900 l/hod | ks | 15 |  | 0
7 | 733.07 | Ruční regulační (vyvažovací) závitové ventily s uzavíráním, vypouštěním, přednastavením a měřením tlakové ztráty a průtoku, s měřícími nátrubky, provedení z bronzu, tmax = 120°C DN 15 kvs = 2.52 PN 0.6 Mpa | ks | 1 |  | 0
8 | 733.08 | Ruční regulační (vyvažovací) závitové ventily s uzavíráním, vypouštěním, přednastavením a měřením tlakové ztráty a průtoku, s měřícími nátrubky, provedení z bronzu, tmax = 120°C DN 20 kvs = 5.7 PN 1.6 Mpa | ks | 1 |  | 0
9 | 733.09 | Ruční regulační (vyvažovací) závitové ventily s uzavíráním, vypouštěním, přednastavením a měřením tlakové ztráty a průtoku, s měřícími nátrubky, provedení z bronzu, tmax = 120°C DN 25 kvs = 8.7 PN 1.6 Mpa | ks | 4 |  | 0
10 | 733.10 | Ruční regulační (vyvažovací) závitové ventily s uzavíráním, vypouštěním, přednastavením a měřením tlakové ztráty a průtoku, s měřícími nátrubky, provedení z bronzu, tmax = 120°C DN 32 kvs = 14.2 PN 1.6 Mpa | ks | 4 |  | 0
11 | 733.11 | Ruční regulační (vyvažovací) závitové ventily s uzavíráním, vypouštěním, přednastavením a měřením tlakové ztráty a průtoku, s měřícími nátrubky, provedení z bronzu, tmax = 120°C DN 40 kvs = 19.2 PN 1.6 Mpa | ks | 1 |  | 0
12 | 733.12 | Ruční regulační (vyvažovací) závitové ventily s uzavíráním, vypouštěním, přednastavením a měřením tlakové ztráty a průtoku, s měřícími nátrubky, provedení z bronzu, tmax = 120°C DN 50 kvs = 33 PN 1.6 Mpa | ks | 3 |  | 0
13 | 733.13 | Automatický odplyňovací ventil: do vodorovného potrubí, PN 1 MPa, tmax = 110°C, připojení přírubové DN 65 | ks | 1 |  | 0
14 | 733.14 | Pojistné ventily pružinové závitové, z mosazi, PN 1,6 Mpa otevírací přetlak 400 kPa av = 0.25 DN 32 | ks | 1 |  | 0
15 | 733.15 | Klapky uzavírací mezipřírubové: z litiny, PN 1.6 MPa, s pákou DN 32 | ks | 6 |  | 0
16 | 733.16 | Klapky uzavírací mezipřírubové: z litiny, PN 1.6 MPa, s pákou DN 40 | ks | 3 |  | 0
17 | 733.17 | Klapky uzavírací mezipřírubové: z litiny, PN 1.6 MPa, s pákou DN 50 | ks | 19 |  | 0
18 | 733.18 | Klapky uzavírací mezipřírubové: z litiny, PN 1.6 MPa, s pákou DN 65 | ks | 5 |  | 0
19 | 733.19 | Klapky zpětné mezipřírubové, PN 1.6 MPa, bez pružiny DN 32 | ks | 1 |  | 0
20 | 733.20 | Klapky zpětné mezipřírubové, PN 1.6 MPa, bez pružiny DN 40 | ks | 1 |  | 0
21 | 733.21 | Klapky zpětné mezipřírubové, PN 1.6 MPa, bez pružiny DN 50 | ks | 3 |  | 0
22 | 733.22 | Filtry přírubové: z litiny, PN 1.6 Mpa DN 32 | ks | 1 |  | 0
23 | 733.23 | Filtry přírubové: z litiny, PN 1.6 Mpa DN 40 | ks | 1 |  | 0
24 | 733.24 | Filtry přírubové: z litiny, PN 1.6 Mpa DN 50 | ks | 4 |  | 0
25 | 733.25 | Filtry přírubové: z litiny, PN 1.6 Mpa DN 65 | ks | 1 |  | 0
26 | 733.26 | Pryžové přírubové osové kompensátory, PN 1.6 MPa, tmax = 100°C DN 32 | ks | 2 |  | 0
27 | 733.27 | Pryžové přírubové osové kompensátory, PN 1.6 MPa, tmax = 100°C DN 40 | ks | 2 |  | 0
28 | 733.28 | Pryžové přírubové osové kompensátory, PN 1.6 MPa, tmax = 100°C DN 50 | ks | 6 |  | 0
29 | 733.29 | Pryžové přírubové osové kompensátory, PN 1.6 MPa, tmax = 100°C DN 65 | ks | 2 |  | 0
30 | 733.30 | Servisní kulový kohout pro údržbu expansních nádob, PN 1 MPa, tmax = 120°C, z mosazi, s uzavíráním a vypouštěním DN 25 | ks | 1 |  | 0
31 | 733.31 | Kulové kohouty závitové, z mosazi, PN 1.6 MPa, ovládání páčkou DN 10 | ks | 20 |  | 0
32 | 733.32 | Kulové kohouty závitové, z mosazi, PN 1.6 MPa, ovládání páčkou DN 20 | ks | 2 |  | 0
33 | 733.33 | Kulové kohouty závitové, z mosazi, PN 1.6 MPa, ovládání páčkou DN 25 | ks | 17 |  | 0
34 | 733.34 | Kulové kohouty závitové, z mosazi, PN 1.6 MPa, ovládání páčkou DN 32 | ks | 8 |  | 0
35 | 733.35 | Ventily zpětné závitové, z mosazi, PN 1.6 MPa, s pružinou DN 25 | ks | 3 |  | 0
36 | 733.36 | Filtry závitové, z mosazi, PN 1.6 Mpa DN 25 | ks | 3 |  | 0
37 | 733.37 | Radiátorové regulační ventily bez předregulace, s vnějším závitem G 3/4" úhlové levé DN 15 kvs = 0.79 | ks | 1 |  | 0
38 | 733.38 | Radiátorové regulační ventily bez předregulace, s vnějším závitem G 3/4" úhlové pravé DN 15 kvs = 0.79 | ks | 1 |  | 0
39 | 733.39 | Termostatická hlavice k radiátorovým ventilům, s vestavěným čidlem, připojovací závit M 30 x 1.5, rozsah 6 - 28°C | ks | 2 |  | 0
40 | 733.40 | Uzavírací a regulační radiátorové šroubení s vnějším závitem G 3/4" rohové DN 15 kvs = 1.74 | ks | 2 |  | 0
41 | 733.41 | Svorné šroubení pro připojení plastových trubek vnitřní závit G 3/4 Ø20 x 2 mm | ks | 4 |  | 0
42 | 733.42 | Elektromagnetický přímý ventil pro dopouštění, max. Dp = 0.8 MPa, tmax = 80°C, bez proudu uzavřen, 24 V - podle požadavku M+R DN 6 připojovací rozměr Rp 1/2" | ks | 1 |  | 0
43 | 733.43 | Pružné ocelové pancéřované hadice s vnitřním - vnějším závitem na koncích, PN 1 MPa, tmax = 100°C s nerezovým opletením L = 500 mm DN 25 | ks | 4 |  | 0
44 | 733.44 | Vodoměr do potrubí studené vody QN 1,5 m3/hod, PN 1 MPa, DN 25, závitový | ks | 1 |  | 0
45 | 733.45 | Kohouty vypouštěcí a napouštěcí, PN 0.6 Mpa DN 15 | ks | 40 |  | 0
46 | 733.46 | Manometry kruhové rozsah 0 - 400 kPa | ks | 18 |  | 0
47 | 733.47 | Ventily k manometrům třícestné M 20 x 1.5 | ks | 18 |  | 0
48 | 733.48 | Manometrové smyčky stočené | ks | 18 |  | 0
49 | 733.49 | Teploměry do potrubí s jímkou, rozsah 0 - 100°C L = 100 mm | ks | 5 |  | 0
50 | 733.50 | Teploměry příložné, rozsah 0 - 100°C | ks | 15 |  | 0
51 | 733.51 | Návarky pro teploměry a manometry M 20 x 1.5 | ks | 23 |  | 0
52 | 733.52 | Návarky pro čidla tlaku a teploty G 1/2" | ks | 9 |  | 0
53 | 733.53 | Odvzdušňovací nádoby z trubek DN 50 | ks | 20 |  | 0
54 | 733.54 | Příruby zaslepovací, ČSN 13 1325, PN 1.6 Mpa DN 50 | ks | 2 |  | 0
55 | 733.55 | Příruby krkové, ČSN 13 1231, PN 1.6 Mpa DN 32 | ks | 20 |  | 0
56 | 733.56 | Příruby krkové, ČSN 13 1231, PN 1.6 Mpa DN 40 | ks | 14 |  | 0
57 | 733.57 | Příruby krkové, ČSN 13 1231, PN 1.6 Mpa DN 50 | ks | 66 |  | 0
58 | 733.58 | Příruby krkové, ČSN 13 1231, PN 1.6 Mpa DN 65 | ks | 16 |  | 0
59 | 733.59 | Příruby krkové, ČSN 13 1229, PN 0.6 Mpa DN 32 | ks | 2 |  | 0
60 | 733.60 | Příruby krkové, ČSN 13 1229, PN 0.6 Mpa DN 40 | ks | 6 |  | 0
61 | 733.61 | Příruby krkové, ČSN 13 1229, PN 0.6 Mpa DN 65 | ks | 2 |  | 0
62 | 733.62 | Šroubení přímé, mosazné, PN 0.6 Mpa DN 10 | ks | 20 |  | 0
63 | 733.63 | Šroubení přímé, mosazné, PN 0.6 Mpa DN 15 | ks | 8 |  | 0
64 | 733.64 | Šroubení přímé, mosazné, PN 0.6 Mpa DN 20 | ks | 21 |  | 0
65 | 733.65 | Šroubení přímé, mosazné, PN 0.6 Mpa DN 25 | ks | 37 |  | 0
66 | 733.66 | Šroubení přímé, mosazné, PN 0.6 Mpa DN 32 | ks | 23 |  | 0
67 | 733.67 | Šroubení přímé, mosazné, PN 0.6 Mpa DN 40 | ks | 1 |  | 0
68 | 733.68 | Šroubení přímé, mosazné, PN 0.6 Mpa DN 50 | ks | 3 |  | 0
69 | 733.69 | Šroubení k čerpadlům DN 25 | ks | 4 |  | 0
70 | 733.70 | Šroubení k čerpadlům DN 32 | ks | 2 |  | 0
| 734 | Otopná tělesa |  |  |  | 0
1 | 734.01 | Otopná koupelnová tělesa z ocelových trubek výška x šířka = 1220 x 450 mm | ks | 2 |  | 0
2 | 734.02 | Souprava pro uchycení trubkových otopných těles | sada | 2 |  | 0
| 735 | Podlahové vytápění |  |  |  | 0
1 | 735.01 | Rozdělovač a sběrač pro podlahové vytápění z mosazi DN 32, s hlavními kulovými uzávěry, uzavíráním a regulací jednotlivých větví, odvzdušněním a vypouštěním, a s průtokoměry v jednotlivých větvích 4 větve | sada | 3 |  | 0
2 | 735.02 | Rozdělovač a sběrač pro podlahové vytápění z mosazi DN 32, s hlavními kulovými uzávěry, uzavíráním a regulací jednotlivých větví, odvzdušněním a vypouštěním, a s průtokoměry v jednotlivých větvích 5 větví | sada | 4 |  | 0
3 | 735.03 | Rozdělovač a sběrač pro podlahové vytápění z mosazi DN 32, s hlavními kulovými uzávěry, uzavíráním a regulací jednotlivých větví, odvzdušněním a vypouštěním, a s průtokoměry v jednotlivých větvích 6 větví | sada | 2 |  | 0
4 | 735.04 | Rozdělovač a sběrač pro podlahové vytápění z mosazi DN 32, s hlavními kulovými uzávěry, uzavíráním a regulací jednotlivých větví, odvzdušněním a vypouštěním, a s průtokoměry v jednotlivých větvích 7 větví | sada | 5 |  | 0
5 | 735.05 | Rozdělovač a sběrač pro podlahové vytápění z mosazi DN 32, s hlavními kulovými uzávěry, uzavíráním a regulací jednotlivých větví, odvzdušněním a vypouštěním, a s průtokoměry v jednotlivých větvích 8 větví | sada | 1 |  | 0
6 | 735.06 | Skříňka pro rozdělovač a sběrač do zdi, z ocelového plechu pro 4 větve 750 x 705-885 x 110-160 mm | ks | 3 |  | 0
7 | 735.07 | Skříňka pro rozdělovač a sběrač do zdi, z ocelového plechu pro 5 větví 750 x 705-885 x 110-160 mm | ks | 4 |  | 0
8 | 735.08 | Skříňka pro rozdělovač a sběrač do zdi, z ocelového plechu pro 6 větví 750 x 705-885 x 110-160 mm | ks | 2 |  | 0
9 | 735.09 | Skříňka pro rozdělovač a sběrač do zdi, z ocelového plechu pro 7 větví 750 x 705-885 x 110-160 mm | ks | 5 |  | 0
10 | 735.10 | Skříňka pro rozdělovač a sběrač do zdi, z ocelového plechu pro 8 větví 950 x 705-885 x 110-160 mm | ks | 1 |  | 0
11 | 735.11 | Přípojné šroubení plastových trubek k rozdělovači Ø20 x 2 mm | ks | 174 |  | 0
12 | 735.12 | Elektrotermický pohon k uzavíracím ventilům na topných smyčkách na rozdělovači podlahového vytápění 24 V, bez napětí zavřeno, kabel 1 m, připojovací závit M 30 x 1.5 | ks | 59 |  | 0
13 | 735.13 | Trubky ze síťovaného polyetylénu PEX s kyslíkovou bariérou Ø20 x 2 mm | m | 6600 |  | 0
14 | 735.14 | Pružná ochranná trubka na PEX trubky 20 x 2 Ø 24/19 mm | m | 280 |  | 0
15 | 735.15 | Plastová kolena 90° pro vyztužení ohybů PEX trubek 20 x 2 vnitřní Ø 23 mm | ks | 174 |  | 0
16 | 735.16 | Plocha místností s podlahovým vytápěním (tepelná isolace je dodávkou stavby) tloušťka tepelné isolace 100 mm - v 1.PP nad zeminou | m2 | 239 |  | 0
17 | 735.17 | Plocha místností s podlahovým vytápěním (tepelná isolace je dodávkou stavby) tloušťka tepelné isolace 60 mm - v nadzemních podlažích | m2 | 1192 |  | 0
18 | 735.18 | Krycí polyetylénová fólie odolná proti protržení na tepelnou isolaci podlahového vytápění | m2 | 1646 |  | 0
19 | 735.19 | Vodící lišta z polypropylenu pro uchycování PEX topných trubek podlahového vytápění f 20 x 2 mm - rozteče pokládky trubek jsou násobky 5 cm | m | 1431 |  | 0
20 | 735.20 | Příchytky pro upevňování vodící lišty k podlahové konstrukci | ks | 3578 |  | 0
21 | 735.21 | Plastifikátor do betonu | l | 229 |  | 0
22 | 735.22 | Okrajová dilatační páska do dilatačních spár místností s podlahovým vytápěním šířka 80 mm | m | 1350 |  | 0
| 736 | Potrubí |  |  |  | 0
1 | 736.01 | Potrubí z trubek ocelových bezešvých závitových materiál 11 353.0 DN 10 - Ø17.5 x 2.35 | m | 20 |  | 0
2 | 736.02 | Potrubí z trubek ocelových bezešvých závitových materiál 11 353.0 DN 25 -Ø 34.2 x 3.25 | m | 25 |  | 0
3 | 736.03 | Potrubí z trubek ocelových bezešvých závitových materiál 11 353.0 DN 32 - Ø 42.9 x 3.25 | m | 32 |  | 0
4 | 736.04 | Potrubí z trubek ocelových bezešvých závitových materiál 11 353.0 DN 40 - Ø 48.8 x 3.25 | m | 85 |  | 0
5 | 736.05 | Potrubí z trubek ocelových bezešvých závitových materiál 11 353.0 DN 50 - Ø 60.2 x 3.65 | m | 115 |  | 0
6 | 736.06 | Potrubí z trubek ocelových bezešvých hladkých materiál 11353.0 DN 70 - Ø 76 x 3.2 | m | 15 |  | 0
7 | 736.07 | Oblouky z ocelových trubek, materiál 11 353.0 R = 1.5 D, 90° DN 25 - Ø 34.2 x 3.25 | ks | 24 |  | 0
8 | 736.08 | Oblouky z ocelových trubek, materiál 11 353.0 R = 1.5 D, 90° DN 32 - Ø 42.9 x 3.25 | ks | 10 |  | 0
9 | 736.09 | Oblouky z ocelových trubek, materiál 11 353.0 R = 1.5 D, 90° DN 40 - Ø 48.8 x 3.25 | ks | 22 |  | 0
10 | 736.10 | Oblouky z ocelových trubek, materiál 11 353.0 R = 1.5 D, 90° DN 50 - Ø 60.2 x 3.65 | ks | 36 |  | 0
11 | 736.11 | Oblouky z ocelových trubek, materiál 11 353.0 R = 1.5 D, 90° DN 70 - Ø 76 x 3.2 | ks | 6 |  | 0
12 | 736.12 | Redukce ocelových trubek, materiál 11 353.0 DN 25/15 | ks | 4 |  | 0
13 | 736.13 | Redukce ocelových trubek, materiál 11 353.0 DN 32/20 | ks | 2 |  | 0
14 | 736.14 | Redukce ocelových trubek, materiál 11 353.0 DN 32/25 | ks | 2 |  | 0
15 | 736.15 | Redukce ocelových trubek, materiál 11 353.0 DN 40/25 | ks | 1 |  | 0
16 | 736.16 | Redukce ocelových trubek, materiál 11 353.0 DN 40/32 | ks | 6 |  | 0
17 | 736.17 | Redukce ocelových trubek, materiál 11 353.0 DN 50/32 | ks | 7 |  | 0
18 | 736.18 | Redukce ocelových trubek, materiál 11 353.0 DN 50/40 | ks | 5 |  | 0
19 | 736.19 | Redukce ocelových trubek, materiál 11 353.0 DN 100/40 | ks | 2 |  | 0
20 | 736.20 | Potrubí z trubek měděných, PN 0.6 MPa, 100°C Ø 22 x 1 | m | 15 |  | 0
21 | 736.21 | Potrubí z trubek měděných, PN 0.6 MPa, 100°C Ø 28 x 1.5 | m | 260 |  | 0
22 | 736.22 | Potrubí z trubek měděných, PN 0.6 MPa, 100°C Ø 35 x 1.5 | m | 140 |  | 0
23 | 736.23 | Oblouky z měděných trubek, 90°, PN 0.6 Mpa Ø 22 x 1 | ks | 16 |  | 0
24 | 736.24 | Oblouky z měděných trubek, 90°, PN 0.6 Mpa Ø 28 x 1.5 | ks | 96 |  | 0
25 | 736.25 | Oblouky z měděných trubek, 90°, PN 0.6 Mpa Ø 35 x 1.5 | ks | 38 |  | 0
26 | 736.26 | "T" kusy měděné, PN 0.6 MPa, 100°C Ø 28 x 1.5 - f 22 x 1 - f 28 x 1.5 | ks | 2 |  | 0
27 | 736.27 | "T" kusy měděné, PN 0.6 MPa, 100°C Ø 35 x 1.5 - f 28 x 1.5 - f 28 x 1.5 | ks | 4 |  | 0
28 | 736.28 | "T" kusy měděné, PN 0.6 MPa, 100°C Ø 35 x 1.5 - f 28 x 1.5 - f 35 x 1.5 | ks | 6 |  | 0
29 | 736.29 | Přechodky ocel - měď přímé DN 20 - Ø 22 x 1 | ks | 4 |  | 0
30 | 736.30 | Přechodky ocel - měď přímé DN 20 - Ø 28 x 1.5 | ks | 11 |  | 0
31 | 736.31 | Přechodky ocel - měď přímé DN 20 - Ø 35 x 1.5 | ks | 2 |  | 0
32 | 736.32 | Přechodky ocel - měď přímé DN 25 - Ø 22 x 1 | ks | 2 |  | 0
33 | 736.33 | Přechodky ocel - měď přímé DN 25 - Ø 28 x 1.5 | ks | 17 |  | 0
34 | 736.34 | Přechodky ocel - měď přímé DN 25 - Ø 35 x 1.5 | ks | 2 |  | 0
35 | 736.35 | Přechodky ocel - měď přímé DN 32 - Ø 35 x 1.5 | ks | 10 |  | 0
36 | 736.36 | Třmeny a závěsy pro uložení potrubí s topnou vodou v objímkách s gumovou výstelkou DN 20 - Ø 22 x 1 | ks | 16 |  | 0
37 | 736.37 | Třmeny a závěsy pro uložení potrubí s topnou vodou v objímkách s gumovou výstelkou DN 25 - Ø 28 x 1.5 | ks | 230 |  | 0
38 | 736.38 | Třmeny a závěsy pro uložení potrubí s topnou vodou v objímkách s gumovou výstelkou DN 25 - Ø 34.2 x 3.25 | ks | 20 |  | 0
39 | 736.39 | Třmeny a závěsy pro uložení potrubí s topnou vodou v objímkách s gumovou výstelkou DN 32 - Ø 35 x 1.5 | ks | 110 |  | 0
40 | 736.40 | Třmeny a závěsy pro uložení potrubí s topnou vodou v objímkách s gumovou výstelkou DN 32 - Ø 42.9 x 3.25 | ks | 22 |  | 0
41 | 736.41 | Třmeny a závěsy pro uložení potrubí s topnou vodou v objímkách s gumovou výstelkou DN 40 - Ø 48.8 x 3.25 | ks | 50 |  | 0
42 | 736.42 | Třmeny a závěsy pro uložení potrubí s topnou vodou v objímkách s gumovou výstelkou DN 50 - Ø 60.2 x 3.65 | ks | 60 |  | 0
43 | 736.43 | Třmeny a závěsy pro uložení potrubí s topnou vodou v objímkách s gumovou výstelkou DN 70 - Ø 76 x 3.2 | ks | 6 |  | 0
44 | 736.44 | Třmeny a závěsy pro uložení potrubí s topnou vodou v objímkách s gumovou výstelkou DN 125 - Ø 133 x 4 | ks | 4 |  | 0
45 | 736.45 | Potrubí pro odvod kondensátu z polypropylénu Ø 19 x 1 | m | 6 |  | 0
46 | 736.46 | Doplňkové konstrukce z ocelového profilového materiálu | m | 10 |  | 0
47 | 736.47 | Nátěry ocelových konstrukcí syntetické | m2 | 5 |  | 0
48 | 736.48 | Nátěry ocelového potrubí syntetické do DN 50 | m | 277 |  | 0
49 | 736.49 | Nátěry ocelového potrubí syntetické do DN 70 | m | 15 |  | 0
50 | 736.50 | Nátěry ocelových rozdělovačů a sběračů DN 125 | m2 | 3 |  | 0
51 | 736.51 | Štítky na kotle, nádoby, rozdělovače a sběrače a potrubí | ks | 45 |  | 0
52 | 736.52 | Šipky na potrubí | ks | 70 |  | 0
| 737 | Tepelné isolace |  |  |  | 0
1 | 737.01 | Tepelná isolace potrubí s topnou vodou návlekovými hadicemi z polyetylénu, tmax = 105°C, l(20°) = 0.04 W/m/K tl. 13 mm Ø22 x 13 | m | 15 |  | 0
2 | 737.02 | Tepelná isolace potrubí s topnou vodou návlekovými hadicemi z polyetylénu, tmax = 105°C, l(20°) = 0.04 W/m/K tl. 19 mm Ø28 x 19 | m | 260 |  | 0
3 | 737.03 | Tepelná isolace potrubí s topnou vodou návlekovými hadicemi z polyetylénu, tmax = 105°C, l(20°) = 0.04 W/m/K tl. 19 mm Ø28 x 19 | m | 165 |  | 0
4 | 737.04 | Tepelná isolace potrubí s topnou vodou trubicemi z minerálních vláken vyztužené hliníkovou fólií, tmax = 260°C, l(20°) = 0.035 W/m/K, tl. 30 mm Ø 42 x 30 | m | 32 |  | 0
5 | 737.05 | Tepelná isolace potrubí s topnou vodou trubicemi z minerálních vláken vyztužené hliníkovou fólií, tmax = 260°C, l(20°) = 0.035 W/m/K, tl. 40 mm Ø 48 x 40 | m | 85 |  | 0
6 | 737.06 | Tepelná isolace potrubí s topnou vodou trubicemi z minerálních vláken vyztužené hliníkovou fólií, tmax = 260°C, l(20°) = 0.035 W/m/K, tl. 40 mm Ø 60 x 40 | m | 115 |  | 0
7 | 737.07 | Tepelná isolace potrubí s topnou vodou trubicemi z minerálních vláken vyztužené hliníkovou fólií, tmax = 260°C, l(20°) = 0.035 W/m/K, tl. 50 mm Ø 76 x 50 | m | 15 |  | 0
8 | 737.08 | Zesílená tepelná isolace potrubí s topnou vodou nad střechou rohožemi z minerální plsti, l(20°)min = 0.035 W/m/K, s povrchovou úpravou hliníkovým plechem tl. 70 mm Ø 48 x 40 | m2 | 1 |  | 0
9 | 737.09 | Tepelná isolace rozdělovačů tepla rohožemi z minerální plsti, l(20°)min = 0.035 W/m/K, s povrchovou úpravou hliníkovým plechem tl. 60 mm DN 125 | m2 | 5 |  | 0
10 | 737.10 | Tepelná isolace dlouhých armatur v systému topné vody snímatelnými pouzdry z minerální plsti, l(20°)min = 0.04 W/m/K, s povrchovou úpravou hliníkovým plechem DN 40 | ks | 4 |  | 0
11 | 737.11 | Tepelná isolace dlouhých armatur v systému topné vody snímatelnými pouzdry z minerální plsti, l(20°)min = 0.04 W/m/K, s povrchovou úpravou hliníkovým plechem DN 50 | ks | 13 |  | 0
12 | 737.12 | Tepelná isolace dlouhých armatur v systému topné vody snímatelnými pouzdry z minerální plsti, l(20°)min = 0.04 W/m/K, s povrchovou úpravou hliníkovým plechem DN 65 | ks | 3 |  | 0
13 | 737.13 | Tepelná isolace čerpadel kryty z pěnového polypropylenu DN 25 | ks | 2 |  | 0
14 | 737.14 | Tepelná isolace čerpadel kryty z pěnového polypropylenu DN 32 | ks | 2 |  | 0
15 | 737.15 | Tepelná isolace čerpadel kryty z pěnového polypropylenu DN 40 | ks | 3 |  | 0
16 | 737.16 | Teplovzdorná pryž k utlumení vybrací | m2 | 1 |  | 0
| 738 | Protipožární isolace |  |  |  | 0
1 | 738.01 | Protipožární utěsnění vodorovných a svislých prostupů ocelových a měděných trubek pro trubky Ø 28 mm | ks | 8 |  | 0
2 | 738.02 | Protipožární utěsnění vodorovných a svislých prostupů ocelových a měděných trubek pro trubky Ø 35 mm | ks | 4 |  | 0
3 | 738.03 | Protipožární utěsnění vodorovných a svislých prostupů ocelových a měděných trubek pro trubky Ø 42 mm | ks | 2 |  | 0
4 | 738.04 | Protipožární utěsnění vodorovných a svislých prostupů ocelových a měděných trubek pro trubky Ø 48 mm | ks | 2 |  | 0
5 | 738.05 | Protipožární utěsnění vodorovných a svislých prostupů ocelových a měděných trubek pro trubky Ø 60 mm | ks | 6 |  | 0
| 739 | Zkoušky, revize |  |  |  | 0
1 | 739.01 | Napuštění a odvzdušnění topného systému | kpl | 1 |  | 0
2 | 739.02 | Tlaková zkouška topného systému | kpl | 1 |  | 0
3 | 739.03 | Dilatační zkouška topného systému | kpl | 1 |  | 0
4 | 739.04 | Topná zkouška systému | kpl | 1 |  | 0
5 | 739.05 | Zaregulování čerpadel a regulačních armatur | kpl | 1 |  | 0
6 | 739.06 | Provozní řád kotelny | ks | 1 |  | 0
7 | 739.07 | Prohlídka kotelny revizním technikem | kpl | 1 |  | 0
8 | 739.08 | Revize spalinové cesty | kpl | 1 |  | 0
9 | 739.09 | Uvedení do provozu a seřízení kotle | kpl | 1 |  | 0
10 | 739.10 | Měření hluku s protokolem | kpl | 1 |  | 0

## Silnoproud
Pavilon ZŠ Špitálská
Silnoproud
Poř. | Kód | Popis | MJ | Výměra | Jedn. cena | Cena
| 741 | Silnoproud |  |  |  | 0
| 741.1 | Dodávky zařízení |  |  |  | 0
1 | 741.1.01 | krabice univerzální podlahová 250x332 do95mm | ks | 2 |  | 0
2 | 741.1.02 | rám podlahové krabice IP30/260x330mm | ks | 2 |  | 0
3 | 741.1.03 | přístrojová podložka | ks | 8 |  | 0
4 | 741.1.04 | UPS /3fáz-3fáz/7,5kVA/45min | ks | 1 |  | 0
5 | 741.1.05 | svítidlo D záři | ks | 8 |  | 0
6 | 741.1.06 | svít E zář NELA2 IN-15U7/264 18W IP43 | ks | 13 |  | 0
7 | 741.1.07 | svZář F 26W IP43 | ks | 6 |  | 0
8 | 741.1.08 | svítidlo H záři vestavné 4x18W/IP20 | ks | 27 |  | 0
9 | 741.1.09 | svítidlo Hn záři vestavné + NOUZ. MODUL 4x18W/IP40 | ks | 16 |  | 0
10 | 741.1.10 | svítidlo I zářivkové vestavné /2x18W/IP20 | ks | 2 |  | 0
11 | 741.1.11 | svítidlo J zářivkové vestavné /2x26W/IP20 | ks | 31 |  | 0
12 | 741.1.12 | svítidlo K zářivkové vestavné /2x18W/IP20 | ks | 13 |  | 0
13 | 741.1.13 | svít L zář 26W IP43 | ks | 1 |  | 0
14 | 741.1.14 | svít P zář 2x18W IP41 | ks | 7 |  | 0
15 | 741.1.15 | svít R zář 2x26W IP41 | ks | 7 |  | 0
16 | 741.1.16 | svít Rn zář 2x26W IP41 | ks | 7 |  | 0
17 | 741.1.17 | svít V zář 26W IP43 | ks | 1 |  | 0
18 | 741.1.18 | svít W zář 2x18W IP43 | ks | 4 |  | 0
19 | 741.1.19 | svítidlo Z záři vestavné 4x36W/IP40 | ks | 98 |  | 0
20 | 741.1.20 | rozvodnice RE3/OCEP Z600x600 IP40 pro 3fEměr | ks | 1 |  | 0
| 741.2 | Materiál elektromontážní |  |  |  | 0
1 | 741.2.01 | trubka ohebná PVC 2316E | m | 30 |  | 0
2 | 741.2.02 | trubka ohebná PVC 2325 | m | 15 |  | 0
3 | 741.2.03 | trubka ocel pancéř závit žárZn 6029ZN | m | 24 |  | 0
4 | 741.2.04 | tenkostěnný profil ocel tř.11 | kg | 22 |  | 0
5 | 741.2.05 | kabel CYKY 2x1,5 | m | 178 |  | 0
6 | 741.2.06 | kabel CYKY 3x1,5 | m | 617 |  | 0
7 | 741.2.07 | kabel CYKY 4x1,5 | m | 76 |  | 0
8 | 741.2.08 | kabel CYKY 3x2,5 | m | 625 |  | 0
9 | 741.2.09 | kabel CYKY 3x4 | m | 14 |  | 0
10 | 741.2.10 | kabel CYKY 5x1,5 | m | 74 |  | 0
11 | 741.2.11 | kabel CYKY 5x2,5 | m | 37 |  | 0
12 | 741.2.12 | kabel CYKY 5x4 | m | 8 |  | 0
13 | 741.2.13 | kabel CYKY 4x6 | m | 43 |  | 0
14 | 741.2.14 | kabel CYKY 4x10 | m | 28 |  | 0
15 | 741.2.15 | kabel CYKY 4x16 | m | 64 |  | 0
16 | 741.2.16 | vodič CY 10 /H07V-U/ | m | 98 |  | 0
17 | 741.2.17 | SESTAVA spínač 1pól 10A/250Vstř řaz.1 |  | 31 | 0 | 0
18 | 741.2.18 | spínač/strojek 10A/250Vstř řaz. 1,1So | ks | 31 |  | 0
19 | 741.2.19 | kryt spínače 1-duchý pro ř.1,6,7,1/0 | ks | 31 |  | 0
20 | 741.2.20 | rámeček pro 1 přístroj | ks | 31 |  | 0
21 | 741.2.21 | SESTAVA přepínač sériový 10A/250Vstř řaz.5 |  | 17 | 0 | 0
22 | 741.2.22 | přepínač/strojek 10A/250Vstř řazení 5 | ks | 17 |  | 0
23 | 741.2.23 | kryt spínače dělený pro ř.5,6+6,1/0+1/0 | ks | 17 |  | 0
24 | 741.2.24 | rámeček pro 1 přístroj | ks | 17 |  | 0
25 | 741.2.25 | SESTAVA přepín stříd 2-tý 10A/250Vstř ř.6+6 |  | 6 | 0 | 0
26 | 741.2.26 | přepínač/strojek 10A/250Vstř řaz.6+6 | ks | 6 |  | 0
27 | 741.2.27 | kryt spínače dělený pro ř.5,6+6,1/0+1/0 | ks | 6 |  | 0
28 | 741.2.28 | rámeček pro 1 přístroj | ks | 6 |  | 0
29 | 741.2.29 | SESTAVA přepín střídavý 10A/250Vstř řaz.6 |  | 6 | 0 | 0
30 | 741.2.30 | přepínač/strojek 10A/250Vstř řaz.6,6So | ks | 6 |  | 0
31 | 741.2.31 | kryt spínače 1-duchý pro ř.1,6,7,1/0 | ks | 6 |  | 0
32 | 741.2.32 | rámeček pro 1 přístroj | ks | 6 |  | 0
33 | 741.2.33 | SESTAVA spínač 1pól 10A/250Vstř řaz.1So |  | 1 | 0 | 0
34 | 741.2.34 | spínač/strojek 10A/250Vstř řaz. 1,1So | ks | 1 |  | 0
35 | 741.2.35 | doutnavka orientační | ks | 1 |  | 0
36 | 741.2.36 | kryt spín pro ř.1So,6So,S,1/0So,S,7So | ks | 1 |  | 0
37 | 741.2.37 | rámeček pro 1 přístroj | ks | 1 |  | 0
38 | 741.2.38 | SESTAVA ovladač zapín 10A/250Vstř řaz.1/0 |  | 35 | 0 | 0
39 | 741.2.39 | ovladač/strojek 10A/250Vstř ř.1/0,S,So | ks | 35 |  | 0
40 | 741.2.40 | kryt spínače 1-duchý pro ř.1,6,7,1/0 | ks | 35 |  | 0
41 | 741.2.41 | rámeček pro 1 přístroj Tango 3901A-B10 | ks | 35 |  | 0
42 | 741.2.42 | SESTAVA přepínač křížový 10A/250Vstř ř.7 |  | 1 | 0 | 0
43 | 741.2.43 | přepínač/strojek 10A/250Vstř řaz.7,7So | ks | 1 |  | 0
44 | 741.2.44 | kryt spínače 1-duchý pro ř.1,6,7,1/0 | ks | 1 |  | 0
45 | 741.2.45 | rámeček pro 1 přístroj | ks | 1 |  | 0
46 | 741.2.46 | rámeček pro 2 přístroje vodorovný | ks | 1 |  | 0
47 | 741.2.47 | zásuvka 16A/250Vstř bezŠr clonk | ks | 144 |  | 0
48 | 741.2.48 | rámeček pro 1 přístroj | ks | 144 |  | 0
49 | 741.2.49 | 2-zásuvka 16A/250Vstř bezŠr | ks | 24 |  | 0
50 | 741.2.50 | impulsní relé | ks | 5 |  | 0
51 | 741.2.51 | snímač pohybu | ks | 2 |  | 0
52 | 741.2.52 | SESTAVA zásuvka 45x45 16A/250Vstř 2moduly |  | 8 | 0 | 0
53 | 741.2.53 | zásuvka 45x45 16A/250V 2moduly | ks | 8 |  | 0
54 | 741.2.54 | deska montážní 2moduly | ks | 8 |  | 0
55 | 741.2.55 | rámeček krycí 2moduly | ks | 8 |  | 0
56 | 741.2.56 | krabice přístrojová | ks | 265 |  | 0
57 | 741.2.57 | krabice univerz/rozvodka | ks | 228 |  | 0
58 | 741.2.58 | krabice univerzální/odbočná | ks | 8 |  | 0
59 | 741.2.59 | krabicová rozvodka 97 | ks | 5 |  | 0
60 | 741.2.60 | krabice IP55 98x98x58mm 4xESt16 5x4Cu | ks | 4 |  | 0
61 | 741.2.61 | zářivka lineární T8 pr26mm/L1200mm/G13 36W | ks | 16 |  | 0
62 | 741.2.62 | zářivka 1-paticová(G24d2) typ CF-D/18W | ks | 13 |  | 0
63 | 741.2.63 | zářivka 1-paticová(G24q3) typ CF-DE/26W | ks | 6 |  | 0
64 | 741.2.64 | zářivka lineární T8 pr26mm/L590mm/G13 18W | ks | 108 |  | 0
65 | 741.2.65 | startér zářivkový | ks | 108 |  | 0
66 | 741.2.66 | zářivka lineární T8 pr26mm/L590mm/G13 18W | ks | 64 |  | 0
67 | 741.2.67 | startér zářivkový | ks | 64 |  | 0
68 | 741.2.68 | zářivka 1-paticová(G24d2) typ CF-D/18W | ks | 4 |  | 0
69 | 741.2.69 | zářivka 1-paticová(G24d3) typ CF-D/26W | ks | 62 |  | 0
70 | 741.2.70 | zářivka 1-paticová(G24d2) typ CF-D/18W | ks | 26 |  | 0
71 | 741.2.71 | zářivka 1-paticová(G24d3) typ CF-D/26W | ks | 1 |  | 0
72 | 741.2.72 | zářivka 1-paticová(G24d2) typ CF-D/18W | ks | 14 |  | 0
73 | 741.2.73 | zářivka 1-paticová(G24d3) typ CF-D/26W | ks | 14 |  | 0
74 | 741.2.74 | zářivka 1-paticová(G24q3) typ CF-DE/26W | ks | 14 |  | 0
75 | 741.2.75 | zářivka 1-paticová(G24d3) typ CF-D/26W | ks | 1 |  | 0
76 | 741.2.76 | zářivka 1-paticová(G24q2) typ CF-DE/18W | ks | 8 |  | 0
77 | 741.2.77 | zářivka lineární T8 pr26mm/L1200mm/G13 36W | ks | 392 |  | 0
78 | 741.2.78 | startér zářivkový | ks | 392 |  | 0
79 | 741.2.79 | vedení FeZn pr.8mm(0,40kg/m) | m | 204 |  | 0
80 | 741.2.80 | vedení FeZn pr.10mm(0,63kg/m) | m | 21 |  | 0
81 | 741.2.81 | jímací tyč hladká JR3,0 FeZn pr.19/3000mm | ks | 2 |  | 0
82 | 741.2.82 | ochranná stříška jímače OSH FeZn horní | ks | 2 |  | 0
83 | 741.2.83 | ochranná stříška jímače OSD FeZn dolní | ks | 2 |  | 0
84 | 741.2.84 | svorka k jímací tyči SJ1 4šrouby FeZn | ks | 2 |  | 0
85 | 741.2.85 | ochranná trubka svodu OT délka 1,7m | ks | 7 |  | 0
86 | 741.2.86 | držák úhelníku DUDa 220mm FeZn středový s vrutem | ks | 14 |  | 0
87 | 741.2.87 | svorka zkušební SZb 2třmeny FeZn litá | ks | 7 |  | 0
88 | 741.2.88 | svorka univerzální SU FeZn | ks | 7 |  | 0
89 | 741.2.89 | svorka spojovací SSp FeZn | ks | 8 |  | 0
90 | 741.2.90 | svorka křížová SK FeZn diagonální | ks | 2 |  | 0
91 | 741.2.91 | vedení FeZn 30/4 (0,96kg/m) | m | 76 |  | 0
| 741.3 | Elektromontáže |  |  |  | 0
1 | 741.3.01 | trubka plast ohebná,pod omítkou,typ 2316/pr.16 | m | 30 |  | 0
2 | 741.3.02 | trubka plast ohebná,pod omítkou,typ 2329/pr.29 | m | 15 |  | 0
3 | 741.3.03 | trubka ocel pancéř pevně uložená typ 6029/pr.29 | m | 24 |  | 0
4 | 741.3.04 | ocelová nosná konstrukce tenkostěnná vč.zhotovení | kg | 22 |  | 0
5 | 741.3.05 | kabel Cu(-CYKY) pod omítkou do 2x4/3x2,5/5x1,5 | m | 178 |  | 0
6 | 741.3.06 | kabel Cu(-CYKY) pod omítkou do 2x4/3x2,5/5x1,5 | m | 617 |  | 0
7 | 741.3.07 | kabel Cu(-CYKY) pod omítkou do 2x4/3x2,5/5x1,5 | m | 76 |  | 0
8 | 741.3.08 | kabel Cu(-CYKY) pod omítkou do 2x4/3x2,5/5x1,5 | m | 625 |  | 0
9 | 741.3.09 | kabel Cu(-CYKY) pod omítkou do 5x6 | m | 14 |  | 0
10 | 741.3.10 | kabel Cu(-CYKY) pod omítkou do 2x4/3x2,5/5x1,5 | m | 74 |  | 0
11 | 741.3.11 | kabel Cu(-CYKY) pod omítkou do 5x6 | m | 37 |  | 0
12 | 741.3.12 | kabel Cu(-CYKY) pod omítkou do 5x6 | m | 8 |  | 0
13 | 741.3.13 | kabel Cu(-CYKY) pod omítkou do 5x6 | m | 43 |  | 0
14 | 741.3.14 | kabel Cu(-CYKY) pod omítkou do 5x10 | m | 28 |  | 0
15 | 741.3.15 | kabel Cu(-CYKY) pod omítkou do 5x16 | m | 64 |  | 0
16 | 741.3.16 | vodič Cu(-CY) pod omítkou do 1x16 | m | 98 |  | 0
17 | 741.3.17 | spínač zapuštěný vč.zapojení 1pólový/řazení 1 | ks | 31 |  | 0
18 | 741.3.18 | přepínač zapuštěný vč.zapojení sériový/řazení 5-5A | ks | 17 |  | 0
19 | 741.3.19 | přepínač zapuštěný vč.zapojení střídavý/řazení 6 | ks | 6 |  | 0
20 | 741.3.20 | přepínač zapuštěný vč.zapojení střídavý/řazení 6 | ks | 6 |  | 0
21 | 741.3.21 | spínač zapuštěný vč.zapojení 1pólový+signalis./1S | ks | 1 |  | 0
22 | 741.3.22 | ovladač zapuštěný vč.zapojení tlačítkový/ř.1/0 | ks | 35 |  | 0
23 | 741.3.23 | přepínač zapuštěný vč.zapojení křížový/řazení 7 | ks | 1 |  | 0
24 | 741.3.24 | zásuvka domovní zapuštěná vč.zapojení průběžně | ks | 144 |  | 0
25 | 741.3.25 | zásuvka domovní zapuštěná vč.zapojení | ks | 24 |  | 0
26 | 741.3.26 | spínací nebo součtové hodiny modulové vč.zapojení | ks | 5 |  | 0
27 | 741.3.27 | spínač zapuštěný vč.zapojení s plynulou regulací | ks | 2 |  | 0
28 | 741.3.28 | krabice podlahová samonosná bez betonáže | ks | 2 |  | 0
29 | 741.3.29 | krabice podlahová vložená, bez řezání otvoru | ks | 2 |  | 0
30 | 741.3.30 | zásuvka domovní zapuštěná vč.zapojení průběžně | ks | 8 |  | 0
31 | 741.3.31 | krabice přístrojová bez zapojení | ks | 265 |  | 0
32 | 741.3.32 | krabicová rozvodka vč.svorkovn.a zapojení(-KR68) | ks | 228 |  | 0
33 | 741.3.33 | krabice odbočná bez svorkovnice a zapojení(-KO68) | ks | 8 |  | 0
34 | 741.3.34 | krabicová rozvodka vč.svorkovn.a zapojení(-KR97) | ks | 5 |  | 0
35 | 741.3.35 | krabice plast pro P rozvod vč.zapojení 8111 | ks | 4 |  | 0
36 | 741.3.36 | svítidlo zářivkové bytové stropní/2 zdroje | ks | 8 |  | 0
37 | 741.3.37 | svítidlo zářivkové nástěnné kompaktní | ks | 13 |  | 0
38 | 741.3.38 | svítidlo zářivkové nástěnné kompaktní | ks | 6 |  | 0
39 | 741.3.39 | svítidlo zářivkové vestavné/4 zdroje | ks | 27 |  | 0
40 | 741.3.40 | svítidlo zářivkové vestavné/4 zdroje | ks | 16 |  | 0
41 | 741.3.41 | svítidlo zářivkové vestavné/2 zdroje | ks | 2 |  | 0
42 | 741.3.42 | svítidlo zářivkové vestavné/2 zdroje | ks | 31 |  | 0
43 | 741.3.43 | svítidlo zářivkové vestavné/2 zdroje | ks | 13 |  | 0
44 | 741.3.44 | svítidlo zářivkové nástěnné kompaktní | ks | 1 |  | 0
45 | 741.3.45 | svítidlo zářivkové nástěnné kompaktní | ks | 7 |  | 0
46 | 741.3.46 | svítidlo zářivkové nástěnné kompaktní | ks | 7 |  | 0
47 | 741.3.47 | svítidlo zářivkové nástěnné kompaktní | ks | 7 |  | 0
48 | 741.3.48 | svítidlo zářivkové příložné kompaktní | ks | 1 |  | 0
49 | 741.3.49 | svítidlo zářivkové příložné kompaktní | ks | 4 |  | 0
50 | 741.3.50 | svítidlo zářivkové vestavné/4 zdroje | ks | 98 |  | 0
51 | 741.3.51 | rozvodnice do hmotnosti 50kg | ks | 1 |  | 0
52 | 741.3.52 | svod vč.podpěr drát do pr.10mm | m | 204 |  | 0
53 | 741.3.53 | uzemňov.vedení v zemi úplná mtž FeZn pr.8-10mm | m | 21 |  | 0
54 | 741.3.54 | jímací tyč do 3m montáž na stojan | ks | 2 |  | 0
55 | 741.3.55 | ochranný úhelník nebo trubka/ držáky do zdiva | ks | 7 |  | 0
56 | 741.3.56 | svorka hromosvodová do 4 šroubů | ks | 7 |  | 0
57 | 741.3.57 | svorka hromosvodová do 2 šroubů | ks | 7 |  | 0
58 | 741.3.58 | svorka hromosvodová do 2 šroubů | ks | 8 |  | 0
59 | 741.3.59 | svorka hromosvodová do 2 šroubů | ks | 2 |  | 0
60 | 741.3.60 | uzemňov.vedení na povrchu úplná mtž FeZn do 120mm2 | m | 76 |  | 0
| 741.4 | Ostatní náklady |  |  |  | 0
1 | 741.4.01 | poplatek za recyklaci svítidla | ks | 8 |  | 0
2 | 741.4.02 | poplatek za recyklaci světelného zdroje | ks | 16 |  | 0
3 | 741.4.03 | poplatek za recyklaci svítidla | ks | 13 |  | 0
4 | 741.4.04 | poplatek za recyklaci světelného zdroje | ks | 13 |  | 0
5 | 741.4.05 | poplatek za recyklaci svítidla | ks | 6 |  | 0
6 | 741.4.06 | poplatek za recyklaci světelného zdroje | ks | 6 |  | 0
7 | 741.4.07 | poplatek za recyklaci svítidla | ks | 27 |  | 0
8 | 741.4.08 | poplatek za recyklaci světelného zdroje | ks | 108 |  | 0
9 | 741.4.09 | poplatek za recyklaci svítidla | ks | 16 |  | 0
10 | 741.4.10 | poplatek za recyklaci světelného zdroje | ks | 64 |  | 0
11 | 741.4.11 | poplatek za recyklaci svítidla | ks | 2 |  | 0
12 | 741.4.12 | poplatek za recyklaci světelného zdroje | ks | 4 |  | 0
13 | 741.4.13 | poplatek za recyklaci svítidla | ks | 31 |  | 0
14 | 741.4.14 | poplatek za recyklaci světelného zdroje | ks | 62 |  | 0
15 | 741.4.15 | poplatek za recyklaci svítidla | ks | 13 |  | 0
16 | 741.4.16 | poplatek za recyklaci světelného zdroje | ks | 26 |  | 0
17 | 741.4.17 | poplatek za recyklaci svítidla | ks | 1 |  | 0
18 | 741.4.18 | poplatek za recyklaci světelného zdroje | ks | 1 |  | 0
19 | 741.4.19 | poplatek za recyklaci svítidla | ks | 7 |  | 0
20 | 741.4.20 | poplatek za recyklaci světelného zdroje | ks | 14 |  | 0
21 | 741.4.21 | poplatek za recyklaci svítidla | ks | 7 |  | 0
22 | 741.4.22 | poplatek za recyklaci světelného zdroje | ks | 14 |  | 0
23 | 741.4.23 | poplatek za recyklaci svítidla | ks | 7 |  | 0
24 | 741.4.24 | poplatek za recyklaci světelného zdroje | ks | 14 |  | 0
25 | 741.4.25 | poplatek za recyklaci svítidla | ks | 1 |  | 0
26 | 741.4.26 | poplatek za recyklaci světelného zdroje | ks | 1 |  | 0
27 | 741.4.27 | poplatek za recyklaci svítidla | ks | 4 |  | 0
28 | 741.4.28 | poplatek za recyklaci světelného zdroje | ks | 8 |  | 0
29 | 741.4.29 | poplatek za recyklaci svítidla | ks | 98 |  | 0
30 | 741.4.30 | poplatek za recyklaci světelného zdroje | ks | 392 |  | 0
| 741.5 | Rozvaděče |  |  |  | 0
1 |  | Rozvaděče R01.02 | ks | 2 | 0 | 0
| 761022 | Rozvodnice -2N28 zapu/IP40 28mod neprůhl dveře | ks | 1 | 0
| 415014 | spínač páčkový 3pol 32A na lištu | ks | 1 | 0
| 434004 | jistič 1pól/ch.B/ 6-16A | ks | 8 | 0
| 435003 | Jistič -16B-3 3pól/ch.B/ 16A/6kA | ks | 1 | 0
| 471031 | zákl kombi sv přep pro 3fáz TN-C 941300 | ks | 1 | 0
| 438502 | proudový chránič 4pol -030AC 10kA | ks | 1 | 0
| 784424 | svorkovnice 6x16+7x10mm2 na lištu zelená | ks | 1 | 0
| 784434 | svorkovnice 6x16+7x10mm2 na lištu modrá | ks | 1 | 0
| 784311 | svorka řadová 2,5mm2/35A/fázová | ks | 12 | 0
| 784314 | svorka řadová 16mm2/85A/fázová | ks | 5 | 0
|  | výroba rozvaděče | ks | 1 | 0
|  | podružný materiál | ks | 1 | 0
2 |  | Rozvaděče R1.1 | ks | 1 | 0 | 0
| 761022 | rozvodnice 2N28 zapu/IP40 28mod neprůhl dveře | ks | 1 | 0
| 415014 | spínač páčkový 3pol 32A na lištu | ks | 1 | 0
| 434004 | jistič 1pól/ch.B/ 6-16A | ks | 12 | 0
| 471031 | zákl kombi sv přep pro 3fáz TN-C 941300 | ks | 1 | 0
| 438502 | proudový chránič 4pol -030AC 10kA | ks | 1 | 0
| 784433 | svorkovnice 5x16+6x10mm2 na lištu modrá | ks | 1 | 0
| 784423 | svorkovnice 5x16+6x10mm2 na lištu zelená | ks | 1 | 0
| 784311 | svorka řadová 2,5mm2/35A/fázová | ks | 12 | 0
| 784314 | svorka řadová 16mm2/85A/fázová | ks | 12 | 0
| 784315 | svorka řadová 35mm2/168A/fázová | ks | 5 | 0
|  | výroba rozvaděče | ks | 1 | 0
|  | podružný materiál | ks | 1 | 0
3 |  | Rozvaděče R1.2 | ks | 1 | 0 | 0
| 761022 | rozvodnice 2N28 zapu/IP40 28mod neprůhl dveře | ks | 1 | 0
| 415014 | spínač páčkový 3pol 32A na lištu | ks | 1 | 0
| 434004 | jistič 1pól/ch.B/ 6-16A | ks | 9 | 0
| 438502 | proudový chránič 4pol -030AC 10kA | ks | 1 | 0
| 471031 | zákl kombi sv přep pro 3fáz TN-C 941300 | ks | 1 | 0
| 784413 | svorkovnice 5x16+6x10mm2 na lištu fázová | ks | 1 | 0
| 784433 | svorkovnice 5x16+6x10mm2 na lištu modrá | ks | 1 | 0
| 784311 | svorka řadová 2,5mm2/35A/fázová | ks | 10 | 0
| 784314 | svorka řadová 16mm2/85A/fázová | ks | 8 | 0
|  | výroba rozvaděče | ks | 1 | 0
|  | podružný materiál | ks | 1 | 0
4 |  | Rozvaděče R 2.1. | ks | 1 | 0 | 0
| 761022 | Rozvodnice 2N28 zapu/IP40 28mod neprůhl dveře | ks | 1 | 0
| 415014 | spínač páčkový 3pol 32A na lištu | ks | 1 | 0
| 434004 | jistič 1pól/ch.B/ 6-16A | ks | 11 | 0
| 438502 | proudový chránič 4pol 030AC 10kA | ks | 1 | 0
| 471031 | zákl kombi sv přep pro 3fáz TN-C 941300 | ks | 1 | 0
| 784423 | svorkovnice 5x16+6x10mm2 na lištu zelená | ks | 1 | 0
| 784433 | svorkovnice 5x16+6x10mm2 na lištu modrá | ks | 1 | 0
| 784311 | svorka řadová 2,5mm2/35A/fázová | ks | 12 | 0
| 784314 | svorka řadová 16mm2/85A/fázová | ks | 8 | 0
|  | výroba rozvaděče | ks | 1 | 0
|  | podružný materiál | ks | 1 | 0
5 |  | Rozvaděče R 2.2. | ks | 1 | 0 | 0
| 761022 | rozvodnice 2N28 zapu/IP40 28mod neprůhl dveře | ks | 1 | 0
| 415014 | spínač páčkový 3pol 32A na lištu | ks | 1 | 0
| 434004 | jistič 1pól/ch.B/ 6-16A | ks | 9 | 0
| 438502 | proudový chránič 4pol -030AC 10kA | ks | 1 | 0
| 471031 | zákl kombi sv přep pro 3fáz TN-C 941300 | ks | 1 | 0
| 784413 | svorkovnice 5x16+6x10mm2 na lištu fázová | ks | 1 | 0
| 784433 | svorkovnice 5x16+6x10mm2 na lištu modrá | ks | 1 | 0
| 784311 | svorka řadová 2,5mm2/35A/fázová | ks | 10 | 0
| 784314 | svorka řadová 16mm2/85A/fázová | ks | 8 | 0
|  | výroba rozvaděče | ks | 1 | 0
|  | podružný materiál | ks | 1 | 0
6 |  | Rozvaděče R 3.1. | ks | 1 | 0 | 0
| 761022 | rozvodnice 2N28 zapu/IP40 28mod neprůhl dveře | ks | 1 | 0
| 415014 | spínač páčkový 3pol 32A na lištu | ks | 1 | 0
| 434004 | jistič 1pól/ch.B/ 6-16A | ks | 10 | 0
| 438502 | proudový chránič 4pol -030AC 10kA | ks | 1 | 0
| 471031 | zákl kombi sv přep pro 3fáz TN-C 941300 | ks | 1 | 0
| 784423 | svorkovnice 5x16+6x10mm2 na lištu zelená | ks | 1 | 0
| 784433 | svorkovnice 5x16+6x10mm2 na lištu modrá | ks | 1 | 0
| 784311 | svorka řadová 2,5mm2/35A/fázová | ks | 12 | 0
| 784314 | svorka řadová 16mm2/85A/fázová | ks | 4 | 0
|  | výroba rozvaděče | ks | 1 | 0
|  | podružný materiál | ks | 1 | 0
| 741.6 | Ostatní |  |  |  | 0
1 | 741.6.01 | doprava dodávek | kpl | 1 |  | 0
2 | 741.6.02 | přesun dodávek |  | 1 |  | 0
3 | 741.6.03 | prořez |  | 1 |  | 0
4 | 741.6.04 | materiál podružný |  | 1 |  | 0
5 | 741.6.05 | PPV pro elektromontáže |  | 1 |  | 0
6 | 741.6.06 | revize |  | 1 |  | 0

## VZT
Pavilon ZŠ Špitálská
Vzduchotechnika
Poř. | Kód | Popis | MJ | Výměra | Jedn. cena dodávka | Jedn. cena montáž | Cena
| 750 | Vzduchotechnika |  |  |  |  | 0
| 750.01 | WC, úklid a šatny v 1. PP a 1. – 3. NP |  |  |  |  | 0
1 | 1.1 | nástřešní jednotka VDA 225/4 EC ( CTVB/4-225 ) pro 615 m3/h | kus | 2 |  |  | 0
2 |  | tlumič GDH 330 + těsnění PV 330 + podstavec DOS 330 | kus | 2 |  |  | 0
3 |  | nástřešní jednotka VDA 355/6 EC ( CRHT/6-560 ) pro 1650 m3/h kus |  | 1 |  |  | 0
4 |  | tlumič GDH 535 + těsnění PV 535 + podstavec DOS 535 | kus | 1 |  |  | 0
5 | 1.2 | talířový ventil IT + IT-RH 100 | kus | 4 |  |  | 0
6 |  | talířový ventil IT + IT-RH 125 | kus | 27 |  |  | 0
7 |  | talířový ventil IT + IT-RH 200 | kus | 10 |  |  | 0
8 | 1.3 | ohebné potrubí SONOFLEX D100 | m | 10 |  |  | 0
9 |  | ohebné potrubí SONOFLEX D125 | m | 10 |  |  | 0
10 |  | ohebné potrubí SONOFLEX D200 | m | 0 |  |  | 0
11 | 1.4 | potrubí čtyřh. skup. I, pozink plech, obvod 800/30% tvar. M | m | 65 |  |  | 0
12 |  | požární izolace potrubí po celé délce | m2 | 65 |  |  | 0
13 | M | stěnové mřížky SMU 20 - 400 x 200 vč. UR | kus | 32 |  |  | 0
14 |  | dtto šatny SMU 20 - 600 x 200 vč. UR | kus | 4 |  |  | 0
15 |  | dtto šatny SMU 20 - 800 x 200 vč. UR | kus | 2 |  |  | 0
16 |  | těsnící a spojovací materiál | kg | 60 |  |  | 0
17 |  | materiál na závěsy a konzole | kg | 100 |  |  | 0
18 |  | zhotovení při montáži a vlastní montáž | kg | 160 |  |  | 0
19 | [6 empty] | 0
| 750.02 | Vstup se šatnami 1. NP |  |  |  |  | 0
1 | 2.1 | úplná větrací jednotka TANGO 4 pro 4 800 m3/h šest | sest. | 1 |  |  | 0
ventilátory + frekvenční měniče, filtry,
teplovodní ohřívač 21,1 kW – 60/40° C, směšovací uzel,
přímý výparník 22,4 kW – R410A,
přídavný modul pro přímé chlazení,
úplná regulace vč. silového a slaboproudého prop. cca 5 m,
klapky a plátna 2 + 4,
výstup pro ovládání počítačem (profese ELEKTRO)
výrobníky chladu + vedení chladiva 4 x cca 30 m,
2 | 2.2 | protidešťová žaluzie 800 x 1250 na potrubí | kus | 2 |  |  | 0
3 | 2.3 | ohebné potrubí SONOFLEX D 630 | m | 10 |  |  | 0
4 | 2.4 | tlumič hluku – vložky s náběhy G 100 x 500/1000 | kus | 16 |  |  | 0
5 | 2.5 | výústka VP 1225 x 325 R1 | kus | 6 |  |  | 0
6 | 2.6 | požární klapka tepelné spouštění PK 630 x 315 | kus | 2 |  |  | 0
7 | 2.7 | potrubí čtyřhr. skup. I, pozink plech, obvod 2 000/30% tvar. | m | 60 |  |  | 0
8 |  | požární izolace potrubí a požárních klapek (podle potř.) | m2 | 65 |  |  | 0
9 |  | protihluková izolace potrubí | m2 | 85 |  |  | 0
10 |  | těsnící a spojovací materiál | kg | 120 |  |  | 0
11 |  | materiál na závěsy a konzole | kg | 180 |  |  | 0
12 |  | zhotovení při montáži a vlastní montáž | kg | 300 |  |  | 0
| 750.03 | Gymnastický sála , nářadí 1. PP |  |  |  |  | 0
1 | 3.1 | úplná větrací jednotka TANGO 2 pro 3 000 m3/h šest | sest. | 1 |  |  | 0
ventilátory + frekvenční měniče, filtry,
teplovodní ohřívač 13,0 kW – 60/40° C, směšovací uzel,
přímý výparník 14,1 kW – R410A,
přídavný modul pro přímé chlazení,
úplná regulace vč. silového a slaboproudého prop. cca 5 m,
klapky a plátna 2 + 4,
výstup pro ovládání počítačem (profese ELEKTRO)
výrobníky chladu + vedení chladiva 4 x cca 30 m,
2 | 3.2 | ohebné potrubí SONOFLEX D 450 | m | 10 |  |  | 0
3 | 3.3 | tlumič hluku – vložky s náběhy G 100 x 400/1000 | kus | 12 |  |  | 0
4 | 3.4 | výústka VP 1225 x 225 R1 + TV IT 200 | kus | 1 |  |  | 0
5 | 3.5 | požární klapka tepelné spouštění PK 560 x 355 | kus | 3 |  |  | 0
6 | 3.6 | klapka na potrubí 100 x 100 ovl. R + mřížka 100 x 100 | kus | 2 |  |  | 0
7 | 3.7 | potrubí čtyřhr. skup. I, pozink plech, obvod 1 700/30% tvar. | m | 90 |  |  | 0
8 |  | požární izolace potrubí a pož. klapek (podle potř.) | m | 40 |  |  | 0
9 |  | protihluková izolace potrubí | m | 75 |  |  | 0
10 |  | těsnící a spojovací materiál | kg | 100 |  |  | 0
11 |  | materiál na závěsy a konzole | kg | 120 |  |  | 0
12 |  | zhotovení při montáži a vlastní montáž | kg | 220 |  |  | 0
| 750.04 | Učebny 1. - 3. NP |  |  |  |  | 0
1 | 4.1 | úplná větrací jednotka TANGO 10 pro 8 910 m3/h šest | sest. | 1 |  |  | 0
ventilátory + frekvenční měniče, filtry,
teplovodní ohřívač 41,9 kW – 60/40° C, směšovací uzel,
přímý výparník 46,9 kW – R410A,
přídavný modul pro přímé chlazení,
úplná regulace vč. silového a slaboproudého prop. cca 30 m,
klapky a plátna 2 + 4,
výstup pro ovládání počítačem (profese ELEKTRO)
výrobníky chladu + vedení chladiva 4 x cca 3 m,
2 | 4.2 | protidešťová žaluzie 1000 x 600 na potrubí | kus | 2 |  |  | 0
3 | 4.3 | protidešťová žaluzie 1400 x 800 na potrubí | kus | 2 |  |  | 0
4 | 4.4 | tlumič hluku – vložky s náběhy G 100 x 600/1500 | kus | 10 |  |  | 0
5 | 4.5 | tlumič hluku – vložky s náběhy G 100 x 800/2000 | kus | 6 |  |  | 0
6 | 4.6 | tlumič hluku – vložky s náběhy střední G 100 x 250/1000 | kus | 40 |  |  | 0
7 |  | tlumič hluku – vložky s náběhy krajní G 50 x 250/1000 | kus | 80 |  |  | 0
8 | 4.7 | výústka VP 1225 x 325 R1 | kus | 22 |  |  | 0
9 | 4.8 | požární klapka tepelné spouštění PK 710 x 710 | kus | 2 |  |  | 0
10 | 4.9 | požární klapka tepelné spouštění PK 710 x 500 | kus | 2 |  |  | 0
11 | 4.10 | požární klapka tepelné spouštění PK 710 x 355 | kus | 2 |  |  | 0
12 | 4.11 | požární klapka tepelné spouštění PK 500 x 250 | kus | 22 |  |  | 0
13 | 4.12 | požární klapka tepelné spouštění PK 710 x 250 | kus | 4 |  |  | 0
14 | 4.13 | klapka na potrubí 500 x 250x8ks 8X+ 250 x 225 x5ks ovl. R | kpl | 1 |  |  | 0
15 | 4.14 | potrubí čtyřhr.skup. I, pozink plech, obvod 2 000/30% tvar. | m | 420 |  |  | 0
16 |  | požární izolace potrubí a pož. klapek (podle potř.) | m2 | 75 |  |  | 0
17 |  | protihluková izolace potrubí | m2 | 350 |  |  | 0
18 |  | tepelná izolace | m2 | 30 |  |  | 0
19 | 4.15 | protihlukové zástěny Kopelent 2 x 8,6x1,8 m, 1 x 7,3x1,8 m | kus | 3 |  |  | 0
20 |  | těsnící a spojovací materiál | kg | 200 |  |  | 0
21 |  | materiál na závěsy a konzole | kg | 280 |  |  | 0
22 |  | zhotovení při montáži a vlastní montáž | kg | 480 |  |  | 0
23 |  | nátěrový systém na pozink. – použít podle potřeby | m2 | 10 |  |  | 0
| 750.05 | Požární větrání schodiště 1. PP |  |  |  |  | 0
1 | 5.1 | větrací jednotka TERNO 400 pro 6 300 m3/h | kus | 1 |  |  | 0
2 |  | klapka TERNO 400 SP 230 V | kus | 1 |  |  | 0
3 | 5.2 | mřížka 800 x 315 na potrubí, pevné pletivo | kus | 1 |  |  | 0
4 | 5.3 | potrubí SPIRO D 500/30% tvarovek | m | 15 |  |  | 0
5 |  | potrubí čtyřhr.skup. I, poz. plech, obvod 2 000/100% tvar. | m | 1 |  |  | 0
6 |  | požární izolace potrubí SPIRO | m2 | 10 |  |  | 0
7 |  | požární izolace potrubí čtyřhr. | m2 | 5 |  |  | 0
8 |  | těsnící a spojovací materiál | kg | 10 |  |  | 0
9 |  | materiál na závěsy a konzole | kg | 15 |  |  | 0
10 |  | zhotovení při montáži a vlastní montáž | kg | 25 |  |  | 0
| 750.06 | Větrání kotelny a skladu DKP v 1. PP |  |  |  |  | 0
1 | 6.1 | protidešťová žaluzie 200 x 200 na potrubí | kus | 2 |  |  | 0
2 | 6.2 | mřížka 200 x 200 na potrubí | kus | 1 |  |  | 0
3 | 6.3 | potrubí čtyřhr.skup. I, pozink plech, obvod 600/20% tvar. | m | 7 |  |  | 0
4 | 6.4 | mřížka 200 x 215 do zdi (PSU 200 x 215) | kus | 2 |  |  | 0
5 |  | těsnící a spojovací materiál | kg | 10 |  |  | 0
6 |  | materiál na závěsy a konzole | kg | 1 |  |  | 0
7 |  | zhotovení při montáži a vlastní montáž | kg | 11 |  |  | 0
| 750.07 | Ostatní |  |  |  |  | 0
1 |  | zkušební provoz 72 hodin, | hod | 72 |  |  | 0
1 |  | odstranění drobných závad zjištěných při zkuš. provozu, | soub | 1 |  |  | 0
1 |  | kontrola funkce systému regulace, | soub | 1 |  |  | 0
1 |  | zregulování zařízení – průtoky vzduchu, | soub | 1 |  |  | 0
1 |  | změření průtoků vzduchu a vypracování protokolu, | soub | 1 |  |  | 0
1 |  | změření hladiny hluku a vypracování protokolu, | soub | 1 |  |  | 0
1 |  | kontrola funkce požárních klapek, | soub | 1 |  |  | 0
1 |  | zaučení obsluhy a předání zařízení, | soub | 1 |  |  | 0
1 |  | smluvní zajištění pravidelné údržby | soub | 1 |  |  | 0
1 |  | Společné rozšíření regulace vzt. jednotek | soub | 1 |  |  | 0

## MAR
Pavilon ZŠ Špitálská
Měření a regulace
Poř. | Kód | Popis | MJ | Výměra | Jedn. Cena | Cena
| 751 | Měření a regulace |  |  |  | 0
| 751.1 | Periferie - místnosti |  |  |  | 0
1 | 751.1.01 | Čidlo teploty tyčové, L=120mm, Ni 1000 vč. jímky LW15 | ks | 7 |  | 0
2 | 751.1.02 | Čidlo teploty tyčové, L= 225mm, Ni 1000 | ks | 4 |  | 0
3 | 751.1.03 | Čidlo teploty venkovní, Pt 1000 | ks | 1 |  | 0
4 | 751.1.04 | Regulátor teploty protimrazový -5..15°C, Xsd=2 K | ks | 4 |  | 0
5 | 751.1.05 | Rozváděč RMR01- Stroj. VZT: 2008E, 3x18MOD, IP40, systémový napáj. zdroj PWSP200, kompaktní regulátor T2032EX, rozšiřující člen EBAI200 1ks, rozšiřující člen EBDO200 1ks, komunikační modul RS485 1ks | ks | 1 |  | 0
6 | 751.1.06 | Rozváděč RMR02- Sklad 3.8: 2008E, 2x13MOD, IP40, systémový napáj. zdroj PWSP200, kompaktní regulátor T2032EX | ks | 1 |  | 0
7 | 751.1.07 | Kabel signalizační JYTY 2x0,8 | m | 150 |  | 0
8 | 751.1.08 | Kabel ovládací JYTY 4x0,8 | m | 104 |  | 0
9 | 751.1.09 | Kabel napájecí CYKY 3x1,5 | m | 94 |  | 0
10 | 751.1.10 | Trubka instalační 4016E LC tuhá | m | 76 |  | 0
11 | 751.1.11 | Trubka instalační 4025 LC tuhá | m | 65 |  | 0
12 | 751.1.12 | Kabelový žlab NKZI 50x62 | m | 48 |  | 0
13 | 751.1.13 | Montážní práce | kpl | 1 |  | 0